## COMP.
Memorial de cálculo de composições com expressiva alteração
COMPOSIÇÃO | LIGAÇÃO PROVISÓRIA DE ÁGUA E ESGOTO PARA CONTAINER (VESTIÁRIO DE OBRA) | 202205.079.RMSM
BASE | LIGAÇÃO PROVISÓRIA DE ÁGUA E ESGOTO PARA CONTAINER (VESTIÁRIO DE OBRA), EXCLUSIVE CHUVEIRO ELÉTRICO | SETOP/MG (ED-16343)
CÓDIGO | DESCRIÇÃO | UNIDADE | ÍND. | ÍND. CALC.
HID-DAG-015 | CAIXA D´ÁGUA DE POLIETILENO, CAPACIDADE DE 1.000L, INCLUSIVE TAMPA, TORNEIRA DE BOIA, EXTRAVASOR, TUBO DE LIMPEZA E ACESSÓRIOS, EXCLUSIVE TUBULAÇÃO DE ENTRADA/SAÍDA DE ÁGUA | un | 0.2
MET-BOI-010 | TORNEIRA DE BOIA, TIPO ROSCÁVEL 1/2", EXCLUSIVE ADAPTADOR SOLDÁVEL DE PVC COM FLANGES E ANEL PARA CAIXA DÁGUA | un | 0.2
HID-TUB-055 | FORNECIMENTO E ASSENTAMENTO DE TUBO PVC RÍGIDO, ESGOTO, PBV - SÉRIE NORMAL, DN 100 MM (4"), INCLUSIVE CONEXÕES | m | 3
MAO-OFC-040 | BOMBEIRO/ENCANADOR COM ENCARGOS COMPLEMENTARES | hora | 0.48889 | 1.4667
MAO-AJD-040 | SERVENTE COM ENCARGOS COMPLEMENTARES | hora | 0.48889 | 1.4667
MATED- 11262 | ESTOPA DE ALGODÃO | Kg | 0.0033333 | 0.0099999
MATED- 11680 | PASTA LUBRIFICANTE PARA TUBO DE PVC ( DENSIDADE MÉDIA: 1000KG /M3) | Kg | 0.0077 | 0.0231
MATED- 11685 | TUBO PBV DE PVC BRANCO PARA ESGOTO SERIE NORMAL (DIÂMETRO DA SEÇÃO: 100MM) | m | 1.2 | 3.6
HID-TUB-005 | FORNECIMENTO E ASSENTAMENTO DE TUBO PVC RÍGIDO SOLDÁVEL, ÁGUA FRIA, DN 20 MM (1/2"), INCLUSIVE CONEXÕES | m | 1.5
MAO-OFC-040 | BOMBEIRO/ENCANADOR COM ENCARGOS COMPLEMENTARES | hora | 0.33333 | 0.5
MAO-AJD-020 | AJUDANTE DE BOMBEIRO/ENCANADOR COM ENCARGOS COMPLEMENTARES | hora | 0.33333 | 0.5
MATED- 11262 | ESTOPA DE ALGODÃO | Kg | 0.0033333 | 0.0049999
MATED- 11596 | TUBO SOLDÁVEL DE PVC MARROM PARA ÁGUA FRIA (DIÂMETRO DA SEÇÃO: 20 MM) | m | 1.15 | 1.725
MATED- 11613 | ADESIVO PLÁSTICO ( APLICAÇÃO: COLAGEM DE TUBOS E CONEXÕES EM PVC RÍGIDO[ÁGUA FRIA]¦ PINCEL APLICADOR: INCLUSO) | Kg | 0.0005 | 0.00075
MATED- 8598 | LIXA D'AGUA EM FOLHA ( GRÃO: 100¦DIMENSÃO: 225x275MM) | un | 0.033333 | 0.05
MATED- 11589 | SOLUÇÃO LIMPADORA PARA PVC RÍGIDO | l | 0.0003 | 0.00045
HID-REG-095 | REGISTRO DE ESFERA, TIPO PVC SOLDÁVEL DN 20MM (1/2"), INCLUSIVE VOLANTE PARA ACIONAMENTO | un | 0.2
MAO-OFC-040 | BOMBEIRO/ENCANADOR COM ENCARGOS COMPLEMENTARES | hora | 0.1982 | 0.03964
MAO-AJD-020 | AJUDANTE DE BOMBEIRO/ENCANADOR COM ENCARGOS COMPLEMENTARES | hora | 0.1982 | 0.03964
MATED- 11613 | ADESIVO PLÁSTICO ( APLICAÇÃO: COLAGEM DE TUBOS E CONEXÕES EM PVC RÍGIDO[ÁGUA FRIA]¦ PINCEL APLICADOR: INCLUSO) | Kg | 0.00525 | 0.00105
MATED- 11589 | SOLUÇÃO LIMPADORA PARA PVC RÍGIDO | l | 0.0063 | 0.00126
MATED- 11547 | REGISTRO DE ESFERA DE PVC SOLDÁVEL (DIÂMETRO DA SEÇÃO: 20MM) | un | 1 | 0.2
CÓDIGO | DESCRIÇÃO | UNIDADE | ÍND. | ÍND. CALC.
88267 | BOMBEIRO/ENCANADOR COM ENCARGOS COMPLEMENTARES | hora |  | 2.0063
88316 | AJUDANTE DE BOMBEIRO/ENCANADOR COM ENCARGOS COMPLEMENTARES | hora |  | 2.0063
13 | ESTOPA | Kg |  | 0.015
20078 | PASTA LUBRIFICANTE PARA TUBOS E CONEXOES COM JUNTA ELASTICA, EMBALAGEM DE *400* GR (USO EM PVC, ACO, POLIETILENO E OUTROS) | un |  | 0.05775
9836 | TUBO PVC SERIE NORMAL, DN 100 MM, PARA ESGOTO PREDIAL (NBR 5688) | m |  | 3.6
9867 | TUBO PVC, SOLDAVEL, DN 20 MM, AGUA FRIA (NBR-5648) | m |  | 1.725
119 | ADESIVO PLASTICO PARA PVC, BISNAGA COM 75 GR | un |  | 0.024
38383 | LIXA D'AGUA EM FOLHA, GRAO 100 | un |  | 0.05
20083 | SOLUCAO PREPARADORA / LIMPADORA PARA PVC, FRASCO COM 1000 CM3 | un |  | 0.00171
11673 | REGISTRO DE ESFERA, PVC, COM VOLANTE, VS, SOLDAVEL, DN 20 MM, COM CORPO DIVIDIDO | un |  | 1*
*USAR 1 UNIDADE
COMPOSIÇÃO | VIGA METÁLICA EM PERFIL LAMINADO OU SOLDADO EM AÇO ESTRUTURAL, COM CONEXÕES PARAFUSADAS, INCLUSOS MÃO DE OBRA, TRANSPORTE E IÇAMENTO UTILIZANDO GUINDASTE | 202205.049.RMSM
BASE | VIGA METÁLICA EM PERFIL LAMINADO OU SOLDADO EM AÇO ESTRUTURAL, COM CONEXÕES PARAFUSADAS, INCLUSOS MÃO DE OBRA, TRANSPORTE E IÇAMENTO UTILIZANDO GUINDASTE - FORNECIMENTO E INSTALAÇÃO. AF_01/2020_P | SINAPI (100763)
CÓDIGO | DESCRIÇÃO | UNIDADE | ÍND. | ÍND. CALC.
88240 | AJUDANTE DE ESTRUTURA METÁLICA COM ENCARGOS COMPLEMENTARES | H | 0.0047 | 0.0047
88278 | MONTADOR DE ESTRUTURA METÁLICA COM ENCARGOS COMPLEMENTARES | H | 0.029 | 0.029
93287 | GUINDASTE HIDRÁULICO AUTOPROPELIDO, COM LANÇA TELESCÓPICA 40 M, CAPACIDADE MÁXIMA 60 T, POTÊNCIA 260 KW - CHP DIURNO. AF_03/2016 | CHP | 0.0041 | 0.0041
93288 | GUINDASTE HIDRÁULICO AUTOPROPELIDO, COM LANÇA TELESCÓPICA 40 M, CAPACIDADE MÁXIMA 60 T, POTÊNCIA 260 KW - CHI DIURNO. AF_03/2016 | CHI | 0.0038 | 0.0038
100716 | JATEAMENTO ABRASIVO COM GRANALHA DE AÇO EM PERFIL METÁLICO EM FÁBRICA. AF_01/2020 | m² | 0.0358 | 0.0358
100719 | PINTURA COM TINTA ALQUÍDICA DE FUNDO (TIPO ZARCÃO) PULVERIZADA SOBRE PERFIL METÁLICO EXECUTADO EM FÁBRICA (POR DEMÃO). AF_01/2020_P | m² | 0.0358 | 0.0358 |  | A executar | 1547.84
11963 | PARAFUSO DE ACO TIPO CHUMBADOR PARABOLT, DIAMETRO 1/2", COMPRIMENTO 75 MM | UN | 0.051 | 0.092387
1330 | CHAPA DE ACO GROSSA, ASTM A36, E = 1/4 " (6,35 MM) 49,79 KG/M2 | KG | 0.028 | 0.019815 |  |  | QTD | m2, unit | m2, total | Ptot. | Ptot./kg
43083 | PERFIL "U" ENRIJECIDO DE ACO GALVANIZADO, DOBRADO, 150 X 60 X 20 MM, E = 3,00 MM OU 200 X 75 X 25 MM, E = 3,75 MM | KG | 1 |  |  | Chapa 14x20cm | 22 | 0.028 | 0.616 | 30.6706 | 0.019815
[6 empty] | Chumbador | 143 |  |  |  | 0.092387
COMPOSIÇÃO | VIGA METÁLICA EM PERFIL LAMINADO OU SOLDADO EM AÇO ESTRUTURAL, COM CONEXÕES SOLDADAS, INCLUSOS MÃO DE OBRA, TRANSPORTE E IÇAMENTO UTILIZANDO GUINDASTE | 202205.051.RMSM
BASE | VIGA METÁLICA EM PERFIL LAMINADO OU SOLDADO EM AÇO ESTRUTURAL, COM CONEXÕES SOLDADAS, INCLUSOS MÃO DE OBRA, TRANSPORTE E IÇAMENTO UTILIZANDO GUINDASTE - FORNECIMENTO E INSTALAÇÃO. AF_01/2020_P | SINAPI (100764)
CÓDIGO | DESCRIÇÃO | UNIDADE | ÍND. | ÍND. CALC.
88240 | AJUDANTE DE ESTRUTURA METÁLICA COM ENCARGOS COMPLEMENTARES | H | 0.0044 | 0.0044
88278 | MONTADOR DE ESTRUTURA METÁLICA COM ENCARGOS COMPLEMENTARES | H | 0.014 | 0.014
93287 | GUINDASTE HIDRÁULICO AUTOPROPELIDO, COM LANÇA TELESCÓPICA 40 M, CAPACIDADE MÁXIMA 60 T, POTÊNCIA 260 KW - CHP DIURNO. AF_03/2016 | CHP | 0.0181 | 0.0181
93288 | GUINDASTE HIDRÁULICO AUTOPROPELIDO, COM LANÇA TELESCÓPICA 40 M, CAPACIDADE MÁXIMA 60 T, POTÊNCIA 260 KW - CHI DIURNO. AF_03/2016 | CHI | 0.004 | 0.004
100716 | JATEAMENTO ABRASIVO COM GRANALHA DE AÇO EM PERFIL METÁLICO EM FÁBRICA. AF_01/2020 | m² | 0.0358 | 0.0358
100719 | PINTURA COM TINTA ALQUÍDICA DE FUNDO (TIPO ZARCÃO) PULVERIZADA SOBRE PERFIL METÁLICO EXECUTADO EM FÁBRICA (POR DEMÃO). AF_01/2020_P | m² | 0.0358 | 0.0358 |  | A executar | 856.55
4777 | CANTONEIRA ACO ABAS IGUAIS (QUALQUER BITOLA), ESPESSURA ENTRE 1/8" E 1/4" | KG | 0.028 | 0.028
10997 | ELETRODO REVESTIDO AWS - E7018, DIAMETRO IGUAL A 4,00 MM | KG | 0.0015 | 0.0015 |  |  | QTD | m2, unit | m2, total | Ptot. | Ptot./kg
11963 | PARAFUSO DE ACO TIPO CHUMBADOR PARABOLT, DIAMETRO 1/2", COMPRIMENTO 75 MM | UN | 0.051 | 0.34112 |  | Chapa 14x14cm | 132 | 0.0196 | 2.5872 | 128.8167 | 0.083224
1330 | CHAPA DE ACO GROSSA, ASTM A36, E = 1/4 " (6,35 MM) 49,79 KG/M2 | KG | 0.028 | 0.083224 |  | Chumbador | 528 |  |  |  | 0.34112
21003 | TUBO ACO CARBONO COM COSTURA, NBR 5580, CLASSE L, DN = 40 MM, E = 3,0 MM, 3,34 KG/M | m |  | 0.2994
COMPOSIÇÃO | ALAMBRADO, ESTRUTURADO POR TUBOS DE ACO GALVANIZADO (MONTANTES COM DIAMETRO 2", TRAVESSAS E ESCORAS COM DIÂMETRO 1.¼"), COM TELA DE ARAME GALVANIZADO, FIO 12 BWG E MALHA QUADRADA 5X5CM | 202205.073.RMSM
BASE | ALAMBRADO PARA QUADRA POLIESPORTIVA, ESTRUTURADO POR TUBOS DE ACO GALVANIZADO, (MONTANTES COM DIAMETRO 2", TRAVESSAS E ESCORAS COM DIÂMETRO 1 ¼), COM TELA DE ARAME GALVANIZADO, FIO 12 BWG E MALHA QUADRADA 5X5CM (EXCETO MURETA). AF_03/2021 | SINAPI (102363)
CÓDIGO | DESCRIÇÃO | UNIDADE | ÍND. | ÍND. CALC.
88315 | SERRALHEIRO COM ENCARGOS COMPLEMENTARES | H | 0.9774 | 1.8082
88316 | SERVENTE COM ENCARGOS COMPLEMENTARES | H | 0.9774 | 1.8082
94962 | CONCRETO MAGRO PARA LASTRO, TRAÇO 1:4,5:4,5 (EM MASSA SECA DE CIMENTO/ AREIA MÉDIA/ BRITA 1) - PREPARO MECÂNICO COM BETONEIRA 400 L. AF_05/2021 | m³ | 0.0045 | 0.008325
7158 | TELA DE ARAME GALVANIZADA QUADRANGULAR / LOSANGULAR, FIO 2,77 MM (12 BWG), MALHA 5 X 5 CM, H = 2 M | m² | 1.0203 | 1.8876
7696 | TUBO ACO GALVANIZADO COM COSTURA, CLASSE MEDIA, DN 2", E = *3,65* MM, PESO *5,10* KG/M (NBR 5580) | M | 0.6105 | 1.4042
7698 | TUBO ACO GALVANIZADO COM COSTURA, CLASSE MEDIA, DN 1.1/4", E = *3,25* MM, PESO *3,14* KG/M (NBR 5580) | M | 0.8701 | 1.6097
11002 | ELETRODO REVESTIDO AWS - E6013, DIAMETRO IGUAL A 2,50 MM | KG | 0.0025 | 0.004625
43130 | ARAME GALVANIZADO 12 BWG, D = 2,76 MM (0,048 KG/M) OU 14 BWG, D = 2,11 MM (0,026 KG/M) | KG | 0.0797 | 0.14744
339 | ARAME FARPADO GALVANIZADO, 14 BWG (2,11 MM), CLASSE 250 | M |  | 6
COMPOSIÇÃO | SOLEIRA EM GRANITO CINZA-ANDORINHA, ESPESSURA 2CM, ARGAMASSA ACIII, REJUNTE ACRÍLICO [Sn] | 202205.032.RMSM
BASE | SOLEIRA DE GRANITO CINZA ANDORINHA E = 2 CM | SETOP-MG (SOL-GRA-005)
CÓDIGO |  | UNIDADE | ÍND. | ÍND. CALC.
VER-AZU-015 | APLICAÇÃO DE REJUNTE CIMENTÍCIO COLORIDO INDUSTRIALIZADO PARA REVESTIMENTOS DE PAREDE/PISO COM JUNTAS DE ATÉ 3MM DE ESPESSURA | m² | 1
MAO-AJD-045 | REJUNTADOR COM ENCARGOS COMPLEMENTARES | h | 0.978 | 0.978
MATED-11262 | ESTOPA DE ALGODÃO | kg | 0.978 | 0.978
MATED-12355 | REJUNTE CIMENTÍCIO FLEXÍVEL (COR: DIVERSAS¦ DENSIDADE DA PASTA: 1500KG/M3*)*VALORES APROXIMADOS | kg | 0.978 | 0.978
MAO-OFC-055 | GRANITEIRO/MARMORISTA COM ENCARGOS COMPLEMENTARES | h | 0.978 | 0.978
MAO-AJD-040 | SERVENTE COM ENCARGOS COMPLEMENTARES | h | 0.489 | 0.489
MATED-12352 | ARGAMASSA COLANTE ( TIPO: AC-III¦UTILIZAÇÃO: AMBIENTES INTERNOS E EXTERNOS) | kg | 5 | 5
ED-21654 | SOLEIRA EM GRANITO, NA COR CINZA ANDORINHA, ESP. 2CM, INCLUSIVE POLIMENTO DE ESPESSURA (FABRICAÇÃO) | m² | 1 | 1
CÓDIGO | DESCRIÇÃO | UNIDADE | ÍND. | ÍND. CALC.
88309 | PEDREIRO COM ENCARGOS COMPLEMENTARES | h |  | 1.956
88316 | SERVENTE COM ENCARGOS COMPLEMENTARES | h |  | 0.489
42522 | REJUNTE ACRILICO PORTKOLL | Kg |  | 0.978
37595 | ARGAMASSA COLANTE TIPO AC III | m³ |  | 5
44541 | PISO EM GRANITO, POLIDO, TIPO ANDORINHA/ QUARTZ/ CASTELO/ CORUMBA OU OUTROS EQUIVALENTES DA REGIAO, FORMATO MENOR OU IGUAL A 3025 CM2, E= *2* CM | m² |  | 1
13 | ESTOPA DE ALGODÃO | Kg |  | 0.978
COMPOSIÇÃO | PEITORIL EM GRANITO CINZA-ANDORINHA, ESPESSURA 2CM, PINGADEIRA 2CM, DECLIVIDADE 2%, ARGAMASSA ACIII, REJUNTE ACRÍLICO [PTn] | 202205.033.RMSM
BASE 1 | Peitoril granito cinza polido, esp = 2 cm | ORSE-SE (8228)
CÓDIGO |  | UNIDADE | ÍND. | ÍND. CALC.
1903 | Argamassa cimento e areia traço t-1 (1:3) - 1 saco cimento 50kg / 3 padiolas areia dim. 0.35 x 0.45 x 0.23 m - Confecção mecânica e transporte | m³ | 0.002 | 0.002
10550 | Encargos Complementares - Pedreiro | h | 0.7
4750 | PEDREIRO (HORISTA) | h | 0.7 | 0.7
10841 | PISO EM GRANITO, POLIDO, TIPO ANDORINHA/ QUARTZ/ CASTELO/ CORUMBA OU OUTROS EQUIVALENTES DA REGIAO, FORMATO MENOR OU IGUAL A 3025 CM2, E= *2* CM | m² | 1.05 | 1.05
BASE 2 | APLICAÇÃO DE REJUNTE CIMENTÍCIO COLORIDO INDUSTRIALIZADO PARA REVESTIMENTOS DE PAREDE/PISO COM JUNTAS DE ATÉ 3MM DE ESPESSURA | SETOP-MG (REV-AZU-015)
CÓDIGO |  | UNIDADE | ÍND. | ÍND. CALC.
MAO-AJD-045 | REJUNTADOR COM ENCARGOS COMPLEMENTARES | hora | 0.24444 | 0.24444
MATED- 11262 | ESTOPA DE ALGODÃO | Kg | 0.00255 | 0.00255
MATED- 12355 | REJUNTE CIMENTÍCIO FLEXÍVEL (COR: DIVERSAS¦ DENSIDADE DA PASTA: 1500KG/M3*)*VALORES APROXIMADOS | Kg | 0.23611 | 0.23611
BASE 3 | Argamassa industrializada AC-III, Votomassa ou similar | ORSE (4303)
CÓDIGO |  | UNIDADE | ÍND. | ÍND. CALC.
10549 | Encargos Complementares - Servente | hora | 0.007
3374 | Argamassa industrializada Votomassa AC-III, ou similar | Kg | 0.84 | 3.36
6111 | SERVENTE DE OBRAS | h | 0.007
CÓDIGO | DESCRIÇÃO | UNIDADE | ÍND. | ÍND. CALC.
88309 | PEDREIRO COM ENCARGOS COMPLEMENTARES | h |  | 0.94444
44541 | PISO EM GRANITO, POLIDO, TIPO ANDORINHA/ QUARTZ/ CASTELO/ CORUMBA OU OUTROS EQUIVALENTES DA REGIAO, FORMATO MENOR OU IGUAL A 3025 CM2, E= *2* CM | m² |  | 1.05
13 | ESTOPA DE ALGODÃO | Kg |  | 0.00255
42522 | REJUNTE ACRILICO PORTKOLL | Kg |  | 0.23611
37595 | ARGAMASSA COLANTE TIPO AC III | m³ |  | 3.36
COMPOSIÇÃO | BANCADA DE GRANITO CINZA-ANDORINHA POLIDO (E=2CM), INSTALADA COM EMBUTIMENTO DE 2CM E APOIO EM MÃO-FRANCESA, COM SAIA E RODABANCADA (E=2CM, H=10CM, ENCONTRO A 45°) [BANCADA 1 - IS MASC. 01 - 210X55CM] | 202205.007.RMSM
BASE | BANCADA DE GRANITO CINZA POLIDO, DE 1,50 X 0,60 M, PARA PIA DE COZINHA - FORNECIMENTO E INSTALAÇÃO. AF_01/2020 | SINAPI (86889) | 0.9 | 1.2084
CÓDIGO |  | UNIDADE | ÍND. | ÍND. CALC.
88274 | MARMORISTA/GRANITEIRO COM ENCARGOS COMPLEMENTARES | H | 1.4944 | 2.0065
88316 | SERVENTE COM ENCARGOS COMPLEMENTARES | H | 0.9834 | 1.3204
4823 | MASSA PLASTICA PARA MARMORE/GRANITO | KG | 0.5228 | 0.70195
11795 | GRANITO PARA BANCADA, POLIDO, TIPO ANDORINHA/ QUARTZ/ CASTELO/ CORUMBA OU OUTROS EQUIVALENTES DA REGIAO, E= *2,5* CM | m² | 1.005 | 1.3494
37329 | REJUNTE EPOXI, QUALQUER COR | KG | 0.0211 | 0.02833
37590 | SUPORTE MAO-FRANCESA EM ACO, ABAS IGUAIS 30 CM, CAPACIDADE MINIMA 60 KG, BRANCO | UN | 2 | 4 | *
7568 | BUCHA DE NYLON SEM ABA S10, COM PARAFUSO DE 6,10 X 65 MM EM ACO ZINCADO COM ROSCA SOBERBA, CABECA CHATA E FENDA PHILLIPS | UN | 6 | 12
*USAR 4 UNIDADES DE SUPORTE
20231 | RODAPE OU RODABANCADA EM GRANITO, POLIDO, TIPO ANDORINHA/ QUARTZ/ CASTELO/ CORUMBA OU OUTROS EQUIVALENTES DA REGIAO, H= 10 CM, E= *2,0* CM | M |  | 4.75
COMPOSIÇÃO | BANCADA DE GRANITO CINZA-ANDORINHA POLIDO (E=2CM), INSTALADA COM EMBUTIMENTO DE 2CM E APOIO EM MÃO-FRANCESA, COM SAIA E RODABANCADA (E=2CM, H=10CM, ENCONTRO A 45°) [BANCADA 2 - IS FEM. 01 - 265X55CM] | 202205.008.RMSM
BASE | BANCADA DE GRANITO CINZA POLIDO, DE 1,50 X 0,60 M, PARA PIA DE COZINHA - FORNECIMENTO E INSTALAÇÃO. AF_01/2020 | SINAPI (86889) | 0.9 | 1.5219
CÓDIGO |  | UNIDADE | ÍND. | ÍND. CALC.
88274 | MARMORISTA/GRANITEIRO COM ENCARGOS COMPLEMENTARES | H | 1.4944 | 2.527
88316 | SERVENTE COM ENCARGOS COMPLEMENTARES | H | 0.9834 | 1.6629
4823 | MASSA PLASTICA PARA MARMORE/GRANITO | KG | 0.5228 | 0.88405
11795 | GRANITO PARA BANCADA, POLIDO, TIPO ANDORINHA/ QUARTZ/ CASTELO/ CORUMBA OU OUTROS EQUIVALENTES DA REGIAO, E= *2,5* CM | m² | 1.005 | 1.6995
37329 | REJUNTE EPOXI, QUALQUER COR | KG | 0.0211 | 0.03568
37590 | SUPORTE MAO-FRANCESA EM ACO, ABAS IGUAIS 30 CM, CAPACIDADE MINIMA 60 KG, BRANCO | UN | 2 | 4 | *
7568 | BUCHA DE NYLON SEM ABA S10, COM PARAFUSO DE 6,10 X 65 MM EM ACO ZINCADO COM ROSCA SOBERBA, CABECA CHATA E FENDA PHILLIPS | UN | 6 | 12
*USAR 4 UNIDADES DE SUPORTE
20231 | RODAPE OU RODABANCADA EM GRANITO, POLIDO, TIPO ANDORINHA/ QUARTZ/ CASTELO/ CORUMBA OU OUTROS EQUIVALENTES DA REGIAO, H= 10 CM, E= *2,0* CM | M |  | 6.41
COMPOSIÇÃO | BANCADA DE GRANITO CINZA-ANDORINHA POLIDO (E=2CM), INSTALADA COM EMBUTIMENTO DE 2CM E APOIO EM MÃO-FRANCESA, COM SAIA E RODABANCADA (E=2CM, H=10CM, ENCONTRO A 45°) [BANCADA 3 - IS PRIV. 02 - 80X50CM] | 202205.006.RMSM
BASE | BANCADA DE GRANITO CINZA POLIDO, DE 0,50 X 0,60 M, PARA LAVATÓRIO - FORNECIMENTO E INSTALAÇÃO. AF_01/2020 | SINAPI (86895) | 0.3 | 0.4264
CÓDIGO |  | UNIDADE | ÍND. | ÍND. CALC.
88274 | MARMORISTA/GRANITEIRO COM ENCARGOS COMPLEMENTARES | H | 1.9209 | 2.7302
88316 | SERVENTE COM ENCARGOS COMPLEMENTARES | H | 0.9811 | 1.3945
4823 | MASSA PLASTICA PARA MARMORE/GRANITO | KG | 0.3844 | 0.54636
11795 | GRANITO PARA BANCADA, POLIDO, TIPO ANDORINHA/ QUARTZ/ CASTELO/ CORUMBA OU OUTROS EQUIVALENTES DA REGIAO, E= *2,5* CM | m² | 0.377 | 0.53584
37329 | REJUNTE EPOXI, QUALQUER COR | KG | 0.0154 | 0.021889
37590 | SUPORTE MAO-FRANCESA EM ACO, ABAS IGUAIS 30 CM, CAPACIDADE MINIMA 60 KG, BRANCO | UN | 2 | 2 | *
7568 | BUCHA DE NYLON SEM ABA S10, COM PARAFUSO DE 6,10 X 65 MM EM ACO ZINCADO COM ROSCA SOBERBA, CABECA CHATA E FENDA PHILLIPS | UN | 6 | 6
*USAR 4 UNIDADES DE SUPORTE
20231 | RODAPE OU RODABANCADA EM GRANITO, POLIDO, TIPO ANDORINHA/ QUARTZ/ CASTELO/ CORUMBA OU OUTROS EQUIVALENTES DA REGIAO, H= 10 CM, E= *2,0* CM | M |  | 2.6
COMPOSIÇÃO | INSTALAÇÃO DE PELÍCULA DE CONTROLE SOLAR, COR FUMÊ, TRANSMISSÃO LUMINOSA MÁXIMA DE 17%, REJEIÇÃO DE ENERGIA SOLAR (TSER) MÍNIMA DE 70%, REDUÇÃO DE CALOR SOLAR MÍNIMA DE 60%, REJEIÇÃO DE RAIOS UV MÍNIMA DE 99%, REFLETIVIDADE INTERNA DE LUZ VISÍVEL MÁXIMA DE 13% | 202205.006.RMSM
BASE | PROTECOES-APLICACAO DE PELICULA ADESIVA INSULFILM EM VIDROS | SBC (023453)
CÓDIGO |  | UNIDADE | ÍND. | ÍND. CALC.
88325 | VIDRACEIRO COM ENCARGOS COMPLEMENTARES | H | 0.149
88243 | AJUDANTE ESPECIALIZADO COM ENCARGOS COMPLEMENTARES | H | 0.149
72565 | PELICULA ADESIVA PARA VIDROS INSULFILM ANTI RISCO G5 | KG | 1
| COTAÇÃO C/BDI | 274.18
| INCC-DI (FEV/22) | 972.904
| INCC-DI (JUL/22) | 1043.76
| CORR. INCC-DI | 7.283%
| COTAÇÃO C/BDI E CORREÇÃO | 294.1484
| MDO VIDRACEIRO | 3.6013
| MDO AJUDANTE | 3.0545
| MDO TOTAL | 6.6558
| MATERIAL C/BDI E CORREÇÃO | 287.4925
| BDI | 15.28%
| MATERIAL S/BDI | 249.3863
COMPOSIÇÃO | VIGA METÁLICA EM PERFIL LAMINADO OU SOLDADO EM AÇO ESTRUTURAL, COM CONEXÕES SOLDADAS, INCLUSOS MÃO DE OBRA, TRANSPORTE E IÇAMENTO UTILIZANDO GUINDASTE | 202205.069.RMSM
BASE | VIGA METÁLICA EM PERFIL LAMINADO OU SOLDADO EM AÇO ESTRUTURAL, COM CONEXÕES SOLDADAS, INCLUSOS MÃO DE OBRA, TRANSPORTE E IÇAMENTO UTILIZANDO GUINDASTE - FORNECIMENTO E INSTALAÇÃO. AF_01/2020_P | SINAPI (100764)
CÓDIGO | DESCRIÇÃO | UNIDADE | ÍND. | ÍND. CALC.
88240 | AJUDANTE DE ESTRUTURA METÁLICA COM ENCARGOS COMPLEMENTARES | H | 0.0044 | 0.0044
88278 | MONTADOR DE ESTRUTURA METÁLICA COM ENCARGOS COMPLEMENTARES | H | 0.014 | 0.014
88317 | SOLDADOR COM ENCARGOS COMPLEMENTARES | H | 0.0181 | 0.0181
93287 | GUINDASTE HIDRÁULICO AUTOPROPELIDO, COM LANÇA TELESCÓPICA 40 M, CAPACIDADE MÁXIMA 60 T, POTÊNCIA 260 KW - CHP DIURNO. AF_03/2016 | CHP | 0.0181 | 0.0181
93288 | GUINDASTE HIDRÁULICO AUTOPROPELIDO, COM LANÇA TELESCÓPICA 40 M, CAPACIDADE MÁXIMA 60 T, POTÊNCIA 260 KW - CHI DIURNO. AF_03/2016 | CHI | 0.004 | 0.004
100716 | JATEAMENTO ABRASIVO COM GRANALHA DE AÇO EM PERFIL METÁLICO EM FÁBRICA. AF_01/2020 | m² | 0.0358
100719 | PINTURA COM TINTA ALQUÍDICA DE FUNDO (TIPO ZARCÃO) PULVERIZADA SOBRE PERFIL METÁLICO EXECUTADO EM FÁBRICA (POR DEMÃO). AF_01/2020_P | m² | 0.0358
4777 | CANTONEIRA ACO ABAS IGUAIS (QUALQUER BITOLA), ESPESSURA ENTRE 1/8" E 1/4" | KG | 0.028 | 0.028
10997 | ELETRODO REVESTIDO AWS - E7018, DIAMETRO IGUAL A 4,00 MM | KG | 0.0015 | 0.0015
43082 | PERFIL "I" DE ACO LAMINADO, ABAS PARALELAS, "W", QUALQUER BITOLA | KG | 1
43083 | PERFIL "U" ENRIJECIDO DE ACO GALVANIZADO, DOBRADO, 150 X 60 X 20 MM, E = 3,00 MM OU 200 X 75 X 25 MM, E = 3,75 MM | KG |  | 1
COMPOSIÇÃO | VIGA METÁLICA EM PERFIL LAMINADO OU SOLDADO EM AÇO ESTRUTURAL, COM CONEXÕES SOLDADAS, INCLUSOS MÃO DE OBRA, TRANSPORTE E IÇAMENTO UTILIZANDO GUINDASTE - FORNECIMENTO E INSTALAÇÃO. AF_01/2020_P [VIGAS TIPO 4, CONFORME PROJETO] | 202205.081.RMSM
BASE | VIGA METÁLICA EM PERFIL LAMINADO OU SOLDADO EM AÇO ESTRUTURAL, COM CONEXÕES SOLDADAS, INCLUSOS MÃO DE OBRA, TRANSPORTE E IÇAMENTO UTILIZANDO GUINDASTE - FORNECIMENTO E INSTALAÇÃO. AF_01/2020_P | SINAPI (100764)
CÓDIGO | DESCRIÇÃO | UNIDADE | ÍND. | ÍND. CALC.
88240 | AJUDANTE DE ESTRUTURA METÁLICA COM ENCARGOS COMPLEMENTARES | H | 0.0044 | 0.0044
88278 | MONTADOR DE ESTRUTURA METÁLICA COM ENCARGOS COMPLEMENTARES | H | 0.014 | 0.014
88317 | SOLDADOR COM ENCARGOS COMPLEMENTARES | H | 0.0181 | 0.0181
93287 | GUINDASTE HIDRÁULICO AUTOPROPELIDO, COM LANÇA TELESCÓPICA 40 M, CAPACIDADE MÁXIMA 60 T, POTÊNCIA 260 KW - CHP DIURNO. AF_03/2016 | CHP | 0.0181 | 0.0181
93288 | GUINDASTE HIDRÁULICO AUTOPROPELIDO, COM LANÇA TELESCÓPICA 40 M, CAPACIDADE MÁXIMA 60 T, POTÊNCIA 260 KW - CHI DIURNO. AF_03/2016 | CHI | 0.004 | 0.004
100716 | JATEAMENTO ABRASIVO COM GRANALHA DE AÇO EM PERFIL METÁLICO EM FÁBRICA. AF_01/2020 | m² | 0.0358
100719 | PINTURA COM TINTA ALQUÍDICA DE FUNDO (TIPO ZARCÃO) PULVERIZADA SOBRE PERFIL METÁLICO EXECUTADO EM FÁBRICA (POR DEMÃO). AF_01/2020_P | m² | 0.0358
4777 | CANTONEIRA ACO ABAS IGUAIS (QUALQUER BITOLA), ESPESSURA ENTRE 1/8" E 1/4" | KG | 0.028 | 0.028
10997 | ELETRODO REVESTIDO AWS - E7018, DIAMETRO IGUAL A 4,00 MM | KG | 0.0015 | 0.0015
43082 | PERFIL "I" DE ACO LAMINADO, ABAS PARALELAS, "W", QUALQUER BITOLA | KG | 1 | 1
COMPOSIÇÃO | ESTACA [CONFORME PROJETO] | 202205.066.RMSM
BASE | ESTACA BROCA DE CONCRETO, DIÂMETRO DE 25CM, ESCAVAÇÃO MANUAL COM TRADO CONCHA, COM ARMADURA DE ARRANQUE. AF_05/2020 | SINAPI (101174) | 1 | 1.1
CÓDIGO | DESCRIÇÃO | UNIDADE | ÍND. | ÍND. CALC.
88309 | PEDREIRO COM ENCARGOS COMPLEMENTARES | H | 0.795 | 0.8745
88316 | SERVENTE COM ENCARGOS COMPLEMENTARES | H | 0.998 | 1.0978
92803 | CORTE E DOBRA DE AÇO CA-50, DIÂMETRO DE 10,0 MM. AF_06/2022 | KG | 1.36
94970 | CONCRETO FCK = 20MPA, TRAÇO 1:2,7:3 (EM MASSA SECA DE CIMENTO/ AREIA MÉDIA/ BRITA 1) - PREPARO MECÂNICO COM BETONEIRA 600 L. AF_05/2021 | m³ | 0.062

## DESCONTOS
NOVOS |  |  | EXISTENTES
Descontos | L [m] | h [m] | Descontos | L [m] | h [m]
P1 | 0.9 | 2.15 | J (Copa 04) | 1.667 | 0.731
P2 | 0.7 | 2.15 | J (Dormitório 01) | 4.4515 | 1.51
P3 | 0.8 | 2.7 | J (Sob escada) | 2.3054 | 1.51
P4 | 1.45 | 2.7 | J (Sala Técnica 01) | 0.9 | 0.74
P5 | 0.8 | 2.15 | J (Sala Técnica 02) | 0.5 | 0.5
P6 | 0.9 | 2.15 | Vão (Circ. 03) | 1.1 | 2.11
P7 | 0.76 | 2.13 | Vão (Circ. 04) | 2.7 | 2.11
P8 | 0.8 | 2.1 | J (Copa 02) - removida | 1.6 | 0.95
P9 + J15 | 2.65 | 3.135
P10 | 0.63 | 1.8
P11 | 0.9 | 2.1
P12 + J16 | 1.72 | 2.65
P13 (s/ J5) | 1 | 1.1
J1 | 5.75 | 1.55
J2 | 5.6 | 1.55
J3 | 3.405 | 1.55
J4 | 2.895 | 1.55
J5 (s/ P13) | 5.75 | 1.55
J6 | 3.712 | 0.55
J7 | 3.775 | 0.55
J8 | 3.695 | 0.55
J9 | 2.427 | 0.55
J10 | 4.74 | 0.55
J11
J12
J13 | 1.3 | 1
J14 | 2.69 | 0.55

## DEMOLICAO
REMOÇÕES E DEMOLIÇÕES | Unid. | C (m) | L (m) | e (m) | h (m) | Unid. | P (m) | A (m²) | V (m³) | Considerações | Tabelado | Variação
REMOÇÃO DE FORROS | m2 | 7.328 | 4.598 |  |  |  |  | 545.6725 |  |  | 543.72 | -1.9525 | -0.3591%
PVC | [7 empty] | 204.2956 |  |  | 200.41 | -3.8856 | -1.939%
Sala Técnica 01 |  | 4.661 | 1.498 | 0.02 |  |  |  | 6.9822 | 0.13964
Sala 11 + Circ. 04 + Sala 10 |  | 14.75 | 5.74 | 0.02 |  |  |  | 84.665 | 1.6933
IS Masc. 01 |  | 4.674 | 2.794 | 0.02 |  |  |  | 13.0592 | 0.26118
IS Fem. 01 |  | 4.674 | 2.686 | 0.02 |  |  |  | 12.5544 | 0.25109
IS Priv. 01 |  | 1.633 | 1.9 | 0.02 |  |  |  | 3.1027 | 0.062054
Copa 01 + Dormitório 01 |  | 5.648 | 12.433 | 0.02 |  |  |  | 70.2216 | 1.4044
Alvenaria |  | 3.693 | 0.16 | 0.02 |  |  |  | -0.59088 | -0.011818
Copa 04 |  | 1.59 | 3.772 | 0.02 |  |  |  | 5.9975 | 0.11995
IS Masc. 02 |  | 1.79 | 2.299 | 0.02 |  |  |  | 4.1152 | 0.082304
IS Fem. 02 |  | 1.822 | 2.299 | 0.02 |  |  |  | 4.1888 | 0.083776
GESSO | [7 empty] | 22.4137 |  |  | 22.44 | 0.026261 | 0.117%
Sala 02-a |  | 2.159 | 2.025 | 0.04 |  |  |  | 4.372 | 0.17488
|  | 2.159 | 0.5 | 0.04 |  |  |  | 1.0795 | 0.04318
Sala 02-b |  | 3.369 | 0.952 | 0.04 |  |  |  | 3.2073 | 0.12829
|  | 3.369 | 0.5 | 0.04 |  |  |  | 1.6845 | 0.06738
Sala 01 |  | 2.033 | 0.952 | 0.04 |  |  |  | 1.9354 | 0.077417 |  |  |  |  | TOMADAS (T) E INTERRUPTORES (I)
|  | 2.033 | 0.5 | 0.04 |  |  |  | 1.0165 | 0.04066 |  |  |  |  | Local
Sala 03 |  | 6.28 | 0.952 | 0.04 |  |  |  | 5.9786 | 0.23914 | [5 empty] | A remover | Removida com Div./Alv.
|  | 6.28 | 0.5 | 0.04 |  |  |  | 3.14 | 0.1256 |  |  |  |  | 1 Interruptor + 1 Tomada | 5 | 4
MODULADO | [7 empty] | 318.9632 |  |  | 320.87 | 1.9068 | 0.5943% | 2 interruptores + 1 Tomada | 1 | 0
Área |  | 23.75 | 14.7355 | 0.02 |  |  |  | 349.9681 | 6.9994 |  |  |  |  | 1 Tomada + 1 Pt. Rede | 0 | 2
Banheiros |  | 6 | 4.899 | 0.02 |  |  |  | -29.394 | -0.58788 |  |  |  |  | Tampa Cega | 7 | 4
Alvenarias entrada N |  | 3.098 | 0.26 | 0.02 | 2 |  |  | -1.611 | -0.032219 |  |  |  |  | 2 Tomadas 4x2" | 3 | 0
REMOÇÃO DE TOMADAS E/OU INTERRUPTORES | Unid. |  |  |  |  | 88 |  |  |  | Não considerados os instalados em divisórias e alvenarias a demolir. Contabilizados por caixa de luz, e não por ponto. | 91 | 3 | 3.297% | 2 tomadas 4x4" | 17 | 4
4x2" |  | 0.07 | 0.11 | 0.05 |  | 71 |  | 0.5467 | 0.027335 | L2+L5 |  |  |  | RJ45 | 7 | 4
4x4" |  | 0.14 | 0.11 | 0.05 |  | 17 |  | 0.2618 | 0.01309 | L1+L3 |  |  |  | 1 Interruptor | 3 | 31
REMOÇÃO DE LUMINÁRIAS | Unid. |  |  |  |  | 96 |  |  |  |  | 96 | 0 | 0% | 1 Tomada | 43 | 47
Luminária de Emergência LED |  | 0.16 | 0.04 | 0.025 |  | 5 |  | 0.032 | 0.0008 |  | 5 | 0 | 0% | DJ bomba | 2 | 0
Plafonier |  | 0.14 | 0.14 | 0.05 |  | 58 |  | 1.1368 | 0.05684 | L4 | 58 | 0 | 0% | TOTAL | 88 | 96
Tubular - 60cm |  | 0.63 | 0.12 | 0.12 |  | 3 |  | 0.2268 | 0.027216 | L2+L5 | 3 | 0 | 0%
Tubular - 120cm |  | 1.23 | 0.12 | 0.12 |  | 30 |  | 4.428 | 0.53136 | L1+L3+L7 | 30 | 0 | 0%
REMOÇÃO DE PORTAS | m2 |  |  |  |  | 20 |  | 40.068 |  | Folga de 2cm das fixações. P3, P4 e P9 removidas com divisórias. P12 e P15 removidas com esquadrias. | 20 | 0 | 0%
Sala Técnica 01 - P13 |  | 0.84 | 2.14 | 0.16 |  | 1 |  | 1.7976 | 0.28762
Sala Técnica 02 - P14 |  | 0.84 | 2.14 | 0.16 |  | 1 |  | 1.7976 | 0.28762
Sala 01 - P01 |  | 0.84 | 2.14 | 0.21 |  | 1 |  | 1.7976 | 0.3775
Sala 02 - P01 |  | 0.84 | 2.14 | 0.26 |  | 1 |  | 1.7976 | 0.46738
Sala 02 - P01 |  | 0.84 | 2.14 | 0.168 |  | 1 |  | 1.7976 | 0.302
Sala 02 - P01 |  | 0.84 | 2.14 | 0.16 |  | 1 |  | 1.7976 | 0.28762
Sala 02 - P05 |  | 0.74 | 2.14 | 0.16 |  | 2 |  | 3.1672 | 0.50675
Circ. 03 - P01 |  | 0.84 | 2.14 | 0.225 |  | 1 |  | 1.7976 | 0.40446
IS Fem. 01 - P01 |  | 0.84 | 2.14 | 0.225 |  | 1 |  | 1.7976 | 0.40446
Circ. 04 - P07 |  | 0.84 | 2.14 | 0.25 |  | 1 |  | 1.7976 | 0.4494
Casa de bomba (demolida) - P06 |  | 1.04 | 2.04 | 0.16 |  | 1 |  | 2.1216 | 0.33946
Casa de bomba (demolida) - P10 |  | 2.74 | 2.04 | 0.16 |  | 1 |  | 5.5896 | 0.89434
Copa 02 - P11 |  | 0.94 | 2.14 | 0.16 |  | 1 |  | 2.0116 | 0.32186
Copa 01 - P08 |  | 1.64 | 2.14 | 0.26 |  | 1 |  | 3.5096 | 0.9125
Copa 01 - P02 |  | 0.64 | 2.14 | 0.21 |  | 2 |  | 2.7392 | 0.57523
Copa 04 - P05 |  | 0.74 | 2.14 | 0.26 |  | 1 |  | 1.5836 | 0.41174
IS Masc. 02 - P05 |  | 0.74 | 2.14 | 0.16 |  | 1 |  | 1.5836 | 0.25338
IS Fem. 02 - P05 |  | 0.74 | 2.14 | 0.16 |  | 1 |  | 1.5836 | 0.25338
REMOÇÃO DE JANELAS | m2 |  |  |  |  | 15 |  | 47.5314 |  | J7 e J8 removidas com alvenaria. | 15 | 0 | 0%
Fachada N - J1+P12 |  | 1.72 | 2.68 | 0.25 |  | 1 |  | 4.6096 | 1.1524
Fachada L - J2 |  | 0.71 | 0.45 | 0.25 |  | 1 |  | 0.3195 | 0.079875
Fachada N - J3+P15 |  | 3.205 | 2.68 | 0.25 |  | 1 |  | 8.5894 | 2.1473
Fachada S - J4 |  | 1.875 | 0.63 | 0.25 |  | 2 |  | 2.3625 | 0.59062
Fachada N - J5 |  | 3.77 | 0.63 | 0.25 |  | 1 |  | 2.3751 | 0.59378
Fachada N - J5 |  | 3.806 | 0.63 | 0.25 |  | 1 |  | 2.3978 | 0.59945
Fachada N - J6 |  | 5.75 | 0.63 | 0.25 |  | 3 |  | 10.8675 | 2.7169
Fachada N - J6 |  | 5.75 | 0.63 | 0.25 |  | 4 |  | 14.49 | 3.6225
Copa 02 - J09 |  | 1.6 | 0.95 | 0.16 |  | 1 |  | 1.52 | 0.2432
REMOÇÃO DE LOUÇAS SANITÁRIAS | Unid. |  |  |  |  | 47 |  |  |  |  | 47 | 0 | 0%
Lavatórios |  | 0.5 | 0.45 | 0.13 |  | 16 |  |  | 0.468 |  | 16 | 0 | 0%
Tanque |  | 0.51 | 0.265 | 0.38 |  | 1 |  |  | 0.051357 |  | 1 | 0 | 0%
Coluna de lavatório e tanque |  | 0.65 | 0.15 | 0.13 |  | 17 |  |  | 0.21547 |  | 17 | 0 | 0%
Bacia sanitária |  | 0.4 | 0.5 | 0.4 |  | 11 |  |  | 0.88 |  | 11 | 0 | 0%
Mictórios |  | 0.295 | 0.515 | 0.295 |  | 2 |  |  | 0.089636 |  | 2 | 0 | 0%
REMOÇÃO DE METAIS SANITÁRIOS | Unid. |  |  |  |  | 23 |  |  |  |  | 23 | 0 | 0%
Torneiras |  | 0.13 | 0.13 | 0.04 |  | 23 |  |  | 0.015548 |  | 23 | 0 | 0%
REMOÇÃO DE ACESSÓRIOS | Unid. |  |  |  |  | 73 |  |  |  | Exaustor da Sala 02 removido com demolição da alvenaria. | 73 | 0 | 0%
Chuveiro |  | 0.15 | 0.15 | 0.15 |  | 2 |  |  | 0.00675 |  | 2 | 0 | 0%
Ralos |  | 0.15 | 0.15 | 0.25 |  | 15 |  |  | 0.084375 |  | 15 | 0 | 0%
Registros |  | 0.07 | 0.05 | 0.06 |  | 12 |  |  | 0.00252 |  | 12 | 0 | 0%
Valvula de descarga |  | 0.131 | 0.109 | 0.044 |  | 8 |  |  | 0.0050262 |  | 8 | 0 | 0%
Valvula de mictório |  | 0.225 | 0.091 | 0.091 |  | 2 |  |  | 0.0037265 |  | 2 | 0 | 0%
Barra de apoio - lavatorio |  | 1.3 | 0.05 | 0.05 |  | 1 |  |  | 0.00325 |  | 1 | 0 | 0%
Barra de apoio - reta |  | 0.8 | 0.05 | 0.05 |  | 2 |  |  | 0.004 |  | 2 | 0 | 0%
Espelho 01 |  | 0.5 | 0.7 | 0.004 |  | 3 |  |  | 0.0042 |  | 3 | 0 | 0%
Espelho 02 |  | 0.5 | 0.8 | 0.004 |  | 2 |  |  | 0.0032 |  | 2 | 0 | 0%
Espelho 03 |  | 0.6 | 0.78 | 0.004 |  | 2 |  |  | 0.003744 |  | 2 | 0 | 0%
Espelho 04 |  | 1 | 0.8 | 0.004 |  | 2 |  |  | 0.0064 |  | 2 | 0 | 0%
Dispenser Toalheiro |  | 0.27 | 0.29 | 0.16 |  | 9 |  |  | 0.11275 |  | 9 | 0 | 0%
Dispenser Sabonete |  | 0.2 | 0.2 | 0.17 |  | 5 |  |  | 0.034 |  | 5 | 0 | 0%
Porta papel higiênico de embutir |  | 0.2 | 0.2 | 0.17 |  | 5 |  |  | 0.034 |  | 5 | 0 | 0%
Ducha higiênica |  | 0.12 | 0.12 | 0.12 |  | 3 |  |  | 0.005184 |  | 3 | 0 | 0%
Quadros Elétricos |  | 1.5 | 0.6 | 0.15 |  | 7 |  |  | 0.945 |  | 7 | 0 | 0%
REMOÇÃO DE BANCADAS E TAMPOS EM METAL | m2 |  |  |  |  | 4 |  | 4.2312 |  |  | 4 | 0 | 0%
Copa 04 |  | 1.6 | 0.582 | 0.025 |  | 1 |  | 0.9312 | 0.02328
Sala 02 |  | 2 | 0.55 | 0.025 |  | 1 |  | 1.1 | 0.0275
Sala 03 |  | 2 | 0.55 | 0.025 |  | 1 |  | 1.1 | 0.0275
Circ. 04 |  | 2 | 0.55 | 0.025 |  | 1 |  | 1.1 | 0.0275
REMOÇÃO DE BANCADAS E TAMPOS EM PEDRA | m2 | [6 empty] | 1.9428 |  |  | 1.96 | 0.0172 | 0.8776%
Copa 04 |  | 1.59 | 0.582 | 0.025 |  |  |  | 0.92538 | 0.023135 |  | Cuba | 0.2
Sala 02 |  | 0.565 | 0.533 | 0.025 |  |  |  | 0.30114 | 0.0075286
Casinha de compressor (fachada) |  | 0.8186 | 0.875 | 0.025 |  |  |  | 0.71627 | 0.017907
REMOÇÃO DE DIVISÓRIAS (INCLUSIVE SUAS PORTAS) | m2 | [6 empty] | 443.389 |  |  | 443.64 | 0.25095 | 0.05657%
MODULADAS | [7 empty] | 424.7955 |  |  | 425.35 | 0.5545 | 0.1304%
COPA 01 + DORMITÓRIO 01 | [10 empty] | P9 (60X170) | 1.08 | 2
V |  | 2.27 | 2.85 |  | 0.08 |  |  | 6.4695 | 0.51756
H |  | 2.082 | 2.85 |  | 0.08 |  |  | 5.9337 | 0.4747 | c/ P3
H |  | 2.388 | 2.85 |  | 0.08 |  |  | 6.8058 | 0.54446 | c/ P3
V |  | 2.345 | 2.85 |  | 0.08 |  |  | 6.6833 | 0.53466 | c/ P3
V |  | 3.25 | 2.85 |  | 0.08 |  |  | 9.2625 | 0.741
SALA 03
V |  | 3.245 | 2.85 |  | 0.05 |  |  | 9.2483 | 0.46241
H |  | 2.52 | 2.85 |  | 0.05 |  |  | 7.182 | 0.3591
V |  | 2.98 | 2.85 |  | 0.05 |  |  | 8.493 | 0.42465 | c/ P3
SALA 04
H |  | 4.434 | 2.85 |  | 0.05 |  |  | 12.6369 | 0.63185 | c/ P3
V |  | 3.635 | 2.85 |  | 0.05 |  |  | 10.3598 | 0.51799 | c/ P3
H |  | 0.441 | 2.85 |  | 0.05 |  |  | 1.2569 | 0.062843
V |  | 2.69 | 2.85 |  | 0.05 |  |  | 7.6665 | 0.38333
SALA 05
H |  | 4.51 | 2.85 |  | 0.05 |  |  | 12.8535 | 0.64268
V |  | 3.635 | 2.85 |  | 0.05 |  |  | 10.3598 | 0.51799
H |  | 1.708 | 2.85 |  | 0.05 |  |  | 4.8678 | 0.24339 | c/ P3
CIRC 01/CIRC 02
V |  | 2.37 | 2.85 |  | 0.05 |  |  | 6.7545 | 0.33773 | c/ P3
SALA 06
V |  | 2.486 | 2.85 |  | 0.05 |  |  | 7.0851 | 0.35426
H |  | 1.157 | 2.85 |  | 0.05 |  |  | 3.2974 | 0.16487 | c/ P3
V |  | 3.609 | 2.85 |  | 0.05 |  |  | 10.2857 | 0.51428
H |  | 2.382 | 2.85 |  | 0.05 |  |  | 6.7887 | 0.33944
V |  | 6.052 | 2.85 |  | 0.05 |  |  | 17.2482 | 0.86241
IS MASC. 01/CIRC.02
H |  | 3.77 | 2.85 |  | 0.05 |  |  | 10.7445 | 0.53723 | c/ P3
V |  | 1.438 | 2.85 |  | 0.05 |  |  | 4.0983 | 0.20492
H |  | 1.468 | 2.85 |  | 0.05 |  |  | 4.1838 | 0.20919
V |  | 1.677 | 2.85 |  | 0.05 |  |  | 4.7795 | 0.23897
H |  | 4.088 | 2.85 |  | 0.05 |  |  | 11.6508 | 0.58254 | c/ P3
V |  | 1.359 | 2.85 |  | 0.05 |  |  | 3.8731 | 0.19366
SALA 10
H |  | 2.821 | 2.85 |  | 0.05 |  |  | 8.0399 | 0.40199 | c/ P3
H |  | 3.965 | 2.85 |  | 0.05 |  |  | 11.3003 | 0.56501
V |  | 5.117 | 2.85 |  | 0.05 |  |  | 14.5835 | 0.72917 | c/ P3
SALA 11/ CIRC. 04
V |  | 3.985 | 2.85 |  | 0.05 |  |  | 11.3573 | 0.56786
H |  | 2.879 | 2.85 |  | 0.05 |  |  | 8.2051 | 0.41026 | c/ P3
V |  | 5.588 | 2.85 |  | 0.05 |  |  | 15.9258 | 0.79629 | c/ P4
V |  | 2.169 | 2.85 |  | 0.05 |  |  | 6.1817 | 0.30908
H |  | 3.907 | 2.85 |  | 0.05 |  |  | 11.1349 | 0.55675
H |  | 3.907 | 2.85 |  | 0.05 |  |  | 11.1349 | 0.55675 | c/ P3
SALAS 07/08/09
H |  | 11.595 | 2.85 |  | 0.05 |  |  | 33.0458 | 1.6523 | c/ P3 e P4
V |  | 5.995 | 2.85 |  | 0.05 |  |  | 17.0858 | 0.85429
V |  | 5.995 | 2.85 |  | 0.05 |  |  | 17.0858 | 0.85429
COPA 03
V |  | 0.994 | 2.85 |  | 0.05 |  |  | 2.8329 | 0.14164 | c/ P4
V |  | 2.35 | 2.85 |  | 0.05 |  |  | 6.6975 | 0.33488
V |  | 4.856 | 2.85 |  | 0.05 |  |  | 13.8396 | 0.69198
H |  | 2.895 | 2.85 |  | 0.05 |  |  | 8.2508 | 0.41254
H |  | 2.134 | 2.85 |  | 0.05 |  |  | 6.0819 | 0.3041
H |  | 2.134 | 2.85 |  | 0.05 |  |  | 6.0819 | 0.3041
IS MASC. 02
V |  | 1.79 | 1.8 |  | 0.03 |  |  | 3.222 | 0.09666 | c/ P9
H |  | 1.115 | 1.65 |  | 0.03 |  |  | 1.8397 | 0.055192
PEDRA | [7 empty] | 18.5936 |  |  | 18.29 | -0.30355 | -1.66%
IS MASC. 01 | [10 empty] | P9 (60X170) | 1.08 | 6
H |  | 2.785 | 1.8 |  | 0.03 |  |  | 5.013 | 0.15039 | c/ P9
V |  | 1.2675 | 1.65 |  | 0.03 |  |  | 2.0914 | 0.062741
V |  | 1.2675 | 1.8 |  | 0.03 |  |  | 2.2815 | 0.068445
IS FEM. 01
H |  | 2.686 | 1.8 |  | 0.03 |  |  | 4.8348 | 0.14504 | c/ P9
V |  | 1.2675 | 1.65 |  | 0.03 |  |  | 2.0914 | 0.062741
V |  | 1.2675 | 1.8 |  | 0.03 |  |  | 2.2815 | 0.068445
TELHAS | m2 | [6 empty] | 66.6536 |  |  | 66.62 | -0.03358 | -0.05041%
Estacionamento |  | 7.14 | 1.618 | 0.01 |  |  |  | 11.5525 | 0.11553
Passarela |  | 11.61 | 4.746 | 0.01 |  |  |  | 55.1011 | 0.55101
REMOÇÃO DE SOLEIRAS | m2 | [5 empty] | 6.8 | 1.022 |  |  | 1.02 | -0.002 | -0.1961%
Entrada Sala Técnica 02 |  | 0.8 | 0.16 | 0.02 |  | 1 | 0.8 | 0.128 | 0.00256
Copa (nova Sala 02) |  | 0.8 | 0.26 | 0.02 |  | 1 | 0.8 | 0.208 | 0.00416
Entrada Leste |  | 0.8 | 0.25 | 0.02 |  | 1 | 0.8 | 0.2 | 0.004
Entrada COPA 01 |  | 1.6 | 0.26 | 0.02 |  | 1 | 1.6 | 0.416 | 0.00832
IS Masc. 01 |  | 0.6 | 0.025 | 0.02 |  | 1 | 0.6 | 0.015 | 0.0003
IS Masc. 01 |  | 0.8 | 0.025 | 0.02 |  | 1 | 0.8 | 0.02 | 0.0004
IS Fem. 01 |  | 0.6 | 0.025 | 0.02 |  | 1 | 0.6 | 0.015 | 0.0003
IS Fem. 01 |  | 0.8 | 0.025 | 0.02 |  | 1 | 0.8 | 0.02 | 0.0004
REMOÇÃO DE PINTURA | m2 | [6 empty] | 345.9362 |  | Serviços não considerados em alvenarias demolidas | 359.59 | 13.6538 | 3.797%
Mezanino (perímetro dos ambientes)
S |  | 4.419 | 2.666 | 0.004 |  |  |  | 11.7811 | 0.047124
Porta |  | 0.84 | 2.14 | 0.004 |  |  |  | -1.7976 | -0.0071904
Verga |  | 1.25 | 0.2 | 0.004 |  |  |  | -0.25 | -0.001
L |  | 4.292 | 2.666 | 0.004 |  |  |  | 11.4425 | 0.04577
Porta |  | 0.84 | 2.14 | 0.004 |  | 2 |  | -3.5952 | -0.014381
Verga |  | 2.3 | 0.2 | 0.004 |  |  |  | -0.46 | -0.00184
Área sob escada
N |  | 1.89 | 0.9131 | 0.004 |  |  |  | 1.7258 | 0.006903
E |  | 2.585 | 1.7825 | 0.004 |  |  |  | 4.6078 | 0.018431
Porta |  | 0.64 | 2.14 | 0.004 |  | 1 |  | -1.3696 | -0.0054784
Verga |  | 1.05 | 0.2 | 0.004 |  | 1 |  | -0.21 | -0.00084
S |  | 1.89 | 2.6519 | 0.004 |  |  |  | 5.0121 | 0.020048
W |  | 2.585 | 1.7825 | 0.004 |  |  |  | 4.6078 | 0.018431
1/2 Janela |  | 2.195 | 1.1 | 0.004 |  | 1 |  | -1.2072 | -0.004829
Copa 01 + Dormitório + Parte Externa
N |  | 12.955 | 2.55 | 0.004 |  |  |  | 33.0352 | 0.13214
Porta |  | 1.64 | 2.14 | 0.004 |  |  |  | -3.5096 | -0.014038
Verga |  | 3.496 | 0.2 | 0.004 |  |  |  | -0.6992 | -0.0027968
Contraverga e Janela |  | 1.632 | 0.75 | 0.004 |  |  |  | -1.224 | -0.004896
E |  | 5.698 | 2.55 | 0.004 |  |  |  | 14.5299 | 0.05812
Janela |  | 4.4515 | 1.51 | 0.004 |  | 1 |  | -6.7218 | -0.026887
S |  | 12.428 | 2.55 | 0.004 |  |  |  | 31.6914 | 0.12677
Alvenaria |  | 0.16 | 2.55 | 0.004 |  | 1 |  | -0.408 | -0.001632
W |  | 5.451 | 2.55 | 0.004 |  |  |  | 13.9 | 0.0556
Porta |  | 0.7 | 2.15 | 0.004 |  | 1 |  | -1.505 | -0.00602
Verga |  | 1.05 | 0.2 | 0.004 |  | 1 |  | -0.21 | -0.00084
Porta |  | 0.7 | 2.15 | 0.004 |  | 1 |  | -1.505 | -0.00602
Verga |  | 1.05 | 0.2 | 0.004 |  | 1 |  | -0.21 | -0.00084
Externa |  | 13.496 | 2.61 | 0.004 |  |  |  | 35.2246 | 0.1409
Porta |  | 1.64 | 2.14 | 0.004 |  |  |  | -3.5096 | -0.014038
Verga |  | 3.496 | 0.2 | 0.004 |  |  |  | -0.6992 | -0.0027968
Contraverga e Janela |  | 1.632 | 0.75 | 0.004 |  |  |  | -1.224 | -0.004896
Sala Técnica 01
N |  | 4.661 | 2.74 | 0.004 |  |  |  | 12.7711 | 0.051085
Janela existente |  | 0.9 | 0.74 | 0.004 |  |  |  | -0.666 | -0.002664
Porta |  | 0.8 | 2.1 | 0.004 |  |  |  | -1.68 | -0.00672
Verga da porta |  | 1.2 | 0.2 | 0.004 |  |  |  | -0.24 | -0.00096
W |  | 1.498 | 2.74 | 0.004 |  |  |  | 4.1045 | 0.016418
Sala Técnica 02
N |  | 4.049 | 2.85 | 0.004 |  |  |  | 11.5397 | 0.046159
E |  | 1.55 | 2.85 | 0.004 |  |  |  | 4.4175 | 0.01767
Janela existente |  | 0.5 | 0.5 | 0.004 |  |  |  | -0.25 | -0.001
S |  | 0.66 | 2.85 | 0.004 |  |  |  | 1.881 | 0.007524
W |  | 1.55 | 2.85 | 0.004 |  |  |  | 4.4175 | 0.01767
Porta |  | 0.8 | 2.1 | 0.004 |  |  |  | -1.68 | -0.00672
Verga da porta |  | 1.2 | 0.2 | 0.004 |  |  |  | -0.24 | -0.00096
Sala 10 + Circ.04 + Sala 11
N |  | 5.75 | 3.05 | 0.004 |  |  |  | 17.5375 | 0.07015
Abertura |  | 5.75 | 2.05 | 0.004 |  |  |  | -11.7875 | -0.04715
E-a |  | 4.89 | 3.05 | 0.004 |  |  |  | 14.9145 | 0.059658
Abertura de janela |  | 4.89 | 1.05 | 0.004 |  |  |  | -5.1345 | -0.020538
E-b |  | 3.135 | 3.05 | 0.004 |  |  |  | 9.5617 | 0.038247
Abertura de porta |  | 3.135 | 2.65 | 0.004 |  |  |  | -8.3077 | -0.033231
E-c |  | 6.715 | 3.05 | 0.004 |  |  |  | 20.4807 | 0.081923
Verga |  | 6.715 | 0.2 | 0.004 |  |  |  | -1.343 | -0.005372
Contraverga |  | 6.715 | 0.2 | 0.004 |  |  |  | -1.343 | -0.005372
Abertura de janela |  | 3.712 | 0.55 | 0.004 |  |  |  | -2.0416 | -0.0081664
Abertura de janela |  | 2.69 | 0.55 | 0.004 |  |  |  | -1.4795 | -0.005918
S |  | 5.75 | 3.05 | 0.004 |  |  |  | 17.5375 | 0.07015
Abertura |  | 5.75 | 2.05 | 0.004 |  |  |  | -11.7875 | -0.04715
W |  | 14.74 | 3.05 | 0.004 |  |  |  | 44.957 | 0.17983
Porta |  | 0.8 | 2.15 | 0.004 |  |  |  | -1.72 | -0.00688
Verga da porta |  | 1.15 | 0.2 | 0.004 |  |  |  | -0.23 | -0.00092
Passagem+Abertura |  | 2.738 | 2.14 | 0.004 |  |  |  | -5.8593 | -0.023437
Verga da passagem |  | 3.15 | 0.2 | 0.004 |  |  |  | -0.63 | -0.00252
Depósito 02
N |  | 2.686 | 0.857 | 0.004 |  |  |  | 2.3019 | 0.0092076
Janela removida |  | 2.686 | 1.05 | 0.004 |  |  |  | -2.8203 | -0.011281
E |  | 4.639 | 0.857 | 0.004 |  |  |  | 3.9756 | 0.015902
Verga |  | 1.15 | 0.2 | 0.004 |  |  |  | -0.23 | -0.00092
Porta |  | 0.8 | 0.246 | 0.004 |  |  |  | -0.1968 | -0.0007872
S |  | 2.686 | 0.857 | 0.004 |  |  |  | 2.3019 | 0.0092076
Porta |  | 0.84 | 0.246 | 0.004 |  |  |  | -0.20664 | -0.00082656
IS Fem. 01
N |  | 2.785 | 0.857 | 0.004 |  |  |  | 2.3867 | 0.009547
Janela removida |  | 2.785 | 1.05 | 0.004 |  |  |  | -2.9243 | -0.011697
S |  | 2.785 | 0.857 | 0.004 |  |  |  | 2.3867 | 0.009547
Passagem |  | 1.469 | 0.246 | 0.004 |  |  |  | -0.36137 | -0.0014455
Verga |  | 1.5 | 0.2 | 0.004 |  |  |  | -0.3 | -0.0012
W |  | 4.639 | 0.857 | 0.004 |  |  |  | 3.9756 | 0.015902
Demolição |  | 1.71 | 0.857 | 0.004 |  |  |  | -1.4655 | -0.0058619
Sala 01
N |  | 4.13 | 2.897 | 0.004 |  |  |  | 11.9646 | 0.047858
Porta |  | 0.74 | 2.14 | 0.004 |  |  |  | -1.5836 | -0.0063344
W |  | 1.667 | 2.897 | 0.004 |  |  |  | 4.8293 | 0.019317
Sala 02
N |  | 5.615 | 2.957 | 0.004 |  |  |  | 16.6036 | 0.066414
Porta (complemento removida) |  | 0.84 | 0.85 | 0.004 |  |  |  | -0.714 | -0.002856
Janela (abertura) |  | 2.895 | 1.65 | 0.004 |  |  |  | -4.7767 | -0.019107
Porta (complemento removida) |  | 3.095 | 0.2 | 0.004 |  |  |  | -0.619 | -0.002476
Porta (complemento removida) |  | 3.095 | 0.2 | 0.004 |  |  |  | -0.619 | -0.002476
W |  | 4.423 | 2.897 | 0.004 |  |  |  | 12.8134 | 0.051254
Alvenaria |  | 0.16 | 2.897 | 0.004 |  | 2 |  | -0.92704 | -0.0037082
Cerâmica |  | 2.528 | 0.6 | 0.004 |  |  |  | -1.5168 | -0.0060672
S |  | 4.11 | 2.897 | 0.004 |  |  |  | 11.9067 | 0.047627
Porta |  | 0.74 | 2.14 | 0.004 |  |  |  | -1.5836 | -0.0063344
E |  | 6.537 | 2.665 | 0.004 |  |  |  | 17.4211 | 0.069684
Alvenaria |  | 0.16 | 2.665 | 0.004 |  | 2 |  | -0.8528 | -0.0034112
Cerâmica |  | 2.528 | 0.6 | 0.004 |  |  |  | -1.5168 | -0.0060672
Sala 03
Pilar |  | 0.26 | 2.907 | 0.004 |  | 4 |  | 3.0233 | 0.012093
Circ. 02
Pilar |  | 0.26 | 3.06 | 0.004 |  | 4 |  | 3.1824 | 0.01273
Copa 02
W |  | 1.598 | 5.365 | 0.01 |  |  |  | 8.5733 | 0.085733
S |  | 4.085 | 5.365 | 0.01 |  |  |  | 21.916 | 0.21916
Porta removida |  | 0.9 | 2.1 | 0.01 |  |  |  | -1.89 | -0.0189
Verga Porta |  | 1.3 | 0.2 | 0.01 |  |  |  | -0.26 | -0.0026
Janela removida |  | 1.6 | 0.947 | 0.01 |  |  |  | -1.5152 | -0.015152
Nova Janela |  | 1.3 | 1 | 0.01 |  |  |  | -1.3 | -0.013
Verga Janela |  | 1.7 | 0.2 | 0.01 |  |  |  | -0.34 | -0.0034
Contraverga Janela-a |  | 1.477 | 0.0038 | 0.01 |  |  |  | -0.0056126 | -5.6126e-05
Contraverga Janela-b |  | 0.223 | 0.2 | 0.01 |  |  |  | -0.0446 | -0.000446
DEMOLIÇÃO DE ALVENARIA DE BLOCO CERÂMICO | m3 | [5 empty] | 50.5544 | 239.7488 |  |  | 237.06 | -2.6888 | -1.134%
Copa 04
Muretas |  | 0.582 | 0.93 | 0.16 |  | 2 |  | 1.0825 | 0.1732
Abertura de verga - P1 |  | 1.25 | 0.2 | 0.26 |  |  |  | 0.25 | 0.065
IS Masc. 02 + IS Fem. 02
Abertura de verga -2xP1 |  | 2.3 | 0.2 | 0.16 |  |  |  | 0.46 | 0.0736
Abertura de portas -2xP1 |  | 0.16 | 2.15 | 0.16 |  | 2 |  | 0.688 | 0.11008
Copa 01
Abertura de portas - P5 |  | 0.16 | 2.15 | 0.22 |  |  |  | 0.344 | 0.07568
Abertura de verga - P5 |  | 1.05 | 0.2 | 0.22 |  |  |  | 0.21 | 0.0462
V |  | 3.688 | 3.022 | 0.16 |  |  |  | 11.1451 | 1.7832
Abertura de verga - P1+J9 |  | 3.496 | 0.2 | 0.268 |  |  |  | 0.6992 | 0.18739
Abertura de contraverga - J9 |  | 2.458 | 0.2 | 0.268 |  |  |  | 0.4916 | 0.13175
Abertura de janela - J9 |  | 2.458 | 0.55 | 0.27 |  |  |  | 1.3519 | 0.36501
Copa 02
Base |  | 1.9 | 0.798 | 0.1 |  |  |  | 1.5162 | 0.15162
Abertura de verga - P11 |  | 1.3 | 0.2 | 0.17 |  |  |  | 0.26 | 0.0442
Abertura de verga - J13 |  | 1.7 | 0.2 | 0.17 |  |  |  | 0.34 | 0.0578
Abertura de contraverga - J13 |  | 1.7 | 0.2 | 0.17 |  |  |  | 0.34 | 0.0578
Veneziana removida |  | 1.477 | 0.162 | 0.17 |  |  |  | -0.23927 | -0.040677
Abertura J13 |  | 1 | 1.3 | 0.17 |  |  |  | 1.3 | 0.221
Sala Técnica 01
Abertura de verga - P8 |  | 1.2 | 0.2 | 0.16 |  |  |  | 0.24 | 0.0384
Abertura de portas - P8 |  | 0.06 | 2.1 | 0.16 |  |  |  | 0.126 | 0.02016
Sala Técnica 02
Abertura de verga - P8 |  | 1.2 | 0.2 | 0.16 |  |  |  | 0.24 | 0.0384
Abertura de portas - P8 |  | 0.06 | 2.1 | 0.16 |  |  |  | 0.126 | 0.02016
Sala 01
H |  | 5.615 | 2.9905 | 0.21 |  |  |  | 16.7917 | 3.5262
Porta removida |  | 0.84 | 2.14 | 0.16 |  |  |  | -1.7976 | -0.28762
V |  | 3.04 | 3.4035 | 0.21 |  |  |  | 10.3466 | 2.1728
Abertura de janela - J2 |  | 5.615 | 2.05 | 0.21 |  |  |  | 11.5107 | 2.4173
Janelas removidas |  | 1.875 | 0.63 | 0.21 |  | 2 |  | -2.3625 | -0.49612
Sala 02
H |  | 5.615 | 3.007 | 0.16 |  |  |  | 16.8843 | 2.7015
Porta removida |  | 0.84 | 2.14 | 0.16 |  |  |  | -1.7976 | -0.28762
H |  | 3.995 | 3.007 | 0.16 |  |  |  | 12.013 | 1.9221
Porta removida |  | 0.74 | 2.14 | 0.16 |  |  |  | -1.5836 | -0.25338
H |  | 1.485 | 3.007 | 0.16 |  |  |  | 4.4654 | 0.71446
Passagem |  | 0.84 | 2.1 | 0.16 |  |  |  | -1.764 | -0.28224
V |  | 1.679 | 3.007 | 0.16 |  |  |  | 5.0488 | 0.8078
V |  | 1.896 | 3.007 | 0.16 |  |  |  | 5.7013 | 0.9122
Porta removida |  | 0.84 | 2.14 | 0.16 |  |  |  | -1.7976 | -0.28762
Muretas da bancada |  | 0.56 | 0.9085 | 0.15 |  | 2 |  | 1.0175 | 0.15263
Abertura de janela - J4 |  | 2.895 | 2.05 | 0.26 |  |  |  | 5.9347 | 1.543
Porta removida |  | 0.84 | 1.29 | 0.16 |  |  |  | -1.0836 | -0.17338
Sala 03/05
Abertura de janela - J5 |  | 5.75 | 2.05 | 0.21 |  |  |  | 11.7875 | 2.4754
Janelas removidas |  | 3.205 | 2.68 | 0.21 |  |  |  | -8.5894 | -1.8038
Depósito 01/Sala 04
Abertura de janela - J3 |  | 3.405 | 2.05 | 0.26 |  |  |  | 6.9802 | 1.8149
Janelas removidas |  | 3.405 | 0.63 | 0.26 |  |  |  | -2.1452 | -0.55774
Abertura de verga - J3 |  | 3.6 | 2.05 | 0.26 |  |  |  | 7.38 | 1.9188
Abertura de contraverga - J3 |  | 3.6 | 2.05 | 0.26 |  |  |  | 7.38 | 1.9188
Sala 04/Sala 6
Abertura de janela - J1 |  | 5.75 | 2.05 | 0.26 |  |  |  | 11.7875 | 3.0648
Janelas removidas |  | 5.75 | 0.63 | 0.26 |  |  |  | -3.6225 | -0.94185
Sala 05/07
Abertura de janela - J1 |  | 5.75 | 2.05 | 0.21 |  |  |  | 11.7875 | 2.4754
Janelas removidas |  | 5.75 | 0.63 | 0.21 |  |  |  | -3.6225 | -0.76072
Sala 07/08/09
Abertura de janela - J1 |  | 5.75 | 2.05 | 0.21 |  |  |  | 11.7875 | 2.4754
Janelas removidas |  | 5.75 | 0.63 | 0.21 |  |  |  | -3.6225 | -0.76072
Sala 09/Copa 03
Abertura de janela - J1 |  | 5.75 | 2.05 | 0.21 |  |  |  | 11.7875 | 2.4754
Janelas removidas |  | 5.75 | 0.63 | 0.21 |  |  |  | -3.6225 | -0.76072
IS Masc. 01 / Circ. 02
Abertura de verga - J7+J16 |  | 5.75 | 0.2 | 0.26 |  |  |  | 1.15 | 0.299
Abertura de contraverga - J7 |  | 4.03 | 0.2 | 0.26 |  |  |  | 0.806 | 0.20956
IS Fem. 01/ Depósito 02
V |  | 3.505 | 3.26 | 0.26 |  |  |  | 11.4263 | 2.9708
H |  | 1.775 | 1.9 | 0.16 |  |  |  | 3.3725 | 0.5396
H |  | 1.856 | 1.9 | 0.16 |  |  |  | 3.5264 | 0.56422
V |  | 1.71 | 3.2435 | 0.25 |  |  |  | 5.5464 | 1.3866
H |  | 1.469 | 2.14 | 0.225 |  |  |  | 3.1437 | 0.70732
Porta removida |  | 0.84 | 2.14 | 0.225 |  |  |  | -1.7976 | -0.40446
Abertura de verga - Circ. 03 |  | 1.5 | 0.2 | 0.225 |  |  |  | 0.3 | 0.0675
Abertura de janela - J8 |  | 2.427 | 0.55 | 0.26 |  |  |  | 1.3349 | 0.34706
Abertura de verga - J8 |  | 3.9 | 0.2 | 0.26 |  |  |  | 0.78 | 0.2028
Abertura de contraverga - J8 |  | 3.9 | 0.2 | 0.26 |  |  |  | 0.78 | 0.2028
Janela removida |  | 2.427 | 0.55 | 0.225 |  |  |  | -1.3349 | -0.30034
Sala 10
Abertura de janela - J1 |  | 5.75 | 2.05 | 0.21 |  |  |  | 11.7875 | 2.4754
Janelas removidas |  | 5.75 | 0.63 | 0.21 |  |  |  | -3.6225 | -0.76072
Abertura de janela - J10 |  | 4.74 | 0.55 | 0.27 |  |  |  | 2.607 | 0.70389
Abertura de contraverga - J10 |  | 4.89 | 0.2 | 0.27 |  |  |  | 0.978 | 0.26406
Abertura de porta - P5/P7 |  | 0.8 | 2.15 | 0.27 |  |  |  | 1.72 | 0.4644
Abertura de verga - P5/P7 |  | 1.15 | 0.2 | 0.268 |  |  |  | 0.23 | 0.06164
Circ. 04
Entrada Leste |  | 3.135 | 2.9 | 0.27 |  |  |  | 9.0915 | 2.4547
Porta removida |  | 0.84 | 2.14 | 0.27 |  |  |  | -1.7976 | -0.48535
Janelas removidas |  | 5.75 | 0.63 | 0.27 |  |  |  | -3.6225 | -0.97808
Muretas interna |  | 0.555 | 0.9235 | 0.15 |  | 2 |  | 1.0251 | 0.15376
Muretas interna |  | 2 | 1.5 | 0.15 |  | 1 |  | 3 | 0.45
Abertura de verga - passagem |  | 3.15 | 0.2 | 0.268 |  |  |  | 0.63 | 0.16884
Abertura de passagem |  | 1.5 | 2.12 | 0.268 |  |  |  | 3.18 | 0.85224
Sala 11
Abertura de janela - J1 |  | 5.75 | 2.05 | 0.21 |  |  |  | 11.7875 | 2.4754
Janelas removidas |  | 0.71 | 0.45 | 0.21 |  |  |  | -0.3195 | -0.067095
Muretas externas |  | 0.67 | 0.72 | 0.16 |  | 2 |  | 0.9648 | 0.15437
Casa de máquinas externa - H |  | 1.15 | 2.075 | 0.16 |  | 2 |  | 4.7725 | 0.7636
Casa de máquinas externa - V |  | 3.151 | 2.075 | 0.16 |  |  |  | 6.5383 | 1.0461
Abertura de janela - J6 |  | 3.712 | 0.55 | 0.27 |  |  |  | 2.0416 | 0.55123
Abertura de janela - J14 |  | 2.69 | 0.55 | 0.27 |  |  |  | 1.4795 | 0.39947
Abertura de verga - J6+J14+J10 |  | 14.745 | 0.2 | 0.27 |  |  |  | 2.949 | 0.79623
Abertura de contraverga - J6+J14 |  | 6.715 | 0.2 | 0.27 |  |  |  | 1.343 | 0.36261
DEMOLIÇÃO DE REVESTIMENTO CERÂMICO - PISO E PAREDES | m2 | [6 empty] | 421.2665 |  | Considerado que martelete removerá também argamassa de assentamento. Nas paredes totalmente demolidas, as quantidades não foram consideradas. | 429.9 | 8.6335 | 2.008%
PAREDES | [10 empty] | 372.67 | 8.3417 | 2.238%
Copa 04 |  | 1.59 | 3.772 | 0.02 | 2.716 |  | 10.724 | 29.1264 | 0.58253
Janela existente |  | 1.667 | 0.731 | 0.02 |  |  |  | -1.2186 | -0.024372
P1 |  | 0.9 | 2.15 | 0.02 |  |  |  | -1.935 | -0.0387
P1 (VERGA) |  | 1.25 | 0.2 | 0.02 |  |  |  | -0.25 | -0.005
IS Masc. 02 |  | 1.79 | 2.299 | 0.02 | 2.716 |  | 8.178 | 22.2114 | 0.44423
P1 |  | 0.9 | 2.15 | 0.02 |  |  |  | -1.935 | -0.0387
P1 (VERGA) |  | 2.3 | 0.2 | 0.02 |  |  |  | -0.46 | -0.0092
IS Fem. 02 |  | 1.822 | 2.299 | 0.02 | 2.716 |  | 8.242 | 22.3853 | 0.44771
P1 |  | 0.9 | 2.15 | 0.02 |  |  |  | -1.935 | -0.0387
IS PRIV. 01 |  | 1.89 | 1.633 | 0.02 | 2.6 |  | 7.046 | 18.3196 | 0.36639
Janela existente |  | 0.488 | 0.349 | 0.02 |  |  |  | -0.17031 | -0.0034062
P5 |  | 0.8 | 2.15 | 0.02 |  |  |  | -1.72 | -0.0344
P5 (VERGA) |  | 1.05 | 0.2 | 0.02 |  |  |  | -0.21 | -0.0042
SALA 01
Antigo IS (rodapé 7cm) |  | 5.797 | 0.07 | 0.02 |  |  |  | 0.40579 | 0.0081158
Porta removida |  | 0.84 | 0.07 | 0.02 |  |  |  | -0.0588 | -0.001176
W |  | 6.28 | 2.9605 | 0.02 |  |  |  | 18.5919 | 0.37184
S |  | 5.615 | 2.9605 | 0.02 |  |  |  | 16.6232 | 0.33246
Janela aberta |  | 5.615 | 2.05 | 0.02 |  |  |  | -11.5107 | -0.23022
Depósito 01/Sala 04/Sala 06
W |  | 6.217 | 3.06 | 0.02 |  |  |  | 19.024 | 0.38048
N |  | 11.745 | 3.06 | 0.02 |  |  |  | 35.9397 | 0.71879
Janela aberta |  | 11.745 | 2.05 | 0.02 |  |  |  | -24.0772 | -0.48155
E |  | 3.1295 | 3.1305 | 0.02 |  |  |  | 9.7969 | 0.19594
Circ. 02
W |  | 3.3795 | 2.8 | 0.02 |  |  |  | 9.4626 | 0.18925
E |  | 3.3795 | 2.8 | 0.02 |  |  |  | 9.4626 | 0.18925
N |  | 6 | 2.8 | 0.02 |  |  |  | 16.8 | 0.336
Abertura de porta |  | 1.469 | 2.14 | 0.02 |  |  |  | -3.1437 | -0.062873
Abertura de verga |  | 1.25 | 0.2 | 0.02 |  |  |  | -0.25 | -0.005
Porta removida |  | 0.84 | 2.14 | 0.02 |  |  |  | -1.7976 | -0.035952
Copa 03
E |  | 9.896 | 2.8 | 0.02 |  |  |  | 27.7088 | 0.55418
Abertura de passagem |  | 1.5 | 2.14 | 0.02 |  |  |  | -3.21 | -0.0642
Abertura de verga |  | 3.15 | 0.2 | 0.02 |  |  |  | -0.63 | -0.0126
S (menos sala 01) |  | 17.75 | 3.01 | 0.02 |  |  |  | 53.4275 | 1.0685
Abertura de janelas |  | 4.75 | 2.05 | 0.02 |  | 4 |  | -38.95 | -0.779
Complemento - porta removida (entrada S) |  | 3.205 | 0.85 | 0.02 |  | 1 |  | -2.7243 | -0.054485
SALA 02
Antiga Copa (parcial, na bancada) |  | 2.528 | 0.6 | 0.02 |  |  |  | 1.5168 | 0.030336
Antigo IS (rodapé 7cm) |  | 1.679 | 0.07 | 0.02 |  |  |  | 0.11753 | 0.0023506
Antigo IS PCD (rodapé 7cm) |  | 4.725 | 0.07 | 0.02 |  |  |  | 0.33075 | 0.006615
IS Fem. 01/Depósito 02
|  | 2.686 | 1.9 | 0.02 |  |  |  | 5.1034 | 0.10207
|  | 4.639 | 1.9 | 0.02 |  |  |  | 8.8141 | 0.17628
Abertura de porta |  | 0.8 | 1.9 | 0.02 |  |  |  | -1.52 | -0.0304
|  | 2.686 | 1.9 | 0.02 |  |  |  | 5.1034 | 0.10207
Abertura de porta |  | 0.84 | 1.9 | 0.02 |  |  |  | -1.596 | -0.03192
IS Masc. 01
|  | 2.794 | 1.9 | 0.02 |  |  |  | 5.3086 | 0.10617
|  | 2.964 | 1.9 | 0.02 |  |  |  | 5.6316 | 0.11263
|  | 2.794 | 1.9 | 0.02 |  |  |  | 5.3086 | 0.10617
Abertura de passagem |  | 1.469 | 1.9 | 0.02 |  |  |  | -2.7911 | -0.055822
W |  | 3.323 | 2.8 | 0.02 |  |  |  | 9.3044 | 0.18609
N |  | 3.78 | 2.8 | 0.02 |  |  |  | 10.584 | 0.21168
Janela aberta |  | 3.78 | 1.05 | 0.02 |  |  |  | -3.969 | -0.07938
E |  | 4.899 | 2.8 | 0.02 |  |  |  | 13.7172 | 0.27434
Alvenaria demolida |  | 1.71 | 2.8 | 0.02 |  |  |  | -4.788 | -0.09576
Fachada L |  | 14.74 | 3.595 | 0.02 |  |  |  | 52.9903 | 1.0598
Alvenaria da casa de compressor |  | 0.16 | 2.075 | 0.02 |  | 2 |  | -0.664 | -0.01328
Demolição - entrada Leste |  | 3.135 | 2.7 | 0.02 |  |  |  | -8.4645 | -0.16929
Demolição - janelas (esquerda) |  | 6.715 | 0.95 | 0.02 |  |  |  | -6.3792 | -0.12759
Demolição - janelas (direira) |  | 4.89 | 0.95 | 0.02 |  |  |  | -4.6455 | -0.09291
Fachada S
|  | 5.6 | 0.06 | 0.02 |  | 2 |  | 0.672 | 0.01344
|  | 5.75 | 0.06 | 0.02 |  | 10 |  | 3.45 | 0.069
Demolição - janela e porta entrada sul |  | 1.55 | 0.06 | 0.02 |  |  |  | -0.093 | -0.00186
Fachada N
|  | 5.75 | 0.06 | 0.02 |  | 8 |  | 2.76 | 0.0552
|  | 1.85 | 0.16 | 0.02 |  | 2 |  | 0.592 | 0.01184
Demolição - janela e porta entrada norte |  | 1.72 | 0.06 | 0.02 |  |  |  | -0.1032 | -0.002064
|  |  |  | 0.02 |  |  |  | 0 | 0
|  | 4.356 | 0.06 | 0.02 |  | 2 |  | 0.52272 | 0.010454
|  | 0.756 | 0.17 | 0.02 |  | 2 |  | 0.25704 | 0.0051408
|  | 2.895 | 0.06 | 0.02 |  | 2 |  | 0.3474 | 0.006948
Porta removida |  | 0.84 | 0.06 | 0.02 |  |  |  | -0.0504 | -0.001008
Sala Técnica 01
|  | 4.661 | 2.74 | 0.02 |  |  |  | 12.7711 | 0.25542
|  | 1.498 | 2.74 | 0.02 |  |  |  | 4.1045 | 0.08209
Sala Técnica 02
|  | 2.56 | 2.85 | 0.02 |  |  |  | 7.296 | 0.14592
|  | 1.229 | 2.85 | 0.02 |  |  |  | 3.5027 | 0.070053
Copa 02
|  | 3.873 | 5.365 | 0.02 |  |  |  | 20.7786 | 0.41557
|  | 1.008 | 5.365 | 0.02 |  |  |  | 5.4079 | 0.10816
PISOS | [10 empty] | 57.23 | 0.29185 | 0.51%
Sala Técnica 01 |  | 4.661 | 1.498 | 0.02 |  |  |  | 6.9822 | 0.13964
Sala Técnica 02 |  | 4.049 | 1.55 | 0.02 |  |  |  | 6.276 | 0.12552
Dente |  | 0.2 | 0.2 | 0.02 |  |  |  | -0.04 | -0.0008
Sala 02 (antigo IS) |  | 3.835 | 1.679 | 0.02 |  |  |  | 6.439 | 0.12878
Sala 02 (antigo IS PCD) |  | 1.896 | 2.829 | 0.02 |  |  |  | 5.3638 | 0.10728
Sala 01 (antigo IS) |  | 1.667 | 4.13 | 0.02 |  |  |  | 6.8847 | 0.13769
Antigo IS 01 (masc) |  | 2.794 | 4.674 | 0.02 |  |  |  | 13.0592 | 0.26118
Mureta |  | 1.775 | 0.16 | 0.02 |  |  |  | -0.284 | -0.00568
Antigo IS 01 (fem) |  | 2.686 | 4.674 | 0.02 |  |  |  | 12.5544 | 0.25109
Mureta |  | 1.856 | 0.16 | 0.02 |  |  |  | -0.29696 | -0.0059392
DEMOLIÇÃO DE ARGAMASSAS (ATÉ 5CM) | m2 | [6 empty] | 677.8918 |  | Considerado que martelete removerá também eventuais pisos vinílico | 685.63 | 7.7382 | 1.129%
CONTRAPISO | [7 empty] | 622.2686 |  |  | 628.16 | 5.8914 | 0.9379%
Copa 04 |  | 1.59 | 3.772 | 0.05 |  |  |  | 5.9975 | 0.29987
IS Masc. 02 |  | 1.79 | 2.299 | 0.05 |  |  |  | 4.1152 | 0.20576
IS Fem. 02 |  | 1.822 | 2.299 | 0.05 |  |  |  | 4.1888 | 0.20944
SALA TÉCNICA 01 |  | 1.498 | 4.661 | 0.05 |  |  |  | 6.9822 | 0.34911
SALA TÉCNICA 02 |  | 1.55 | 4.049 | 0.05 |  |  |  | 6.276 | 0.3138
Dente |  | 0.2 | 0.25 | 0.05 |  |  |  | -0.05 | -0.0025
IS PRIV. 01 |  | 1.89 | 1.633 | 0.05 |  |  |  | 3.0864 | 0.15432
Área sob escada |  | 1.89 | 2.62 | 0.05 |  |  |  | 4.9518 | 0.24759
COPA 01 + DORMITÓRIO 01 |  | 5.708 | 12.423 | 0.05 |  |  |  | 70.9105 | 3.5455
COPA 02 |  | 4.102 | 1.61 | 0.05 |  |  |  | 6.6042 | 0.33021
Dente |  | 0.24 | 0.61 | 0.05 |  |  |  | -0.1464 | -0.00732
DEMAIS AMBIENTES |  | 35.62 | 14.74 | 0.05 |  |  |  | 525.0388 | 26.2519
H1 |  | 4.775 | 0.16 | 0.05 |  |  |  | -0.764 | -0.0382
H2 |  | 3.155 | 0.16 | 0.05 |  |  |  | -0.5048 | -0.02524
H3 |  | 4.13 | 0.16 | 0.05 |  |  |  | -0.6608 | -0.03304
H4 |  | 0.645 | 0.16 | 0.05 |  |  |  | -0.1032 | -0.00516
H5 |  | 5.025 | 0.21 | 0.05 |  |  |  | -1.0553 | -0.052763
H6 |  | 1.775 | 0.16 | 0.05 |  |  |  | -0.284 | -0.0142
H7 |  | 1.856 | 0.16 | 0.05 |  |  |  | -0.29696 | -0.014848
H8 |  | 6 | 0.225 | 0.05 |  |  |  | -1.35 | -0.0675
V1 |  | 6.5378 | 0.26 | 0.05 |  |  |  | -1.6998 | -0.084991
V2 |  | 2.033 | 0.16 | 0.05 |  |  |  | -0.32528 | -0.016264
V3 |  | 3.04 | 0.27 | 0.05 |  |  |  | -0.8208 | -0.04104
V4 |  | 3.1345 | 0.25 | 0.05 |  |  |  | -0.78363 | -0.039181
V5 |  | 3.133 | 0.25 | 0.05 |  |  |  | -0.78325 | -0.039163
V6 |  | 4.674 | 0.25 | 0.05 |  |  |  | -1.1685 | -0.058425
V7 |  | 4.674 | 0.26 | 0.05 |  |  |  | -1.2152 | -0.060762
V8 |  | 4.674 | 0.25 | 0.05 |  |  |  | -1.1685 | -0.058425
V9 |  | 8.408 | 0.25 | 0.05 |  |  |  | -2.102 | -0.1051
V10 |  | 0.455 | 0.25 | 0.05 |  |  |  | -0.11375 | -0.0056875
Mureta - consultório |  | 0.555 | 0.15 | 0.05 |  |  |  | -0.08325 | -0.0041625
Mureta - consultório |  | 0.555 | 0.15 | 0.05 |  |  |  | -0.08325 | -0.0041625
Mureta - consultório |  | 2 | 0.16 | 0.05 |  |  |  | -0.32 | -0.016
MANTA TERMOACÚSTICA | [7 empty] | 55.6232 |  |  | 57.47 | 1.8468 | 3.214%
Copa 02
N |  | 3.853 | 5.365 | 0.01 |  |  |  | 20.6713 | 0.20671
W |  | 1.598 | 5.365 | 0.01 |  |  |  | 8.5733 | 0.085733
E |  | 1.83 | 5.365 | 0.01 |  |  |  | 9.818 | 0.09818
S |  | 4.085 | 5.365 | 0.01 |  |  |  | 21.916 | 0.21916
Porta removida |  | 0.9 | 2.1 | 0.01 |  |  |  | -1.89 | -0.0189
Verga Porta |  | 1.3 | 0.2 | 0.01 |  |  |  | -0.26 | -0.0026
Janela removida |  | 1.6 | 0.947 | 0.01 |  |  |  | -1.5152 | -0.015152
Nova Janela |  | 1.3 | 1 | 0.01 |  |  |  | -1.3 | -0.013
Verga Janela |  | 1.7 | 0.2 | 0.01 |  |  |  | -0.34 | -0.0034
Contraverga Janela-a |  | 1.477 | 0.0038 | 0.01 |  |  |  | -0.0056126 | -5.6126e-05
Contraverga Janela-b |  | 0.223 | 0.2 | 0.01 |  |  |  | -0.0446 | -0.000446
DEMOLIÇÃO DE RODAPÉ EM MADEIRA | m2 | [5 empty] | 73.134 | 3.6567 |  |  | 3.54 | -0.1167 | -3.297%
COPA 01 + DORMITÓRIO 01
N |  | 12.428 | 0.05 | 0.02 |  |  | 12.428 | 0.6214 | 0.012428
Porta removida |  | 1.64 | 0.05 | 0.02 |  |  | -1.64 | -0.082 | -0.00164
E |  | 5.648 | 0.05 | 0.02 |  |  | 5.648 | 0.2824 | 0.005648
S |  | 12.428 | 0.05 | 0.02 |  |  | 12.428 | 0.6214 | 0.012428
W |  | 5.648 | 0.05 | 0.02 |  |  | 5.648 | 0.2824 | 0.005648
Porta removida |  | 0.64 | 0.05 | 0.02 |  |  | -0.64 | -0.032 | -0.00064
Porta removida |  | 0.64 | 0.05 | 0.02 |  |  | -0.64 | -0.032 | -0.00064
SALA 10 + CIRC. 04 + SALA 11
N |  | 5.75 | 0.05 | 0.02 |  |  | 5.75 | 0.2875 | 0.00575
E |  | 14.74 | 0.05 | 0.02 |  |  | 14.74 | 0.737 | 0.01474
Porta removida |  | 0.84 | 0.05 | 0.02 |  |  | -0.84 | -0.042 | -0.00084
S |  | 5.75 | 0.05 | 0.02 |  |  | 5.75 | 0.2875 | 0.00575
W |  | 14.74 | 0.05 | 0.02 |  |  | 14.74 | 0.737 | 0.01474
Passagem |  | 1.238 | 0.05 | 0.02 |  |  | -1.238 | -0.0619 | -0.001238
Sala 03
Pilar |  | 0.25 | 0.05 | 0.02 |  | 4 | 1 | 0.05 | 0.001
DEMOLIÇÃO DE PAVIMENTO EM PARALELEPÍPEDO | m2 | [6 empty] | 10.7001 |  |  | 10.7 | -7e-05 | -0.0006542%
Entrada L nova - estacionamento |  | 5.5155 | 1.94 | 0.05 |  |  |  | 10.7001 | 0.05
DEMOLIÇÃO DE CONCRETO | m2 | [5 empty] | 1.0535 | 21.0697 |  |  | 21.07 | 0.000308 | 0.001462%
Passarela N |  | 1.52 | 1.52 | 0.05 |  |  |  | 1.1552 | 0.05776
Entrada L |  | 16.796 | 1.152 | 0.05 |  |  |  | 19.349 | 0.96745
Casa do compressor (fachada S) |  | 0.87 | 0.65 | 0.05 |  |  |  | 0.5655 | 0.028275
MEIO FIO | m | 24.706 | [8 empty] | 24.59 | -0.116 | -0.4717%
Estacionamento |  | 7.13 | 0.13 | 0.2 |  |  |  |  | 0.18538
|  | 6.387 | 0.13 | 0.2 |  |  |  |  | 0.16606
|  | 2.143 | 0.13 | 0.2 |  |  |  |  | 0.055718
|  | 4.3 | 0.13 | 0.2 |  |  |  |  | 0.1118
|  | 2.646 | 0.13 | 0.2 |  |  |  |  | 0.068796
Passarela |  | 2.1 | 0.13 | 0.2 |  |  |  |  | 0.0546
REMOÇÃO DE GRADE/ALAMBRADO | m2 | 24.423 | [5 empty] | 46.605 |  |  | 24.4 | -0.023 | -0.09426%
Passarela |  | 5.775 | 1.8 | 0.05 |  |  |  | 10.395 | 0.51975
|  | 5.56 | 2.15 | 0.05 |  |  |  | 11.954 | 0.5977
|  | 1.993 | 2.15 | 0.05 |  |  |  | 4.285 | 0.21425
Passarela |  | 5.095 | 1.8 | 0.05 |  |  |  | 9.171 | 0.45855
|  | 6 | 1.8 | 0.05 |  |  |  | 10.8 | 0.54
CARGA MANUAL DE ENTULHO | m3 |  | 30% | empolamento |  |  |  |  | 210.8011
TRANSPORTE COM CAMINHÃO BASCULANTE DE 6M³ | m3/km |  | 14.1 | KM |  |  |  |  | 2972.295 | 95875 SINAPI
REMOÇÃO DE RAÍZES (20 < DN < 40CM) | UNID. | 0.5 | 0.3 |  |  | 1 |  |  | 0.15 |  | 1 | 0 | 0
REMOÇÃO DE RAÍZES (40 < DN < 60CM) | UNID. | 0.5 | 0.5 |  |  | 4 |  |  | 1 |  | 4 | 0 | 0
REMOÇÃO DE RAÍZES (DN > 60CM) | UNID. | 0.5 | 0.6 |  |  | 2 |  |  | 0.6 |  | 2 | 0 | 0
REMOÇÃO DE ÁRVORES (20 < DN < 40CM) | UNID. | 2 | 0.3 |  |  | 1 |  |  | 0.6 |  | 1 | 0 | 0
REMOÇÃO DE ÁRVORES (40 < DN < 60CM) | UNID. | 2 | 0.5 |  |  | 3 |  |  | 3 |  | 3 | 0 | 0
REMOÇÃO DE ÁRVORES (DN > 60CM) | UNID. | 2 | 0.6 |  |  | 2 |  |  | 2.4 |  | 2 | 0 | 0
Note on H304: Célula deslocada para tornar cálculo de entulho mais fácil
Note on H576: Célula deslocada para tornar cálculo de entulho mais fácil

## ALVENARIAS
E = 9cm |  |  |  |  | OBS.: | E = 14cm |  |  |  |  | OBS.: | E = 19cm |  |  |  |  | OBS.:
Local | C [m] | h [m] | Qtd. | A [m²] |  | Local | C [m] | h [m] | Qtd. | A [m²] |  | Local | C [m] | h [m] | Qtd. | A [m²]
TÉRREO | [5 empty] | TÉRREO | [5 empty] | TÉRREO
IS PRIV. 02 | [5 empty] | IS MASC. 01 | [5 empty] | COPA 01
V | 3 | 3.295 | 1 | 9.885 |  | Mureta | 1.69 | 2.11 | 1 | 3.5659 |  | Entrada | 0.832 | 2.15 | 1 | 1.7888
H | 1.3 | 3.295 | 2 | 8.567 |  | V | 1.5 | 3.275 | 1 | 4.9125 |  | J09 + Contraverga | 0.632 | 1 | 1 | -0.632
P5 | 0.8 | 2.15 | 1 | -1.72 |  | H | 3.865 | 3.275 | 1 | 12.6579 |  | DEPOSITO 02
Verga P5 | 1.05 | 0.2 | 1 | -0.21 |  | Entrada Sul | [5 empty] | V | 4.649 | 3.275 | 1 | 15.2255
IS PCD | [5 empty] | H | 0.305 | 0.85 | 1 | 0.25925 |  | H | 0.84 | 2.14 | 1 | 1.7976 | Fechamento de P1 removida
V | 1.5 | 3.275 | 1 | 4.9125 |  | H | 1.9 | 0.85 | 1 | 1.615 |  | IS MASC. 01
P6 | 0.9 | 2.15 | 1 | -1.935 |  |  |  |  | TOTAL | 23.0105 |  | V | 1.576 | 3.275 | 1 | 5.1614
Verga P6 | 1.15 | 0.2 | 1 | -0.23 |  |  |  |  | TABELADO | 23.33 |  | H | 4.06 | 3.275 | 1 | 13.2965
IS FEM. 01 | [8 empty] | Var. | 0.31948 | 1.369% | P1 | 0.9 | 2.145 | 1 | -1.9305
V | 1.71 | 3.275 | 1 | 5.6002 | [7 empty] | Verga P1 | 1.25 | 0.2 | 1 | -0.25
P1 | 0.9 | 2.15 | 1 | -1.935 | [7 empty] | CIRC. 03
Verga P1 | 1.15 | 0.2 | 1 | -0.23 | [7 empty] | H | 0.369 | 2.14 | 1 | 0.78966 | Fechamento de P1 removida (parcial)
DEPÓSITO 01 | [11 empty] | FACHADA N
V | 6.18 | 3.275 | 1 | 20.2395 | [7 empty] | H | 0.838 | 0.85 |  | 0.7123 | Sala 02
H | 2.35 | 3.275 | 1 | 7.6963 | [7 empty] | H | 0.401 | 0.6 |  | 0.2406 | Depósito 01
P5/P7 | 0.8 | 2.15 | 1 | -1.72 | [7 empty] | H | 2.055 | 1.05 |  | 2.1578 | Depósito 02
Verga P5/P7 | 1.1 | 0.2 | 1 | -0.22 | [7 empty] | Verga e Contraverga J8 | 0.2 | 0.2 | 2 | -0.08
SALA 02 | [14 empty] | TOTAL | 38.2776
H | 0.74 | 2.14 | 1 | 1.5836 | Fechamento de P5 removida | [9 empty] | TABELADO | 37.97
H | 1.45 | 3.022 | 1 | 4.3819 | [10 empty] | Var. | -0.30758 | -0.8101%
P1 | 0.9 | 2.15 | 1 | -1.935
Verga P1 | 1.1 | 0.2 | 1 | -0.22
COPA 02
H | 1.6 | 0.95 | 1 | 1.52 | Fechamento de veneziana removida
Contraverga J3 | 1.5 | 0.162 | 1 | -0.243
|  |  | TOTAL | 53.788
|  |  | TABELADO | 54.86
|  |  | Var. | 1.072 | 1.954%

## VERGAS E CONTRAVERGAS
VERGAS - PORTAS (ATÉ 1,5M) | [9 empty] | OBS.: | VERGAS - PORTAS (> 1,5M) | [9 empty] | OBS.: | VERGAS - JANELAS (> 1,5M) | [9 empty] | OBS.:
Local | C [m] | L [m] | h [m] | A, unit. [m²] | V, unit. [m³] | Qtd. | C,tot. [m] | A,tot. [m²] | V,tot. [m³] |  | Local | C [m] | L [m] | h [m] | A, unit. [m²] | V, unit. [m³] | Qtd. | C,tot. [m] | A,tot. [m²] | V,tot. [m³] |  | Local | C [m] | L [m] | h [m] | A, unit. [m²] | V, unit. [m³] | Qtd. | C,tot. [m] | A,tot. [m²] | V,tot. [m³]
MEZANINO | [10 empty] | MEZANINO | [10 empty] | TÉRREO
COPA 04 | [10 empty] | IS FEM. 02 + IS MASC. 02 | [10 empty] | J1
P1 | 1.25 | 0.19 | 0.2 | 0.25 | 0.0475 | 1 | 1.25 | 0.25 | 0.0475 |  | 2x P1 (verga única) | 2.3 | 0.09 | 0.2 | 0.46 | 0.0414 | 1 | 2.3 | 0.46 | 0.0414 |  | N | 5.75 | 0.19 | 0.2 | 1.15 | 0.2185 | 2 | 11.5 | 2.3 | 0.437
TÉRREO | [13 empty] | TOTAL |  |  | 1 | 2.3 | 0.46 | 0.0414 |  | S | 5.75 | 0.14 | 0.2 | 1.15 | 0.161 | 4 | 23 | 4.6 | 0.644
IS MASC. 01 | [21 empty] | J2
P1 | 1.25 | 0.19 | 0.2 | 0.25 | 0.0475 | 1 | 1.25 | 0.25 | 0.0475 | [12 empty] | S | 5.6 | 0.14 | 0.2 | 1.12 | 0.1568 | 1 | 5.6 | 1.12 | 0.1568
DEPÓSITO 02 | [21 empty] | J3
P5 | 1.15 | 0.19 | 0.2 | 0.23 | 0.0437 | 1 | 1.15 | 0.23 | 0.0437 | [12 empty] | N | 3.6 | 0.19 | 0.2 | 0.72 | 0.1368 | 1 | 3.6 | 0.72 | 0.1368
IS PRIV. 01 | [21 empty] | J4
P5 | 1.05 | 0.19 | 0.2 | 0.21 | 0.0399 | 1 | 1.05 | 0.21 | 0.0399 | [12 empty] | N | 3.13 | 0.19 | 0.2 | 0.626 | 0.11894 | 1 | 3.13 | 0.626 | 0.11894
SALA TÉCNICA 03 | [21 empty] | J5
P2 | 1.05 | 0.19 | 0.2 | 0.21 | 0.0399 | 1 | 1.05 | 0.21 | 0.0399 | [12 empty] | S | 5.75 | 0.14 | 0.2 | 1.15 | 0.161 | 1 | 5.75 | 1.15 | 0.161
IS PRIV. 02 | [21 empty] | J6+J14+J10+J15
P5 | 1.05 | 0.09 | 0.2 | 0.21 | 0.0189 | 1 | 1.05 | 0.21 | 0.0189 | [12 empty] | E (verga única) | 14.745 | 0.19 | 0.2 | 2.949 | 0.56031 | 1 | 14.745 | 2.949 | 0.56031
SALA 02 | [21 empty] | J7+P12
P1 | 1.1 | 0.09 | 0.2 | 0.22 | 0.0198 | 1 | 1.1 | 0.22 | 0.0198 | [12 empty] | N | 5.75 | 0.19 | 0.2 | 1.15 | 0.2185 | 1 | 5.75 | 1.15 | 0.2185
DEPÓSITO 01 | [21 empty] | J8
P5 | 1.1 | 0.09 | 0.2 | 0.22 | 0.0198 | 1 | 1.1 | 0.22 | 0.0198 | [12 empty] | N | 3.9 | 0.19 | 0.2 | 0.78 | 0.1482 | 1 | 3.9 | 0.78 | 0.1482
IS PCD | [21 empty] | J9+P1
P6 | 1.15 | 0.09 | 0.2 | 0.23 | 0.0207 | 1 | 1.15 | 0.23 | 0.0207 | [12 empty] | Copa 01 | 3.496 | 0.19 | 0.2 | 0.6992 | 0.13285 | 1 | 3.496 | 0.6992 | 0.13285
IS FEM. 01 | [21 empty] | J13
P1 | 1.15 | 0.09 | 0.2 | 0.23 | 0.0207 | 1 | 1.15 | 0.23 | 0.0207 | [12 empty] | Copa 02 | 1.7 | 0.09 | 0.2 | 0.34 | 0.0306 | 1 | 1.7 | 0.34 | 0.0306
COPA 02 | [21 empty] | Circ. 03/ Circ.02
P11 | 1.3 | 0.09 | 0.2 | 0.26 | 0.0234 | 1 | 1.3 | 0.26 | 0.0234 | [12 empty] | Passagem | 1.5 | 0.19 | 0.2 | 0.3 | 0.057 | 1 | 1.5 | 0.3 | 0.057
SALA TÉCNICA 01 | [21 empty] | Circ. 03/ Circ.04
P8 | 1.2 | 0.09 | 0.2 | 0.24 | 0.0216 | 1 | 1.2 | 0.24 | 0.0216 | [12 empty] | Passagem | 3.15 | 0.19 | 0.2 | 0.63 | 0.1197 | 1 | 3.15 | 0.63 | 0.1197
SALA TÉCNICA 02 | [24 empty] | TOTAL |  |  | 17 | 86.821 | 17.3642 | 2.9217
P8 | 1.2 | 0.09 | 0.2 | 0.24 | 0.0216 | 1 | 1.2 | 0.24 | 0.0216
|  |  | TOTAL |  |  | 13 | 15 | 3 | 0.385 | [12 empty] | CONTRAVERGAS - JANELAS (> 1,5M) | [9 empty] | OBS.:
[22 empty] | Local | C [m] | L [m] | h [m] | A, unit. [m²] | V, unit. [m³] | Qtd. | C,tot. [m] | A,tot. [m²] | V,tot. [m³]
|  | TOTAL | 48 | 179.394 | [17 empty] | TÉRREO
|  | TABELADO | 48 | 179.4 | [17 empty] | J1
|  | Var. | 0 | 0.006 | 0.003344% | [16 empty] | N | 5.75 | 0.19 | 0.2 | 1.15 | 0.2185 | 2 | 11.5 | 2.3 | 0.437
[22 empty] | S | 5.75 | 0.14 | 0.2 | 1.15 | 0.161 | 4 | 23 | 4.6 | 0.644
C [cm] | QTD | P [m] | [19 empty] | J2
170 | 1 | 1.7 | [19 empty] | S | 5.6 | 0.14 | 0.2 | 1.12 | 0.1568 | 1 | 5.6 | 1.12 | 0.1568
190 | 1 | 1.9 | [19 empty] | J3
285 | 1 | 2.85 | [19 empty] | N | 3.6 | 0.19 | 0.2 | 0.72 | 0.1368 | 1 | 3.6 | 0.72 | 0.1368
560 | 1 | 5.6 | [19 empty] | J4
575 | 4 | 23 | [19 empty] | N | 3.13 | 0.19 | 0.2 | 0.626 | 0.11894 | 1 | 3.13 | 0.626 | 0.11894
245 | 1 | 2.45 | [19 empty] | J5
313 | 1 | 3.13 | [19 empty] | S (esquerda) | 2.85 | 0.14 | 0.2 | 0.57 | 0.0798 | 1 | 2.85 | 0.57 | 0.0798
360 | 1 | 3.6 | [19 empty] | S (direita) | 1.9 | 0.14 | 0.2 | 0.38 | 0.0532 | 1 | 1.9 | 0.38 | 0.0532
390 | 1 | 3.9 | [19 empty] | J6+J14
403 | 1 | 4.03 | [19 empty] | E (única) | 6.715 | 0.19 | 0.2 | 1.343 | 0.25517 | 1 | 6.715 | 1.343 | 0.25517
489 | 1 | 4.89 | [19 empty] | J7
575 | 2 | 11.5 | [19 empty] | N | 4.03 | 0.19 | 0.2 | 0.806 | 0.15314 | 1 | 4.03 | 0.806 | 0.15314
672 | 1 | 6.72 | [19 empty] | J8
105 | 1 | 1.05 | [19 empty] | N | 3.9 | 0.19 | 0.2 | 0.78 | 0.1482 | 1 | 3.9 | 0.78 | 0.1482
110 | 2 | 2.2 | [19 empty] | J9
115 | 2 | 2.3 | [19 empty] | Copa 01 | 2.458 | 0.19 | 0.2 | 0.4916 | 0.093404 | 1 | 2.458 | 0.4916 | 0.093404
120 | 2 | 2.4 | [19 empty] | J10
130 | 1 | 1.3 | [19 empty] | J10 | 4.89 | 0.19 | 0.2 | 0.978 | 0.18582 | 1 | 4.89 | 0.978 | 0.18582
170 | 1 | 1.7 | [19 empty] | J13
230 | 1 | 2.3 | [19 empty] | Copa 02 | 1.7 | 0.09 | 0.2 | 0.34 | 0.0306 | 1 | 1.7 | 0.34 | 0.0306
105 | 2 | 2.1 | [22 empty] | TOTAL |  |  | 17 | 75.273 | 15.0546 | 2.4929
560 | 1 | 5.6
575 | 5 | 28.75
115 | 1 | 1.15
125 | 2 | 2.5
150 | 1 | 1.5
313 | 1 | 3.13
315 | 1 | 3.15
350 | 1 | 3.5
360 | 1 | 3.6
390 | 1 | 3.9
575 | 3 | 17.25
1475 | 1 | 14.75
Subtotais | 48 | 179.4

## AF
CAIXAS DE INSPEÇÃO |  |  | Qtd. | OBS.: | REGISTROS |  |  | Qtd. | OBS.:
CIAF | Caixa de Inspeção em Alvenaria - AF | 60X60X60CM | Unid. |  | R1 | Registro de gaveta | 3/4" | Unid. |  | ENTERRADO
|  | Fachada N | 3 |  |  |  | Copa 01 | 1 |  | EMBUTIDO | MEMORIAL DE TUBOS - PVC MARROM | [10 empty] | Total | Tabelado | Var. |  | MEMORIAL DE TUBOS - PVC MARROM | [7 empty] | Total | Tabelado | Var. |  | SERVIÇOS COMPLEMENTARES
|  | Fachada E | 1 |  |  |  | IS Privativo 01 | 1 |  | APARENTE | DN 25MM [CM] | [9 empty] | [m] | 127.9548 | 122.6 | -5.3548 | -4.368% | DN 50MM [CM] | [6 empty] | [m] | 59.8478 | 59.85 | 0.0022 | 0.003676% | FIXAÇÃO HORIZONTAL | [5 empty] | [m] | 6.1176
|  | Fachada S | 1 |  |  |  | Copa 02 | 1 |  |  | IS Privativo 02 | [14 empty] | COPA 01 + IS PRIV. 01 | [11 empty] | RASGO E CHUMBAMENTO LINEAR | [5 empty] | [m] | 121.8332
|  | Total | 5 |  |  |  | Copa 03 | 1 | [6 empty] | 14.37 | 100.76 | 28.1 | 11.65 | 96.57 |  |  |  | Enterrado | 4.2933 |  |  | 148.21 | [10 empty] | PREPARO DE FUNDO DE VALA | [5 empty] | [m2] | 29.9259
|  | Tabelado | 5 |  |  |  | IS Privativo 02 | 1 | [5 empty] | 11.55 | [8 empty] | Embutido | 117.5439 |  | 19.28 | [11 empty] | ESCAVAÇÃO | [5 empty] | [m3] | 16.043
|  | Var. | 0 | 0% |  |  | IS Fem. 01 | 1 | [5 empty] | 187.96 | [8 empty] | Aparente | 6.1176 |  | FACHADA N | [11 empty] | REATERRO | [5 empty] | [m3] | 14.963
[7 empty] | IS Masc. 01 | 2 |  |  | 7.59 | 8.54 | 172.71 |  | 6.37 | 131.87 | 109.41 | 28.82 | 6.93 | [6 empty] | 18.03 | 1204.35 | 773.61 | 850.28 | 972.33 | 610.86 | 672.18 | 12.02 | 8.6 | Enterrado | 55.5585 |  | Vala | Prof. [m] | L [m] | C [m] | A [m2] | V [m3]
CONEXÕES - LINHA AZUL |  |  | Qtd. | OBS.: |  |  | IS PCD | 1 | [21 empty] | 105.62 |  |  |  |  | Embutido | 4.2893 |  |  | 0.5 | 0.5 | 59.8518 | 29.9259 | 14.963
A1 | Joelho 90° linha azul | 3/4" X 25MM | Unid. |  |  |  | IS Fem. 02 | 1 | [10 empty] | 11.93 | [8 empty] | 11.1 | 176.03 | [5 empty] | Aparente | 0 |  | CP | Prof. [m] | L [m] | C [m] | Qtd | V [m3]
|  | Copa 01 | 2 | TL + TOR |  |  | IS Masc. 02 | 1 | [8 empty] | 11.82 | 12.01 | 11.88 | [11 empty] | 175.1 | [7 empty] | 0.6 | 0.6 | 0.6 | 5 | 1.08
|  | IS Privativo 01 | 5 | TL + CH + LV + BS + DH |  |  | Copa 04 | 1 |  |  | Copa 03 | [17 empty] | 9.74 | 217.44 | [7 empty] | DEMOLIÇÃO DE CP EXISTENTE | [5 empty] | [m3] | 1.44
|  | Copa 02 | 1 | TL |  |  | Externo - fachada N |  |  |  | 14 |  |  |  | 93.91 | 101.82 | 51.82 | 51.22 | [19 empty] | CP | Prof. [m] | L [m] | C [m] | e [m] | Qtd | V [m3]
|  | Copa 03 | 1 | TL |  |  | Total | 12 | [5 empty] | 26.46 | [24 empty] | 0.6 | 0.6 | 0.6 | 0.053 | 1 | 1.44
|  | IS Privativo 02 | 4 | TL + DH + BS + CH |  |  | Tabelado | 12 | [5 empty] | 191.96 | [23 empty] | REMOÇÃO DA TUBULAÇÃO EXISTENTE | [5 empty] | [m] | 187.8048
|  | IS Fem. 01 | 7 | TL + 4BS + LV + DH |  |  | Var. | 0 | 0% |  | 5.59 | 154.86 | 42.56
|  | IS Masc. 01 | 7 | TL + 4BS + DH + MIC | R2 | Registro de pressão | 3/4" | Unid. |  |  | IS PCD
|  | IS PCD | 4 | TL + DH + BS + LV |  |  | Copa 01 | [5 empty] | 194.55 | 300.92
|  | IS Fem. 02 | 5 | TL + 2BS + LV + DH |  |  | IS Privativo 01 | 1 |  |  |  | 110.6 |  |  | 93.3
|  | IS Masc. 02 | 5 | TL + 2BS + LV + DH |  |  | Copa 02 |  |  |  | 13.35 |  |  |  | 110.46 | 97.16 | 19.52 | 146.81 | 24.95
|  | Copa 04 | 1 | TL |  |  | Copa 03 | [11 empty] | 13.02
|  | Externo - fachada N | 1 | TL |  |  | IS Privativo 02 | 1 | [9 empty] | 17.96 | 12.01 | 11.93
|  | Total | 43 |  |  |  | IS Fem. 01 | [11 empty] | 11.88
|  | Tabelado | 43 |  |  |  | IS Masc. 01 |  |  |  | IS Masc. 01
|  | Var. | 0 | 0% |  |  | IS PCD |  |  |  |  | 20.46 | 86.92 | 130.24 | 319.22 | 319.22 | 23.47 | 96.46 | 51.47
A2 | Luva c/bucha de latão linha azul | 3/4" X 25MM | Unid. | Montante de RP |  |  | IS Fem. 02 |  |  |  | 6.55 | 213.85 |  |  |  |  | 213.85 | 28.08 | 66.76 | 66.73 | 20.7 | 6.97
|  | Copa 01 |  |  |  |  | IS Masc. 02 |  |  |  | 16.41
|  | IS Privativo 01 | 1 |  |  |  | Copa 04 |  |  |  | 69.54 |  | 139.85 | 15.62 |  | 106.72 | 91.68 | 91.81
|  | Copa 02 |  |  |  |  | Externo - fachada N | [6 empty] | 141.96 |  | 157.02 | 157.02 | 156.93
|  | Copa 03 |  |  |  |  | Total | 2 | [5 empty] | 12.01 | 11.88
|  | IS Privativo 02 | 1 |  |  |  | Tabelado | 2 | [5 empty] | 11.93
|  | IS Fem. 01 |  |  |  |  | Var. | 0 | 0% |  | IS Fem. 01
|  | IS Masc. 01 |  |  | R3 | Registro esfera VS | 25mm | Unid. |  |  | 86.87 | 112.76 | 121.64 | 216.87 | 15.61 | 85.17 | 85.31
|  | IS PCD |  |  |  |  | Externo - fachada N | 1 |  |  | 6.41 |  |  |  | 6.88
|  | IS Fem. 02 |  |  |  |  | Externo - fachada E | 1 |  |  | 19.65
|  | IS Masc. 02 |  |  |  |  | Total | 2 |  |  |  | 179.95 | 61.4 | 89.69 | 89.69 | 104.75 | 141.87 | 12.01 | 11.93
|  | Copa 04 |  |  |  |  | Tabelado | 2 | [5 empty] | 156.77 | 157.02 | 157.02 |  | 11.88
|  | Externo - fachada N |  |  |  |  | Var. | 0 | 0% |  | Copa 02
|  | Total | 2 |  | R4 | Registro esfera VS | 50mm | Unid. | [6 empty] | 156.66 | 31.52
|  | Tabelado | 2 |  |  |  | Externo - fachada N | 3 | [5 empty] | 103.92 |  |  | 26.46
|  | Var. | 0 | 0% |  |  | Externo - fachada S | 1 |  |  | 86.46 | 73.92 | 8.47 |  |  |  | 71.36
A3 | Tê c/ bucha de latão linha azul | 3/4" X 25MM | Unid. | Montante de RP |  |  | Total | 4 | [8 empty] | 51.82
|  | Copa 01 |  |  |  |  | Tabelado | 4 | [9 empty] | 20.43
|  | IS Privativo 01 |  |  |  |  | Var. | 0 | 0% |  | Copa 01
|  | Copa 02 | 1 | TOR | [8 empty] | 44.67
|  | Copa 03 | 1 | TOR | [7 empty] | 26.46 |  | 101.87
|  | IS Privativo 02 | 1 | 1 LAV | [7 empty] | 16.41 |  | 51.88 | 21.42
|  | IS Fem. 01 | 2 | 2 LAV | [6 empty] | 9.62
|  | IS Masc. 01 | 3 | 3 LAV | [7 empty] | 22.02
|  | IS PCD | [8 empty] | IS Privativo 01
|  | IS Fem. 02 | [9 empty] | 280.8
|  | IS Masc. 02 | [8 empty] | 85.6 |  | 70.3
|  | Copa 04 | 1 | TOR | [8 empty] | 86.41
|  | Externo - fachada N | [11 empty] | 26.82 | 18.45
|  | Total | 9 | [11 empty] | 6.88
|  | Tabelado | 9 | [10 empty] | 12.6 | 191.8 | 72.46 | 41.96 | 12.01 | 11.93
|  | Var. | 0 | 0% | [14 empty] | 11.88
[17 empty] | 48.86 | 9.65 | 96.57
CONEXÕES - LINHA MARROM |  |  | Qtd. | OBS.: | [6 empty] | Copa 04
A4 | Adaptador curto bolsa/rosca | 3/4" X 25MM | Unid. | Jusante de RP Montante e Jusante de RG | [8 empty] | 60.82
|  | Copa 01 | 2 | RG | [7 empty] | 26.46 |  | 101.82
|  | IS Privativo 01 | 3 | RG + RP | [7 empty] | 202.46 |  | 31.82
|  | Copa 02 | 2 | RG | [6 empty] | 19.67 |  |  |  | 42.02
|  | Copa 03 | 2 | RG | [10 empty] | 16.93
|  | IS Privativo 02 | 3 | RG + RP | [6 empty] | IS Masc. 02
|  | IS Fem. 01 | 2 | RG | [8 empty] | 139.71 | 64.01 | 101.72 | 9.81 | 219.71 | 146.87 | 6.88
|  | IS Masc. 01 | 2 | RG | [7 empty] | 26.46 |  | 177.02 | 161.96 |  |  |  | 10.97
|  | IS PCD | 2 | RG | [7 empty] | 188.46 |  |  | 12.01 | 11.88
|  | IS Fem. 02 | 2 | RG | [6 empty] | 13.37 |  |  |  | 11.93
|  | IS Masc. 02 | 4 | 2RG | [6 empty] | IS Fem. 02
|  | Copa 04 | 2 | RG | [8 empty] | 219.76 | 21.81 |  | 39.72 | 104.17
|  | Externo - fachada N | [9 empty] | 146.87 |  |  | 26.55 |  | 177.02 | 161.87
|  | Total | 26 | 26 | [6 empty] | 10.47 | 6.88 |  |  | 202.46 |  |  | 12.01 | 11.88
|  | Tabelado | 26 | [10 empty] | 44.87 |  |  |  | 11.93
|  | Var. | 0 | 0% | [6 empty] | Externo - TL
A5 | Bucha de redução curta | 60x50MM | Unid. | [7 empty] | 11.74 | 11.74 | 92.67
|  | Copa 01 | 1 | alimentação
IS Privativo 01
Copa 02
Copa 03
IS Privativo 02
IS Fem. 01
IS Masc. 01
IS PCD
IS Fem. 02
IS Masc. 02
Copa 04
|  | Externo - fachada N | 1 | continuidade da existente
|  | Total | 2
|  | Tabelado | 2
|  | Var. | 0 | 0%
A6 | Bucha de redução longa | 50x25MM | Unid.
|  | Copa 01 | 1 | alimentação
IS Privativo 01
Copa 02
Copa 03
IS Privativo 02
|  | IS Fem. 01 | 1 | alimentação
|  | IS Masc. 01 | 1 | alimentação
IS PCD
IS Fem. 02
IS Masc. 02
Copa 04
Externo - fachada N
Externo - fachada E
|  | Externo - fachada S | 1 | continuidade da existente
|  | Total | 4
|  | Tabelado | 4
|  | Var. | 0 | 0%
A7 | Curva 90° | 25MM | Unid.
Copa 01
|  | IS Privativo 01 | 4 | com derivação
Copa 02
Copa 03
|  | IS Privativo 02 | 2
IS Fem. 01
|  | IS Masc. 01 | 1
|  | IS PCD | 4 | com derivação
IS Fem. 02
IS Masc. 02
Copa 04
Externo - fachada N
|  | Total | 11
|  | Tabelado | 11
|  | Var. | 0 | 0%
A8 | Joelho 90° | 25MM | Unid.
|  | Copa 01 | 2
|  | IS Privativo 01 | 3
|  | Copa 02 | 7
|  | Copa 03 | 6
|  | IS Privativo 02 | 6
|  | IS Fem. 01 | 6
|  | IS Masc. 01 | 8
|  | IS PCD | 3
|  | IS Fem. 02 | 5
|  | IS Masc. 02 | 6
|  | Copa 04 | 5
|  | Externo - fachada N | 1 | alimentação TL
|  | Total | 58
|  | Tabelado | 58
|  | Var. | 0 | 0%
A9 | Joelho 90° | 50MM | Unid.
|  | Copa 01 | 1
IS Privativo 01
Copa 02
Copa 03
IS Privativo 02
|  | IS Fem. 01 | 1
|  | IS Masc. 01 | 1
IS PCD
IS Fem. 02
IS Masc. 02
Copa 04
Externo - fachada N
|  | Externo - fachada E | 2
Externo - fachada S
|  | Total | 5
|  | Tabelado | 5
|  | Var. | 0 | 0%
A10 | Luva | 25MM | Unid.
Copa 01
IS Privativo 01
Copa 02
Copa 03
IS Privativo 02
IS Fem. 01
IS Masc. 01
IS PCD
IS Fem. 02
IS Masc. 02
|  | Copa 04 | 1 | para alimentar
|  | Externo - fachada N | 1 | para alimentar
|  | Externo - fachada E | 1 | para alimentar
|  | Total | 3
|  | Tabelado | 3
|  | Var. | 0 | 0%
A11 | Tê de redução | 50X25MM | Unid.
Copa 01
IS Privativo 01
Copa 02
|  | Copa 03 | 1 | derivação
|  | IS Privativo 02 | 1 | derivação
IS Fem. 01
IS Masc. 01
IS PCD
IS Fem. 02
IS Masc. 02
Copa 04
|  | Externo - fachada N | 1 | derivação TL
Externo - fachada E
|  | Total | 3
|  | Tabelado | 3
|  | Var. | 0 | 0%
A12 | Tê | 25X25X25MM | Unid.
|  | Copa 01 | 2 | com derivação
|  | IS Privativo 01 | 4
|  | Copa 02 | 1 | derivação
Copa 03
|  | IS Privativo 02 | 3
|  | IS Fem. 01 | 6
|  | IS Masc. 01 | 7 | com derivação
|  | IS PCD | 3
|  | IS Fem. 02 | 4
|  | IS Masc. 02 | 4
|  | Copa 04 | 0
Externo - fachada N
Externo - fachada E
|  | Total | 34
|  | Tabelado | 34
|  | Var. | 0 | 0%
A13 | Tê | 50X50X50MM | Unid.
Copa 01
IS Privativo 01
Copa 02
Copa 03
IS Privativo 02
IS Fem. 01
IS Masc. 01
IS PCD
IS Fem. 02
IS Masc. 02
Copa 04
|  | Externo - fachada N | 2 | derivações
Externo - fachada E
|  | Total | 2
|  | Tabelado | 2
|  | Var. | 0 | 0%
A14 | Tê | 60x60x60MM | Unid.
|  | Copa 01 | 1
IS Privativo 01
Copa 02
Copa 03
IS Privativo 02
IS Fem. 01
IS Masc. 01
IS PCD
IS Fem. 02
IS Masc. 02
Copa 04
Externo - fachada N
Externo - fachada E
|  | Total | 1
|  | Tabelado | 1
|  | Var. | 0 | 0%

## ESG
CAIXAS DE INSPEÇÃO |  |  | Qtd. | OBS.:
CIE | Caixa de Inspeção em Alvenaria - ESG | 80X80XVAR.CM | Unid. |  | ENTERRADO
|  | Fachada N | 1 |  | EMBUTIDO | MEMORIAL DE TUBOS - PVC BRANCO |  | Total | Tabelado | Var. |  | MEMORIAL DE TUBOS - PVC BRANCO |  |  | Total | Tabelado | Var. |  | MEMORIAL DE TUBOS - PVC BRANCO | [5 empty] | Total | Tabelado | Var. |  | MEMORIAL DE TUBOS - PVC BRANCO | [6 empty] | Total | Tabelado | Var. |  | SERVIÇOS COMPLEMENTARES
|  | Fachada E | 2 |  | APARENTE | DN 150MM [CM] | [m] | 1.7943 | 1.79 | -0.0043 | -0.2402% | DN 40MM [CM] |  | [m] | 22.7361 | 22.74 | 0.0039 | 0.01715% | DN 50MM [CM] |  | [m] |  |  |  | 63.363 | 63.36 | -0.003 | -0.004735% | DN 100MM [CM] |  | [m] |  |  |  |  | 78.9924 | 78.99 | -0.0024 | -0.003038% | FIXAÇÃO HORIZONTAL | [5 empty] | [m] | 32.6043
|  | Total | 3 |  |  | IS Privativo 02 | [5 empty] | IS Privativo 02 | [6 empty] | IS Privativo 02 | [9 empty] | IS Privativo 02 | [10 empty] | RASGO E CHUMBAMENTO LINEAR | [5 empty] | [m] | 32.2907
|  | Tabelado | 3 |  |  | 20.6 | 15.41 |  |  |  |  | 73.14 | [7 empty] | 13.06 | 61.5 | 315.52 | 31.66 | 171.95 |  |  |  |  | 20 | 63.52 | 104.36 | [8 empty] | PREPARO DE FUNDO DE VALA | [5 empty] | [m2] | 50.9954
|  | Var. | 0 | 0% |  | IS PCD | [6 empty] | 9.31 | 14.71 | 27.45 |  |  |  | 9.3 |  | 15.29 | 45.89 | [6 empty] | Copa 03 | [10 empty] | ESCAVAÇÃO | [5 empty] | [m3] | 27.0337
CG + PR | Caixa de Gordura em PVC com prolongador | 18L | Unid. |  |  | 10.46 | [6 empty] | 134 | [5 empty] | Copa 03 | [20 empty] | REATERRO | [5 empty] | [m3] | 25.4977
|  | Copa 01 | 1 |  |  | IS Masc. 01 | [5 empty] | IS PCD | [6 empty] | 50.46 | [9 empty] | IS PCD | [10 empty] | Vala | Prof. [m] | L [m] | C [m] | A [m2] | V [m3]
|  | Copa 02 | 1 |  |  | 10.83 | [5 empty] | 61.75 | [7 empty] | 668.93 | [8 empty] | 39.08 | 31.6 | 18.75 | 106.16 | 157.95 | 15.91 | 79.71 | 126.67 |  |  |  |  | 0.5 | 0.5 | 101.9908 | 50.9954 | 25.4977
|  | Copa 03 | 1 |  |  | IS Fem. 01 | [6 empty] | 28.83 | 48 |  |  |  |  | IS PCD | [9 empty] | IS Fem. 01 | [10 empty] | CP | Prof. [m] | L [m] | C [m] | Qtd | V [m3]
|  | Total | 3 |  |  | 10.65 | [5 empty] | IS Fem. 01 | [6 empty] | 2.96 | 10.43 | 27.49 | 19.5 | [6 empty] | 26 | [11 empty] | 0.8 | 0.8 | 0.8 | 3 | 1.536
|  | Tabelado | 3 |  |  | Copa 02 | [5 empty] | 3.54 | 59.03 | [6 empty] | 65 | 300 | 154.4 | 18.04 | 42.95 | [5 empty] | 93.61 | 77.52 | [8 empty] | VEDAÇÃO DE FUROS PU (nos TVs) | [5 empty] | [m] | 0.7854
|  | Var. | 0 | 0% |  | 4.24 | [7 empty] | 117.77 |  |  |  |  | IS Fem. 01 | [9 empty] | 28 | [11 empty] | DN [m] | C [m] | QTD. | P [m]
CS | Caixa Sifonada 7 entradas | 150X150X50MM | Unid. |  |  | IS Privativo 01 | [5 empty] | 58.98 | [6 empty] | 8.75 | 46.76 | 67.54 | 17.77 | [7 empty] | 88.8 | 53.03 | 30.88 | [8 empty] | 0.05 | 0.15708 | 5 | 0.7854
|  | Copa 01 |  |  |  | 10.75 | 8.5 | [5 empty] | 80.01 | 50.37 | 67.5 |  |  |  | 17 | [9 empty] | 28 | [10 empty] | IMPERMEABILIZAÇÃO DE TELHAS (nos TVs) (primer + manta) | [5 empty] | [m3] | 2.1125
|  | IS Privativo 01 | 2 |  |  | Copa 04 | [5 empty] | 61.61 | [6 empty] | IS Masc. 01 | [10 empty] | 154 | [9 empty] | Vala | L [m] | C [m] | QTD. | A [m2]
|  | Copa 02 | 1 |  |  | 26.33 | [6 empty] | 95.23 | 27.47 |  |  |  |  | 9 | 17.27 | 32.94 | [7 empty] | 28 | [11 empty] | 0.65 | 0.65 | 5 | 2.1125
|  | Copa 03 |  |  |  | IS Masc. 02 | [5 empty] | IS Masc. 01 | [6 empty] | 8.74 | 37.5 | 17.37 | [8 empty] | 149.82 | [9 empty] | REMOÇÃO DA TUBULAÇÃO EXISTENTE | [5 empty] | [m] | 166.88
|  | IS Privativo 02 | 2 |  |  | 29.6 | [5 empty] | 67.37 | [9 empty] | 22.9 | [6 empty] | IS Masc. 01
|  | IS Fem. 01 | 1 |  |  | IS FEM. 02 | [6 empty] | 22.15 | [5 empty] | 45.5 | 306.9 | 67.48 | 156.4 | [6 empty] | 43.01
|  | IS Masc. 01 | 1 |  |  | 32.06 | [5 empty] | 61.38 | [6 empty] | Copa 02 | [10 empty] | 222.17 | [9 empty] | Enterrado | 101.9908
|  | IS PCD | 1 | [9 empty] | 57.35 | 80.4 |  |  |  |  | 68.61 | [9 empty] | 44 | [10 empty] | Embutido | 32.2907
|  | IS Fem. 02 | 1 | [5 empty] | Enterrado | 0.9144 |  | 57.77 | [7 empty] | 50.84 | 194.07 | [8 empty] | 112.31 | 31.72 | 24.72 | [7 empty] | Aparente | 32.6043
|  | IS Masc. 02 | 1 | [5 empty] | Embutido | 0 |  |  | 63.53 | [5 empty] | 47.5 | 206 | [8 empty] | 43.99
|  | Copa 04 | 1 | [5 empty] | Aparente | 0.8799 |  | 57.79 | [6 empty] | Copa 01 | [10 empty] | 79.82
|  | Externo - fachada N | [10 empty] | 92.6 | 73.11 | 68.46 |  |  |  | 62.51 | 96.03 | [8 empty] | 44
|  | Total | 11 | [8 empty] | IS Privativo 01 | [6 empty] | IS Privativo 01 | [10 empty] | 73.48 | 63.03
|  | Tabelado | 11 |  |  | Anéis |  | Unid. | Tabelado | Var. |  | 11.35 | 118.14 | [5 empty] | 15.92 | 23.36 | 20.48 | 162.25 | [6 empty] | Copa 02
|  | Var. | 0 | 0% |  | E2 | 50MM | 143 | 143 | 0 | 0% | 66.64 | 3.36 | 39.58 |  |  |  |  | 14.34 | 164.32 | 254.55 | 376.81 | 13.35 | 98.4 |  |  |  |  | 48.14
[6 empty] | E3 | 75MM | 1 | 1 | 0 | 0% | IS Fem. 02 | [6 empty] | Copa 04 | [9 empty] | Copa 01
CONEXÕES - LINHA MARROM |  |  | Qtd. | OBS.: |  | E4 | 100MM | 102 | 102 | 0 | 0% | 84.79 | [6 empty] | 74.93 | [9 empty] | 144 | 79.35
E1 | Adapatador de Saída para BS | 100MM | Unid. | [9 empty] | 48.67 | 24.14 | [5 empty] | 114.06 | 147.4 | [7 empty] | IS Privativo 01
|  | Copa 01 | [9 empty] | IS Masc. 02 | [9 empty] | 290.52 | 102.09 | 2.8 |  |  |  |  | 16.01
|  | IS Privativo 01 | 1 | [8 empty] | 82.38 | [7 empty] | 111.91 | [9 empty] | 101.56 | 82.91
|  | Copa 02 | [10 empty] | 48.96 | 24.99 |  |  |  |  | IS Fem. 02 | [9 empty] | Copa 04
|  | Copa 03 | [16 empty] | 12 |  | 8.98 | [7 empty] | 24 | 15 | 67 | 32 | 16.95 | 29.06 | 155.5 | 198.65
|  | IS Privativo 02 | 1 | [12 empty] | Enterrado | 13.3068 |  |  | 126.01 | [11 empty] | 16 |  |  |  | 281.15
|  | IS Fem. 01 | 4 | [12 empty] | Embutido | 7.9617 |  | IS Masc. 02 | [9 empty] | IS Fem. 02
|  | IS Masc. 01 | 4 | [12 empty] | Aparente | 1.4676 |  | 12 |  | 6.5 | [7 empty] | 25.47
|  | IS PCD | 1 | [16 empty] | 97 | [9 empty] | 74.37
|  | IS Fem. 02 | 2 | [16 empty] | 332.09 | [8 empty] | 25.1
|  | IS Masc. 02 | 2 | [16 empty] | 46.12 | [9 empty] | 111.99 | 71.45
|  | Copa 04 | [17 empty] | 78.4
|  | Externo - fachada N | [26 empty] | 25.01 | 229.63 | 28.53
|  | Total | 15 | [22 empty] | Enterrado | 23.8839 |  | IS Masc. 02
|  | Tabelado | 15 | [22 empty] | Embutido | 24.329 |  | 26.63
|  | Var. | 0 | 0% | [21 empty] | Aparente | 15.1501 |  |  | 156.24
E5 | Bucha de redução | 50X40MM | Unid. | [25 empty] | 25.77
|  | Copa 01 | [27 empty] | 156.32
|  | IS Privativo 01 | 1 | [25 empty] | Fachada E
|  | Copa 02 | [26 empty] | 237.99 | 1083.37
|  | Copa 03 | [26 empty] | Fachada N
|  | IS Privativo 02 | 1 | [25 empty] | 807.88 | 321.88 | 189.84 | 88.72 | 66.23 | 535.92
IS Fem. 01
|  | IS Masc. 01 | 1 | [33 empty] | Enterrado | 63.8857
|  | IS PCD | [34 empty] | Embutido | 0
|  | IS Fem. 02 | [34 empty] | Aparente | 15.1067
IS Masc. 02
Copa 04
Externo - fachada N
|  | Total | 3
|  | Tabelado | 3
|  | Var. | 0 | 0%
E6 | CAP | 100MM | Unid. | Montante de RP
Copa 01
IS Privativo 01
Copa 02
Copa 03
IS Privativo 02
IS Fem. 01
IS Masc. 01
IS PCD
IS Fem. 02
|  | IS Masc. 02 | 1
|  | Copa 04 | 2
Externo - fachada N
|  | Total | 3
|  | Tabelado | 3
|  | Var. | 0 | 0%
E7 | Joelho 45° | 40MM | Unid. | Montante de RP
Copa 01
|  | IS Privativo 01 | 2
Copa 02
Copa 03
|  | IS Privativo 02 | 2
|  | IS Fem. 01 | 2
|  | IS Masc. 01 | 3
|  | IS PCD | 2
|  | IS Fem. 02 | 1
|  | IS Masc. 02 | 1
Copa 04
Externo - fachada N
|  | Total | 13
|  | Tabelado | 13
|  | Var. | 0 | 0%
E8 | Joelho 45° | 50MM | Unid.
Copa 01
|  | IS Privativo 01 | 2
|  | Copa 02 | 2
Copa 03
|  | IS Privativo 02 | 1
|  | IS Fem. 01 | 1
|  | IS Masc. 01 | 3
|  | IS PCD | 1
|  | IS Fem. 02 | 1
|  | IS Masc. 02 | 1
|  | Copa 04 | 3
Externo - fachada N
|  | Ventilação - IS Privativo 02 | 2
|  | Ventilação - IS Masc. 01+IS Fem. 01 | 2
|  | Ventilação - IS Masc. 02+IS Fem. 02 | 2
|  | Ventilação - IS PCD | 2
|  | Ventilação - IS Privativo 01 | 5
|  | Total | 28
|  | Tabelado | 28
|  | Var. | 0 | 0%
E9 | Joelho 45° | 100MM | Unid.
|  | Copa 01 | 1
IS Privativo 01
Copa 02
Copa 03
IS Privativo 02
|  | IS Fem. 01 | 2
|  | IS Masc. 01 | 1
|  | IS PCD | 2
IS Fem. 02
|  | IS Masc. 02 | 2
Copa 04
Externo - fachada N
|  | Total | 8
|  | Tabelado | 8
|  | Var. | 0 | 0%
E10 | Joelho 90° (com anel) | 40MM | Unid.
Copa 01
|  | IS Privativo 01 | 1
Copa 02
Copa 03
|  | IS Privativo 02 | 1
|  | IS Fem. 01 | 3
|  | IS Masc. 01 | 4
|  | IS PCD | 1
|  | IS Fem. 02 | 1
|  | IS Masc. 02 | 1
Copa 04
Externo - fachada N
|  | Total | 12
|  | Tabelado | 12
|  | Var. | 0 | 0%
E11 | Joelho 90° | 40MM | Unid.
Copa 01
|  | IS Privativo 01 | 1
Copa 02
Copa 03
|  | IS Privativo 02 | 1
|  | IS Fem. 01 | 3
|  | IS Masc. 01 | 4
|  | IS PCD | 1
|  | IS Fem. 02 | 1
|  | IS Masc. 02 | 1
Copa 04
Externo - fachada N
|  | Total | 12
|  | Tabelado | 12
|  | Var. | 0 | 0%
E12 | Joelho 90° | 50MM | Unid.
|  | Copa 01 | 2
IS Privativo 01
|  | Copa 02 | 2
|  | Copa 03 | 2
IS Privativo 02
|  | IS Fem. 01 | 1
|  | IS Masc. 01 | 2
|  | IS PCD | 1
IS Fem. 02
IS Masc. 02
|  | Copa 04 | 4
Externo - fachada N
|  | Ventilação - IS Privativo 02 | 2
|  | Ventilação - IS Masc. 01+IS Fem. 01 | 2
|  | Ventilação - IS PCD | 2
|  | Ventilação - IS Privativo 01 | 2
|  | Ventilação - IS Masc. 02+IS Fem. 02 | 2
|  | Total | 24
|  | Tabelado | 24
|  | Var. | 0 | 0%
E13 | Joelho 90° | 100MM | Unid.
Copa 01
|  | IS Privativo 01 | 1
Copa 02
Copa 03
|  | IS Privativo 02 | 1
|  | IS Fem. 01 | 4
|  | IS Masc. 01 | 4
|  | IS PCD | 1
|  | IS Fem. 02 | 2
|  | IS Masc. 02 | 4
Copa 04
Externo - fachada N
|  | Total | 17
|  | Tabelado | 17
|  | Var. | 0 | 0%
E14 | Junção 45° | 100X100X50MM | Unid.
Copa 01
|  | IS Privativo 01 | 1
Copa 02
Copa 03
|  | IS Privativo 02 | 1
IS Fem. 01
IS Masc. 01
IS PCD
|  | IS Fem. 02 | 2
|  | IS Masc. 02 | 1
Copa 04
Externo - fachada N
|  | Total | 5
|  | Tabelado | 5
|  | Var. | 0 | 0%
E15 | Junção 45° | 40X40X40MM | Unid.
Copa 01
IS Privativo 01
Copa 02
Copa 03
IS Privativo 02
|  | IS Fem. 01 | 1
|  | IS Masc. 01 | 1
IS PCD
IS Fem. 02
IS Masc. 02
Copa 04
Externo - fachada N
|  | Total | 2
|  | Tabelado | 2
|  | Var. | 0 | 0%
E16 | Junção 45° | 100X100X100MM | Unid.
Copa 01
IS Privativo 01
Copa 02
Copa 03
IS Privativo 02
|  | IS Fem. 01 | 1
|  | IS Masc. 01 | 2
IS PCD
|  | IS Fem. 02 | 3 | com descida
IS Masc. 02
Copa 04
|  | Externo - fachada N | 3
|  | Total | 9
|  | Tabelado | 9
|  | Var. | 0 | 0%
E17 | Luva | 50MM | Unid.
|  | Copa 01 | 2
|  | IS Privativo 01 | 3
|  | Copa 02 | 4
|  | Copa 03 | 2
|  | IS Privativo 02 | 3
|  | IS Fem. 01 | 2
|  | IS Masc. 01 | 6
|  | IS PCD | 3
|  | IS Fem. 02 | 1
|  | IS Masc. 02 | 1
|  | Copa 04 | 5
Externo - fachada N
|  | Ventilação - IS Privativo 02 | 4
|  | Ventilação - IS Masc. 01+IS Fem. 01 | 3
|  | Ventilação - IS PCD | 3
|  | Ventilação - IS Privativo 01 | 5
|  | Ventilação - IS Masc. 02+IS Fem. 02 | 3
|  | Total | 50
|  | Tabelado | 50
|  | Var. | 0 | 0%
E18 | Luva | 75MM | Unid.
Copa 01
IS Privativo 01
Copa 02
|  | Copa 03 | 1
IS Privativo 02
IS Fem. 01
IS Masc. 01
IS PCD
IS Fem. 02
IS Masc. 02
Copa 04
Externo - fachada N
|  | Total | 1
|  | Tabelado | 1
|  | Var. | 0 | 0%
E19 | Luva | 100MM | Unid.
|  | Copa 01 | 1
|  | IS Privativo 01 | 2
Copa 02
Copa 03
|  | IS Privativo 02 | 2
|  | IS Fem. 01 | 7
|  | IS Masc. 01 | 7
|  | IS PCD | 6
|  | IS Fem. 02 | 5
|  | IS Masc. 02 | 10
Copa 04
|  | Externo - fachada N | 3
|  | Total | 43
|  | Tabelado | 43
|  | Var. | 0 | 0%
E20 | Redução Excêntrica | 75X50MM | Unid.
|  | Copa 01 | 1
IS Privativo 01
|  | Copa 02 | 1
|  | Copa 03 | 1
IS Privativo 02
IS Fem. 01
IS Masc. 01
IS PCD
IS Fem. 02
IS Masc. 02
Copa 04
Externo - fachada N
|  | Total | 3
|  | Tabelado | 3
|  | Var. | 0 | 0%
E21 | Terminal de Ventilação | 50MM | Unid.
|  | Ventilação - IS Privativo 02 | 1
|  | Ventilação - IS Masc. 01+IS Fem. 01 | 1
|  | Ventilação - IS PCD | 1
|  | Ventilação - IS Privativo 01 | 1
|  | Ventilação - IS Masc. 02+IS Fem. 02 | 1
|  | Total | 5
|  | Tabelado | 5
|  | Var. | 0 | 0%
E22 | Tê 90° de Redução | 100X100X50MM | Unid.
Copa 01
IS Privativo 01
Copa 02
Copa 03
IS Privativo 02
|  | IS Fem. 01 | 1
|  | IS Masc. 01 | 2
|  | IS PCD | 1
IS Fem. 02
IS Masc. 02
Copa 04
Externo - fachada N
|  | Total | 4
|  | Tabelado | 4
|  | Var. | 0 | 0%
E23 | Tê 90° | 50X50X50MM | Unid.
Copa 01
|  | IS Privativo 01 | 1
Copa 02
Copa 03
|  | IS Privativo 02 | 1
|  | IS Fem. 01 | 1
|  | IS Masc. 01 | 1
|  | IS PCD | 1
|  | IS Fem. 02 | 1
|  | IS Masc. 02 | 1
Copa 04
Externo - fachada N
Ventilação - IS Privativo 02
|  | Ventilação - IS Masc. 01+IS Fem. 01 | 1
Ventilação - IS PCD
Ventilação - IS Privativo 01
|  | Ventilação - IS Masc. 02+IS Fem. 02 | 1
|  | Total | 9
|  | Tabelado | 9
|  | Var. | 0 | 0%
E24 | Tê 90° | 100X100X100MM | Unid.
Copa 01
IS Privativo 01
Copa 02
Copa 03
IS Privativo 02
IS Fem. 01
IS Masc. 01
IS PCD
IS Fem. 02
|  | IS Masc. 02 | 2
Copa 04
Externo - fachada N
|  | Total | 2
|  | Tabelado | 2
|  | Var. | 0 | 0%

## REV. ARGAMASSADO
CONTRAPISO | CONTRAPISO |  |  |  | OBS.: | CHAPISCO | CHAPISCO |  |  |  |  | OBS.: | MASSA ÚNICA = EMBOÇO + RECOCO | MASSA ÚNICA | [9 empty] | OBS.:
Espessura média = 3cm | Local | C [m] | L [m] | A [m²] |  | Em todas as alvenarias novas/construir | Local | C [m] | h [m] | Qtd. | A [m²] |  | Em todas as alvenarias novas/construir | Local | C [m] | h [m] | Qtd. | e [m] | P [m] | A [m²] | TABELADO | VAR. | %
| MEZANINO | [5 empty] | MEZANINO | [5 empty] | Em todas as alvenarias com cerâmica | ACABAMENTO DAS JANELAS (FACHADAS DESEMPENADAS) | [5 empty] | 31.6205 | 31.62 | -0.0005 | -0.001581%
| Copa 04 | 1.59 | 3.772 | 6.1051 |  |  | COPA 04 | [5 empty] | Em alvenarias com pintura onde era cerâmica | Fachada Norte
| IS Masc. 02 | 1.79 | 2.299 | 4.1974 |  |  | Verga | 1.25 | 0.2 | 2 | 0.5 |  | Requadros de portas e janelas. | J01 | 5.75 | 0.25 | 4 |  |  | 5.75
| IS Fem. 02 | 1.822 | 2.299 | 4.2716 |  |  | IS MASC. 02 + IS FEM.02 | [6 empty] | J08 | 5.75 | 0.25 | 2 |  |  | 2.875
| TÉRREO | [5 empty] | Verga | 2.3 | 0.2 | 2 | 0.92 |  |  | J07 | 5.75 | 0.25 | 1 |  |  | 1.4375
| SALA TÉCNICA 01 | 1.498 | 4.661 | 7.1058 |  |  | TÉRREO | [6 empty] | J07 | 4.03 | 0.25 | 1 |  |  | 1.0075
| SALA TÉCNICA 02 | 1.55 | 4.049 | 6.3883 |  |  | IS PRIV. 01 | [6 empty] | J03 | 4.356 | 0.25 | 2 |  |  | 2.178
| Dente | 0.205 | 0.26 | -0.0533 |  |  | Verga | 1.05 | 0.2 | 2 | 0.42 |  |  | J03 | 2.895 | 0.25 | 2 |  |  | 1.4475
| IS PRIV. 01 | 1.89 | 1.633 | 3.1572 |  |  | COPA 01/ DORMITÓRIO 01 | [6 empty] | Fachada Sul
| Área sob escada | 1.89 | 2.62 | 5.0424 |  |  | Verga | 3.496 | 0.2 | 2 | 1.3984 |  |  | J01 | 5.75 | 0.25 | 8 |  |  | 11.5
| COPA 01 + DORMITÓRIO 01 | 5.708 | 12.423 | 71.2735 |  |  | Contraverga | 2.458 | 0.2 | 2 | 0.9832 |  |  | J02 | 5.6 | 0.25 | 2 |  |  | 2.8
| COPA 02 | 4.102 | 1.61 | 6.7189 |  |  | Alvenaria | 0.832 | 2.15 | 2 | 3.5776 |  |  | J05 | 5.75 | 0.25 | 1 |  |  | 1.4375
| Dente | 0.24 | 0.61 | -0.1464 |  |  | J09 | 0.632 | 1 | 2 | -1.264 |  |  | J05 (esquerda) | 2.85 | 0.25 | 1 |  |  | 0.7125
| SALA 02 | 5.615 | 6.4228 | 36.3052 |  |  | COPA 02 | [6 empty] | J05 (direita) | 1.9 | 0.25 | 1 |  |  | 0.475
| DEPÓSITO 01 | 6.18 | 2.2 | 13.764 |  |  | Verga - P11 | 1.3 | 0.2 | 2 | 0.52 |  |  | DEMAIS | [5 empty] | 689.1463 | 613.14 | -76.0063 | -12.4%
| DEPÓSITO 02 | 4.649 | 1.8 | 8.4976 |  |  | Verga - J3 | 1.7 | 0.2 | 2 | 0.68 |  |  | Copa 04
| IS PRIV. 02 | 2.69 | 1.31 | 3.6043 |  |  | Contraverga - J3 | 1.7 | 0.2 | 2 | 0.68 |  |  | N | 1.59 | 2.735 |  |  |  | 4.3487
| IS PCD | 2 | 1.5 | 3.0704 |  |  | Fechamento Veneziana | 1.6 | 0.95 | 2 | 3.04 |  |  | E | 3.772 | 2.735 |  |  |  | 10.3164
| CIRCULAÇÃO 03 | 1.5 | 1.5 | 2.3104 |  |  | Contraverga - J3 | 1.5 | 0.162 | 2 | -0.486 |  |  | S | 1.59 | 2.735 |  |  |  | 4.3487
| Passagem | 1.1 | 0.25 | 0.3024 |  |  | SALA TÉCNICA 01 | [6 empty] | Requadro P1 | 0.9 | 2.15 |  | 0.26 | 5.2 | 1.352
| IS MASC. 01 | [5 empty] | Verga - P8 | 1.2 | 0.2 | 2 | 0.48 |  |  | P1 | 0.9 | 2.15 |  |  |  | -1.935
|  | 3.77 | 2.929 | 11.1767 |  |  | SALA TÉCNICA 02 | [6 empty] | S (externo) - verga | 1.25 | 0.2 |  |  |  | 0.25
|  | 2.69 | 1.5 | 4.1192 |  |  | Verga - P8 | 1.2 | 0.2 | 2 | 0.48 |  |  | W | 3.772 | 2.735 |  |  |  | 10.3164
|  | 1.0044 | 0.21 | 0.23561 |  |  | SALA 01 | [6 empty] | Janela existente | 1.667 | 0.731 |  |  |  | -1.2186
| IS FEM. 01 | [5 empty] | Verga - J2 | 5.6 | 0.2 | 2 | 2.24 |  |  | IS Fem. 01
|  | 3.69 | 2.929 | 10.9408 |  |  | Contraverga - J2 | 5.6 | 0.2 | 2 | 2.24 |  |  | N | 2.229 | 2.735 |  |  |  | 6.0963
|  | 1.01 | 1.71 | 1.7819 |  |  | SALA 02 | [6 empty] | E | 1.822 | 2.735 |  |  |  | 4.9832
| SALA 10+CIRC.4+SALA 11 | [5 empty] | Verga - J4 | 3.13 | 0.2 | 2 | 1.252 |  |  | Requadro P1 | 0.9 | 2.15 |  | 0.16 | 5.2 | 0.832
|  | 14.74 | 5.74 | 85.0176 |  |  | Contraverga - J4 | 3.13 | 0.2 | 2 | 1.252 |  |  | P1 | 0.9 | 2.15 |  |  |  | -1.935
| IS Priv. 02 | 1.465 | 3 | -4.395 |  |  | Fechamento P1 (parcial) | 0.838 | 0.9 | 2 | 1.5084 |  |  | S | 2.229 | 2.735 |  |  |  | 6.0963
| DEMAIS AMBIENTES | [5 empty] | Fechamento P5 | 0.74 | 2.14 | 2 | 3.1672 |  |  | W | 1.822 | 2.735 |  |  |  | 4.9832
|  | 29.615 | 14.745 | 437.5608 |  |  | H | 1.45 | 2.815 | 2 | 8.1635 |  |  | IS Masc. 01
| Sala 02 (c/alvenaria) | 5.87 | 6.5828 | -38.641 |  |  | P1 | 0.9 | 2.15 | 2 | -3.87 |  |  | N | 2.229 | 2.735 |  |  |  | 6.0963
| Depósito 01 (c/alvenaria) | 2.35 | 6.33 | -14.8755 |  |  | DEPÓSITO 01 | [6 empty] | E | 1.79 | 2.735 |  |  |  | 4.8956
| Pilar (Sala 03) | 0.276 | 0.276 | -0.076176 |  |  | V | 6.18 | 2.815 | 2 | 34.7934 |  |  | Requadro P1 | 0.9 | 2.15 |  | 0.16 | 5.2 | 0.832
| IS's+Dep. 02+Circ.03 (c/alvenaria) | 10.03 | 4.904 | -49.1871 |  |  | H | 2.35 | 2.815 | 2 | 13.2305 |  |  | P1 | 0.9 | 2.15 |  |  |  | -1.935
| Alvenaria (entrada N) | 3.1295 | 0.25 | -0.78238 |  |  | P5/P7 | 0.8 | 2.15 | 2 | -3.44 |  |  | S | 2.229 | 2.735 |  |  |  | 6.0963
|  |  | TOTAL | 624.7901 |  |  | SALA 03/05 | [6 empty] | W | 1.79 | 2.735 |  |  |  | 4.8956
|  |  | TABELADO | 635.99 | 11.1999 |  | Verga - J5 | 5.75 | 0.2 | 2 | 2.3 |  |  | S (externo) - verga | 2.3 | 0.2 |  |  |  | 0.46
[5 empty] | 1.761% |  | Contraverga - J5 (esquerda) | 5.75 | 0.2 | 2 | 2.3 |  |  | IS Priv. 01
[7 empty] | Contraverga - J5 (direita) | 5.75 | 0.2 | 2 | 2.3 |  |  | N | 1.89 | 2.6035 |  |  |  | 4.9206
[7 empty] | Alvenaria (esquerda) | 0.305 | 0.85 | 2 | 0.5185 |  |  | E | 1.633 | 2.6035 |  |  |  | 4.2515
[7 empty] | Alvenaria (direita) | 1.9 | 0.85 | 2 | 3.23 |  |  | Requadro P5 | 0.8 | 2.15 |  | 0.215 | 5.1 | 1.0965
[7 empty] | SALA 04/06 | [6 empty] | P5 | 0.8 | 2.15 |  |  |  | -1.72
[7 empty] | Verga - J1 | 5.75 | 0.2 | 2 | 2.3 |  |  | S | 1.89 | 2.6035 |  |  |  | 4.9206
[7 empty] | Contraverga - J1 | 5.75 | 0.2 | 2 | 2.3 |  |  | W | 1.633 | 2.6035 |  |  |  | 4.2515
[7 empty] | Verga - J3 | 3.6 | 0.2 | 2 | 1.44 |  |  | Janela existente | 0.4 | 0.5 |  |  |  | -0.2
[7 empty] | Contraverga - J3 | 3.6 | 0.2 | 2 | 1.44 |  |  | Copa 01 + Dormitório 01
[7 empty] | Fechamento J5 (parcial) | 0.6 | 0.401 | 2 | 0.4812 |  |  | N | 2.539 | 2.66 |  |  |  | 6.7537
[7 empty] | SALA 05/07 | [6 empty] | Verga - P1+J9 (interno + externo) | 3.496 | 0.2 |  |  | 2 | 1.3984
[7 empty] | Verga - J1 | 5.75 | 0.2 | 2 | 2.3 |  |  | Contraverga - J9 (interno + externo) | 2.458 | 0.2 |  |  | 2 | 0.9832
[7 empty] | Contraverga - J1 | 5.75 | 0.2 | 2 | 2.3 |  |  | Fechamento da porta (interno + externo) | 0.74 | 1.39 |  |  | 2 | 2.0572
[7 empty] | SALA 07/08/09 | [6 empty] | Requadro P1 | 0.9 | 2.15 |  | 0.215 | 5.2 | 1.118
[7 empty] | Verga - J1 | 5.75 | 0.2 | 2 | 2.3 |  |  | Requadro J9 | 2.427 | 0.55 |  | 0.215 | 5.954 | 1.2801
[7 empty] | Contraverga - J1 | 5.75 | 0.2 | 2 | 2.3 |  |  | E | [5 empty] | 0
[7 empty] | SALA 09/ COPA 03 | [6 empty] | S | [5 empty] | 0
[7 empty] | Verga - J1 | 5.75 | 0.2 | 2 | 2.3 |  |  | W | 5.648 | 2.66 |  |  |  | 15.0237
[7 empty] | Contraverga - J1 | 5.75 | 0.2 | 2 | 2.3 |  |  | Requadro P2 | 0.7 | 2.15 |  | 0.215 | 5 | 1.075
[7 empty] | SALA 10 | [6 empty] | Verga - P2 | 1.05 | 0.2 |  |  |  | 0.21
[7 empty] | Verga - J1 | 5.75 | 0.2 | 2 | 2.3 |  |  | P2 | 0.7 | 2.15 |  |  |  | -1.505
[7 empty] | Contraverga - J1 | 5.75 | 0.2 | 2 | 2.3 |  |  | P5 | 0.8 | 2.15 |  |  |  | -1.72
[7 empty] | SALA 11 | [6 empty] | Copa 02
[7 empty] | Verga - J1 | 5.75 | 0.2 | 2 | 2.3 |  |  | N | 3.873 | 2.815 |  |  |  | 10.9025
[7 empty] | Contraverga - J1 | 5.75 | 0.2 | 2 | 2.3 |  |  | E | 1.875 | 2.815 |  |  |  | 5.2781
[7 empty] | IS FEM. 01/DEPÓSITO 02 | [6 empty] | S | 4.115 | 2.815 |  |  |  | 11.5837
[7 empty] | Verga - P5 | 1.15 | 0.2 | 2 | 0.46 |  |  | Requadro P11 | 0.9 | 2.1 |  | 0.16 | 5.1 | 0.816
[7 empty] | Verga - J8 | 3.9 | 0.2 | 2 | 1.56 |  |  | Requadro J13 | 1.3 | 1 |  | 0.16 | 4.6 | 0.736
[7 empty] | Contraverga - J8 | 3.9 | 0.2 | 2 | 1.56 |  |  | P11 | 0.9 | 2.1 |  |  |  | -1.89
[7 empty] | Fechamento J6 | 2.055 | 1.05 | 2 | 4.3155 |  |  | J13 | 1.3 | 1 |  |  |  | -1.3
[7 empty] | V | 4.649 | 3.275 | 2 | 30.4509 |  |  | W | 1.628 | 2.815 |  |  |  | 4.5828
[7 empty] | H (P1 removida) | 0.84 | 2.14 | 2 | 3.5952 |  |  | Externo - verga - P11 | 1.3 | 0.2 |  |  |  | 0.26
[8 empty] | 0.255 | 2.14 | 1 | -0.5457 |  |  | Externo - verga - J13 | 1.7 | 0.2 |  |  |  | 0.34
[7 empty] | V | 1.71 | 3.275 | 2 | 11.2005 |  |  | Externo - contraverga - J13 | 1.7 | 0.2 |  |  |  | 0.34
[7 empty] | P1 | 0.9 | 2.15 | 2 | -3.87 |  |  | Externo - alvenaria | 1.6 | 0.785 |  |  |  | 1.256
[7 empty] | IS MASC. 01/CIRC. 02 | [6 empty] | Sala Técnica 01
[7 empty] | Verga - J7 | 5.75 | 0.2 | 2 | 2.3 |  |  | N | [5 empty] | 0
[7 empty] | Contraverga - J7 | 4.03 | 0.2 | 2 | 1.612 |  |  | Requadro P8 | 0.8 | 2.1 |  | 0.16 | 5 | 0.8
[7 empty] | Mureta - laterais maiores | 1.69 | 2.11 | 2 | 7.1318 |  |  | Verga - P8 (interno e externo) | 1.2 | 0.2 |  |  | 2 | 0.48
[7 empty] | Mureta - superior | 1.69 | 0.21 | 1 | 0.3549 |  |  | E | 1.498 | 2.815 |  |  |  | 4.2169
[7 empty] | Mureta - lateral menor | 2.11 | 0.21 | 1 | 0.4431 |  |  | S | 4.661 | 2.815 |  |  |  | 13.1207
[7 empty] | V | 1.5 | 2.815 | 2 | 8.445 |  |  | W | [5 empty] | 0
[7 empty] | H | 3.865 | 2.815 | 2 | 21.7599 |  |  | Sala Técnica 02
[8 empty] | 0.21 | 3.275 | 3 | -2.0633 |  |  | N | [5 empty] | 0
[7 empty] | V | 1.576 | 2.815 | 2 | 8.8729 |  |  | E | [5 empty] | 0
[7 empty] | H | 4.06 | 2.815 | 2 | 22.8578 |  |  | S | 4.049 | 2.615 |  |  |  | 10.5881
[7 empty] | P1 | 0.9 | 2.15 | 2 | -3.87 |  |  | W | [5 empty] | 0
[7 empty] | IS PCD | [6 empty] | Requadro P8 | 0.8 | 2.1 |  | 0.16 | 5 | 0.8
[7 empty] | V | 1.5 | 2.815 | 2 | 8.445 |  |  | Verga - P8 (interno e externo) | 1.2 | 0.2 |  |  | 2 | 0.48
[7 empty] | P6 | 0.9 | 2.15 | 2 | -3.87 |  |  | IS Priv. 02
[7 empty] | IS PRIV. 02 | [6 empty] | N | 1.3 | 2.835 |  |  |  | 3.6855
[7 empty] | V | 3 | 2.815 | 2 | 16.89 |  |  | E | 2.69 | 2.835 |  |  |  | 7.6261
[7 empty] | H | 1.3 | 2.815 | 2 | 7.319 |  |  | S | 1.3 | 2.835 |  |  |  | 3.6855
[7 empty] | H | 1.3 | 2.815 | 2 | 7.319 |  |  | Requadro P5 | 0.8 | 2.15 |  | 0.155 | 5.1 | 0.7905
[7 empty] | P5 | 0.8 | 2.15 | 2 | -3.44 |  |  | P5 | 0.8 | 2.15 |  |  |  | -1.72
[7 empty] | CIRC. 03 | [6 empty] | W | 2.69 | 2.835 |  |  |  | 7.6261
[7 empty] | Verga | 1.5 | 0.2 | 2 | 0.6 |  |  | J6 | 3.712 | 0.55 |  |  |  | -2.0416
[7 empty] | CIRC. 02/04 | [6 empty] | Requadro J6 | 3.712 | 0.55 |  | 0.255 | 4.812 | 1.2271 |  |  |  | face inferior com peitoril
[7 empty] | Verga | 3.15 | 0.2 | 2 | 1.26 |  |  | Depósito 02
[7 empty] | FACHADA E | [6 empty] | N | 1.8 | 3.225 |  |  |  | 5.805
[7 empty] | Verga | 14.745 | 0.2 | 2 | 5.898 |  |  | E | 4.649 | 3.225 |  |  |  | 14.993
[7 empty] | Contraverga J6+J15 | 6.715 | 0.2 | 2 | 2.686 |  |  | Requadro P5 | 0.8 | 2.15 |  | 0.255 | 5.1 | 1.3005
[7 empty] | Contraverga J10 | 4.89 | 0.2 | 2 | 1.956 |  |  | P5 | 0.8 | 2.15 |  |  |  | -1.72
[14 empty] | S | 1.8 | 3.225 |  |  |  | 5.805
[10 empty] | TOTAL | 275.7095 |  |  | W | 4.649 | 3.225 |  |  |  | 14.993
[10 empty] | TABELADO | 262.43 |  |  | IS Fem. 01
[9 empty] | Var. |  | -13.2795 | -5.06% |  | N | 3.69 | 2.835 |  |  |  | 10.4611
[14 empty] | Requadro J8 | 3.695 | 0.55 |  | 0.255 | 4.795 | 1.2227 |  |  |  | face inferior com peitoril
[14 empty] | J8 | 3.695 | 0.55 |  |  |  | -2.0322
[14 empty] | E | 4.639 | 2.835 |  |  |  | 13.1516
[14 empty] | S | 3.69 | 2.835 |  |  |  | 10.4611
[14 empty] | W | 4.639 | 2.835 |  |  |  | 13.1516
[14 empty] | Requadro P1 | 0.9 | 2.15 |  | 0.155 | 5.2 | 0.806
[14 empty] | P1 | 0.9 | 2.15 |  |  |  | -1.935
IS Masc. 01
[14 empty] | N | 3.77 | 2.835 |  |  |  | 10.688
[14 empty] | Requadro J7 | 3.775 | 0.55 |  | 0.255 | 4.875 | 1.2431 |  |  |  | face inferior com peitoril
[14 empty] | J7 | 3.775 | 0.55 |  |  |  | -2.0762
[14 empty] | E | 4.644 | 2.835 |  |  |  | 13.1657
[14 empty] | S | 3.77 | 2.835 |  |  |  | 10.688
[14 empty] | Requadro P1 | 0.9 | 2.15 |  | 0.255 | 5.2 | 1.326
[14 empty] | P1 | 0.9 | 2.15 |  |  |  | -1.935
[14 empty] | W | 4.644 | 2.835 |  |  |  | 13.1657
[14 empty] | Mureta - laterais | 1.69 | 2.1 |  |  | 2 | 7.098
[14 empty] | Mureta - topo | 1.69 |  |  | 0.21 |  | 0.3549
IS PCD
[14 empty] | N | 2 | 2.835 |  |  |  | 5.67
[14 empty] | E | 1.5 | 2.835 |  |  |  | 4.2525
[14 empty] | Requadro P6 | 0.9 | 2.15 |  | 0.155 | 5.2 | 0.806
[14 empty] | P6 | 0.9 | 2.15 |  |  |  | -1.935
[14 empty] | S | 2 | 2.835 |  |  |  | 5.67
[14 empty] | W | 1.53 | 2.835 |  |  |  | 4.3376
Circulação 03
[14 empty] | N | 1.5 | 2.815 |  |  |  | 4.2225
[14 empty] | E | 1.5 | 2.815 |  |  |  | 4.2225
[14 empty] | P1 | 0.9 | 2.15 |  |  |  | -1.935
[14 empty] | S | 1.5 | 2.815 |  |  |  | 4.2225
[14 empty] | Passagem | 1.1 | 2.11 |  |  |  | -2.321
[14 empty] | Requadro Passagem | 1.1 | 2.11 |  | 0.25 | 5.32 | 1.33
[14 empty] | W | 1.5 | 2.815 |  |  |  | 4.2225
[14 empty] | P6 | 0.9 | 2.15 |  |  |  | -1.935
Circulação 02
Alvenaria Entrada Norte
[14 empty] | N | 1.72 | 2.815 |  |  |  | 4.8418
[14 empty] | P12+J6 | 1.72 | 2.65 |  |  |  | -4.558
[14 empty] | Requadro P12+J6 | 1.72 | 2.65 |  | 0.255 | 7.02 | 1.7901
[14 empty] | S | 0.25 | 2.815 |  |  |  | 0.70375
[14 empty] | E | 3.1295 | 2.815 |  |  |  | 8.8095
[14 empty] | W | 3.1295 | 2.815 |  |  |  | 8.8095
Parte externa dos banheiros
[14 empty] | W | 4.899 | 2.815 |  |  |  | 13.7907
[14 empty] | S | 10.025 | 2.815 |  |  |  | 28.2204
[14 empty] | P1 | 0.9 | 2.15 |  |  |  | -1.935
[14 empty] | Passagem | 1.1 | 2.11 |  |  |  | -2.321
Sala 10
[14 empty] | N | [5 empty] | 0
[14 empty] | Verga J1 | 4.75 | 0.2 |  |  |  | 0.95
[14 empty] | Contraverga J1 | 4.75 | 0.2 |  |  |  | 0.95
[14 empty] | E | [5 empty] | 0
[14 empty] | Verga J10 | 4.89 | 0.2 |  |  |  | 0.978
[14 empty] | Contraverga J10 | 4.89 | 0.2 |  |  |  | 0.978
S
[14 empty] | W | [5 empty] | 0
[14 empty] | Verga P5 | 1.15 | 0.2 |  |  |  | 0.23
Sala 11
[14 empty] | N | [5 empty] | 0
[14 empty] | Entrada IS Priv.02 | 1.455 | 2.815 |  |  |  | 4.0958
[14 empty] | P5 | 0.8 | 2.15 |  |  |  | -1.72
[14 empty] | E | 3 | 2.815 |  |  |  | 8.445
[14 empty] | Verga J6 | 3.715 | 0.2 |  |  |  | 0.743
[14 empty] | Contraverga J6 | 3.715 | 0.2 |  |  |  | 0.743
S
[14 empty] | Requadro J1 | 5.75 | 1.55 |  | 0.21 | 8.85 | 1.8585 |  |  |  | face inferior com peitoril
[14 empty] | Verga J1 | 4.75 | 0.2 |  |  |  | 0.95
[14 empty] | Contraverga J1 | 4.75 | 0.2 |  |  |  | 0.95
[14 empty] | W | [5 empty] | 0
Circulação 04
[14 empty] | N | [5 empty] | 0
[14 empty] | E | [5 empty] | 0
[14 empty] | Verga Passagem | 3.15 | 0.2 |  |  |  | 0.63
[14 empty] | Requadro Passagem | 2.7 | 2.11 |  | 0.26 | 6.92 | 1.7992
[14 empty] | S | [5 empty] | 0
[14 empty] | W | [5 empty] | 0
Copa 03
[14 empty] | N | [5 empty] | 0
[14 empty] | E | [5 empty] | 0
[14 empty] | (Inclusive com circ. 02) | 9.927 | 2.815 |  |  |  | 27.9445
[14 empty] | Passagem | 2.7 | 2.11 |  |  |  | -5.697
[14 empty] | S | [5 empty] | 0
[14 empty] | (até a parte da Sala 01) | 29.615 | 2.815 |  |  |  | 83.3662
[14 empty] | J1 | 5.75 | 1.55 |  |  | 3 | -26.7375
[14 empty] | J2 | 5.6 | 1.55 |  |  | 1 | -8.68
[14 empty] | J5 | 5.75 | 1.55 |  |  | 1 | -8.9125
[14 empty] | P13 (complemento) | 1 | 1.1 |  |  | 1 | -1.1
[14 empty] | Requadro J1 | 5.75 | 1.55 | 3 | 0.21 | 8.85 | 5.5755 |  |  |  | face inferior com peitoril
[14 empty] | Requadro J2 | 5.6 | 1.55 |  | 0.21 | 8.7 | 1.827 |  |  |  | face inferior com peitoril
[14 empty] | Requadro J5 | 5.75 | 1.55 |  | 0.21 | 8.85 | 1.8585 |  |  |  | face inferior com peitoril
[14 empty] | Requadro P13 |  | 1.1 |  | 0.21 | 2.2 | 0.462
[14 empty] | W | [5 empty] | 0
Sala 01
N
[14 empty] | Fechamento de porta removida | 0.74 | 2.14 |  |  |  | 1.5836
[14 empty] | Fechamento do ambiente (nova alvenaria) | 1.705 | 2.815 |  |  |  | 4.7996
[14 empty] | P1 | 0.9 | 2.15 |  |  |  | -1.935
[14 empty] | E | [5 empty] | 0
[14 empty] | S | [5 empty] | 0
[14 empty] | W | 8.1622 | 2.815 |  |  |  | 22.9766
Sala 02
N
[14 empty] | Requadro J4 | 2.895 | 1.55 |  | 0.255 | 5.995 | 1.5287 |  |  |  | face inferior com peitoril
[14 empty] | Fechamento de porta removida | 0.838 | 0.87 |  |  |  | 0.72906
[14 empty] | Verga - J4 | 3.13 | 0.2 |  |  |  | 0.626
[14 empty] | Contraverga - J4 | 3.13 | 0.2 |  |  |  | 0.626
[14 empty] | E | [5 empty] | 0
[14 empty] | Alvenaria removida | 0.16 | 2.815 |  |  |  | 0.4504
[14 empty] | Alvenaria removida | 0.16 | 2.815 |  |  |  | 0.4504
[14 empty] | S | [5 empty] | 0
[14 empty] | Requadro P1 | 0.9 | 2.15 |  | 0.16 | 5.2 | 0.832
[14 empty] | Fechamento de porta removida | 0.74 | 2.14 |  |  |  | 1.5836
[14 empty] | Fechamento do ambiente (nova alvenaria) | 1.705 | 2.815 |  |  |  | 4.7996
[14 empty] | P1 | 0.9 | 2.15 |  |  |  | -1.935
[14 empty] | Alvenaria removida | 0.168 | 2.815 |  |  |  | 0.47292
[14 empty] | W | [5 empty] | 0
[14 empty] | Alvenaria removida | 0.16 | 2.815 |  |  |  | 0.4504
[14 empty] | Alvenaria removida | 0.16 | 2.815 |  |  |  | 0.4504
[14 empty] | Cerâmica removida | 2.53 | 0.6 |  |  |  | 1.518
Depósito 01
[14 empty] | N | 2.2 | 2.815 |  |  |  | 6.193
[14 empty] | E | 6.18 | 2.815 |  |  |  | 17.3967
[14 empty] | S | 2.2 | 2.815 |  |  |  | 6.193
[14 empty] | P5 | 0.8 | 2.15 |  |  |  | -1.72
[14 empty] | Requadro P5 | 0.8 | 2.15 |  | 0.15 | 5.1 | 0.765
[14 empty] | W | 6.18 | 2.815 |  |  |  | 17.3967
Sala 04+Sala 06
[14 empty] | N | 9.4 | 2.815 |  |  |  | 26.461
[14 empty] | J1 | 5.75 | 1.55 |  |  |  | -8.9125
[14 empty] | J3 | 3.405 | 1.55 |  |  |  | -5.2778
[14 empty] | Requadro J1 | 5.75 | 1.55 |  | 0.255 | 8.85 | 2.2567 |  |  |  | face inferior com peitoril
[14 empty] | Requadro J1 | 3.405 | 1.55 |  | 0.255 | 6.505 | 1.6588 |  |  |  | face inferior com peitoril
[14 empty] | E | [5 empty] | 0
[14 empty] | S | [5 empty] | 0
[14 empty] | W | 6.33 | 2.815 |  |  |  | 17.819
Circulação 01
[14 empty] | N (trecho do depósito 01) | 2.35 | 2.815 |  |  |  | 6.6153
[14 empty] | P5 | 0.8 | 2.15 |  |  |  | -1.72
FACHADA SUL
Entrada Sul
[14 empty] | Esquerda (interno e externo) | 0.305 | 0.85 |  |  | 2 | 0.5185
[14 empty] | Direita (interno e externo) | 1.9 | 0.85 |  |  | 2 | 3.23
FACHADA NORTE
[14 empty] | IS Fem. 01 + Depósito 02 | 2.055 | 0.55 |  |  |  | 1.1303
[14 empty] | Depósito 01 + Sala 04 | 0.401 | 0.6 |  |  |  | 0.2406
[14 empty] | Sala 02 | 0.838 | 0.85 |  |  |  | 0.7123
FACHADA LESTE
[15 empty] | 14.74 | 3.55 |  |  |  | 52.327
[14 empty] | J6 | 3.712 | 0.55 |  |  |  | -2.0416
[14 empty] | J10 | 4.74 | 0.55 |  |  |  | -2.607
[14 empty] | J14 | 2.69 | 0.55 |  |  |  | -1.4795
[14 empty] | J15 | 2.65 | 3.135 |  |  |  | -8.3077
[17 empty] | TOTAL |  |  | 720.7668
[17 empty] | TABELADO |  |  | 644.76 |  | < Não considera requadros
[16 empty] | Var. |  |  |  | -76.0068 | -11.79%
[17 empty] | Requadros |  |  | 41.2024
[17 empty] | TABELADO COM REQUADROS |  |  | 685.9624
[16 empty] | Var. |  |  |  | -34.8045 | -5.074%

## IMPERMEAB.
IMPERMEABILIZAÇÃO |  | PISO |  |  |  | OBS.: | [7 empty] | OBS.:
|  | Local | C [m] | L [m] | A [m²] |  | Local | C [m] | L [m] | h [m] | Qtd. | P [m] | A [m²]
Tipo: | Argamassa polimérica, semiflexível | MEZANINO |  |  |  |  | MEZANINO
Reforço: | Véu de poliéster | COPA 04 | 1.59 | 3.772 | 5.9975 |  | COPA 04 | 1.59 | 3.772 | 0.6 |  | 10.724 | 6.4344
|  | IS MASC. 02 | 1.79 | 2.299 | 4.1152 |  | P1 | -0.9 |  | 0.6 | 1 |  | -0.54
|  | IS FEM. 02 | 1.822 | 2.299 | 4.1888 |  | IS MASC. 02 | 1.79 | 2.299 | 0.6 |  | 8.178 | 4.9068
|  | TÉRREO |  |  |  |  | P1 | -0.9 |  | 0.6 | 1 |  | -0.54
|  | IS PRIV. 01 | 1.89 | 1.633 | 3.0864 |  | IS FEM. 02 | 1.822 | 2.299 | 0.6 |  | 8.242 | 4.9452
|  | COPA 01 | 5.648 | 2.539 | 14.3403 |  | P1 | -0.9 |  | 0.6 | 1 |  | -0.54
|  | COPA 02 | 1.62 | 4.11 | 6.6582 |  | TÉRREO
|  | IS PRIV. 02 | 2.69 | 1.31 | 3.5239 |  | IS PRIV. 01 | 1.89 | 1.633 | 0.6 |  | 7.046 | 4.2276
|  | IS PCD | 2 | 1.5 | 3 |  |  | 1 | 0.8 | 1.2 |  | 1.8 | 2.16 | chuveiro
|  | IS MASC. 01 | 3.77 | 2.929 | 11.0423 |  | P5 | -0.8 |  | 0.6 | 1 |  | -0.48
|  |  | 1.0044 | 0.21 | 0.21092 |  | COPA 01 | 5.648 | 2.539 | 0.6 |  | 8.187 | 4.9122
|  |  | 2.69 | 1.5 | 4.035 |  | P5 | -0.8 |  | 0.6 | 1 |  | -0.48
|  | IS FEM. 01 | 3.69 | 2.929 | 10.808 |  | COPA 02 | 1.62 | 4.11 | 0.6 |  | 11.46 | 6.876
|  |  | 1.01 | 1.71 | 1.7271 |  | P8 | -0.8 |  | 0.6 | 1 |  | -0.48
|  | COPA 03 | 6.71 | 3.78 | 25.3638 |  | IS PRIV. 02 | 2.69 | 1.31 | 0.6 |  | 8 | 4.8
|  |  |  | TOTAL | 98.0974 |  |  | 0.9 | 1.31 | 1.2 |  | 3.11 | 3.732 | chuveiro
|  |  |  | TABELADO | 99.58 |  | P5 | -0.8 |  | 0.6 | 1 |  | -0.48
|  |  |  | VAR. | 1.4826 | 1.489% | IS PCD | 2 | 1.5 | 0.6 |  | 7 | 4.2
[7 empty] | P6 | -0.9 |  | 0.6 | 1 |  | -0.54
[7 empty] | IS MASC. 01 | 3.77 | 4.639 | 0.6 |  | 16.818 | 10.0908
[8 empty] | 1.6856 |  | 0.6 | 2 | 3.3712 | 2.0227 | Mureta
|  |  |  | TOTAL | 166.2659 |  | P1 | -0.9 |  | 0.6 | 1 |  | -0.54
|  |  |  | TABELADO | 168.34 |  | IS FEM. 01 | 3.69 | 4.639 | 0.6 |  | 16.658 | 9.9948
|  |  |  | VAR. | 2.0741 | 1.232% | P1 | -0.9 |  | 0.6 | 1 |  | -0.54
[7 empty] | COPA 03 | 6.71 |  | 0.6 |  | 6.71 | 4.026
[12 empty] | TOTAL | 68.1685
[12 empty] | TABELADO | 68.76
[12 empty] | VAR. | 0.59148 | 0.8602%

## REV. DEC. PISO
REVESTIMENTO DECORATIVO DE PISO |  | PISO |  |  |  | OBS.: | RODAPÉ | [6 empty] | OBS.:
[TIPO 1] |  | Local | C [m] | L [m] | A [m²] |  | Local | C [m] | L [m] | h [m] | Qtd. | P[m] | A [m²]
Tipo: | Porcelanato Técnico | MEZANINO |  |  |  |  | TÉRREO
Acabamento: | Natural | Copa 04 | 1.59 | 3.772 | 5.9975 |  | COPA 01/DORM. 01
Borda: | Retificada | IS Masc. 02 | 1.79 | 2.299 | 4.1152 |  | N | 10.094 |  | 0.07 |  | 10.094 | 0.70658
Cor: | Cinza | IS Fem. 02 | 1.822 | 2.299 | 4.1888 |  | P1 | -0.9 |  | 0.07 | 1 | -0.9 | -0.063
Dimensões: | 60x60x1cm | TÉRREO |  |  |  |  | E | 5.748 |  | 0.07 |  | 5.748 | 0.40236
Rodapé |  | SALA TÉCNICA 01 | 1.498 | 4.661 | 6.9822 |  | S | 12.415 |  | 0.07 |  | 12.415 | 0.86905
Altura [cm]: | 7 | SALA TÉCNICA 02 | 1.55 | 4.049 | 6.276 |  | W
Referências (já utilizados): |  | Dente | 0.205 | 0.26 | -0.0533 |  | COPA 02
| Portobello Mineral Técnica Portland | IS PRIV. 01 | 1.89 | 1.633 | 3.0864 |  | N
| Biancogres Cemento Grigio | Área sob escada | 1.89 | 2.62 | 4.9518 |  | E | 1.875 |  | 0.07 |  | 1.875 | 0.13125
| Elizabeth Silver | COPA 01 + DORMITÓRIO 01 | 5.708 | 12.423 | 70.9105 |  | S | 4.115 |  | 0.07 |  | 4.115 | 0.28805
Rejunte |  | COPA 02 | 4.102 | 1.61 | 6.6042 |  | P11 | -0.9 |  | 0.07 | 1 | -0.9 | -0.063
Tipo: | Acrílico | Dente | 0.24 | 0.61 | -0.1464 |  | W
Cor: | igual ou semelhante às peças | SALA 02 | 5.615 | 6.4228 | 36.064 |  | SALA TÉCNICA 01
Reserva Técnica |  | DEPÓSITO 01 | 6.18 | 2.2 | 13.596 |  | N | 4.661 |  | 0.07 |  | 4.661 | 0.32627
5% | 32.0015 | DEPÓSITO 02 | 4.649 | 1.8 | 8.3682 |  | P8 | -0.8 |  | 0.07 | 1 | -0.8 | -0.056
|  | IS PRIV. 02 | 2.69 | 1.31 | 3.5239 |  | E | 1.498 |  | 0.07 |  | 1.498 | 0.10486
|  | IS PCD | 2 | 1.5 | 3 |  | S | 4.661 |  | 0.07 |  | 4.661 | 0.32627
|  | CIRCULAÇÃO 03 | 1.5 | 1.5 | 2.25 |  | W | 1.498 |  | 0.07 |  | 1.498 | 0.10486
|  | Passagem | 1.1 | 0.25 | 0.275 |  | SALA TÉCNICA 02
|  | IS MASC. 01 |  |  |  |  | N | 4.049 |  | 0.07 |  | 4.049 | 0.28343
|  |  | 3.77 | 2.929 | 11.0423 |  | E | 1.55 |  | 0.07 |  | 1.55 | 0.1085
|  |  | 2.69 | 1.5 | 4.035 |  | S | 4.469 |  | 0.07 |  | 4.469 | 0.31283
|  |  | 1.0044 | 0.21 | 0.21092 |  | W | 1.55 |  | 0.07 |  | 1.55 | 0.1085
|  | IS FEM. 01 |  |  |  |  | P8 | -0.8 |  | 0.07 | 1 | -0.8 | -0.056
|  |  | 3.69 | 2.929 | 10.808 |  | SALA 02
|  |  | 1.01 | 1.71 | 1.7271 |  | N | 5.615 |  | 0.07 |  | 5.615 | 0.39305
|  | SALA 10+CIRC.4+SALA 11 |  |  |  |  | E | 6.4228 |  | 0.07 |  | 6.4228 | 0.4496
|  |  | 14.74 | 5.74 | 84.6076 |  | S | 5.615 |  | 0.07 |  | 5.615 | 0.39305
|  | IS Priv. 02 | 1.465 | 3 | -4.395 |  | P1 | -0.9 |  | 0.07 | 1 | -0.9 | -0.063
|  | DEMAIS AMBIENTES |  |  |  |  | W | 6.4228 |  | 0.07 |  | 6.4228 | 0.4496
|  |  | 29.615 | 14.745 | 436.6732 |  | DEPÓSITO 01
|  | Sala 02 (c/alvenaria) | 5.87 | 6.5828 | -38.641 |  | N | 2.2 |  | 0.07 |  | 2.2 | 0.154
|  | Depósito 01 (c/alvenaria) | 2.35 | 6.33 | -14.8755 |  | E | 6.18 |  | 0.07 |  | 6.18 | 0.4326
|  | Pilar (Sala 03) | 0.276 | 0.276 | -0.076176 |  | S | 2.2 |  | 0.07 |  | 2.2 | 0.154
|  | IS's+Dep. 02+Circ.03 (c/alvenaria) | 10.03 | 4.904 | -49.1871 |  | P5/P7 | -0.8 |  | 0.07 | 1 | -0.8 | -0.056
|  | Alvenaria (entrada N) | 3.1295 | 0.25 | -0.78238 |  | W | 6.18 |  | 0.07 |  | 6.18 | 0.4326
|  |  |  | Subtotal 1 | 621.1368 |  | DEPÓSITO 02
|  |  |  | Tabelado | 624.1 | 2.9632 | N | 1.8 |  | 0.07 |  | 1.8 | 0.126
[6 empty] | 0.4748% | E | 4.649 |  | 0.07 |  | 4.649 | 0.32543
[7 empty] | S | 1.8 |  | 0.07 |  | 1.8 | 0.126
|  | Subtotal 1 - Pisos | 621.1368 |  |  |  | P5/P7 | -0.8 |  | 0.07 | 1 | -0.8 | -0.056
|  | Subtotal 2 - Rodapés | 16.3284 |  |  |  | W | 4.649 |  | 0.07 |  | 4.649 | 0.32543
|  | Total | 637.4652 |  |  |  | SALA 10
|  | Tabelado | 640.03 | 2.5648 |  |  | N | 5.74 |  | 0.07 |  | 5.74 | 0.4018
|  |  |  | 0.4007% |  |  | E | 4.89 |  | 0.07 |  | 4.89 | 0.3423
[7 empty] | S |  |  | 0.07 |  |  | 0
[7 empty] | W | 4.89 |  | 0.07 |  | 4.89 | 0.3423
[7 empty] | P5/P7 | -0.8 |  | 0.07 | 1 | -0.8 | -0.056
SALA 11
[7 empty] | N | 1.455 |  | 0.07 |  | 1.455 | 0.10185 | IS Privativo 02
[7 empty] | P5 | -0.8 |  | 0.07 | 1 | -0.8 | -0.056
[7 empty] | E | 6.71 |  | 0.07 |  | 6.71 | 0.4697
[7 empty] | S | 5.74 |  | 0.07 |  | 5.74 | 0.4018
[7 empty] | W | 6.71 |  | 0.07 |  | 6.71 | 0.4697
PARTE INFERIOR
[7 empty] | N | 8.4698 |  | 0.07 |  | 8.4698 | 0.59289
[7 empty] | P1 | -0.9 |  | 0.07 | 1 | -0.9 | -0.063
[7 empty] | P5/P7 | -0.8 |  | 0.07 | 1 | -0.8 | -0.056
[7 empty] | E | 7.386 |  | 0.07 |  | 7.386 | 0.51702
[7 empty] | S | 29.615 |  | 0.07 |  | 29.615 | 2.0731
[7 empty] | P13 | -1 |  | 0.07 | 1 | -1 | -0.07
[7 empty] | W | 8.1622 |  | 0.07 |  | 8.1622 | 0.57135
SALA 04/ SALA 06
[7 empty] | N | 9.4 |  | 0.07 |  | 9.4 | 0.658
[7 empty] | E | 3.3795 |  | 0.07 |  | 3.3795 | 0.23657
[7 empty] | S |  |  | 0.07 |  |  | 0
[7 empty] | W | 6.33 |  | 0.07 |  | 6.33 | 0.4431
CIRCULAÇÃO 02 - ACESSO NORTE
[7 empty] | E | 4.904 |  | 0.07 |  | 4.904 | 0.34328
[7 empty] | W | 3.1295 |  | 0.07 |  | 3.1295 | 0.21907
CIRCULAÇÃO 02/04 - ACESSO LESTE
[7 empty] | N | 10.54 |  | 0.07 |  | 10.54 | 0.7378
[7 empty] | P1 | -0.9 |  | 0.07 | 1 | -0.9 | -0.063
[7 empty] | Vão | -1.1 |  | 0.07 | 1 | -1.1 | -0.077
[7 empty] | S | 1.455 |  | 0.07 |  | 1.455 | 0.10185
CIRCULAÇÃO 03
[7 empty] | N | 1.5 |  | 0.07 |  | 1.5 | 0.105
[7 empty] | E | 1.75 |  | 0.07 |  | 1.75 | 0.1225
[7 empty] | P6 | -0.9 |  | 0.07 | 1 | -0.9 | -0.063
[7 empty] | S | 1.5 |  | 0.07 |  | 1.5 | 0.105
[7 empty] | Vão | -1.1 |  | 0.07 | 1 | -1.1 | -0.077
[7 empty] | W | 1.75 |  | 0.07 |  | 1.75 | 0.1225
[7 empty] | P1 | -0.9 |  | 0.07 | 1 | -0.9 | -0.063
PILAR - SALA 03
[7 empty] | N | 0.26 |  | 0.07 |  | 0.26 | 0.0182
[7 empty] | E | 0.26 |  | 0.07 |  | 0.26 | 0.0182
[7 empty] | S | 0.26 |  | 0.07 |  | 0.26 | 0.0182
[7 empty] | W | 0.26 |  | 0.07 |  | 0.26 | 0.0182
[11 empty] | Subtotal 2 - Rodapés | 233.2626 | 16.3284
[11 empty] | Tabelado | 227.5714 | 15.93
[12 empty] | -5.6912 | -0.39838
[12 empty] | -2.501% | -2.501%

## SOL.+PEIT.
SOLEIRAS | [6 empty] | OBS.: |  |  |  | PEITORIS | [6 empty] | OBS.:
S1 |  | Local | Qtd. | Total [unid.] | Total [m] | Total [m²] |  | 1 | 0 | 0% | PT1 | J13 | Local | Qtd. | Total [unid.] | Total [m] | Total [m²] |  | 1 | 0 | 0%
Acabamento: | cinza-andorinha polido | IS Priv. 01 | 1 | 1 | 0.738 | 0.14391 |  |  |  |  | Acabamento: | cinza-andorinha polido | Copa 02 | 1 | 1 | 1.3 | 0.26
Espessura [cm]: | 2 | [9 empty] | Espessura [cm]: | 2
Largura [cm]: | 19.5 | [9 empty] | Declividade: | 2%
Comprimento [cm]: | 73.8 | [9 empty] | Pingadeira [cm] | 2
S2 |  | Local | Qtd. | Total [unid.] | Total [m] | Total [m²] |  | 1 | 0 | 0% | Comprimento [cm] | 130
Acabamento: | cinza-andorinha polido | COPA 01 | 1 | 1 | 0.838 | 0.2095 |  |  |  |  | Largura [cm] | 18
Espessura [cm]: | 2 | [9 empty] | PT2 | J2 | Local | Qtd. | Total [unid.] | Total [m] | Total [m²] |  | 1 | 0 | 0%
Largura [cm]: | 25 | [9 empty] | Acabamento: | cinza-andorinha polido | Sala 01 | 1 | 1 | 5.6 | 1.372
Comprimento [cm]: | 83.8 | [9 empty] | Espessura [cm]: | 2
S3 |  | Local | Qtd. | Total [unid.] | Total [m] | Total [m²] |  | 2 | 0 | 0% | Declividade: | 2%
Acabamento: | cinza-andorinha polido | Entrada E | 2 | 2 | 1.63 | 0.39935 |  |  |  |  | Pingadeira [cm] | 2
Espessura [cm]: | 2 | [9 empty] | Comprimento [cm] | 560
Largura [cm]: | 24.5 | [9 empty] | Largura [cm] | 22.5
Comprimento [cm]: | 81.5 | [5 empty] | =(81,25+81,75)/2 |  |  |  | PT3 | J5 (esq) | Local | Qtd. | Total [unid.] | Total [m] | Total [m²] |  | 1 | 0 | 0%
S4 |  | Local | Qtd. | Total [unid.] | Total [m] | Total [m²] |  | 2 | 0 | 0% | Acabamento: | cinza-andorinha polido | Entrada Sul | 1 | 1 | 2.85 | 0.69825
Acabamento: | cinza-andorinha polido | Sala técnica 01 | 1 | 2 | 1.6 | 0.24 |  |  |  |  | Espessura [cm]: | 2
Espessura [cm]: | 2 | Sala técnica 02 | 1 | [7 empty] | Declividade: | 2%
Largura [cm]: | 15 | [9 empty] | Pingadeira [cm] | 2
Comprimento [cm]: | 80 | [9 empty] | Comprimento [cm] | 285
S5 |  | Local | Qtd. | Total [unid.] | Total [m] | Total [m²] |  | 2 | 0 | 0% | Largura [cm] | 22.5
Acabamento: | cinza-andorinha polido | IS Masc. 02 | 1 | 2 | 1.676 | 0.24302 |  |  |  |  | PT4 | J5 (dir) | Local | Qtd. | Total [unid.] | Total [m] | Total [m²] |  | 1 | 0 | 0%
Espessura [cm]: | 2 | IS Fem. 02 | 1 | [7 empty] | Acabamento: | cinza-andorinha polido | Entrada Sul | 1 | 1 | 0.019 | 0.004655
Largura [cm]: | 14.5 | [9 empty] | Espessura [cm]: | 2
Comprimento [cm]: | 83.8 | [9 empty] | Declividade: | 2%
S6 |  | Local | Qtd. | Total [unid.] | Total [m] | Total [m²] |  | 1 | 0 | 0% | Pingadeira [cm] | 2
Acabamento: | cinza-andorinha polido | Entrada S | 1 | 1 | 1 | 0.195 |  |  |  |  | Comprimento [cm] | 1.9
Espessura [cm]: | 2 | [9 empty] | Largura [cm] | 22.5
Largura [cm]: | 19.5 | [9 empty] | PT5 | J1 | Local | Qtd. | Total [unid.] | Total [m] | Total [m²] |  | 4 | 0 | 0%
Comprimento [cm]: | 100 | [9 empty] | Acabamento: | cinza-andorinha polido | Sala 04/06 | 1 | 4 | 23 | 5.635
S7 |  | Local | Qtd. | Total [unid.] | Total [m] | Total [m²] |  | 1 | 0 | 0% | Espessura [cm]: | 2 | Sala 05/07 | 1
Acabamento: | cinza-andorinha polido | Entrada N | 1 | 1 | 1.72 | 0.4214 |  |  |  |  | Declividade: | 2% | Sala 07/08/09 | 1
Espessura [cm]: | 2 | [9 empty] | Pingadeira [cm] | 2 | Sala 09/Copa 03 | 1
Largura [cm]: | 24.5 | [9 empty] | Comprimento [cm] | 575
Comprimento [cm]: | 172 | [9 empty] | Largura [cm] | 22.5
S8 |  | Local | Qtd. | Total [unid.] | Total [m] | Total [m²] |  | 1 | 0 | 0% | PT6 | J6 | Local | Qtd. | Total [unid.] | Total [m] | Total [m²] |  | 1 | 0 | 0%
Acabamento: | cinza-andorinha polido | IS Masc. 01 | 1 | 1 | 0.838 | 0.20112 |  |  |  |  | Acabamento: | cinza-andorinha polido | Sala 11 | 1 | 1 | 3.712 | 1.095
Espessura [cm]: | 2 | [9 empty] | Espessura [cm]: | 2
Largura [cm]: | 24 | [9 empty] | Declividade: | 2%
Comprimento [cm]: | 83.8 | [9 empty] | Pingadeira [cm] | 2
S9 |  | Local | Qtd. | Total [unid.] | Total [m] | Total [m²] |  | 1 | 0 | 0% | Comprimento [cm] | 371.2
Acabamento: | cinza-andorinha polido | IS Fem. 01 | 1 | 1 | 0.838 | 0.11732 |  |  |  |  | Largura [cm] | 27.5
Espessura [cm]: | 2 | [9 empty] | PT7 | J14 | Local | Qtd. | Total [unid.] | Total [m] | Total [m²] |  | 1 | 0 | 0%
Largura [cm]: | 14 | [9 empty] | Acabamento: | cinza-andorinha polido | IS Priv. 02 | 1 | 1 | 2.69 | 0.807
Comprimento [cm]: | 83.8 | [9 empty] | Espessura [cm]: | 2
S10 | ACESSÍVEL | Local | Qtd. | Total [unid.] | Total [m] | Total [m²] |  | 1 | 0 | 0% | Declividade: | 2%
Acabamento: | cinza-andorinha polido | IS PCD | 1 | 1 | 0.87 | 0.1218 |  |  |  |  | Pingadeira [cm] | 2
Espessura [cm]: | 2 | [9 empty] | Comprimento [cm] | 269
Largura [cm]: | 14 | [9 empty] | Largura [cm] | 28
Comprimento [cm]: | 87 | [9 empty] | PT8 | J10 | Local | Qtd. | Total [unid.] | Total [m] | Total [m²] |  | 1 | 0 | 0%
S11 | ACESSÍVEL | Local | Qtd. | Total [unid.] | Total [m] | Total [m²] |  | 1 | 0 | 0% | Acabamento: | cinza-andorinha polido | Sala 10 | 1 | 1 | 4.74 | 1.3983
Acabamento: | cinza-andorinha polido | Entrada E | 1 | 1 | 1.5 | 0.3675 |  |  |  |  | Espessura [cm]: | 2
Espessura [cm]: | 2 | [9 empty] | Declividade: | 2%
Largura [cm]: | 24.5 | [9 empty] | Pingadeira [cm] | 2
Comprimento [cm]: | 150 | [9 empty] | Comprimento [cm] | 474
S12 |  | Local | Qtd. | Total [unid.] | Total [m] | Total [m²] |  | 1 | 0 | 0% | Largura [cm] | 27.5
Acabamento: | cinza-andorinha polido | IS Priv. 02 | 1 | 1 | 0.738 | 0.10332 |  |  |  |  | PT9 | J1 | Local | Qtd. | Total [unid.] | Total [m] | Total [m²] |  | 2 | 0 | 0%
Espessura [cm]: | 2 | [9 empty] | Acabamento: | cinza-andorinha polido | Sala 10 | 1 | 2 | 11.5 | 3.45
Largura [cm]: | 14 | [9 empty] | Espessura [cm]: | 2 | Sala 11 | 1
Comprimento [cm]: | 73.8 | [9 empty] | Declividade: | 2%
S13 |  | Local | Qtd. | Total [unid.] | Total [m] | Total [m²] |  | 1 | 0 | 0% | Pingadeira [cm] | 2
Acabamento: | cinza-andorinha polido | Copa 04 | 1 | 1 | 0.838 | 0.20531 |  |  |  |  | Comprimento [cm] | 575
Espessura [cm]: | 2 | [9 empty] | Largura [cm] | 28
Largura [cm]: | 24.5 | [9 empty] | PT10 | J8 | Local | Qtd. | Total [unid.] | Total [m] | Total [m²] |  | 1 | 0 | 0%
Comprimento [cm]: | 83.8 | [9 empty] | Acabamento: | cinza-andorinha polido | IS Fem. | 1 | 1 | 3.695 | 1.1085
S14 |  | Local | Qtd. | Total [unid.] | Total [m] | Total [m²] |  | 1 | 0 | 0% | Espessura [cm]: | 2
Acabamento: | cinza-andorinha polido | Copa 02 | 1 | 1 | 0.9 | 0.135 |  |  |  |  | Declividade: | 2%
Espessura [cm]: | 2 | [9 empty] | Pingadeira [cm] | 2
Largura [cm]: | 15 | [9 empty] | Comprimento [cm] | 369.5
Comprimento [cm]: | 90 | [9 empty] | Largura [cm] | 28
S15 |  | Local | Qtd. | Total [unid.] | Total [m] | Total [m²] |  | 1 | 0 | 0% | PT11 | J7 | Local | Qtd. | Total [unid.] | Total [m] | Total [m²] |  | 1 | 0 | 0%
Acabamento: | cinza-andorinha polido | Copa 01 | 1 | 1 | 0.648 | 0.1296 |  |  |  |  | Acabamento: | cinza-andorinha polido | IS Masc. | 1 | 1 | 3.775 | 1.1325
Espessura [cm]: | 2 | [9 empty] | Espessura [cm]: | 2
Largura [cm]: | 20 | [9 empty] | Declividade: | 2%
Comprimento [cm]: | 64.8 | [9 empty] | Pingadeira [cm] | 2
[11 empty] | Comprimento [cm] | 377.5
[5 empty] | Total [m2] | 3.2332 |  |  |  |  | Largura [cm] | 28
[11 empty] | PT12 | J3 | Local | Qtd. | Total [unid.] | Total [m] | Total [m²] |  | 1 | 0 | 0%
[11 empty] | Acabamento: | cinza-andorinha polido | Sala 04 | 1 | 1 | 3.405 | 1.0215
[11 empty] | Espessura [cm]: | 2
[11 empty] | Declividade: | 2%
[11 empty] | Pingadeira [cm] | 2
[11 empty] | Comprimento [cm] | 340.5
[11 empty] | Largura [cm] | 28
[11 empty] | PT13 | J4 | Local | Qtd. | Total [unid.] | Total [m] | Total [m²] |  | 1 | 0 | 0%
[11 empty] | Acabamento: | cinza-andorinha polido | Sala 02 | 1 | 1 | 2.895 | 0.8685
[11 empty] | Espessura [cm]: | 2
[11 empty] | Declividade: | 2%
[11 empty] | Pingadeira [cm] | 2
[11 empty] | Comprimento [cm] | 289.5
[11 empty] | Largura [cm] | 28
[16 empty] | Total [m2] | 18.8512

## PORTAS (Pn)
PORTAS DE MADEIRA |  |  |  |  | OBS.: |  |  |  | PORTAS EM LAMINADO ESTRUTURAL |  |  |  |  | OBS.: |  |  |  | PORTAS METÁLICAS - ALUMÍNIO |  |  |  |  | OBS.: |  |  |  | PORTAS METÁLICAS - FERRO |  |  |  |  | OBS.:
P1 | Internas | Local | Qtd. | Total | Total [m2] | 7 | 0 | 0% | P10 | Boxes Sanitários | Local | Qtd. | Total | Total [m2] | 12 | 0 | 0% | P8 | Venezianas externas | Local | Qtd. | Total | Total [m2] | 2 | 0 | 0% | P7 | Gradil | Local | Qtd. | Total | Total [m2] | 2 | 0 | 0%
Tipo: | 1 folha de abrir | Copa 01 | 1 | 7 | 13.545 |  |  |  | Tipo: | 1 folha de abrir | IS Masc. 01 | 4 | 12 | 11.88 |  |  |  | Tipo: | 1 folha de abrir | Sala Técnica 01 | 1 | 2 | 3.36 |  |  |  | Tipo: | 1 folha de abrir | Depósito 01 | 1 | 2 | 3.2376
Material: | Madeira | Sala 02 | 1 | [5 empty] | Material: | Laminado Estrutural TS, c/ batente em alumínio | IS Fem. 01 | 4 | [5 empty] | Material: | Alumínio | Sala Técnica 02 | 1 | [5 empty] | Material: | Metal | Depósito 02 | 1
Cor: | Envernizado | IS Fem. 01 | 1 | [5 empty] | Cor: | Cinza | IS Masc. 02 | 2 | [5 empty] | Cor: | - | [7 empty] | Cor: | Platina
Acabamento: | Acetinado | IS Masc. 01 | 1 | [5 empty] | Acabamento: | Matte | IS Fem. 02 | 2 | [5 empty] | Acabamento: | Natural | [7 empty] | Acabamento: | Zarcão + Esmalte Sintético Acetinado Grafite
Altura [cm]: | 215 | IS Fem. 02 | 1 | [5 empty] | Altura [cm]: | 165 | [7 empty] | Altura [cm]: | 210 | [7 empty] | Altura [cm]: | 213
Altura (vão livre) [cm]: | 210 | IS Masc. 02 | 1 | [5 empty] | Altura (vão livre) [cm]: | 180 | [7 empty] | Altura (vão livre) [cm]: | 207.5 | [7 empty] | Altura (vão livre) [cm]: | 210
Largura [cm]: | 90 | Copa 04 | 1 | [5 empty] | Largura [cm]: | 63 | [7 empty] | Largura [cm]: | 80 | [7 empty] | Largura [cm]: | 76
Largura (vão livre) [cm]: | 80 | [7 empty] | Largura (vão livre) [cm]: | 60 | [7 empty] | Largura (vão livre) [cm]: | 75 | [7 empty] | Largura (vão livre) [cm]: | 70
Espessura [cm]: | var. | [7 empty] | MONTANTES [m]: | 3.6 | [7 empty] | Espessura [cm]: | var. | [7 empty] | Espessura [cm]: | var.
EPDM [m]: | 5 | [7 empty] | EPDM [m]: | 3.3 | [7 empty] | Pintura [m²]: | - | [7 empty] | Pintura [m²]: | 7.35
Pintura [m²]: | 5.04 | [16 empty] | P11 | Venezianas externas | Local | Qtd. | Total | Total [m2] | 1 | 0 | 0%
P2 | Internas | Local | Qtd. | Total | Total [m2] | 1 | 0 | 0% | [9 empty] | Tipo: | 1 folha de abrir | Copa 02 | 1 | 1 | 1.89
Tipo: | 1 folha de abrir | Sala Técnica 03 | 1 | 1 | 1.505 | [12 empty] | Material: | Alumínio
Material: | Madeira | [16 empty] | Cor: | -
Cor: | Envernizado | [16 empty] | Acabamento: | Natural
Acabamento: | Acetinado | [16 empty] | Altura [cm]: | 210
Altura [cm]: | 215 | [16 empty] | Altura (vão livre) [cm]: | 207.5
Altura (vão livre) [cm]: | 210 | [16 empty] | Largura [cm]: | 90
Largura [cm]: | 70 | [16 empty] | Largura (vão livre) [cm]: | 85
Largura (vão livre) [cm]: | 60 | [16 empty] | Espessura [cm]: | var.
Espessura [cm]: | var. | [16 empty] | Pintura [m²]: | -
EPDM [m]: | 4.8 | [20 empty] | Total [m2] | 5.25
Pintura [m²]: | 3.78
P5 | Internas | Local | Qtd. | Total | Total [m2] | 4 | 0 | 0%
Tipo: | 1 folha de abrir | IS Priv. 01 | 1 | 4 | 6.88
Material: | Madeira | Depósito 02 | 1
Cor: | Envernizado | IS Privativo 02 | 1
Acabamento: | Acetinado | Depósito 01 | 1
Altura [cm]: | 215
Altura (vão livre) [cm]: | 210
Largura [cm]: | 80
Largura (vão livre) [cm]: | 70
Espessura [cm]: | var.
EPDM [m]: | 4.9
Pintura [m²]: | 4.41
P6 | PCD | Local | Qtd. | Total | Total [m2] | 1 | 0 | 0%
Tipo: | 1 folha de abrir | IS PCD | 1 | 1 | 1.935
Material: | Madeira
Cor: | Envernizado
Acabamento: | Acetinado
Altura [cm]: | 215
Altura (vão livre) [cm]: | 210
Largura [cm]: | 90
Largura (vão livre) [cm]: | 80
Espessura [cm]: | var.
EPDM [m]: | 5
Pintura [m²]: | 5.04
Complemento: | 2x (chapa inox 40x80cm) [ = 0,64m²]
2x (barra inox reta 40cm)
Note on AH12: = 5 x vão luz = 5 x folha
Note on A13: = 3 x vão luz = 3 x folha
Note on A25: = 3 x vão luz = 3 x folha
Note on A37: = 3 x vão luz = 3 x folha
Note on A49: = 3 x vão luz = 3 x folha

## JANELAS (Jn)
JANELAS - DE CORRER |  |  |  |  | OBS.: |  |  |  |  | JANELAS - MAXIM-AR |  |  |  |  | OBS.: |  |  |  |  | JANELAS - BOXES DE CHUVEIRO |  |  |  |  | OBS.:
J1 |  | Local | Qtd. | Total | Total [m2] | Perímetro [m] | 6 | 0 | 0% | J6 |  | Local | Qtd. | Total | Total [m2] | Perímetro [m] | 1 | 0 | 0% | J11 | Box c/ puxador pino | Local | Qtd. | Total | Total [m2] | 1 | 0 | 0%
Tipo: | Correr | Sala 06 | 1 | 6 | 53.475 | 87.6 |  |  |  | Tipo: | Maxim-ar | Sala 11 | 1 | 1 | 2.0416 | 8.524 |  |  |  | Tipo: | 2 folhas (1 fixa + 1 móvel) | IS Priv. 02 | 1 | 1 | 2.34
Material: | Alumínio | Sala 10 | 1 | [6 empty] | Material: | Alumínio | [8 empty] | Material: | Vidro temperado 8mm
Película: | Fumê | Sala 11 | 1 | [6 empty] | Película: | Fumê | [8 empty] | Peitoril [cm]: | 0
Acabamento: | Natural | Copa 03/Sala 09 | 1 | [6 empty] | Acabamento: | Natural | [8 empty] | Altura [cm]: | 180
Peitoril [cm]: | 110 | Salas 07/08/09 | 1 | [6 empty] | Peitoril [cm]: | 205 | [8 empty] | Largura [cm]: | 130
Altura [cm]: | 155 | Salas 05/07 | 1 | [6 empty] | Altura [cm]: | 55 | [8 empty] | Área [cm²] | 23400
Largura [cm]: | 575 | [8 empty] | Largura [cm]: | 371.2 | [8 empty] | Espessura [cm]: | 0.8
Área [cm²] | 89125 | [8 empty] | Área [cm²] | 20416 | [8 empty] | J12 | Box c/ puxador pino | Local | Qtd. | Total | Total [m2] | 1 | 0 | 0%
Espessura [cm]: | 5 | [8 empty] | Espessura [cm]: | 5 | [8 empty] | Tipo: | 4 folhas (2 fixas + 2 móveis) | IS Priv. 01 | 1 | 1 | 3.2202
Vidro [mm] | 8 | [8 empty] | Vidro [mm] | 8 | [8 empty] | Material: | Vidro temperado 8mm
J2 |  | Local | Qtd. | Total | Total [m2] | Perímetro [m] | 1 | 0 | 0% | J7 |  | Local | Qtd. | Total | Total [m2] | Perímetro [m] | 1 | 0 | 0% | Peitoril [cm]: | 0
Tipo: | Correr | Sala 01 | 1 | 1 | 8.68 | 14.3 |  |  |  | Tipo: | Maxim-ar | IS Masc. 01 | 1 | 1 | 2.0762 | 8.65 |  |  |  | Altura [cm]: | 180
Material: | Alumínio | [8 empty] | Material: | Alumínio | [8 empty] | Largura [cm]: | 178.9 | = 99,7 + 79,2
Película: | Fumê | [8 empty] | Película: | Fumê | [8 empty] | Área [cm²] | 32202
Acabamento: | Natural | [8 empty] | Acabamento: | Natural | [8 empty] | Espessura [cm]: | 0.8
Peitoril [cm]: | 110 | [8 empty] | Peitoril [cm]: | 205
Altura [cm]: | 155 | [8 empty] | Altura [cm]: | 55 | [12 empty] | Total de boxes [m²] | 5.5602
Largura [cm]: | 560 | [8 empty] | Largura [cm]: | 377.5
Área [cm²] | 86800 | [8 empty] | Área [cm²] | 20762.5
Espessura [cm]: | 5 | [8 empty] | Espessura [cm]: | 5
Vidro [mm] | 8 | [8 empty] | Vidro [mm] | 8
J3 |  | Local | Qtd. | Total | Total [m2] | Perímetro [m] | 1 | 0 | 0% | J8 |  | Local | Qtd. | Total | Total [m2] | Perímetro [m] | 1 | 0 | 0%
Tipo: | Correr | Sala 04 | 1 | 1 | 5.2778 | 9.91 |  |  |  | Tipo: | Maxim-ar | IS Fem. 01 | 1 | 1 | 2.0322 | 8.49
Material: | Alumínio | [8 empty] | Material: | Alumínio
Película: | Fumê | [8 empty] | Película: | Fumê
Acabamento: | Natural | [8 empty] | Acabamento: | Natural
Peitoril [cm]: | 110 | [8 empty] | Peitoril [cm]: | 205
Altura [cm]: | 155 | [8 empty] | Altura [cm]: | 55
Largura [cm]: | 340.5 | [8 empty] | Largura [cm]: | 369.5
Área [cm²] | 52777.5 | [8 empty] | Área [cm²] | 20322.5
Espessura [cm]: | 5 | [8 empty] | Espessura [cm]: | 5
Vidro [mm] | 8 | [8 empty] | Vidro [mm] | 8
J4 |  | Local | Qtd. | Total | Total [m2] | Perímetro [m] | 1 | 0 | 0% | J9 |  | Local | Qtd. | Total | Total [m2] | Perímetro [m] | 1 | 0 | 0%
Tipo: | Correr | Sala 02 | 1 | 1 | 4.4873 | 8.89 |  |  |  | Tipo: | Maxim-ar | Copa 01 | 1 | 1 | 1.3349 | 5.954
Material: | Alumínio | [8 empty] | Material: | Alumínio
Película: | Fumê | [8 empty] | Película: | Fumê
Acabamento: | Natural | [8 empty] | Acabamento: | Natural
Peitoril [cm]: | 110 | [8 empty] | Peitoril [cm]: | 205
Altura [cm]: | 155 | [8 empty] | Altura [cm]: | 55
Largura [cm]: | 289.5 | [8 empty] | Largura [cm]: | 242.7
Área [cm²] | 44872.5 | [8 empty] | Área [cm²] | 13348.5
Espessura [cm]: | 5 | [8 empty] | Espessura [cm]: | 5
Vidro [mm] | 8 | [8 empty] | Vidro [mm] | 8
J13 |  | Local | Qtd. | Total | Total [m2] | Perímetro [m] | 1 | 0 | 0% | J10 |  | Local | Qtd. | Total | Total [m2] | Perímetro [m] | 1 | 0 | 0%
Tipo: | Correr | Copa 02 | 1 | 1 | 1.3 | 4.6 |  |  |  | Tipo: | Maxim-ar | Sala 10 | 1 | 1 | 2.607 | 10.58
Material: | Alumínio | [8 empty] | Material: | Alumínio
Película: | Fumê | [8 empty] | Película: | Fumê
Acabamento: | Natural | [8 empty] | Acabamento: | Natural
Peitoril [cm]: | 110 | [8 empty] | Peitoril [cm]: | 205
Altura [cm]: | 100 | [8 empty] | Altura [cm]: | 55
Largura [cm]: | 130 | [8 empty] | Largura [cm]: | 474
Área [cm²] | 13000 | [8 empty] | Área [cm²] | 26070
Espessura [cm]: | 5 | [8 empty] | Espessura [cm]: | 5
Vidro [mm] | 8 | [8 empty] | Vidro [mm] | 8
[10 empty] | J14 |  | Local | Qtd. | Total | Total [m2] | Perímetro [m] | 1 | 0 | 0%
|  |  |  | Total de janelas de correr [m²] | 73.22 |  |  |  |  | Tipo: | Maxim-ar | Sala 11 | 1 | 1 | 1.4795 | 6.48
[10 empty] | Material: | Alumínio
[10 empty] | Película: | Fumê
[10 empty] | Acabamento: | Natural
[10 empty] | Peitoril [cm]: | 205
[10 empty] | Altura [cm]: | 55
[10 empty] | Largura [cm]: | 269
[10 empty] | Área [cm²] | 14795
[10 empty] | Espessura [cm]: | 5
[10 empty] | Vidro [mm] | 8
[14 empty] | Total de janelas de maxim-ar [m²] | 11.5715
[15 empty] | Total de marco [m] | 173.978

## PAINÉIS (Pn+Jn)
P9+J15 |  | Local | Qtd. |  | Total |  | Total [m2] | 1 | 0 | 0%
Tipo: | 2 folhas de abrir | Entrada E | 1 |  | 1 |  | 8.3078
Material: | Alumínio
Película: | Fumê
Acabamento: | Natural
Peitoril [cm]: | 0
Altura [cm]: | 265
Altura (vão livre) [cm]: | 210
Largura [cm]: | 313.5
Largura (vão livre) [cm]: | 150
Espessura [cm]: | 5
Pintura [m²]: | -
Marco [m]: | 10.07
Folha fixa [m2]: | 5.1578
Vidros: | 8mm transparente e translúcido | C [cm] | h [cm] | qtd. | A [m²] | Total [m²]
| Comum |  |  |  |  | 3.9326
+2cm na altura para instalação | Bandeira I | 71.76 | 47 | 2 | 0.67454
+1cm na largura para instalação | Bandeira II | 150.01 | 47 | 1 | 0.70505
| Fila Superior I | 72.75 | 92 | 2 | 1.3386
| Fila Superior II (porta) | 66 | 92 | 2 | 1.2144
| Temperado |  |  |  |  | 2.9693
| Fila Inferior I (porta) | 66 | 107 | 2 | 1.4124
| Fila Inferior II (seteira) | 72.75 | 107 | 2 | 1.5569
P12+J16 |  | Local | Qtd. |  | Total |  | Total [m2] | 1 | 0 | 0%
Tipo: | 2 folhas de abrir | Entrada N | 1 |  | 1 |  | 4.558
Material: | Alumínio
Película: | Fumê
Acabamento: | Natural
Peitoril [cm]: | 0
Altura [cm]: | 265
Altura (vão livre) [cm]: | 210
Largura [cm]: | 172
Largura (vão livre) [cm]: | 162
Espessura [cm]: | 5
Pintura [m²]: | -
Marco [m]: | 7.12
Folha fixa [m2]: | 0.946
Vidros: | 8mm transparente e translúcido | C [cm] | h [cm] | qtd. | A [m²] | Total [m²]
| Comum |  |  |  |  | 2.0439
+2cm na altura para instalação | Bandeira | 153 | 47 | 1 | 0.7191
+1cm na largura para instalação | Fila Superior | 72 | 92 | 2 | 1.3248
| Temperado |  |  |  |  | 1.5408
| Fila Inferior | 72 | 107 | 2 | 1.5408
P13+J5 |  | Local | Qtd. |  | Total |  | Total [m2] | 1 | 0 | 0%
Tipo: | 1 folhas de abrir c/ puxador reto | Entrada S | 1 |  | 1 |  | 14.1375
Material: | Alumínio
Película: | Fumê
Acabamento: | Natural
Peitoril [cm]: | 0
Altura [cm]: | 265
Altura (vão livre) [cm]: | 210
Largura [cm]: | 575
Largura (vão livre) [cm]: | 90
Espessura [cm]: | 5
Pintura [m²]: | -
Marco [m]: | 15.9
Janela de correr [m2]: | 8.0125
Vidros: | 8mm transparente e translúcido | C [cm] | h [cm] | qtd. | A [m²] | Total [m²]
| Comum |  |  |  |  | 7.5894
+2cm na altura para instalação | Bandeira | 91 | 47 | 6 | 2.5662
+1cm na largura para instalação | Fila Superior | 91 | 92 | 6 | 5.0232
| Temperado |  |  |  |  | 0.9737
| Fila Inferior (porta) | 91 | 107 | 1 | 0.9737

## REV. DEC. PAREDE
REVESTIMENTO DECORATIVO DE PAREDE | [6 empty] | OBS.: | REVESTIMENTO DECORATIVO DE PAREDE | [6 empty] | OBS.: | REVESTIMENTO DECORATIVO DE PAREDE | [5 empty] | OBS.: | REVESTIMENTO DECORATIVO DE PAREDE | [6 empty] | OBS.:
[TIPO 1 e 2] |  | Local | C [m] | h [m] | Qtd. | A [m²] |  | [TIPO 3] |  | Local | C [m] | h [m] | Qtd. | A [m²] |  | [TIPO 4] |  | Local | C [m] | h [m] | A [m²] |  | [TIPO 5] |  | Local | C [m] | h [m] | QTD. | A [m²]
Tipo: | Massa acrílica + Tinta acrílica Premium | MEZANINO | [5 empty] | Tipo: | Esmaltado | MEZANINO | [5 empty] | Tipo: | Esmaltado | Fachada Norte |  |  |  |  | Tipo: | Esmaltado | Fachada Leste
Acabamento: | Acetinado | S | 4.259 | 2.666 |  | 11.3545 |  | Acabamento: | Matte/acetinado | COPA 04 | [5 empty] | Acabamento: | Acetinado | Sala 02 | 0.838 | 0.85 | 0.7123 |  | Acabamento: | Acetinado |  | 14.74 | 3.55 |  | 52.327
Cor: | Branco gelo | P1 | -0.9 | 2.15 | 1 | -1.935 |  | Borda: | Retificada | N | 1.59 | 2.72 |  | 4.3248 |  | Borda: | Bold | Depósito 01 | 0.401 | 0.6 | 0.2406 |  | Borda: | Bold | J6 | -3.712 | 0.55 | 1 | -2.0416
Referências (já utilizados): |  | E | 4.292 | 2.666 |  | 11.4425 |  | Cor: | Branco | E | 3.772 | 2.72 |  | 10.2598 |  | Cor: | Amêndoa | Depósito 02 | 2.055 | 0.55 | 1.1303 |  | Cor: | Branco | J10 | -4.74 | 0.55 | 1 | -2.607
| Coral Decora Seda Acetinado Branco Gelo | P1 | -0.9 | 2.15 | 2 | -3.87 |  | Dimensões: | 30x60x0,84cm | S | 1.59 | 2.72 |  | 4.3248 |  | Dimensões: | 6,5 x 25,6 | Fachada Sul |  |  |  |  | Dimensões: | 7 x 26 x 0,68 cm | J14 | -2.69 | 0.55 | 1 | -1.4795
| Suvinil Toque de Seda Acetinado Branco Gelo | TÉRREO | [5 empty] | Referências (já utilizados): |  | P1 | -0.9 | 2.15 | 1 | -1.935 |  | Referências (já utilizados): |  | Copa 02 (verga P11) | 1.3 | 0.2 | 0.26 |  | Referências (já utilizados): |  | P9/J15 | -2.65 | 3.135 | 1 | -8.3077
|  | PASSAGEM DE CARRO | [6 empty] | Portobello Cetim Bianco | W | 3.772 | 2.72 |  | 10.2598 |  |  | Pierini Mattone Ouro, Salmon ou Laranja | Copa 02 (verga J13) | 1.7 | 0.2 | 0.34 |  |  | Elizabeth Linha Prisma Branco Chantili |  |  | TOTAL |  | 37.8911
|  | S | 13.493 | 2.56 |  | 34.5421 |  |  | Biancogres Originale Bianco | J copa04 | -1.667 | 0.731 | 1 | -1.2186 |  |  | igual ou semelhante ao existente | Copa 02 (contraverga J13) | 1.8 | 0.2 | 0.36 |  |  | igual ou semelhante ao existente |  |  | TABELADO |  | 37.93
|  | P1 | -0.9 | 2.15 | 1 | -1.935 |  |  | Incefra HDM36680R | IS MASC. 02 | [5 empty] | Rejunte |  | Copa 02 | 1.6 | 0.785 | 1.256 |  | Rejunte |  |  |  | VAR. |  | 0.03885 | 0.1024%
|  | J9 | -2.427 | 0.55 | 1 | -1.3349 |  | Rejunte |  | N | 2.229 | 2.72 |  | 6.0629 |  | Tipo: | Acrílico | Entrada Sul (direita) | 0.305 | 0.85 | 0.25925 |  | Tipo: | Acrílico
|  | COPA 01/DORM. 01 | [5 empty] | Tipo: | Acrílico | E | 1.79 | 2.72 |  | 4.8688 |  | Cor: | igual ou semelhante ao existente | Entrada Sul (esquerda) | 1.9 | 0.85 | 1.615 |  | Cor: | igual ou semelhante às peças
|  | N | 10.264 | 2.53 |  | 25.9679 |  | Cor: | igual ou semelhante às peças | P1 | -0.9 | 2.15 | 1 | -1.935 |  | Reserva Técnica |  |  |  | Subtotal | 6.1734 |  | Reserva Técnica
|  | P1 | -0.9 | 2.15 | 1 | -1.935 |  | Reserva Técnica |  | S | 2.229 | 2.72 |  | 6.0629 |  | 5% | 0.30867 |  |  | Tabelado | 6.17 |  | 5% | 1.8965
|  | J9 | -2.427 | 0.55 | 1 | -1.3349 |  | 5% | 13.4309 | W | 1.79 | 2.72 |  | 4.8688 | [5 empty] | Var. | -0.0034 | -0.05511%
|  | E | 5.748 | 2.53 |  | 14.5424 |  |  |  | IS FEM. 02
|  | J (DORMITÓRIO 01) | -4.4515 | 1.51 | 1 | -6.7218 |  |  |  | N | 2.229 | 2.72 |  | 6.0629
|  | S | 12.415 | 2.53 |  | 31.4099 |  |  |  | E | 1.822 | 2.72 |  | 4.9558
|  | W | [7 empty] | P1 | -0.9 | 2.15 | 1 | -1.935
|  | ABAIXO DA ESCADA (ÁREA TECNICA) | [7 empty] | S | 2.229 | 2.72 |  | 6.0629
|  | N | 1.89 | 0.9317 |  | 1.7609 |  |  |  | W | 1.822 | 2.72 |  | 4.9558
|  | P1 | -0.9 | 2.15 | 1 | -1.935 |  |  |  | TÉRREO
|  | J9 | -2.427 | 0.55 | 1 | -1.3349 |  |  |  | IS PRIV. 01
|  | E | 2.585 | 1.7658 |  | 4.5647 |  |  |  | N | 1.89 | 2.62 |  | 4.9518
|  | P2 | -0.7 | 2.15 | 1 | -1.505 |  |  |  | E | 1.633 | 2.62 |  | 4.2785
|  | S | 1.89 | 2.6 |  | 4.914 |  |  |  | P5 | -0.8 | 2.15 | 1 | -1.72
|  | W | 2.585 | 1.7658 |  | 4.5647 |  |  |  | W | 1.633 | 2.62 |  | 4.2785
|  | J (SOB ESCADA) | -2.305 | 1.51 | 1 | -1.7403 |  |  |  | S | 1.89 | 2.62 |  | 4.9518
|  | COPA 02 | [7 empty] | COPA 01
|  | N | [7 empty] | N | 2.539 | 2.6 |  | 6.6014
|  | E | 1.86 | 2.73 |  | 5.0778 |  |  |  | E
|  | S | 4.11 | 2.73 |  | 11.2203 |  |  |  | W | 5.648 | 2.6 |  | 14.6848
|  | P11 | -0.9 | 2.1 | 1 | -1.89 |  |  |  | P2 | 0.7 | 2.15 | 1 | 1.505
|  | J13 | -1.3 | 1 | 1 | -1.3 |  |  |  | P5 | -0.8 | 2.15 | 1 | -1.72
|  | W | [7 empty] | S
|  | SALA TÉCNICA 01 | [7 empty] | COPA 02
|  | N | 4.661 | 2.73 |  | 12.7245 |  |  |  | N | 3.868 | 2.8 |  | 10.8304
|  | P8 | -0.8 | 2.1 | 1 | -1.68 |  |  |  | E
|  | J (SL. TEC. 01) | -0.9 | 0.74 | 1 | -0.666 |  |  |  | W | 1.618 | 2.8 |  | 4.5304
|  | E | 1.498 | 2.73 |  | 4.0895 |  |  |  | S
|  | S | 4.661 | 2.73 |  | 12.7245 |  |  |  | COPA 03
|  | W | 1.498 | 2.73 |  | 4.0895 |  |  |  | N
|  | SALA TÉCNICA 02 | [7 empty] | E | 6.63 | 2.8 |  | 18.564
|  | N | 4.049 | 2.53 |  | 10.244 |  |  |  | W
|  | E | 1.55 | 2.53 |  | 3.9215 |  |  |  | S
|  | J (SL. TEC. 02) | -0.5 | 0.5 | 1 | -0.25 |  |  |  | IS PRIV. 02
|  | S | 4.049 | 2.53 |  | 10.244 |  |  |  | N | 1.3 | 2.82 |  | 3.666
|  | W | 1.55 | 2.53 |  | 3.9215 |  |  |  | E | 2.69 | 2.82 |  | 7.5858
|  | P8 | -0.8 | 2.1 | 1 | -1.68 |  |  |  | J14 | -2.69 | 0.55 | 1 | -1.4795
|  | SALA 02 | [7 empty] | S | 1.3 | 2.82 |  | 3.666
|  | N | 5.615 | 2.73 |  | 15.329 |  |  |  | P5 | -0.8 | 2.15 | 1 | -1.72
|  | J4 | -2.895 | 1.55 | 1 | -4.4873 |  |  |  | W | 2.69 | 2.82 |  | 7.5858
|  | E | 6.4228 | 2.73 |  | 17.5342 |  |  |  | IS PCD
|  | S | 5.615 | 2.73 |  | 15.329 |  |  |  | N | 2 | 2.82 |  | 5.64
|  | P1 | -0.9 | 2.15 | 1 | -1.935 |  |  |  | E | 1.5 | 2.82 |  | 4.23
|  | W | 6.4228 | 2.73 |  | 17.5342 |  |  |  | P6 | -0.9 | 2.145 | 1 | -1.9305
|  | DEPÓSITO 02 | [7 empty] | S | 2 | 2.82 |  | 5.64
|  | N | 2.2 | 2.73 |  | 6.006 |  |  |  | W | 1.5 | 2.73 |  | 4.095
|  | E | 6.18 | 2.73 |  | 16.8714 |  |  |  | IS FEM. 01
|  | S | 2.2 | 2.73 |  | 6.006 |  |  |  | N | 3.69 | 2.82 |  | 10.4058
|  | P5 | -0.8 | 2.15 | 1 | -1.72 |  |  |  | J8 | -3.695 | 0.55 | 1 | -2.0322
|  | W | 6.18 | 2.73 |  | 16.8714 |  |  |  | E | 4.639 | 2.82 |  | 13.082
|  | DEPÓSITO 03 | [7 empty] | S | 3.69 | 2.82 |  | 10.4058
|  | N | 1.8 | 3.14 |  | 5.652 |  |  |  | W | 4.639 | 2.82 |  | 13.082
|  | E | 4.649 | 3.14 |  | 14.5979 |  |  |  | P1 | -0.9 | 2.15 | 1 | -1.935
|  | S | 1.8 | 3.14 |  | 5.652 |  |  |  | IS MASC. 01
|  | P5 | -0.8 | 2.15 | 1 | -1.72 |  |  |  | N | 3.77 | 2.82 |  | 10.6314
|  | W | 4.649 | 3.14 |  | 14.5979 |  |  |  | J7 | -3.775 | 0.55 | 1 | -2.0762
|  | SALA 10 | [7 empty] | E | 4.639 | 2.82 |  | 13.082
|  | N | 5.74 | 2.73 |  | 15.6702 |  |  |  | S | 3.77 | 2.82 |  | 10.6314
|  | J1 | -5.75 | 1.55 | 1 | -8.9125 |  |  |  | P1 | -0.9 | 2.15 | 1 | -1.935
|  | E | 4.89 | 2.73 |  | 13.3497 |  |  |  | Complemento - Mureta (face sup.) | 1.6856 | 0.21 | 1 | 0.35398
|  | J10 | -4.74 | 0.55 | 1 | -2.607 |  |  |  | Complemento - Mureta (faces lat.) | 1.6856 | 2.1 | 2 | 7.0795
|  | S | [7 empty] | W | 4.639 | 2.82 |  | 13.082
|  | W | 4.89 | 2.73 |  | 13.3497 | [6 empty] | Total | 268.6189
|  | P5 | -0.8 | 2.15 | 1 | -1.72 | [6 empty] | Tabelado | 268.52
|  | SALA 11 | [10 empty] | Var. | -0.098939 | -0.03685%
|  | N | 1.455 | 2.73 |  | 3.9722 | IS Privativo 02
|  | P5 | -0.8 | 2.15 | 1 | -1.72 |  | CANTONEIRA DE PROTEÇÃO |  | Cantoneira de proteção |  |  |  |  | OBS.:
|  | E | 6.71 | 2.73 |  | 18.3183 |  | Tipo: | "L" de abas iguais | Local | C [m] | Qtd. | P [m]
|  | J6 | -3.712 | 0.55 | 1 | -2.0416 |  | Material: | Plástica | IS FEM. 01
|  | S | 5.74 | 2.73 |  | 15.6702 |  | Cor: | Branca | Divisórias - fundo | 1.65 | 6 | 9.9
|  | J1 | -5.75 | 1.55 | 1 | -8.9125 |  | Dimensões: | 20x20mm | Divisórias - laterais | 1.8 | 4 | 7.2
|  | W | 6.71 | 2.73 |  | 18.3183 |  |  |  | Quina da alvenaria | 2.72 | 1 | 2.72
|  | TODA A PARTE S (ATÉ COPA 03) | [7 empty] | IS MASC. 01
|  | N | 8.47 | 2.73 |  | 23.1231 |  |  |  | Divisórias - fundo | 1.65 | 6 | 9.9
|  | P1 | -0.9 | 2.15 | 1 | -1.935 |  |  |  | Divisórias - laterais + Mictório - lado do mictório | 1.8 | 5 | 9
|  | P5 | -0.8 | 2.15 | 1 | -1.72 |  |  |  | Mureta - laterais | 2.1 | 2 | 4.2
|  | E | 0.676 | 2.73 |  | 1.8455 |  |  |  | Mureta - topo menor | 0.21 | 1 | 0.21
|  | S | 29.615 | 2.73 |  | 80.849 |  |  |  | Mureta - topo maior | 1.69 | 2 | 3.38
|  | J1 | -5.75 | 1.55 | 3 | -26.7375 |  |  |  | Mictório - lado do espelho superior | 0.9 | 1 | 0.9
|  | J2 | -5.6 | 1.55 | 1 | -8.68 |  |  |  | Mictório - lado do espelho inferior | 0.78 | 1 | 0.78
|  | J5 | -5.75 | 1.55 | 1 | -8.9125 |  |  |  | IS FEM. 02
|  | P13 | -1 | 1.1 | 1 | -1.1 |  |  |  | Divisórias - fundo | 1.65 | 2 | 3.3
|  | W | 8.1622 | 2.73 |  | 22.2828 |  |  |  | Divisórias - laterais | 1.8 | 4 | 7.2
|  | PILAR - SALA 03 | [7 empty] | IS MASC. 02
|  | N | 0.255 | 2.73 |  | 0.69615 |  |  |  | Divisórias - fundo | 1.65 | 2 | 3.3
|  | E | 0.255 | 2.73 |  | 0.69615 |  |  |  | Divisórias - laterais | 1.8 | 4 | 7.2
|  | S | 0.255 | 2.73 |  | 0.69615 |  |  |  |  | Total | 41 | 69.19
|  | W | 0.255 | 2.73 |  | 0.69615 |  |  |  |  | Tabelado | 41 | 69.194
|  | SALA 04/ SALA 06 | [8 empty] | 21.2 | 1 | 0.212
|  | N | 9.4 | 2.73 |  | 25.662 |  |  |  |  | 78 | 1 | 0.78
|  | J1 | -5.75 | 1.55 | 1 | -8.9125 |  |  |  |  | 90 | 1 | 0.9
|  | J3 | -3.405 | 1.55 | 1 | -5.2778 |  |  |  |  | 165 | 16 | 26.4
|  | E | 3.1295 | 2.73 |  | 8.5435 |  |  |  |  | 169.1 | 2 | 3.382
|  | S | [8 empty] | 180 | 17 | 30.6
|  | W | 6.33 | 2.73 |  | 17.2809 |  |  |  |  | 210 | 2 | 4.2
|  | CIRCULAÇÃO 02 - ACESSO NORTE | [8 empty] | 272 | 1 | 2.72
|  | N | 1.72 | 2.73 |  | 4.6956 |  |  |  |  | Var. | 0 | 0.004
|  | P12/J16 | -1.72 | 2.65 | 1 | -4.558 | [5 empty] | 0% | 0.005781%
|  | E | 4.904 | 2.73 |  | 13.3879
S
|  | W | 3.399 | 2.73 |  | 9.2793
CIRCULAÇÃO 02 - ACESSO E
|  | N | 10.68 | 2.73 |  | 29.1564
|  | P1 | -0.9 | 2.145 | 1 | -1.9305
|  | Vão (Circ. 3) | -1.1 | 2.04 | 1 | -2.244
CIRCULAÇÃO 03
|  | N | 1.5 | 2.73 |  | 4.095
|  | E | 1.755 | 2.73 |  | 4.7912
|  | P6 | -0.9 | 2.145 | 1 | -1.9305
|  | S | 1.5 | 2.73 |  | 4.095
|  | Vão (Circ. 3) | -1.1 | 2.04 | 1 | -2.244
|  | W | 1.755 | 2.73 |  | 4.7912
|  | P1 | -0.9 | 2.145 | 1 | -1.9305
CIRCULAÇÃO 4 - IS PRIV. 02
|  | S | 1.455 | 2.73 |  | 3.9722
[5 empty] | Subtotal | 587.6492
|  |  | Tabelado |  | c/ rodapé | 562.82
[5 empty] | s/ rodapé | 31.43
[5 empty] | Total | 594.25
|  |  |  | Var. |  | 6.6008 | 1.111%

## DIV.+BANC.(GRANITO)
DIVISÓRIAS | [6 empty] | OBS.: |  |  |  | BANCADAS | [5 empty] | OBS.:
|  | Local | C [m] | h [m] | Qtd. | A [m²] |  |  |  |  | Bancada 1 - IS MASCULINA 01 |  | Local | P [m] | h [m] | A [m²]
Acabamento: | cinza-andorinha | IS Masc. 01 | [8 empty] | Acabamento: | cinza-andorinha | Bancada |  |  | 1.155 | sem descontar furo da pia
Espessura [cm]: | 2.5 | (a) | 1.25 | 1.65 | 3 | 6.1875 | Divisões |  |  |  | Espessura [cm]: | 2 | Saia | 2.65 | 0.1 | 0.265
Altura [m]: | 1.8 | (b) | 3.77 | 1.8 | 1 | 6.786 | Frontal |  |  |  | Comprimento [cm]: | 210 | Rodabancada | 2.1 | 0.1 | 0.21
Instalação a: |  | P10 (60x180) | 0.63 | 1.8 | 4 | -4.536 |  |  |  |  | Largura [cm]: | 55
Frontal [m]: | 0 | (c) | 0.55 | 1.8 | 1 | 0.99 | Mictório |  |  |  | Altura de instalação [cm]: | 80
Divisões [m]: | 0.15 | Subtotal | 9.4275 | [7 empty] | *referência: topo da bancada - piso acabado
Faces: | polidas | IS Fem. 01 | [8 empty] | Faces: | polidas
Quinas: | arredondadas | (a) | 1.25 | 1.65 | 3 | 6.1875 | Divisões |  |  |  | Quinas: | retas
Embutimento: |  | (b) | 3.69 | 1.8 | 1 | 6.642 | Frontal |  |  |  | Fixação: | mãos-francesas
Piso [cm] | 1 | P10 (60x180) | 0.63 | 1.8 | 4 | -4.536 |  |  |  |  | Qtd.: | 4
Parede [cm] | 2 | Subtotal | 8.2935 | [7 empty] | Embutimento [cm]: | 2
Fixação: | ferragem + massa plástica | IS Masc. 02 | [8 empty] | Saia/Rodabancada
Cantoneiras: | 16 | (a) | 1.25 | 1.65 | 1 | 2.0625 | Divisões |  |  |  | Espessura [cm]: | 2
aproximadamente | 0.67194 | (b) | 1.79 | 1.8 | 1 | 3.222 | Frontal |  |  |  | Altura [cm]: | 10
Parafusos | 32 | P10 (60x180) | 0.63 | 1.8 | 2 | -2.268 |  |  |  |  | Encontros: | 45°
aproximadamente | 1.3439 | Subtotal | 3.0165 | [7 empty] | Bancada 2 - IS FEMININA 01 |  | Local | P [m] | h [m] | A [m²]
|  | IS Fem. 02 | [8 empty] | Acabamento: | cinza-andorinha | Bancada |  |  | 1.4599 | sem descontar furo da pia
|  | (a) | 1.25 | 1.65 | 1 | 2.0625 | Divisões |  |  |  | Espessura [cm]: | 2 | Saia | 3.2044 | 0.1 | 0.32044
|  | (b) | 1.822 | 1.8 | 1 | 3.2796 | Frontal |  |  |  | Comprimento [cm]: | 265.44 | Rodabancada | 3.2044 | 0.1 | 0.32044
|  | P10 (60x180) | 0.63 | 1.8 | 2 | -2.268 |  |  |  |  | Largura [cm]: | 55
|  | Subtotal | 3.0741 | [7 empty] | Altura de instalação [cm]: | 80
|  | TOTAL | 23.8116 |  |  |  |  | 23.81 | -0.0016 | -0.00672% | *referência: topo da bancada - piso acabado
[11 empty] | Faces: | polidas
[11 empty] | Quinas: | retas
[11 empty] | Fixação: | mãos-francesas
[11 empty] | Qtd.: | 4
[11 empty] | Embutimento [cm]: | 2
Saia/Rodabancada
[11 empty] | Espessura [cm]: | 2
[11 empty] | Altura [cm]: | 10
[11 empty] | Encontros: | 45°
[11 empty] | Bancada 3 - IS PRIV. 02 |  | Local | P [m] | h [m] | A [m²]
[11 empty] | Acabamento: | cinza-andorinha | Bancada |  |  | 0.4 | sem descontar furo da pia
[11 empty] | Espessura [cm]: | 2 | Saia | 1.3 | 0.1 | 0.13
[11 empty] | Comprimento [cm]: | 80 | Rodabancada | 1.3 | 0.1 | 0.13
[11 empty] | Largura [cm]: | 50
[11 empty] | Altura de instalação [cm]: | 80
*referência: topo da bancada - piso acabado
[11 empty] | Faces: | polidas
[11 empty] | Quinas: | retas | [5 empty] | Bancada
[11 empty] | Fixação: | mãos-francesas | [5 empty] | 3.0825 | 0.067593 | 2.193%
[11 empty] | Qtd.: | 2 | [6 empty] | Qtd. | A [m²]
[11 empty] | Embutimento [cm]: | 2 | [5 empty] | Cuba DN 360mm | 7 | 0.71251
[11 empty] | Saia/Rodabancada | [6 empty] | Saia
[11 empty] | Espessura [cm]: | 2 | [5 empty] | 0.71 | -0.00544 | -0.7662%
[11 empty] | Altura [cm]: | 10 | [5 empty] | Rodabancada
[11 empty] | Encontros: | 45° | [5 empty] | 0.66 | -0.00044 | -0.06667%

## FORROS
FORROS | [6 empty] | OBS.: |  | SUPORTE DE FORROS E INFRAESTRUTURA ELÉTRICA | [11 empty] | OBS.: | Tabelado | Levantado | Var. |  | GRADE DO DEPÓSITO 02
[TIPO 1] |  | Local | C [m] | L [m] | Qtd. | A [m²] |  |  |  | C [m] | A [m] | B [m] | C [m] | e [m] | P [m] | P [kg/m] | Qtd | C tot. [m] | A [m2] | P [kg] |  | 1536.69 | 1547.8411 | -11.1511 | -0.7257% | Local | C[m] | L[m] | A [m²]
Tipo: | Fibramineral em placas | MEZANINO | [6 empty] | [Tipo 2] Perfil U Enrijecido - 100x40x15mm e =2,65mm | [16 empty] | Depósito 02 | 4.67 | 1.8 | 8.406
Modulação | 62,5 x 62,5 cm | COPA 04 | 1.59 | 3.772 |  | 5.9975 |  |  |  | 5.905 | 0.1 | 0.04 | 0.015 | 0.00265 | 0.3988 | 3.95 | 11 | 64.955 | 25.9041 | 256.5723
|  | IS MASC. 02 | 1.79 | 2.299 |  | 4.1152 |  |  |  | 6 | 0.1 | 0.04 | 0.015 | 0.00265 | 0.3988 | 3.95 | 44 | 264 | 105.2832 | 1042.8
|  | IS FEM. 02 | 1.822 | 2.299 |  | 4.1888 |  |  |  | 5.7185 | 0.1 | 0.04 | 0.015 | 0.00265 | 0.3988 | 3.95 | 11 | 62.9035 | 25.0859 | 248.4688
|  | TÉRREO | [6 empty] | [Tipo 3] Tubo - 40x40mm e=2,65mm | 2.06 | 0.04 | 0.04 |  | 0.0265 | 0.16 | 3.15 | 132 | 271.92 | 43.5072 | 856.548 |  | 856.55 | 856.548 | 0.002 | 0.0002335%
|  | SALA TÉCNICA 01 | 1.498 | 4.661 |  | 6.9822
|  | SALA TÉCNICA 02 | 1.55 | 4.049 |  | 6.276
|  | Dente | 0.205 | 0.26 |  | -0.0533
|  | IS PRIV. 01 | 1.89 | 1.633 |  | 3.0864
|  | COPA 01 + DORMITÓRIO 01 | 5.708 | 12.423 |  | 70.9105
|  | COPA 02 | 4.102 | 1.61 |  | 6.6042
|  | Dente | 0.24 | 0.61 |  | -0.1464
|  | SALA 02 | 5.615 | 6.4228 |  | 36.064
|  | DEPÓSITO 01 | 6.18 | 2.2 |  | 13.596
|  | DEPÓSITO 02 | 4.649 | 1.8 |  | 8.3682
|  | IS PRIV. 02 | 2.69 | 1.31 |  | 3.5239
|  | IS PCD | 2 | 1.5 |  | 3
|  | CIRCULAÇÃO 03 | 1.5 | 1.5 |  | 2.25
IS MASC. 01
|  |  | 3.77 | 2.929 |  | 11.0423
|  |  | 2.69 | 1.71 |  | 4.5999
IS FEM. 01
|  |  | 3.69 | 2.929 |  | 10.808
|  |  | 1.01 | 1.71 |  | 1.7271
SALA 10+CIRC.4+SALA 11
|  |  | 14.74 | 5.74 |  | 84.6076
|  | IS Priv. 02 | 1.465 | 3 |  | -4.395
DEMAIS AMBIENTES
|  |  | 29.615 | 14.745 |  | 436.6732
|  | Sala 02 (c/alvenaria) | 5.87 | 6.5828 |  | -38.641
|  | Depósito 01 (c/alvenaria) | 2.35 | 6.33 |  | -14.8755
|  | Pilar (Sala 03) | 0.276 | 0.276 |  | -0.076176
|  | IS's+Dep. 02+Circ.03 (c/alvenaria) | 10.03 | 4.904 |  | -49.1871
|  | Alvenaria (entrada N) | 3.1295 | 0.25 |  | -0.78238
[5 empty] | TOTAL | 616.264
|  | Tabelado |  | SUBTOTAL |  | 575.14
|  |  | Luminárias (L1 - 62,5 x 62,5) | 104 | 0.39062 | 40.625
|  |  | Exaustores (R1 - 15,2 x 15,2) | 3 | 0.023104 | 0.069312
|  |  |  | TOTAL |  | 615.8343
[5 empty] | Var. | -0.42969 | -0.06977%
616.264
575.17
4225
0.20794
4800.3779
4184.1139

## DIV. MODULADAS
DIVISÓRIAS MODULADAS | [10 empty] | PORTAS EM DIVISÓRIA |  |  |  |  | OBS.:
|  | Local | C [m] | h [m] | Qtd. | A [m²] | OBS.: |  |  |  | P3 | p/ divisória | Local | Qtd. | Total |  | 13 | 0 | 0%
Tipo: | Painel cego piso-teto, de saque frontal | Copa 01/Dormitório 01 | 5.578 | 2.7 |  | 15.0606 | Vertical |  |  |  | Tipo: | 1 folha de abrir | Sala 01 | 1 | 13
Espessura [cm]: | 8 | P03 (80x270) | -0.8 | 2.7 | 1 | -2.16 |  |  |  |  | Material: | Divisória | Sala 03 | 1
Módulo [cm]: | 90 | Sala 01/Sala 03 | 8.1622 | 2.7 |  | 22.0379 | Vertical |  |  |  | Cor: | Mapple bilbao | Sala 04 | 1
Estrutura: | Perfil de alúmínio extrudado, cor preta, eletrificável | P03 (80x270) | -0.8 | 2.7 | 1 | -2.16 |  |  |  |  | Acabamento: | Laminado melamínico | Sala 05 | 1
Frisos [cm]: | 1 | Sala 03/Circ. 01 | 6.707 | 2.7 |  | 18.1089 | Vertical |  |  |  | Altura [cm]: | 270 | Sala 06 | 1
Acabamento: | painel MDF de 15mm, cor mapple bilbao | Sala 03/Circ. 01 | 3.0995 | 2.7 |  | 8.3687 | Horizontal |  |  |  | Altura (vão livre) [cm]: | 270 | Sala 07 | 1
|  | P03 (80x270) | -0.8 | 2.7 | 1 | -2.16 |  |  |  |  | Largura [cm]: | 80 | Sala 08 | 1
|  | Sala 04/Sala 06/Sala Mult. 01 | 9.65 | 2.7 |  | 26.055 | Horizontal |  |  |  | Largura (vão livre) [cm]: | 80 | Sala 09 | 1
|  | P03 (80x270) | -0.8 | 2.7 | 2 | -4.32 |  |  |  |  | EPDM [m]: | 6.2 | Sala 10 | 1
|  | Sala 04/Sala 06 | 6.25 | 2.7 |  | 16.875 | Vertical |  |  |  | Espessura [cm]: | conforme divisória | Sala 11 | 1
|  | Sala 06/Sala Mult. 01 | 3.2405 | 2.7 |  | 8.7493 | Vertical |  |  |  | Área [m²]: | 2.16 | Sala Multiuso | 1
|  | Sala 06/Sala Mult. 01 | 2.87 | 2.7 |  | 7.749 | Horizontal | [5 empty] | Copa 01 | 1
|  | Sala Mult. 01/Circ. 02 | 3.1205 | 2.7 |  | 8.4253 | Vertical | [5 empty] | Copa 03 | 1
|  | P03 (80x270) | -0.8 | 2.7 | 1 | -2.16 |  |  |  |  | P4 | p/ divisória | Local | Qtd. | Total |  | 1 | 0 | 0%
|  | Sala 05/Circ. 01 | 6.635 | 2.7 |  | 17.9145 | Vertical |  |  |  | Tipo: | 2 folhas de abrir | Circ. 01 / Circ. 02 | 1 | 1
|  | Sala 05/Sala 07 | 6.635 | 2.7 |  | 17.9145 | Vertical |  |  |  | Material: | Divisória
|  | Sala 07/Sala 08 | 6.635 | 2.7 |  | 17.9145 | Vertical |  |  |  | Cor: | Mapple bilbao
|  | Sala 08/Sala 09 | 6.635 | 2.7 |  | 17.9145 | Vertical |  |  |  | Acabamento: | Laminado melamínico
|  | Sala 09/Copa 03 | 6.635 | 2.7 |  | 17.9145 | Vertical |  |  |  | Altura [cm]: | 270
|  | Sala 05/07/08/09/ Copa 03 | 19.9403 | 2.7 |  | 53.8388 | Horizontal |  |  |  | Altura (vão livre) [cm]: | 270
|  | P03 (80x270) | -0.8 | 2.7 | 5 | -10.8 |  |  |  |  | Largura [cm]: | 145
|  | Circ.01/Circ.02 | 1.705 | 2.7 |  | 4.6035 | Vertical |  |  |  | Largura (vão livre) [cm]: | 145
|  | P04 (145x270) | -1.45 | 2.7 | 1 | -3.915 |  |  |  |  | EPDM [m]: | 6.85
|  | Sala 10/Circ. 04 | 5.74 | 2.7 |  | 15.498 | Vertical |  |  |  | Espessura [cm]: | conforme divisória
|  | P03 (80x270) | -0.8 | 2.7 | 1 | -2.16 |  |  |  |  | Área [m²]: | 3.915
|  | Sala 11/Circ. 04 | 5.74 | 2.7 |  | 15.498 | Vertical
|  | P03 (80x270) | -0.8 | 2.7 | 1 | -2.16
|  | IS Priv. 02 | -1.465 | 2.7 | 1 | -3.9555
[5 empty] | Total | 274.4901 |  | 273.94 | -0.5501 | -0.2008%

## ESPELHOS
ESPELHOS |  |  |  |  | OBS.:
E2 |  | Local | Qtd. | Total | Área [m2] | 10 | 0 | 0%
Acabamento: | s/ moldura | IS PCD | 1 | 10 | 4.5
Fixação: | parafuso francês | IS Masc. 01 | 3
Parafusos [unid.]: | 4 | IS Fem. 01 | 3
Largura [cm]: | 50 | IS Masc. 02 | 1
Altura [cm]: | 90 | IS Fem. 02 | 1
Área [m²]: | 0.45 | IS Priv. 01 | 1
E3 |  | Local | Qtd. | Total | Área [m2] | 1 | 0 | 0%
Acabamento: | s/ moldura | IS Priv. 02 | 1 | 1 | 0.72
Fixação: | parafuso francês
Parafusos [unid.]: | 4
Largura [cm]: | 80
Altura [cm]: | 90
Área [m²]: | 0.72
|  |  |  | Área [m2] | 5.22

## EQUIP. SAN. (Hn)
LOUÇAS METAIS E ACESSÓRIOS |  | Local | Unid. |  |  |  | LOUÇAS METAIS E ACESSÓRIOS |  | Local | Unid. |  |  |  | LOUÇAS METAIS E ACESSÓRIOS |  | Local | Unid. |  |  |  | Do hidrossanitário
H1 - BACIA SANITÁRIA COMUM |  |  | 14 | 14 | 0 | 0% | H10 - PIA DE APOIO - 150 x 52 CM |  |  | 1 | 1 | 0 | 0% | H19 - BARRA DE APOIO U - 250 x 319 CM |  |  | 1 | 1 | 0 | 0% | CONEXÕES - LINHA MARROM |  |  | Qtd. | OBS.:
Material: | Louça branca | IS Priv. 01 | 1 |  |  |  | Material: | Aço inoxidável | IS Priv. 01 | 0 |  |  |  | Material: | Aço inox | IS Priv. 01 | 0 |  |  |  | H1 | Engate flexível inox |  | Unid.
Ref.: | Celite Azálea | IS Priv. 02 | 1 |  |  |  | Ref.: | Tramontina New Raggi 40 | IS Priv. 02 | 0 |  |  |  | Acabamento: | Escovado | IS Priv. 02 | 0 | [5 empty] | Copa 01 | 0
Tipo: | Caixa acoplada | IS Masc. 01 | 4 |  |  |  | Tipo: | De apoio, 150x52cm | IS Masc. 01 | 0 |  |  |  | Ref.: | Docol Benefite 00974916 | IS Masc. 01 | 0 | [5 empty] | IS Privativo 01 | 1 | BS
Ref.: | Celite Ecoflush 3/6L | IS Fem. 01 | 4 |  |  |  | Acessórios: |  | IS Fem. 01 | 0 |  |  |  | Tipo: | U, 250x319cm | IS Fem. 01 | 0 | [5 empty] | Copa 02 | 0
Acessórios: |  | IS PCD | 0 |  |  |  | 4x Mãos-francesas |  | IS PCD | 0 | [5 empty] | IS PCD | 1 | [5 empty] | Copa 03 | 0
Assento sanitário oval almofadado |  | IS Masc. 02 | 2 |  |  |  | Concreto leve | 0.0234 | IS Masc. 02 | 0 | [5 empty] | IS Masc. 02 | 0 | [5 empty] | IS Privativo 02 | 2 | LAV + BS
Ref.: | Mebuki Línea Plus Almofadão | IS Fem. 02 | 2 |  |  |  | Válvula p/ pia de cozinha em inox (inclusa na pia) |  | IS Fem. 02 | 0 | [5 empty] | IS Fem. 02 | 0 | [5 empty] | IS Fem. 01 | 7 | 3 LAV + 4 BS
Engate em aço inox (40cm x 1/2") |  | Copa 01 | 0 |  |  |  | Sifão copo p/ pia de cozinha em metal cromado |  | Copa 01 | 0 | [5 empty] | Copa 01 | 0 | [5 empty] | IS Masc. 01 | 7 | 3 LAV + 4 BS
|  | Copa 02 | 0 | [5 empty] | Copa 02 | 0 | [5 empty] | Copa 02 | 0 | [5 empty] | IS PCD | 1 | BS
|  | Copa 03 | 0 | [5 empty] | Copa 03 | 0 | [5 empty] | Copa 03 | 0 | [5 empty] | IS Fem. 02 | 2 | 2BS
|  | Copa 04 | 0 | [5 empty] | Copa 04 | 1 | [5 empty] | Copa 04 | 0 | [5 empty] | IS Masc. 02 | 2 | 2BS
H2 - MICTÓRIO |  |  | 1 | 1 | 0 | 0% | [7 empty] | H20 - BARRA DE APOIO RETA - C = 70CM |  |  | 1 | 1 | 0 | 0% |  |  | Copa 04 | 0
Material: | Louça branca | IS Priv. 01 | [11 empty] | Material: | Aço inox escovado | IS Priv. 01 | 0 | [5 empty] | Externo - fachada N
Ref.: | Celite Eco | IS Priv. 02 | [11 empty] | Acabamento: | Escovado | IS Priv. 02 | 0 | [5 empty] | Total | 22
Tipo: | Sifonado | IS Masc. 01 | 1 | [10 empty] | Ref.: | Docol Benefite 00963716 | IS Masc. 01 | 0 | [5 empty] | Tabelado | 22
Acessórios: |  | IS Fem. 01 | [11 empty] | Tipo: | Reta, C = 70cm (instalada na vertical) | IS Fem. 01 | 0 | [5 empty] | Var. | 0 | 0%
Válvula de descarga de fechamento automático |  | IS PCD | [13 empty] | IS PCD | 1 |  |  |  | H2 | Engate flexível PVC |  | Unid.
Ref.: | Celite Ecopress | IS Masc. 02 | [13 empty] | IS Masc. 02 | 0 | [5 empty] | Copa 01
|  | IS Fem. 02 |  |  |  |  | H11 - DUCHA HIGIÊNICA |  |  | 7 | 7 | 0 | 0% |  |  | IS Fem. 02 | 0 | [5 empty] | IS Privativo 01 | 1 | LAV
|  | Copa 01 |  |  |  |  | Material: | Cromado (rabicho, registro e gatilho) | IS Priv. 01 | 1 | [5 empty] | Copa 01 | 0 | [5 empty] | Copa 02
|  | Copa 02 |  |  |  |  | Ref.: | Docol Primor 00673206 | IS Priv. 02 | 1 | [5 empty] | Copa 02 | 0 | [5 empty] | Copa 03
|  | Copa 03 | [6 empty] | IS Masc. 01 | 1 | [5 empty] | Copa 03 | 0 | [5 empty] | IS Privativo 02
|  | Copa 04 | [6 empty] | IS Fem. 01 | 1 | [5 empty] | Copa 04 | 0 | [5 empty] | IS Fem. 01
H3 - PORTA PAPEL HIGIÊNICO |  |  | 15 | 15 | 0 | 0% |  |  | IS PCD | 1 |  |  |  | H21 - BARRA DE APOIO RETA - C = 80CM |  |  | 2 | 2 | 0 | 0% |  |  | IS Masc. 01
Material: | Aço inoxidável | IS Priv. 01 | 1 | [5 empty] | IS Masc. 02 | 1 |  |  |  | Material: | Aço inox escovado | IS Priv. 01 | 0 | [5 empty] | IS PCD | 1 | LAV
Ref.: | Kitbras Stander 010149 | IS Priv. 02 | 1 | [5 empty] | IS Fem. 02 | 1 |  |  |  | Acabamento: | Escovado | IS Priv. 02 | 0 | [5 empty] | IS Fem. 02 | 1 | LAV
Tipo: | De sobrepror com tampa | IS Masc. 01 | 4 | [5 empty] | Copa 01 | 0 |  |  |  | Ref.: | Docol Benefite 00963316 | IS Masc. 01 | 0 | [5 empty] | IS Masc. 02 | 1 | LAV
|  | IS Fem. 01 | 4 | [5 empty] | Copa 02 | 0 |  |  |  | Tipo: | Reta, C = 80cm (instalada na vertical) | IS Fem. 01 | 0 | [5 empty] | Copa 04
|  | IS PCD | 1 | [5 empty] | Copa 03 | 0 | [5 empty] | IS PCD | 2 | [5 empty] | Externo - fachada N
|  | IS Masc. 02 | 2 | [5 empty] | Copa 04 | 0 | [5 empty] | IS Masc. 02 | 0 | [5 empty] | Total | 4
|  | IS Fem. 02 | 2 |  |  |  | H12 - SABONETEIRA |  |  | 2 | 2 | 0 | 0% |  |  | IS Fem. 02 | 0 | [5 empty] | Tabelado | 4
|  | Copa 01 | 0 |  |  |  | Material: | Aço inoxidável | IS Priv. 01 | 1 | [5 empty] | Copa 01 | 0 | [5 empty] | Var. | 0 | 0%
|  | Copa 02 | 0 |  |  |  | Ref.: | Kitbras Stander 010735 | IS Priv. 02 | 1 | [5 empty] | Copa 02 | 0 |  |  |  | H3 | Válvula de escoamento para lavatório cromada | 1" | Unid.
|  | Copa 03 | 0 |  |  |  | Tipo: | De sobrepror | IS Masc. 01 | 0 | [5 empty] | Copa 03 | 0 | [5 empty] | Copa 01
|  | Copa 04 | 0 | [5 empty] | IS Fem. 01 | 0 | [5 empty] | Copa 04 | 0 | [5 empty] | IS Privativo 01 | 1
H4 - DISPENSER PAPEL TOALHA |  |  | 7 | 7 | 0 | 0% |  |  | IS PCD | 0 |  |  |  | H22 - LAVATÓRIO COM COLUNA |  |  | 3 | 3 | 0 | 0% |  |  | Copa 02
Material: | Plástico branco | IS Priv. 01 | 1 | [5 empty] | IS Masc. 02 | 0 |  |  |  | Material: | Louça branca | IS Priv. 01 | 1 | [5 empty] | Copa 03
Ref.: | Exaccta Trilha Excelência E-DPCM007 | IS Priv. 02 | 1 | [5 empty] | IS Fem. 02 | 0 |  |  |  | Ref.: | Deca Izy L.915.17 | IS Priv. 02 | 0 | [5 empty] | IS Privativo 02 | 1
Tipo: | De sobrepror tipo bobina autocorte | IS Masc. 01 | 1 | [5 empty] | Copa 01 | 0 |  |  |  | Tipo: | De coluna | IS Masc. 01 | 0 | [5 empty] | IS Fem. 01 | 3
|  | IS Fem. 01 | 1 | [5 empty] | Copa 02 | 0 |  |  |  | Ref.: | Deca Aspen/Izy C.10.17 | IS Fem. 01 | 0 | [5 empty] | IS Masc. 01 | 3
|  | IS PCD | 1 | [5 empty] | Copa 03 | 0 |  |  |  | Acessórios: |  | IS PCD | 0 | [5 empty] | IS PCD | 1
|  | IS Masc. 02 | 1 | [5 empty] | Copa 04 | 0 |  |  |  | Válvula p/ lavatório em inox |  | IS Masc. 02 | 1 | [5 empty] | IS Fem. 02 | 1
|  | IS Fem. 02 | 1 |  |  |  | H13 - PORTA TOALHA |  |  | 2 | 2 | 0 | 0% | Sifão p/ lavatório em PVC |  | IS Fem. 02 | 1 | [5 empty] | IS Masc. 02 | 1
|  | Copa 01 | 0 |  |  |  | Material: | Aço inoxidável | IS Priv. 01 | 1 | [5 empty] | Copa 01 | 0 | [5 empty] | Copa 04
|  | Copa 02 | 0 |  |  |  | Ref.: | Kitbras Stander 010735 | IS Priv. 02 | 1 | [5 empty] | Copa 02 | 0 | [5 empty] | Externo - fachada N
|  | Copa 03 | 0 |  |  |  | Tipo: | De sobrepror, reto, C = 45CM | IS Masc. 01 | 0 | [5 empty] | Copa 03 | 0 | [5 empty] | Total | 11
|  | Copa 04 | 0 | [5 empty] | IS Fem. 01 | 0 | [5 empty] | Copa 04 | 0 | [5 empty] | Tabelado | 11
H5 - DISPENSER SABONETE LÍQUIDO (≥ 800ML) |  |  | 9 | 9 | 0 | 0% |  |  | IS PCD | 0 |  |  |  | H23 - PIA DE APOIO - 80 x 50 CM |  |  | 2 | 2 | 0 | 0% |  |  | Var. | 0 | 0%
Material: | Plástico branco | IS Priv. 01 | 1 | [5 empty] | IS Masc. 02 | 0 |  |  |  | Material: | Aço inoxidável | IS Priv. 01 | 0 |  |  |  | H4 | Válvula de escoamento para pia cromada | 3.1/2" | Unid.
Ref.: | Premisse Clean Velox C19428 | IS Priv. 02 | 1 | [5 empty] | IS Fem. 02 | 0 |  |  |  | Ref.: | Tramontina Filo 40 FX/EX | IS Priv. 02 | 0 | [5 empty] | Copa 01 | 1
Tipo: | De sobrepror, capacidade mínima de 800ml | IS Masc. 01 | 2 | [5 empty] | Copa 01 | 0 |  |  |  | Tipo: | De apoio, 100x50cm | IS Masc. 01 | 0 | [5 empty] | IS Privativo 01
|  | IS Fem. 01 | 2 | [5 empty] | Copa 02 | 0 |  |  |  | Acessórios: |  | IS Fem. 01 | 0 | [5 empty] | Copa 02 | 1
|  | IS PCD | 1 | [5 empty] | Copa 03 | 0 |  |  |  | 2x Mãos-francesas |  | IS PCD | 0 | [5 empty] | Copa 03 | 1
|  | IS Masc. 02 | 1 | [5 empty] | Copa 04 | 0 |  |  |  | Concreto leve | 0.015 | IS Masc. 02 | 0 | [5 empty] | IS Privativo 02
|  | IS Fem. 02 | 1 |  |  |  | H14 - TORNEIRA DE USO GERAL (LIMPEZA) |  |  | 12 | 12 | 0 | 0% | Válvula p/ pia de cozinha em inox (inclusa na pia) |  | IS Fem. 02 | 0 | [5 empty] | IS Fem. 01
|  | Copa 01 | 0 |  |  |  | Material: | Metal cromado e polido | IS Priv. 01 | 1 |  |  |  | Sifão copo p/ pia de cozinha em metal cromado |  | Copa 01 | 1 | [5 empty] | IS Masc. 01
|  | Copa 02 | 0 |  |  |  | Ref.: | Docol Nova Pertutti 1130 / 00903706 | IS Priv. 02 | 1 | [5 empty] | Copa 02 | 1 | [5 empty] | IS PCD
|  | Copa 03 | 0 |  |  |  | Tipo: | De parede, bica baixa, fechamento manual | IS Masc. 01 | 1 | [5 empty] | Copa 03 | 0 | [5 empty] | IS Fem. 02
|  | Copa 04 | 0 |  |  |  | Acessórios: |  | IS Fem. 01 | 1 | [5 empty] | Copa 04 | 0 | [5 empty] | IS Masc. 02
H6 - CUBA REDONDA DE EMBUTIR |  |  | 7 | 7 | 0 | 0% | Bico para mangueira |  | IS PCD | 1 | [12 empty] | Copa 04 | 1
Material: | Louça branca | IS Priv. 01 | 0 | [5 empty] | IS Masc. 02 | 1 | [12 empty] | Externo - fachada N
Ref.: | Celite 10129 (DN 360mm) | IS Priv. 02 | 1 | [5 empty] | IS Fem. 02 | 1 | [12 empty] | Total | 4
Tipo: | De embutir | IS Masc. 01 | 3 | [5 empty] | Copa 01 | 1 | [12 empty] | Tabelado | 4
Acessórios: |  | IS Fem. 01 | 3 | [5 empty] | Copa 02 | 1 | [12 empty] | Var. | 0 | 0%
Válvula p/ lavatório em inox |  | IS PCD | 0 | [5 empty] | Copa 03 | 1
Sifão copo p/ lavatório metálico cromado |  | IS Masc. 02 | 0 | [5 empty] | Copa 04 | 1 |  |  |  | H24 - TORNEIRA DE PAREDE |  |  | 4 | 4 | 0 | 0%
Vedação com PU |  | IS Fem. 02 | 0 | [5 empty] | Externa | 1 |  |  |  | Material: | Aço inoxidável | IS Priv. 01 | 0
|  | Copa 01 | 0 |  |  |  | H15 - RALO - 150 X 150 CM |  |  | 11 | 11 | 0 | 0% | Ref.: | Deca Izy 1168.C37 | IS Priv. 02 | 0
|  | Copa 02 | 0 |  |  |  | Material: | Aço inoxidável | IS Priv. 01 | 2 |  |  |  | Tipo: | De parede, bica alta, fechamento manual | IS Masc. 01 | 0
|  | Copa 03 | 0 |  |  |  | Ref.: | Tigre 2706815 | IS Priv. 02 | 2 | [5 empty] | IS Fem. 01 | 0
|  | Copa 04 | 0 |  |  |  | Tipo: | De embutir, quadrado, rotativo, com caixilho | IS Masc. 01 | 1 | [5 empty] | IS PCD | 0
H7 - CHUVEIRO ELÉTRICO (220V, 5500W, 30A, 4mm²) |  |  | 2 | 2 | 0 | 0% |  |  | IS Fem. 01 | 1 | [5 empty] | IS Masc. 02 | 0
Material: | Plástico branco | IS Priv. 01 | 1 | [5 empty] | IS PCD | 1 | [5 empty] | IS Fem. 02 | 0
Ref.: | Lorenzetti Maxi Ducha Ultra | IS Priv. 02 | 1 | [5 empty] | IS Masc. 02 | 1 | [5 empty] | Copa 01 | 1
Tipo: | 3 temperaturas, espalhador grande | IS Masc. 01 | 0 | [5 empty] | IS Fem. 02 | 1 | [5 empty] | Copa 02 | 1
Acessórios: |  | IS Fem. 01 | 0 | [5 empty] | Copa 01 | 0 | [5 empty] | Copa 03 | 1
Cano/braço em alumínio para chuveiro elétrico - 30cm |  | IS PCD | 0 | [5 empty] | Copa 02 | 1 | [5 empty] | Copa 04 | 1
Conector (2x IDC; 1x de porcelada; ou 3x de torção) |  | IS Masc. 02 | 0 | [5 empty] | Copa 03 | 0 |  |  |  | H25 - PIA DE APOIO - 200 x 55 CM |  |  | 1 | 1 | 0 | 0%
|  | IS Fem. 02 | 0 | [5 empty] | Copa 04 | 1 |  |  |  | Material: | Aço inoxidável | IS Priv. 01 | 0
|  | Copa 01 | 0 |  |  |  | H16 - BACIA SANITÁRIA PCD |  |  | 1 | 1 | 0 | 0% | Ref.: | Tramontina Filo 56 Plus | IS Priv. 02 | 0
|  | Copa 02 | 0 |  |  |  | Material: | Louça branca | IS Priv. 01 | 0 |  |  |  | Tipo: | De apoio, 200x55cm | IS Masc. 01 | 0
|  | Copa 03 | 0 |  |  |  | Ref.: | Celite Acesso Confort (altura de 43cm) | IS Priv. 02 | 0 |  |  |  | Acessórios: |  | IS Fem. 01 | 0
|  | Copa 04 | 0 |  |  |  | Tipo: | Caixa acoplada | IS Masc. 01 | 0 |  |  |  | 4x Mãos-francesas |  | IS PCD | 0
H8 -TORNEIRA DE MESA |  |  | 11 | 11 | 0 | 0% | Ref.: | Celite Ecoflush 3/6L | IS Fem. 01 | 0 |  |  |  | Concreto leve | 0.03 | IS Masc. 02 | 0
Material: | Metal cromado e polido | IS Priv. 01 | 1 |  |  |  | Acessórios: |  | IS PCD | 1 |  |  |  | Válvula p/ pia de cozinha em inox (inclusa na pia) |  | IS Fem. 02 | 0
Ref.: | Docol Compact Pressmatic 17160606 | IS Priv. 02 | 1 |  |  |  | Assento sanitário oval almofadado |  | IS Masc. 02 | 0 |  |  |  | Sifão copo p/ pia de cozinha em metal cromado |  | Copa 01 | 0
Tipo: | De mesa, fechamento automático, bica baixa | IS Masc. 01 | 3 |  |  |  | Ref.: | Mebuki Línea Plus Almofadão (s/ abertura frontal) | IS Fem. 02 | 0 | [5 empty] | Copa 02 | 0
Acessórios: |  | IS Fem. 01 | 3 |  |  |  | Engate em aço inox (40cm x 1/2") |  | Copa 01 | 0 | [5 empty] | Copa 03 | 1
Engate em aço inox (40cm x 1/2") |  | IS PCD | 1 | [5 empty] | Copa 02 | 0 | [5 empty] | Copa 04 | 0
|  | IS Masc. 02 | 1 | [5 empty] | Copa 03 | 0
|  | IS Fem. 02 | 1 | [5 empty] | Copa 04 | 0
|  | Copa 01 | 0
|  | Copa 02 | 0
|  | Copa 03 | 0
|  | Copa 04 | 0
H9 - ACABAMENTO PARA REGISTROS |  |  | 14 | 14 | 0 | 0% | H17 - LAVATÓRIO COM COLUNA SUSPENSA |  |  | 1 | 1 | 0 | 0% | H26 - SIFÃO FLEXÍVEL EM PVC |  |  | 4 | 4 | 0 | 0%
Material: | Metal cromado e polido | RP |  |  |  |  | Material: | Louça branca | IS Priv. 01 | 0 |  |  |  | Material: | PVC | IS Priv. 01 | 1
Ref.: | Docol Nova Pertutti 00904706 | IS Priv. 01 | 1 |  |  |  | Ref.: | Deca Aspen L.510.17 | IS Priv. 02 | 0 |  |  |  | Ref.: | Amanco | IS Priv. 02 | 0
Tipo: | p/ RP e RG | IS Priv. 02 | 1 |  |  |  | Tipo: | De coluna (suspensa) | IS Masc. 01 | 0 |  |  |  | Tipo: | Universal | IS Masc. 01 | 0 | LAV c/ Coluna |  | 4
|  | RG |  |  |  |  | Ref.: | Deca Vogue Plus C.510.17 | IS Fem. 01 | 0 | [5 empty] | IS Fem. 01 | 0
|  | IS Priv. 01 | 1 |  |  |  | Acessórios: |  | IS PCD | 1 | [5 empty] | IS PCD | 1
|  | IS Priv. 02 | 1 |  |  |  | Válvula p/ lavatório em inox |  | IS Masc. 02 | 0 | [5 empty] | IS Masc. 02 | 1
|  | IS Masc. 01 | 2 |  |  |  | Sifão p/ lavatório em PVC |  | IS Fem. 02 | 0 | [5 empty] | IS Fem. 02 | 1
|  | IS Fem. 01 | 1 | [5 empty] | Copa 01 | 0 | [5 empty] | Copa 01 | 0
|  | IS PCD | 1 | [5 empty] | Copa 02 | 0 | [5 empty] | Copa 02 | 0
|  | IS Masc. 02 | 1 | [5 empty] | Copa 03 | 0 | [5 empty] | Copa 03 | 0
|  | IS Fem. 02 | 1 | [5 empty] | Copa 04 | 0 | [5 empty] | Copa 04 | 0
|  | Copa 01 | 1 | [10 empty] | H27 - SIFÃO COPO EM METAL CROMADO |  |  | 11 | 11 | 0 | 0%
|  | Copa 02 | 1 | [10 empty] | Material: | Metal cromado | IS Priv. 01 | 0
|  | Copa 03 | 1 | [10 empty] | Ref.: | Docol | IS Priv. 02 | 1
|  | Copa 04 | 1 | [10 empty] | Tipo: | Universal | IS Masc. 01 | 3 | Pias e cubas |  | 11
[7 empty] | H18 - BARRA DE APOIO RETA - C = 40CM |  |  | 1 | 1 | 0 | 0% |  |  | IS Fem. 01 | 3
[7 empty] | Material: | Aço inox | IS Priv. 01 | 0 | [5 empty] | IS PCD | 0
[7 empty] | Acabamento: | Escovado | IS Priv. 02 | 0 | [5 empty] | IS Masc. 02 | 0
[7 empty] | Ref.: | Docol Benefite 00963316 | IS Masc. 01 | 0 | [5 empty] | IS Fem. 02 | 0
[7 empty] | Tipo: | Reta, C = 40cm | IS Fem. 01 | 0 | [5 empty] | Copa 01 | 1
[9 empty] | IS PCD | 1 | [5 empty] | Copa 02 | 1
[9 empty] | IS Masc. 02 | 0 | [5 empty] | Copa 03 | 1
[9 empty] | IS Fem. 02 | 0 | [5 empty] | Copa 04 | 1
[9 empty] | Copa 01 | 0
[9 empty] | Copa 02 | 0
[9 empty] | Copa 03 | 0
[9 empty] | Copa 04 | 0

## PELÍCULAS
PELÍCULAS - PORTAS | [7 empty] | OBS.: |  |  |  | PELÍCULAS - JANELAS | [7 empty] | OBS.:
Esquadria | L [m] | h [m] | Qtd | A [m²] / Porta | Qtd. Portas | A [m²] = | 6.864 |  | 6.86 | -0.004 | -0.05831% | Esquadria | L [cm] | h [cm] | Qtd | A [m²] / Janela | Qtd. Janelas | A [m²] = | 82.3031 |  | 83.23 | 0.92685 | 1.114%
P9 | [11 empty] | J1
a | 0.65 | 0.9 | 2 | 1.17 | 1 | 1.17 | [5 empty] | a | 0.9 | 0.45 | 6 | 2.43 | 6 | 14.58
b | 0.65 | 1.05 | 2 | 1.365 | 1 | 1.365 | [5 empty] | b | 0.9 | 0.95 | 6 | 5.13 | 6 | 30.78
P12 | [11 empty] | J2
a | 0.71 | 0.9 | 2 | 1.278 | 1 | 1.278 | [5 empty] | a | 0.875 | 0.45 | 6 | 2.3625 | 1 | 2.3625
b | 0.71 | 1.05 | 2 | 1.491 | 1 | 1.491 | [5 empty] | b | 0.875 | 0.95 | 6 | 4.9875 | 1 | 4.9875
P13 | [11 empty] | J3
a | 0.8 | 0.9 | 1 | 0.72 | 1 | 0.72 | [5 empty] | a | 0.7888 | 0.45 | 4 | 1.4198 | 1 | 1.4198
b | 0.8 | 1.05 | 1 | 0.84 | 1 | 0.84 | [5 empty] | b | 0.7888 | 0.95 | 4 | 2.9974 | 1 | 2.9974
J4
[12 empty] | a | 0.8983 | 0.45 | 3 | 1.2127 | 1 | 1.2127
[12 empty] | b | 0.8983 | 0.95 | 3 | 2.5602 | 1 | 2.5602
Subtotal - Portas |  | 6.864 | [9 empty] | J5
Subtotal - Janelas |  | 82.3031 | [9 empty] | a | 0.9 | 0.45 | 6 | 2.43 | 1 | 2.43
Total |  | 89.1671 | [9 empty] | b | 0.9 | 0.95 | 5 | 4.275 | 1 | 4.275
Tabelado |  | 90.09 | [9 empty] | J6
Var. |  | 0.92285 | 1.024% | [8 empty] | a | 0.8655 | 0.45 | 4 | 1.5579 | 1 | 1.5579
J7
[12 empty] | a | 0.8813 | 0.45 | 4 | 1.5863 | 1 | 1.5863
J8
[12 empty] | a | 0.8612 | 0.45 | 4 | 1.5502 | 1 | 1.5502
J9
[12 empty] | a | 0.7423 | 0.45 | 3 | 1.0021 | 1 | 1.0021
J10
[12 empty] | a | 0.888 | 0.45 | 5 | 1.998 | 1 | 1.998
J13
[12 empty] | a | 0.6 | 0.9 | 2 | 1.08 | 1 | 1.08
J14
[12 empty] | a | 0.83 | 0.45 | 3 | 1.1205 | 1 | 1.1205
J15
[12 empty] | a | 1.5 | 0.45 | 1 | 0.675 | 1 | 0.675
[12 empty] | b | 0.7175 | 0.45 | 2 | 0.64575 | 1 | 0.64575
[12 empty] | c | 0.7175 | 0.9 | 2 | 1.2915 | 1 | 1.2915
[12 empty] | d | 0.7175 | 1.05 | 2 | 1.5067 | 1 | 1.5067
J16
[12 empty] | a | 1.52 | 0.45 | 1 | 0.684 | 1 | 0.684

## ESTACIONAMENTO
PASSEIO EM CONCRETO ARMADO (15MPa), COM PREPARO DO SUBSTRATO E CAMADA DE BRITA (E=2,5CM) | [5 empty] | OBS.:
Local | C [m] | L [m] | e [m] | A [m²] | V [m³]
Entrada E | 20.61 | 2.9 | 0.1 | 59.769 | 5.9769
Camada de brita | 20.61 | 2.9 | 0.025 | 59.769 | 1.4942
|  |  | Tabelado | 60.06
|  |  | Var. | 0.291 | 0.4845%
MEIO FIO 20x13 | [5 empty] | OBS.:
Local | C [m] | L [m] | h [m] | P[m] | V [m³]
RETO
Perímetro |  |  |  | 52.1766
N | 9.97
S | 9.97
W | 17.0602
Canteiro
N | 1.49
S | 1.49
W | 6.04
E | 6.1564
CURVO
Perímetro |  |  |  | 21.9284
N | 6.2832
S | 6.2832
Canteiro
N | 4.681
S | 4.681
Total | 74.105
Tabelado | 73.63
Var. | -0.475 | -0.6451%
CALÇAMENTO EM PARALELEPÍPEDO, COM ESCAVAÇÃO, PREPARO DO SUBSTRATO, B5 (15CM), B3 (15CM), COLCHÃO DE AREIA MÉDIA (6CM) E REJUNTAMENTO EM PÓ DE PEDRA/AREIA FINA | [5 empty] | OBS.:
Local | C [m] | L [m] | e [m] | A [m²] | V [m³]
Área obtida do CAD |  |  |  | 208.499
|  |  | Tabelado | 208.51
|  |  | Var. | 0.011 | 0.005276%
Local | C [m] | L [m] | e [m] | A [m²/m²] | V [m³/m²]
ESCAVAÇÃO |  |  | 0.48 | 208.51 | 100.0848 | +12cm do paralelepipedo
PREPARO DO SOLO |  |  |  | 208.51 | -
BASE E SUB-BASE |  |  | 0.3 | 208.51 | 62.553
AREIA MÉDIA |  |  | 0.06 | 208.51 | 12.5106
DEMARCAÇÃO DE VAGAS | [5 empty] | OBS.:
Local | C [m] | L [m] | QTD. | A [m²] | P [m]
Vagas comuns | 5 | 0.1 | 5 | 2.5 | 5 | Amarelo
Desembarque Idoso/PCD | 4.95 | 0.1 | 2 | 0.99 | 4.95 | Amarelo
| 1 | 0.1 | 2 | 0.2 | 1 | Amarelo
| 1.414 | 0.1 | 7 | 0.9898 | 1.414 | Amarelo
| 0.895 | 0.1 | 1 | 0.0895 | 0.895 | Amarelo
| 0.83 | 0.1 | 1 | 0.083 | 0.83 | Amarelo
Branco | 4.801 | 0.05 | 1 | 0.24005 | 4.801 | "IDOSO"
Vaga PCD | 1.1 | 1.1 | 1 | 1.21 |  | Azul + branco | mm² | = | 208.499 | m²
TOTAL |  |  |  | 6.3024 | 18.89
|  |  | Tabelado | 6.31
|  |  | Var. | 0.00765 | 0.1212%
SINALIZAÇÃO VERTICAL DE VAGAS | [5 empty] | OBS.:
Local | C [m] | L [m] | QTD.
IDOSO |  |  | 1
PCD |  |  | 1
TOTAL |  |  | 2
|  | Tabelado | 2
|  | Var. | 0 | 0%

## PASSARELAS - EST
ESTACAS | [8 empty] | OBS.: | BLOCOS | [8 empty] | OBS.: | Pilares | [8 empty] | OBS.: | Vigas metálicas | [9 empty] | OBS.: | Tabelado | Levantado | Var.
Concreto fck 30 Mpa | DN [m] | C, unit. [m] | Qtd | V, unit. [m3] | V, tot. [m3] |  |  |  |  | Escavação | L [m] | C [m] | prof. [m] | Qtd. | A, unit. [m2] | A, tot. [m2] | V, unit. [m3] | V, tot. [m3] | por bloco | Armação | DN [mm] | C [mm] | Qtd./pilar | C [m] / pilar | pilares | C [m] tot. | P [kg/m] | P tot. [kg] | por pilar |  | C [m] | A [m] | B [m] | C [m] | e [m] | P [m] | A [m2] | P [kg/m] | P [kg] |  | 665.08 | 665.0771 | 0.002939 | 0.0004419%
| 0.25 | 1.1 | 22 | 0.053996 | 1.1879 | [5 empty] | 0.7 | 0.7 | 0.65 | 22 | 0.49 | 10.78 | 0.3185 | 7.007 | 0.3185 | N1 | 5 | 640 | 3 | 1.92 | 22 | 42.24 | 0.154 | 6.505 | 5 | [Tipo 1] Perfil U Enrijecido - 150x60x20mm e =2,65mm | [8 empty] | 665.0771
Armação | DN [mm] | C [mm] | Qtd./Estaca | C [m]/Estaca | Estacas | C [m] tot. | P [kg/m] | P tot. [kg] | por estaca | Lastro de concreto magro | L [m] | C [m] | e [m] | Qtd. | A, unit. [m2] | A, tot. [m2] | V, unit. [m3] | V, tot. [m3] | por bloco | N2 | 6.3 | 840 | 4 | 3.36 | 22 | 73.92 | 0.245 | 18.1104 | 1.9239 | X | 40.7144 | 0.15 | 0.06 | 0.02 | 0.00265 | 0.5988 | 24.3798 | 6.017 | 244.9785
N6 | 5 | 760 | 6 | 4.56 | 22 | 100.32 | 0.154 | 15.4493 | 0.70224 |  | 0.7 | 0.7 | 0.05 | 22 | 0.49 | 10.78 | 0.0245 | 0.539 | 0.49 | N8 | 5 | 674.2 | 15.6818 | 10.5727 | 22 | 232.599 | 0.154 | 35.8202 | 6.3 | X | 40.7414 | 0.15 | 0.06 | 0.02 | 0.00265 | 0.5988 | 24.396 | 6.017 | 245.141
N7 | 6.3 | 1110 | 4 | 4.44 | 22 | 97.68 | 0.245 | 23.9316 | 1.0878 | Forma | L [m] | C [m] | h [m] | Qtd. | P, unit. [m] | P, tot. [m] | A, unit. [m2] | A, tot. [m2] | 4 usos // 22/4 = 6 jogos de forma | N9 | 6.3 | 4761.36 | 2 | 9.5227 | 22 | 209.4998 | 0.245 | 51.3275 | 3.6998 | X | 4.6 | 0.15 | 0.06 | 0.02 | 0.00265 | 0.5988 | 2.7545 | 6.017 | 27.6782
Arrasamento |  |  |  |  | Estacas | [5 empty] | 0.5 | 0.5 | 0.5 | 22 | 2 | 44 | 1 | 22 | 1 | N10 | 6.3 | 370 | 3 | 1.11 | 22 | 24.42 | 0.245 | 5.9829 |  | X | 3.7821 | 0.15 | 0.06 | 0.02 | 0.00265 | 0.5988 | 2.2647 | 6.017 | 22.7569
[5 empty] | 22 |  |  |  |  | Armação | DN [mm] | C [mm] | Qtd. | C [m] / bloco | Blocos | C [m] tot. | P [kg/m] | P tot. [kg] | por bloco | N11 | 6.3 | 369.54 | 3 | 1.1086 | 22 | 24.3896 | 0.245 | 5.9755 |  | X | 4.6 | 0.15 | 0.06 | 0.02 | 0.00265 | 0.5988 | 2.7545 | 6.017 | 27.6782
[10 empty] | N3 | 6.3 | 1840 | 4 | 7.36 | 22 | 161.92 | 0.245 | 39.6704 | 5.4292 | Forma | L [m] | C [m] | h [m] | Qtd | A face [m2] | A por pilar [m2] |  | A, tot. [m2] |  | X | 5.5777 | 0.15 | 0.06 | 0.02 | 0.00265 | 0.5988 | 3.3399 | 6.017 | 33.561
[10 empty] | N4 | 6.3 | 1870 | 4 | 7.48 | 22 | 164.56 | 0.245 | 40.3172 |  | Pilares | [5 empty] | 1.8578 |  | 40.872 | = 4 x [1/2 x h x (B + b)] | X | 5.5862 | 0.15 | 0.06 | 0.02 | 0.00265 | 0.5988 | 3.345 | 6.017 | 33.6122
[10 empty] | N5 | 6.3 | 1830 | 4 | 7.32 | 22 | 161.04 | 0.245 | 39.4548 |  | P1 | 0.1 | 0.3 | 2.44 |  | 0.488 | 1.952 |  |  |  | Y | 4.9312 | 0.15 | 0.06 | 0.02 | 0.00265 | 0.5988 | 2.9528 | 6.017 | 29.671
[10 empty] | Concreto fck 30 Mpa | L [m] | C [m] | h [m] | Qtd. | A, unit. [m2] | A, tot. [m2] | V, unit. [m3] | V, tot. [m3] | por bloco | P2 | 0.1 | 0.3 | 2.52 |  | 0.504 | 2.016 |  |  | 6 usos por jogo de forma | [Tipo 4] Tubo - 50x20mm e=2mm | [8 empty] | 54.1145 |  | 54.11 | 54.1145 | -0.004489 | -0.008296%
[11 empty] | 0.5 | 0.5 | 0.5 | 22 | 0.25 | 5.5 | 0.125 | 2.75 | 0.125 | P3 | 0.1 | 0.3 | 2.52 |  | 0.504 | 2.016 |  |  | 4 jogos (=22/6) | Y | 3.8401 | 0.05 | 0.02 |  | 0.0002 | 0.14 | 0 | 2.09 | 8.0258
[10 empty] | Reaterro | [6 empty] | V, unit. [m3] | V, tot. [m3] | por bloco | P4 | 0.1 | 0.3 | 2.44 |  | 0.488 | 1.952 |  |  |  | Y | 2.7565 | 0.05 | 0.02 |  | 0.0002 | 0.14 | 0 | 2.09 | 5.7611
[17 empty] | 0.169 | 3.718 | 0.169 | P5 | 0.1 | 0.3 | 2.48 |  | 0.496 | 1.984 |  |  | por pilar | Y | 2.7565 | 0.05 | 0.02 |  | 0.0002 | 0.14 | 0 | 2.09 | 5.7611
[20 empty] | P6 | 0.1 | 0.3 | 2.52 |  | 0.504 | 2.016 |  |  | 1.8578 | Y | 2.7565 | 0.05 | 0.02 |  | 0.0002 | 0.14 | 0 | 2.09 | 5.7611
[11 empty] | Levantado | Tabelado | Var. | % | [5 empty] | P7 | 0.1 | 0.3 | 2.1 |  | 0.42 | 1.68 |  |  |  | Y | 2.7565 | 0.05 | 0.02 |  | 0.0002 | 0.14 | 0 | 2.09 | 5.7611
[10 empty] | Forma | 62.872 | 62.12 | -0.752 | -1.211% | [5 empty] | P8 | 0.1 | 0.3 | 2.16 |  | 0.432 | 1.728 |  |  |  | Y | 2.7565 | 0.05 | 0.02 |  | 0.0002 | 0.14 | 0 | 2.09 | 5.7611
[10 empty] | Aço | 282.5447 | 282.55 | 0.0052914 | 0.001873% | [5 empty] | P9 | 0.1 | 0.3 | 2.1 |  | 0.42 | 1.68 |  |  |  | Y | 2.7565 | 0.05 | 0.02 |  | 0.0002 | 0.14 | 0 | 2.09 | 5.7611
[10 empty] | Concreto | 6.1407 | 6.158 | 0.017332 | 0.2815% | [5 empty] | P10 | 0.1 | 0.3 | 2.16 |  | 0.432 | 1.728 |  |  |  | Y | 2.7565 | 0.05 | 0.02 |  | 0.0002 | 0.14 | 0 | 2.09 | 5.7611
[20 empty] | P11 | 0.1 | 0.3 | 2.1 |  | 0.42 | 1.68 |  |  |  | Y | 2.7565 | 0.05 | 0.02 |  | 0.0002 | 0.14 | 0 | 2.09 | 5.7611
[20 empty] | P12 | 0.1 | 0.3 | 2.16 |  | 0.432 | 1.728
[20 empty] | P13 | 0.1 | 0.3 | 2.1 |  | 0.42 | 1.68
[20 empty] | P14 | 0.1 | 0.3 | 2.16 |  | 0.432 | 1.728
[20 empty] | P15 | 0.1 | 0.3 | 2.1 |  | 0.42 | 1.68
[20 empty] | P16 | 0.1 | 0.3 | 2.16 |  | 0.432 | 1.728
[20 empty] | P17 | 0.1 | 0.3 | 2.1 |  | 0.42 | 1.68
[20 empty] | P18 | 0.1 | 0.3 | 2.16 |  | 0.432 | 1.728
[20 empty] | P19 | 0.1 | 0.3 | 2.1 |  | 0.42 | 1.68
[20 empty] | P20 | 0.1 | 0.3 | 2.16 |  | 0.432 | 1.728
[20 empty] | P21 | 0.1 | 0.3 | 2.1 |  | 0.42 | 1.68
[20 empty] | P22 | 0.1 | 0.3 | 2.16 |  | 0.432 | 1.728
[20 empty] | Pescoço/Arranque | 0.19 | 0.19 | 0.1 | 22 | 0.019 | 0.076
[20 empty] | Concreto fck 25 Mpa | L [m] | C [m] | h [m] | A inf. [m2] | A sup. [m2] |  | V por pilar [m3] | V, tot. [m3] | tronco de pirâmide
[20 empty] | Pilares | [6 empty] | 0.096515 | 2.1233 | = 1/3 x h x (Asup + Ainf + raiz (Asup x Ainf))
[20 empty] | P1 | 0.1 | 0.3 | 2.44 | 0.01 | 0.09 |  | 0.10573
[20 empty] | P2 | 0.1 | 0.3 | 2.52 | 0.01 | 0.09 |  | 0.1092 |  | por pilar
[20 empty] | P3 | 0.1 | 0.3 | 2.52 | 0.01 | 0.09 |  | 0.1092 |  | 0.096515
[20 empty] | P4 | 0.1 | 0.3 | 2.44 | 0.01 | 0.09 |  | 0.10573
[20 empty] | P5 | 0.1 | 0.3 | 2.48 | 0.01 | 0.09 |  | 0.10747
[20 empty] | P6 | 0.1 | 0.3 | 2.52 | 0.01 | 0.09 |  | 0.1092
[20 empty] | P7 | 0.1 | 0.3 | 2.1 | 0.01 | 0.09 |  | 0.091
[20 empty] | P8 | 0.1 | 0.3 | 2.16 | 0.01 | 0.09 |  | 0.0936
[20 empty] | P9 | 0.1 | 0.3 | 2.1 | 0.01 | 0.09 |  | 0.091
[20 empty] | P10 | 0.1 | 0.3 | 2.16 | 0.01 | 0.09 |  | 0.0936
[20 empty] | P11 | 0.1 | 0.3 | 2.1 | 0.01 | 0.09 |  | 0.091
[20 empty] | P12 | 0.1 | 0.3 | 2.16 | 0.01 | 0.09 |  | 0.0936
[20 empty] | P13 | 0.1 | 0.3 | 2.1 | 0.01 | 0.09 |  | 0.091
[20 empty] | P14 | 0.1 | 0.3 | 2.16 | 0.01 | 0.09 |  | 0.0936
[20 empty] | P15 | 0.1 | 0.3 | 2.1 | 0.01 | 0.09 |  | 0.091
[20 empty] | P16 | 0.1 | 0.3 | 2.16 | 0.01 | 0.09 |  | 0.0936
[20 empty] | P17 | 0.1 | 0.3 | 2.1 | 0.01 | 0.09 |  | 0.091
[20 empty] | P18 | 0.1 | 0.3 | 2.16 | 0.01 | 0.09 |  | 0.0936
[20 empty] | P19 | 0.1 | 0.3 | 2.1 | 0.01 | 0.09 |  | 0.091
[20 empty] | P20 | 0.1 | 0.3 | 2.16 | 0.01 | 0.09 |  | 0.0936
[20 empty] | P21 | 0.1 | 0.3 | 2.1 | 0.01 | 0.09 |  | 0.091
[20 empty] | P22 | 0.1 | 0.3 | 2.16 | 0.01 | 0.09 |  | 0.0936
[21 empty] | L [m] | C [m] | h [m] | Qtd. | A [m2]/ pilar | A [m2] tot. | V por pilar [m3] | V [m3] tot.
[20 empty] | Pescoço/Arranque | 0.19 | 0.19 | 0.1 | 22 | 0.0361 | 0.7942 | 0.00361 | 0.07942

## PASS. - PISO E COB.
PASSEIO (PREPARO DE SUBSTRATO, CONCRETO ARMADO E PEDRA PIRENÓPOLIS) |  |  |  |  | OBS.: | RECOMPOSIÇÃO DE PISO EM PEDRA PIRENÓPOLIS |  |  |  | OBS.:
Local | C [m] | L [m] | A [m²] | V [m³] |  |  | C [m] | L [m] | A [m2] | *Trecho afetado pela execução da AF e do ESG
a - horizontal | 44.144 | 2.1 | 92.7024 |  |  | Entrada N | 3 | 1.4 | 4.2
b - vertical | 4.25 | 2.4 | 10.2
c - horizontal | 2.445 | 3.02 | 7.3839 |  |  |  |  | Total | 114.4863
Total (PEDRA e PASSEIO ARMADO) |  |  | 110.2863
Total (PREPARO COM BRITA) |  | 0.025 |  | 2.7572
|  | Tabelado | 109.66
|  | Var. | -0.6263 | -0.5711%
TELHA CANALETE 49 |  |  |  |  | OBS.:
Local | C [m] | L [m] | A [m²] | V [m³]
a - horizontal | 40.7785 | 4.3 | 175.3475
b - vertical | 6.5864 | 4.6019 | 30.31
c - horizontal | 6.3214 | 4.6985 | 29.7011
Total |  |  | 235.3586
|  | Tabelado | 233.71
|  | Var. | -1.6486 | -0.7054%

## PASS. - ACABAMENTOS
GRADE/CERCA |  |  |  |  | OBS.: | ELEMENTOS DE CONCRETO DAS PASSARELAS | [8 empty] | OBS.: | ELEMENTOS METÁLICOS DAS PASSARELAS | [10 empty] | OBS.:
Local | C [m] | h [m] | A [m²] | V [m³] |  | [TIPO 6] |  | Local | B [m] | b [m] | h [m] | A, unit.[m²] | QTD. | A,tot. [m²] |  | [TIPO 7] |  | Local | h [m] | B [m] | b [m] | e[m] | P [m] | C [m] | Qtd | A [m²]
a - horizontal | 26.923 | 1.85 | 49.8075 |  |  | Tipo: | Massa Acrílica + Tinta acrílica Premium | Passarela Norte (novos e existentes) | [7 empty] | Tipo: | Fundo de proteção (zarcão) + Esmalte Sintético | Passarela Sul
b - vertical | 1.545 | 1.85 | 2.8582 |  |  | Acabamento: | Acetinado | 1-sup | 0.3 | 0.1 | 2.15 | 1.72 | 8 | 13.76 |  | Acabamento: | Acetinado | PILARES (EXISTENTES) | 2.4 | 0.12 |  |  | 0.37699 |  | 4 | 3.6191 | Existente
c - horizontal | 14.05 | 1.85 | 25.9925 |  |  | Cor: | Cinza médio | 1-inf | 0.3 | 0.1 | 2.21 | 1.768 | 8 | 14.144 |  | Cor: | Cinza médio | VIGAS
Total | 42.518 |  | 78.6583 |  |  | Referências (já utilizados): |  | 2-a | 0.3 | 0.1 | 2.49 | 1.992 | 1 | 1.992 |  | Referências (já utilizados): |  | Perfil enrijecido 25x75x150mm e=2,5mm - existentes | 0.15 | 0.075 | 0.025 | 0.0025 | 0.6825 | 6.8067 | 2 | 9.2911 | Existente
Tabelado | 42.52 | [5 empty] | Coral Proteção Sol e Chuva Acrílico Total | 2-b | 0.3 | 0.1 | 2.53 | 2.024 | 1 | 2.024 |  |  | Suvinil Seca Rápido | Transversais - existentes | 0.02 | 0.05 |  |  | 0.14 | 3.1235 | 2 | 0.87458 | Existente
Var. | 0.002 | 0.004704% | [5 empty] | 2-c | 0.3 | 0.1 | 2.57 | 2.056 | 1 | 2.056 |  |  |  | Passarela Norte
[8 empty] | 3-a | 0.3 | 0.1 | 2.49 | 1.992 | 1 | 1.992 |  |  |  | VIGAS
[8 empty] | 3-b | 0.3 | 0.1 | 2.57 | 2.056 | 1 | 2.056 |  | Total de pintura [m2] | 308.6623 | Transversais - novas | 0.02 | 0.05 |  |  | 0.14 | 2.7565 | 8 | 3.0873 | zarcão contido na composição
[8 empty] | 3-c | 0.3 | 0.1 | 2.57 | 2.056 | 1 | 2.056 |  | Tabelado | 301.07 | Transversais - novas | 0.02 | 0.05 |  |  | 0.14 | 3.8401 | 1 | 0.53761 | zarcão contido na composição
[8 empty] | 4-sup | 0.3 | 0.1 | 2.0456 | 1.6365 | 11 | 18.0013 |  | Var. | 2.522% | Transversais - existentes | 0.02 | 0.05 |  |  | 0.14 | 3.8401 | 9 | 4.8385 | Existente
[8 empty] | 4-inf | 0.3 | 0.1 | 2.1491 | 1.7193 | 11 | 18.9121 |  |  |  | Perfil enrijecido 20x60x150mm e=2,65mm
[10 empty] | Subtotal |  |  |  | 76.9934 |  |  |  | a | 0.15 | 0.06 | 0.02 | 0.00265 | 0.60145 | 40.7414 | 2 | 49.0078 | zarcão contido na composição
[10 empty] | Tabelado |  |  |  | 77.4 |  |  |  | b | 0.15 | 0.06 | 0.02 | 0.00265 | 0.60145 | 4.6 | 1 | 2.7667 | zarcão contido na composição
[10 empty] | Var. |  |  |  | 0.40664 | 0.5254% |  |  | c | 0.15 | 0.06 | 0.02 | 0.00265 | 0.60145 | 3.7821 | 1 | 2.2747 | zarcão contido na composição
[18 empty] | d | 0.15 | 0.06 | 0.02 | 0.00265 | 0.60145 | 4.6 | 1 | 2.7667 | zarcão contido na composição
[18 empty] | e | 0.15 | 0.06 | 0.02 | 0.00265 | 0.60145 | 5.5777 | 2 | 6.7094 | zarcão contido na composição
[18 empty] | f | 0.15 | 0.06 | 0.02 | 0.00265 | 0.60145 | 45.1646 | 2 | 54.3285 | Existente
[18 empty] | g | 0.15 | 0.06 | 0.02 | 0.00265 | 0.60145 | 4.6549 | 2 | 5.5994 | Existente
[25 empty] | Total | 145.7015
[25 empty] | Subtotal (somente existentes) | 82.1761
[25 empty] | Tabelado | 141.25
[25 empty] | Var. | -4.4515 | -3.151%
[18 empty] | FUNDO + ESMALTE - ALAMBRADO | [8 empty] | OBS.:
[18 empty] | Local | C [m] | DN [m] | P [m] | h [m] | A [m²] | K (%) | A, ef. total [m2] | A, existente [m2]
[18 empty] | Alambrado | [8 empty] | Alambrado: aproximadamente 30% da área pintável
[18 empty] | Novo - x1 | 26.923 |  |  | 1.8 | 96.9228 | 30% | 29.0768
[18 empty] | Novo - y | 1.545 |  |  | 1.8 | 5.562 | 30% | 1.6686
[18 empty] | Novo - x2 | 14.05 |  |  | 1.8 | 50.58 | 30% | 15.174
[18 empty] | Existente | 66.2 |  |  | 1.8 | 238.32 | 30% | 71.496 | 71.496 | Existente
[18 empty] | Montantes | 54.359 | 0.0508 | 0.15959 | 1.85 |  |  | 16.0493 | 9.7727 | Montantes de 2" a cada 2m
[18 empty] | Novo - x1 | 13.4615
[18 empty] | Novo - y | 0.7725
[18 empty] | Novo - x2 | 7.025
[18 empty] | Existente | 33.1 | 0.0508 | 0.15959 | 1.85 |  |  |  |  | Existente
[18 empty] | Apoio para arame farpado ("V") | 108.718 | 0.0508 | 0.15959 | 0.45 |  |  | 7.8078 | 4.7543 | Complemento de montantes de 2"
[18 empty] | Guias (Sup + Inf) | 217.436 | 0.03175 | 0.099746 |  |  |  | 21.6883 | 6.6032 | Guias de 1.1/4"
[18 empty] | Novo - x1 | 26.923
[18 empty] | Novo - y | 1.545
[18 empty] | Novo - x2 | 14.05
[18 empty] | Existente | 66.2 | [7 empty] | Existente
[20 empty] | Total |  |  |  | Total | 162.9608
[24 empty] | Subtotal (somente existentes) |  | 92.6261
[20 empty] | Tabelado - Grade |  |  |  | Tabelado | 159.82
[20 empty] | Var. |  |  |  | Var. | -3.1408 | -1.965%

## DETECÇÃO
OBS.:
Local | tipo | # | Reinstalação na mesma posição OU em posição semelhante | Reinstalação em posição significativamente diferente | Devolução à Contratante
MEZANINO
COPA 04 | DTE | 086 | X
TÉRREO
COPA 01 | DFE | 065 | X
DORMITÓRIO 01 | DFE | 066 | X
COPA 02 | DFE | 027 | X
SALA TÉCNICA 01 | DFE | 020 | X
SALA TÉCNICA 02 | DFE | 031 |  | X |  | Deslocado da nova Sala 05
SALA 01 | DFE | 028 | X
SALA 02 | DFE | 036 | X |  |  | Inverter DTE e DFE das salas 02 e 11
SALA 03 | DFE | 029 | X
DEPÓSITO 01 | DFE | 054 | X
SALA 04 | DFE | 055 | X
SALA 05 | DFE | 032 | X
SALA 06 | DFE | 056 | X
SALA MULTIUSO 01 | DFE | 051 | X
SALA 07 | DFE | 033 | X
SALA 08 | DFE | 034 | X
SALA 09 | DFE | 035 | X
COPA 03 | DTE | 058 | X |  |  | Inverter DTE e DFE das salas 02 e 11
DEPÓSITO 02 | DFE | 043 |  | X |  | Deslocado da nova Sala 10
SALA 10 | DFE | 042 | X
SALA 11 | DFE | 037 | X
SALA 11 | DFE | 038 |  |  | X | Novo layout torna-o desncessário
SALA 11 | DFE | 039 |  |  | X | Novo layout torna-o desncessário
SALA 11 | DFE | 040 |  |  | X | Novo layout torna-o desncessário
IS MASC. 01 | DFE | 047 |  |  | X | Novo layout torna-o desncessário
IS MASC. 01 | DFE | 048 |  |  | X | Novo layout torna-o desncessário
CIRC. 01 | DFE | 030 |  | X |  | Deslocado da nova Sala 05
CIRC. 02 | DFE | 049 | X
CIRC. 02 | DFE | 050 | X
CIRC. 02 | DFE | 059 | X
CIRC. 04 | DFE | 041 | X
CIRC. 04 | DFE | 044 |  |  | X | Novo layout torna-o desncessário
|  | TOTAL | 23 | 3 | 6 | 32
|  |  |  | TABELADO | Remoção | 32 | 0 | 0%
[5 empty] | Reinstalação | 26 | 0 | 0%
Note on D12: alteração apenas do tipo (DFE por DTE), sem alterar a base.
Note on D22: alteração apenas do tipo (DTE por DFE), sem alterar a base.

## LUM.
LUMINÁRIAS |  |  |  |  | OBS.: |  |  |  | L4 |  | Local | Qtd. | Total |  | 5 | 0 | 0% | PLUG MACHO/FÊMEA + 50cm PP 3X2,5MM2
L1 |  | Local | Qtd. | Total |  | 11 | 0 | 0% | Tipo: | Refletor LED | Fachada S | 3 | 5 | [5 empty] | DI1 | Qtd. | Total | 107 | 107 | 0 | 0%
Tipo: | 30 LEDs Lítio Slim | Circulação 01 | 3 | 11 |  |  |  |  | Temperatura: | 5000K | Fachada E | 2 | [5 empty] | L1 |  | 104
Referência: | Elgin | Circulação 02 | 6 | [5 empty] | Cor: | Branco Frio | [7 empty] | RE1 |  | 3
|  | Circulação 04 | 1 | [5 empty] | Potência: | 50W / 6000lm
|  | Copa 01/Alojamento | 1 | [5 empty] | Referência: | Ledvance
[9 empty] | Outros: | IP65
L2 |  | Local | Qtd. | Total |  | 11 | 0 | 0%
Tipo: | de sobrepor, p/ 2x tubo LED | Passarela N | 10 | 11 |  |  |  |  | RF |  | Local | Qtd. | Total |  | 2 | 0 | 0%
Temperatura: | 4000K | Passarela S | 1 | [5 empty] | Tipo: | relé fotoelétrico | Passarela N | 1 | 2
Cor: | Branco Neutro | [7 empty] | Potência: | 1000W | Passarela S | 1
Potência: | 2x 9W /900lm / 4000K | [7 empty] | Referência: | Exatron
Referência: | Philips
[9 empty] | RENOVADORES DE AR |  |  |  |  | OBS.:
L3 |  | Local | Qtd. | Total |  | 104 | 0 | 0% | RE1 |  | Local | Qtd. | Total |  | 3 | 0 | 0%
Tipo: | painel LED de embutir | Dormitório 01 | 4 | 104 |  |  |  |  | Tipo: | de embutir | IS Masc. 02 | 1 | 3
Dimensão: | 62x62 cm | Sala 01 | 6 | [5 empty] | Dimensão: | 152x152x160mm | IS Fem. 02 | 1
Temperatura: | 4000K | Sala 02 | 6 | [5 empty] | Vazão: | 150 m³/h | IS PCD | 1
Cor: | Branco Neutro | Sala 03 | 3 | [5 empty] | Tubo: | 125mm
Potência: | 40W / 4000lm | Sala 04 | 4 | [5 empty] | Potência: | 20W, 220V
Referência: | Ledvance | Sala 05 | 6 | [5 empty] | Referência: | Ventokit Classic 150
|  | Sala 06 | 3
|  | Multiuso 01 | 1
|  | Sala 07 | 6
|  | Sala 08 | 3
|  | Sala 09 | 3
|  | Sala 10 | 6
|  | Sala 11 | 8
|  | IS Priv. 01 | 1
|  | IS Priv. 02 | 1
|  | IS Masc. 01 | 3
|  | IS Fem. 01 | 3
|  | IS PCD | 1
|  | IS Masc. 02 | 1
|  | IS Fem. 02 | 1
|  | Sala Técnica 01 | 1
|  | Sala Técnica 02 | 1
|  | Depósito 01 | 2
|  | Depósito 02 | 1
|  | Circulação 01 | 4
|  | Circulação 02 | 8
|  | Circulação 03 | 1
|  | Circulação 04 | 2
|  | Copa 01 | 6
|  | Copa 02 | 1
|  | Copa 03 | 6
|  | Copa 04 | 1

## CABOS
CABOS DE COBRE 450/750V |  | Total | Tabelado | Var. |  | OBS.: |  |  | 25mm² |  | Alimentação do QDAC e do QDLT1 | [14 empty] | Quadro
2,5mm² | m |  | 3823.1 |  |  | Conforme projeto e software | pontos | 214 | 0.6082 | 0.57 | 0.48 | 6.1238 | 0.0948 | 0.45 | 0.45 | 0.6598 | 0.34 | 0.1162 | 0.34 | 12.859 | 0.7 | 2.62 | 0.32 | 1.06 | 0.6082 | Conexão
F | m |  | 1046.6 |  |  |  | por ponto | 5.4575 | 0.6082 | 0.57 | 0.48 | 6.1238 | 0.0948 | 0.4 | 0.45 | 0.6598 | 0.34 | 0.1162 | 0.34 | 12.859 | 0.7 | 3.17 | 0.32 | 1.06 | 0.6082 | Eletroduto
N | m |  | 1167.9
PE | m |  | 1167.7
Re | m |  | 440.9
4,0mm² | m |  | 1039.7 |  |  | Conforme projeto e software | pontos | 15
F | m |  | 345.5 |  |  |  | por ponto | 23.0333
N | m |  | 347.1
PE | m |  | 347.1
25,0mm² | m |  | 286.5
F | m | 171.9 | 171.9 | 0 | 0%
N | m | 57.3 | 57.3 | 0 | 0%
PE | m | 57.3 | 57.3 | 0 | 0%
CABO UTP CAT5E 24AWG X 4 PARES |  | Total | Tabelado | Var. |  | OBS.: | pontos | 74
| m |  | 2355.2 |  |  | Conforme projeto e software | por ponto | 31.827

## ALIMENTAÇÃO
INFRA |  |  |  | Total |  | Tabelado | Var. |  | OBS.: | FA=FB=FC=N
PEAD | ED6 | 110MM | M | 286.672 |  | 286.07 | -0.602 | -0.2104% | Infra de rede elétrica nova | Existente | 10.5 | 1.9 | 8.88 | 1.9 | 21.4 | 1.9 | 20.42 | 1.9 | 19.38 | 1.9 | 30.38 | 1.9 | 22.38 | 1.9 | 21.38 | 1.9 | 21.4 | 1.9
VALA 1 - 4 VIAS |  | 4X110MM |  | 272.06 | [5 empty] | Novo | [18 empty] | 24.26 | 1.9 | 21.875 | 1.9 | 21.88 | 1.9 | 6.606 | 0.7 | 1
VALA 1 - 2 VIAS |  | 2X110MM |  | 14.612
CAIXA DE PASSAGEM | CD3 | 1X1X1M | UN | 3 |  | 3 | 0 | 0 | Infra de rede elétrica nova | PEAD 110MM
0.5
CABOS 0,6/1Kv EPR 90°C |  |  |  | Total |  | Tabelado | Var. |  | OBS.: | [7 empty] | 0.2
3 F (A¦B¦C) |  | 95MM² | M | 825.723 |  | 823.98 | -1.743 | -0.2115% | Desde a SE-C | CP | 24.26 | CP | 21.875 | CP | 21.88 | CP | 6.606
1 N + 1 PE |  | 50MM² | M | 550.482 |  | 549.32 | -1.162 | -0.2115% | Desde a SE-C
SERVIÇOS AUXILIARES | [5 empty] | Tabelado | Var.
ESCAVAÇÃO |  |  |  | Total | 25.0334 | 24.97 | -0.063375 | -0.2538%
| Prof. [m] | L [m] | C [m] | QTD. | V [m3]
VALA COM PEAD | 0.5 | 0.5 | 74.821 |  | 18.7052
CP | 1.35 | 1.25 | 1.25 | 3 | 6.3281
AREIA |  |  |  | Total | 8.8824 | 8.76 | -0.12242 | -1.398%
| Prof. [m] | L [m] | C [m] | QTD. | V [m3]
VALA COM PEAD | 0.31 | 0.5 | 74.821 |  | 11.5973
2x110mm | 0.11 |  | 6.806 |  | -0.12936
4x110mm | 0.11 |  | 68.015 |  | -2.5855
CONCRETO |  |  |  | Total | 1.8705 | 1.86 | -0.010525 | -0.5659%
| Prof. [m] | L [m] | C [m] | QTD. | V [m3]
VALA COM PEAD | 0.05 | 0.5 | 74.821 |  | 1.8705
FITA DE ADVERTÊNCIA |  |  |  | Total | 149.642 | 149.24 | -0.402 | -0.2694%
| Prof. [m] | L [m] | C [m] | QTD. | P [m]
VALA COM PEAD |  |  | 74.821 | 2 | 149.642
REATERRO |  |  |  | Total | 5.2375 | 5.22 | -0.01747 | -0.3347%
| Prof. [m] | L [m] | C [m] | QTD. | V [m3]
VALA COM PEAD | 0.14 | 0.5 | 74.821 |  | 5.2375
TAMPÃO |  |  |  | Total | 20 | - | - | -
Trecho | Prof. [m] | L [m] | C [m] | QTD. | V [m3]
1 |  |  |  | 6
2 |  |  |  | 6
3 |  |  |  | 6
4 |  |  |  | 2

## QUADROS
QGBT | GERAL | UN. | 1 | QDLT1 | LUZ E TOMADA | UN. | 1 | QDLT2 | LUZ E TOMADA | UN. | 1 | QDAC | AR-CONDICIONADO | UN. | 1
LOCAL DE INSTALAÇÃO: | Sala Técnica 02 |  |  | LOCAL DE INSTALAÇÃO: | Circulação 02 (entrada Norte) |  |  | LOCAL DE INSTALAÇÃO: | Copa 01 |  |  | LOCAL DE INSTALAÇÃO: | Circulação 02 (entrada Norte)
TIPO: | de sobrepor |  |  | TIPO: | de embutir |  |  | TIPO: | de umbutir |  |  | TIPO: | de embutir
MATERIAL: | chapa metalica #18 |  |  | MATERIAL: | chapa metalica #18 |  |  | MATERIAL: | chapa metalica #18 |  |  | MATERIAL: | chapa metalica #18
ACABAMENTO: | pintura eletrostática (BEGE RAL 7032) |  |  | ACABAMENTO: | pintura eletrostática (BEGE RAL 7032) |  |  | ACABAMENTO: | pintura eletrostática (BEGE RAL 7032) |  |  | ACABAMENTO: | pintura eletrostática (BEGE RAL 7032)
TENSÃO: | 380V/60hz |  |  | TENSÃO: | 380V/60hz |  |  | TENSÃO: | 380V/60hz |  |  | TENSÃO: | 380V/60hz
DIMENSÕES APROXIMADAS: |  |  |  | DIMENSÕES APROXIMADAS: |  |  |  | DIMENSÕES APROXIMADAS: |  |  |  | DIMENSÕES APROXIMADAS:
ALTURA [CM] = | 57 |  |  | ALTURA [CM] = | 65 |  |  | ALTURA [CM] = | 65 |  |  | ALTURA [CM] = | 65
LARGURA [CM] = | 38 |  |  | LARGURA [CM] = | 50 |  |  | LARGURA [CM] = | 50 |  |  | LARGURA [CM] = | 50
PROFUNDIDADE [CM] = | 12 |  |  | PROFUNDIDADE [CM] = | 12 |  |  | PROFUNDIDADE [CM] = | 12 |  |  | PROFUNDIDADE [CM] = | 12
ACESSÓRIOS: | canaletas de distribuição (ref. Hellerman) | M | 1.1 | ACESSÓRIOS: | canaletas de distribuição (ref. Hellerman) | M | 2.21 | ACESSÓRIOS: | canaletas de distribuição (ref. Hellerman) | M | 2.21 | ACESSÓRIOS: | canaletas de distribuição (ref. Hellerman) | M | 2.21
| espelho acrílico | M2 | 0.1716 |  | espelho acrílico | M2 | 0.27 |  | espelho acrílico | M2 | 0.27 |  | espelho acrílico | M2 | 0.27
| trilho DIN (unidade de 70cm) | UN | 1.3429 |  | trilho DIN (unidade de 70cm) | UN | 1.6286 |  | trilho DIN (unidade de 70cm) | UN | 1.6286 |  | trilho DIN (unidade de 70cm) | UN | 1.6286
| fecho tipo fenda | UN | 1 |  | fecho tipo fenda | UN | 1 |  | fecho tipo fenda | UN | 1 |  | fecho tipo fenda | UN | 1
| barramentos |  |  |  | barramentos |  |  |  | barramentos |  |  |  | barramentos
| N | UN | 1 |  | N | UN | 1 |  | N | UN | 1 |  | N | UN | 1
| T | UN | 1 |  | T | UN | 1 |  | T | UN | 1 |  | T | UN | 1
| FFF (142,93A) | UN | 1 |  | FFF (65,51A) | UN | 1 |  | FFF (31,67A) | UN | 1 |  | FFF (71,96A) | UN | 1
| identificação externa ("QGBT - FFF + N + T - 380/220VCA/60Hz") | UN | 1 |  | identificação externa ("QGBT - FFF + N + T - 380/220VCA/60Hz") | UN | 1 |  | identificação externa ("QGBT - FFF + N + T - 380/220VCA/60Hz") | UN | 1 |  | identificação externa ("QDAC - FFF + N + T - 380/220VCA/60Hz") | UN | 1
| identificação interna (circuitos e usos, e reservas) | UN | 4 |  | identificação interna (circuitos e usos, e reservas) | UN | 26 |  | identificação interna (circuitos e usos, e reservas) | UN | 26 |  | identificação interna (circuitos e usos, e reservas) | UN | 16
| porta documentos | UN | 1 |  | porta documentos | UN | 1 |  | porta documentos | UN | 1 |  | porta documentos | UN | 1
DISPOSITIVOS DE PROTEÇÃO |  |  |  | DISPOSITIVOS DE PROTEÇÃO |  |  |  | DISPOSITIVOS DE PROTEÇÃO |  |  |  | DISPOSITIVOS DE PROTEÇÃO
DTM'S |  |  |  | DTM'S |  |  |  | DTM'S |  |  |  | DTM'S
GERAL |  |  |  | GERAL |  |  |  | GERAL |  |  |  | GERAL
| 200A, 3P, CX MOLDADA, CURVA C (ref. Schneider ou Siemens) | UN | 1 |  | 80A, 3P, CX MOLDADA, CURVA C (ref. Schneider ou Siemens) | UN | 1 |  | 50A, 3P, CX MOLDADA, CURVA C (ref. Schneider ou Siemens) | UN | 1 |  | 80A, 3P, CX MOLDADA, CURVA C (ref. Schneider ou Siemens) | UN | 1
DISTRIBUIÇÃO |  |  |  | DISTRIBUIÇÃO |  |  |  | DISTRIBUIÇÃO |  |  |  | DISTRIBUIÇÃO
| 50A, 3P, CX MOLDADA, CURVA C (ref. Schneider ou Siemens) | UN | 2 |  | 10A, 1P, DIN, CURVA C (ref. Schneider ou Siemens) | UN | 12 |  | 10A, 1P, DIN, CURVA C (ref. Schneider ou Siemens) | UN | 2 |  | 25A, 1P, DIN, CURVA C (ref. Schneider ou Siemens) | UN | 16
| 80A, 3P, CX MOLDADA, CURVA C (ref. Schneider ou Siemens) | UN | 2 |  | 16A, 1P, DIN, CURVA C (ref. Schneider ou Siemens) | UN | 2 |  | 20A, 1P, DIN, CURVA C (ref. Schneider ou Siemens) | UN | 6 | DPS
DPS |  |  |  |  | 20A, 1P, DIN, CURVA C (ref. Schneider ou Siemens) | UN | 9 |  | 25A, 1P, DIN, CURVA C (ref. Schneider ou Siemens) | UN | 1 | DPS (FFF + N) | 275V, 45ka, 1P, CLASSE II (ref. Clamper) | UN | 4
DPS (FFF + N) | 275V, 45ka, 1P, CLASSE II (ref. Clamper) | UN | 4 |  | 25A, 1P, DIN, CURVA C (ref. Schneider ou Siemens) | UN | 6 |  | 32A, 1P, DIN, CURVA C (ref. Schneider ou Siemens) | UN | 2
[5 empty] | 32A, 1P, DIN, CURVA C (ref. Schneider ou Siemens) | UN | 1 | IDR
|  |  |  | IDR |  |  |  | PROTEÇÃO DE FUGA (IDR) | 40A, 2P, 30mA (ref. Clamper) | UN | 1
|  |  |  | PROTEÇÃO DE FUGA (IDR) | 40A, 2P, 30mA (ref. Clamper) | UN | 1 | DPS
|  |  |  | DPS |  |  |  | DPS (FFF + N) | 275V, 45ka, 1P, CLASSE II (ref. Clamper) | UN | 4
|  |  |  | DPS (FFF + N) | 275V, 45ka, 1P, CLASSE II (ref. Clamper) | UN | 4

## ACABAMENTOS
DISPOSITIVOS DE REDES DE DADOS (PONTOS DE REDE) |  |  |  | Total | Tabelado | Var. |  | OBS.: | 1 | 2 | 3 | DP1 | 4 | 5 | CRC1 | MLT1 | 6 | 7 | 8 | 9 | CP3 | 10 | DP2 | 11 | CRC2 | CRC3 | CRC4 | MASC1 | FEM1 | PCD | PRIV2
SUPORTE + 2 x MÓD. RJ45 | RD1 | 2XRJ45 | UN | 23 | 23 | 0 | 0% | espelho previsto no condulete | 3 | 4 |  |  | 2 | 2 |  |  |  | 2 |  |  |  | 7 |  | 3
ESPELHO + SUPORTE + 2 x MÓD. RJ45 | RD2 | 2XRJ45 cond. | UN | 14 | 14 | 0 | 0% |  | 1 |  | 1 |  | 2 | 2 |  | 1 | 2 | 3 | 1 | 1
DISPOSITIVOS DE ILUMINAÇÃO (INTERRUPTORES) |  |  |  | Total | Tabelado | Var. |  | OBS.: | 1 | 2 | 3 | DP1 | 4 | 5 | CRC1 | MLT1 | 6 | 7 | 8 | 9 | CP3 | 10 | DP2 | 11 | CRC2 | CRC3 | CRC4 | MASC1 | FEM1 | PCD | PRIV2 | CP4 | MASC2 | FEM2 | CP1+ALJ | PRIV1 | ESC. | SL TC1 | SLTC2 | CP2
ESPELHO + SUPORTE + 1 x MÓD. INTERRUPTOR PARALELO | DI2 | 1P | UN | 1 | 1 | 0 | 0% | [7 empty] | 1
ESPELHO + SUPORTE + 1 x MÓD. INTERRUPTOR PARALELO + 1 x MÓD. TOMADA 2P+T 10A | DI3 | 1P + 1(2P+T; 10A) | UN | 1 | 1 | 0 | 0% | [17 empty] | 1
SUPORTE + 1 x MÓD. INTERRUPTOR PARALELO | DI4 | 1P cond. | UN | 1 | 1 | 0 | 0% | espelho previsto no condulete | [6 empty] | 1
ESPELHO + SUPORTE + 1 x MÓD. INTERRUPTOR SIMPLES | DI5 | 1S | UN | 14 | 14 | 0 | 0% |  |  |  | 1 | 1 |  |  |  | 1 | 1 |  | 1 | 1 | 1 |  |  | 1 |  | 1 |  |  |  | 1 | 1 |  |  |  | 1 |  | 1 |  |  | 1
SUPORTE + 1 x MÓD. INTERRUPTOR PARALELO + 1 x MÓD. TOMADA 2P+T 10A | DI6 | 1P + 1(2P+T; 10A) cond. | UN | 2 | 2 | 0 | 0% | espelho previsto no condulete | [14 empty] | 1 | [15 empty] | 1
ESPELHO + SUPORTE + 1 x MÓD. INTERRUPTOR SIMPLES + 1 x MÓD. INTERRUPTOR PARALELO | DI7 | 1P + 1S | UN | 1 | 1 | 0 | 0% | [19 empty] | 1
ESPELHO + SUPORTE + 1 x MÓD. INTERRUPTOR SIMPLES + 1 x MÓD. TOMADA 2P+T 10A | DI8 | 1S + 1 (2P+T;10A) | UN | 6 | 6 | 0 | 0% | [20 empty] | 1 | 1 |  |  | 1 | 1 | 1 |  | 1
SUPORTE + 1 x MÓD. INTERRUPTOR SIMPLES | DI9 | 1S cond. | UN | 1 | 1 | 0 | 0% | espelho previsto no condulete | [29 empty] | 1
ESPELHO + SUPORTE + 2 x MÓD. INTERRUPTOR SIMPLES | DI10 | 2S | UN | 2 | 2 | 0 | 0% | [5 empty] | 1 | [8 empty] | 1
SUPORTE + 2 x MÓD. INTERRUPTOR SIMPLES | DI11 | 2S cond. | UN | 1 | 1 | 0 | 0% | espelho previsto no condulete | [26 empty] | 1
ESPELHO + SUPORTE + 3 x MÓD. INTERRUPTOR SIMPLES | DI12 | 3S | UN | 3 | 3 | 0 | 0% |  | 1 |  |  |  |  | 1 |  |  |  |  | 1
SUPORTE + 3 x MÓD. INTERRUPTOR SIMPLES | DI13 | 3S cond. | UN | 1 | 1 | 0 | 0% | espelho previsto no condulete |  | 1
DISPOSITIVOS ELÉTRICO (TOMADAS) |  |  |  | Total | Tabelado | Var. |  | OBS.: | 1 | 2 | 3 | DP1 | 4 | 5 | CRC1 | MLT1 | 6 | 7 | 8 | 9 | CP3 | 10 | DP2 | 11 | CRC2 | CRC3 | CRC4 | MASC1 | FEM1 | PCD | PRIV2 | CP4 | MASC2 | FEM2 | CP1+ALJ | PRIV1 | ESC. | SL TC1 | SLTC2 | CP2
SUPORTE + 1 x MÓD. TOMADA 2P+T 20A - ALTA (ACs) | DE1 | 1(2P+T; 20A) cond. | UN | 12 | 12 | 0 | 0% | espelho previsto no condulete |  | 1 | 1 |  | 1 | 1 |  |  | 1 | 1 | 1 | 1 |  | 1 | 1 | 1 | [10 empty] | 1
SUPORTE + 1 x MÓD. TOMADA 2P+T 10A - BAIXA | DE2 | 1(2P+T; 10A) cond. | UN | 4 | 4 | 0 | 0% | espelho previsto no condulete | 1 |  |  | 1 |  |  | 1 | [19 empty] | 1
ESPELHO + SUPORTE + 1 x MÓD. TOMADA 2P+T 10A - ALTA | DE3 | 1(2P+T; 10A) | UN | 1 | 1 | 0 | 0% | [27 empty] | 1
ESPELHO + SUPORTE + 1 x MÓD. TOMADA 2P+T 10A - MÉDIA | DE4 | 1(2P+T; 10A) | UN | 11 | 11 | 0 | 0% | [13 empty] | 2 | [6 empty] | 2 | 2 |  | 1 |  |  |  | 2 |  |  |  |  | 2
ESPELHO + SUPORTE + 1 x MÓD. TOMADA 2P+T 10A - BAIXA | DE5 | 1(2P+T; 10A) | UN | 4 | 4 | 0 | 0% |  |  |  |  | 1 | [8 empty] | 1 | [5 empty] | 1 | [12 empty] | 1
ESPELHO + SUPORTE + 1 x MÓD. TOMADA 2P+T 20A - ALTA | DE6 | 1(2P+T; 20A) | UN | 1 | 1 | 0 | 0% | [8 empty] | 1
ESPELHO + SUPORTE + 1 x MÓD. TOMADA 2P+T 10A - ALTA (FORRO) | DE7 | 1(2P+T; 10A) | UN | 11 | 11 | 0 | 0% | LUM. EMERG. + AC sala 01 | 1 | [5 empty] | 3 | [9 empty] | 6 |  | 1
ESPELHO + SUPORTE + 1 x MÓD. TOMADA 2P+T 10A - BAIXA (RODAPÉS) | DE8 | 1(2P+T; 10A) | UN | 9 | 9 | 0 | 0% | [7 empty] | 1 |  | 1 |  | 2 | 2 | 1 |  |  | 1 | 1
SUPORTE + 2 x MÓD. TOMADA 2P+T 10A - MÉDIA | DE9 | 2(2P+T; 10A) cond. | UN | 1 | 1 | 0 | 0% | espelho previsto no condulete | [15 empty] | 1
SUPORTE + 2 x MÓD. TOMADA 2P+T 10A - BAIXA | DE10 | 2(2P+T; 10A) cond. | UN | 72 | 72 | 0 | 0% | espelho previsto no condulete | 9 | 15 |  |  | 7 | 6 |  |  | 1 | 6 |  |  |  | 13 |  | 4 | [10 empty] | 8 |  |  | 3
ESPELHO + SUPORTE + 2 x MÓD. TOMADA 2P+T 10A - BAIXA (RODAPÉS) | DE11 | 2(2P+T; 10A) | UN | 47 | 47 | 0 | 0% |  | 4 |  | 3 |  | 8 | 8 |  | 1 | 6 | 10 | 3 | 3 | [14 empty] | 1
ESPELHO + SUPORTE + 2 x MÓD. TOMADA 2P+T 10A - MÉDIA | DE12 | 2(2P+T; 10A) | UN | 4 | 4 | 0 | 0% | [13 empty] | 1 | [10 empty] | 2 |  |  | 1
ESPELHO COM FURO (CHUVEIRO) | DE13 | Ø11mm | UN | 2 | 2 | 0 | 0% | [23 empty] | 1 |  |  |  |  | 1

## INFRA-ELETROCALHAS
ELETROCALHA & PERFILADOS |  |  |  | Total | Tabelado | Var. |  | OBS.: |  | MEZANINO | [9 empty] | Suportes CE13 | 4 | ELETROCALHA - 100X50mm | [8 empty] | Suportes CE24 | 26
ELETROCALHA PERFURADA, FG, TIPO "U", CHAPA #20 | EC1 | 100X50mm | m | 42.1287 | 42.31 | 0.1813 | 0.4285% | Infra de rede lógica |  |  | 1 | [8 empty] | subtotal | 7.8036 |  | 0.535 | 7.172 | 3.9851 | 0.4346 | 0.0628 | 0.1194 | 29.3798 |  | total | 41.6887
ELETROCALHA PERFURADA, FG, TIPO "U", CHAPA #20 | EC2 | 150X50mm | m | 45.1462 | 45.31 | 0.1638 | 0.3615% | Infra de rede elétrica |  |  | 1.3689 | [8 empty] | m/sup. | 1.9509 | 0.44 |  | 7 | 3 |  |  |  | 16 |  | m/sup. | 1.6034
PERFILADO PERFURADO, FG, TIPO "U", CHAPA #20 | EC3 | 38X38mm | m | 286.0345 | 286.29 | 0.2555 | 0.08925% | Infra de rede elétrica |  | 1.6353 | 0.3967 | 2.4823
TAMPA P/ ELETROCALHA, FG, TIPO "U", CHAPA #20 | EC4 | 150X50mm | m | 1.88 | 1.88 | 0 | 0% | QGBT |  | 1 | 1.9204 | 1 | [9 empty] | ELETROCALHA - 150X50mm | [8 empty] | Suportes CE25 | 30
|  | (150X50mm)X3m | UN | 0.62667 | [6 empty] | 1 | [14 empty] | 3.81 |  |  |  |  | total | 43.8212
[26 empty] | 3 |  | 3.33 |  |  | m/sup. | 1.4607
DERIVAÇÕES (ELETROCALHA & PERFILADOS) |  |  |  | Total | Tabelado | Var. |  | OBS.: |  | ALOJAMENTO | [9 empty] | Suportes CE13 | 17 |  | 0.57 | 6.6294 |  |  |  | 2
CURVA HZ. 45° | CE1 | 100X50mm | UN | 2 | 2 | 0 | 0% | (4 talas; 16 parafusos; 16 arruelas; 16 porcas) |  | 2.575 |  | 2.04 | 2.0012 |  | 0.4612 | VIGA | 4.34 | VIGA | 4.4437 | subtotal | 20.2421 | 1.325 |  | 5
[10 empty] | 2 |  | 2 | 2 |  | 1 |  | 2 |  | 2 | m/sup. | 1.1907 |  |  |  |  | 0.6598 | 0.1162 | 12.859 |  | 15.8468
CURVA HZ. 90° | CE2 | 38X38mm | UN | 3 | 3 | 0 | 0% | (2 emendas; 4 parafusos; 4 arruelas; 4 porcas) |  |  | 1.7255 |  |  | 2.6555 | [11 empty] | 1 |  | 9 |  | 10
CURVA HZ. 90° | CE3 | 100X50mm | UN | 2 | 2 | 0 | 0% | (4 talas; 16 parafusos; 16 arruelas; 16 porcas) |  |  | 1 |  |  | 1 |  |  |  | 4 |  | EM ELETRODUTO
CURVA VT. INVERSÃO 90° | CE4 | 150X50mm | UN | 1 | 1 | 0 | 0% | (4 talas; 16 parafusos; 16 arruelas; 16 porcas) |  | PRINCIPAL | [9 empty] | Suportes CE13 | 185
[9 empty] | 2 | Sup. (da ESQ p/ DIR) |  |  |  | Inf. (da ESQ p/ DIR) |  |  |  | 1 |  | subtotal | 257.9888
CURVA VT. EXT. 45° | CE5 | 38X38mm | UN | 1 | 1 | 0 | 0% | (3 talas; 12 parafusos; 12 arruelas; 12 porcas) | 3 | 5.7654 | 5.881 | 6 |  | 7.5768 | 5.2312 | 10 |  | 1 |  | m/sup. | 1.3945
CURVA VT. EXT. 45° | CE6 | 100X50mm | UN | 1 | 1 | 0 | 0% | (4 talas; 16 parafusos; 16 arruelas; 16 porcas) | 1 | 1.21 | 6.8138 | 5 |  | 7.785 |  | 5 |  | 1
CURVA VT. EXT. 45° | CE7 | 150X50mm | UN | 1 | 1 | 0 | 0% | (4 talas; 16 parafusos; 16 arruelas; 16 porcas) | 1 | [8 empty] | 1
[9 empty] | 1 | 6.8108 |  | 5 |  | 7.8003 |  | 6 |  | 1 |  | Suportes CE13 | 206
CURVA VT. EXT. 90° | CE8 | 100X50mm | UN | 1 | 1 | 0 | 0% | (4 talas; 16 parafusos; 16 arruelas; 16 porcas) | 1 | 6.8082 |  | 6 |  | 7.8001 |  | 6 |  | 1 |  | TOTAL | 286.0345
[9 empty] | 1 | 6.8 |  | 5 |  | 6.7753 |  | 5 |  | 1 |  | m/sup. | 1.3885
CURVA VT. INT. 45° | CE9 | 38X38mm | UN | 1 | 1 | 0 | 0% | (3 talas; 12 parafusos; 12 arruelas; 12 porcas) | 4 | 7.8594 |  | 6 | 16 | 7.8066 |  | 6
CURVA VT. INT. 45° | CE10 | 100X50mm | UN | 1 | 1 | 0 | 0% | (4 talas; 16 parafusos; 16 arruelas; 16 porcas) | 4 | 6.8072 |  | 5 |  | 7.8267 |  | 6 |  |  |  | EM ELETRODUTOS | 29
CURVA VT. INT. 45° | CE11 | 150X50mm | UN | 1 | 1 | 0 | 0% | (4 talas; 16 parafusos; 16 arruelas; 16 porcas) |  | 7.8804 |  | 5 |  | 6.752 |  | 5 |  |  |  | TOTAL CE13 | 235
[10 empty] | 6.8088 |  | 5 |  | 7.785 |  | 6
FLANGE P/ QUADRO EM ELETROCALHA | CE12 | 150X50mm | UN | 2 | 2 | 0 | 0% | (4 parafusos; 4 arruelas; 4 porcas) |  | 6.8037 |  | 5 |  | 7.8106 |  | 6
GOTEJADOR P/ ELETROCALHA | CE14 | 300X50mm | UN | 2 | 2 | 0 | 0% | (2 talas; 8 parafusos; 8 arruelas; 8 porcas) | [11 empty] | TOTAL CE16 | 6
[10 empty] | 6.815 |  | 5 |  | 6.771 |  | 4 |  |  |  | TOTAL CE26 | 50
TERMINAL DE FECHAMENTO P/ ELETROCALHA | CE27 | 100X50mm | UN | 1 | 1 | 0 | 0% | (4 parafusos; 4 arruelas; 4 porcas) |  |  | 3.6698 | 2 |  | 7.8027 |  | 6
TERMINAL DE FECHAMENTO P/ ELETROCALHA | CE28 | 150X50mm | UN | 3 | 3 | 0 | 0% | (4 parafusos; 4 arruelas; 4 porcas) |  | 6.807 |  | 5 |  | 7.7616 |  | 6
[10 empty] | 6.7936 |  | 4 |  | 7.7745 |  | 6
TÊ HZ. ELETROCALHA | CE29 | 150X150X50mm | UN | 2 | 2 | 0 | 0% | (3 emendas internas; 6 talas; 24 parafusos; 24 arruelas; 24 porcas) |  | 7.875 |  | 4 |  | 7.7877 |  | 6
[10 empty] | 6.767 |  | 5 |  | 7.79 |  | 6
JUNÇÃO T P/ PERFILADO | CE15 | 38X38mm | UN | 4 | 4 | 0 | 0% | (6 parafusos; 6 arruelas; 6 porcas) |  | 6.8256 |  | 4 |  |  | 1.765 | 2
SAPATA 4 FUROS P/ PERFILADO | CE17 | 38X38mm | UN | 43 | 43 | 0 | 0% | (4 chumbadores) | [5 empty] | 7.785 |  | 6
SAÍDA FINAL P/ ELETRODUTO EM PERFILADO | CE18 | 38X38mm - 1" | UN | 5 | 5 | 0 | 0% | (1 parafuso; 1 arruela; 1 porca; 1 box reto p/ eletroduto)
SAÍDA LAT. SIMPLES P/ ELETRODUTO EM ELETROCALHA | CE19 | 1" | UN | 27 | 27 | 0 | 0% | (2 parafusos; 2 arruelas; 2 porcas; 1 box reto p/ eletroduto)
SAÍDA LAT. SIMPLES P/ PERFILADO EM ELETROCALHA | CE20 | 38X38mm | UN | 35 | 35 | 0 | 0% | (2 parafusos; 2 arruelas; 2 porcas)
SAÍDA LAT. DUPLA P/ ELETRODUTO EM PERFILADO | CE21 | 38X38mm - 1" | UN | 15 | 15 | 0 | 0% | (2 parafusos; 2 arruelas; 2 porcas; 2 box reto p/ eletroduto)
SAÍDA LAT. SIMPLES P/ ELETRODUTO EM PERFILADO | CE22 | 38X38mm - 1" | UN | 171 | 171 | 0 | 0% | (2 parafusos; 2 arruelas; 2 porcas; 1 box reto p/ eletroduto)
SAÍDA SUPERIOR P/ ELETRODUTO EM PERFILADO | CE23 | 38X38mm - 1" | UN | 1 | 1 | 0 | 0% | (2 parafusos; 2 arruelas; 2 porcas; 1 box reto p/ eletroduto)

## INFRA-COND. CXs. CRV.
CAIXAS DE LUZ |  |  |  | Total | Tabelado | Var. |  | OBS.: | 1 | 2 | 3 | DP1 | 4 | 5 | CRC1 | MLT1 | 6 | 7 | 8 | 9 | CP3 | 10 | DP2 | 11 | CRC2 | CRC3 | CRC4 | MASC1 | FEM1 | PCD | PRIV2 | CP4 | MASC2 | FEM2 | CP1+AL | PRIV1 | ESC. | TEC1 | TEC2 | CP2
CAIXA RETANGULAR PVC - ALTA | CD3 | 4"X2" | UN | 3 | 3 | 0 | 0% | [23 empty] | 1 |  |  |  | 1 | 1
CAIXA RETANGULAR PVC - MÉDIA | CD4 | 4"X2" | UN | 29 | 29 | 0 | 0% |  |  |  |  | 1 | [8 empty] | 3 |  |  |  | 1 | 1 | 1 | 3 | 3 | 1 | 2 | 3 | 1 | 1 | 3 | 1 | 1 |  |  | 3
CAIXA RETANGULAR PVC - BAIXA | CD5 | 4"X2" | UN | 4 | 4 | 0 | 0% |  |  |  |  | 1 | [8 empty] | 1 | [5 empty] | 1 | [12 empty] | 1
CAIXA OCTOGONAL PVC | CD6 | 4"X4" | UN | 104 | 104 | 0 | 0% | Paineis LED | 6 | 6 | 3 | 2 | 4 | 6 | 4 | 1 | 3 | 6 | 3 | 3 | 6 | 6 | 1 | 8 | 8 | 1 | 2 | 3 | 3 | 1 | 1 | 1 | 1 | 1 | 10 | 1 |  | 1 | 1 | 1
CONDULETES |  |  |  | Total | Tabelado | Var. |  | OBS.: | 1 | 3 | 5 | 7 | 8 | 9 | 11 | 2 | 4 | 6 | 10 | DP1 | DP2 | MLT1 | CRC1 | CRC2 | CRC3 | CRC4 | CP3 | MASC1 | FEM1 | PCD | PRIV2 | CP4 | MASC2 | FEM2 | CP1+AL | PRIV1 | ESC. | TEC1 | TEC2 | CP2 | PS.N | PS.S | REFL
CONDULETE "C" AÇO GALVANIZADO | CD7/8/9 | 1" (25MM) | UN | 60 | 60 | 0 | 0% |  | 8 |  | 6 | 6 |  |  | 2 | 10 | 6 |  | 16 | [15 empty] | 5 |  |  | 1
CONDULETE "E" AÇO GALVANIZADO | CD10/11/12 | 1" (25MM) | UN | 41 | 41 | 0 | 0% |  | 3 | 1 | 3 | 3 | 1 | 1 | 5 | 6 | 3 | 2 | 3 | 1 | 2 |  | 1 | [11 empty] | 4 |  |  | 1 | 1
CONDULETE "LR" AÇO GALVANIZADO | CD13/14 | 1" (25MM) | UN | 42 | 42 | 0 | 0% |  | 3 | [5 empty] | 2 | 4 | 1 |  | 2 |  |  |  | 1 | [11 empty] | 7 |  |  | 1 |  |  | 10 | 2 | 9
CONDULETE "T" AÇO GALVANIZADO | CD15/16 | 1" (25MM) | UN | 21 | 21 | 0 | 0% |  |  |  | 2 | 1 |  |  |  | 1 | [6 empty] | 1 | 1 | [10 empty] | 1 | [5 empty] | 10 |  | 4
CONDULETE "X" AÇO GALVANIZADO | CD17 | 1" (25MM) | UN | 2 | 2 | 0 | 0% |  | 1 | [6 empty] | 1
|  |  |  | 166 | 166 | 0 | 0% |  | 15 | 1 | 11 | 10 | 1 | 1 | 9 | 22 | 10 | 2 | 21 | 1 | 2 | 0 | 3 | 1 | 0 | 0 | 0 | 0 | 0 | 0 | 0 | 0 | 0 | 0 | 17 | 0 | 0 | 3 | 1 | 0 | 20 | 2 | 13 | 166
CURVAS |  |  |  | Total | Tabelado | Var. |  | OBS.: | 1 | 3 | 5 | 7 | 8 | 9 | 11 | 2 | 4 | 6 | 10 | DP1 | DP2 | MLT1 | CRC1 | CRC2 | CRC3 | CRC4 | CP3 | MASC1 | FEM1 | PCD | PRIV2 | CP4 | MASC2 | FEM2 | CP1+AL | PRIV1 | ESC. | TEC1 | TEC2 | CP2 | PS.N | PS.S | REFL
CURVA 90° AÇO GALVANIZADO | CD17/18 | 1" (25MM) | UN | 75 | 75 | 0 | 0% | (1 unidut) | 8 | 1 | 7 | 6 | 2 | 1 | 7 | 6 | 5 | 5 | 8 | 1 | 2 |  | 3 | [11 empty] | 5 |  |  | 1 | 1 |  | 3 | 1 | 2
[9 empty] | 8 | 1 | 7 | 6 | 2 | 1 | 7 | 6 | 5 | 5 | 8 | 1 | 2 | 0 | 3 | 0 | 0 | 0 | 0 | 0 | 0 | 0 | 0 | 0 | 0 | 0 | 5 | 0 | 0 | 1 | 1 | 0 | 3 | 1 | 2 | 75

## INFRA-ELET.
ELETRODUTOS |  |  |  | Total | Tabelado | Var. |  | OBS.: | ELETRODUTO AÇO GALVANIZADO | [24 empty] | ED1 | CD1 | ELETRODUTO PVC 25MM - DIVISÓRIA | [7 empty] | ELETRODUTO PVC 25MM - FORRO | [11 empty] | ELETRODUTO PVC 25MM - ALVENARIA
ELETRODUTO AÇO GALVANIZADO COM ROSCA | ED1 | 25MM | M | 376.71 | 364.64 | -12.07 | -3.31% |  | ALOJAMENTO | [24 empty] | 369.0925 | 206 | DORM. | [7 empty] | COPA 04 | [11 empty] | COPA 02
ELETRODUTO DE PVC RÍGIDO, SEM ROSCA, PRETO | ED2 | 50MM | M | 10.62 | 10.62 | 0 | 0% |  |  | 2.6012 | 2.185 | 1.68 | 1.065 | [20 empty] | 24.6135 | 17 |  | 1.4835 | 0 | 0.0648 | [5 empty] | 1.4144 | 0 | [10 empty] | 1.7677 | 0.87 | 1.4637 | 0 | 0.7286
[11 empty] | 1 | 1 | 1 | [22 empty] | COPA 01 | [8 empty] | 0.105 | 0 | 0.0684 | 0 | 0.5572 | 0 | [6 empty] | 1.7674
ELETRODUTO CORRUGADO DE PVC FLEXÍVEL - EM PAREDE | ED3 | 25MM | M | 62.1425 | 62.64 | 0.4975 | 0.7942% |  |  | 0.1498 | 2.674 | 2.3688 | 0.2031 | 0.815 | 0.631 | 0.551 | [20 empty] | 2.1659 | [7 empty] | 0.0767 | 0 | 0.0831 | 0 | 2.2324 | 0 | [5 empty] | DEPÓSITO 01
ELETRODUTO CORRUGADO DE PVC FLEXÍVEL - EM DIVSÓRIA | ED4 | 25MM | M | 130.5265 | 132.49 | 1.9635 | 1.482% |  |  |  | 3 | 3 |  | 1 | 1 | 1 | [19 empty] | SALA 1 | [8 empty] | 0.212 | 0 | 0.0318 | 0 | 0.1933 | [7 empty] | 2.003 |  | 0.97
ELETRODUTO CORRUGADO DE PVC FLEXÍVEL - EM FORRO | ED5 | 25MM | M | 151.4144 | 149.54 | -1.8744 | -1.253% |  |  | 2.6043 | 2.18 | 0.58 | 0.93 | 0.54 | [22 empty] | 2.5789 | [6 empty] | IS FEM 02 | [11 empty] | CIRC 04
ELETRODUTO CORRUGADO DE PVC FLEXÍVEL |  | 25MM | M | 344.0834 | 344.67 | 0.5866 | 0.1702% |  |  |  | 2 | 1 | 1 | 1 | [22 empty] | 2.7383 | [7 empty] | 0.3233 | 0 | 0.2133 | [9 empty] | 1.8877 |  | 0.8
[10 empty] | 2.6198 | 0.2355 | [25 empty] | 1.7133 |  | 1.0454 | [5 empty] | 0.3625 | 0 | 0.0317 | 0 | 0.0433 | [6 empty] | IS PRIV 02
[36 empty] | SALA 3 | [8 empty] | 0.1704 | 0 | 0.082 | [9 empty] | 0.2005 | 1.3436 | 0 | 1.3622 | 0 | 0.0175 | 0 | 0.0588
[9 empty] | SL. TC. 1 | [24 empty] | 5.7814 | 5 |  | 1.9433 |  | 1.075 |  |  |  |  | IS MASC 02 | [12 empty] | 2.0357
[10 empty] | 0.8921 | 1.5293 | 0.69 | 1.95 | 0.72 | [22 empty] | 2.9233 | [7 empty] | 0.2493 | 0 | 0.0318 | 0 | 0.1292 | [6 empty] | COPA 03
[11 empty] | 1 | 1 | 2 | 1 | [22 empty] | 3.1083 | [7 empty] | 0.2003 | 0 | 0.2671 | 0 | [8 empty] | 2.0855 |  | 0.9
[9 empty] | SL. TC. 2 | [24 empty] | 1.6242 | 2 | SALA 4 | [8 empty] | 0.701 | 0 | 0.1033 | 0 | 0.8209 | 0 | [6 empty] | 2.8355
[10 empty] | 0.3182 | 1.306 | [25 empty] | 2.9083 | [7 empty] | 0.2603 | 0 | 0.2083 | [9 empty] | 2.0855
[11 empty] | 2 | [25 empty] | 3.1133 | [6 empty] | DORM. | [11 empty] | IS FEM 01
[9 empty] | PASS. N | [24 empty] | 104.5301 | 45 |  | 3.1083 | [7 empty] | 0.7432 | 0 | 0.0094 | 0 | 0.3955 | [7 empty] | 1.9148
[10 empty] | 0.474 | 1.7618 | 1.148 | 0.1316 |  | 0.395 | 0.5452 | 1.4206 | 0.544 |  | 1.7177 | 0.4462 | 1.4065 | 1.554 | 1.269 | 0.3021 | 7.3191 |  | 10.165 |  | 9.5772 |  | 9.8491 |  |  |  |  | 2.9133 | [7 empty] | 0.8432 | 0 | 0.0094 | 0 | 0.3205 | [7 empty] | 1.942 |  | 0.835
[15 empty] | 1 | 1 |  |  |  | 2 | [5 empty] | 4 |  | 4 |  | 4 |  | 4 |  |  |  |  | 1.8776 |  | 1.065 | [5 empty] | 0.7832 | 0 | 0.0094 | 0 | 0.3555 | [6 empty] | IS MASC 01
[14 empty] | 0.1 | [12 empty] | 0.68 |  | 0.7 |  | 0.66 |  | 0.644 |  |  | SALA 5 | [8 empty] | 0.8482 | 0 | 0.0094 | 0 | 0.3155 | [7 empty] | 1.9356
[37 empty] | 3.1133 | [7 empty] | 1.3111 | 0 | 0.2938 | 0 | [8 empty] | 2.1632 | 0 | 0.3222 | 0 | 0.655
[20 empty] | 2.025 |  | 10.57 |  | 10.865 |  | 10.19 |  | 11.65 | [8 empty] | 3.1133 | [7 empty] | 0.125 | 0.0603 | 0 | 0.2716 | 0 | 0.0833 | 0.1373 |  |  |  |  | IS PCD
[20 empty] | 1 |  | 6 |  | 7 |  | 5 |  | 6 | [8 empty] | 2.9183 | [6 empty] | COPA 01 | [12 empty] | 2.0333
[21 empty] | 1.32 |  | 1.3 |  | 1.26 |  | 1.26 |  | 1.28 | [7 empty] | 2.9733 | [7 empty] | 0.0883 | 0 | [9 empty] | CIRC 03
[9 empty] | PASS. S | [24 empty] | 8.151 | 1 |  | 1.6683 | [7 empty] | 0.0883 | 0 | [10 empty] | 1.942
[10 empty] | 0.669 | 0.678 | 5.269 | 1.535 | [23 empty] | 1.5268 | 0 | 0.0218 | 0 | 0.0588 | 0 | 0.9808 |  | 0.0883 | 0 | [9 empty] | CIRC 02
[11 empty] | 1 | [24 empty] | SALA 6 | [8 empty] | 0.0481 | 0 | 0.0708 | 0 | [8 empty] | 1.9386
[9 empty] | REFLETORES | [24 empty] | 52.7071 | 21 |  | 2.0683 |  | 0.945 | [5 empty] | 0.6682 | 0 | 0.0094 | 0 | 0.4955 | [6 empty] | COPA 01
[10 empty] | 0.1311 | 0.7865 | 1.2024 | 0.5851 | 0.378 | 0.0294 | 0.224 |  | 17.58 | 0.1726 | 3.48 | 8.71 | [15 empty] | 2.9833 | [7 empty] | 0.8599 | 0 | 0.0094 | 0 | 0.2788 | [7 empty] | 1.0398
[12 empty] | 1 |  | 1 |  |  |  | 4 | 1 | 3 | 3 | [15 empty] | 3.1083 | [7 empty] | 0.1373 | 0.0683 | 0 | 0.2716 | 0 | 0.0603 | 0.125 | [5 empty] | 1.568
[37 empty] | 2.9923 | [7 empty] | 0.8449 | 0 | 0.0094 | 0 | 0.3188 | [7 empty] | 1.5426
[18 empty] | 17.65 | 0.185 | 0.016 | 1.413 | 0.164 | [14 empty] | 3.1409 | [7 empty] | 0.8399 | 0 | 0.0094 | 0 | 0.2988 | [7 empty] | 1.568
[18 empty] | 6 |  |  | 2 | [14 empty] | SALA 7 | [8 empty] | 2.7983 | 0 | [10 empty] | 0.2297
[9 empty] | CIRC.1 | [24 empty] | 4.6825 | 3 |  | 3.1183 | [7 empty] | 0.3155 | 0 | 0.0094 | 0 | 0.8232 | [6 empty] | ESCADA
[9 empty] | com Sala 5 | 0.5425 | 0.1172 | [25 empty] | 3.0033 | [7 empty] | 0.2555 | 0 | 0.0094 | 0 | 0.9082 | [7 empty] | 0.3667 | 0 | 1.0667 | 0 | 1.1724 | 0 | 0.2643
[37 empty] | 2.0298 |  | 1 | [5 empty] | 0.0733 | 0 | 0.148 | 0 | 0.2012 | 0 | 0.0643 | 0.0072 | 0 | 0.6968 | 0 | IS PRIV 01
[9 empty] | na entrada | 0.1023 | 0.1311 | 2.5173 | 0.1556 | 0.536 | 0.5805 | [21 empty] | 2.9153 | [6 empty] | IS PRIV 01 | [12 empty] | 0.368
[12 empty] | 2 |  | 1 | [22 empty] | 3.1233 | [7 empty] | 0.0812 | 0 | 0.1647 | 0 | [8 empty] | 1.568
[9 empty] | SALA 1 | [24 empty] | 26.5694 | 16 |  | 3.1122 | [7 empty] | 0.1868 | 0 | 0.0111 | 0 | 0.0759 | [6 empty] | COPA 04
[37 empty] | 3.1139 | [7 empty] | 0.5866 | 0 | [10 empty] | 1.8287
[36 empty] | SALA 8 | [7 empty] | ESCADA | [12 empty] | 1.8287
[10 empty] | 1.2149 | 2.1405 | 0.351 | 0.96 | 0.08 | 0.075 | 1.19 | 0.05 | 0.045 | [18 empty] | 2.9833 | [7 empty] | 0.1133 | 0 | 0.3667 | 0 | [8 empty] | 1.849
[11 empty] | 2 | 1 | 1 |  |  | 1 | [20 empty] | 3.1174 | [6 empty] | SL. TEC. 1 | [11 empty] | IS MASC 02
[37 empty] | 1.9438 |  | 0.9809 | [5 empty] | 0.0833 | 0 | 0.0178 | 0 | 0.2158 | [7 empty] | 1.8287
[10 empty] | 0.5743 | 2.3293 | [24 empty] | SALA 9 | [7 empty] | SL. TEC. 2 | [12 empty] | 1.3599
[11 empty] | 2 | [25 empty] | 3.1083 | [7 empty] | 1.1325 | 0 | 0.241 | 0 | 0.2517 | [6 empty] | IS FEM 02
[37 empty] | 2.8254 | [6 empty] | COPA 02 | [12 empty] | 1.8287
[10 empty] | 5.506 | 2.2258 | 0.4172 | 1.1798 | 1.695 | [22 empty] | 1.9341 |  | 1.06 | [5 empty] | 1.2923 | 0
[11 empty] | 2 | 1 | 1 | 1 | [22 empty] | 2.9233 | [7 empty] | 0.0423 | 0 | 0.0178 | 0 | 0.3678
[36 empty] | MULTIUSO 01 | [8 empty] | 0.3033 | 0
[10 empty] | 0.0689 | 1.2371 | 2.3491 | 0.155 | [23 empty] | 1.0595 | [6 empty] | SALA 1
[12 empty] | 2 | [24 empty] | 0.5223 | 0 | 2.0355 | [5 empty] | 0.1383 | 0 | 0.1491 | 0
[37 empty] | 3.1135 | [7 empty] | 1.2414 | 0 | 0.2633 | 0
[10 empty] | 0.203 | 2.3229 | 0.073 | 0.0666 | 0.06 | [22 empty] | 2.9783 | [7 empty] | 0.1298 | 0 | 0.0806 | 0
[11 empty] | 2 | [24 empty] | COPA 03 | [8 empty] | 0.2074 | 0 | 0.0178 | 0 | 0.0697
[9 empty] | SALA 2 | [24 empty] | 30.7164 | 20 |  | 1.9626 |  | 1.04 | [5 empty] | 0.2404 | 0 | 0.0178 | 0 | 0.0367
[10 empty] | 0.216 | 2.2088 | 1.247 | 2.495 | 1.3171 | 4.8535 | [20 empty] | SALA 10 | [8 empty] | 0.2304 | 0 | 0.0178 | 0 | 0.0467
[12 empty] | 1 | 2 | 1 | 3 | [21 empty] | 2.0355 | [7 empty] | 0.3654 | 0 | 0.0178 | 0 | 0.0566
[36 empty] | SALA 11 | [8 empty] | 0.4106 | 0 | 0.0178 | 0 | 0.0114
[10 empty] | 0.2536 | 2.2 | 0.0684 | 0.0663 |  | 2.32 | 0.035 | 0.04 | [19 empty] | 1.9448 |  | 1.04 | [5 empty] | 0.1177 | 0 | 0.2789 | 0 | 0.0178 | 0 | 0.0433
[11 empty] | 2 |  |  |  | 2 | [20 empty] | CIRC. 02 | [8 empty] | 1.439 | 0
[37 empty] | 3.0633 | [6 empty] | SALA 2
[15 empty] | 1.735 | [29 empty] | 0.5593 | 0 | 0.0093 | 0 | 0.1133
[15 empty] | 1 | [29 empty] | 0.3893 | 0 | 0.0093 | 0 | 0.2833
[45 empty] | 0.3943 | 0 | 0.0093 | 0 | 0.2783
[10 empty] | 0.5526 | 2.2801 | 0.035 | 0.045 | 1.99 | [30 empty] | 0.3201 | 0 | 0.1467 | 0 | 0.0178 | 0 | 0.3182
[11 empty] | 2 |  |  | 2 | [30 empty] | 0.1943 | 0 | 0.0178 | 0 | 0.0733
[45 empty] | 0.2093 | 0 | 0.0178 | 0 | 0.0583
[10 empty] | 0.6532 | 2.3293 | [32 empty] | DEPÓSITO 01
[11 empty] | 2 | [33 empty] | 0.2385 | 0 | 0.2405 | 0 | 0.0733
[45 empty] | 0.2235 | 0 | 0.2405 | 0 | 0.0883
[10 empty] | 0.1179 | 0.01 | 0.045 | 0.035 | 2.9576 | 0.61 | [29 empty] | 0.3063 | 0
[14 empty] | 2 | [29 empty] | SALA 3
[9 empty] | SALA 3 | [24 empty] | 1.7448 | 2 | [9 empty] | 1.3503 | 0
[10 empty] | 0.9648 | 0.78 | [33 empty] | 4.4873 | 0
[10 empty] | 1 | 1 | [33 empty] | 0.5872 | 0
[9 empty] | SALA 4 | [24 empty] | 21.1789 | 12 | [9 empty] | 0.6051 | 0 | 0.2412 | 0 | 0.0933
[10 empty] | 0.2585 | 0.766 | 1.709 | 0.1 | 0.075 | 1.535 | 0.055 | 0.045 | [27 empty] | 0.5001 | 0 | 0.2412 | 0 | 0.1983
[11 empty] | 1 | 1 |  |  | 2 | [29 empty] | 0.3951 | 0 | 0.2412 | 0 | 0.3033
CIRC 01
[10 empty] | 1.4622 | 2.393 | 5.786 | 1.166 | 1.805 | [30 empty] | 0.0608 | 0 | 0.2406 | 0 | 0.0317 | 0 | 0.0233
[12 empty] | 3 | 1 | 2 | [30 empty] | 0.1533 | 0 | 0.1467 | 0 | 0.3934 | 0 | 0.1983
[45 empty] | 0.1538 | 0 | 0.238 | 0 | 0.0283
[10 empty] | 1.4482 | 2.575 | [33 empty] | 0.1488 | 0 | 0.238 | 0 | 0.0333
[11 empty] | 2 | [33 empty] | 0.4083 | 0 | 0.4897
[9 empty] | SALA 5 | [24 empty] | 13.8635 | 11 | [9 empty] | 0.1469 | 0 | 0.2383 | 0 | 0.1633
[10 empty] | 0.1111 | 2.4652 | 0.5814 | 1.211 | 1.82 | [29 empty] | CIRC 02
[11 empty] | 2 | 1 | 1 | 1 | [30 empty] | 0.1633 | 0 | 0.4431
[45 empty] | 0.5538 | 0 | 0.2468 | 0 | 0.0833
[10 empty] | 0.5018 | 2.4511 | 0.1827 | 1.0724 | 0.065 | 0.06 | 0.3318 |  | 1.74
[11 empty] | 2 | 1 | 1 |  |  |  |  | 1 | [26 empty] | 0.2227 | 0 | 0.2417 | 0 | 0.0683
[45 empty] | 0.1977 | 0 | 0.2417 | 0 | 0.0933
[18 empty] | 1.18 | 0.05 | 0.04 | [24 empty] | 0.2033 | 0 | 0.4934
[18 empty] | 1 | [26 empty] | 0.4227 | 0
[9 empty] | SALA 6 | [24 empty] | 4.6277 | 3
[10 empty] | 0.3608 | 2.5225 | 0.2134 | 1.0065 | [31 empty] | 0.5392 | 0 | 0.2451 | 0 | 0.2633
[11 empty] | 2 |  | 1 | [31 empty] | 0.1533 | 0 | 0.4431
[45 empty] | 0.0961 | 0 | 0.1701 | 0 | 0.2303 | 0 | 0.1233
[10 empty] | 0.3267 | 0.1978 | [33 empty] | 0.1783 | 0 | 0.4431
[45 empty] | 0.2277 | 0 | 0.2417 | 0 | 0.0633
[9 empty] | SALA 7 | [24 empty] | 13.0649 | 8 | [9 empty] | 0.4895 | 0
[10 empty] | 0.2953 | 2.449 | 0.0646 | 1.041 | 0.0481 | 0.05 | 1.235 |  | 0.25 | 0.04 | 0.055 | [24 empty] | 0.1573 | 0 | 0.4406
[11 empty] | 1 |  | 1 |  |  | 1 | [28 empty] | 0.1068 | 0 | 0.2386 | 0 | 0.0283
[18 empty] | 1.6747 | [26 empty] | 0.1423 | 0 | 0.4617
[18 empty] | 1 | [26 empty] | 0.2554 | 0 | 0.238 | 0 | 0.1833
[10 empty] | 0.0561 | 2.4691 | 0.2167 | 1.2903 | 1.83 | [29 empty] | CIRC 04
[11 empty] | 2 |  | 1 | 1 | [30 empty] | 0.236 | 0 | 0.2386 | 0 | 0.0683
[9 empty] | SALA 8 | [24 empty] | 0.1875 | 0 | [9 empty] | 0.2776 | 0 | 0.2386 | 0 | 0.0768
[10 empty] | 0.1875 | [34 empty] | 0.1533 | 0 | 0.4431
[45 empty] | 1.0951 | 0
[9 empty] | SALA 9 | [24 empty] | 0.9561 | 1 | [8 empty] | DEPÓSITO 02
[45 empty] | 0.1558 | 0 | 0.2468 | 0 | 0.0762
SALA 04
[10 empty] | 0.1252 | 0.8309 | [33 empty] | 0.3902 | 0 | 0.2386 | 0 | 0.1233
[11 empty] | 1 | [33 empty] | 0.3702 | 0 | 0.2386 | 0 | 0.1433
[9 empty] | SALA 10 | [24 empty] | 22.4829 | 16 | [9 empty] | 0.087 | 0 | 0.1142 | 0 | 0.1021 | 0 | 0.2386 | 0 | 0.0783
[10 empty] | 0.197 | [34 empty] | 0.3015 | 0 | 0.2386 | 0 | 0.0883 | 0
[45 empty] | 0.5248 | 0
[10 empty] | 0.235 | 2.598 | 0.06 | 0.07 | 0.48 | 0.0672 | 0.9396 | 0.466 | 2.46 | 1.5677 | 0.4562 | 0.9312 | 0.085 | 0.4 | 0.085 | 0.085 | [19 empty] | 0.6099 | 0
[11 empty] | 2 |  |  | 1 |  | 1 |  | 1 | 1 |  | 1 |  | 1 | [21 empty] | 0.51 | 0
[45 empty] | 1.5818 | 0
[10 empty] | 0.061 | 2.592 | 1.34 | 0.875 | 0.415 | 2.61 | 1.365 | 0.556 | 0.876 | 0.61 | [25 empty] | 1.582 | 0
[11 empty] | 2 | 1 | 1 |  | 1 | 1 |  | 1 | 1 | [24 empty] | SALA 05
[9 empty] | SALA 11 | [24 empty] | 24.93 | 18 | [9 empty] | 2.196 | 0 | 0.0836 | 0 | 0.1198 | 0
[10 empty] | 0.066 | 1.725 |  | 1.9473 | [31 empty] | 0.6031 | 0 | 0.2383 | 0 | 0.1533
[11 empty] | 2 |  | 2 | [31 empty] | 0.5631 | 0 | 0.2383 | 0 | 0.1933
[45 empty] | 0.5731 | 0 | 0.2383 | 0 | 0.1833
[10 empty] | 1.9906 | 2.5821 | 0.9815 | 3.036 | 0.055 | 0.04 | [29 empty] | 0.5366 | 0 | 0.238 | 0 | 0.0983
[11 empty] | 3 |  | 2 | [31 empty] | 0.5066 | 0 | 0.238 | 0 | 0.1283
[45 empty] | 0.4466 | 0 | 0.238 | 0 | 0.1883
[10 empty] | 5.0906 | 2.5442 | 1.2351 | 3.341 | [31 empty] | 1.7405 | 0
[10 empty] | 5 | 2 |  | 2 | [31 empty] | 0.2123 | 0
[45 empty] | 0.1159 | 0
[10 empty] | 0.0986 | 0.197 | [33 empty] | 0.1033 | 0 | 0.0133 | 0 | 0.5542 | 0
[9 empty] | DEPÓSITO 1 | [24 empty] | 2.8187 | 1 | [9 empty] | 0.7307 | 0
[10 empty] | 0.162 | 2.6567 | [32 empty] | SALA 07
[11 empty] | 1 | [33 empty] | 0.5316 | 0
[9 empty] | DEPÓSITO 02 | [24 empty] | 3.8619 | 4 | [9 empty] | 1.3433 | 0
[10 empty] | 0.685 | 0.7515 |  | 0.5604 | 1.865 | [30 empty] | 0.25 | 0
[10 empty] | 1 | 1 |  |  | 2 | [30 empty] | 1.5133 | 0
[9 empty] | IS MASC 1 | [35 empty] | 0.2433 | 0 | 0.057 | 0 | 0.0608
[45 empty] | 0.4818 | 0 | 0.2386 | 0 | 0.2783
[9 empty] | IS FEM 1 | [35 empty] | 0.5968 | 0 | 0.2386 | 0 | 0.1633
[45 empty] | 0.4968 | 0 | 0.2386 | 0 | 0.2633
[9 empty] | IS PCD | [35 empty] | 0.2919 | 0 | 0.238 | 0 | 0.0683
[45 empty] | 0.2727 | 0 | 0.238 | 0 | 0.1067 | 0 | 0.0433
[9 empty] | CIRC. 3 | [35 empty] | 0.2819 | 0 | 0.238 | 0 | 0.0783
[45 empty] | 0.1156 | 0
[9 empty] | CIRC. 4 | [34 empty] | SALA 08
[45 empty] | 1.1154 | 0
[9 empty] | COPA 02 | [35 empty] | 0.3606
[45 empty] | 0.716 | 0
[9 empty] | COPA 03 | [35 empty] | 0.1133 | 0 | 0.238 | 0 | 0.0133
[45 empty] | 0.1083 | 0 | 0.238 | 0 | 0.0183
[9 empty] | SALA MULTIUSO | [35 empty] | 0.1183 | 0 | 0.238 | 0 | 0.0083
SALA 09
[9 empty] | MEZANINO | [35 empty] | 4.058 | 0
[45 empty] | 1.3871 | 0
[45 empty] | 1.6799 | 0
[45 empty] | 0.0914 | 0 | 0.22 | 0
[45 empty] | 0.1234 | 0 | 0.238 | 0 | 0.0233
[45 empty] | 0.1184 | 0 | 0.238 | 0 | 0.0283
[45 empty] | 0.1184 | 0 | 0.238 | 0 | 0.0283
SALA 06
[45 empty] | 0.3313 | 0 | 0.2386 | 0 | 0.1033
[45 empty] | 0.2713 | 0 | 0.2386 | 0 | 0.1633
[45 empty] | 0.4753 | 0 | 0.2386 | 0 | 0.2833
[45 empty] | 0.3283 | 0
[45 empty] | 0.3816 | 0
[45 empty] | 0.5518 | 0
[45 empty] | 0.1984 | 0
[45 empty] | 0.88 | 0
MULTIUSO 01
[45 empty] | 0.6389 | 0 | 0.2386 | 0 | 0.1233
[45 empty] | 0.1984 | 0
[45 empty] | 0.2186 | 0
[45 empty] | 0.9022 | 0
[45 empty] | 0.7391 | 0
COPA 03
[45 empty] | 0.0743 | 0 | 0.238 | 0 | 0.0183
[45 empty] | 0.0693 | 0 | 0.238 | 0 | 0.0233
[45 empty] | 0.0843 | 0 | 0.238 | 0 | 0.0083
[45 empty] | 0.2129 | 0 | 0.2386 | 0 | 0.1033
[45 empty] | 0.2779 | 0 | 0.2386 | 0 | 0.0383
[45 empty] | 0.2479 | 0 | 0.2386 | 0 | 0.0683
[45 empty] | 0.5274 | 0
[45 empty] | 0.5274 | 0
[45 empty] | 0.5274 | 0
[45 empty] | 0.2743 | 0
SALA 10
[45 empty] | 0.271 | 0 | 0.2386 | 0 | 0.0833
[45 empty] | 0.326 | 0 | 0.2389 | 0 | 0.0283
[45 empty] | 0.6427 | 0 | 0.2494 | 0 | 0.1083
[45 empty] | 0.2827 | 0 | 0.2494 | 0 | 0.4683
[45 empty] | 0.2033 | 0 | 0.2494 | 0 | 0.7077
[45 empty] | 0.1433 | 0 | 0.2494 | 0 | 0.7677
[45 empty] | 0.8389 | 0
SALA 11
[45 empty] | 0.8443 | 0 | 0.2494 | 0 | 0.3433
[45 empty] | 1.1814 | 0 | 0.2494 | 0 | 0.0062
[45 empty] | 0.9173 | 0 | 0.2494 | 0 | 0.2633
[45 empty] | 0.1034 | 0 | 0.0884 | 0 | 0.2494 | 0 | 0.2725
[45 empty] | 0.2961 | 0 | 0.2494 | 0 | 0.1783
[45 empty] | 0.4511 | 0 | 0.2494 | 0 | 0.0233
[45 empty] | 0.295 | 0 | 0.2386 | 0 | 0.0583
[45 empty] | 0.2085 | 0 | 0.2386 | 0 | 0.1449
[45 empty] | 1.1275 | 0
IS PRIV 02
[45 empty] | 0.2033 | 0 | 0.2689 | 0 | 0.4425 | 0 | 0.2386 | 0 | 0.0633
[45 empty] | 0.0579 | 0 | 0.5349
[45 empty] | 0.601 | 0
IS FEM 01
[45 empty] | 0.8131 | 0 | 0.2494 | 0 | 0.4267
[45 empty] | 0.767 | 0 | 0.2494 | 0 | 0.2733
[45 empty] | 0.747 | 0 | 0.2494 | 0 | 0.2933
[45 empty] | 0.6721 | 0
[45 empty] | 0.0281 | 0
IS MASC 01
[45 empty] | 0.4166 | 0 | 0.2494 | 0 | 0.3033
[45 empty] | 0.1633 | 0 | 0.2494 | 0 | 0.7789
[45 empty] | 0.2576 | 0 | 0.2305 | 0 | 0.0783
[45 empty] | 0.2229 | 0
[45 empty] | 0.7397 | 0
IS PCD
[45 empty] | 0.2851 | 0 | 0.2468 | 0 | 0.0833
[45 empty] | 0.1408 | 0 | 0.0212 | 0 | 0.1621 | 0 | 0.1903
[45 empty] | 1.0175 | 0
CIRC 03
[45 empty] | 0.7641 | 0
[45 empty] | 0.0434 | 0 | 0.2494 | 0 | 0.0233