## Lista de itens
ANEXO I -A LISTAGEM DE ITENS
PREGÃO SRP Nº 20/2020
AQUISIÇÃO DE MATERIAL LABORATORIAL - ACESSÓRIOS
|  |  |  | ÓRGÃO GERENCIADOR |  |  | DEMANDA TOTAL CONSOLIDADA
|  |  |  | CAMPINAS / JUNDIAI | CAMPINAS | JUNDIAI | ÓRGÃO GERENCIADOR
ITEM | CATMAT | DESCRIÇÃO | UNIDADE | PEDIDO MÍNIMO | PEDIDO MÁXIMO | PEDIDO MÁXIMO | QUANTIDADE TOTAL MÁXIMA | VALOR MÁXIMO UNITÁRIO | VALOR MÁXIMO TOTAL | RESPONSÁVEL PELA AVALIAÇÃO
1 | 129178 | PENEIRA ANELAR DE AÇO INOXIDÁVEL COM BORDA REFORÇADA E REVESTIMENTO RESISTENTE A DESGASTE FUROS TRAPEZOIDAIS 0,75 MM PARA USO EM MOINHO ULTRACENTRÍFUGO ZM 200, PART NUMBER 03.647.0265 | UNIDADE | 1 | 0 | 2 | 2 | 9681 | 19362 | FET
2 | 129178 | ADAPTADOR PARA REPIPETADOR BRAND HANDYSTEP COMPATÍVEL COM PONTEIRAS DE 25 E 50 ML, REFERÊNCIA BRAND 702398 | UNIDADE | 5 | 10 | 0 | 10 | 821.89 | 8218.9 | RCA
3 | 129178 | AGULHA CORONA PARA FONTE APCI DA THERMO SCIENTIFIC, REFERÊNCIA 70005-98033, UMA UNIDADE EQUIVALE A UM PACOTE COM 5 UNIDADES | UNIDADE | 1 | 1 | 0 | 1 | 186.9 | 186.9 | RCA
4 | 448280 | ANILHA PARA CONECTOR 10-32 DE HPLC, EM PEEK NATURAL, COMPATÍVEL COM TUBULAÇÕES DE 1/16 POLEGADAS DE DIÂMETRO EXTERNO, REFERÊNCIA SUPELCO Z227269 OU EQUIVALENTE.UMA UNIDADE EQUIVALE A UM PACOTE COM 10 ANILHAS. | UNIDADE | 2 | 3 | 2 | 5 | 400 | 2000 | FQA
5 | 129178 | CAPILAR ION TRANSFER PARA USO NO ESPECTROMETRO DE MASSAS THERMO QEXACTIVE, REFERÊNCIA THERMO SCIENTIFIC 70005-20606. | UNIDADE | 1 | 1 | 0 | 1 | 6854.66 | 6854.66 | RCA
6 | 129178 | CARTUCHO CHECK VALVE, PARA CROMATÓGRAFO THERMO, MODELO ACCELA. UMA UNIDADE EQUIVALE A UM PACOTE COM 2 UNIDADES. PART NUMBER: A 00110-05110. MARCA THERMO SCIENTIFIC. | UNIDADE | 1 | 2 | 0 | 2 | 5637.55 | 11275.1 | RCA
7 | 129178 | CARTUCHO DE EXTRAÇÃO COM FASE SÓLIDA MIP4SPE, 25 MG, CAPACIDADE DE 10 ML, ESPECÍFICA PARA ANÁLISE DE BETA-AGONISTA.UMA UNIDADE EQUIVALE A UMA CAIXA COM 50 CARTUCHOS. | UNIDADE | 35 | 70 | 0 | 70 | 1867 | 130690 | RCA
8 | 129178 | CARTUCHO DE PURIFICAÇÃO Q-PAK2 PARA USO EM SISTEMAS DE PURIFICAÇÃO DE ÁGUA MILLI-Q, REFERÊNCIA MILLIPORE CPMQ004D2. | UNIDADE | 2 | 4 | 0 | 4 | 9413.34 | 37653.36 | RCA
9 | 129178 | CARTUCHO DE RESINA PARA EQUIPAMENTO SUPER DEE - DESTILADOR ELETRÔNICO ENOLÓGICO MARCA GIBERTINI. REFERÊNCIA: CÓDIGO 01.00.472 GILBERTINI. | UNIDADE | 4 | 0 | 8 | 8 | 2160.06 | 17280.48 | BEB
10 | 129178 | CARTUCHO PROGARD TS2 PARA O EQUIPAMENTO DE ULTRAPURIFICAÇÃO DE ÁGUA MERCK MILLIPORE MODELO MILIQ -NTEGRAlL. REFERÊNCIA MERCK CÓDIGO PROGOTOS2. | UNIDADE | 4 | 4 | 4 | 8 | 3291.5 | 26332 | RCA
11 | 421053 | CARTUCHO QUANTUM TEX PARA O EQUIPAMENTO DE ULTRAPURIFICAÇÃO DE ÁGUA MERCK MILLIPORE MODELO MILI Q -INTEGRAL. | UNIDADE | 3 | 0 | 7 | 7 | 2595.4 | 18167.8 | BEB
12 | 129178 | CARTUCHO QUANTUM TEX, QTUN0TEX1 PARA SISTEMA DE PURIFICAÇÃO DE ÁGUA MILLI-Q INTEGRAL, COM RESINAS IONEX LEITO MISTO E ORGANEX, COM PELO MENOS 18 MESES DE VALIDADE NA DATA DE ENTREGA. | UNIDADE | 2 | 4 | 0 | 4 | 2433.5 | 9734 | RCA
13 | 129178 | COLUNA C18 PARA CROMATOGRAFIA LÍQUIDA. COMPRIMENTO 250 MM, DIÂMETRO 4,6 MM E 5 MICROMETROS DE PORO. FAIXA DE PH 2,5 A 7,5 PARA CROMATÓGRAFO LÍQUIDO DE ALTA EFICIÊNCIA PERKIN ELMER SÉRIE 200. PART NUMBER N9303561. | UNIDADE | 2 | 0 | 4 | 4 | 6960.83 | 27843.32 | BEB
14 | 447684 | COLUNA CROMATOGRÁFICA DE 9,4MM DE DIÂMETRO E 250MM DE COMPRIMENTO, PARA SEPARAÇÃO DE MACROMOLÉCULAS POR FILTRAÇÃO EM GEL HIDROFÍLICO. PARTÍCULAS DE SÍLICA ESFÉRICAS COM DIÂMETRO NOMINAL DE 4 MICRÔMETROS, SUPERFÍCIE MODIFICADA ESTABILIZADA COM ZIRCÔNIO, DIÂMETRO DO PORO 150 ANGSTRON, ÁREA SUPERFICIAL DE 140 M2/G, CAMADA HIDROFÍLICA MONO MOLECULAR TIPO DIOL, FAIXA DE PH DE 3,0 A 8,0 E FAIXA DE SEPARAÇÃO DE 4.000 A 400.000 DALTONS. MODELO DE REFERÊNCIA: MARCA AGILENT, MODELO ZORBAX GF-250, 9.4 X 250 MM, 4 MICRÔMETROS, PART NUMBER 884973-901 (AGILENT ZORBAX GF-250, 9.4 x 250 MM, 4 µM) HPLC OU SUPERIOR. | UNIDADE | 2 | 6 | 0 | 6 | 12631.06 | 75786.36 | FQA
15 | 129178 | COLUNA CROMATOGRÁFICA DE TROCA IÔNICA COM PARTÍCULAS DE 10,0 MICRÔMETROS, COMPRIMENTO DE 250 MM E DIÂMETRO INTERNO DE 4,1 MM, REFERÊNCIA HAMILTON PRP-X 100 ANION EXCHANGE COLUMN, ANALYTICAL, 250 X 4,1 MM ID; 10 UM. | UNIDADE | 1 | 2 | 0 | 2 | 9337.84 | 18675.68 | RCA
16 | 428066 | COLUNA DE GUARDA (PRÉ-COLUNA) C18, DIMENSÕES 4MM X 2MM, COMPATÍVEL COM HOLDER PHENOMENEX KJ0-4282. REFERÊNCIA PHENOMENEX AJ0-4286. | UNIDADE | 10 | 20 | 0 | 20 | 4377.31 | 87546.2 | RCA
17 | 428066 | COLUNA DE GUARDA (PRÉ-COLUNA) HYPERSIL GOLD, DIÂMETRO DE PARTÍCULA DE 5 MICRÔMETROS, DIMENSÕES 10MMX2,1MM, REFERÊNCIA THERMO SCIENTIFIC 25005-013001. UMA UNIDADE EQUIVALE A UM PACOTE COM 4 COLUNAS. | UNIDADE | 10 | 20 | 0 | 20 | 14674.62 | 293492.4 | RCA
18 | 66451 | COLUNA LUNA OMEGA POLAR C18, 2,1 X 100 MM, 1,6 MICROMETROS, PART NUMBER 00D-4748-AN, TAMANHO DE PORO 100 Å.FAIXA DE PH 1,5-8,5. ACOMPANHA COLUNA DE GUARDA E HOLDER ESPECÍFICOS. | UNIDADE | 1 | 1 | 0 | 1 | 13986.76 | 13986.76 | RCA
19 | 467180 | COLUNA PARA CROMATOGRAFIA GASOSA HP-5MS ULTRA INERTE, COMPRIMENTO 15 M, DIAMETRO INTERNO DE 0,25 MM. REFERÊNCIA AGILENT 19091S-431UI. | UNIDADE | 2 | 4 | 0 | 4 | 3355.03 | 13420.12 | RCA
20 | 66451 | COLUNA PARA HPLC THERMO HYPERSIL GOLD, REFERÊNCIA 25002-102130 | UNIDADE | 2 | 5 | 0 | 5 | 13535.41 | 67677.05 | RCA
21 | 458273 | COLUNA PARA HPLC, EMPACOTAMENTO COM C18 ODS ENDCAPPED, 250 MM DE COMPRIMENTO X 3,2 MM DE DIÂMETRO INTERNO, 5 MICRÔMETROS TAMANHO DE PARTICULAS ESFÉRICAS. REFERÊNCIA: SPHERISORB ODS (PHASE SEP) OU EQUIVALENTE. | UNIDADE | 4 | 12 | 0 | 12 | 5830.55 | 69966.6 | FQA
22 | 66451 | COLUNA PARA UHPLC ACQUITY UPLC HSS T3, 100Å, 1,8 UM, 2,1 MM X 30 MM, REFERÊNCIA WATERS 186003944 | UNIDADE | 2 | 4 | 0 | 4 | 6038.04 | 24152.16 | RCA
23 | 441432 | CONJUNTO DE SELOS S-200 P/ CROMAT. LIQUID N2910383 (HPLC SERIES 200 PERKINELMER). UMA UNIDADE EQUIVALE A UM CONJUNTO DE SELOS. | UNIDADE | 1 | 0 | 2 | 2 | 2365.06 | 4730.12 | BEB
24 | 32638 | CORTADOR MANUAL PARA TUBOS DE HPLC EM AÇO INOX DE DIÁMETRO EXTERNO 1/16", REFERÊNCIA SUPELCO 58692-U OU EQUIVALENTE | UNIDADE | 1 | 1 | 0 | 1 | 1500 | 1500 | RCA
25 | 129178 | CUBETA EM VIDRO, CAMINHO ÓPTICO DE 10 MM, ALTURA DE 45 MM, 2 JANELAS POLIDAS, INCLUI TAMPA DE TEFLON, PARA SER UTILIZADA NO ESPECTROFOTOMETRO GENESYS 10 UV SCANNING DA THERMO. | UNIDADE | 1 | 0 | 3 | 3 | 66.98 | 200.94 | BEB
26 | 129178 | CUBETA PADRÃO DE FUNDO ARREDONDADO COM TAMPA DE TEFLON®, EM QUARTZO, COM 2 JANELAS POLIDAS, PARA USO EM ESPECTROFOTÔMETRO. CAMINHO ÓPTICO 10,0 MM E DIMENSÕES EXTERNAS 12,5MM (LARGURA) X 45,0MM (ALTURA). | UNIDADE | 3 | 0 | 12 | 12 | 327 | 3924 | FET
27 | 460044 | CUBETAS CÉLULA PADRÃO DE VIDRO ÓPTICO COM TAMPA DE TEFLON, TRANSMISSÃO EM CÉLULAS VAZIAS A 350mµ APROXIMADAMETE 82% COM DESVIOS A 350mµ MÁXIMA 1%. 2 JANELAS POLIDAS, CAMINHO ÓPTICO DE 10 MM, DIMENSÕES EXTERNAS 12,5 MM x 45,0 MM. PARA SER UTILIZADA NO ESPECTROFOTOMETRO GENESYS 10 UV SCANNING DA THERMO. | UNIDADE | 10 | 30 | 0 | 30 | 58.87 | 1766.1 | FQA
28 | 129178 | ELEMENTO DE AQUECIMENTO DO GERADOR DE VAPOR (H1) PARA O EQUIPAMENTO AUTOCLAVE SYSTEC VX-150. CÓDIGO 12496 | UNIDADE | 1 | 0 | 1 | 1 | 8055.5 | 8055.5 | MAG
29 | 465858 | ELETRODO COMBINADO DE PH MARCA OAHAUS, MODELO ST210, CORPO EM POLIPROPILENO, FAIXA DE MEDIÇÃO DE PH 0– 14, FAIXA DE TEMPERATURA: 0 À 80 °C, PARA SER USADO NO PHMETRO DA MARCA OHAUS MODELO STARTER 2100. | UNIDADE | 2 | 4 | 0 | 4 | 370 | 1480 | FQA
30 | 444155 | ELETRODO COMBINADO DE VIDRO PARA MEIO AQUOSO PARA PHMETRO METROHM 780; TAXA DE FLUXO DO ELETRÓLITO (?L/H): 3 A 30; PROFUNDIDADE MÍNIMA DE IMERSÃO (MM): 25; FAIXA DE MEDIÇÃO: 0 A 14; UNIDADE DE MEDIDA: PH; MEMBRANA DE VIDRO: TIPO U; RESISTÊNCIA A MEMBRANA: 150 A 500; CABEÇA DE PLUG DO ELETRODO: PLUG-IN HEAD U; ELETRÓLITO DE REFERÊNCIA TIPO C(KCL) = 3 MOL/L; RESISTÊNCIA (KOHM): 5; DIÂMETRO DO EIXO INFERIOR (MM): 12; DIÂMETRO DO EIXO SUPERIOR (MM) 12; INCLINAÇÃO DO ELETRODO: > 0.97; FAIXA DE TEMPERATURA, LONGO PRAZO (°C): 0 A 80; FAIXA DE TEMPERATURA, CURTO PRAZO (°C): 0 A 100; SENSOR DE TEMPERATURA: PT1000; PONTO ZERO DO ELETRODO (MV): ± 15; MÁX. COMPRIMENTO DA INSTALAÇÃO (MM): 113; FAIXA DE PH: 0 A 14; SISTEMA DE REFERÊNCIA: SISTEMA LL; MATERIAL DO EIXO: VIDRO. REFERÊNCIA METROHM CÓDIGO: 6.0258.600. APRESENTAR CATÁLOGO COM ESPECIFICAÇÕES TÉCNICAS DO FABRICANTE. | UNIDADE | 3 | 6 | 3 | 9 | 8126.79 | 73141.11 | PMS
31 | 436369 | ELETRODO COMBINADO EMK/S PARA O ANALISADOR DE PROTEÍNA BRUTA VAPODEST 50S- GERHARDT ITEM Nº12-0355, PARA O EQUIPAMENTO DESTILADOR DE NITROGÊNIO, MARCA GERHARDT, MODELO VAPODEST 50S. | UNIDADE | 1 | 2 | 0 | 2 | 5109.26 | 10218.52 | FQA
32 | 436369 | ELETRODO PARA O ANALISADOR DE PROTEÍNA DO EQUIPAMENTO DE DESTILAÇÃO DE NITROGÊNIO DA MARCA BUCHI, MODELO KJELMASTER K-375, PART NUMBER 11056842. | UNIDADE | 1 | 2 | 0 | 2 | 8069.29 | 16138.58 | FQA
33 | 129178 | CONJUNTO DE ELETRODOS PARA USO EM DESTILADOR ELETRÔNICO ENOQUÍMICO MODELO SUPER DEE, MARCA GIBERTINI. REFERÊNCIA CÓDIGO 01.00.245 GILBERTINI | UNIDADE | 2 | 0 | 4 | 4 | 4438.46 | 17753.84 | BEB
34 | 129178 | FILTRO CARBON BLOCK DE 10 DE 5 MICRA PARA SISTEMA DE PURIFICAÇÃO DE ÁGUA MARCA GEHAKA. REFERÊNCIA CÓDIGO 3AT19147. | UNIDADE | 3 | 0 | 6 | 6 | 135 | 810 | BEB
35 | 129178 | FILTRO COM MEMBRANA PTFE MODIFICADA, HIDROFILICA, PARA USO EM SOLVENTES ORGÂNICOS E AQUOSOS, POROSIDADE DE 0,45 MICRÔMETROS, 13 MM DE DIÂMETRO. UMA UNIDADE EQUIVALE A UMA CAIXA COM 100 FILTROS, SIMILAR A MILLEX REF. JBR13LCR1 | UNIDADE | 3 | 0 | 12 | 12 | 580.4 | 6964.8 | BEB
36 | 129178 | FILTRO DE AR (S3) PARA O EQUIPAMENTO AUTOCLAVE SYSTEC VX-150. CÓDIGO 10611 | UNIDADE | 2 | 0 | 4 | 4 | 2309.4 | 9237.6 | MAG
37 | 111279 | FILTRO DE AR PARA ESPECTRÔMETRO DE MASSAS API 5000, REFERÊNCIA SCIEX 1003712 | UNIDADE | 1 | 2 | 0 | 2 | 274.54 | 549.08 | RCA
38 | 129178 | FILTRO DE AR PARA LÍQUIDOS (ESTÁGIO 2) PARA O EQUIPAMENTO ESPECTROFOTÔMETRO DE ABSORÇÃO ATÔMICA, MODELO ANALIST 200, MARCA PERKIN ELMER. REFERÊNCIA: PART NUMBER N9301711 | UNIDADE | 3 | 0 | 6 | 6 | 231.11 | 1386.66 | FET
39 | 111279 | FILTRO DE AR PARA SÓLIDOS (ESTÁGIO 1) PARA O EQUIPAMENTO ESPECTROFOTÔMETRO DE ABSORÇÃO ATÔMICA, MODELO ANALIST 200, MARCA PERKIN ELMER. REFERÊNCIA: PART NUMBER N9301710 | UNIDADE | 3 | 0 | 6 | 6 | 231.11 | 1386.66 | FET
40 | 469005 | FILTRO DE GASES AGILENT CP17973, PARA USO NO EQUIPAMENTO AGILENT 7010B. | UNIDADE | 2 | 5 | 0 | 5 | 6608.63 | 33043.15 | RCA
41 | 129178 | FILTRO DE MEMBRANA 3 MICROMETROS, PARA MACROPIPETADOR MARCA BRAND; UMA UNIDADE EQUIVALE A UMA CAIXA COM 10 FILTROS. | UNIDADE | 6 | 10 | 12 | 22 | 49.84 | 1096.48 | BEB
42 | 129178 | FILTRO DE MEMBRANA DE PTFE HIDROLIZADO, 0,45 MICROMETRO DE POROSIDADE POR 47 MM DE DIÂMETRO. UMA UNIDADE EQUIVALE A UMA CAIXA COM 100 FILTROS | UNIDADE | 4 | 0 | 12 | 12 | 1100 | 13200 | BEB
43 | 441187 | FILTRO DE RESPIRO DO RESERVATÓRIO(FILTRO DE 0,65 MICRAS) PARA TANQUE DO EQUIPAMENTO DE ULTRAPURIFICAÇÃO DE ÁGUA MERCK MILLIPORE MODELO MILI-Q INTEGRAL. REFERÊNCIA MERCK CÓDIGO TANKMPK01 | UNIDADE | 2 | 4 | 0 | 4 | 1323.86 | 5295.44 | RCA
44 | 129178 | FILTRO MICROBIOLÓGICO CÁPSULA 0,01 MICRA PARA SISTEMA DE PURIFICAÇÃO DE ÁGUA MARCA GEHAKA. REFERÊNCIA CÓDIGO 3AT42672-0072 | UNIDADE | 3 | 0 | 6 | 6 | 1019.52 | 6117.12 | BEB
45 | 129178 | FITA RIBBON PARA IMPRESSORA SYSTEC PARA O EQUIPAMENTO AUTOCLAVE SYSTEC VX-150. CÓDIGO 19948 | UNIDADE | 2 | 0 | 4 | 4 | 494.8 | 1979.2 | MAG
46 | 87831 | FRASCO DE MOJONNIER PARA EXTRAÇÃO DE GORDURA, DE VIDRO INCOLOR BOROSSILICATO, CLASSE A, COM DIMENSÕES APROXIMADAS DE 35 MM DE DIÂMETRO NO COMPARTIMENTO DE EXTRAÇÃO, BICO VERTEDOR NA PARTE SUPERIOR, DEVE APRESENTAR AFUNILAMENTO ENTRE O COMPARTIMENTO DE EXTRAÇÃO E O BULBO SUPERIOR PARA FACILITAR A SEPARAÇÃO DA GORDURA, DEVE CUMPRIR AO ESTABELECIDO NA NORMA ISO 3889, CAPACIDADE DE 25 ML NA CÂMARA DE DEPÓSITO E CAPACIDADE TOTAL DO FRASCO DE 110 ML, DEVE VIR ACOMPANHADO DA RESPECTIVA ROLHA. O FRASCO DEVERÁ SER COMPATÍVEL COM A CENTRÍFUGA SUPERVARIO-N DA MARCA FUNKE GERBER. PARA APROVAÇÃO DE PROPOSTAS OS FORNECEDORES DEVERÃO ENCAMINHAR UMA AMOSTRA PARA QUE O LABORATÓRIO POSSA SE CERTIFICAR QUE OS FRASCOS SE ENCAIXAM PERFEITAMENTE NA CENTRÍFUGA. MODELO DE REFERÊNCIA: ITEM 3870 OU 3871 DO CATÁLOGO DA MARCA FUNKE GERBER. | UNIDADE | 20 | 60 | 0 | 60 | 510 | 30600 | FQA
47 | 129178 | FRITS DE PTFE, PARA USO EM HPLC 1260 INFINITY SERIES, MARCA AGILENT TECHNOLOGIES, PART NUMBER 01018-22707. UMA UNIDDE EQUIVALE A UM PACOTE COM 5 UNIDADES, | UNIDADE | 5 | 10 | 0 | 10 | 360.84 | 3608.4 | RCA
48 | 129178 | GUARNIÇÃO DA PORTA PARA O EQUIPAMENTO AUTOCLAVE SYSTEC VX-150. CÓDIGO 10549 | UNIDADE | 1 | 0 | 2 | 2 | 2754.1 | 5508.2 | MAG
49 | 458789 | HOLDER PARA COLUNA DE GUARDA ASCENTIS EXPRESS GUARD COLUMN HOLDER, REFERÊNCIA SUPELCO 53500-U. | UNIDADE | 2 | 4 | 0 | 4 | 2511.5 | 10046 | RCA
50 | 458789 | HOLDER PARA COLUNA DE GUARDA THERMO SCIENTIFIC UNIGUARD, REFERÊNCIA 852-00. | UNIDADE | 2 | 4 | 0 | 4 | 1281.18 | 5124.72 | RCA
51 | 28568 | JOGO DE FACA (MAIOR E MENOR) EM INOX 304 PARA MOINHO MARCONI MODELO MA 630/1. NO ATO DA PROPOSTA DEVE SER ENVIADA AMOSTRA DO PRODUTO.UMA UNIDADE EQUIVALE A UM CONJUNTO COM AS DUAS FACAS. | UNIDADE | 2 | 0 | 4 | 4 | 290 | 1160 | FET
52 | 448280 | KIT DE CONEXÕES PARA UHPLC COMPATÍVEIS COM TUBULAÇÃO DE PEEK COM 1/16 POLEGADAS DE DIÂMETRO _x000D_EXTERNO, QUE SUPORTEM PRESSÕES DE ATÉ 18000 PSI, PERMITAM ROSQUEAMENTO SEM USO DE CHAVES DE BOCA, SEJAM REUTILIZÁVEIS E PASSÍVEIS DE INSTALAÇÃO EM ESPAÇOS PEQUENOS. CONJUNTO COMPOSTO POR: 10 CONECTORES 10/32, 10 ANILHAS E FERRAMENTE ADAPTADORA PARA ROSQUEAMENTO MANUAL. REFERÊNCIA SGE 225012 OU EQUIVALENTE. | UNIDADE | 1 | 2 | 0 | 2 | 3699.91 | 7399.82 | RCA
53 | 448498 | KIT DE MANUTENÇÃO PREVENTIVA PARA AMOSTRADOR AUTOMÁTICO AGILENT G1367B, P/N G1367-68730 | UNIDADE | 2 | 4 | 0 | 4 | 7408.45 | 29633.8 | RCA
54 | 453625 | KIT DE MANUTENÇÃO PREVENTIVA PARA ESPECTROMETRO DE MASSAS THERMO QEXACTIVE, REFERÊNCIA 1338160 | UNIDADE | 2 | 4 | 0 | 4 | 9621.74 | 38486.96 | RCA
55 | 420501 | KIT DE SOLUÇÕES PARA CALIBRAÇÃO DE ESPECTROMETRO DE MASSAS REFERÊNCIA SCIEX 4406127 | UNIDADE | 1 | 2 | 0 | 2 | 5713.68 | 11427.36 | RCA
56 | 457428 | KIT DE VIAL PARA INJETOR AUTOMÁTICO SURVEYOR PLUS - THERMO, CONTENDO VIALS DE 2 ML (12 X 32 MM) EM VIDRO BOROSSILICATO TRANSPARENTE E BOCA COM ROSCA, TAMPA FENÓLICA PRETA COM ABERTURA SUPERIOR E SEPTO DE SILICONE FACEADO COM TEFLON, UMA UNIDADE EQUIVALE A UM KIT COM 100 VIALS E 100 TAMPAS COM SEPTOS. | UNIDADE | 30 | 100 | 0 | 100 | 222.48 | 22248 | RCA
57 | 457428 | KIT DE VIAL, CONTENDO VIALS DE 2 ML (12 X 32 MM) EM VIDRO BOROSSILICATO ÂMBAR E BOCA COM ROSCA, TAMPA FENÓLICA PRETA OU AZUL COM ABERTURA SUPERIOR E SEPTO DE SILICONE, COM GRADUAÇÃO, FACEADO COM TEFLON, UMA UNIDADE EQUIVALE A UM KIT COM 100 VIALS E 100 TAMPAS COM SEPTOS. | UNIDADE | 62 | 184 | 2 | 186 | 240 | 44640 | FQA
58 | 129178 | KIT PARA SANITIZAÇÃO PARA EQUIPAMENTO DE ULTRAPURIFICAÇÃO DE ÁGUA MARCA MERCK MILLIPORE MODELO DIRECT-Q 3 UV; CÓDIGO: SANIKIT01; TAMANHO DO PORO 0,22µM. | UNIDADE | 1 | 0 | 1 | 1 | 327.72 | 327.72 | MAG
59 | 457428 | KIT STEP VIAL PARA USO EM GC-ECD THERMO TRACE ULTRA, CONTENDO VIAL TRANSPARENTE, TAMPA AMARELA E SEPTO PTFE/SILICONE, VOLUME 2 ML, REF. 500 796, UMA UNIDADE EQUIVALE A UM PACOTE COM 100 UNIDADES. | UNIDADE | 30 | 100 | 0 | 100 | 528.02 | 52802 | RCA
60 | 129178 | KIT VIAL CROMATÓGRAFO GASOSO COM TAMPAS BRANCAS. REFERÊNCIA SHIMADZU T/S SEPTA 100, PART NUMBER GLC 4010-17.UMA UNIDADE EQUIAVALE A UMA CAIXA COM 100 VIALS. | UNIDADE | 1 | 0 | 3 | 3 | 240.09 | 720.27 | BEB
61 | 129178 | LÂMPADA DE CÁTODO ÔCO DE COBRE (PARA SER USADA EM APARELHOS DE ABSORÇÃO ATÔMICA) MARCA PERKIN ELMER. MODELO AANALYST 200-220 VOLTS PART NUMBER 305-0121. | UNIDADE | 1 | 0 | 1 | 1 | 3724.57 | 3724.57 | BEB
62 | 415716 | LÂMPADA F30W/T8; LUZ DO DIA PLUS 5.000K 54 V (MARCA PARA REFERÊNCIA SYLVANIA). PARA CÂMARA DE FLUXO LAMINAR MARCA TROX. | UNIDADE | 2 | 0 | 4 | 4 | 37.2 | 148.8 | MAG
63 | 415716 | LÂMPADA FLF T8 32W; 850/5000K (MARCA PARA REFERÊNCIA FULHAM). PARA CABINE SEGURANÇA BIOLÓGICA CLASSE II A2 - ESCO | UNIDADE | 2 | 0 | 4 | 4 | 19.23 | 76.92 | MAG
64 | 415716 | LÂMPADA FLUORESCENTE TUBULAR 30W - T8; 6500K (MARCA REFERÊNCIA GOLDEN). PARA CABINE SEGURANÇA BIOLÓGICA CLASSE II A2 - BSTEC | UNIDADE | 2 | 0 | 4 | 4 | 18.04 | 72.16 | MAG
65 | 129178 | LÂMPADA GERMICIDA PARA CABINE SEGURANÇA BIOLÓGICA CLASSE II A2. REFERÊNCIA ESCO CÓDIGO CRF/UV – 30 A. | UNIDADE | 1 | 0 | 3 | 3 | 110.79 | 332.37 | MAG
66 | 129178 | LÂMPADA PARA ESPECTROFOTÔMETRO GENESYS 10 UV, (TUNGSTENIO, HALOGENIO 1000 HORAS) (XENONIO 5 ANOS). | UNIDADE | 1 | 0 | 2 | 2 | 1510.3 | 3020.6 | FET
67 | 432250 | LÂMPADA UV TUV 30W/G30 T8 LONGLIFE (MARCA PARA REFERÊNCIA PHILIPS). PARA CÂMARA DE FLUXO LAMINAR MARCA TROX. | UNIDADE | 1 | 0 | 2 | 2 | 133.3 | 266.6 | MAG
68 | 129178 | LÂMPADA UV 254NM PARA REDUÇÃO MICROBIOLÓGICA PARA O EQUIPAMENTO DE ULTRAPURIFICAÇÃO DE ÁGUA MERCK MILLIPORE MODELO Milli-Q Integral. REFERÊNCIA MERCK CÓDIGO ZLXUVLPO1. | UNIDADE | 2 | 0 | 4 | 4 | 1070.43 | 4281.72 | MAG
69 | 129178 | LÂMPADA UV DO ASM( MÓDULO DE SANIFICAÇÃO AUTOMÁTICA) PARA O EQUIPAMENTO DE ULTRAPURIFICAÇÃO DE ÁGUA MERCK MILLIPORE MODELO Milli-Q INTEGRAL. REFERÊNCIA MERCK CÓDIGO ZLXUVLPL1. | UNIDADE | 2 | 0 | 5 | 5 | 2740.15 | 13700.75 | BEB
70 | 403955 | LÂMPADA UV PARA EQUIPAMENTO DE ULTRAPURIFICAÇÃO DE ÁGUA MARCA MERCK MILLIPORE MODELO DIRECT-Q 3 UV; CÓDIGO: SYN185UV1; UV COM DUPLO COMPRIMENTO DE ONDA 185/254NM; | UNIDADE | 1 | 0 | 2 | 2 | 1488.25 | 2976.5 | MAG
71 | 441303 | LÂMPADA UV PARA MONITOR DE TOC A10, ZFA10UVM1, PARA SISTEMA DE PURIFICAÇÃO DE ÁGUA MILLI-Q INTEGRAL, COM PELO MENOS 18 MESES DE VALIDADE NA DATA DE ENTREGA. | UNIDADE | 2 | 4 | 3 | 7 | 2120.08 | 14840.56 | RCA
72 | 455267 | MEMBRANA FILTRANTE, QUADRICULADA EM PVDF COM POROSIDADE DE 0,22 MICRAS E DIÂMETRO DE 47 MM - UMA UNIDADE EQUIVALE A UMA CAIXA COM 100 UNIDADES | UNIDADE | 2 | 6 | 0 | 6 | 1425 | 8550 | FQA
73 | 129178 | MICROSERINGA COM CAPACIDADE DE 10 MICROLITROS PARA USO EM INJETOR AUTOMÁTICO AOC 20I DA SHIMADZU. REFERÊNCIA PART NUMBER 221-34618. | UNIDADE | 1 | 0 | 1 | 1 | 380.49 | 380.49 | BEB
74 | 150930 | MODULO PRE-TRATAMENTO DE AGUA PREPAK 1 MILLIPORE COM DUAS CARCAÇA E SUPORTE DE PAREDE, ESPECIFICO PARA ENTRADA DE ÁGUA NO EQUIPAMENTO DE ULTRAPURIFICAÇÃO DE ÁGUA MERCK MILLIPORE MODELO DIRECT-Q 3 UV. SUPORTE DE PAREDE COM MANÔMETROS (CÓDIGOCZFPACKSP2) E PRÉ FILTRO PREPAKC1 (PRPK00001). UMA UNIDADE EQUIVALE A UM MÓDULO. | UNIDADE | 2 | 0 | 4 | 4 | 2945.9 | 11783.6 | MAG
75 | 129178 | MÓDULO PRÉ-TRATAMENTO PREPAKPREPAK, CÓDIGO PRPK0L0S1, PARA SER INSTALADO NO ULTRAPURIFICADOR DE ÁGUA MILLI-Q INTEGRAL 5 | UNIDADE | 2 | 4 | 0 | 4 | 2290.46 | 9161.84 | RCA
76 | 234315 | NEBULIZADOR DE ALTA SENSIBILIDADE - PART NUMBER B315-0520 COM CAPILAR DE PT/IR - PART NUMBER B315-0525 PARA ESPECTROFOTÔMETRO DE ABSORÇÃO ATÔMICA PERKIN ELMER AA 200 | UNIDADE | 2 | 0 | 6 | 6 | 4529.75 | 27178.5 | FET
77 | 129178 | PENEIRA ANELAR DE AÇO INOXIDÁVEL COM BORDA REFORÇADA E REVESTIMENTO RESISTENTE A DESGASTE FUROS TRAPEZOIDAIS 0,25 MM PARA USO EM MOINHO ULTRACENTRÍFUGO ZM 200, PART NUMBER 03.647.0263 | UNIDADE | 1 | 0 | 2 | 2 | 9681 | 19362 | FET
78 | 129178 | PENEIRA ANELAR DE AÇO INOXIDÁVEL COM BORDA REFORÇADA E REVESTIMENTO RESISTENTE A DESGASTE FUROS TRAPEZOIDAIS 0,50 MM PARA USO EM MOINHO ULTRACENTRÍFUGO ZM 200, PART NUMBER 03.647.0264 | UNIDADE | 1 | 0 | 2 | 2 | 9681 | 19362 | FET
79 | 129178 | PENEIRA ANELAR DE AÇO INOXIDÁVEL COM BORDA REFORÇADA E REVESTIMENTO RESISTENTE A DESGASTE FUROS TRAPEZOIDAIS 1,00 MM PARA USO EM MOINHO ULTRACENTRÍFUGO ZM 200, PART NUMBER 03.647.0266 | UNIDADE | 1 | 0 | 2 | 2 | 9681 | 19362 | FET
80 | 129178 | PENEIRA ANELAR DE AÇO INOXIDÁVEL COM BORDA REFORÇADA FUROS TRAPEZOIDAIS 0,35 MM PARA USO EM MOINHO ULTRACENTRÍFUGO ZM 200, PART NUMBER 03.647.0397 | UNIDADE | 1 | 0 | 2 | 2 | 4910 | 9820 | FET
81 | 129178 | PÉROLA DE IMPACTO PARA NEBULIZADOR PARA SER UTILIZADA NO ESPECTROFOTÔMETRO DE ABSORÇÃO ATÔMICA PERKIN ELMER AA 200 - PART NUMBER B0505086 | UNIDADE | 2 | 0 | 8 | 8 | 1391.12 | 11128.96 | FET
82 | 129178 | PISTÃO DE SAFIRA PARA CROMATÓGRAFO THERMO ACCELA, REFERÊNCIA 00950-01-00126 | UNIDADE | 2 | 4 | 0 | 4 | 4528.27 | 18113.08 | RCA
83 | 129178 | PONTEIRA AUTOCLAVÁVEL PARA USO EM MICROPIPETA BRAND/ GILSON DE 2 A 200 UL, COR AMARELA, UMA UNIDADE EQUIVALE A UM PACOTE COM 1000 UNIDADES. | UNIDADE | 1 | 2 | 0 | 2 | 93 | 186 | PMS
84 | 408718 | PONTEIRA ESTÉRIL EM POLIPROPILENO COM FILTRO EM POLIETILENO, PARA VOLUMES DE 5 A 100 MICROLITROS, COM GRADUAÇÃO DE 50 E 100 MICROLITROS PARA RÁPIDA VERIFICAÇÃO DE VOLUME, CERTIFICADA COMO LIVRE DE DNASES E RNASES PARA USO ESPECÍFICO EM MICROPIPETAS BRAND TRANSFERPETTE S MULTICANAL - VOLUME 5 A 50 MICROLITROS. UMA UNIDADE EQUIVALE A UM RACK COM 96 PONTEIRAS. | UNIDADE | 30 | 100 | 0 | 100 | 62.4 | 6240 | MIC
85 | 408718 | PONTEIRA ESTÉRIL EM POLIPROPILENO COM BARREIRA/FILTRO EM POLIETILENO PARA VOLUME DE 100 MICROLITROS, CERTIFICADA COMO LIVRE DE DNASES E RNASES PARA USO ESPECÍFICO EM MICROPIPETAS CAPP - ECOPIPETTE MONOCANAL VERMELHA - VOLUME 5 A 50 MICROLITROS – UMA UNIDADE EQUIVALE A UM RACK COM 96 PONTEIRAS. | UNIDADE | 30 | 100 | 0 | 100 | 62.4 | 6240 | MIC
86 | 408718 | PONTEIRA ESTÉRIL EM POLIPROPILENO COM BARREIRA/FILTRO EM POLIETILENO PARA VOLUMES DE 1 A 100 MICROLITROS, CERTIFICADA COMO LIVRE DE DNASES E RNASES PARA USO ESPECÍFICO EM MICROPIPETAS THERMO FINNPIPETTE® MONOCANAL MODELO 4500 100 - VOLUME 5 A 50 MICROLITROS , UMA UNIDADE EQUIVALE A UM RACK COM 96 PONTEIRAS. | UNIDADE | 30 | 100 | 0 | 100 | 116.5 | 11650 | MIC
87 | 408695 | PONTEIRA ESTÉRIL EM POLIPROPILENO COM BARREIRA/FILTRO EM POLIETILENO PARA VOLUMES DE 1 A 200 MICROLITROS, CERTIFICADA COMO LIVRE DE DNASES E RNASES PARA USO ESPECÍFICO EM MICROPIPETAS CAPP - ECOPIPETTE MONOCANAL AMARELA - VOLUME 20 A 200 MICROLITROS. UMA UNIDADE EQUIVALE A UM RACK COM 96 PONTEIRAS. | UNIDADE | 30 | 100 | 0 | 100 | 58.35 | 5835 | MIC
88 | 408695 | PONTEIRA ESTÉRIL EM POLIPROPILENO COM BARREIRA/FILTRO EM POLIETILENO PARA VOLUMES DE 1 A 200 MICROLITROS, CERTIFICADA COMO LIVRE DE DNASES E RNASES PARA USO ESPECÍFICO EM MICROPIPETAS THERMO FINNPIPETTE® MONOCANAL MODELO 4500 090 - VOLUME 20 A 200 MICROLITROS. UMA UNIDADE EQUIVALE A UM RACK COM 96 PONTEIRAS. | UNIDADE | 30 | 100 | 0 | 100 | 118.5 | 11850 | MIC
89 | 408700 | PONTEIRA ESTÉRIL EM POLIPROPILENO SEM BARREIRA/FILTRO EM POLIETILENO PARA VOLUMES DE 100 A 1.200 MICROLITROS, CERTIFICADA COMO LIVRE DE DNASES E RNASES PARA USO ESPECÍFICO EM MICROPIPETAS MONOCANAL MARCA GILSON PIPPETMAN CONCEPT C 1200 – VOLUME 100 A 1200 MICROLITROS. UMA UNIDADE EQUIVALE A UM RACK COM 96 PONTEIRAS. | UNIDADE | 80 | 250 | 0 | 250 | 66.5 | 16625 | MIC
90 | 427479 | PONTEIRA PD-TIP DE 1 ML, NÃO ESTÉRIL, PARA REPIPETADOR BRAND HANDYSTEP, REFERÊNCIA BRAND 702406, UMA UNIDADE EQUIVALE A UM PACOTE COM 100 UNIDADES | UNIDADE | 1 | 2 | 0 | 2 | 1236.6 | 2473.2 | RCA
91 | 411190 | PONTEIRA PD-TIP DE 10 ML, NÃO ESTÉRIL, PARA REPIPETADOR BRAND HANDYSTEP. REFERÊNCIA BRAND 705712 . UMA UNIDADE EQUIVALE A UM PACOTE COM 100 UNIDADES. | UNIDADE | 1 | 1 | 0 | 1 | 1245.53 | 1245.53 | RCA
92 | 408693 | PONTEIRA SEM FILTRO, FABRICADA EM POLIPROPILENO INCOLOR, SEM ADITIVOS, LIVRE DE TRAÇOS DE METAIS, COM VOLUME DE 0,1 A 5 MILILITROS, COM MARCAS DE NÍVEL E APROXIMADAMENTE 120 MILÍMETROS DE COMPRIMENTO. DEVE SER COMPATÍVEL COM A MICROPIPETA EPPENDORF MODELO RESEARCH DE FAIXA DE TRABALHO DE 0,5 A 5 MILILITROS, POSSIBILITANDO QUE A MICROPIPETA OPERE DENTRO DOS CRITÉRIOS PARA ESTANQUEIDADE, PRECISÃO E EXATIDÃO ESTABELECIDOS PELA NORMA ISO 8655. ENVIAR PROPOSTA COMPROVANDO A COMPATIBILIDADE E TODAS AS EXPECIFICAÇÕES SOLICITADAS NO EDITAL. CONJUNTO CONTENDO 5 PACOTES COM 100 PONTEIRAS CADA (TOTAL DE 500 PONTEIRAS). MODELO DE REFERÊNCIA: EPTIPS STANDARD QUALITY, VOLUME 100 A 5000 MICROLITROS, MARCA EPPENDORF, CÓDIGO 0030 000.978. UMA UNIDADE EQUIVALE A UM CONJUNTO CONTENDO 5 PACOTES COM 100 PONTEIRAS CADA (TOTAL DE 500 PONTEIRAS). | UNIDADE | 3 | 0 | 6 | 6 | 346.84 | 2081.04 | FET
93 | 129178 | PONTEIRA SEM FILTRO, FABRICADA EM POLIPROPILENO INCOLOR, SEM ADITIVOS, LIVRE DE TRAÇOS DE METAIS, COM VOLUME DE 1 A 10 MILILITROS, COM MARCAS DE NÍVEL E APROXIMADAMENTE 165 MILÍMETROS DE COMPRIMENTO. DEVE SER COMPATÍVEL COM A MICROPIPETA EPPENDORF MODELO RESEARCH DE FAIXA DE TRABALHO DE 1 A 10 MILILITROS, POSSIBILITANDO QUE A MICROPIPETA OPERE DENTRO DOS CRITÉRIOS PARA ESTANQUEIDADE, PRECISÃO E EXATIDÃO ESTABELECIDOS PELA NORMA ISO 8655. ENVIAR PROPOSTA COMPROVANDO A COMPATIBILIDADE E TODAS AS ESPECIFICAÇÕES SOLICITADAS NO EDITAL. MODELO DE REFERÊNCIA: EPTIPS STANDARD QUALITY, VOLUME 1-10 MILILITROS, MARCA EPPENDORF, CÓDIGO 0030 000.765. UMA UNIDADE EQUIVALE A UM CONJUNTO CONTENDO 2 PACOTES DE 100 PONTEIRAS CADA (TOTAL DE 200 PONTEIRAS). | UNIDADE | 3 | 0 | 13 | 13 | 339.63 | 4415.19 | FET
94 | 129178 | PONTEIRA SEM FILTRO, FABRICADA EM POLIPROPILENO INCOLOR, SEM ADITIVOS, LIVRE DE TRAÇOS DE METAIS, COM VOLUME DE 50 A 1000 MICROLITROS, COM APROXIMADAMENTE 71 MILÍMETROS DE COMPRIMENTO. DEVE SER COMPATÍVEL COM A MICROPIPETA EPPENDORF MODELO RESEARCH DE FAIXA DE TRABALHO DE 100 A 1000 MICROLITROS, POSSIBILITANDO QUE A MICROPIPETA OPERE DENTRO DOS CRITÉRIOS PARA ESTANQUEIDADE, PRECISÃO E EXATIDÃO ESTABELECIDOS PELA NORMA ISO 8655.ENVIAR PROPOSTA COMPROVANDO A COMPATIBILIDADE E TODAS AS ESPECIFICAÇÕES SOLICITADAS NO MODELO DE REFERÊNCIA: EPT.I.P.S., EPPENDORF QUALITY, 50?–?1000?MICROLITROS, CÓDIGO 0030 000.927. UMA UNIDADE EQUVALE A UM CONJUNTO CONTENDO 2 PACOTES DE 500 PONTEIRAS CADA (TOTAL DE 1000 PONTEIRAS) | UNIDADE | 1 | 3 | 0 | 3 | 222.91 | 668.73 | AVI
95 | 129178 | PONTEIRA SEM FILTRO, NÃO ESTÉRIL, PARA VOLUMES DE 02 A 200 MICROLITROS, COMPATÍVEL COM MICROPIPETADORES DA MARCA EPPENDORF RESEARCH. REFERÊNCIA: PONTEIRA UNIVERSAL BRAND, CATÁLOGO 7320-28.UMA UNIDADE EQUIVALE A UMA EMBALAGEM CONTENDO 10 PACOTES COM MIL PONTEIRAS, TOTALIZANDO 10 MIL PONTEIRAS POR EMBALAGEM. | UNIDADE | 2 | 6 | 0 | 6 | 1358.1 | 8148.6 | AVI
96 | 129178 | PONTEIRA TRANSPARENTE COM PISTÃO CAPILAR CONSTITUÍDO DE POLIPROPILENO PURO, NÃO ESTERILIZADAS, COM CAPACIDADE PARA ATENDER TODA A FAIXA DE TRABALHO DE 10 A 100 MICROLITROS, COMPATÍVEL COM A MICROPIPETA MARCA GILSON MODELO MICROMAN M100, REFERÊNCIA GILSON F148504 OU EQUIVALENTE,EMBALAGEM CONTENDO 10 PACOTES COM MIL PONTEIRAS, TOTALIZANDO 10 MIL PONTEIRAS POR EMBALAGEM.UMA UNIDADE EQUIAVALE A UM RACK CONTENDO 192 PONTEIRAS. | UNIDADE | 10 | 50 | 0 | 50 | 672.36 | 33618 | RCA
97 | 427479 | PONTEIRA TRANSPARENTE COM PISTÃO CAPILAR CONSTITUÍDO DE POLIPROPILENO PURO, NÃO ESTERILIZADAS, COM CAPACIDADE PARA ATENDER TODA A FAIXA DE TRABALHO DE 100 A 1000 MICROLITROS, COMPATÍVEL COM A MICROPIPETA MARCA GILSON MODELO MICROMAN M1000,UMA UNIDADE EQUIAVALE A UM RACK CONTENDO 182 PONTEIRAS. | UNIDADE | 10 | 30 | 0 | 30 | 672.36 | 20170.8 | RCA
98 | 419755 | PONTEIRA TRANSPARENTE COM PISTÃO CAPILAR CONSTITUÍDO DE POLIPROPILENO PURO, NÃO ESTERILIZADAS, COM CAPACIDADE PARA ATENDER TODA A FAIXA DE TRABALHO DE 50 A 250 MICROLITROS, COMPATÍVEL COM A MICROPIPETA MARCA GILSON MODELO MICROMAN M250,UMA UNIDADE EQUIVALE A UMA CAIXA CONTENDO 200 PONTEIRAS. | UNIDADE | 20 | 40 | 0 | 40 | 610.52 | 24420.8 | RCA
99 | 427479 | PONTEIRA TRANSPARENTE CONSTITUÍDO DE POLIPROPILENO PURO, NÃO ESTERILIZADAS, COM CAPACIDADE PARA ATENDER TODA A FAIXA DE TRABALHO DE 100 A 1000 MICROLITROS, COMPATÍVEL COM A MICROPIPETA MARCA SOCOREX MODELO ACURA 825. UMA UNIDADE EQUIVALE A UMA PONTEIRA. REFERÊNCIA 3070.1000B DO CATÁLOGO DA SOCOREX. | UNIDADE | 2000 | 5000 | 0 | 5000 | 0.44 | 2200 | FQA
100 | 129178 | PONTEIRAS COM FILTRO, ESTÉREIS, LIVRES DE PIROGÊNIOS, PARA USO EM PCR, PARA VOLUMES DE 0,5 A 20 UL, COM CERTIFICAÇÃO DO FABRICANTE PARA USO ESPECÍFICO EM MICROPIPETADORES DA MARCA EPPENDORF RESEARCH, CERTIFICADAS COMO LIVRES DE DNASES E RNASES. REFERÊNCIA: EP DUALFILTER T.I.P.S, MARCA EPPENDORF, CATÁLOGO 0030077520. UMA UNIDADE EQUIVALE A UM RACK COM 96 PONTEIRAS. | UNIDADE | 20 | 40 | 0 | 40 | 82.61 | 3304.4 | AVI
101 | 129178 | PONTEIRAS COM FILTRO, ESTÉREIS, LIVRES DE PIROGÊNIOS, PARA USO EM PCR, PARA VOLUMES DE 2 A 100 UL, COM CERTIFICAÇÃO DO FABRICANTE PARA USO ESPECÍFICO EM MICROPIPETADORES DA MARCA EPPENDORF RESEARCH, CERTIFICADAS COMO LIVRES DE DNASES E RNASES. RACK COM 96 PONTEIRAS. REFERÊNCIA: EP DUALFILTER T.I.P.S, MARCA EPPENDORF, CATÁLOGO 0030077547. UMA UNIDADE EQUIVALE A UMA CAIXA COM 10 RACKS COM 96 PONTEIRAS CADA. | UNIDADE | 20 | 80 | 0 | 80 | 804.87 | 64389.6 | AVI
102 | 129178 | PONTEIRAS COM FILTRO, ESTÉREIS, LIVRES DE PIROGÊNIOS, PARA USO EM PCR, PARA VOLUMES DE 20 A 300 UL, COM CERTIFICAÇÃO DO FABRICANTE PARA USO ESPECÍFICO EM MICROPIPETADORES DA MARCA EPPENDORF RESEARCH, CERTIFICADAS COMO LIVRES DE DNASES E RNASES. RACK COM 96 PONTEIRAS. REFERÊNCIA: EP DUALFILTER T.I.P.S, MARCA EPPENDORF, CATÁLOGO 0030077563. UMA UNIDADE EQUIVALE A UMA CAIXA COM 10 RACKS COM 96 PONTEIRAS CADA. | UNIDADE | 8 | 25 | 0 | 25 | 808.1 | 20202.5 | AVI
103 | 129178 | PONTEIRAS COM FILTRO, ESTÉREIS, LIVRES DE PIROGÊNIOS, PARA USO EM PCR, PARA VOLUMES DE 50 A 1000 UL, COM CERTIFICAÇÃO DO FABRICANTE PARA USO ESPECÍFICO EM MICROPIPETADORES DA MARCA EPPENDORF RESEARCH CERTIFICADAS COMO LIVRES DE DNASES E RNASES. RACK COM 96 PONTEIRAS. REFERÊNCIA: EP DUALFILTER T.I.P.S, MARCA EPPENDORF, CATÁLOGO 0030077571.UMA UNIDADE EQUIVALE A UMA CAIXA COM 10 RACKS COM 96 PONTEIRAS CADA. | UNIDADE | 20 | 40 | 0 | 40 | 841.3 | 33652 | AVI
104 | 129178 | PONTEIRAS DE POLIPROPILENO COM FILTRO, PARA VOLUMES DE 10 A 200 UL, AUTOCLAVÁVEIS, COM CERTIFICAÇÃO DO FABRICANTE PARA USO ESPECÍFICO EM MICROPIPETADORES DA MARCA GILSON, CERTIFICADAS COMO LIVRES DE DNASES E RNASES. UMA UNIDADE EQUIVALE A UM PACOTE COM 1000 PONTEIRAS. | UNIDADE | 2 | 0 | 5 | 5 | 593.04 | 2965.2 | FET
105 | 129178 | PONTEIRAS DE POLIPROPILENO COM FILTRO, PARA VOLUMES DE 100 A 1000 UL, AUTOCLAVÁVEIS, COM ESPECIFICAÇÕES DE USO COMPÁTIVEL COM MICROPIPETADORES DA MARCA GILSON, CERTIFICADAS COMO LIVRES DE DNASES E RNASES.UMA UNIDADE EQUIVALE A UM PACOTE COM 1000 PONTEIRAS. | UNIDADE | 2 | 0 | 10 | 10 | 461.13 | 4611.3 | FET
106 | 408717 | PONTEIRA ESTÉRIL FABRICADA EM POLIPROPILENO COM FILTRO DE POLIETILENO, DE BAIXA RETENÇÃO, PARA VOLUMES DE 50 A 1000 UL, COM APROXIMADAMENTE 78 MILÍMETROS DE COMPRIMENTO, PARA USO ESPECÍFICO EM MICROPIPETAS DA MARCA BIOHIT SARTORIUS CERTIFICADA COMO LIVRES DE DNASES E RNASES. REFERÊNCIA: SAFETYSPACE FILTER TIPS, MARCA SARTORIUS, CÓDIGO LH-LF791001. UMA UNIDADE EQUIVALE A UM RACK COM 96 PONTEIRAS. | UNIDADE | 80 | 250 | 0 | 250 | 81.34 | 20335 | MIC
107 | 129178 | PRÉ-COLUNA - C18 - 3 MICRA PARA COLUNAS 3,0 - 4,0 - 4,6 MM DE DIÂMETRO TIPO CARTUCHO. UMA UNIDADE EQUIVALE A UM PACOTE COM 5 UNIDADES | UNIDADE | 3 | 0 | 6 | 6 | 4208 | 25248 | BEB
108 | 458167 | PRÉ-COLUNA (COLUNA DE GUARDA) ASCENTIS EXPRESS, REFERÊNCIA 53501-U, UMA UNIDADE EQUIVALE A UM PACOTE COM 3 UNIDADES | UNIDADE | 10 | 20 | 0 | 20 | 2946 | 58920 | RCA
109 | 428066 | PRÉ-COLUNA PARA COLUNA HPLC COM C18 COM 2,1 X 12,5 MM, 5 MICROMETROS. . REFERÊNCIA ZORBAX ECLIPSE PLUS 821125-936. UMA UNIDADE EQUIVALE A UM PACOTE COM 4 UNIDADES | UNIDADE | 1 | 2 | 0 | 2 | 1406.92 | 2813.84 | RCA
110 | 448278 | RACK PARA VIALS DE 2 ML, COM TAMPA ARTICULADA E COM 50 POSIÇÕES, DIMENSÕES DO FURO 12X32 MM, REF. ANALÍTICA 501368 | UNIDADE | 3 | 6 | 0 | 6 | 65 | 390 | FQA
111 | 129178 | RASPADOR SCRAPER EM PU, PARA USO EM MOINHO TIPO ALMOFARIZ MODELO RM200, MARCA RESTCH. REFERÊNCIA: PART NUMBER 03.862.0011. | UNIDADE | 1 | 0 | 3 | 3 | 596 | 1788 | FET
112 | 129178 | REFIL CARBON BLOCK 5 MICRA 10 POLEGADAS PARA O PURIFICADOR DE ÁGUA MODELO MASTER PID, MARCA GEHAKA. REFERÊNCIA PART NUMBER 19147. | UNIDADE | 2 | 0 | 7 | 7 | 135 | 945 | FET
113 | 129178 | REFIL DEIONIZADOR 10 POLEGADAS PARA O PURIFICADOR DE ÁGUA MODELO MASTER PID, MARCA GEHAKA. REFERÊNCIA PART NUMBER 43545. | UNIDADE | 2 | 0 | 7 | 7 | 176.04 | 1232.28 | FET
114 | 129178 | REFIL MEMBRANA DE OSMOSE REVERSA PARA O PURIFICADOR DE ÁGUA MODELO MASTER PID, MARCA GAHAKA. REFERÊNCIA: PART NUMBER 19167-00015. | UNIDADE | 2 | 0 | 7 | 7 | 631.1 | 4417.7 | FET
115 | 129178 | REFIL POLIPROPILENO DE 10 POLEGADAS COM RETENÇÃO DE PARTÍCULAS MAIORES QUE 5 MICRAS PARA O PURIFICADOR DE ÁGUA MODELO MASTER PID, MARCA GEHAKA. REFERÊNCIA: PART NUMBER 9148-0102. | UNIDADE | 2 | 0 | 7 | 7 | 135 | 945 | FET
116 | 129178 | RESISTÊNCIA ELÉTRICA COMPLETA, PARA USO EM DESTILADOR, TIPO KJELDAHL, EM MATERIAL REFRATÁRIO, 220 V | UNIDADE | 32 | 0 | 96 | 96 | 395.03 | 37922.88 | BEB
117 | 129178 | ROTOR ANGULAR DE 48 POSIÇÕES PARA CENTRÍFUGA HETTICH MIKRO 220R, REFERÊNCIA 1158-L | UNIDADE | 1 | 1 | 0 | 1 | 9939.09 | 9939.09 | RCA
118 | 129178 | ROTOR DE ÂNGULO FIXO DE 30 POSIÇÕES PARA CENTRÍFUGA SIGMA 3-18K, REFERÊNCIA 12131 | UNIDADE | 1 | 1 | 0 | 1 | 18367.5 | 18367.5 | RCA
119 | 129178 | ROTOR DE ENCAIXE DE AÇO INOXIDÁVEL COM 6 DENTES PARA USO EM MOINHOok ULTRACENTRÍFUGO ZM 200, PART NUMBER 02.608.0040 | UNIDADE | 1 | 0 | 1 | 1 | 25493 | 25493 | FET
120 | 129178 | SELO DE PISTÃO PARA BOMBA QUATERNÁRIA G1311B, DO HPLC 1260 INFINITY SERIES, MARCA AGILENT TECHNOLOGIES, PART NUMBER 5063-6589 | UNIDADE | 2 | 4 | 0 | 4 | 1219.22 | 4876.88 | RCA
121 | 454891 | SELO DO ROTOR DA VÁLVULA DE INJEÇÃO VALCO PARA CROMATÓGRAFO THERMO ACCELA, REFERÊNCIA 001100300019 | UNIDADE | 1 | 1 | 0 | 1 | 4958.42 | 4958.42 | RCA
122 | 454891 | SELO DO ROTOR PARA VÁLVULA DE INJEÇÃO DO CROMATÓGRAFO THERMO, MODELO ACCELA. PART NUMBER: 00109-99-00021. MARCA: THERMO SCIENTIFIC. | UNIDADE | 1 | 2 | 0 | 2 | 7154.57 | 14309.14 | RCA
123 | 129178 | SELO EM GRAFITE E VESPEL DIÂMETERO INTERNO 0,03 X 0,054 PARA USO NO ESPECTROMETRO DE MASSAS THERMO QEXACTIVE, REFERÊNCIA THERMO SCIENTIFIC 97055-20442 | UNIDADE | 1 | 3 | 0 | 3 | 1499.76 | 4499.28 | RCA
124 | 129178 | SELO GFP DE ALTA PRESSÃO PARA CROMATÓGRAFO THERMO ACCELA, REFERÊNCIA 00950-01-00129 | UNIDADE | 2 | 4 | 0 | 4 | 6878.06 | 27512.24 | RCA
125 | 129178 | SELO PEEK PARA CROMATÓGRAFO THERMO ACCELA, REFERÊNCIA 00950-01-10013 | UNIDADE | 2 | 5 | 0 | 5 | 295.27 | 1476.35 | RCA
126 | 454971 | SENSOR DE CARGA (TS1) PARA O EQUIPAMENTO AUTOCLAVE SYSTEC VX-150. CÓDIGO 10546 | UNIDADE | 1 | 0 | 1 | 1 | 3963.8 | 3963.8 | MAG
127 | 454971 | SENSOR DE CONDENSADO (TS2) PARA O EQUIPAMENTO AUTOCLAVE SYSTEC VX-150. CÓDIGO 10798 | UNIDADE | 1 | 0 | 1 | 1 | 3963.8 | 3963.8 | MAG
128 | 454971 | SENSOR DE DRENO (TS4) PARA O EQUIPAMENTO AUTOCLAVE SYSTEC VX-150. CÓDIGO 10712 | UNIDADE | 1 | 0 | 1 | 1 | 3643.6 | 3643.6 | MAG
129 | 129178 | SENSOR DE TEMPERATURA EM AÇO INOX PARA USO EM CONDUTIVÍMETRO CG2000 MARCA GEHAKA. | UNIDADE | 1 | 0 | 1 | 1 | 364 | 364 | FET
130 | 454971 | SENSOR DE VAZÃO (FSW1) PARA O EQUIPAMENTO AUTOCLAVE SYSTEC VX-150. CÓDIGO 10789 | UNIDADE | 1 | 0 | 1 | 1 | 1526.6 | 1526.6 | MAG
131 | 129178 | SUPORTE TIPO CARROSSEL PARA MICROPIPETAS EPPENDORF MODELO RESEARCH, BASE GIRATÓRIA COM CAPACIDADE PARA 6 MICROPIPETAS; MODELO EPP3115 000.003. | UNIDADE | 2 | 2 | 2 | 4 | 840.8 | 3363.2 | AVI
132 | 129178 | TAMPA PARA AMPOLA PARA USO EM DESTILADOR ELETRÔNICO ENOQUÍMICO (DEE) E SUPER DEE. MARCA GIBERTINI. REFERÊNCIA: CÓDIGO 01.00.426 GILBERTINI. | UNIDADE | 3 | 0 | 6 | 6 | 2178.22 | 13069.32 | BEB
133 | 129178 | TUBO DE ASPIRAÇÃO (PART NUMBER: 6.1829.010) PARA CONEXÃO COM A UNIDADE DOSADORA DE 50 ML (PART NUMBER: 6.1575.250); MATERIAL: FEP, COM FILAMENTO M6; DIÂMETRO INTERNO DE 2 MM E COMPRIMENTO DE 250 MM. REFERÊNCIA: METROHM. | UNIDADE | 1 | 0 | 1 | 1 | 167.45 | 167.45 | FET
134 | 129178 | TUBO DE DIGESTÃO EM TFM-PTFE COM CAPACIDADE DE 100ML, PRESSÂO 100 BAR, COM TAMPA DO MESMO MATERIAL, MODELO DAK-100/4 (PART NUMBER 5304980) PARA SISTEMA DE DIGESTÃO POR MICRO-ONDAS MARCA BERGHOF, MODELO SPEEDWAVE FOUR. | UNIDADE | 4 | 0 | 16 | 16 | 5062 | 80992 | FET
135 | 129178 | TUBO DE VIDRO RESISTENTE PARA KJELDAHL COM ORLA, DIÂMETRO INTERNO 4,0CM E COMPRIMENTO 30CM, COMPATÍVEL COM O EQUIPAMENTO DESTILADOR DE NITROGÊNIO, MARCA GERHARDT, MODELO VAPODEST 505. | UNIDADE | 10 | 30 | 0 | 30 | 6442.11 | 193263.3 | FQA
136 | 129178 | TUBULAÇÃO EM PEEK PARA HPLC, QUE SUPORTE TEMPERATURA DE ATÉ 100°C E PRESSÕES DE ATÉ 8000 PSI, CODIFICADA POR COR. VERMELHA, DIÂMETRO INTERNO DE 0,005 POLEGADAS, DIÂMETRO EXTERNO DE 1/16 POLEGADAS, 3 METROS DE COMPRIMENTO. REFERÊNCIA SUPELCO Z227307 OU EQUIVALENTE. | UNIDADE | 2 | 10 | 0 | 10 | 382.5 | 3825 | FQA
137 | 129178 | UNIDADE FILTRANTE PARA ACOPLAMENTO EM SERINGA, COM 13 MM DE DIÂMETRO, COM MEMBRANA EM PTFE HIDROFÍLICO DE POROSIDADE 0,2 MICRÔMETROS, ENVOLTÓRIO EM HDPE, NÃO ESTÉRIL, REFERÊNCIA MERCK SLLGH13NK OU SIMILAR. UMA UNIDADE EQUIVALE A UM PACOTE COM 1000 UNIDADES. | UNIDADE | 2 | 10 | 0 | 10 | 4074.35 | 40743.5 | RCA
138 | 129178 | UNIDADE FILTRO MILLIPAK MPGP04001, MILLIPAK EXPRESS 40 FILTER UNIT, TAMANHO DE PORO 0,22 µM, NÃO ESTÉRIL, EXCLUSIVO PARA ÁGUA, 100 CM2, ENTRADA 1/4" NPTM, SAÍDA 1/4", PARA SISTEMA DE PURIFICAÇÃO DE ÁGUA MILLI-Q INTEGRAL, COM PELO MENOS 18 MESES DE VALIDADE NA DATA DE ENTREGA. | UNIDADE | 3 | 5 | 6 | 11 | 907 | 9977 | RCA
139 | 129178 | VIAL EM VIDRO BOROSSILICATO 3.3 INCOLOR COM TAMPA ROSQUEÁVEL CONFECCIONADA EM MATERIAL AUTOCLAVÁVEL COM CAPACIDADE PARA 20 ML. MEDINDO PROXIMADAMENTE 6,0 CM DE ALTURA X 2,5 CM DE DIÂMETRO. | UNIDADE | 100 | 200 | 0 | 200 | 428.22 | 85644 | MIC
140 | 441190 | LÂMPADA UV 185NM PARA MONITOR DE TOC-REPOSIÇÃO PARA O EQUIPAMENTO DE ULTRAPURIFICAÇÃO DE ÁGUA MERCK MILLIPORE MODELO Milli-Q Integral. REFERÊNCIA MERCK CÓDIGO ZMQUVLPO1. | UNIDADE | 2 | 0 | 5 | 5 | 2392.75 | 11963.75 | BEB
141 | 89478 | CARTUCHO DE FILTRO PARA DESMINERALIZAÇÃO PARA O EQUIPAMENTO AUTOCLAVE SYSTEC VX-150. CÓDIGO 2200 | UNIDADE | 1 | 0 | 2 | 2 | 15171.4 | 30342.8 | MAG
142 | 129178 | LÂMPADA HALÓGENA, ESPECIFICAMENTE VALIDADE PARA USO COM OS SISTEMAS DE PCR EM TEMPO REAL APPLIED BIOSYSTEMS MODELO 7300, 7500, 7500 FAST, ViiA7, QUANTSTUDIO 6 FLEX E QUANTSTUDIO 7 FLEX, TEM UMA VIDA ÚTIL DE ATÉ 2000 HORAS. REFERÊNCIA APPLIED BIOSYSTEMS, CATÁLOGO 100052500. | UNIDADE | 3 | 6 | 0 | 6 | 566.5 | 3399 | AVI
143 | 129178 | PONTEIRA SEM FILTRO, NÃO ESTÉRIL, PARA VOLUMES DE 5 A 300 MICROLITROS, COMPATÍVEL COM MICROPIPETADORES DA MARCA EPPENDORF RESEARCH. REFERÊNCIA: PONTEIRA UNIVERSAL BRAND, CATÁLOGO 7320-10.UMA UNIDADE EQUIVALE A UMA EMBALAGEM CONTENDO 1 PACOTE COM MIL PONTEIRAS, TOTALIZANDO MIL PONTEIRAS POR EMBALAGEM. | UNIDADE | 1 | 3 | 0 | 3 | 274.32 | 822.96 | AVI
144 | 129178 | PONTEIRAS COM FILTRO, ESTÉREIS, LIVRES DE PIROGÊNIOS, 55 MM, PARA USO EM PCR, PARA VOLUMES DE 2 A 200 UL, COM CERTIFICAÇÃO DO FABRICANTE PARA USO ESPECÍFICO EM MICROPIPETADORES DA MARCA EPPENDORF RESEARCH, CERTIFICADAS COMO LIVRES DE DNASES E RNASES. REFERÊNCIA: EP DUALFILTER T.I.P.S, MARCA EPPENDORF, CATÁLOGO 0030077555. UMA UNIDADE EQUIVALE A UMA CAIXA COM 10 RACKS COM 96 PONTEIRAS CADA. | UNIDADE | 10 | 20 | 0 | 20 | 583.6 | 11672 | AVI
145 | 129178 | PROTETOR CAPILAR INTEGRADO DE USO ÚNICO PARA PROTEGER AS EXTREMIDADES E PERMITIR O ARMAZENAMENTO DO SEQSTUDIO CARTRIDGE EM TEMPERATURA DE 2 A 8°C. REFERÊNCIA: SEQSTUDIO™ INTEGRATED CAPILLARY PROTECTOR, MARCA APPLIED BIOSYSTEMS, CATÁLOGO A31923. | UNIDADE | 10 | 20 | 0 | 20 | 36.76 | 735.2 | AVI
146 | 129178 | RESERVATÓRIO DE TAMPÃO CÁTODO PARA O ANALISADOR GENÉTICO SEQSTUDIO. REFERÊNCIA: CATHODE BUFFER CONTAINER RESERVOIR SEPTA FOR SEQSTUDIO™ GENETIC ANALYZER, MARCA APPLIED BIOSYSTEMS, CATÁLOGO A35640. | UNIDADE | 1 | 2 | 0 | 2 | 1188.1 | 2376.2 | AVI
147 | 129178 | KIT DE PASTILHAS DE CLORO EFERVESCENTES – USADO PARA LIMPEZA COM CL2 DAS MEMBRANAS DE OSMOSE REVERSA (OR) DO EQUIPAMENTO DE ULTRAPURIFICAÇÃO DE ÁGUA MERCK MILLIPORE MODELO MILLI-Q INTEGRAL. MARCA: MILLI-Q, CÓDIGO 5874316024. UMA UNIDADE CORRESPONDE A UM KIT COM 24 PASTILHAS. | UNIDADE | 2 | 0 | 6 | 6 | 815 | 4890 | MAG
148 | 458185 | ELETRODO COMBINADO DE VIDRO PARA MEIO AQUOSO. CÓDIGO: 6.0258.600; PARA PHMETRO METROHM 780; TAXA DE FLUXO DO ELETRÓLITO (?L/H): 3...30; PROFUNDIDADE MÍNIMA DE IMERSÃO (MM): 25; FAIXA DE MEDIÇÃO: 0...14; UNIDADE DE MEDIDA: PH; MEMBRANA DE VIDRO: TIPO U; RESISTÊNCIA A MEMBRANA: 150...500; CABEÇA DE PLUG DO ELETRODO: PLUG-IN HEAD U; ELETRÓLITO DE REFERÊNCIA TIPO C(KCL) = 3 MOL/L; RESISTÊNCIA (KOHM): 5; DIÂMETRO DO EIXO INFERIOR (MM): 12; DIÂMETRO DO EIXO SUPERIOR (MM) 12; INCLINAÇÃO DO ELETRODO: > 0.97; FAIXA DE TEMPERATURA, LONGO PRAZO (° C): 0 ... 80; FAIXA DE TEMPERATURA, CURTO PRAZO (° C): 0 ... 100; SENSOR DE TEMPERATURA: PT1000; PONTO ZERO DO ELETRODO (MV): ± 15; MÁX. COMPRIMENTO DA INSTALAÇÃO (MM): 113; FAIXA DE PH: 0 ... 14; SISTEMA DE REFERÊNCIA: SISTEMA LL; MATERIAL DO EIXO: VIDRO. APRESENTAR CATÁLOGO COM ESPECIFICAÇÕES TÉCNICAS DO FABRICANTE | UNIDADE | 1 | 0 | 2 | 2 | 5003.35 | 10006.7 | MAG
149 | 129178 | ROLHA DE CONEXÃO VITON, PARA DESTILADOR DE NITROGÊNIO VAPODEST 450 MARCA GERHARDT. NÚMERO DE PEDIDO 12-0351. | UNIDADE | 1 | 0 | 2 | 2 | 1237.13 | 2474.26 | FET
150 | 129178 | SISTEMA REUTILIZÁVEL DE FILTRAÇÃO A VÁCUO, COM DISPOSITIVO PARA MEMBRANA MÓVEL. FUNIL, TAMPA DO FUNIL, FRASCO RECEPTOR E COBERTURA DE POLISSULFONA; BASE DO SUPORTE E TELA DO SUPORTE DE FILTRO EM POLIPROPILENO; ROLHA DE SILICONE.COMPATÍVEL COM MEMBRANAS DE 0,45 MICROMETROS E 47 MM DE DIÂMETRO.CAPACIDADE 250 ML | UNIDADE | 1 | 0 | 1 | 1 | 2133.99 | 2133.99 | FET
151 | 129178 | POLARIZADOR PARA VASOS DE EXTRAÇÃO (PART NUMBER: 5303588) DO SISTEMA DE MICRO-ONDAS MARCA BERGHOF, MODELO SPEEDWAVEFOUR | UNIDADE | 3 | 0 | 16 | 16 | 1197 | 19152 | FET
152 | 129178 | MEMBRANA DE OSMOSE REVERSA 75GPD-F, PARA SER UTILIZADA EM SISTEMA DE PURIFICAÇÃO DE ÁGUA MARCA AQUAPRO, MODELO PRO-L--50-DMU | UNIDADE | 1 | 0 | 2 | 2 | 109.49 | 218.98 | FET
153 | 129178 | CÉLULA DE CONDUTIVDADE COM CONSTANTE DE CÉLULA K=0,1 CM-1; COMPATÍVEL COM O CONDUTIVÍMETRO GEHAKA, MODELO CG2000; FAIXA DE MEDIÇÃO 0,1 µS/cm A 50 mS/cm; DIMENSÕES DA CÉLULA: 12 mm DE DIÂMETRO E 120 mm DE COMPRIMENTO; MATERIAL DO CORPO: VIDRO; MATERIAL DO SENSOR: PLACAS DE PLATINA; TEMPERATURA DE OPERAÇÃO 0°C A 100°C. TIPO DE CONECTOR: BNC. | UNIDADE | 1 | 0 | 1 | 1 | 2015.01 | 2015.01 | FET
154 | 129178 | CÉLULA DE CONDUTIVDADE COM CONSTANTE DE CÉLULA K= 10,0 CM-1; COMPATÍVEL COM O CONDUTIVÍMETRO GEHAKA, MODELO CG2000; FAIXA DE MEDIÇÃO 1,0 mS/cm A 500 mS/cm; DIMENSÕES DA CÉLULA: 12 mm DE DIÂMETRO E 120 mm DE COMPRIMENTO; MATERIAL DO CORPO: VIDRO; MATERIAL DO SENSOR: ANÉIS DE PLATINA; TEMPERATURA DE OPERAÇÃO 0°C A 100°C. TIPO DE CONECTOR: BNC. | UNIDADE | 1 | 0 | 1 | 1 | 2045 | 2045 | FET
155 | 129178 | ELETRODO DE PH ESPECÍFICO PARA MEDIÇÃO DE PH DE MEIOS AQUOSOS COM BAIXA CONCENTRAÇÃO DE ÍONS COMBINADO COM SENSOR DE TEMPERATURA PT1000 (2MM); COMPATÍVEL COM PHMETRO METROHN 780; TIPO DE ELETRÓLITO C(KCL) = 3MOL/L; CABEÇA DE PLUG DO ELETRODO: CABO FIXO COM PLUG TIPO F + 2 CABOS COM PLUG TIPO B; SLOPE DO ELETRODO: >0,97; PONTO ZERO DO ELETRODO: ± 15; TAXA DE FLUXO DO ELETRÓLITO: 5 A 20 µL/H; FORMATO DO ELETRODO INDICADOR: ESFÉRICO; FAIXA DE MEDIÇÃO DE PH: 0 A 13; COMPRIMENTO MÁXIMO DE INSTALAÇÃO: 135 MM; TIPO DE VIDRO DA MEMBRANA: A; RESISTÊNCIA DA MEMBRANA: 80 A 200; FAIXA DE TEMPERATURA: 0 A 60 °C; MATERIAL DO EIXO: VIDRO; DIÂMETRO DO EIXO: 12 MM. RESISTÊNCIA: 50 KOHM | UNIDADE | 1 | 0 | 1 | 1 | 6577.8 | 6577.8 | FET
156 | 129178 | POLARIZADOR PARA CAVIDADE INTERNA (PART NUMBER: 5304071) DO SISTEMA DE MICRO-ONDAS MARCA BERGHOF, MODELO SPEEDWAVE FOUR | UNIDADE | 1 | 0 | 2 | 2 | 247 | 494 | FET
157 | 129178 | PRISMA PARA VASOS DE EXTRAÇÃO (PART NUMBER: 5303573) DO SISTEMA DE MICRO-ONDAS MARCA BERGHOF, MODELO SPEEDWAVE FOUR | UNIDADE | 2 | 0 | 5 | 5 | 957 | 4785 | FET
158 | 129178 | O-RING DAS TAMPAS DOS VASOS (PART NUMBER: 5306385) DO SISTEMA DE MICRO-ONDAS MARCA BERGHOF, MODELO SPEEDWAVE FOUR | UNIDADE | 5 | 0 | 16 | 16 | 672 | 10752 | FET
159 | 411190 | PONTEIRA TRANSPARENTE EM POLIPROPILENO, NÃO ESTERILIZADA, COM CAPACIDADE PARA ATENDER TODA FAIXA DE TRABALHO 1-10 ML COM 243 MM DE COMPRIMENTO, COMPATÍVEL COM PIPETA DA MARCA EPPENDORF. PARA APROVAÇÃODE PROPOSTAS OS FORNECEDORES DEVERÃO ENCAMINHAR UMA AMOSTRA PARA QUE O LABORATÓRIO POSSA TESTAR A PONTEIRA E SE CERTIFICAR QUE ESTAS SE ENCAIXEM PERFEITAMENTE NA MICROPIPETA E REALIZAR O TESTE DE ESTANQUEIDADE. REFERÊNCIA EPPENDORF 0030 000.781. UMA UNIDADE EQUIVALE A UM SACO COM 100 PONTEIRAS. | UNIDADE | 26 | 104 | 0 | 104 | 281.27 | 29252.08 | FQA
160 | 426753 | KIT ANTI ESTÁTICA INTEGRADO PARA BALANÇA METTLER TOLEDO XPR 204. O KIT DEVE SER COMPOSTO POR TODOS OS COMPONENTES NECESSÁRIOS PARA OPERAÇÃO LIVRE DE ENERGIA ESTÁTICA EM UMA BALANÇA XPR-204 QUE FOI ADQUIRIDA EM CONDIÇÕES PADRÃO, SEM NENHUM ACESSÓRIO PRÉVIO. REFERÊNCIA METTLER TOLEDO 30460823 ACOMPANHADO DOS DEMAIS ITENS NECESSÁRIOS PARA OPERAÇÃO NA XPR-204. | UNIDADE | 1 | 2 | 0 | 2 | 54244.57 | 108489.14 | FQA
161 | 428066 | KIT DE PRÉ-COLUNA COM HOLDER NECESSARIAMENTE COMPATÍVEIS ENTRE SI. PRÉ-COLUNA (COLUNA DE GUARDA) PARA HPLC DEVE SER DE FASE ESTACIONÁRIA C18 (ODS), COM DIÂMETRO DA PARTÍCULA 5UM E 3.0MM DE DIÂMETRO INTERNO (ID). HOLDER DEVE SER COMPATÍVEL COM A PRÉ-COLUNA FORNECIDA, BEM COMO COM TUBULAÇÕES PADRÃO DE HPLC EM PEEK OU AÇO INOX. UMA UNIDADE EQUIVALE A UM KIT COMPOSTO DE 10 PRÉ-COLUNAS E 1 HOLDER. REFERÊNCIAS: 10 PRÉ-COLUNA THERMO HYPERSIL GOLD C18 25005-013001 COM 1 HOLDER 852-00; 10 PRÉ-COLUNA PHENOMENEX SECURITY GUARD STANDARD AJ0-4287 COM 1 HOLDER KJ0-4282 | UNIDADE | 2 | 5 | 0 | 5 | 6907.06 | 34535.3 | FQA
162 | 440538 | UNIDADE FILTRANTE PARA ACOPLAMENTO EM SERINGA, COM 13 MM DE DIÂMETRO, COM MEMBRANA EM PTFE HIDROFÓBICO DE POROSIDADE 0,2 MICRÔMETROS, ENVOLTÓRIO EM HDPE OU PP, NÃO ESTÉRIL, REFERÊNCIA MERCK SLFGX13NK OU SIMILAR. UMA UNIDADE EQUIVALE A UM PACOTE COM 1000 MEMBRANAS FILTRANTES. | UNIDADE | 2 | 8 | 0 | 8 | 3649.5 | 29196 | FQA
163 | 448280 | TUBULAÇÃO EM PEEK PARA HPLC, QUE SUPORTE TEMPERATURA DE ATÉ 100°C E PRESSÕES DE ATÉ 8000 PSI, CODIFICADA POR COR. AMARELA, DIÂMETRO INTERNO DE 0,007 POLEGADAS, DIÂMETRO EXTERNO DE 1/16 POLEGADAS, 3 METROS DE COMPRIMENTO. REFERÊNCIA SUPELCO Z226688 OU EQUIVALENTE. | UNIDADE | 2 | 10 | 0 | 10 | 541.93 | 5419.3 | FQA
164 | 428066 | KIT DE PRÉ-COLUNA COM HOLDER NECESSARIAMENTE COMPATÍVEIS ENTRE SI. PRÉ-COLUNA (COLUNA DE GUARDA) PARA HPLC DEVE SER PARA SEPARAÇÃO DE MACROMOLÉCULAS POR FILTRAÇÃO EM GEL HIDROFÍLICO E FAIXA DE SEPARAÇÃO DE 0 A 3.000 DALTONS, COM DIÂMETRO DA PARTÍCULA 6UM E 9.4MM DE DIÂMETRO INTERNO (ID). HOLDER DEVE SER COMPATÍVEL COM A PRÉ-COLUNA FORNECIDA, BEM COMO COM TUBULAÇÕES PADRÃO DE HPLC EM PEEK OU AÇO INOX. UMA UNIDADE EQUIVALE A UM KIT COMPOSTO DE 10 PRÉ-COLUNAS E 1 HOLDER. REFERÊNCIAS: 10 PRÉ-COLUNA ZORBAX 820675-111 COM 1 HOLDER 940140-901. | UNIDADE | 1 | 2 | 0 | 2 | 21539.59 | 43079.18 | FQA
165 | 408694 | PONTEIRA ESTÉRIL EM PROLIPROPILENO, COM FILTRO, PARA VOLUMES DE 1 A 10 MICROLITROS, PARA USO ESPECÍFICO EM MICROPIPETADORES DA MARCA GILSON MODELOS PIPETMAN CLASSIC P10 E PIPETMAN M P10; CERTIFICADA COMO LIVRE DE DNASES E RNASES. UMA UNIDADE EQUIVALE A UM RACK COM 96 PONTEIRAS. | UNIDADE | 50 | 200 | 0 | 200 | 74.7 | 14940 | MIC
166 | 408698 | PONTEIRAS ESTÉRIL EM POLIPROPILENO, SEM FILTRO, PARA VOLUMES DE 1 A 10 MICROLITROS PARA USO ESPECÍFICO EM MICROPIPETADORES DA MARCA GILSON MODELOS PIPETMAN CLASSIC P10 E PIPETMAN M P10; CERTIFICADA COMO LIVRE DE DNASES E RNASES. UMA UNIDADE EQUIVALE A UM RACK COM 96 PONTEIRAS. | UNIDADE | 10 | 40 | 0 | 40 | 34.83 | 1393.2 | MIC
167 | 434382 | PONTEIRA COM FILTRO, ESTÉRIL, LIVRE DE PIROGÊNIOS, PARA USO EM PCR, PARA VOLUMES DE 0,5 A 20 MICROLITROS, COM CERTIFICAÇÃO DO FABRICANTE PARA USO ESPECÍFICO EM MICROPIPETADORES DA MARCA EPPENDORF RESEARCH, CERTIFICADA COMO LIVRE DE DNASES E RNASES. UMA UNIDADE EQUIVALE A UM RACK COM 96 PONTEIRAS. REFERÊNCIA: EP DUALFILTER T.I.P.S, MARCA EPPENDORF, CATÁLOGO 0030077520. | UNIDADE | 10 | 40 | 0 | 40 | 99.9 | 3996 | MIC
168 | 408717 | PONTEIRA ESTÉRIL DE POLIPROPILENO COM FILTRO, PARA VOLUMES DE 100 A 1000 MICROLITROS, COM ESPECIFICAÇÕES DE USO COMPATÍVEL COM MICROPIPETADORES DA MARCA GILSON, CERTIFICADA COMO LIVRE DE DNASES E RNASES. UMA UNIDADE EQUIVALE A UM RACK COM 96 PONTEIRAS. | UNIDADE | 40 | 110 | 0 | 110 | 82.02 | 9022.2 | MIC
169 | 129178 | SENSOR COM SONDA NO TAMANHO PADRÃO DE 1 METRO DE COMPRIMENTO PARA UTILIZAÇÃO EM REGISTRADORES DE TEMPERATURA MARCA ILOG ESCORT MODELOS (EI-IE-D-32-L) E (EI-2E-D-32-L). O SENSOR DEVE SER CAPAZ DE MEDIR TEMPERATURAS VARIANDO DE -40°C A +70°C; PRECISÃO DECLARADA DE PELO MENOS +/- 0,25°C PARA TEMPERATURAS ACIMA DE 0°C. UMA UNIDADE EQUIVALE A UM SENSOR. | UNIDADE | 10 | 30 | 0 | 30 | 470 | 14100 | MIC
170 | 417906 | ADAPTADOR PORTA-TUBOS PARA TUBOS CÔNICOS DE 15 ML, COMPATÍVEIS COM CRUZETA 280.127.600 E COPO 280.272.300 DA CENTRÍFUGA FANEM, MODELO 280R. | UNIDADE | 4 | 8 | 0 | 8 | 3741.58 | 29932.64 | RCA
171 | 457428 | KIT DE VIALS PARA INJETORES AUTOMÁTICOS AGILENT, COMPOSTO POR 500 VIALS DE 2ML FABRICADOS EM VIDRO BOROSILICATO TRANSPARENTE CLASSE A, GRAU ANALÍTICO, CERTIFICADOS, COM TAMPA ROSQUEÁVEL E ÁREA PARA IDENTIFICAÇÃO. ACOMPANHADOS DE 500 TAMPAS PRÉ-MONTADAS COM SEPTOS DE PTFE/SILICONE/PTFE. REFERENCIA AGILENT 5182-0869. UMA UNIDADE EQUIVALE A UM KIT COMPOSTO POR 500 VIALS COM TAMPAS. | UNIDADE | 10 | 35 | 0 | 35 | 2932.18 | 102626.3 | RCA
172 | 427479 | PONTEIRA DE BAIXA RETENÇÃO, SEM FILTRO, FABRICADA EM POLIPROPILENO, COM SUPERFÍCIE INTERNA ULTRAHIDROFÓBICA DE BAIXA RETENÇÃO, SEM ADITIVOS, LIVRE DE TRAÇOS DE METAIS, COM VOLUME DE 50 A 1000 MICROLITROS, COM APROXIMADAMENTE 71 MILÍMETROS DE COMPRIMENTO. DEVE SER COMPATÍVEL COM A MICROPIPETA EPPENDORF MODELO RESEARCH DE FAIXA DE TRABALHO DE 100 A 1000 MICROLITROS, POSSIBILITANDO QUE A MICROPIPETA OPERE DENTRO DOS CRITÉRIOS PARA ESTANQUEIDADE, PRECISÃO E EXATIDÃO ESTABELECIDOS PELA NORMA ISO 8655. ENVIAR DOCUMENTO QUE COMPROVE A COMPATIBILIDADE. RACK COM 96 PONTEIRAS. MODELO DE REFERÊNCIA: EPT.I.P.S.® LORETENTION, EPPENDORF QUALITY™, 50 – 1000 MICROLITROS OU MODELO SIMILAR. UMA UNIDADE EQUIVALE A UM RACK COM 96 PONTEIRAS | UNIDADE | 25 | 125 | 0 | 125 | 54.64 | 6830 | RCA
173 | 408693 | PONTEIRA SEM FILTRO, FABRICADA EM POLIPROPILENO, NÃO ESTÉRIL, COM VOLUME DE 500 A 5000 MICROLITROS. DEVE SER COMPATÍVEL COM MICROPIPETAS DA MARCA GILSON, POSSIBILITANDO QUE A MICROPIPETA OPERE DENTRO DOS CRITÉRIOS PARA ESTANQUEIDADE, PRECISÃO E EXATIDÃO ESTABELECIDOS PELA NORMA ISO 8655. ENVIAR PROPOSTA COMPROVANDO A COMPATIBILIDADE E TODAS AS ESPECIFICAÇÕES SOLICITADAS NO EDITAL. MODELO DE REFERÊNCIA: GILSON D5000 CÓDIGO F161370. UMA UNIDADE EQUIVALE A 600 PONTEIRAS ACONDICIONADAS EM RACKS. | UNIDADE | 2 | 10 | 0 | 10 | 961.36 | 9613.6 | RCA
174 | 129178 | COPOS DE 2ML, EM PTFE, PARA PESAGEM DE AMOSTRAS PARA DIGESTÃO POR MICRO-ONDAS. PARA USO EM TUBOS DE DIGESTÃO DE 75ML E 100ML A ALTA PRESSÃO (100 BAR), REFERÊNCIA PERKIN ELMER N3134010 OU EQUIVALENTE. UMA UNIDADE EQUIVALE A UM PACOTE COM 16 UNIDADES. | UNIDADE | 16 | 64 | 0 | 64 | 1807.28 | 115665.92 | RCA
175 | 129178 | FACA PARA MOAGEM FABRICADA EM AÇO INOXIDÁVEL PARA USO EM MOINHO DE FACAS MODELO GM 200, MARCA RETSCH, PART NUMBER 02.446.0047. | UNIDADE | 2 | 5 | 0 | 5 | 2168 | 10840 | RCA
176 | 38857 | FRASCO DE POLIPROPILENO COM CAPACIDADE PARA 6 ML, DIÂMETRO EXTERNO DE 15 MM, COMPRIMENTO DE 54,5 MM, COMPATÍVEL COM A BANDEJA TIPO E DO AMOSTRADOR AUTOMÁTICO INTEGRADO MODELO G3160B DA MARCA AGILENT. PART NUMBER G3160-65303.UMA UNIDADE EQUIVALE A UM PACOTE COM 200 TUBOS | UNIDADE | 4 | 12 | 0 | 12 | 1494.19 | 17930.28 | RCA
177 | 38857 | FRASCO DE POLIPROPILENO COM CAPACIDADE PARA 18 ML, DIÂMETRO EXTERNO DE 21,5 MM COMPRIMENTO DE 55 MM, COMPATÍVEL COM BANDEJA TIPO E DO AMOSTRADOR AUTOMÁTICO INTEGRADO MODELO G3160B DA MARCA AGILENT. PART NUMBER G3160-65304. UMA UNIDADE EQUIVALE A UM PACOTE COM 200 TUBOS | UNIDADE | 1 | 1 | 0 | 1 | 1743.17 | 1743.17 | RCA
178 | 129178 | NEBULIZADOR MICROMIST DE VIDRO BOROSILICATO COMPATÍVEL COM ESPECTRÔMETRO DE MASSAS COM PLASMA INDUTIVAMENTE ACOPLADO (ICP-MS) MODELO 7700X DA MARCA AGILENT,. PART NUMBER G3266-65003. | UNIDADE | 1 | 3 | 0 | 3 | 6065.08 | 18195.24 | RCA
179 | 129178 | INJECTION PORT PARA AMOSTRADOR AUTOMÁTICO THERMO ACCELA, REFERÊNCIA THERMO SCIENTIFIC 60053-20031 | UNIDADE | 1 | 2 | 0 | 2 | 1031.6 | 2063.2 | RCA
180 | 129178 | PORCA DE CAPA EM AÇO INOXIDÁVEL 1/16´´ PARA HPLC THERMO ACCELA 1250, REFERÊNCIA THERMO SCIENTIFIC 2522-1880 | UNIDADE | 2 | 4 | 0 | 4 | 193.6 | 774.4 | RCA
181 | 129178 | TOCHA DE QUARTZO, DIÂMETRO INTERNO DE 2,5 MM, COMPATÍVEL COM ESPECTRÔMETRO DE MASSAS COM PLASMA INDUTIVAMENTE ACOPLADO (ICP-MS) MODELO 7700X DA MARCA AGILENT TECHNOLOGIES, PART NUMBER G3280-80053. | UNIDADE | 1 | 1 | 0 | 1 | 3480.69 | 3480.69 | RCA
182 | 129178 | 32 -GAUGE METAL NEEDLE INSERT PARA FONTE HESI-II, REFERÊNCIA THERMO SCIENTIFIC 70005-60155 | UNIDADE | 1 | 2 | 0 | 2 | 7242.88 | 14485.76 | RCA
183 | 408693 | PONTEIRA SEM FILTRO, FABRICADA EM POLIPROPILENO INCOLOR, SEM ADITIVOS, LIVRE DE TRAÇOS DE METAIS, COM VOLUME DE 0,5 A 5 MILILITROS, COM MARCAS DE NÍVEL E APROXIMADAMENTE 120 MILÍMETROS DE COMPRIMENTO. DEVE SER COMPATÍVEL COM A MICROPIPETA EPPENDORF MODELO RESEARCH DE FAIXA DE TRABALHO DE 0,5 A 5 MILILITROS, POSSIBILITANDO QUE A MICROPIPETA OPERE DENTRO DOS CRITÉRIOS PARA ESTANQUEIDADE, PRECISÃO E EXATIDÃO ESTABELECIDOS PELA NORMA ISO 8655. ENVIAR PROPOSTA COMPROVANDO A COMPATIBILIDADE E TODAS AS EXPECIFICAÇÕES SOLICITADAS NO EDITAL. MODELO DE REFERÊNCIA: EPTIPS STANDARD QUALITY, VOLUME 100 A 5000 MICROLITROS, MARCA EPPENDORF, CÓDIGO 0030071646.UMA UNIDADE EQUIVALE A UM RACK CONTENDO PELO MENOS 24 PONTEIRAS CADA UM. | UNIDADE | 50 | 250 | 0 | 250 | 74.26 | 18565 | RCA
184 | 411190 | PONTEIRA SEM FILTRO, FABRICADA EM POLIPROPILENO INCOLOR, SEM ADITIVOS, LIVRE DE TRAÇOS DE METAIS, COM VOLUME DE 1 A 10 MILILITROS, COM MARCAS DE NÍVEL E APROXIMADAMENTE 165 MILÍMETROS DE COMPRIMENTO. DEVE SER COMPATÍVEL COM A MICROPIPETA EPPENDORF MODELO RESEARCH DE FAIXA DE TRABALHO DE 1 A 10 MILILITROS, POSSIBILITANDO QUE A MICROPIPETA OPERE DENTRO DOS CRITÉRIOS PARA ESTANQUEIDADE, PRECISÃO E EXATIDÃO ESTABELECIDOS PELA NORMA ISO 8655. ENVIAR PROPOSTA COMPROVANDO A COMPATIBILIDADE E TODAS AS ESPECIFICAÇÕES SOLICITADAS NO EDITAL. MODELO DE REFERÊNCIA: EPTIPS STANDARD QUALITY, VOLUME 1-10 MILILITROS, MARCA EPPENDORF, CÓDIGO 0030071654. UMA UNIDADE EQUIVALE A UM RACK CONTENDO PELO MENOS 24 PONTEIRAS CADA UM. | UNIDADE | 50 | 350 | 0 | 350 | 94.17 | 32959.5 | RCA
185 | 408693 | PONTEIRA SEM FILTRO, FABRICADA EM POLIPROPILENO, NÃO ESTÉRIL, COM VOLUME DE 500 A 5000 MICROLITROS. DEVE SER COMPATÍVEL COM MICROPIPETAS DA MARCA BRAND, POSSIBILITANDO QUE A MICROPIPETA OPERE DENTRO DOS CRITÉRIOS PARA ESTANQUEIDADE, PRECISÃO E EXATIDÃO ESTABELECIDOS PELA NORMA ISO 8655. ENVIAR PROPOSTA COMPROVANDO A COMPATIBILIDADE E TODAS AS ESPECIFICAÇÕES SOLICITADAS NO EDITAL. TIPO DE APRESENTAÇÃO: RACK CONTENDO PELO MENOS 28 PONTEIRAS. MODELO DE REFERÊNCIA: BRAND 702605. UMA UNIDADE EQUIVALE A UMA PONTEIRA. | UNIDADE | 1400 | 7000 | 0 | 7000 | 22.32 | 156240 | RCA
186 | 411190 | PONTEIRA SEM FILTRO, FABRICADA EM POLIPROPILENO, NÃO ESTÉRIL, COM VOLUME DE 1000 A 10000 MICROLITROS. DEVE SER COMPATÍVEL COM MICROPIPETAS DA MARCA BRAND, POSSIBILITANDO QUE A MICROPIPETA OPERE DENTRO DOS CRITÉRIOS PARA ESTANQUEIDADE, PRECISÃO E EXATIDÃO ESTABELECIDOS PELA NORMA ISO 8655. ENVIAR PROPOSTA COMPROVANDO A COMPATIBILIDADE E TODAS AS ESPECIFICAÇÕES SOLICITADAS NO EDITAL. TIPO DE APRESENTAÇÃO: RACK CONTENDO PELO MENOS 18 PONTEIRAS. MODELO DE REFERÊNCIA: BRAND 702608. UMA UNIDADE EQUIVALE A UMA PONTEIRA. | UNIDADE | 900 | 7200 | 0 | 7200 | 68.33 | 491976 | RCA
187 | 66451 | COLUNA ZORBAX ECLIPSE PLUS C18, 2,1 X 50 MM, 3,5 MICROMETROS, PART NUMBER 959743-902 | UNIDADE | 1 | 2 | 0 | 2 | 3480.69 | 6961.38 | RCA
188 | 66451 | COLUNA CROMATOGRÁFICA ACE 3UM 100MM, REFERÊNCIA 111-1002 | UNIDADE | 2 | 5 | 0 | 5 | 6858.06 | 34290.3 | RCA
189 | 129178 | ANILHA DE SILTITE (DIÂMETRO DA COLUNA 0,1 A 0,25 MM) COMPATÍVEL COM CROMATÓGRAFO GASOSO SHIMADZU GC-2010 PLUS. UMA UNIDADE EQUIVALE A UM PACOTE COM 10 UNIDADES. REFERÊNCIA: PART NUMBER 221-72563-04 SHIMADZU. | UNIDADE | 1 | 0 | 2 | 2 | 444.57 | 889.14 | BEB
190 | 413148 | COLUNA RTX-WAX-RESTEK CROSSBOND CARBOWAX POLIETILENOGLICOL 30 M X 0,25 MM ID X 0,25 MICRÔMETROS DF. TEMPERATURA MÁXIMA DE 250°C E TEMPERATURA MÍNIMA DE SANGRIA DE 250°C. | UNIDADE | 2 | 0 | 6 | 6 | 5192.74 | 31156.44 | BEB
191 | 458268 | PRÉ-COLUNA – NH2 - 5 MICRA PARA COLUNAS 4,6MM DE DIÂMETRO, 5 MICRÔMETROS DE TAMANHO DE PARTÍCULA E 13MM DE COMPRIMENTO, TIPO CARTUCHO. UMA UNIDADE EQUIVALE A UM PACOTE COM 4 PRÉ COLUNAS. REFERÊNCIA AGILENT 820950-908. | UNIDADE | 1 | 0 | 2 | 2 | 1574.01 | 3148.02 | BEB
192 | 351171 | COLUNA ZORBAX, NH2, COMPRIMENTO 250 MM, DIÂMETRO 4,6 MM E 5 MICROMETROS DE PORO. CROMATÓGRAFO LÍQUIDO DE ALTA EFICIÊNCIA. REFERÊNCIA AGILENT 880952-708. | UNIDADE | 1 | 0 | 2 | 2 | 3924.56 | 7849.12 | BEB
193 | 129178 | KIT DE MICROSERINGA COM CAPACIDADE DE 250 MICROLITROS COMPATÍVEL COM HPLC PERKIN ELMER 225 SERIES. REFERÊNCIA PART NUMBER N2936052 PERKIN ELMER. | UNIDADE | 1 | 0 | 5 | 5 | 6233.68 | 31168.4 | BEB
194 | 129178 | TRAP FILTER COMPATÍVEL COM CROMATÓGRAFO GASOSO SHIMADZU GC-17A. REFERÊNCIA: PART NUMBER 221-42559-92 SHIMADZU. | UNIDADE | 1 | 0 | 2 | 2 | 413.84 | 827.68 | BEB
195 | 129178 | FILTRO TIPO PENEIRAMOLECULAR PARA GÁS DE ARRASTE COMPATÍVEL COM CROMATÓGRAFO GASOSO SHIMADZU GC-17A. REFERÊNCIA: PART NUMBER 221-34121-94 SHIMADZU. | UNIDADE | 1 | 0 | 2 | 2 | 306.62 | 613.24 | BEB
196 | 129178 | CONJUNTO DE BICO DE 1,2MM PARA DETECTOR DE IONIZAÇÃO EM CHAMA COMPATÍVEL COM CROMATÓGRAFO GASOSO SHIMADZU GC-17A. REFERÊNCIA: PART NUMBER 221-37304-03 SHIMADZU. | UNIDADE | 1 | 0 | 1 | 1 | 401.61 | 401.61 | BEB
197 | 129178 | FILAMENTO IGNITOR DE CHAMA COMPATÍVEL COM CROMATÓGRAFO GASOSO SHIMADZU GC-17A. REFERÊNCIA: PART NUMBER 221.41487-91 SHIMADZU. | UNIDADE | 1 | 0 | 1 | 1 | 827.67 | 827.67 | BEB
198 | 129178 | ESTRUTURA PRINCIPAL DA PORTA DO INJETOR AOC20I, COMPATÍVEL COM CROMATÓGRAFO GASOSO SHIMADZU GC-17A. REFERÊNCIA: PART NUMBER 221-44530-82 SHIMADZU. | UNIDADE | 1 | 0 | 1 | 1 | 1510.57 | 1510.57 | BEB
199 | 129178 | FILAMENTO PARA IONIZAÇÃO POR ELÉTRONS COMPATÍVEL COM CROMATÓGRAFO GASOSO ACOPLADO A ESPECTRÔMETRO DE MASSAS SHIMADZU QP2010ULTRA. REFERÊNCIA: PART NUMBER 221.10340-91 SHIMADZU. | UNIDADE | 2 | 0 | 4 | 4 | 2511.97 | 10047.88 | BEB
200 | 129178 | IGNITOR DE CHAMA COMPATÍVEL COM CROMATÓGRAFO GASOSO SHIMADZU GC2010PLUS. REFERÊNCIA: PART NUMBER 221-41847-93 SHIMADZU. | UNIDADE | 1 | 0 | 1 | 1 | 883.03 | 883.03 | BEB
201 | 129178 | LÃ DE VIDRO DESATIVADA PARA LINER COMPATÍVEL COM CROMATÓGRAFO GASOSO SHIMADZU GC2010PLUS. UMA UNIDADE EQUIVALE A UM FRASCO DE 2G. REFERÊNCIA: PART NUMBER 221-48600 SHIMADZU. | UNIDADE | 1 | 0 | 1 | 1 | 459.93 | 459.93 | BEB
202 | 129178 | SEPTO DE INJEÇÃO DE BORRACHA COMPATÍVEL COM CROMATÓGRAFO GASOSO SHIMADZU GC-17A. TEMPERATURA MÁXIMA 350°C. UMA UNIDADE EQUIVALE A UM PACOTE COM 20 SEPTOS. REFERÊNCIA: PART NUMBER 201.35584 SHIMADZU. | UNIDADE | 1 | 0 | 3 | 3 | 51.61 | 154.83 | BEB
203 | 129178 | ANEL DE BORRACHA TIPO O-RING PARA INSTALAÇÃO DE LINER EM INJETOR COMPATÍVEL COM CROMATÓGRAFO GASOSO SHIMADZU GC2010PLUS. UMA UNIDADE EQUIVALE A UM PACOTE COM 5 ANÉIS. REFERÊNCIA: PART NUMBER 036-11203-84 SHIMADZU. | UNIDADE | 1 | 0 | 3 | 3 | 116.19 | 348.57 | BEB
204 | 129178 | ROSCA PARA INSTALAÇÃO DE COLUNA CROMATOGRÁFICA COMPATÍVEL COM COM CROMATÓGRAFO GASOSO SHIMADZU GC2010PLUS. UMA UNIDADE EQUIVALE A UM PACOTE COM 5 PEÇAS. REFERÊNCIA: PART NUMBER 221.16325-81 SHIMADZU. | UNIDADE | 1 | 0 | 1 | 1 | 743.28 | 743.28 | BEB
205 | 129178 | ANILHA DE GRAFITE (DIÂMETRO DA COLUNA 0,1 A 0,32 MM) COMPATÍVEL COM CROMATÓGRAFO GASOSO SHIMADZU GC-17A, UMA UNIDADE EQUIVALE A UM PACOTE COM 10 ANILHAS. REFERÊNCIA: PART NUMBER 221-32126-05 SHIMADZU. | UNIDADE | 1 | 0 | 2 | 2 | 337.19 | 674.38 | BEB
206 | 129178 | LINER DE INJEÇÃO TIPO SPLITLESS COM LÃ DE VIDRO DESATIVADA COMPATÍVEL COM CROMATÓGRAFO GASOSO ACOPLADO A ESPECTRÔMETRO DE MASSAS SHIMADZU QP2010 ULTRA, UMA UNIDADE EQUIVALE A UM PACOTE COM 5 PEÇAS. REFERÊNCIA: PART NUMBER 221-48876-03 SHIMADZU. | UNIDADE | 2 | 0 | 4 | 4 | 4555.88 | 18223.52 | BEB
207 | 129178 | LINER DE INJEÇÃO TIPO SPLIT COM LÃ DE VIDRO DESATIVADA COMPATÍVEL COM CROMATÓGRAFO GASOSO SHIMADZU GC-17A, UMA UNIDADE EQUIVALE A UM PACOTE COM 5 PEÇAS. REFERÊNCIA: PART NUMBER 221-41444-84 SHIMADZU. | UNIDADE | 2 | 0 | 4 | 4 | 2161.54 | 8646.16 | BEB
208 | 129178 | LINER DE INJEÇÃO TIPO SPLIT COM LÃ DE VIDRO DESATIVADA COMPATÍVEL COM CROMATÓGRAFO GASOSO SHIMADZU GC2010PLUS. REFERÊNCIA: PART NUMBER 221-41444-01 SHIMADZU. | UNIDADE | 5 | 0 | 20 | 20 | 260.53 | 5210.6 | BEB
209 | 129178 | ROSCA TIPO TAMPA PARA INJETOR E DETECTOR COMPATÍVEL COM COM CROMATÓGRAFO GASOSO SHIMADZU GC2010PLUS. REFERÊNCIA: PART NUMBER 221-16325-01 SHIMADZU | UNIDADE | 1 | 0 | 2 | 2 | 36.31 | 72.62 | BEB
210 | 129178 | ANILHA 15% GRAFITE E 85% VESPEL (DIÂMETRO DA COLUNA 0,1 A 0,25 MM) COMPATÍVEL COM CROMATÓGRAFO GASOSO ACOPLADO A ESPECTRÔMETRO DE MASSAS SHIMADZU QP2010 ULTRA. UMA UNIDADE EQUIVALE A UM PACOTE COM 10 UNIDADES. REFERÊNCIA: PART NUMBER 670-15003-04 SHIMADZU. | UNIDADE | 1 | 0 | 2 | 2 | 453.04 | 906.08 | BEB
211 | 129178 | SELO DO ROTOR PARA AMOSTRADOR DE EQUIPAMENTO HPLC SERIES 225 PERKINELMER. PART NUMBER N2936021. | UNIDADE | 1 | 0 | 2 | 2 | 2663.92 | 5327.84 | BEB
212 | 129178 | LÂMPADA DE DEUTÉRIO COMPATÍVEL COM DETECTOR DE UV-VIS DE CROMATÓGRAFO LÍQUIDO DE ALTA EFICIÊNCIA DA PERKIN ELMER, MODELO SERIES 200. REFERÊNCIA: PART NUMBER: N2920149 PERKIN ELMER. | UNIDADE | 1 | 0 | 1 | 1 | 6069.95 | 6069.95 | BEB
213 | 129178 | FRASCO DE VIDRO ÂMBAR COMPATÍVEL COM TITULADOR QUICK, MARCA GILBERTINI. O FRASCO DEVE VIR JUNTO COM A SUA TAMPA, CABOS, ANEL DE VEDAÇÃO E COMPARTIMENTO PARA SÍLICA. REFERÊNCIA 08.00.057 GILBERTINI. | UNIDADE | 2 | 0 | 4 | 4 | 1437.18 | 5748.72 | BEB
214 | 129178 | MANGUEIRA DE SILICONE DE ALTA TEMPERATURA COMPATÍVEL COM O DRENO DA AMPOLA DO DESTILADOR ELETRÔNICO SUPER DEE, MARCA GILBERTINI. UMA UNIDADE EQUIVALE A UMA MANGUEIRA DE 20CM DE COMPRIMENTO. REFERÊNCIA: CÓDIGO 00.14.076 GILBERTINI. | UNIDADE | 2 | 0 | 8 | 8 | 898.37 | 7186.96 | BEB
215 | 129178 | MANGUEIRA PARA SAÍDA DE VAPOR DA CALDEIRA COMPATÍVEL COM COM DESTILADOR ELETRÔNICO SUPER DEE, MARCA GILBERTINI. UMA UNIDADE EQUIVALE A UMA MANGUEIRA DE 25CM DE COMPRIMENTO. REFERÊNCIA: CÓDIGO 00.14.081 GILBERTINI. | UNIDADE | 2 | 0 | 4 | 4 | 2291.76 | 9167.04 | BEB
216 | 129178 | CONJUNTO DE ELETRODOS PARA USO EM DESTILADOR ELETRÔNICO ENOQUÍMICO DEE, MARCA GIBERTINI. REFERÊNCIA CÓDIGO 01.00.248 GILBERTINI | UNIDADE | 1 | 0 | 2 | 2 | 3710.27 | 7420.54 | BEB
217 | 129178 | FILTRO DE ENTRADA DE ÁGUA PARA USO EM CALDEIRA GERADORA DE VAPOR MODELO VADE, COMPATÍVEL COM DESTILADOR ELETRÔNICO ENOQUÍMICO MODELO DEE, MARCA GILBERTINI. REFERÊNCIA: CÓDIGO 08.00.022 GILBERTINI. | UNIDADE | 1 | 0 | 1 | 1 | 456.57 | 456.57 | BEB
218 | 129178 | KIT PARA DE TRANSMISSÃO DE VALOR DA CALDEIRA GERADORA DE VAPOR MODELO VADE, COMPATÍVEL. REFERÊNCIA: CÓDIGO VADE-KIT2 GILBERTINI. COM DESTILADOR ELETRÔNICO ENOQUÍMICO MODELO DEE, MARCA GILBERTINI. UMA UNIDADE EQUIAVALE A UM KIT COMPOSTO DE UM BICO DE VIDRO, TAMPA DE VEDAÇÃO E TUBO DE REVESTIMENTO DE BORRACHA DE 60CM DE COMPRIMENTO COM TERMINAÇÃO SENSÍVEL AO CALOR. | UNIDADE | 1 | 0 | 1 | 1 | 1549.11 | 1549.11 | BEB
219 | 129178 | ACESSÓRIO BUBBLE PARA EXTRAÇÃO DE SO2 LIVRE COMPATÍVEL COM TITULADOR MODELO QUICK MARCA GILBERTINI. REFERÊNCIA: CÓDIGO QUICK-KIT2 GILBERTINI. | UNIDADE | 1 | 0 | 1 | 1 | 3063.46 | 3063.46 | BEB
220 | 129178 | LÂMPADA DE 12V TIPO S-UV STOP COMPATÍVEL COM TITULADOR MODELO QUICK MARCA GILBERTINI. REFERÊNCIA 2440020 GILBERTINI. | UNIDADE | 1 | 0 | 1 | 1 | 152.29 | 152.29 | BEB
221 | 129178 | MANGUEIRA PARA IODO COMPATÍVEL COM TITULADOR QUICK, MARCA GILBERTINI. REFERÊNCIA: CÓDIGO 08.14.066 GILBERTINI | UNIDADE | 1 | 0 | 2 | 2 | 2865.99 | 5731.98 | BEB
222 | 129178 | MANGUEIRA PARA HIDRÓXIDO DE SÓDIO COMPATÍVEL COM TITULADOR QUICK, MARCA GILBERTINI. REFERÊNCIA: CÓDIGO 08.14.065 GILBERTINI | UNIDADE | 1 | 0 | 2 | 2 | 1786.81 | 3573.62 | BEB
223 | 129178 | KIT DE MANGUEIRAS PARA AS BOMBAS N°1; 4; 5 E 6 DE TITULADOR QUICK, MARCA GILBERTINI. REFERÊNCIA: CÓDIGO QUICK-KIT1 GILBERTINI | UNIDADE | 1 | 0 | 2 | 2 | 1173.38 | 2346.76 | BEB
224 | 129178 | MOTOBOMBA PRESSURIZADORA. POTÊNCIA 1/2CV. PRESSÃO MÁXIMA 20,8MCA. TUBULAÇÃO: 1BSP. MOTOR MONOFÁSICO DE CAPACITOR PERMANENTE COM PROTETOR TÉRMICO E PROTEÇÃO IP68 (NBR6146) , 220V. ISOLADA ELETRICAMENTE E INCORROSÍVEL. ROTOR, TURBINA E MANCAIS HIDRO-MAGNÉTICOS CONJUGADOS. ISENTA DE MANCAIS DE ROLAMENTO E VEDAÇÕES DINÂMICAS. FILTRO COM BUJÃO DE ESCORVA INCORPORADO. COMPATÍVEL COM DESTILADOR ELETRÔNICO ENOQUÍMICO MODELO SUPER DEE, MARCA GILBERTINI. | UNIDADE | 1 | 0 | 1 | 1 | 1341.96 | 1341.96 | BEB
225 | 129178 | FRASCO COLETOR DE 250ML DE POLISULFONA PARA SISTEMA STERIFIL, MARCA MERCK. REFERÊNCIA: XX1104705. | UNIDADE | 2 | 0 | 5 | 5 | 525 | 2625 | BEB
226 | 129178 | CAIXA DE FONTE DE ÍONS COMPATÍVEL COM CROMATÓGRAFO GASOSO ACOPLADO A ESPECTRÔMETRO DE MASSAS SHIMADZU GP2010 ULTRA. REFERÊNCIA: PART NUMBER 225-17697-91 SHIMADZU. | UNIDADE | 1 | 0 | 1 | 1 | 2484.95 | 2484.95 | BEB
227 | 129178 | SISTEMA DE REPULSÃO PARA ACOPLAMENTO EM CAIXA DE FONTE DE ÍONS COMPATÍVEL COM CROMATÓGRAFO GASOSO ACOPLADO A ESPECTRÔMETRO DE MASSAS SHIMADZU GP2010 ULTRA. REFERÊNCIA: PART NUMBER 225-17659-91 SHIMADZU. | UNIDADE | 1 | 0 | 1 | 1 | 5798.44 | 5798.44 | BEB
228 | 129178 | ANEL CERÂMICO PARA SISTEMA DE REPULSÃO COMPATÍVEL COM CROMATÓGRAFO GASOSO ACOPLADO A ESPECTRÔMETRO DE MASSAS SHIMADZU GP2010 ULTRA. REFERÊNCIA: PART NUMBER 225-01068 SHIMADZU. | UNIDADE | 1 | 0 | 1 | 1 | 88.36 | 88.36 | BEB
229 | 129178 | BOMBA DE AR PARA TITULADOR QUICK. REFERÊNCIA 800052 GIBERTINI | UNIDADE | 1 | 0 | 1 | 1 | 1000 | 1000 | BEB
230 | 129178 | BOMBA PERISTÁLTICA COMPATÍVEL COM O DESTILADOR ELETRÔNICO SUPER DEE, MARCA GILBERTINI. REFERÊNCIA: CÓDIGO 08.00.005 GILBERTINI. | UNIDADE | 1 | 0 | 2 | 2 | 3179.7 | 6359.4 | BEB
231 | 129178 | MOLA SUPERIOR DIREITA EM AÇO INOX COMPATÍVEL COM O DESTILADOR ELETRÔNICO ENOQUÍMICO DEE, MARCA GILBERTINI. REFERÊNCIA: CÓDIGO 01.18.054 GILBERTINI. | UNIDADE | 1 | 0 | 1 | 1 | 204.83 | 204.83 | BEB
232 | 129178 | MOLA SUPERIOR ESQUERDA EM AÇO INOX COMPATÍVEL COM O DESTILADOR ELETRÔNICO ENOQUÍMICO DEE, MARCA GILBERTINI. REFERÊNCIA: CÓDIGO 01.18.053 GILBERTINI. | UNIDADE | 1 | 0 | 1 | 1 | 204.83 | 204.83 | BEB
233 | 129178 | MOLA ESPIRAL COMPATÍVEL COM O DESTILADOR ELETRÔNICO ENOQUÍMICO DEE, MARCA GILBERTINI. REFERÊNCIA: CÓDIGO 01.18.055 GILBERTINI. | UNIDADE | 1 | 0 | 2 | 2 | 204.83 | 409.66 | BEB
234 | 129178 | CABO DE TENSÃO DE 280MM COMPATÍVEL COM AUTO INJETOR AOC 5000 PLUS SHIMADZU. UMA UNIDADE EQUIVALE A UM PACOTE COM CINCO PEÇAS. REFERÊNCIA: PART NUMBER PAT TCORD280 SHIMADZU. | UNIDADE | 1 | 0 | 1 | 1 | 1797.64 | 1797.64 | BEB
235 | 129178 | CABO DE TENSÃO DE 90MM COMPATÍVEL COM AUTO INJETOR AOC 5000 PLUS SHIMADZU. UMA UNIDADE EQUIVALE E A UM PACOTE COM CINCO PEÇAS. REFERÊNCIA: PART NUMBER PAT TCORD90 SHIMADZU. | UNIDADE | 1 | 0 | 1 | 1 | 1797.64 | 1797.64 | BEB
236 | 129178 | PRENDEDOR DE SERINGA COMPATÍVEL COM INJETOR AOC20I, COMPATÍVEL COM CROMATÓGRAFO GASOSO SHIMADZU GC-17A. UMA UNIDADE EQUIVALE A UM PACOTE COM CINCO PEÇAS. REFERÊNCIA: PART NUMBER 221-45178-91 SHIMADZU. | UNIDADE | 1 | 0 | 1 | 1 | 110.36 | 110.36 | BEB
237 | 129178 | CONJUNTOS DE CONECTORES (GL45) PARA FRASCOS AUTOCLAVÁVEIS, Nº DE REFERÊNCIA 413003. PARA O EQUIPAMENTO DILUIDOR E PLAQUEADOR AUTOMÁCO, MODELO: EASY SPIRAL DILUTE | UNIDADE | 5 | 0 | 15 | 15 | 3404.63 | 51069.45 | MAG
238 | 129178 | TUBOS DE SILICONE COM FILTRO (Nº DE REFERÊNCIA NO MANUAL 413006) PARA O EQUIPAMENTO DILUIDOR E PLAQUEADOR AUTOMÁCO, MODELO: EASY SPIRAL DILUTE | UNIDADE | 10 | 0 | 30 | 30 | 1100 | 33000 | MAG
239 | 457428 | VIALS PARA INJETOR AUTOMÁTICO, COMPATÍVEIS COM CROMATÓGRAFO WATERS ACQUITY I-CLASS, EM BOROSSILICATO TRANSPARENTE, TAMPA DE ROSCA, VOLUME DE 2 ML, DIMENSÕES 12 X 32 MM, ACOMPANHADO DE TAMPAS E SEPTOS DO TIPO PRE-SLIT EM SILICONE FACEADO COM PTFE. TESTADOS PARA ESPECTROMETRIA DE MASSAS. REFERÊNCIA WATERS 600000668CV. UMA UNIDADE EQUIVALE A UM CONJUNTO DE 100 VIALS COM TAMPAS E SEPTOS. | UNIDADE | 20 | 80 | 0 | 80 | 525.66 | 42052.8 | RCA
240 | 129178 | KIT DE PRÉ-TRATAMENTO DE ÁGUA PARA A ELIMINAÇÃO DE PARTÍCULAS COMPOSTOS ORGÃNICOS E CLORO LIVRE PROVENIENTE DE ÁGUA DA REDE. COMPATÍVEL COM PURIFICADOR DE ÁGUA MERCK MILLI-Q INTEGRAL. REFERÊNCIA: CÓDIGO PRPK00001, ACOMPANHADO DO SUPORTE PARA INSTALAÇÃO. | UNIDADE | 6 | 0 | 18 | 18 | 2945.9 | 53026.2 | BEB
241 | 434257 | FILTRO PARA SERINGA ESTÉRIL, COM REVESTIMENTO EM POLIPROPILENO, FILTRO EM POLIETER SULFONA (PES) HIDROFÍLICO COM 0,22 MICRÔMETROS DE POROSIDADE E 33 MM DE DIÂMETRO, DESCARTÁVEL, COM ANEL EXTERNO (OUTER RING) NA COR VERDE. PARA FILTRAGEM DE SOLUÇÕES AQUOSAS. FILTRO EMBALADO INDIVIDUALMENTE. CAIXA COM 250 UNIDADES. REFERÊNCIA: MILLEX-GP SYRINGE FILTER UNIT, CÓDIGO SLGP033RB. UMA UNIDADE EQUIVALE A UM FILTRO. | UNIDADE | 2000 | 4000 | 0 | 4000 | 17.1 | 68400 | AVI
242 | 410909 | FILTRO PARA SERINGA ESTÉRIL, COM REVESTIMENTO EM POLIPROPILENO, FILTRO EM PVDF COM 0,45 MICRÔMETROS DE POROSIDADE E 33 MM DE DIÂMETRO, DESCARTÁVEL, COM ANEL EXTERNO (OUTER RING) NA COR AMARELA. PARA FILTRAGEM DE SOLUÇÕES AQUOSAS. FILTRO EMBALADO INDIVIDUALMENTE. CAIXA COM 250 UNIDADES. REFERÊNCIA: MILLEX-HV SYRINGE FILTER UNIT, CÓDIGO SLHV033RB.UMA UNIDADE EQUIVALE A UM FILTRO. | UNIDADE | 1000 | 4000 | 0 | 4000 | 18.14 | 72560 | AVI
243 | 469641 | LÂMPADA FLUORESCENTE 8W L.D; 6500K; LUC-MAT-LAMPS. PARA CABINE DE PCR DA LOCCUS | UNIDADE | 2 | 0 | 8 | 8 | 12.56 | 100.48 | MAG
244 | 436264 | LÂMPADA GERMICIDAL HNS G5 8W; G8T5/OF; PURITEC (MARCA PARA REFERÊNCIA OSRAM). PARA CABINE DE PCR DA LOCCUS | UNIDADE | 2 | 0 | 8 | 8 | 48.89 | 391.12 | MAG
245 | 129178 | ACESSÓRIO QUE PERMITE A EXECUÇÃO AUTOMATIZADA DA TÉCNICA DE MICRO-EXTRAÇÃO EM FASE SÓLIDA (SPME) EM AUTO-AMOSTRADOR, MODELO AOC-5000PLUS INSTALADO EM SISTEMA DE CROMATOGRAFIA GASOSA ACOPLADO A ESPECTRÔMETRO DE MASSAS, MARCA SHIMADZU, MODELO MDGC-GCMS. PART NUMBER: PAL SPME-KIT-SHIM E PAL FIBCOND | UNIDADE | 1 | 0 | 1 | 1 | 149645 | 149645 | BEB