## RESUMO CONTRATAÇÃO
Nome Empresa:
CNPJ:
Data Proposta:
Responsável Técnico:
BDI:
BDI Reduzido:
Custo Estimado Lote 01
LOTE 01 - ED. SEDE
Nº ITEM | Item | Quantidade | VALOR UNITÁRIO PARA O ITEM | VALOR TOTAL PARA O ITEM | VALOR TOTAL MÁXIMO ACEITAVEL PARA CADA ITEM
1 | Administração Local - Lote 01 - Ed. Sede - Reforma dos Banheiros | 1 | 0 | 0 | 595686.21
2 | Ala Norte - REFORMA DOS BANHEIROS ED. SEDE | 1 | 0 | 0 | 2644896.14
3 | Ala Sul - REFORMA DOS BANHEIROS ED. SEDE | 1 | 0 | 0 | 3082453.25
4 | Ala Norte - REFORMA DOS BANHEIROS (INSTALAÇÕES A VÁCUO) | 1 | 0 | 0 | 726357.91
5 | ALA SUL -REFORMA DOS BANHEIROS (INSTALAÇÕES A VÁCUO) | 1 | 0 | 0 | 1956791.72
6 | PRIVATIVO ALA NORTE - REFORMA DOS BANHEIROS PRIVATIVOS ED. SEDE | 1 | 0 | 0 | 525562.45
7 | Privativo Ala Sul - REFORMA DOS BANHEIROS PRIVATIVOS ED. SEDE | 1 | 0 | 0 | 527922.25
8 | Ala Norte - TRANSPORTE VERTICAL - BANHEIROS SEDE | 1 | 0 | 0 | 337211.49
9 | Ala Sul - TRANSPORTE VERTICAL - BANHEIROS SEDE | 1 | 0 | 0 | 336890.58
|  |  |  | 0 | 10733772
Custo Máximo Aceitado no LOTE 01 R$10.733.722,00
Assinatura Responsável
OBS: É Obrigatório apresentação das Planilhas Sintéticas/ Analíticas / Resumo / Cronograma, para cada um dos itens;

## ADMINISTRAÇÃO LOCAL
|  |  | Obra | Bancos |  | B.D.I. |  | Encargos Sociais
|  |  | Administração Local - Lote 01 - Ed. Sede - Reforma dos Banheiros | SINAPI - 04/2025 - Distrito Federal SBC - 06/2025 - Distrito Federal |  | 22.23% |  | Não Desonerado: 0,00%
Orçamento Sintético
Item | Código | Banco | Descrição | Und | Quant. | Valor Unit | Valor Unit com BDI | Total | Peso (%)
1 |  |  | ADMINISTRAÇÃO LOCAL |  |  |  |  | 0 | 0% | Valor total aceitável para cada item
1.1 | 90777 | SINAPI | ENGENHEIRO CIVIL DE OBRA JUNIOR COM ENCARGOS COMPLEMENTARES | H | 1872 |  | 0 | 0 | 0% | 291320.64
1.2 | 93572 | SINAPI | ENCARREGADO GERAL DE OBRAS COM ENCARGOS COMPLEMENTARES | MES | 18 |  | 0 | 0 | 0% | 98912.52
1.3 | 100321 | SINAPI | TÉCNICO EM SEGURANÇA DO TRABALHO COM ENCARGOS COMPLEMENTARES | MES | 18 |  | 0 | 0 | 0% | 205132.14
1.4 | ART_MAPA-DF | Próprio | Anotação de Responsabilidade Técnica | UN | 1 |  | 0 | 0 | 0% | 320.91
[5 empty] | Total sem BDI |  | 0
[5 empty] | Total do BDI |  | 0
[5 empty] | Total Geral |  | 0
_______________________________________________________________ Yuri Miguel Crea: 27.692/D-DF
_______________________________________________________________ Rodrigo da Silva Crea: 32444/D-DF

## ALA NORTE - TIPOS
|  |  | Obra | Bancos |  | B.D.I. |  | Encargos Sociais
|  |  | Ala Norte - REFORMA DOS BANHEIROS ED. SEDE | SINAPI - 04/2025 - Distrito Federal SBC - 06/2025 - Distrito Federal SICRO3 - 01/2025 - Distrito Federal SETOP - 01/2025 - Minas Gerais CPOS/CDHU - 04/2025 - São Paulo AGETOP CIVIL - 02/2025 - Goiás AGETOP RODOVIARIA - 02/2025 - Goiás |  | 22,23% |  | Não Desonerado: Horista: 81,46% Mensalista: 46,77%
Orçamento Sintético
Item | Código | Banco | Descrição | Und | Quant. | Valor Unit | Valor Unit com BDI | Total | Peso (%)
1 |  |  | CANTEIRO DE OBRAS |  |  |  |  | 0 | 0% | Valor total aceitável para cada item
1.1 | 012225 | SBC | ALUGUEL MENSAL CONTAINER | MES | 9 |  | 0 | 0 | 0% | 13149.18
1.2 | 012058 | SBC | ALUGUEL MENSAL CONTAINER-ALMOXARIFADO-6,0x2,4m | MES | 9 |  | 0 | 0 | 0% | 13149.18
1.3 | ED-50137 | SETOP | MOBILIZAÇÃO E DESMOBILIZAÇÃO DE CONTAINER, INCLUSIVE CARGA, DESCARGA E TRANSPORTE EM CAMINHÃO CARROCERIA COM GUINDAUTO (MUNCK), EXCLUSIVE LOCAÇÃO DO CONTAINER | un | 2 |  | 0 | 0 | 0% | 3842.32
1.4 | 74209/001 | SINAPI | PLACA DE OBRA EM CHAPA DE ACO GALVANIZADO | m² | 2 |  | 0 | 0 | 0% | 1279.72
1.5 | 93210 | SINAPI | EXECUÇÃO DE REFEITÓRIO EM CANTEIRO DE OBRA EM CHAPA DE MADEIRA COMPENSADA, NÃO INCLUSO MOBILIÁRIO E EQUIPAMENTOS. AF_02/2016 | m² | 5 |  | 0 | 0 | 0% | 3590.85
1.6 | 93212 | SINAPI | EXECUÇÃO DE SANITÁRIO E VESTIÁRIO EM CANTEIRO DE OBRA EM CHAPA DE MADEIRA COMPENSADA, NÃO INCLUSO MOBILIÁRIO. AF_02/2016 | m² | 6 |  | 0 | 0 | 0% | 6999.18
1.7 | ED-29823 | SETOP | TAPUME FIXO DE PROTEÇÃO PARA FECHAMENTO DE OBRA EM TELHA METÁLICA GALVANIZADA, TIPO TRAPEZOIDAL, ESP. 0,5MM, COM MÓDULO NA DIMENSÃO DE (300X220)CM, COM REAPROVEITAMENTO, EXCLUSIVE PINTURA ESMALTE, INCLUSIVE PONTALETE E FIXAÇÃO | m² | 154 |  | 0 | 0 | 0% | 11910.36
1.8 | 012031 | SBC | INSTALACAO PROVISORIA DE AGUA/LUZ/FORCA/ESGOTOS | UN | 1 |  | 0 | 0 | 0% | 9200.93
1.9 |  |  | Tapume Intermediários - Isolamento dos Banheiros |  |  |  |  | 0 | 0% | Valor total aceitável para cada item
1.9.1 | ED-29823 | SETOP | TAPUME FIXO DE PROTEÇÃO PARA FECHAMENTO DE OBRA EM TELHA METÁLICA GALVANIZADA, TIPO TRAPEZOIDAL, ESP. 0,5MM, COM MÓDULO NA DIMENSÃO DE (300X220)CM, COM REAPROVEITAMENTO, EXCLUSIVE PINTURA ESMALTE, INCLUSIVE PONTALETE E FIXAÇÃO | m² | 237.16 |  | 0 | 0 | 0% | 18341.95
2 |  |  | DEMOLIÇÃO |  |  |  |  | 0 | 0% | Valor total aceitável para cada item
2.1 | 97663 | SINAPI | REMOÇÃO DE LOUÇAS, DE FORMA MANUAL, SEM REAPROVEITAMENTO. AF_09/2023 | UN | 126 |  | 0 | 0 | 0% | 2178.54
2.2 | 97662 | SINAPI | REMOÇÃO DE TUBULAÇÕES (TUBOS E CONEXÕES) DE ÁGUA FRIA, DE FORMA MANUAL, SEM REAPROVEITAMENTO. AF_09/2023 | M | 297 |  | 0 | 0 | 0% | 204.93
2.3 | 104793 | SINAPI | REMOÇÃO DE CABOS ELÉTRICOS, COM SEÇÃO MAIOR QUE 2,5 MM² E MENOR QUE 10 MM², DE FORMA MANUAL, SEM REAPROVEITAMENTO. AF_09/2023 | M | 990 |  | 0 | 0 | 0% | 722.7
2.4 | 97622 | SINAPI | DEMOLIÇÃO DE ALVENARIA DE BLOCO FURADO, DE FORMA MANUAL, SEM REAPROVEITAMENTO. AF_09/2023 | m³ | 92.66 |  | 0 | 0 | 0% | 7160.76
2.5 | 97638 | SINAPI | REMOÇÃO DE CHAPAS E PERFIS DE DRYWALL, DE FORMA MANUAL, SEM REAPROVEITAMENTO. AF_09/2023 | m² | 120 |  | 0 | 0 | 0% | 1329.6
2.6 | 023746 | SBC | RETIRADA DE DIVISORIAS MARMORE EM WC | m² | 242.65 |  | 0 | 0 | 0% | 16039.16
2.7 | 97641 | SINAPI | REMOÇÃO DE FORRO DE GESSO, DE FORMA MANUAL, SEM REAPROVEITAMENTO. AF_09/2023 | m² | 693 |  | 0 | 0 | 0% | 2785.86
2.8 | 97644 | SINAPI | REMOÇÃO DE PORTAS, DE FORMA MANUAL, SEM REAPROVEITAMENTO. AF_09/2023 | m² | 124.74 |  | 0 | 0 | 0% | 1630.35
2.9 | 102191 | SINAPI | REMOÇÃO DE VIDRO LISO COMUM DE ESQUADRIA COM BAGUETE DE ALUMÍNIO OU PVC. AF_01/2021 | m² | 292.95 |  | 0 | 0 | 0% | 9072.66
2.10 | 022172 | SBC | RETIRADA DE MARCOS DE MADEIRA | UN | 27 |  | 0 | 0 | 0% | 2202.12
2.11 | 97634 | SINAPI | DEMOLIÇÃO DE REVESTIMENTO CERÂMICO, DE FORMA MECANIZADA COM MARTELETE, SEM REAPROVEITAMENTO. AF_09/2023 | m² | 2174.44 |  | 0 | 0 | 0% | 19787.4
2.12 | 022654 | SBC | RETIRADA BANCADAS E BANCAS | m² | 64.85 |  | 0 | 0 | 0% | 8387.05
2.13 | 023118 | SBC | RETIRADA DE DUTOS E CANALIZACOES REDE DE ESGOTO PVC EM TETOS | m² | 198 |  | 0 | 0 | 0% | 8951.58
2.14 | 100717 | SINAPI | LIXAMENTO MANUAL EM SUPERFÍCIES METÁLICAS EM OBRA. AF_01/2020 | m² | 123.04 |  | 0 | 0 | 0% | 1661.04
2.15 | ED-48508 | SETOP | REMOÇÃO MANUAL DE SOLEIRA DE MÁRMORE OU GRANITO, COM REAPROVEITAMENTO, INCLUSIVE AFASTAMENTO E EMPILHAMENTO, EXCLUSIVE TRANSPORTE E RETIRADA DO MATERIAL REMOVIDO NÃO REAPROVEITÁVEL | m | 27 |  | 0 | 0 | 0% | 324
2.16 | 104790 | SINAPI | DEMOLIÇÃO DE PISO DE CONCRETO SIMPLES, DE FORMA MECANIZADA COM MARTELETE, SEM REAPROVEITAMENTO. AF_09/2023 | m³ | 48.51 |  | 0 | 0 | 0% | 6860.76
2.17 | 104791 | SINAPI | DEMOLIÇÃO DE ARGAMASSAS, DE FORMA DE FORMA MECANIZADA COM MARTELETE, SEM REAPROVEITAMENTO. AF_09/2023 | m² | 2174.44 |  | 0 | 0 | 0% | 17591.21
2.18 | 030105 | AGETOP CIVIL | TRANSPORTE DE ENTULHO EM CAÇAMBA ESTACIONÁRIA INCLUSO A CARGA MANUAL | m³ | 249.6 |  | 0 | 0 | 0% | 28713.98
3 |  |  | PAREDES/ALVENARIAS//PISO/IMPERMEABILIZAÇÃO |  |  |  |  | 0 | 0% | Valor total aceitável para cada item
3.1 | 98556 | SINAPI | IMPERMEABILIZAÇÃO DE SUPERFÍCIE COM ARGAMASSA POLIMÉRICA / MEMBRANA ACRÍLICA, 4 DEMÃOS, REFORÇADA COM VÉU DE POLIÉSTER (MAV). AF_09/2023 | m² | 669.33 |  | 0 | 0 | 0% | 50949.39
3.2 | 103329 | SINAPI | ALVENARIA DE VEDAÇÃO DE BLOCOS CERÂMICOS FURADOS NA HORIZONTAL DE 9X19X19 CM (ESPESSURA 9 CM) E ARGAMASSA DE ASSENTAMENTO COM PREPARO MANUAL. AF_12/2021 | m² | 607.37 |  | 0 | 0 | 0% | 78229.25
3.3 | 87767 | SINAPI | CONTRAPISO EM ARGAMASSA TRAÇO 1:4 (CIMENTO E AREIA), PREPARO MANUAL, APLICADO EM ÁREAS MOLHADAS SOBRE IMPERMEABILIZAÇÃO, ACABAMENTO NÃO REFORÇADO, ESPESSURA 4CM. AF_07/2021 | m² | 693 |  | 0 | 0 | 0% | 60588.99
3.4 | 104760 | SINAPI | FURO MANUAL EM ALVENARIA, PARA INSTALAÇÕES ELÉTRICAS, DIÂMETROS MAIORES QUE 75 MM E MENORES OU IGUAIS A 100 MM. AF_09/2023 | UN | 108 |  | 0 | 0 | 0% | 8697.24
3.5 | 87535 | SINAPI | EMBOÇO, EM ARGAMASSA TRAÇO 1:2:8, PREPARO MECÂNICO, APLICADO MANUALMENTE EM PAREDES INTERNAS DE AMBIENTES COM ÁREA MAIOR QUE 10M², E = 17,5MM, COM TALISCAS. AF_03/2024 | m² | 1753.79 |  | 0 | 0 | 0% | 83936.38
3.6 | 87897 | SINAPI | CHAPISCO APLICADO EM ALVENARIA (SEM PRESENÇA DE VÃOS) E ESTRUTURAS DE CONCRETO DE FACHADA, COM EQUIPAMENTO DE PROJEÇÃO. ARGAMASSA TRAÇO 1:3 COM PREPARO EM BETONEIRA 400 L. AF_10/2022 | m² | 1753.79 |  | 0 | 0 | 0% | 11960.84
4 |  |  | INSTALAÇÕES ELÉTRICAS |  |  |  |  | 0 | 0% | Valor total aceitável para cada item
4.1 | 101883 | SINAPI | QUADRO DE DISTRIBUIÇÃO DE ENERGIA EM CHAPA DE AÇO GALVANIZADO, DE EMBUTIR, COM BARRAMENTO TRIFÁSICO, PARA 18 DISJUNTORES DIN 100A - FORNECIMENTO E INSTALAÇÃO. AF_10/2020 | UN | 9 |  | 0 | 0 | 0% | 6057.72
4.2 | 90457 | SINAPI | QUEBRA EM ALVENARIA PARA INSTALAÇÃO DE QUADRO DISTRIBUIÇÃO PEQUENO (19X25 CM). AF_09/2023 | UN | 9 |  | 0 | 0 | 0% | 151.2
4.3 | 91847 | SINAPI | ELETRODUTO FLEXÍVEL CORRUGADO REFORÇADO, PVC, DN 32 MM (1"), PARA CIRCUITOS TERMINAIS, INSTALADO EM LAJE - FORNECIMENTO E INSTALAÇÃO. AF_03/2023 | M | 297 |  | 0 | 0 | 0% | 5613.3
4.4 | 91845 | SINAPI | ELETRODUTO FLEXÍVEL CORRUGADO REFORÇADO, PVC, DN 25 MM (3/4"), PARA CIRCUITOS TERMINAIS, INSTALADO EM LAJE - FORNECIMENTO E INSTALAÇÃO. AF_03/2023 | M | 445.5 |  | 0 | 0 | 0% | 5185.62
4.5 | 91855 | SINAPI | ELETRODUTO FLEXÍVEL CORRUGADO REFORÇADO, PVC, DN 25 MM (3/4"), PARA CIRCUITOS TERMINAIS, INSTALADO EM PAREDE - FORNECIMENTO E INSTALAÇÃO. AF_03/2023 | M | 485 |  | 0 | 0 | 0% | 7507.8
4.6 | 063754 | SBC | SAIDA HORIZONTAL PARA ELETRODUTO 1"" | UN | 29 |  | 0 | 0 | 0% | 357.28
4.7 | 063756 | SBC | SAIDA HORIZONTAL PARA ELETRODUTO 3/4"" | UN | 20 |  | 0 | 0 | 0% | 246.4
4.8 | 91936 | SINAPI | CAIXA OCTOGONAL 4" X 4", PVC, INSTALADA EM LAJE - FORNECIMENTO E INSTALAÇÃO. AF_03/2023 | UN | 119 |  | 0 | 0 | 0% | 2856
4.9 | 91940 | SINAPI | CAIXA RETANGULAR 4" X 2" MÉDIA (1,30 M DO PISO), PVC, INSTALADA EM PAREDE - FORNECIMENTO E INSTALAÇÃO. AF_03/2023 | UN | 198 |  | 0 | 0 | 0% | 4813.38
4.10 | 059670 | SBC | BUCHA E ARRUELA 3/4"" | CJ | 40 |  | 0 | 0 | 0% | 420.8
4.11 | 059080 | SBC | BUCHA E ARRUELA 1"" | CJ | 40 |  | 0 | 0 | 0% | 494
4.12 | 90456 | SINAPI | QUEBRA EM ALVENARIA PARA INSTALAÇÃO DE CAIXA DE TOMADA (4X4 OU 4X2). AF_09/2023 | UN | 317 |  | 0 | 0 | 0% | 2329.95
4.13 | 059051 | SBC | ABRACADEIRA DE PVC 3/4"" E015500015 WETZEL | UN | 238 |  | 0 | 0 | 0% | 1178.1
4.14 | 059119 | SBC | ABRACADEIRA PVC LEVE ELETRICIDADE 1"" | UN | 238 |  | 0 | 0 | 0% | 3955.56
4.15 | 91996 | SINAPI | TOMADA MÉDIA DE EMBUTIR (1 MÓDULO), 2P+T 10 A, INCLUINDO SUPORTE E PLACA - FORNECIMENTO E INSTALAÇÃO. AF_03/2023 | UN | 119 |  | 0 | 0 | 0% | 6168.96
4.16 | 91992 | SINAPI | TOMADA ALTA DE EMBUTIR (1 MÓDULO), 2P+T 10 A, INCLUINDO SUPORTE E PLACA - FORNECIMENTO E INSTALAÇÃO. AF_03/2023 | UN | 20 |  | 0 | 0 | 0% | 1305.8
4.17 | 91997 | SINAPI | TOMADA MÉDIA DE EMBUTIR (1 MÓDULO), 2P+T 20 A, INCLUINDO SUPORTE E PLACA - FORNECIMENTO E INSTALAÇÃO. AF_03/2023 | UN | 40 |  | 0 | 0 | 0% | 2223.6
4.18 | 060560 | SBC | FITA DE LED SILICONADA, 60 LEDS POR METRO, POTENCIA 4,8 W/M | M | 180 |  | 0 | 0 | 0% | 24343.2
4.19 | 071694 | AGETOP CIVIL | LUMINÁRIA PLAFON LED QUADRADA DE SOBREPOR, 36W, 60X60 CM (MEDIDAS APROXIMADAS) | un | 79 |  | 0 | 0 | 0% | 23504.08
4.20 | 071647 | AGETOP CIVIL | LUMINÁRIA PLAFON LED QUADRADA DE EMBUTIR, 18W, 20X20 CM (MEDIDAS APROXIMADAS) - INCLUSO CORTE NO FORRO | un | 10 |  | 0 | 0 | 0% | 549.4
4.21 | 97597 | SINAPI | SENSOR DE PRESENÇA COM FOTOCÉLULA, FIXAÇÃO EM TETO - FORNECIMENTO E INSTALAÇÃO. AF_09/2024 | UN | 20 |  | 0 | 0 | 0% | 1778.2
4.22 | 062048 | SBC | BOTOEIRA ANTI PANICO ALARME WC AUDIVISUAL PNE/PCD NBR9050 | UN | 20 |  | 0 | 0 | 0% | 7839.2
4.23 | 93656 | SINAPI | DISJUNTOR MONOPOLAR TIPO DIN, CORRENTE NOMINAL DE 25A - FORNECIMENTO E INSTALAÇÃO. AF_10/2020 | UN | 79 |  | 0 | 0 | 0% | 1753.8
4.24 | 072501 | AGETOP CIVIL | TERMINAL DE PRESSAO 2,5 MM2 | Un | 20 |  | 0 | 0 | 0% | 310.2
4.25 | 072510 | AGETOP CIVIL | TERMINAL DE PRESSAO 4 MM2 | Un | 208 |  | 0 | 0 | 0% | 3592.16
4.26 | 91926 | SINAPI | CABO DE COBRE FLEXÍVEL ISOLADO, 2,5 MM², ANTI-CHAMA 450/750 V, PARA CIRCUITOS TERMINAIS - FORNECIMENTO E INSTALAÇÃO. AF_03/2023 | M | 3188 |  | 0 | 0 | 0% | 19893.12
4.27 | 91928 | SINAPI | CABO DE COBRE FLEXÍVEL ISOLADO, 4 MM², ANTI-CHAMA 450/750 V, PARA CIRCUITOS TERMINAIS - FORNECIMENTO E INSTALAÇÃO. AF_03/2023 | M | 9959.4 |  | 0 | 0 | 0% | 96606.18
4.28 | 91953 | SINAPI | INTERRUPTOR SIMPLES (1 MÓDULO), 10A/250V, INCLUINDO SUPORTE E PLACA - FORNECIMENTO E INSTALAÇÃO. AF_03/2023 | UN | 10 |  | 0 | 0 | 0% | 443.3
4.29 | 068163 | SBC | BUCHA E ARRUELA DE ALUMINIO PARA ELETRODUTO 3/4"" | UN | 20 |  | 0 | 0 | 0% | 79.2
4.30 | 068020 | SBC | BUCHA DE ALUMINIO PARA ELETRODUTO 1"" | UN | 20 |  | 0 | 0 | 0% | 65.4
4.31 | 071231 | AGETOP CIVIL | ELETRODUTO METALICO FLEXIVEL DIAMETRO DIAM.3/4" | M | 100 |  | 0 | 0 | 0% | 1876
4.32 | 071232 | AGETOP CIVIL | ELETRODUTO METALICO FLEXIVEL DIAMETRO DIAM. 1" | M | 100 |  | 0 | 0 | 0% | 2207
4.33 | 97599 | SINAPI | LUMINÁRIA DE EMERGÊNCIA, COM 30 LÂMPADAS LED DE 2 W, SEM REATOR - FORNECIMENTO E INSTALAÇÃO. AF_09/2024 | UN | 58 |  | 0 | 0 | 0% | 1365.9
4.34 | 91993 | SINAPI | TOMADA ALTA DE EMBUTIR (1 MÓDULO), 2P+T 20 A, INCLUINDO SUPORTE E PLACA - FORNECIMENTO E INSTALAÇÃO. AF_03/2023 | UN | 26 |  | 0 | 0 | 0% | 1794.78
4.35 | 91939 | SINAPI | CAIXA RETANGULAR 4" X 2" ALTA (2,00 M DO PISO), PVC, INSTALADA EM PAREDE - FORNECIMENTO E INSTALAÇÃO. AF_03/2023 | UN | 36 |  | 0 | 0 | 0% | 1521.36
4.36 | 91853 | SINAPI | ELETRODUTO FLEXÍVEL CORRUGADO REFORÇADO, PVC, DN 20 MM (1/2"), PARA CIRCUITOS TERMINAIS, INSTALADO EM PAREDE - FORNECIMENTO E INSTALAÇÃO. AF_03/2023 | M | 90 |  | 0 | 0 | 0% | 1185.3
4.37 | 91941 | SINAPI | CAIXA RETANGULAR 4" X 2" BAIXA (0,30 M DO PISO), PVC, INSTALADA EM PAREDE - FORNECIMENTO E INSTALAÇÃO. AF_03/2023 | UN | 45 |  | 0 | 0 | 0% | 697.95
4.38 | 00020111 | SINAPI | FITA ISOLANTE ADESIVA ANTICHAMA, USO ATE 750 V, EM ROLO DE 19 MM X 20 M | UN | 120 |  | 0 | 0 | 0% | 1779.6
4.39 | 060814 | SBC | DRIVER PARA LUMINARIA LED MULTITENSAO (100 ~250 V) | UN | 25 |  | 0 | 0 | 0% | 2019.5
5 |  |  | INSTALAÇÕES HIDROSSANITÁRIAS |  |  |  |  | 0 | 0% | Valor total aceitável para cada item
5.1 |  |  | REDE SANITÁRIO GERAL |  |  |  |  | 0 | 0%
5.1.1 | 89708 | SINAPI | CAIXA SIFONADA, PVC, DN 150 X 185 X 75 MM, JUNTA ELÁSTICA, FORNECIDA E INSTALADA EM RAMAL DE DESCARGA OU EM RAMAL DE ESGOTO SANITÁRIO. AF_08/2022 | UN | 45 |  | 0 | 0 | 0% | 7317
5.1.2 | 89726 | SINAPI | JOELHO 45 GRAUS, PVC, SERIE NORMAL, ESGOTO PREDIAL, DN 40 MM, JUNTA SOLDÁVEL, FORNECIDO E INSTALADO EM RAMAL DE DESCARGA OU RAMAL DE ESGOTO SANITÁRIO. AF_08/2022 | UN | 73 |  | 0 | 0 | 0% | 990.61
5.1.3 | 89732 | SINAPI | JOELHO 45 GRAUS, PVC, SERIE NORMAL, ESGOTO PREDIAL, DN 50 MM, JUNTA ELÁSTICA, FORNECIDO E INSTALADO EM RAMAL DE DESCARGA OU RAMAL DE ESGOTO SANITÁRIO. AF_08/2022 | UN | 94 |  | 0 | 0 | 0% | 1817.96
5.1.4 | 89739 | SINAPI | JOELHO 45 GRAUS, PVC, SERIE NORMAL, ESGOTO PREDIAL, DN 75 MM, JUNTA ELÁSTICA, FORNECIDO E INSTALADO EM RAMAL DE DESCARGA OU RAMAL DE ESGOTO SANITÁRIO. AF_08/2022 | UN | 32 |  | 0 | 0 | 0% | 919.04
5.1.5 | 104347 | SINAPI | JUNÇÃO DE REDUCAO INVERTIDA, PVC, SÉRIE NORMAL, ESGOTO PREDIAL, DN 100 X 75 MM, JUNTA ELÁSTICA, FORNECIDO E INSTALADO EM RAMAL DE DESCARGA OU RAMAL DE ESGOTO SANITÁRIO. AF_08/2022 | UN | 32 |  | 0 | 0 | 0% | 1839.68
5.1.6 | 89724 | SINAPI | JOELHO 90 GRAUS, PVC, SERIE NORMAL, ESGOTO PREDIAL, DN 40 MM, JUNTA SOLDÁVEL, FORNECIDO E INSTALADO EM RAMAL DE DESCARGA OU RAMAL DE ESGOTO SANITÁRIO. AF_08/2022 | UN | 249 |  | 0 | 0 | 0% | 3316.68
5.1.7 | 89731 | SINAPI | JOELHO 90 GRAUS, PVC, SERIE NORMAL, ESGOTO PREDIAL, DN 50 MM, JUNTA ELÁSTICA, FORNECIDO E INSTALADO EM RAMAL DE DESCARGA OU RAMAL DE ESGOTO SANITÁRIO. AF_08/2022 | UN | 83 |  | 0 | 0 | 0% | 1535.5
5.1.8 | 89783 | SINAPI | JUNÇÃO SIMPLES, PVC, SERIE NORMAL, ESGOTO PREDIAL, DN 40 MM, JUNTA SOLDÁVEL, FORNECIDO E INSTALADO EM RAMAL DE DESCARGA OU RAMAL DE ESGOTO SANITÁRIO. AF_08/2022 | UN | 42 |  | 0 | 0 | 0% | 809.34
5.1.9 | 89785 | SINAPI | JUNÇÃO SIMPLES, PVC, SERIE NORMAL, ESGOTO PREDIAL, DN 50 X 50 MM, JUNTA ELÁSTICA, FORNECIDO E INSTALADO EM RAMAL DE DESCARGA OU RAMAL DE ESGOTO SANITÁRIO. AF_08/2022 | UN | 32 |  | 0 | 0 | 0% | 1034.88
5.1.10 | 89830 | SINAPI | JUNÇÃO SIMPLES, PVC, SERIE NORMAL, ESGOTO PREDIAL, DN 75 X 75 MM, JUNTA ELÁSTICA, FORNECIDO E INSTALADO EM PRUMADA DE ESGOTO SANITÁRIO OU VENTILAÇÃO. AF_08/2022 | UN | 21 |  | 0 | 0 | 0% | 958.02
5.1.11 | 72775 | SINAPI | JUNCAO PVC ESGOTO 100X75MM - FORNECIMENTO E INSTALACAO | UN | 32 |  | 0 | 0 | 0% | 2523.52
5.1.12 | 89784 | SINAPI | TE, PVC, SERIE NORMAL, ESGOTO PREDIAL, DN 50 X 50 MM, JUNTA ELÁSTICA, FORNECIDO E INSTALADO EM RAMAL DE DESCARGA OU RAMAL DE ESGOTO SANITÁRIO. AF_08/2022 | UN | 32 |  | 0 | 0 | 0% | 947.52
5.1.13 | 89711 | SINAPI | TUBO PVC, SERIE NORMAL, ESGOTO PREDIAL, DN 40 MM, FORNECIDO E INSTALADO EM RAMAL DE DESCARGA OU RAMAL DE ESGOTO SANITÁRIO. AF_08/2022 | M | 236 |  | 0 | 0 | 0% | 6506.52
5.1.14 | 89712 | SINAPI | TUBO PVC, SERIE NORMAL, ESGOTO PREDIAL, DN 50 MM, FORNECIDO E INSTALADO EM RAMAL DE DESCARGA OU RAMAL DE ESGOTO SANITÁRIO. AF_08/2022 | M | 179 |  | 0 | 0 | 0% | 6168.34
5.1.15 | 74168/002 | SINAPI | TUBO PVC ESGOTO SERIE R DN 100MM C/ ANEL DE BORRACHA - FORNECIMENTO E INSTALACAO | M | 117 |  | 0 | 0 | 0% | 9664.2
5.1.16 | 89798 | SINAPI | TUBO PVC, SERIE NORMAL, ESGOTO PREDIAL, DN 50 MM, FORNECIDO E INSTALADO EM PRUMADA DE ESGOTO SANITÁRIO OU VENTILAÇÃO. AF_08/2022 | M | 129 |  | 0 | 0 | 0% | 2062.71
5.1.17 | 86881 | SINAPI | SIFÃO DO TIPO GARRAFA EM METAL CROMADO 1 X 1.1/2" - FORNECIMENTO E INSTALAÇÃO. AF_01/2020 | UN | 131 |  | 0 | 0 | 0% | 24963.36
5.1.18 | 98110 | SINAPI | CAIXA DE GORDURA PEQUENA (CAPACIDADE: 19 L), CIRCULAR, EM PVC, DIÂMETRO INTERNO= 0,3 M. AF_12/2020 | UN | 9 |  | 0 | 0 | 0% | 5882.13
5.1.19 | 053123 | SBC | TUBO PVC ESGOTO SERIE LEVE 300mm | M | 9 |  | 0 | 0 | 0% | 2136.87
5.1.20 | ED-29123 | SETOP | FURO EM CONCRETO, PARA ELEMENTO ESTRUTURAL DE LAJE, COM DIÂMETRO MAIORES QUE 25MM (1") E MENORES QUE 32MM(1.1/4"), EXCLUSIVE FORNECIMENTO DE ANDAIME OU PLATAFORMA | m | 9 |  | 0 | 0 | 0% | 1441.08
5.2 |  |  | REDE HIDRÁULICO |  |  |  |  | 0 | 0% | Valor total aceitável para cada item
5.2.1 | 89410 | SINAPI | CURVA 90 GRAUS, PVC, SOLDÁVEL, DN 25MM, INSTALADO EM RAMAL DE DISTRIBUIÇÃO DE ÁGUA - FORNECIMENTO E INSTALAÇÃO. AF_06/2022 | UN | 173 |  | 0 | 0 | 0% | 2518.88
5.2.2 | 105234 | SINAPI | BUCHA DE REDUÇÃO PVC, SOLDÁVEL, LONGA, DN 50 X 25 MM, INSTALADO EM RESERVAÇÃO PREDIAL DE ÁGUA - FORNECIMENTO E INSTALAÇÃO. AF_04/2024 | UN | 43 |  | 0 | 0 | 0% | 542.66
5.2.3 | 89384 | SINAPI | CURVA DE TRANSPOSIÇÃO, PVC, SOLDÁVEL, DN 25MM, INSTALADO EM RAMAL OU SUB-RAMAL DE ÁGUA FORNECIMENTO E INSTALAÇÃO. AF_06/2022 | UN | 54 |  | 0 | 0 | 0% | 929.88
5.2.4 | 89408 | SINAPI | JOELHO 90 GRAUS, PVC, SOLDÁVEL, DN 25MM, INSTALADO EM RAMAL DE DISTRIBUIÇÃO DE ÁGUA - FORNECIMENTO E INSTALAÇÃO. AF_06/2022 | UN | 54 |  | 0 | 0 | 0% | 623.7
5.2.5 | 94678 | SINAPI | JOELHO 90 GRAUS, PVC, SOLDÁVEL, DN 50 MM INSTALADO EM RESERVAÇÃO PREDIAL DE ÁGUA - FORNECIMENTO E INSTALAÇÃO. AF_04/2024 | UN | 33 |  | 0 | 0 | 0% | 651.42
5.2.6 | 103976 | SINAPI | TE DE REDUÇÃO, 90 GRAUS, PVC, SOLDÁVEL, DN 50 MM X 32 MM, INSTALADO EM PRUMADA DE ÁGUA - FORNECIMENTO E INSTALAÇÃO. AF_06/2022 | UN | 33 |  | 0 | 0 | 0% | 1107.48
5.2.7 | 90373 | SINAPI | JOELHO 90 GRAUS COM BUCHA DE LATÃO, PVC, SOLDÁVEL, DN 25MM, X 1/2 INSTALADO EM RAMAL OU SUB-RAMAL DE ÁGUA - FORNECIMENTO E INSTALAÇÃO. AF_06/2022 | UN | 260 |  | 0 | 0 | 0% | 4472
5.2.8 | 89395 | SINAPI | TE, PVC, SOLDÁVEL, DN 25MM, INSTALADO EM RAMAL OU SUB-RAMAL DE ÁGUA - FORNECIMENTO E INSTALAÇÃO. AF_06/2022 | UN | 260 |  | 0 | 0 | 0% | 4529.2
5.2.9 | 89402 | SINAPI | TUBO, PVC, SOLDÁVEL, DE 25MM, INSTALADO EM RAMAL DE DISTRIBUIÇÃO DE ÁGUA - FORNECIMENTO E INSTALAÇÃO. AF_06/2022 | M | 496 |  | 0 | 0 | 0% | 8184
5.2.10 | 104004 | SINAPI | TE, PVC, SOLDÁVEL, DN 50MM, INSTALADO EM RAMAL DE DISTRIBUIÇÃO DE ÁGUA - FORNECIMENTO E INSTALAÇÃO. AF_06/2022 | UN | 33 |  | 0 | 0 | 0% | 1288.32
5.2.11 | 89403 | SINAPI | TUBO, PVC, SOLDÁVEL, DE 32MM, INSTALADO EM RAMAL DE DISTRIBUIÇÃO DE ÁGUA - FORNECIMENTO E INSTALAÇÃO. AF_06/2022 | M | 162 |  | 0 | 0 | 0% | 4101.84
5.2.12 | 89450 | SINAPI | TUBO, PVC, SOLDÁVEL, DE 60MM, INSTALADO EM PRUMADA DE ÁGUA - FORNECIMENTO E INSTALAÇÃO. AF_06/2022 | M | 50 |  | 0 | 0 | 0% | 1914
5.2.13 | 104998 | SINAPI | HIDRÔMETRO DN 1", 10 M³/H - FORNECIMENTO E INSTALAÇÃO. AF_03/2024 | UN | 9 |  | 0 | 0 | 0% | 5787.54
5.2.14 | 89987 | SINAPI | REGISTRO DE GAVETA BRUTO, LATÃO, ROSCÁVEL, 3/4", COM ACABAMENTO E CANOPLA CROMADOS - FORNECIMENTO E INSTALAÇÃO. AF_08/2021 | UN | 54 |  | 0 | 0 | 0% | 6809.94
5.2.15 | 89986 | SINAPI | REGISTRO DE GAVETA BRUTO, LATÃO, ROSCÁVEL, 1/2", COM ACABAMENTO E CANOPLA CROMADOS - FORNECIMENTO E INSTALAÇÃO. AF_08/2021 | UN | 54 |  | 0 | 0 | 0% | 5988.06
5.2.16 | 86886 | SINAPI | ENGATE FLEXÍVEL EM INOX, 1/2 X 30CM - FORNECIMENTO E INSTALAÇÃO. AF_01/2020 | UN | 131 |  | 0 | 0 | 0% | 6277.52
6 |  |  | REVESTIMENTOS PAREDE/PISO |  |  |  |  | 0 | 0% | Valor total aceitável para cada item
6.1 | MAPA_REV_01 | Próprio | Fornecimento e instalação de Porcelanato Cimento Natural Retificado AC Cinza 72x72 - INCLUSO REJUNTE | M² | 673.2 |  | 0 | 0 | 0% | 96536.88
6.2 | REV_MAPA_02 | Próprio | Instalação de Pastilha Porcelanato Áspen Branco 2,5x5cm - INCLUSO REJUNTE / ARGAMASSA / MÃO DE OBRA | M² | 1540.54 |  | 0 | 0 | 0% | 91631.31
6.3 | G.02.000.022584 | CPOS/CDHU | Pastilha de porcelana, esmaltada ou natural, para uso em paredes e fachadas internas/externas, formato 2,5x5 cm, diversas cores; referência M6249 Cerâmica Atlas ou equivalente | m² | 1540.54 |  | 0 (12.62%) | 0 | 0% | 496161.71
6.4 | 88497 | SINAPI | EMASSAMENTO COM MASSA LÁTEX, APLICAÇÃO EM PAREDE, DUAS DEMÃOS, LIXAMENTO MANUAL. AF_04/2023 | m² | 238 |  | 0 | 0 | 0% | 5864.32
6.5 | 88489 | SINAPI | PINTURA LÁTEX ACRÍLICA PREMIUM, APLICAÇÃO MANUAL EM PAREDES, DUAS DEMÃOS. AF_04/2023 | m² | 238 |  | 0 | 0 | 0% | 3988.88
7 |  |  | MARMORARIA |  |  |  |  | 0 | 0% | Valor total aceitável para cada item
7.1 | BP_233 | Próprio | Instalação de DIVISORIA EM GRANITO, COM DUAS FACES POLIDAS, TIPO ANDORINHA/ QUARTZ/ CASTELO/ CORUMBA OU OUTROS EQUIVALENTES DA REGIAO, E= *3,0* CM (SINAPI 00044476) | m² | 237.6 |  | 0 | 0 | 0% | 36942.04
7.2 | 00044476 | SINAPI | DIVISORIA EM GRANITO, COM DUAS FACES POLIDAS, TIPO ANDORINHA/ QUARTZ/ CASTELO/ CORUMBA OU OUTROS EQUIVALENTES DA REGIAO, E= *3,0* CM | m² | 237.6 |  | 0 (12.62%) | 0 | 0% | 153606.02
7.3 | 98689 | SINAPI | SOLEIRA EM GRANITO, LARGURA 15 CM, ESPESSURA 2,0 CM. AF_09/2020 | M | 29.7 |  | 0 | 0 | 0% | 3579.14
7.4 | MAPA_BANC_04 | Próprio | BANCADA EM GRANITO BRANCO SÃO PAULO | m² | 119.56 |  | 0 | 0 | 0% | 59375.88
7.5 | 029615 | SBC | PARAFUSO ROSCA SOBERBA EM ACO INOX 1/4 x 65mm | UN | 417 |  | 0 | 0 | 0% | 504.57
7.6 | 030357 | SBC | CANTONEIRA PARA DIVISORIA DE MARMORE EM ACO INOX 554/845 | UN | 229 |  | 0 | 0 | 0% | 27429.62
8 |  |  | MARCENARIA |  |  |  |  | 0 | 0% | Valor total aceitável para cada item
8.1 | 100675 | SINAPI | KIT DE PORTA-PRONTA DE MADEIRA EM ACABAMENTO MELAMÍNICO BRANCO, FOLHA LEVE OU MÉDIA, 90X210, EXCLUSIVE FECHADURA, FIXAÇÃO COM PREENCHIMENTO TOTAL DE ESPUMA EXPANSIVA - FORNECIMENTO E INSTALAÇÃO. AF_12/2019 | UN | 20 |  | 0 | 0 | 0% | 24820.6
8.2 | 110115 | SBC | PORTA COMPLETA DE MADEIRA 1 FL.0,70x1,60m REV.LAMIN.-SANITARIO | UN | 30 |  | 0 | 0 | 0% | 39818.7
8.3 | 110220 | SBC | PORTA COMPLETA DE MADEIRA 1 FL.0,90x1,80m REV.LAMIN.P/W.C. | UN | 20 |  | 0 | 0 | 0% | 27912
8.4 | 230105 | AGETOP CIVIL | FECHADURA TIPO ALAVANCA REF. | Un | 29 |  | 0 | 0 | 0% | 4230.81
8.5 | 90790 | SINAPI | KIT DE PORTA-PRONTA DE MADEIRA EM ACABAMENTO MELAMÍNICO BRANCO, FOLHA LEVE OU MÉDIA, 80X210CM, EXCLUSIVE FECHADURA, FIXAÇÃO COM PREENCHIMENTO PARCIAL DE ESPUMA EXPANSIVA - FORNECIMENTO E INSTALAÇÃO. AF_12/2019 | UN | 9 |  | 0 | 0 | 0% | 10146.33
8.6 | 100705 | SINAPI | TARJETA TIPO LIVRE/OCUPADO PARA PORTA DE BANHEIRO. AF_12/2019 | UN | 50 |  | 0 | 0 | 0% | 5117
8.7 | 230210 | AGETOP CIVIL | DOBRADIÇA COM MOLA PARA PORTA/DIVISORIAS DE MÁRMORE/GRANITO | Un | 180 |  | 0 | 0 | 0% | 15566.4
8.8 | 140038 | SBC | MOLA HIDRAULICA PARA PORTA COM BRACO REGULAVEL | UN | 29 |  | 0 | 0 | 0% | 15333.75
9 |  |  | FORRO |  |  |  |  | 0 | 0% | Valor total aceitável para cada item
9.1 | 120715 | SBC | FORRO MINERAL DUNE MICROLOOK T15 16 X 625 X 625MM ARMSTRONG | m² | 673.2 |  | 0 | 0 | 0% | 151234.38
10 |  |  | LOUÇAS E METAIS |  |  |  |  | 0 | 0% | Valor total aceitável para cada item
10.1 | 100858 | SINAPI | MICTÓRIO SIFONADO LOUÇA BRANCA - PADRÃO MÉDIO - FORNECIMENTO E INSTALAÇÃO. AF_01/2020 | UN | 40 |  | 0 | 0 | 0% | 37519.2
10.2 | 190324 | SBC | TORNEIRA P/ LAVATORIO MESA BICA BAIXA PRESSMATIC COMPACT | UN | 90 |  | 0 | 0 | 0% | 23591.7
10.3 | 190235 | SBC | LAVATORIO SUSPENSO MASTER DE CANTO COM MESA L76.17 DECA | UN | 18 |  | 0 | 0 | 0% | 33318.9
10.4 | 190183 | SBC | DUCHA HIGIEMICA ACQUA JET 2195 AQUARIUS FABRIMAR CR | UN | 45 |  | 0 | 0 | 0% | 13634.1
10.5 | 86909 | SINAPI | TORNEIRA CROMADA TUBO MÓVEL, DE MESA, 1/2" OU 3/4", PARA PIA DE COZINHA, PADRÃO ALTO - FORNECIMENTO E INSTALAÇÃO. AF_01/2020 | UN | 9 |  | 0 | 0 | 0% | 1415.97
10.6 | 86935 | SINAPI | CUBA DE EMBUTIR DE AÇO INOXIDÁVEL MÉDIA, INCLUSO VÁLVULA TIPO AMERICANA EM METAL CROMADO E SIFÃO FLEXÍVEL EM PVC - FORNECIMENTO E INSTALAÇÃO. AF_01/2020 | UN | 9 |  | 0 | 0 | 0% | 3115.17
11 |  |  | ACESSÓRIOS |  |  |  |  | 0 | 0% | Valor total aceitável para cada item
11.1 | 100867 | SINAPI | BARRA DE APOIO RETA, EM ACO INOX POLIDO, COMPRIMENTO 70 CM, FIXADA NA PAREDE - FORNECIMENTO E INSTALAÇÃO. AF_01/2020 | UN | 18 |  | 0 | 0 | 0% | 7288.38
11.2 | 100868 | SINAPI | BARRA DE APOIO RETA, EM ACO INOX POLIDO, COMPRIMENTO 80 CM, FIXADA NA PAREDE - FORNECIMENTO E INSTALAÇÃO. AF_01/2020 | UN | 18 |  | 0 | 0 | 0% | 7556.76
11.3 | 95547 | SINAPI | SABONETEIRA PLASTICA TIPO DISPENSER PARA SABONETE LIQUIDO COM RESERVATORIO 800 A 1500 ML, INCLUSO FIXAÇÃO. AF_01/2020 | UN | 27 |  | 0 | 0 | 0% | 1618.92
11.4 | 85005 | SINAPI | ESPELHO CRISTAL, ESPESSURA 4MM, COM PARAFUSOS DE FIXACAO, SEM MOLDURA | m² | 97.2 |  | 0 | 0 | 0% | 59095.65
11.5 | 202320 | SBC | BARRA DE APOIO PARA BANHEIRO ALUMINIO POLIDO 40cm +PARAFUSO | UN | 18 |  | 0 | 0 | 0% | 3506.04
12 |  |  | SERRALHERIA |  |  |  |  | 0 | 0% | Valor total aceitável para cada item
12.1 | 100862 | SINAPI | SUPORTE MÃO FRANCESA EM ACO, ABAS IGUAIS 40 CM, CAPACIDADE MINIMA 70 KG, BRANCO - FORNECIMENTO E INSTALAÇÃO. AF_01/2020 | UN | 54 |  | 0 | 0 | 0% | 2759.4
13 |  |  | VIDRACARIA |  |  |  |  | 0 | 0% | Valor total aceitável para cada item
13.1 | 150158 | SBC | PELICULA ADESIVA APLICADA EM VIDROS-TIPO INSULFILM | m² | 298.4 |  | 0 | 0 | 0% | 7379.43
13.2 | 72119 | SINAPI | VIDRO TEMPERADO INCOLOR, ESPESSURA 8MM, FORNECIMENTO E INSTALACAO, INCLUSIVE MASSA PARA VEDACAO | m² | 298.4 |  | 0 | 0 | 0% | 100456.36
14 |  |  | LIMPEZA DE OBRA |  |  |  |  | 0 | 0% | Valor total aceitável para cada item
14.1 | 99811 | SINAPI | LIMPEZA DE CONTRAPISO COM VASSOURA A SECO. AF_04/2019 | m² | 673.2 |  | 0 | 0 | 0% | 3211.16
14.2 | 99826 | SINAPI | LIMPEZA DE FORRO REMOVÍVEL COM PANO ÚMIDO. AF_04/2019 | m² | 673.2 |  | 0 | 0 | 0% | 1406.98
14.3 | 99806 | SINAPI | LIMPEZA DE REVESTIMENTO CERÂMICO EM PAREDE COM PANO ÚMIDO AF_04/2019 | m² | 1540.54 |  | 0 | 0 | 0% | 1787.02
14.4 | 99813 | SINAPI | LIMPEZA DE MÁRMORE/GRANITO EM PAREDE UTILIZANDO DETERGENTE NEUTRO E ESCOVAÇÃO MANUAL. AF_04/2019 | m² | 237.6 |  | 0 | 0 | 0% | 304.12
14.5 | 99803 | SINAPI | LIMPEZA DE PISO CERÂMICO OU PORCELANATO COM PANO ÚMIDO. AF_04/2019 | m² | 673.2 |  | 0 | 0 | 0% | 1891.69
15 |  |  | SERVIÇOS COMPLEMENTARES |  |  |  |  | 0 | 0% | Valor total aceitável para cada item
15.1 | 104760 | SINAPI | FURO MANUAL EM ALVENARIA, PARA INSTALAÇÕES ELÉTRICAS, DIÂMETROS MAIORES QUE 75 MM E MENORES OU IGUAIS A 100 MM. AF_09/2023 | UN | 72 |  | 0 | 0 | 0% | 5798.16
15.2 | 86874 | SINAPI | TANQUE DE LOUÇA BRANCA SUSPENSO, 18L OU EQUIVALENTE - FORNECIMENTO E INSTALAÇÃO. AF_01/2020 | UN | 18 |  | 0 | 0 | 0% | 10966.14
15.3 | 86913 | SINAPI | TORNEIRA CROMADA 1/2" OU 3/4" PARA TANQUE, PADRÃO POPULAR - FORNECIMENTO E INSTALAÇÃO. AF_01/2020 | UN | 18 |  | 0 | 0 | 0% | 1206.54
15.4 | 150807 | CAEMA | FORNECIMENTO E MONTAGEM DE ARMÁRIOS DE AÇO, INCLUINDO ELEMENTOS PARA FIXAÇÃO | m² | 54 |  | 0 | 0 | 0% | 22910.04
15.5 | 110003 | SBC | ARMARIO SUSPENSO MAD.DE LEI,REVESTIDO LAMINADO-C/PORTAS | m² | 35.1 |  | 0 | 0 | 0% | 127296.81
[5 empty] | Total sem BDI |  | 0
[5 empty] | Total do BDI |  | 0
Total Geral
_______________________________________________________________ Yuri Miguel Crea: 27692/D-DF
_______________________________________________________________ Rodrigo Silva Crea: 32444/D-DF

## ALA SUL - TIPOS
|  |  | Obra | Bancos |  | B.D.I. |  | Encargos Sociais
|  |  | Ala Sul - REFORMA DOS BANHEIROS ED. SEDE | SINAPI - 04/2025 - Distrito Federal SBC - 06/2025 - Distrito Federal SICRO3 - 01/2025 - Distrito Federal SETOP - 01/2025 - Minas Gerais SIURB - 01/2025 - São Paulo SIURB INFRA - 01/2025 - São Paulo CPOS/CDHU - 04/2025 - São Paulo FDE - 01/2025 - São Paulo AGETOP CIVIL - 02/2025 - Goiás AGETOP RODOVIARIA - 02/2025 - Goiás |  | 22,23% |  | Não Desonerado: Horista: 81,46% Mensalista: 46,77%
Orçamento Sintético
Item | Código | Banco | Descrição | Und | Quant. | Valor Unit | Valor Unit com BDI | Total | Peso (%)
1 |  |  | CANTEIRO DE OBRAS |  |  |  |  | 0 | 0% | Valor total aceitável para cada item
1.1 | 012225 | SBC | ALUGUEL MENSAL CONTAINER | MES | 9 |  | 0 | 0 | 0% | 13149.18
1.2 | 012058 | SBC | ALUGUEL MENSAL CONTAINER-ALMOXARIFADO-6,0x2,4m | MES | 9 |  | 0 | 0 | 0% | 13149.18
1.3 | ED-50137 | SETOP | MOBILIZAÇÃO E DESMOBILIZAÇÃO DE CONTAINER, INCLUSIVE CARGA, DESCARGA E TRANSPORTE EM CAMINHÃO CARROCERIA COM GUINDAUTO (MUNCK), EXCLUSIVE LOCAÇÃO DO CONTAINER | un | 2 |  | 0 | 0 | 0% | 3842.32
1.4 | 74209/001 | SINAPI | PLACA DE OBRA EM CHAPA DE ACO GALVANIZADO | m² | 2 |  | 0 | 0 | 0% | 1279.72
1.5 | 93210 | SINAPI | EXECUÇÃO DE REFEITÓRIO EM CANTEIRO DE OBRA EM CHAPA DE MADEIRA COMPENSADA, NÃO INCLUSO MOBILIÁRIO E EQUIPAMENTOS. AF_02/2016 | m² | 5 |  | 0 | 0 | 0% | 3590.85
1.6 | 93212 | SINAPI | EXECUÇÃO DE SANITÁRIO E VESTIÁRIO EM CANTEIRO DE OBRA EM CHAPA DE MADEIRA COMPENSADA, NÃO INCLUSO MOBILIÁRIO. AF_02/2016 | m² | 6 |  | 0 | 0 | 0% | 6999.18
1.7 | ED-29823 | SETOP | TAPUME FIXO DE PROTEÇÃO PARA FECHAMENTO DE OBRA EM TELHA METÁLICA GALVANIZADA, TIPO TRAPEZOIDAL, ESP. 0,5MM, COM MÓDULO NA DIMENSÃO DE (300X220)CM, COM REAPROVEITAMENTO, EXCLUSIVE PINTURA ESMALTE, INCLUSIVE PONTALETE E FIXAÇÃO | m² | 154 |  | 0 | 0 | 0% | 11910.36
1.8 | 012031 | SBC | INSTALACAO PROVISORIA DE AGUA/LUZ/FORCA/ESGOTOS | UN | 1 |  | 0 | 0 | 0% | 9200.93
1.9 |  |  | Tapume Intermediários - Isolamento dos Banheiros |  |  |  |  | 0 | 0% | Valor total aceitável para cada item
1.9.1 | ED-29823 | SETOP | TAPUME FIXO DE PROTEÇÃO PARA FECHAMENTO DE OBRA EM TELHA METÁLICA GALVANIZADA, TIPO TRAPEZOIDAL, ESP. 0,5MM, COM MÓDULO NA DIMENSÃO DE (300X220)CM, COM REAPROVEITAMENTO, EXCLUSIVE PINTURA ESMALTE, INCLUSIVE PONTALETE E FIXAÇÃO | m² | 237.16 |  | 0 | 0 | 0% | 18341.95
2 |  |  | DEMOLIÇÃO |  |  |  |  | 0 | 0% | Valor total aceitável para cada item
2.1 | 97663 | SINAPI | REMOÇÃO DE LOUÇAS, DE FORMA MANUAL, SEM REAPROVEITAMENTO. AF_09/2023 | UN | 210 |  | 0 | 0 | 0% | 3630.9
2.2 | 97662 | SINAPI | REMOÇÃO DE TUBULAÇÕES (TUBOS E CONEXÕES) DE ÁGUA FRIA, DE FORMA MANUAL, SEM REAPROVEITAMENTO. AF_09/2023 | M | 510 |  | 0 | 0 | 0% | 351.9
2.3 | 104793 | SINAPI | REMOÇÃO DE CABOS ELÉTRICOS, COM SEÇÃO MAIOR QUE 2,5 MM² E MENOR QUE 10 MM², DE FORMA MANUAL, SEM REAPROVEITAMENTO. AF_09/2023 | M | 1700 |  | 0 | 0 | 0% | 1241
2.4 | 97622 | SINAPI | DEMOLIÇÃO DE ALVENARIA DE BLOCO FURADO, DE FORMA MANUAL, SEM REAPROVEITAMENTO. AF_09/2023 | m³ | 72.37 |  | 0 | 0 | 0% | 5592.75
2.5 | 97638 | SINAPI | REMOÇÃO DE CHAPAS E PERFIS DE DRYWALL, DE FORMA MANUAL, SEM REAPROVEITAMENTO. AF_09/2023 | m² | 120 |  | 0 | 0 | 0% | 1329.6
2.6 | 023746 | SBC | RETIRADA DE DIVISORIAS MARMORE EM WC | m² | 314.27 |  | 0 | 0 | 0% | 20773.24
2.7 | 97641 | SINAPI | REMOÇÃO DE FORRO DE GESSO, DE FORMA MANUAL, SEM REAPROVEITAMENTO. AF_09/2023 | m² | 702 |  | 0 | 0 | 0% | 2822.04
2.8 | 97644 | SINAPI | REMOÇÃO DE PORTAS, DE FORMA MANUAL, SEM REAPROVEITAMENTO. AF_09/2023 | m² | 38.6 |  | 0 | 0 | 0% | 504.5
2.9 | 102191 | SINAPI | REMOÇÃO DE VIDRO LISO COMUM DE ESQUADRIA COM BAGUETE DE ALUMÍNIO OU PVC. AF_01/2021 | m² | 284.81 |  | 0 | 0 | 0% | 8820.56
2.10 | 022172 | SBC | RETIRADA DE MARCOS DE MADEIRA | UN | 37 |  | 0 | 0 | 0% | 3017.72
2.11 | 97634 | SINAPI | DEMOLIÇÃO DE REVESTIMENTO CERÂMICO, DE FORMA MECANIZADA COM MARTELETE, SEM REAPROVEITAMENTO. AF_09/2023 | m² | 2040.93 |  | 0 | 0 | 0% | 18572.46
2.12 | 022654 | SBC | RETIRADA BANCADAS E BANCAS | m² | 66.61 |  | 0 | 0 | 0% | 8614.67
2.13 | 023118 | SBC | RETIRADA DE DUTOS E CANALIZACOES REDE DE ESGOTO PVC EM TETOS | m² | 340 |  | 0 | 0 | 0% | 15371.4
2.14 | 100717 | SINAPI | LIXAMENTO MANUAL EM SUPERFÍCIES METÁLICAS EM OBRA. AF_01/2020 | m² | 113.92 |  | 0 | 0 | 0% | 1537.92
2.15 | ED-48508 | SETOP | REMOÇÃO MANUAL DE SOLEIRA DE MÁRMORE OU GRANITO, COM REAPROVEITAMENTO, INCLUSIVE AFASTAMENTO E EMPILHAMENTO, EXCLUSIVE TRANSPORTE E RETIRADA DO MATERIAL REMOVIDO NÃO REAPROVEITÁVEL | m | 37 |  | 0 | 0 | 0% | 444
2.16 | 104790 | SINAPI | DEMOLIÇÃO DE PISO DE CONCRETO SIMPLES, DE FORMA MECANIZADA COM MARTELETE, SEM REAPROVEITAMENTO. AF_09/2023 | m³ | 49.14 |  | 0 | 0 | 0% | 6949.87
2.17 | 104791 | SINAPI | DEMOLIÇÃO DE ARGAMASSAS, DE FORMA DE FORMA MECANIZADA COM MARTELETE, SEM REAPROVEITAMENTO. AF_09/2023 | m² | 2040.93 |  | 0 | 0 | 0% | 16511.12
2.18 | 030105 | AGETOP CIVIL | TRANSPORTE DE ENTULHO EM CAÇAMBA ESTACIONÁRIA INCLUSO A CARGA MANUAL | m³ | 279.24 |  | 0 | 0 | 0% | 32123.76
3 |  |  | PAREDES/ALVENARIAS//PISO/IMPERMEABILIZAÇÃO |  |  |  |  | 0 | 0% | Valor total aceitável para cada item
3.1 | 98556 | SINAPI | IMPERMEABILIZAÇÃO DE SUPERFÍCIE COM ARGAMASSA POLIMÉRICA / MEMBRANA ACRÍLICA, 4 DEMÃOS, REFORÇADA COM VÉU DE POLIÉSTER (MAV). AF_09/2023 | m² | 537.37 |  | 0 | 0 | 0% | 40904.6
3.2 | 103329 | SINAPI | ALVENARIA DE VEDAÇÃO DE BLOCOS CERÂMICOS FURADOS NA HORIZONTAL DE 9X19X19 CM (ESPESSURA 9 CM) E ARGAMASSA DE ASSENTAMENTO COM PREPARO MANUAL. AF_12/2021 | m² | 312 |  | 0 | 0 | 0% | 40185.6
3.3 | 87767 | SINAPI | CONTRAPISO EM ARGAMASSA TRAÇO 1:4 (CIMENTO E AREIA), PREPARO MANUAL, APLICADO EM ÁREAS MOLHADAS SOBRE IMPERMEABILIZAÇÃO, ACABAMENTO NÃO REFORÇADO, ESPESSURA 4CM. AF_07/2021 | m² | 702 |  | 0 | 0 | 0% | 61375.86
3.4 | 104760 | SINAPI | FURO MANUAL EM ALVENARIA, PARA INSTALAÇÕES ELÉTRICAS, DIÂMETROS MAIORES QUE 75 MM E MENORES OU IGUAIS A 100 MM. AF_09/2023 | UN | 108 |  | 0 | 0 | 0% | 8697.24
3.5 | 87535 | SINAPI | EMBOÇO, EM ARGAMASSA TRAÇO 1:2:8, PREPARO MECÂNICO, APLICADO MANUALMENTE EM PAREDES INTERNAS DE AMBIENTES COM ÁREA MAIOR QUE 10M², E = 17,5MM, COM TALISCAS. AF_03/2024 | m² | 1823.81 |  | 0 | 0 | 0% | 87287.54
3.6 | 87897 | SINAPI | CHAPISCO APLICADO EM ALVENARIA (SEM PRESENÇA DE VÃOS) E ESTRUTURAS DE CONCRETO DE FACHADA, COM EQUIPAMENTO DE PROJEÇÃO. ARGAMASSA TRAÇO 1:3 COM PREPARO EM BETONEIRA 400 L. AF_10/2022 | m² | 1823.81 |  | 0 | 0 | 0% | 12438.38
4 |  |  | INSTALAÇÕES ELÉTRICAS |  |  |  |  | 0 | 0% | Valor total aceitável para cada item
4.1 | 101883 | SINAPI | QUADRO DE DISTRIBUIÇÃO DE ENERGIA EM CHAPA DE AÇO GALVANIZADO, DE EMBUTIR, COM BARRAMENTO TRIFÁSICO, PARA 18 DISJUNTORES DIN 100A - FORNECIMENTO E INSTALAÇÃO. AF_10/2020 | UN | 9 |  | 0 | 0 | 0% | 6057.72
4.2 | 90457 | SINAPI | QUEBRA EM ALVENARIA PARA INSTALAÇÃO DE QUADRO DISTRIBUIÇÃO PEQUENO (19X25 CM). AF_09/2023 | UN | 9 |  | 0 | 0 | 0% | 151.2
4.3 | 91847 | SINAPI | ELETRODUTO FLEXÍVEL CORRUGADO REFORÇADO, PVC, DN 32 MM (1"), PARA CIRCUITOS TERMINAIS, INSTALADO EM LAJE - FORNECIMENTO E INSTALAÇÃO. AF_03/2023 | M | 297 |  | 0 | 0 | 0% | 5613.3
4.4 | 91845 | SINAPI | ELETRODUTO FLEXÍVEL CORRUGADO REFORÇADO, PVC, DN 25 MM (3/4"), PARA CIRCUITOS TERMINAIS, INSTALADO EM LAJE - FORNECIMENTO E INSTALAÇÃO. AF_03/2023 | M | 440 |  | 0 | 0 | 0% | 5121.6
4.5 | 91855 | SINAPI | ELETRODUTO FLEXÍVEL CORRUGADO REFORÇADO, PVC, DN 25 MM (3/4"), PARA CIRCUITOS TERMINAIS, INSTALADO EM PAREDE - FORNECIMENTO E INSTALAÇÃO. AF_03/2023 | M | 470 |  | 0 | 0 | 0% | 7275.6
4.6 | 063754 | SBC | SAIDA HORIZONTAL PARA ELETRODUTO 1"" | UN | 30 |  | 0 | 0 | 0% | 369.6
4.7 | 063756 | SBC | SAIDA HORIZONTAL PARA ELETRODUTO 3/4"" | UN | 20 |  | 0 | 0 | 0% | 246.4
4.8 | 91936 | SINAPI | CAIXA OCTOGONAL 4" X 4", PVC, INSTALADA EM LAJE - FORNECIMENTO E INSTALAÇÃO. AF_03/2023 | UN | 115 |  | 0 | 0 | 0% | 2760
4.9 | 91940 | SINAPI | CAIXA RETANGULAR 4" X 2" MÉDIA (1,30 M DO PISO), PVC, INSTALADA EM PAREDE - FORNECIMENTO E INSTALAÇÃO. AF_03/2023 | UN | 198 |  | 0 | 0 | 0% | 4813.38
4.10 | 059670 | SBC | BUCHA E ARRUELA 3/4"" | CJ | 40 |  | 0 | 0 | 0% | 420.8
4.11 | 059080 | SBC | BUCHA E ARRUELA 1"" | CJ | 40 |  | 0 | 0 | 0% | 494
4.12 | 90456 | SINAPI | QUEBRA EM ALVENARIA PARA INSTALAÇÃO DE CAIXA DE TOMADA (4X4 OU 4X2). AF_09/2023 | UN | 119 |  | 0 | 0 | 0% | 874.65
4.13 | 059051 | SBC | ABRACADEIRA DE PVC 3/4"" E015500015 WETZEL | UN | 119 |  | 0 | 0 | 0% | 589.05
4.14 | 059119 | SBC | ABRACADEIRA PVC LEVE ELETRICIDADE 1"" | UN | 119 |  | 0 | 0 | 0% | 1977.78
4.15 | 91996 | SINAPI | TOMADA MÉDIA DE EMBUTIR (1 MÓDULO), 2P+T 10 A, INCLUINDO SUPORTE E PLACA - FORNECIMENTO E INSTALAÇÃO. AF_03/2023 | UN | 110 |  | 0 | 0 | 0% | 5702.4
4.16 | 91992 | SINAPI | TOMADA ALTA DE EMBUTIR (1 MÓDULO), 2P+T 10 A, INCLUINDO SUPORTE E PLACA - FORNECIMENTO E INSTALAÇÃO. AF_03/2023 | UN | 59 |  | 0 | 0 | 0% | 3852.11
4.17 | 91997 | SINAPI | TOMADA MÉDIA DE EMBUTIR (1 MÓDULO), 2P+T 20 A, INCLUINDO SUPORTE E PLACA - FORNECIMENTO E INSTALAÇÃO. AF_03/2023 | UN | 20 |  | 0 | 0 | 0% | 1111.8
4.18 | 060560 | SBC | FITA DE LED SILICONADA, 60 LEDS POR METRO, POTENCIA 4,8 W/M | M | 257 |  | 0 | 0 | 0% | 34756.68
4.19 | 071694 | AGETOP CIVIL | LUMINÁRIA PLAFON LED QUADRADA DE SOBREPOR, 36W, 60X60 CM (MEDIDAS APROXIMADAS) | un | 79 |  | 0 | 0 | 0% | 23504.08
4.20 | 071647 | AGETOP CIVIL | LUMINÁRIA PLAFON LED QUADRADA DE EMBUTIR, 18W, 20X20 CM (MEDIDAS APROXIMADAS) - INCLUSO CORTE NO FORRO | un | 10 |  | 0 | 0 | 0% | 549.4
4.21 | 97597 | SINAPI | SENSOR DE PRESENÇA COM FOTOCÉLULA, FIXAÇÃO EM TETO - FORNECIMENTO E INSTALAÇÃO. AF_09/2024 | UN | 20 |  | 0 | 0 | 0% | 1778.2
4.22 | 062048 | SBC | BOTOEIRA ANTI PANICO ALARME WC AUDIVISUAL PNE/PCD NBR9050 | UN | 20 |  | 0 | 0 | 0% | 7839.2
4.23 | 93656 | SINAPI | DISJUNTOR MONOPOLAR TIPO DIN, CORRENTE NOMINAL DE 25A - FORNECIMENTO E INSTALAÇÃO. AF_10/2020 | UN | 75 |  | 0 | 0 | 0% | 1665
4.24 | 072501 | AGETOP CIVIL | TERMINAL DE PRESSAO 2,5 MM2 | Un | 20 |  | 0 | 0 | 0% | 310.2
4.25 | 072510 | AGETOP CIVIL | TERMINAL DE PRESSAO 4 MM2 | Un | 200 |  | 0 | 0 | 0% | 3454
4.26 | 91926 | SINAPI | CABO DE COBRE FLEXÍVEL ISOLADO, 2,5 MM², ANTI-CHAMA 450/750 V, PARA CIRCUITOS TERMINAIS - FORNECIMENTO E INSTALAÇÃO. AF_03/2023 | M | 3200 |  | 0 | 0 | 0% | 19968
4.27 | 91928 | SINAPI | CABO DE COBRE FLEXÍVEL ISOLADO, 4 MM², ANTI-CHAMA 450/750 V, PARA CIRCUITOS TERMINAIS - FORNECIMENTO E INSTALAÇÃO. AF_03/2023 | M | 10200 |  | 0 | 0 | 0% | 98940
4.28 | 91953 | SINAPI | INTERRUPTOR SIMPLES (1 MÓDULO), 10A/250V, INCLUINDO SUPORTE E PLACA - FORNECIMENTO E INSTALAÇÃO. AF_03/2023 | UN | 20 |  | 0 | 0 | 0% | 886.6
4.29 | 068163 | SBC | BUCHA E ARRUELA DE ALUMINIO PARA ELETRODUTO 3/4"" | UN | 20 |  | 0 | 0 | 0% | 79.2
4.30 | 068020 | SBC | BUCHA DE ALUMINIO PARA ELETRODUTO 1"" | UN | 20 |  | 0 | 0 | 0% | 65.4
4.31 | 071231 | AGETOP CIVIL | ELETRODUTO METALICO FLEXIVEL DIAMETRO DIAM.3/4" | M | 100 |  | 0 | 0 | 0% | 1876
4.32 | 071232 | AGETOP CIVIL | ELETRODUTO METALICO FLEXIVEL DIAMETRO DIAM. 1" | M | 100 |  | 0 | 0 | 0% | 2207
4.33 | 97599 | SINAPI | LUMINÁRIA DE EMERGÊNCIA, COM 30 LÂMPADAS LED DE 2 W, SEM REATOR - FORNECIMENTO E INSTALAÇÃO. AF_09/2024 | UN | 58 |  | 0 | 0 | 0% | 1365.9
4.34 | 91993 | SINAPI | TOMADA ALTA DE EMBUTIR (1 MÓDULO), 2P+T 20 A, INCLUINDO SUPORTE E PLACA - FORNECIMENTO E INSTALAÇÃO. AF_03/2023 | UN | 26 |  | 0 | 0 | 0% | 1794.78
4.35 | 91939 | SINAPI | CAIXA RETANGULAR 4" X 2" ALTA (2,00 M DO PISO), PVC, INSTALADA EM PAREDE - FORNECIMENTO E INSTALAÇÃO. AF_03/2023 | UN | 50 |  | 0 | 0 | 0% | 2113
4.36 | 91853 | SINAPI | ELETRODUTO FLEXÍVEL CORRUGADO REFORÇADO, PVC, DN 20 MM (1/2"), PARA CIRCUITOS TERMINAIS, INSTALADO EM PAREDE - FORNECIMENTO E INSTALAÇÃO. AF_03/2023 | M | 90 |  | 0 | 0 | 0% | 1185.3
4.37 | 91941 | SINAPI | CAIXA RETANGULAR 4" X 2" BAIXA (0,30 M DO PISO), PVC, INSTALADA EM PAREDE - FORNECIMENTO E INSTALAÇÃO. AF_03/2023 | UN | 45 |  | 0 | 0 | 0% | 697.95
4.38 | 00020111 | SINAPI | FITA ISOLANTE ADESIVA ANTICHAMA, USO ATE 750 V, EM ROLO DE 19 MM X 20 M | UN | 120 |  | 0 | 0 | 0% | 1779.6
4.39 | 060814 | SBC | DRIVER PARA LUMINARIA LED MULTITENSAO (100 ~250 V) | UN | 25 |  | 0 | 0 | 0% | 2019.5
5 |  |  | INSTALAÇÕES HIDROSSANITÁRIAS |  |  |  |  | 0 | 0% | Valor total aceitável para cada item
5.1 |  |  | REDE SANITÁRIO GERAL |  |  |  |  | 0 | 0%
5.1.1 | 89708 | SINAPI | CAIXA SIFONADA, PVC, DN 150 X 185 X 75 MM, JUNTA ELÁSTICA, FORNECIDA E INSTALADA EM RAMAL DE DESCARGA OU EM RAMAL DE ESGOTO SANITÁRIO. AF_08/2022 | UN | 86 |  | 0 | 0 | 0% | 13983.6
5.1.2 | 89726 | SINAPI | JOELHO 45 GRAUS, PVC, SERIE NORMAL, ESGOTO PREDIAL, DN 40 MM, JUNTA SOLDÁVEL, FORNECIDO E INSTALADO EM RAMAL DE DESCARGA OU RAMAL DE ESGOTO SANITÁRIO. AF_08/2022 | UN | 81 |  | 0 | 0 | 0% | 1099.17
5.1.3 | 89732 | SINAPI | JOELHO 45 GRAUS, PVC, SERIE NORMAL, ESGOTO PREDIAL, DN 50 MM, JUNTA ELÁSTICA, FORNECIDO E INSTALADO EM RAMAL DE DESCARGA OU RAMAL DE ESGOTO SANITÁRIO. AF_08/2022 | UN | 104 |  | 0 | 0 | 0% | 2011.36
5.1.4 | 89739 | SINAPI | JOELHO 45 GRAUS, PVC, SERIE NORMAL, ESGOTO PREDIAL, DN 75 MM, JUNTA ELÁSTICA, FORNECIDO E INSTALADO EM RAMAL DE DESCARGA OU RAMAL DE ESGOTO SANITÁRIO. AF_08/2022 | UN | 35 |  | 0 | 0 | 0% | 1005.2
5.1.5 | 104347 | SINAPI | JUNÇÃO DE REDUCAO INVERTIDA, PVC, SÉRIE NORMAL, ESGOTO PREDIAL, DN 100 X 75 MM, JUNTA ELÁSTICA, FORNECIDO E INSTALADO EM RAMAL DE DESCARGA OU RAMAL DE ESGOTO SANITÁRIO. AF_08/2022 | UN | 35 |  | 0 | 0 | 0% | 2012.15
5.1.6 | 89724 | SINAPI | JOELHO 90 GRAUS, PVC, SERIE NORMAL, ESGOTO PREDIAL, DN 40 MM, JUNTA SOLDÁVEL, FORNECIDO E INSTALADO EM RAMAL DE DESCARGA OU RAMAL DE ESGOTO SANITÁRIO. AF_08/2022 | UN | 276 |  | 0 | 0 | 0% | 3676.32
5.1.7 | 89731 | SINAPI | JOELHO 90 GRAUS, PVC, SERIE NORMAL, ESGOTO PREDIAL, DN 50 MM, JUNTA ELÁSTICA, FORNECIDO E INSTALADO EM RAMAL DE DESCARGA OU RAMAL DE ESGOTO SANITÁRIO. AF_08/2022 | UN | 92 |  | 0 | 0 | 0% | 1702
5.1.8 | 89561 | SINAPI | JUNÇÃO SIMPLES, PVC, SERIE R, ÁGUA PLUVIAL, DN 40 MM, JUNTA SOLDÁVEL, FORNECIDO E INSTALADO EM RAMAL DE ENCAMINHAMENTO. AF_06/2022 | UN | 46 |  | 0 | 0 | 0% | 822.02
5.1.8 | 89783 | SINAPI | JUNÇÃO SIMPLES, PVC, SERIE NORMAL, ESGOTO PREDIAL, DN 40 MM, JUNTA SOLDÁVEL, FORNECIDO E INSTALADO EM RAMAL DE DESCARGA OU RAMAL DE ESGOTO SANITÁRIO. AF_08/2022 | UN | 46 |  | 0 | 0 | 0% | 886.42
5.1.9 | 89785 | SINAPI | JUNÇÃO SIMPLES, PVC, SERIE NORMAL, ESGOTO PREDIAL, DN 50 X 50 MM, JUNTA ELÁSTICA, FORNECIDO E INSTALADO EM RAMAL DE DESCARGA OU RAMAL DE ESGOTO SANITÁRIO. AF_08/2022 | UN | 35 |  | 0 | 0 | 0% | 1131.9
5.1.10 | 89830 | SINAPI | JUNÇÃO SIMPLES, PVC, SERIE NORMAL, ESGOTO PREDIAL, DN 75 X 75 MM, JUNTA ELÁSTICA, FORNECIDO E INSTALADO EM PRUMADA DE ESGOTO SANITÁRIO OU VENTILAÇÃO. AF_08/2022 | UN | 22 |  | 0 | 0 | 0% | 1003.64
5.1.11 | 72775 | SINAPI | JUNCAO PVC ESGOTO 100X75MM - FORNECIMENTO E INSTALACAO | UN | 35 |  | 0 | 0 | 0% | 2760.1
5.1.12 | 89784 | SINAPI | TE, PVC, SERIE NORMAL, ESGOTO PREDIAL, DN 50 X 50 MM, JUNTA ELÁSTICA, FORNECIDO E INSTALADO EM RAMAL DE DESCARGA OU RAMAL DE ESGOTO SANITÁRIO. AF_08/2022 | UN | 35 |  | 0 | 0 | 0% | 1036.35
5.1.13 | 89711 | SINAPI | TUBO PVC, SERIE NORMAL, ESGOTO PREDIAL, DN 40 MM, FORNECIDO E INSTALADO EM RAMAL DE DESCARGA OU RAMAL DE ESGOTO SANITÁRIO. AF_08/2022 | M | 261.84 |  | 0 | 0 | 0% | 7218.92
5.1.14 | 89712 | SINAPI | TUBO PVC, SERIE NORMAL, ESGOTO PREDIAL, DN 50 MM, FORNECIDO E INSTALADO EM RAMAL DE DESCARGA OU RAMAL DE ESGOTO SANITÁRIO. AF_08/2022 | M | 198.84 |  | 0 | 0 | 0% | 6852.02
5.1.15 | 74168/002 | SINAPI | TUBO PVC ESGOTO SERIE R DN 100MM C/ ANEL DE BORRACHA -FORNECIMENTO E INSTALACAO | M | 130 |  | 0 | 0 | 0% | 10738
5.1.16 | 89798 | SINAPI | TUBO PVC, SERIE NORMAL, ESGOTO PREDIAL, DN 50 MM, FORNECIDO E INSTALADO EM PRUMADA DE ESGOTO SANITÁRIO OU VENTILAÇÃO. AF_08/2022 | M | 143 |  | 0 | 0 | 0% | 2286.57
5.1.17 | 86881 | SINAPI | SIFÃO DO TIPO GARRAFA EM METAL CROMADO 1 X 1.1/2" - FORNECIMENTO E INSTALAÇÃO. AF_01/2020 | UN | 145 |  | 0 | 0 | 0% | 27631.2
5.1.18 | 98110 | SINAPI | CAIXA DE GORDURA PEQUENA (CAPACIDADE: 19 L), CIRCULAR, EM PVC, DIÂMETRO INTERNO= 0,3 M. AF_12/2020 | UN | 10 |  | 0 | 0 | 0% | 6535.7
5.1.19 | 053123 | SBC | TUBO PVC ESGOTO SERIE LEVE 300mm | M | 10 |  | 0 | 0 | 0% | 2374.3
5.1.20 | ED-29123 | SETOP | FURO EM CONCRETO, PARA ELEMENTO ESTRUTURAL DE LAJE, COM DIÂMETRO MAIORES QUE 25MM (1") E MENORES QUE 32MM(1.1/4"), EXCLUSIVE FORNECIMENTO DE ANDAIME OU PLATAFORMA | m | 10 |  | 0 | 0 | 0% | 1601.2
5.2 |  |  | REDE HIDRÁULICO |  |  |  |  | 0 | 0% | Valor total aceitável para cada item
5.2.1 | 89410 | SINAPI | CURVA 90 GRAUS, PVC, SOLDÁVEL, DN 25MM, INSTALADO EM RAMAL DE DISTRIBUIÇÃO DE ÁGUA - FORNECIMENTO E INSTALAÇÃO. AF_06/2022 | UN | 192 |  | 0 | 0 | 0% | 2795.52
5.2.2 | 105234 | SINAPI | BUCHA DE REDUÇÃO PVC, SOLDÁVEL, LONGA, DN 50 X 25 MM, INSTALADO EM RESERVAÇÃO PREDIAL DE ÁGUA - FORNECIMENTO E INSTALAÇÃO. AF_04/2024 | UN | 48 |  | 0 | 0 | 0% | 605.76
5.2.3 | 89384 | SINAPI | CURVA DE TRANSPOSIÇÃO, PVC, SOLDÁVEL, DN 25MM, INSTALADO EM RAMAL OU SUB-RAMAL DE ÁGUA FORNECIMENTO E INSTALAÇÃO. AF_06/2022 | UN | 60 |  | 0 | 0 | 0% | 1033.2
5.2.4 | 89408 | SINAPI | JOELHO 90 GRAUS, PVC, SOLDÁVEL, DN 25MM, INSTALADO EM RAMAL DE DISTRIBUIÇÃO DE ÁGUA - FORNECIMENTO E INSTALAÇÃO. AF_06/2022 | UN | 60 |  | 0 | 0 | 0% | 693
5.2.5 | 94678 | SINAPI | JOELHO 90 GRAUS, PVC, SOLDÁVEL, DN 50 MM INSTALADO EM RESERVAÇÃO PREDIAL DE ÁGUA - FORNECIMENTO E INSTALAÇÃO. AF_04/2024 | UN | 36 |  | 0 | 0 | 0% | 710.64
5.2.6 | 103976 | SINAPI | TE DE REDUÇÃO, 90 GRAUS, PVC, SOLDÁVEL, DN 50 MM X 32 MM, INSTALADO EM PRUMADA DE ÁGUA - FORNECIMENTO E INSTALAÇÃO. AF_06/2022 | UN | 36 |  | 0 | 0 | 0% | 1208.16
5.2.7 | 90373 | SINAPI | JOELHO 90 GRAUS COM BUCHA DE LATÃO, PVC, SOLDÁVEL, DN 25MM, X 1/2 INSTALADO EM RAMAL OU SUB-RAMAL DE ÁGUA - FORNECIMENTO E INSTALAÇÃO. AF_06/2022 | UN | 288 |  | 0 | 0 | 0% | 4953.6
5.2.8 | 89395 | SINAPI | TE, PVC, SOLDÁVEL, DN 25MM, INSTALADO EM RAMAL OU SUB-RAMAL DE ÁGUA - FORNECIMENTO E INSTALAÇÃO. AF_06/2022 | UN | 288 |  | 0 | 0 | 0% | 5016.96
5.2.9 | 89402 | SINAPI | TUBO, PVC, SOLDÁVEL, DE 25MM, INSTALADO EM RAMAL DE DISTRIBUIÇÃO DE ÁGUA - FORNECIMENTO E INSTALAÇÃO. AF_06/2022 | M | 551 |  | 0 | 0 | 0% | 9091.5
5.2.10 | 104004 | SINAPI | TE, PVC, SOLDÁVEL, DN 50MM, INSTALADO EM RAMAL DE DISTRIBUIÇÃO DE ÁGUA - FORNECIMENTO E INSTALAÇÃO. AF_06/2022 | UN | 36 |  | 0 | 0 | 0% | 1405.44
5.2.11 | 89403 | SINAPI | TUBO, PVC, SOLDÁVEL, DE 32MM, INSTALADO EM RAMAL DE DISTRIBUIÇÃO DE ÁGUA - FORNECIMENTO E INSTALAÇÃO. AF_06/2022 | M | 180 |  | 0 | 0 | 0% | 4557.6
5.2.12 | 89450 | SINAPI | TUBO, PVC, SOLDÁVEL, DE 60MM, INSTALADO EM PRUMADA DE ÁGUA - FORNECIMENTO E INSTALAÇÃO. AF_06/2022 | M | 54.72 |  | 0 | 0 | 0% | 2094.68
5.2.13 | 104998 | SINAPI | HIDRÔMETRO DN 1", 10 M³/H - FORNECIMENTO E INSTALAÇÃO. AF_03/2024 | UN | 10 |  | 0 | 0 | 0% | 6430.6
5.2.14 | 89987 | SINAPI | REGISTRO DE GAVETA BRUTO, LATÃO, ROSCÁVEL, 3/4", COM ACABAMENTO E CANOPLA CROMADOS - FORNECIMENTO E INSTALAÇÃO. AF_08/2021 | UN | 60 |  | 0 | 0 | 0% | 7566.6
5.2.15 | 89986 | SINAPI | REGISTRO DE GAVETA BRUTO, LATÃO, ROSCÁVEL, 1/2", COM ACABAMENTO E CANOPLA CROMADOS - FORNECIMENTO E INSTALAÇÃO. AF_08/2021 | UN | 60 |  | 0 | 0 | 0% | 6653.4
5.2.16 | 86886 | SINAPI | ENGATE FLEXÍVEL EM INOX, 1/2 X 30CM - FORNECIMENTO E INSTALAÇÃO. AF_01/2020 | UN | 145 |  | 0 | 0 | 0% | 6948.4
6 |  |  | REVESTIMENTOS PAREDE/PISO |  |  |  |  | 0 | 0% | Valor total aceitável para cada item
6.1 | MAPA_REV_01 | Próprio | Fornecimento e instalação de Porcelanato Cimento Natural Retificado AC Cinza 72x72 - INCLUSO REJUNTE | M² | 683.15 |  | 0 | 0 | 0% | 97963.71
6.2 | REV_MAPA_02 | Próprio | Instalação de Pastilha Porcelanato Áspen Branco 2,5x5cm - INCLUSO REJUNTE / ARGAMASSA / MÃO DE OBRA | M² | 1862.35 |  | 0 | 0 | 0% | 110772.57
6.3 | G.02.000.022584 | CPOS/CDHU | Pastilha de porcelana, esmaltada ou natural, para uso em paredes e fachadas internas/externas, formato 2,5x5 cm, diversas cores; referência M6249 Cerâmica Atlas ou equivalente | m² | 1862.35 |  | 0 (12.62%) | 0 | 0% | 599807.06
6.4 | 88497 | SINAPI | EMASSAMENTO COM MASSA LÁTEX, APLICAÇÃO EM PAREDE, DUAS DEMÃOS, LIXAMENTO MANUAL. AF_04/2023 | m² | 422.4 |  | 0 | 0 | 0% | 10407.93
6.5 | 88489 | SINAPI | PINTURA LÁTEX ACRÍLICA PREMIUM, APLICAÇÃO MANUAL EM PAREDES, DUAS DEMÃOS. AF_04/2023 | m² | 422.4 |  | 0 | 0 | 0% | 7079.42
7 |  |  | MARMORARIA |  |  |  |  | 0 | 0% | Valor total aceitável para cada item
7.1 | BP_233 | Próprio | Instalação de DIVISORIA EM GRANITO, COM DUAS FACES POLIDAS, TIPO ANDORINHA/ QUARTZ/ CASTELO/ CORUMBA OU OUTROS EQUIVALENTES DA REGIAO, E= *3,0* CM (SINAPI 00044476) | m² | 391.71 |  | 0 | 0 | 0% | 60903.07
7.2 | 00044476 | SINAPI | DIVISORIA EM GRANITO, COM DUAS FACES POLIDAS, TIPO ANDORINHA/ QUARTZ/ CASTELO/ CORUMBA OU OUTROS EQUIVALENTES DA REGIAO, E= *3,0* CM | m² | 391.71 |  | 0 (12.62%) | 0 | 0% | 253236.59
7.3 | 98689 | SINAPI | SOLEIRA EM GRANITO, LARGURA 15 CM, ESPESSURA 2,0 CM. AF_09/2020 | M | 40 |  | 0 | 0 | 0% | 4820.4
7.4 | MAPA_BANC_04 | Próprio | BANCADA EM GRANITO BRANCO SÃO PAULO | m² | 98.49 |  | 0 | 0 | 0% | 48912.1
7.5 | 029615 | SBC | PARAFUSO ROSCA SOBERBA EM ACO INOX 1/4 x 065 | UN | 458 |  | 0 | 0 | 0% | 554.18
7.6 | 030357 | SBC | CANTONEIRA PARA DIVISORIA DE MARMORE EM ACO INOX 554/845 | UN | 252 |  | 0 | 0 | 0% | 30184.56
8 |  |  | MARCENARIA |  |  |  |  | 0 | 0% | Valor total aceitável para cada item
8.1 | 100675 | SINAPI | KIT DE PORTA-PRONTA DE MADEIRA EM ACABAMENTO MELAMÍNICO BRANCO, FOLHA LEVE OU MÉDIA, 90X210, EXCLUSIVE FECHADURA, FIXAÇÃO COM PREENCHIMENTO TOTAL DE ESPUMA EXPANSIVA - FORNECIMENTO E INSTALAÇÃO. AF_12/2019 | UN | 26 |  | 0 | 0 | 0% | 32266.78
8.2 | 110115 | SBC | PORTA COMPLETA DE MADEIRA 1 FL.0,70x1,60m REV.LAMIN.-SANITARIO | UN | 76 |  | 0 | 0 | 0% | 100874.04
8.3 | 110220 | SBC | PORTA COMPLETA DE MADEIRA 1 FL.0,90x1,80m REV.LAMIN.P/W.C. | UN | 24 |  | 0 | 0 | 0% | 33494.4
8.4 | 230105 | AGETOP CIVIL | FECHADURA TIPO ALAVANCA REF. | Un | 36 |  | 0 | 0 | 0% | 5252.04
8.5 | 90790 | SINAPI | KIT DE PORTA-PRONTA DE MADEIRA EM ACABAMENTO MELAMÍNICO BRANCO, FOLHA LEVE OU MÉDIA, 80X210CM, EXCLUSIVE FECHADURA, FIXAÇÃO COM PREENCHIMENTO PARCIAL DE ESPUMA EXPANSIVA - FORNECIMENTO E INSTALAÇÃO. AF_12/2019 | UN | 10 |  | 0 | 0 | 0% | 11273.7
8.6 | 100705 | SINAPI | TARJETA TIPO LIVRE/OCUPADO PARA PORTA DE BANHEIRO. AF_12/2019 | UN | 100 |  | 0 | 0 | 0% | 10234
8.7 | 230210 | AGETOP CIVIL | DOBRADIÇA COM MOLA PARA PORTA/DIVISORIAS DE MÁRMORE/GRANITO | Un | 200 |  | 0 | 0 | 0% | 17296
8.8 | 140038 | SBC | MOLA HIDRAULICA PARA PORTA COM BRACO REGULAVEL | UN | 36 |  | 0 | 0 | 0% | 19035
9 |  |  | FORRO |  |  |  |  | 0 | 0% | Valor total aceitável para cada item
9.1 | 120715 | SBC | FORRO MINERAL DUNE MICROLOOK T15 16 X 625 X 625MM ARMSTRONG | m² | 766.7 |  | 0 | 0 | 0% | 172239.15
10 |  |  | LOUÇAS E METAIS |  |  |  |  | 0 | 0% | Valor total aceitável para cada item
10.1 | 100858 | SINAPI | MICTÓRIO SIFONADO LOUÇA BRANCA - PADRÃO MÉDIO - FORNECIMENTO E INSTALAÇÃO. AF_01/2020 | UN | 24 |  | 0 | 0 | 0% | 22511.52
10.2 | 190324 | SBC | TORNEIRA P/ LAVATORIO MESA BICA BAIXA PRESSMATIC COMPACT | UN | 96 |  | 0 | 0 | 0% | 25164.48
10.3 | 190235 | SBC | LAVATORIO SUSPENSO MASTER DE CANTO COM MESA L76.17 DECA | UN | 24 |  | 0 | 0 | 0% | 44425.2
10.4 | 190183 | SBC | DUCHA HIGIEMICA ACQUA JET 2195 AQUARIUS FABRIMAR CR | UN | 92 |  | 0 | 0 | 0% | 27874.16
10.5 | 86909 | SINAPI | TORNEIRA CROMADA TUBO MÓVEL, DE MESA, 1/2" OU 3/4", PARA PIA DE COZINHA, PADRÃO ALTO - FORNECIMENTO E INSTALAÇÃO. AF_01/2020 | UN | 10 |  | 0 | 0 | 0% | 1573.3
10.6 | 86935 | SINAPI | CUBA DE EMBUTIR DE AÇO INOXIDÁVEL MÉDIA, INCLUSO VÁLVULA TIPO AMERICANA EM METAL CROMADO E SIFÃO FLEXÍVEL EM PVC - FORNECIMENTO E INSTALAÇÃO. AF_01/2020 | UN | 10 |  | 0 | 0 | 0% | 3461.3
11 |  |  | ACESSÓRIOS |  |  |  |  | 0 | 0% | Valor total aceitável para cada item
11.1 | 100867 | SINAPI | BARRA DE APOIO RETA, EM ACO INOX POLIDO, COMPRIMENTO 70 CM, FIXADA NA PAREDE - FORNECIMENTO E INSTALAÇÃO. AF_01/2020 | UN | 25 |  | 0 | 0 | 0% | 10122.75
11.2 | 100868 | SINAPI | BARRA DE APOIO RETA, EM ACO INOX POLIDO, COMPRIMENTO 80 CM, FIXADA NA PAREDE - FORNECIMENTO E INSTALAÇÃO. AF_01/2020 | UN | 25 |  | 0 | 0 | 0% | 10495.5
11.3 | 95547 | SINAPI | SABONETEIRA PLASTICA TIPO DISPENSER PARA SABONETE LIQUIDO COM RESERVATORIO 800 A 1500 ML, INCLUSO FIXAÇÃO. AF_01/2020 | UN | 52 |  | 0 | 0 | 0% | 3117.92
11.4 | 85005 | SINAPI | ESPELHO CRISTAL, ESPESSURA 4MM, COM PARAFUSOS DE FIXACAO, SEM MOLDURA | m² | 145.2 |  | 0 | 0 | 0% | 88278.69
11.5 | 202320 | SBC | BARRA DE APOIO PARA BANHEIRO ALUMINIO POLIDO 40cm +PARAFUSO | UN | 25 |  | 0 | 0 | 0% | 4869.5
12 |  |  | SERRALHERIA |  |  |  |  | 0 | 0% | Valor total aceitável para cada item
12.1 | 100862 | SINAPI | SUPORTE MÃO FRANCESA EM ACO, ABAS IGUAIS 40 CM, CAPACIDADE MINIMA 70 KG, BRANCO - FORNECIMENTO E INSTALAÇÃO. AF_01/2020 | UN | 60 |  | 0 | 0 | 0% | 3066
13 |  |  | VIDRACARIA |  |  |  |  | 0 | 0% | Valor total aceitável para cada item
13.1 | 150158 | SBC | PELICULA ADESIVA APLICADA EM VIDROS-TIPO INSULFILM | m² | 303.5 |  | 0 | 0 | 0% | 7505.55
13.2 | 72119 | SINAPI | VIDRO TEMPERADO INCOLOR, ESPESSURA 8MM, FORNECIMENTO E INSTALACAO, INCLUSIVE MASSA PARA VEDACAO | m² | 303.5 |  | 0 | 0 | 0% | 102173.27
14 |  |  | LIMPEZA DE OBRA |  |  |  |  | 0 | 0% | Valor total aceitável para cada item
14.1 | 99811 | SINAPI | LIMPEZA DE CONTRAPISO COM VASSOURA A SECO. AF_04/2019 | m² | 702 |  | 0 | 0 | 0% | 3348.54
14.2 | 99826 | SINAPI | LIMPEZA DE FORRO REMOVÍVEL COM PANO ÚMIDO. AF_04/2019 | m² | 766.7 |  | 0 | 0 | 0% | 1602.4
14.3 | 99806 | SINAPI | LIMPEZA DE REVESTIMENTO CERÂMICO EM PAREDE COM PANO ÚMIDO AF_04/2019 | m² | 1862.35 |  | 0 | 0 | 0% | 2160.32
14.4 | 99813 | SINAPI | LIMPEZA DE MÁRMORE/GRANITO EM PAREDE UTILIZANDO DETERGENTE NEUTRO E ESCOVAÇÃO MANUAL. AF_04/2019 | m² | 391.71 |  | 0 | 0 | 0% | 501.38
14.5 | 99803 | SINAPI | LIMPEZA DE PISO CERÂMICO OU PORCELANATO COM PANO ÚMIDO. AF_04/2019 | m² | 702 |  | 0 | 0 | 0% | 1972.62
15 |  |  | SERVIÇOS COMPLEMENTARES |  |  |  |  | 0 | 0% | Valor total aceitável para cada item
15.1 | 104760 | SINAPI | FURO MANUAL EM ALVENARIA, PARA INSTALAÇÕES ELÉTRICAS, DIÂMETROS MAIORES QUE 75 MM E MENORES OU IGUAIS A 100 MM. AF_09/2023 | UN | 80 |  | 0 | 0 | 0% | 6442.4
15.2 | 86874 | SINAPI | TANQUE DE LOUÇA BRANCA SUSPENSO, 18L OU EQUIVALENTE - FORNECIMENTO E INSTALAÇÃO. AF_01/2020 | UN | 24 |  | 0 | 0 | 0% | 14621.52
15.3 | 86913 | SINAPI | TORNEIRA CROMADA 1/2" OU 3/4" PARA TANQUE, PADRÃO POPULAR - FORNECIMENTO E INSTALAÇÃO. AF_01/2020 | UN | 24 |  | 0 | 0 | 0% | 1608.72
15.4 | 150807 | CAEMA | FORNECIMENTO E MONTAGEM DE ARMÁRIOS DE AÇO, INCLUINDO ELEMENTOS PARA FIXAÇÃO | m² | 72 |  | 0 | 0 | 0% | 30546.72
15.5 | 110003 | SBC | ARMARIO SUSPENSO MAD.DE LEI,REVESTIDO LAMINADO-C/PORTAS | m² | 39 |  | 0 | 0 | 0% | 141440.91
[5 empty] | Total sem BDI |  | 0
[5 empty] | Total do BDI |  | 0
[5 empty] | Total Geral |  | 0
_______________________________________________________________ Yuri Miguel Crea: 27692/D-DF
_______________________________________________________________ Rodrigo da Silva Crea: 32444/D-DF

## ALA NORTE - A VÁCUO
|  |  | Obra | Bancos |  | B.D.I. |  | Encargos Sociais
|  |  | Ala Norte - REFORMA DOS BANHEIROS (INSTALAÇÕES A VÁCUO) | SINAPI - 04/2025 - Distrito Federal SBC - 06/2025 - Distrito Federal SICRO3 - 01/2025 - Distrito Federal SICRO2 - 11/2016 - Distrito Federal SETOP - 01/2025 - Minas Gerais AGETOP CIVIL - 02/2025 - Goiás AGETOP RODOVIARIA - 02/2025 - Goiás |  | 22,23% |  | Não Desonerado: Horista: 81,46% Mensalista: 46,77%
Orçamento Sintético
Item | Código | Banco | Descrição | Und | Quant. | Valor Unit | Valor Unit com BDI | Total | Peso (%)
1 |  |  | INSTALAÇÕES SANITÁRIAS (À VACUO) |  |  |  |  | 0 | 0%
1.1 |  |  | CONEXÕES |  |  |  |  | 0 | 0% | Valor total aceitável para cada item
1.1.1 | 103985 | SINAPI | JOELHO 45 GRAUS, PVC, SOLDÁVEL, DN 50MM, INSTALADO EM RAMAL DE DISTRIBUIÇÃO DE ÁGUA - FORNECIMENTO E INSTALAÇÃO. AF_06/2022 | UN | 75 |  | 0 | 0 | 0% | 2186.25
1.1.2 | 89506 | SINAPI | JOELHO 45 GRAUS, PVC, SOLDÁVEL, DN 60MM, INSTALADO EM PRUMADA DE ÁGUA - FORNECIMENTO E INSTALAÇÃO. AF_06/2022 | UN | 72 |  | 0 | 0 | 0% | 3696.48
1.1.3 | 89501 | SINAPI | JOELHO 90 GRAUS, PVC, SOLDÁVEL, DN 50MM, INSTALADO EM PRUMADA DE ÁGUA - FORNECIMENTO E INSTALAÇÃO. AF_06/2022 | UN | 126 |  | 0 | 0 | 0% | 2378.88
1.1.4 | 89806 | SINAPI | JOELHO 45 GRAUS, PVC, SERIE NORMAL, ESGOTO PREDIAL, DN 75 MM, JUNTA ELÁSTICA, FORNECIDO E INSTALADO EM PRUMADA DE ESGOTO SANITÁRIO OU VENTILAÇÃO. AF_08/2022 | UN | 32 |  | 0 | 0 | 0% | 834.56
1.1.5 | 103997 | SINAPI | UNIÃO, PVC, SOLDÁVEL, DN 50MM, INSTALADO EM RAMAL DE DISTRIBUIÇÃO DE ÁGUA - FORNECIMENTO E INSTALAÇÃO. AF_06/2022 | UN | 117 |  | 0 | 0 | 0% | 5962.32
1.1.6 | 104347 | SINAPI | JUNÇÃO DE REDUCAO INVERTIDA, PVC, SÉRIE NORMAL, ESGOTO PREDIAL, DN 100 X 75 MM, JUNTA ELÁSTICA, FORNECIDO E INSTALADO EM RAMAL DE DESCARGA OU RAMAL DE ESGOTO SANITÁRIO. AF_08/2022 | UN | 61 |  | 0 | 0 | 0% | 3506.89
1.1.7 | 081255 | AGETOP CIVIL | CAP PVC SOLDAVEL DIAMETRO 60 mm | Un | 72 |  | 0 | 0 | 0% | 1414.08
1.1.8 | 89830 | SINAPI | JUNÇÃO SIMPLES, PVC, SERIE NORMAL, ESGOTO PREDIAL, DN 75 X 75 MM, JUNTA ELÁSTICA, FORNECIDO E INSTALADO EM PRUMADA DE ESGOTO SANITÁRIO OU VENTILAÇÃO. AF_08/2022 | UN | 105 |  | 0 | 0 | 0% | 4790.1
1.1.9 | 081256 | AGETOP CIVIL | CAP PVC SOLDAVEL DIAMETRO 75 mm | Un | 10 |  | 0 | 0 | 0% | 377.3
1.1.10 | 89808 | SINAPI | CURVA LONGA 90 GRAUS, PVC, SERIE NORMAL, ESGOTO PREDIAL, DN 75 MM, JUNTA ELÁSTICA, FORNECIDO E INSTALADO EM PRUMADA DE ESGOTO SANITÁRIO OU VENTILAÇÃO. AF_08/2022 | UN | 5 |  | 0 | 0 | 0% | 343.05
1.2 |  |  | TUBULAÇÃO A VÁCUO |  |  |  |  | 0 | 0% | Valor total aceitável para cada item
1.2.1 | 103979 | SINAPI | TUBO, PVC, SOLDÁVEL, DE 50MM, INSTALADO EM RAMAL DE DISTRIBUIÇÃO DE ÁGUA - FORNECIMENTO E INSTALAÇÃO. AF_06/2022 | M | 520 |  | 0 | 0 | 0% | 20592
1.2.2 | 89450 | SINAPI | TUBO, PVC, SOLDÁVEL, DE 60MM, INSTALADO EM PRUMADA DE ÁGUA - FORNECIMENTO E INSTALAÇÃO. AF_06/2022 | M | 350 |  | 0 | 0 | 0% | 13398
1.2.3 | 89451 | SINAPI | TUBO, PVC, SOLDÁVEL, DE 75MM, INSTALADO EM PRUMADA DE ÁGUA - FORNECIMENTO E INSTALAÇÃO. AF_06/2022 | M | 400 |  | 0 | 0 | 0% | 24920
1.2.4 | 89452 | SINAPI | TUBO, PVC, SOLDÁVEL, DE 85MM, INSTALADO EM PRUMADA DE ÁGUA - FORNECIMENTO E INSTALAÇÃO. AF_06/2022 | M | 450 |  | 0 | 0 | 0% | 38605.5
1.2.5 | 91171 | SINAPI | FIXAÇÃO DE TUBOS HORIZONTAIS DE PVC ÁGUA, PVC ESGOTO, PVC ÁGUA PLUVIAL, CPVC, PPR, COBRE OU AÇO, DIÂMETROS MAIORES QUE 40 MM E MENORES OU IGUAIS A 75 MM, COM ABRAÇADEIRA METÁLICA RÍGIDA TIPO U PERFIL 2 1/2", FIXADA EM PERFILADO EM LAJE. AF_09/2023_PS | M | 824 |  | 0 | 0 | 0% | 17567.68
1.2.6 | 91172 | SINAPI | FIXAÇÃO DE TUBOS HORIZONTAIS DE PVC ÁGUA, PVC ESGOTO, PVC ÁGUA PLUVIAL, CPVC, PPR, COBRE OU AÇO, DIÂMETROS MAIORES QUE 75 MM E MENORES OU IGUAIS A 100 MM, COM ABRAÇADEIRA METÁLICA RÍGIDA TIPO U PERFIL 4", FIXADA EM PERFILADO EM LAJE. AF_09/2023_PS | M | 650 |  | 0 | 0 | 0% | 15951
1.3 |  |  | ACESSÓRIOS A VÁCUO |  |  |  |  | 0 | 0% | Valor total aceitável para cada item
1.3.1 | 94492 | SINAPI | REGISTRO DE ESFERA, PVC, SOLDÁVEL, COM VOLANTE, DN 50 MM - FORNECIMENTO E INSTALAÇÃO. AF_08/2021 | UN | 54 |  | 0 | 0 | 0% | 4434.48
1.3.2 | 95253 | SINAPI | VÁLVULA DE ESFERA BRUTA, BRONZE, ROSCÁVEL, 2'' - FORNECIMENTO E INSTALAÇÃO. AF_08/2021 | UN | 75 |  | 0 | 0 | 0% | 22694.25
1.3.3 | 052604 | SBC | LUVA PVC ROSCA DIAM. 2"" | UN | 150 |  | 0 | 0 | 0% | 7071
1.4 |  |  | VASO SANITÁRIO Á VACUO |  |  |  |  | 0 | 0% | Valor total aceitável para cada item
1.4.1 | MAPA2024-BaciaVacuo | Próprio | Bacia sanitária a vácuo silenciosa - Instalação | UN | 47 |  | 0 | 0 | 0% | 6992.19
1.4.2 | Vacuo_MAPA | Próprio | Bacia sanitária a vácuo silenciosa | UN | 47 |  | 0 (12.62%) | 0 | 0% | 528641.9
[5 empty] | Total sem BDI |  | 0
[5 empty] | Total do BDI |  | 0
[5 empty] | Total Geral |  | 0
_______________________________________________________________ Yuri Miguel Crea: 27692/D-DF
_______________________________________________________________ Rodrigo da Silva Crea: 32444/D-DF

## ALA SUL - A VÁCUO
|  |  | Obra | Bancos |  | B.D.I. |  | Encargos Sociais
|  |  | ALA SUL -REFORMA DOS BANHEIROS (INSTALAÇÕES A VÁCUO) | SINAPI - 04/2025 - Distrito Federal SBC - 06/2025 - Distrito Federal SICRO3 - 01/2025 - Distrito Federal SICRO2 - 11/2016 - Distrito Federal SETOP - 01/2025 - Minas Gerais AGETOP CIVIL - 02/2025 - Goiás AGETOP RODOVIARIA - 02/2025 - Goiás |  | 22,23% |  | Não Desonerado: Horista: 81,46% Mensalista: 46,77%
Orçamento Sintético
Item | Código | Banco | Descrição | Und | Quant. | Valor Unit | Valor Unit com BDI | Total | Peso (%)
1 |  |  | INSTALAÇÕES SANITÁRIAS (À VACUO) |  |  |  |  | 0 | 0%
1.1 |  |  | CONEXÕES |  |  |  |  | 0 | 0% | Valor total aceitável para cada item
1.1.1 | 103985 | SINAPI | JOELHO 45 GRAUS, PVC, SOLDÁVEL, DN 50MM, INSTALADO EM RAMAL DE DISTRIBUIÇÃO DE ÁGUA - FORNECIMENTO E INSTALAÇÃO. AF_06/2022 | UN | 259 |  | 0 | 0 | 0% | 7549.85
1.1.2 | 89506 | SINAPI | JOELHO 45 GRAUS, PVC, SOLDÁVEL, DN 60MM, INSTALADO EM PRUMADA DE ÁGUA - FORNECIMENTO E INSTALAÇÃO. AF_06/2022 | UN | 32 |  | 0 | 0 | 0% | 1642.88
1.1.3 | 89501 | SINAPI | JOELHO 90 GRAUS, PVC, SOLDÁVEL, DN 50MM, INSTALADO EM PRUMADA DE ÁGUA - FORNECIMENTO E INSTALAÇÃO. AF_06/2022 | UN | 86 |  | 0 | 0 | 0% | 1623.68
1.1.4 | 89806 | SINAPI | JOELHO 45 GRAUS, PVC, SERIE NORMAL, ESGOTO PREDIAL, DN 75 MM, JUNTA ELÁSTICA, FORNECIDO E INSTALADO EM PRUMADA DE ESGOTO SANITÁRIO OU VENTILAÇÃO. AF_08/2022 | UN | 12 |  | 0 | 0 | 0% | 312.96
1.1.5 | 103997 | SINAPI | UNIÃO, PVC, SOLDÁVEL, DN 50MM, INSTALADO EM RAMAL DE DISTRIBUIÇÃO DE ÁGUA - FORNECIMENTO E INSTALAÇÃO. AF_06/2022 | UN | 86 |  | 0 | 0 | 0% | 4382.56
1.1.6 | 104347 | SINAPI | JUNÇÃO DE REDUCAO INVERTIDA, PVC, SÉRIE NORMAL, ESGOTO PREDIAL, DN 100 X 75 MM, JUNTA ELÁSTICA, FORNECIDO E INSTALADO EM RAMAL DE DESCARGA OU RAMAL DE ESGOTO SANITÁRIO. AF_08/2022 | UN | 61 |  | 0 | 0 | 0% | 3506.89
1.1.7 | 081255 | AGETOP CIVIL | CAP PVC SOLDAVEL DIAMETRO 60 mm | Un | 22 |  | 0 | 0 | 0% | 432.08
1.1.8 | 89830 | SINAPI | JUNÇÃO SIMPLES, PVC, SERIE NORMAL, ESGOTO PREDIAL, DN 75 X 75 MM, JUNTA ELÁSTICA, FORNECIDO E INSTALADO EM PRUMADA DE ESGOTO SANITÁRIO OU VENTILAÇÃO. AF_08/2022 | UN | 68 |  | 0 | 0 | 0% | 3102.16
1.1.9 | 081256 | AGETOP CIVIL | CAP PVC SOLDAVEL DIAMETRO 75 mm | Un | 10 |  | 0 | 0 | 0% | 377.3
1.1.10 | 89808 | SINAPI | CURVA LONGA 90 GRAUS, PVC, SERIE NORMAL, ESGOTO PREDIAL, DN 75 MM, JUNTA ELÁSTICA, FORNECIDO E INSTALADO EM PRUMADA DE ESGOTO SANITÁRIO OU VENTILAÇÃO. AF_08/2022 | UN | 5 |  | 0 | 0 | 0% | 343.05
1.2 |  |  | TUBULAÇÃO A VÁCUO |  |  |  |  | 0 | 0% | Valor total aceitável para cada item
1.2.1 | 103979 | SINAPI | TUBO, PVC, SOLDÁVEL, DE 50MM, INSTALADO EM RAMAL DE DISTRIBUIÇÃO DE ÁGUA - FORNECIMENTO E INSTALAÇÃO. AF_06/2022 | M | 520 |  | 0 | 0 | 0% | 20592
1.2.2 | 89450 | SINAPI | TUBO, PVC, SOLDÁVEL, DE 60MM, INSTALADO EM PRUMADA DE ÁGUA - FORNECIMENTO E INSTALAÇÃO. AF_06/2022 | M | 350 |  | 0 | 0 | 0% | 13398
1.2.3 | 89451 | SINAPI | TUBO, PVC, SOLDÁVEL, DE 75MM, INSTALADO EM PRUMADA DE ÁGUA - FORNECIMENTO E INSTALAÇÃO. AF_06/2022 | M | 400 |  | 0 | 0 | 0% | 24920
1.2.4 | 89452 | SINAPI | TUBO, PVC, SOLDÁVEL, DE 85MM, INSTALADO EM PRUMADA DE ÁGUA - FORNECIMENTO E INSTALAÇÃO. AF_06/2022 | M | 450 |  | 0 | 0 | 0% | 38605.5
1.2.5 | 91171 | SINAPI | FIXAÇÃO DE TUBOS HORIZONTAIS DE PVC ÁGUA, PVC ESGOTO, PVC ÁGUA PLUVIAL, CPVC, PPR, COBRE OU AÇO, DIÂMETROS MAIORES QUE 40 MM E MENORES OU IGUAIS A 75 MM, COM ABRAÇADEIRA METÁLICA RÍGIDA TIPO U PERFIL 2 1/2", FIXADA EM PERFILADO EM LAJE. AF_09/2023_PS | M | 824 |  | 0 | 0 | 0% | 17567.68
1.2.6 | 91172 | SINAPI | FIXAÇÃO DE TUBOS HORIZONTAIS DE PVC ÁGUA, PVC ESGOTO, PVC ÁGUA PLUVIAL, CPVC, PPR, COBRE OU AÇO, DIÂMETROS MAIORES QUE 75 MM E MENORES OU IGUAIS A 100 MM, COM ABRAÇADEIRA METÁLICA RÍGIDA TIPO U PERFIL 4", FIXADA EM PERFILADO EM LAJE. AF_09/2023_PS | M | 650 |  | 0 | 0 | 0% | 15951
1.3 |  |  | ACESSÓRIOS A VÁCUO |  |  |  |  | 0 | 0% | Valor total aceitável para cada item
1.3.1 | 94492 | SINAPI | REGISTRO DE ESFERA, PVC, SOLDÁVEL, COM VOLANTE, DN 50 MM - FORNECIMENTO E INSTALAÇÃO. AF_08/2021 | UN | 54 |  | 0 | 0 | 0% | 4434.48
1.3.2 | 95253 | SINAPI | VÁLVULA DE ESFERA BRUTA, BRONZE, ROSCÁVEL, 2'' - FORNECIMENTO E INSTALAÇÃO. AF_08/2021 | UN | 86 |  | 0 | 0 | 0% | 26022.74
1.3.3 | 052604 | SBC | LUVA PVC ROSCA DIAM. 2"" | UN | 172 |  | 0 | 0 | 0% | 8108.08
1.4 |  |  | ESTAÇÃO DE ESGOTO Á VÁCUO |  |  |  |  | 0 | 0% | Valor total aceitável para cada item
1.4.1 | MAPA2024-centralVacu (instalação) | Próprio | Central de Esgoto a vácuo 1 - cev 1 Instalação | UN | 1 |  | 0 | 0 | 0% | 2842.28
1.4.2 | Vacuo_MAPB1 | Próprio | Central de Esgoto a Vácuo 1 - cev 1 | UN | 1 |  | 0 (12.62%) | 0 | 0% | 723997.78
1.5 |  |  | VASO SANITÁRIO Á VACUO |  |  |  |  | 0 | 0% | Valor total aceitável para cada item
1.5.1 | MAPA2024-BaciaVacuo | Próprio | Bacia sanitária a vácuo silenciosa - Fornecimento e Instalação | UN | 91 |  | 0 | 0 | 0% | 13538.07
1.5.2 | Vacuo_MAPA | Próprio | Bacia sanitária a vácuo silenciosa | UN | 91 |  | 0 (12.62%) | 0 | 0% | 1023540.7
[5 empty] | Total sem BDI |  | 0
[5 empty] | Total do BDI |  | 0
[5 empty] | Total Geral |  | 0
_______________________________________________________________ Yuri Miguel Crea: 27692/D-DF
_______________________________________________________________ Rodrigo da Silva Crea: 32444/D-DF

## ALA NORTE - PRIVATIVO
|  |  | Obra | Bancos |  | B.D.I. |  | Encargos Sociais
|  |  | PRIVATIVO ALA NORTE - REFORMA DOS BANHEIROS PRIVATIVOS ED. SEDE | SINAPI - 04/2025 - Distrito Federal SBC - 06/2025 - Distrito Federal SICRO3 - 01/2025 - Distrito Federal ORSE - 03/2025 - Sergipe SETOP - 01/2025 - Minas Gerais AGETOP CIVIL - 02/2025 - Goiás AGETOP RODOVIARIA - 02/2025 - Goiás |  | 22,23% |  | Não Desonerado: Horista: 81,46% Mensalista: 46,77%
Orçamento Sintético
Item | Código | Banco | Descrição | Und | Quant. | Valor Unit | Valor Unit com BDI | Total | Peso (%)
1 |  |  | DEMOLIÇÃO |  |  |  |  | 0 | 0% | Valor total aceitável para cada item
1.1 | 97663 | SINAPI | REMOÇÃO DE LOUÇAS, DE FORMA MANUAL, SEM REAPROVEITAMENTO. AF_09/2023 | UN | 28 |  | 0 | 0 | 0% | 484.12
1.2 | 97662 | SINAPI | REMOÇÃO DE TUBULAÇÕES (TUBOS E CONEXÕES) DE ÁGUA FRIA, DE FORMA MANUAL, SEM REAPROVEITAMENTO. AF_09/2023 | M | 264 |  | 0 | 0 | 0% | 182.16
1.3 | 104793 | SINAPI | REMOÇÃO DE CABOS ELÉTRICOS, COM SEÇÃO MAIOR QUE 2,5 MM² E MENOR QUE 10 MM², DE FORMA MANUAL, SEM REAPROVEITAMENTO. AF_09/2023 | M | 1760 |  | 0 | 0 | 0% | 1284.8
1.4 | 023746 | SBC | RETIRADA DE DIVISORIAS MARMORE EM WC | m² | 41.085 |  | 0 | 0 | 0% | 2715.71
1.5 | 97641 | SINAPI | REMOÇÃO DE FORRO DE GESSO, DE FORMA MANUAL, SEM REAPROVEITAMENTO. AF_09/2023 | m² | 85 |  | 0 | 0 | 0% | 341.7
1.6 | 97644 | SINAPI | REMOÇÃO DE PORTAS, DE FORMA MANUAL, SEM REAPROVEITAMENTO. AF_09/2023 | m² | 43 |  | 0 | 0 | 0% | 562.01
1.7 | 102191 | SINAPI | REMOÇÃO DE VIDRO LISO COMUM DE ESQUADRIA COM BAGUETE DE ALUMÍNIO OU PVC. AF_01/2021 | m² | 46.31 |  | 0 | 0 | 0% | 1434.22
1.8 | 022172 | SBC | RETIRADA DE MARCOS DE MADEIRA | UN | 9 |  | 0 | 0 | 0% | 734.04
1.9 | 97634 | SINAPI | DEMOLIÇÃO DE REVESTIMENTO CERÂMICO, DE FORMA MECANIZADA COM MARTELETE, SEM REAPROVEITAMENTO. AF_09/2023 | m² | 372.24 |  | 0 | 0 | 0% | 3387.38
1.10 | 022654 | SBC | RETIRADA BANCADAS E BANCAS | m² | 9 |  | 0 | 0 | 0% | 1163.97
1.11 | 023118 | SBC | RETIRADA DE DUTOS E CANALIZACOES REDE DE ESGOTO PVC EM TETOS | m² | 90 |  | 0 | 0 | 0% | 4068.9
1.12 | 100717 | SINAPI | LIXAMENTO MANUAL EM SUPERFÍCIES METÁLICAS EM OBRA. AF_01/2020 | m² | 35.37 |  | 0 | 0 | 0% | 477.49
1.13 | ED-48508 | SETOP | REMOÇÃO MANUAL DE SOLEIRA DE MÁRMORE OU GRANITO, COM REAPROVEITAMENTO, INCLUSIVE AFASTAMENTO E EMPILHAMENTO, EXCLUSIVE TRANSPORTE E RETIRADA DO MATERIAL REMOVIDO NÃO REAPROVEITÁVEL | m | 9 |  | 0 | 0 | 0% | 108
1.14 | 104790 | SINAPI | DEMOLIÇÃO DE PISO DE CONCRETO SIMPLES, DE FORMA MECANIZADA COM MARTELETE, SEM REAPROVEITAMENTO. AF_09/2023 | m³ | 10.4 |  | 0 | 0 | 0% | 1470.87
1.15 | 104791 | SINAPI | DEMOLIÇÃO DE ARGAMASSAS, DE FORMA DE FORMA MECANIZADA COM MARTELETE, SEM REAPROVEITAMENTO. AF_09/2023 | m² | 372.24 |  | 0 | 0 | 0% | 3011.42
1.16 | 030105 | AGETOP CIVIL | TRANSPORTE DE ENTULHO EM CAÇAMBA ESTACIONÁRIA INCLUSO A CARGA MANUAL | m³ | 75.35 |  | 0 | 0 | 0% | 8668.26
2 |  |  | PAREDES/ALVENARIAS//PISO/IMPERMEABILIZAÇÃO |  |  |  |  | 0 | 0% | Valor total aceitável para cada item
2.1 | 98556 | SINAPI | IMPERMEABILIZAÇÃO DE SUPERFÍCIE COM ARGAMASSA POLIMÉRICA / MEMBRANA ACRÍLICA, 4 DEMÃOS, REFORÇADA COM VÉU DE POLIÉSTER (MAV). AF_09/2023 | m² | 170.28 |  | 0 | 0 | 0% | 12961.71
2.2 | 87767 | SINAPI | CONTRAPISO EM ARGAMASSA TRAÇO 1:4 (CIMENTO E AREIA), PREPARO MANUAL, APLICADO EM ÁREAS MOLHADAS SOBRE IMPERMEABILIZAÇÃO, ACABAMENTO NÃO REFORÇADO, ESPESSURA 4CM. AF_07/2021 | m² | 109.82 |  | 0 | 0 | 0% | 9601.56
2.3 | 104760 | SINAPI | FURO MANUAL EM ALVENARIA, PARA INSTALAÇÕES ELÉTRICAS, DIÂMETROS MAIORES QUE 75 MM E MENORES OU IGUAIS A 100 MM. AF_09/2023 | UN | 99 |  | 0 | 0 | 0% | 7972.47
2.4 | 87535 | SINAPI | EMBOÇO, EM ARGAMASSA TRAÇO 1:2:8, PREPARO MECÂNICO, APLICADO MANUALMENTE EM PAREDES INTERNAS DE AMBIENTES COM ÁREA MAIOR QUE 10M², E = 17,5MM, COM TALISCAS. AF_03/2024 | m² | 303 |  | 0 | 0 | 0% | 14501.58
2.5 | 87897 | SINAPI | CHAPISCO APLICADO EM ALVENARIA (SEM PRESENÇA DE VÃOS) E ESTRUTURAS DE CONCRETO DE FACHADA, COM EQUIPAMENTO DE PROJEÇÃO. ARGAMASSA TRAÇO 1:3 COM PREPARO EM BETONEIRA 400 L. AF_10/2022 | m² | 303 |  | 0 | 0 | 0% | 2066.46
3 |  |  | INSTALAÇÕES ELÉTRICAS |  |  |  |  | 0 | 0% | Valor total aceitável para cada item
3.1 | 90457 | SINAPI | QUEBRA EM ALVENARIA PARA INSTALAÇÃO DE QUADRO DISTRIBUIÇÃO PEQUENO (19X25 CM). AF_09/2023 | UN | 9 |  | 0 | 0 | 0% | 151.2
3.2 | 91847 | SINAPI | ELETRODUTO FLEXÍVEL CORRUGADO REFORÇADO, PVC, DN 32 MM (1"), PARA CIRCUITOS TERMINAIS, INSTALADO EM LAJE - FORNECIMENTO E INSTALAÇÃO. AF_03/2023 | M | 96 |  | 0 | 0 | 0% | 1814.4
3.3 | 91845 | SINAPI | ELETRODUTO FLEXÍVEL CORRUGADO REFORÇADO, PVC, DN 25 MM (3/4"), PARA CIRCUITOS TERMINAIS, INSTALADO EM LAJE - FORNECIMENTO E INSTALAÇÃO. AF_03/2023 | M | 123.2 |  | 0 | 0 | 0% | 1434.04
3.4 | 91855 | SINAPI | ELETRODUTO FLEXÍVEL CORRUGADO REFORÇADO, PVC, DN 25 MM (3/4"), PARA CIRCUITOS TERMINAIS, INSTALADO EM PAREDE - FORNECIMENTO E INSTALAÇÃO. AF_03/2023 | M | 70.4 |  | 0 | 0 | 0% | 1089.79
3.5 | 063754 | SBC | SAIDA HORIZONTAL PARA ELETRODUTO 1"" | UN | 18 |  | 0 | 0 | 0% | 221.76
3.6 | 063756 | SBC | SAIDA HORIZONTAL PARA ELETRODUTO 3/4"" | UN | 18 |  | 0 | 0 | 0% | 221.76
3.7 | 91936 | SINAPI | CAIXA OCTOGONAL 4" X 4", PVC, INSTALADA EM LAJE - FORNECIMENTO E INSTALAÇÃO. AF_03/2023 | UN | 35 |  | 0 | 0 | 0% | 840
3.8 | 91940 | SINAPI | CAIXA RETANGULAR 4" X 2" MÉDIA (1,30 M DO PISO), PVC, INSTALADA EM PAREDE - FORNECIMENTO E INSTALAÇÃO. AF_03/2023 | UN | 35 |  | 0 | 0 | 0% | 850.85
3.9 | 059670 | SBC | BUCHA E ARRUELA 3/4"" | CJ | 18 |  | 0 | 0 | 0% | 189.36
3.10 | 059080 | SBC | BUCHA E ARRUELA 1"" | CJ | 18 |  | 0 | 0 | 0% | 222.3
3.11 | 90456 | SINAPI | QUEBRA EM ALVENARIA PARA INSTALAÇÃO DE CAIXA DE TOMADA (4X4 OU 4X2). AF_09/2023 | UN | 70 |  | 0 | 0 | 0% | 514.5
3.12 | 059051 | SBC | ABRACADEIRA DE PVC 3/4"" E015500015 WETZEL | UN | 53 |  | 0 | 0 | 0% | 262.35
3.13 | 059119 | SBC | ABRACADEIRA PVC LEVE ELETRICIDADE 1"" | UN | 53 |  | 0 | 0 | 0% | 880.86
3.14 | 91996 | SINAPI | TOMADA MÉDIA DE EMBUTIR (1 MÓDULO), 2P+T 10 A, INCLUINDO SUPORTE E PLACA - FORNECIMENTO E INSTALAÇÃO. AF_03/2023 | UN | 9 |  | 0 | 0 | 0% | 466.56
3.15 | 91992 | SINAPI | TOMADA ALTA DE EMBUTIR (1 MÓDULO), 2P+T 10 A, INCLUINDO SUPORTE E PLACA - FORNECIMENTO E INSTALAÇÃO. AF_03/2023 | UN | 9 |  | 0 | 0 | 0% | 587.61
3.16 | 91997 | SINAPI | TOMADA MÉDIA DE EMBUTIR (1 MÓDULO), 2P+T 20 A, INCLUINDO SUPORTE E PLACA - FORNECIMENTO E INSTALAÇÃO. AF_03/2023 | UN | 9 |  | 0 | 0 | 0% | 500.31
3.17 | 060560 | SBC | FITA DE LED SILICONADA, 60 LEDS POR METRO, POTENCIA 4,8 W/M | M | 53 |  | 0 | 0 | 0% | 7167.72
3.18 | 071694 | AGETOP CIVIL | LUMINÁRIA PLAFON LED QUADRADA DE SOBREPOR, 36W, 60X60 CM (MEDIDAS APROXIMADAS) | un | 9 |  | 0 | 0 | 0% | 2677.68
3.19 | 93656 | SINAPI | DISJUNTOR MONOPOLAR TIPO DIN, CORRENTE NOMINAL DE 25A - FORNECIMENTO E INSTALAÇÃO. AF_10/2020 | UN | 26 |  | 0 | 0 | 0% | 577.2
3.20 | 072501 | AGETOP CIVIL | TERMINAL DE PRESSAO 2,5 MM2 | Un | 53 |  | 0 | 0 | 0% | 822.03
3.21 | 072515 | AGETOP CIVIL | TERMINAL DE PRESSAO 6 MM2 | Un | 9 |  | 0 | 0 | 0% | 195.21
3.22 | 91926 | SINAPI | CABO DE COBRE FLEXÍVEL ISOLADO, 2,5 MM², ANTI-CHAMA 450/750 V, PARA CIRCUITOS TERMINAIS - FORNECIMENTO E INSTALAÇÃO. AF_03/2023 | M | 2305.6 |  | 0 | 0 | 0% | 14386.94
3.23 | 91930 | SINAPI | CABO DE COBRE FLEXÍVEL ISOLADO, 6 MM², ANTI-CHAMA 450/750 V, PARA CIRCUITOS TERMINAIS - FORNECIMENTO E INSTALAÇÃO. AF_03/2023 | M | 1109 |  | 0 | 0 | 0% | 15071.31
3.24 | 91953 | SINAPI | INTERRUPTOR SIMPLES (1 MÓDULO), 10A/250V, INCLUINDO SUPORTE E PLACA - FORNECIMENTO E INSTALAÇÃO. AF_03/2023 | UN | 9 |  | 0 | 0 | 0% | 398.97
3.25 | 068163 | SBC | BUCHA E ARRUELA DE ALUMINIO PARA ELETRODUTO 3/4"" | UN | 18 |  | 0 | 0 | 0% | 71.28
3.26 | 068020 | SBC | BUCHA DE ALUMINIO PARA ELETRODUTO 1"" | UN | 18 |  | 0 | 0 | 0% | 58.86
3.27 | 071231 | AGETOP CIVIL | ELETRODUTO METALICO FLEXIVEL DIAMETRO DIAM.3/4" | M | 90 |  | 0 | 0 | 0% | 1688.4
3.28 | 071232 | AGETOP CIVIL | ELETRODUTO METALICO FLEXIVEL DIAMETRO DIAM. 1" | M | 90 |  | 0 | 0 | 0% | 1986.3
3.29 | 91993 | SINAPI | TOMADA ALTA DE EMBUTIR (1 MÓDULO), 2P+T 20 A, INCLUINDO SUPORTE E PLACA - FORNECIMENTO E INSTALAÇÃO. AF_03/2023 | UN | 8 |  | 0 | 0 | 0% | 552.24
3.30 | 00020111 | SINAPI | FITA ISOLANTE ADESIVA ANTICHAMA, USO ATE 750 V, EM ROLO DE 19 MM X 20 M | UN | 120 |  | 0 | 0 | 0% | 1779.6
3.31 | 060814 | SBC | DRIVER PARA LUMINARIA LED MULTITENSAO (100 ~250 V) | UN | 9 |  | 0 | 0 | 0% | 727.02
4 |  |  | INSTALAÇÕES HIDROSSANITÁRIAS |  |  |  |  | 0 | 0%
4.1 |  |  | REDE SANITÁRIO GERAL |  |  |  |  | 0 | 0% | Valor total aceitável para cada item
4.1.1 | 104328 | SINAPI | CAIXA SIFONADA, COM GRELHA QUADRADA, PVC, DN 150 X 150 X 50 MM, JUNTA SOLDÁVEL, FORNECIDA E INSTALADA EM RAMAL DE DESCARGA OU EM RAMAL DE ESGOTO SANITÁRIO. AF_08/2022 | UN | 18 |  | 0 | 0 | 0% | 1978.56
4.1.2 | 12897 | ORSE | Ralo seco linear pvc sanitário d=90 com grelha aluminio | un | 9 |  | 0 | 0 | 0% | 981.54
4.1.3 | 89726 | SINAPI | JOELHO 45 GRAUS, PVC, SERIE NORMAL, ESGOTO PREDIAL, DN 40 MM, JUNTA SOLDÁVEL, FORNECIDO E INSTALADO EM RAMAL DE DESCARGA OU RAMAL DE ESGOTO SANITÁRIO. AF_08/2022 | UN | 36 |  | 0 | 0 | 0% | 488.52
4.1.4 | 89732 | SINAPI | JOELHO 45 GRAUS, PVC, SERIE NORMAL, ESGOTO PREDIAL, DN 50 MM, JUNTA ELÁSTICA, FORNECIDO E INSTALADO EM RAMAL DE DESCARGA OU RAMAL DE ESGOTO SANITÁRIO. AF_08/2022 | UN | 30 |  | 0 | 0 | 0% | 580.2
4.1.5 | 89746 | SINAPI | JOELHO 45 GRAUS, PVC, SERIE NORMAL, ESGOTO PREDIAL, DN 100 MM, JUNTA ELÁSTICA, FORNECIDO E INSTALADO EM RAMAL DE DESCARGA OU RAMAL DE ESGOTO SANITÁRIO. AF_08/2022 | UN | 26 |  | 0 | 0 | 0% | 899.6
4.1.6 | 89514 | SINAPI | JOELHO 90 GRAUS, PVC, SERIE R, ÁGUA PLUVIAL, DN 40 MM, JUNTA SOLDÁVEL, FORNECIDO E INSTALADO EM RAMAL DE ENCAMINHAMENTO. AF_06/2022 | UN | 36 |  | 0 | 0 | 0% | 366.84
4.1.7 | 89731 | SINAPI | JOELHO 90 GRAUS, PVC, SERIE NORMAL, ESGOTO PREDIAL, DN 50 MM, JUNTA ELÁSTICA, FORNECIDO E INSTALADO EM RAMAL DE DESCARGA OU RAMAL DE ESGOTO SANITÁRIO. AF_08/2022 | UN | 27 |  | 0 | 0 | 0% | 499.5
4.1.8 | 89529 | SINAPI | JOELHO 90 GRAUS, PVC, SERIE R, ÁGUA PLUVIAL, DN 100 MM, JUNTA ELÁSTICA, FORNECIDO E INSTALADO EM RAMAL DE ENCAMINHAMENTO. AF_06/2022 | UN | 30 |  | 0 | 0 | 0% | 1304.1
4.1.9 | 104345 | SINAPI | JUNÇÃO DE REDUÇÃO INVERTIDA, PVC, SÉRIE NORMAL, ESGOTO PREDIAL, DN 100 X 50 MM, JUNTA ELÁSTICA, FORNECIDO E INSTALADO EM RAMAL DE DESCARGA OU RAMAL DE ESGOTO SANITÁRIO. AF_08/2022 | UN | 30 |  | 0 | 0 | 0% | 1550.7
4.1.10 | 89567 | SINAPI | JUNÇÃO SIMPLES, PVC, SERIE R, ÁGUA PLUVIAL, DN 100 X 100 MM, JUNTA ELÁSTICA, FORNECIDO E INSTALADO EM RAMAL DE ENCAMINHAMENTO. AF_06/2022 | UN | 9 |  | 0 | 0 | 0% | 836.19
4.1.11 | 89733 | SINAPI | CURVA CURTA 90 GRAUS, PVC, SERIE NORMAL, ESGOTO PREDIAL, DN 50 MM, JUNTA ELÁSTICA, FORNECIDO E INSTALADO EM RAMAL DE DESCARGA OU RAMAL DE ESGOTO SANITÁRIO. AF_08/2022 | UN | 20 |  | 0 | 0 | 0% | 566
4.1.12 | 89711 | SINAPI | TUBO PVC, SERIE NORMAL, ESGOTO PREDIAL, DN 40 MM, FORNECIDO E INSTALADO EM RAMAL DE DESCARGA OU RAMAL DE ESGOTO SANITÁRIO. AF_08/2022 | M | 36 |  | 0 | 0 | 0% | 992.52
4.1.13 | 89712 | SINAPI | TUBO PVC, SERIE NORMAL, ESGOTO PREDIAL, DN 50 MM, FORNECIDO E INSTALADO EM RAMAL DE DESCARGA OU RAMAL DE ESGOTO SANITÁRIO. AF_08/2022 | M | 120 |  | 0 | 0 | 0% | 4135.2
4.1.14 | 89714 | SINAPI | TUBO PVC, SERIE NORMAL, ESGOTO PREDIAL, DN 100 MM, FORNECIDO E INSTALADO EM RAMAL DE DESCARGA OU RAMAL DE ESGOTO SANITÁRIO. AF_08/2022 | M | 91 |  | 0 | 0 | 0% | 4367.09
4.1.15 | 86881 | SINAPI | SIFÃO DO TIPO GARRAFA EM METAL CROMADO 1 X 1.1/2" - FORNECIMENTO E INSTALAÇÃO. AF_01/2020 | UN | 9 |  | 0 | 0 | 0% | 1715.04
4.1.16 | 104781 | SINAPI | RASGO LINEAR MECANIZADO EM ALVENARIA, PARA RAMAIS/ DISTRIBUIÇÃO DE INSTALAÇÕES HIDRÁULICAS, DIÂMETROS MAIORES QUE 40 MM E MENORES OU IGUAIS A 75 MM. AF_09/2023 | M | 60 |  | 0 | 0 | 0% | 474
4.1.17 | 91171 | SINAPI | FIXAÇÃO DE TUBOS HORIZONTAIS DE PVC ÁGUA, PVC ESGOTO, PVC ÁGUA PLUVIAL, CPVC, PPR, COBRE OU AÇO, DIÂMETROS MAIORES QUE 40 MM E MENORES OU IGUAIS A 75 MM, COM ABRAÇADEIRA METÁLICA RÍGIDA TIPO U PERFIL 2 1/2", FIXADA EM PERFILADO EM LAJE. AF_09/2023_PS | M | 180 |  | 0 | 0 | 0% | 3837.6
4.1.18 | 91181 | SINAPI | FIXAÇÃO DE TUBOS HORIZONTAIS DE PVC ÁGUA/PVC ESGOTO/PVC PLUVIAL/CPVC/PPR/COBRE OU AÇO, DIÂMETROS MAIORES QUE 75 MM E MENORES OU IGUAIS A 100 MM, COM ABRAÇADEIRA TIPO D COM PARAFUSO DE FIXAÇÃO 4", FIXADA DIRETAMENTE NA LAJE OU PAREDE. AF_09/2023 | M | 170 |  | 0 | 0 | 0% | 5144.2
4.1.19 | ED-29123 | SETOP | FURO EM CONCRETO, PARA ELEMENTO ESTRUTURAL DE LAJE, COM DIÂMETRO MAIORES QUE 25MM (1") E MENORES QUE 32MM(1.1/4"), EXCLUSIVE FORNECIMENTO DE ANDAIME OU PLATAFORMA | m | 20 |  | 0 | 0 | 0% | 3202.4
4.1.20 | 053343 | SBC | ANEL VEDACAO 100mm PARA SAIDA VASO SANITARIO | UN | 12 |  | 0 | 0 | 0% | 333.36
4.1.21 | 89833 | SINAPI | TE, PVC, SERIE NORMAL, ESGOTO PREDIAL, DN 100 X 100 MM, JUNTA ELÁSTICA, FORNECIDO E INSTALADO EM PRUMADA DE ESGOTO SANITÁRIO OU VENTILAÇÃO. AF_08/2022 | UN | 18 |  | 0 | 0 | 0% | 983.16
4.1.22 | 89779 | SINAPI | LUVA DE CORRER, PVC, SERIE NORMAL, ESGOTO PREDIAL, DN 100 MM, JUNTA ELÁSTICA, FORNECIDO E INSTALADO EM RAMAL DE DESCARGA OU RAMAL DE ESGOTO SANITÁRIO. AF_08/2022 | UN | 18 |  | 0 | 0 | 0% | 740.52
4.1.23 | ED-29126 | SETOP | FURO EM CONCRETO, PARA ELEMENTO ESTRUTURAL DE LAJE, COM DIÂMETRO MAIORES QUE 82MM (3.1/4") E MENORES QUE 110MM(4.1/4"), EXCLUSIVE FORNECIMENTO DE ANDAIME OU PLATAFORMA | m | 18 |  | 0 | 0 | 0% | 4048.2
4.1.24 | 89800 | SINAPI | TUBO PVC, SERIE NORMAL, ESGOTO PREDIAL, DN 100 MM, FORNECIDO E INSTALADO EM PRUMADA DE ESGOTO SANITÁRIO OU VENTILAÇÃO. AF_08/2022 | M | 60 |  | 0 | 0 | 0% | 2151.6
4.1.25 | 104355 | SINAPI | JUNÇÃO DE REDUCAO INVERTIDA, PVC, SÉRIE NORMAL, ESGOTO PREDIAL, DN 100 X 75 MM, JUNTA ELÁSTICA, FORNECIDO E INSTALADO EM PRUMADA DE ESGOTO SANITÁRIO OU VENTILAÇÃO. AF_08/2022 | UN | 18 |  | 0 | 0 | 0% | 1040.22
4.1.26 | 89806 | SINAPI | JOELHO 45 GRAUS, PVC, SERIE NORMAL, ESGOTO PREDIAL, DN 75 MM, JUNTA ELÁSTICA, FORNECIDO E INSTALADO EM PRUMADA DE ESGOTO SANITÁRIO OU VENTILAÇÃO. AF_08/2022 | UN | 9 |  | 0 | 0 | 0% | 234.72
4.1.27 | 89805 | SINAPI | JOELHO 90 GRAUS, PVC, SERIE NORMAL, ESGOTO PREDIAL, DN 75 MM, JUNTA ELÁSTICA, FORNECIDO E INSTALADO EM PRUMADA DE ESGOTO SANITÁRIO OU VENTILAÇÃO. AF_08/2022 | UN | 9 |  | 0 | 0 | 0% | 224.46
4.1.28 | 104354 | SINAPI | TE, PVC, SÉRIE NORMAL, ESGOTO PREDIAL, DN 100 X 75 MM, JUNTA ELÁSTICA, FORNECIDO E INSTALADO EM PRUMADA DE ESGOTO SANITÁRIO OU VENTILAÇÃO. AF_08/2022 | UN | 9 |  | 0 | 0 | 0% | 492.12
4.1.29 | 89799 | SINAPI | TUBO PVC, SERIE NORMAL, ESGOTO PREDIAL, DN 75 MM, FORNECIDO E INSTALADO EM PRUMADA DE ESGOTO SANITÁRIO OU VENTILAÇÃO. AF_08/2022 | M | 30 |  | 0 | 0 | 0% | 824.1
4.2 |  |  | REDE HIDRÁULICO |  |  |  |  | 0 | 0% | Valor total aceitável para cada item
4.2.1 | 89410 | SINAPI | CURVA 90 GRAUS, PVC, SOLDÁVEL, DN 25MM, INSTALADO EM RAMAL DE DISTRIBUIÇÃO DE ÁGUA - FORNECIMENTO E INSTALAÇÃO. AF_06/2022 | UN | 58 |  | 0 | 0 | 0% | 844.48
4.2.2 | 105234 | SINAPI | BUCHA DE REDUÇÃO PVC, SOLDÁVEL, LONGA, DN 50 X 25 MM, INSTALADO EM RESERVAÇÃO PREDIAL DE ÁGUA - FORNECIMENTO E INSTALAÇÃO. AF_04/2024 | UN | 36 |  | 0 | 0 | 0% | 454.32
4.2.3 | 90373 | SINAPI | JOELHO 90 GRAUS COM BUCHA DE LATÃO, PVC, SOLDÁVEL, DN 25MM, X 1/2 INSTALADO EM RAMAL OU SUB-RAMAL DE ÁGUA - FORNECIMENTO E INSTALAÇÃO. AF_06/2022 | UN | 38 |  | 0 | 0 | 0% | 653.6
4.2.4 | 89395 | SINAPI | TE, PVC, SOLDÁVEL, DN 25MM, INSTALADO EM RAMAL OU SUB-RAMAL DE ÁGUA - FORNECIMENTO E INSTALAÇÃO. AF_06/2022 | UN | 38 |  | 0 | 0 | 0% | 661.96
4.2.5 | 89402 | SINAPI | TUBO, PVC, SOLDÁVEL, DE 25MM, INSTALADO EM RAMAL DE DISTRIBUIÇÃO DE ÁGUA - FORNECIMENTO E INSTALAÇÃO. AF_06/2022 | M | 206 |  | 0 | 0 | 0% | 3399
4.2.6 | 89987 | SINAPI | REGISTRO DE GAVETA BRUTO, LATÃO, ROSCÁVEL, 3/4", COM ACABAMENTO E CANOPLA CROMADOS - FORNECIMENTO E INSTALAÇÃO. AF_08/2021 | UN | 9 |  | 0 | 0 | 0% | 1134.99
4.2.7 | 89985 | SINAPI | REGISTRO DE PRESSÃO BRUTO, LATÃO, ROSCÁVEL, 3/4", COM ACABAMENTO E CANOPLA CROMADOS - FORNECIMENTO E INSTALAÇÃO. AF_08/2021 | UN | 9 |  | 0 | 0 | 0% | 1078.11
4.2.8 | 89384 | SINAPI | CURVA DE TRANSPOSIÇÃO, PVC, SOLDÁVEL, DN 25MM, INSTALADO EM RAMAL OU SUB-RAMAL DE ÁGUA FORNECIMENTO E INSTALAÇÃO. AF_06/2022 | UN | 20 |  | 0 | 0 | 0% | 344.4
4.2.9 | 89409 | SINAPI | JOELHO 45 GRAUS, PVC, SOLDÁVEL, DN 25MM, INSTALADO EM RAMAL DE DISTRIBUIÇÃO DE ÁGUA - FORNECIMENTO E INSTALAÇÃO. AF_06/2022 | UN | 20 |  | 0 | 0 | 0% | 251.6
4.2.10 | 89408 | SINAPI | JOELHO 90 GRAUS, PVC, SOLDÁVEL, DN 25MM, INSTALADO EM RAMAL DE DISTRIBUIÇÃO DE ÁGUA - FORNECIMENTO E INSTALAÇÃO. AF_06/2022 | UN | 78 |  | 0 | 0 | 0% | 900.9
4.2.11 | 103976 | SINAPI | TE DE REDUÇÃO, 90 GRAUS, PVC, SOLDÁVEL, DN 50 MM X 32 MM, INSTALADO EM PRUMADA DE ÁGUA - FORNECIMENTO E INSTALAÇÃO. AF_06/2022 | UN | 18 |  | 0 | 0 | 0% | 604.08
4.2.12 | 89403 | SINAPI | TUBO, PVC, SOLDÁVEL, DE 32MM, INSTALADO EM RAMAL DE DISTRIBUIÇÃO DE ÁGUA - FORNECIMENTO E INSTALAÇÃO. AF_06/2022 | M | 36 |  | 0 | 0 | 0% | 911.52
4.2.13 | 103978 | SINAPI | TUBO, PVC, SOLDÁVEL, DE 40MM, INSTALADO EM RAMAL DE DISTRIBUIÇÃO DE ÁGUA - FORNECIMENTO E INSTALAÇÃO. AF_06/2022 | M | 36 |  | 0 | 0 | 0% | 1250.28
4.2.14 | 86886 | SINAPI | ENGATE FLEXÍVEL EM INOX, 1/2 X 30CM - FORNECIMENTO E INSTALAÇÃO. AF_01/2020 | UN | 18 |  | 0 | 0 | 0% | 862.56
4.2.15 | 89501 | SINAPI | JOELHO 90 GRAUS, PVC, SOLDÁVEL, DN 50MM, INSTALADO EM PRUMADA DE ÁGUA - FORNECIMENTO E INSTALAÇÃO. AF_06/2022 | UN | 36 |  | 0 | 0 | 0% | 679.68
4.2.16 | 90374 | SINAPI | TÊ COM BUCHA DE LATÃO NA BOLSA CENTRAL, PVC, SOLDÁVEL, DN 25MM X 3/4, INSTALADO EM RAMAL OU SUB-RAMAL DE ÁGUA - FORNECIMENTO E INSTALAÇÃO. AF_06/2022 | UN | 9 |  | 0 | 0 | 0% | 263.52
4.2.17 | 103979 | SINAPI | TUBO, PVC, SOLDÁVEL, DE 50MM, INSTALADO EM RAMAL DE DISTRIBUIÇÃO DE ÁGUA - FORNECIMENTO E INSTALAÇÃO. AF_06/2022 | M | 106 |  | 0 | 0 | 0% | 4197.6
4.2.18 | 91171 | SINAPI | FIXAÇÃO DE TUBOS HORIZONTAIS DE PVC ÁGUA, PVC ESGOTO, PVC ÁGUA PLUVIAL, CPVC, PPR, COBRE OU AÇO, DIÂMETROS MAIORES QUE 40 MM E MENORES OU IGUAIS A 75 MM, COM ABRAÇADEIRA METÁLICA RÍGIDA TIPO U PERFIL 2 1/2", FIXADA EM PERFILADO EM LAJE. AF_09/2023_PS | M | 178 |  | 0 | 0 | 0% | 3794.96
4.2.19 | 104001 | SINAPI | ADAPTADOR CURTO COM BOLSA E ROSCA PARA REGISTRO, PVC, SOLDÁVEL, DN 50MM X 1.1/2", INSTALADO EM RAMAL DE DISTRIBUIÇÃO DE ÁGUA - FORNECIMENTO E INSTALAÇÃO. AF_06/2022 | UN | 9 |  | 0 | 0 | 0% | 163.08
4.2.20 | 104004 | SINAPI | TE, PVC, SOLDÁVEL, DN 50MM, INSTALADO EM RAMAL DE DISTRIBUIÇÃO DE ÁGUA - FORNECIMENTO E INSTALAÇÃO. AF_06/2022 | UN | 20 |  | 0 | 0 | 0% | 780.8
4.2.21 | 103984 | SINAPI | JOELHO 90 GRAUS, PVC, SOLDÁVEL, DN 50MM, INSTALADO EM RAMAL DE DISTRIBUIÇÃO DE ÁGUA - FORNECIMENTO E INSTALAÇÃO. AF_06/2022 | UN | 27 |  | 0 | 0 | 0% | 697.14
4.2.22 | 103985 | SINAPI | JOELHO 45 GRAUS, PVC, SOLDÁVEL, DN 50MM, INSTALADO EM RAMAL DE DISTRIBUIÇÃO DE ÁGUA - FORNECIMENTO E INSTALAÇÃO. AF_06/2022 | UN | 9 |  | 0 | 0 | 0% | 262.35
4.2.23 | 103995 | SINAPI | LUVA, PVC, SOLDÁVEL, DN 50MM, INSTALADO EM RAMAL DE DISTRIBUIÇÃO DE ÁGUA - FORNECIMENTO E INSTALAÇÃO. AF_06/2022 | UN | 12 |  | 0 | 0 | 0% | 238.44
4.2.24 | 89379 | SINAPI | LUVA DE CORRER, PVC, SOLDÁVEL, DN 25MM, INSTALADO EM RAMAL OU SUB-RAMAL DE ÁGUA - FORNECIMENTO E INSTALAÇÃO. AF_12/2014 | UN | 20 |  | 0 | 0 | 0% | 495.4
4.2.25 | 190065 | SBC | REGISTRO GAVETA DECA 1502 2"" DECA COM ACABAMENTO CROMADO | UN | 9 |  | 0 | 0 | 0% | 2778.75
4.2.26 | 89514 | SINAPI | JOELHO 90 GRAUS, PVC, SERIE R, ÁGUA PLUVIAL, DN 40 MM, JUNTA SOLDÁVEL, FORNECIDO E INSTALADO EM RAMAL DE ENCAMINHAMENTO. AF_06/2022 | UN | 9 |  | 0 | 0 | 0% | 91.71
4.2.27 | 103988 | SINAPI | LUVA, PVC, SOLDÁVEL, DN 40MM, INSTALADO EM RAMAL DE DISTRIBUIÇÃO DE ÁGUA - FORNECIMENTO E INSTALAÇÃO. AF_06/2022 | UN | 18 |  | 0 | 0 | 0% | 302.22
4.2.28 | 89623 | SINAPI | TE, PVC, SOLDÁVEL, DN 40MM, INSTALADO EM PRUMADA DE ÁGUA - FORNECIMENTO E INSTALAÇÃO. AF_06/2022 | UN | 9 |  | 0 | 0 | 0% | 228.69
4.2.29 | 103958 | SINAPI | BUCHA DE REDUÇÃO, CURTA, PVC, SOLDÁVEL, DN 50 X 40 MM, INSTALADO EM PRUMADA DE ÁGUA - FORNECIMENTO E INSTALAÇÃO. AF_06/2022 | UN | 18 |  | 0 | 0 | 0% | 236.16
4.2.30 | 91185 | SINAPI | FIXAÇÃO DE TUBOS HORIZONTAIS DE PVC ÁGUA, PVC ESGOTO, PVC ÁGUA PLUVIAL, CPVC, PPR, COBRE OU AÇO, DIÂMETROS MENORES OU IGUAIS A 40 MM, COM ABRAÇADEIRA METÁLICA FLEXÍVEL 18 MM, FIXADA DIRETAMENTE NA LAJE. AF_09/2023 | M | 103 |  | 0 | 0 | 0% | 3412.39
5 |  |  | REVESTIMENTOS PAREDE/PISO |  |  |  |  | 0 | 0% | Valor total aceitável para cada item
5.1 | MAPA_REV_01 | Próprio | Fornecimento e instalação de Porcelanato Cimento Natural Retificado AC Cinza 72x72 - INCLUSO REJUNTE | M² | 292 |  | 0 | 0 | 0% | 41872.8
5.2 | MAPA_REV_03 | Próprio | Porcelanato Ripado - Acabamento externo Rústico - 62,5x125cm | m² | 100 |  | 0 | 0 | 0% | 20292
5.3 | 88497 | SINAPI | EMASSAMENTO COM MASSA LÁTEX, APLICAÇÃO EM PAREDE, DUAS DEMÃOS, LIXAMENTO MANUAL. AF_04/2023 | m² | 63 |  | 0 | 0 | 0% | 1552.32
5.4 | 88489 | SINAPI | PINTURA LÁTEX ACRÍLICA PREMIUM, APLICAÇÃO MANUAL EM PAREDES, DUAS DEMÃOS. AF_04/2023 | m² | 63 |  | 0 | 0 | 0% | 1055.88
6 |  |  | MARMORARIA |  |  |  |  | 0 | 0% | Valor total aceitável para cada item
6.1 | MAPA_REV_02 | Próprio | SOLEIRA EM MÁRMORE MARROM IMPERIAL | m | 9.9 |  | 0 | 0 | 0% | 1070.88
6.2 | BP_232 | Próprio | BANCADA EM GRANITO MARROM IMPERIAL | m² | 22.87 |  | 0 | 0 | 0% | 18212.75
7 |  |  | MARCENARIA |  |  |  |  | 0 | 0% | Valor total aceitável para cada item
7.1 | 100675 | SINAPI | KIT DE PORTA-PRONTA DE MADEIRA EM ACABAMENTO MELAMÍNICO BRANCO, FOLHA LEVE OU MÉDIA, 90X210, EXCLUSIVE FECHADURA, FIXAÇÃO COM PREENCHIMENTO TOTAL DE ESPUMA EXPANSIVA - FORNECIMENTO E INSTALAÇÃO. AF_12/2019 | UN | 9 |  | 0 | 0 | 0% | 11169.27
7.2 | 230105 | AGETOP CIVIL | FECHADURA TIPO ALAVANCA REF. | Un | 9 |  | 0 | 0 | 0% | 1313.01
7.3 | 140038 | SBC | MOLA HIDRAULICA PARA PORTA COM BRACO REGULAVEL | UN | 9 |  | 0 | 0 | 0% | 4758.75
8 |  |  | FORRO |  |  |  |  | 0 | 0% | Valor total aceitável para cada item
8.1 | 120715 | SBC | FORRO MINERAL DUNE MICROLOOK T15 16 X 625 X 625MM ARMSTRONG | m² | 115.24 |  | 0 | 0 | 0% | 25888.66
9 |  |  | LOUÇAS E METAIS |  |  |  |  | 0 | 0% | Valor total aceitável para cada item
9.1 | 100878 | SINAPI | VASO SANITÁRIO SIFONADO COM CAIXA ACOPLADA, LOUÇA BRANCA - PADRÃO ALTO - FORNECIMENTO E INSTALAÇÃO. AF_01/2020 | UN | 9 |  | 0 | 0 | 0% | 7167.33
9.2 | MAPA_ML_01 | Próprio | Torneira de Banheiro Luxo Quadrada 1/4 Volta inox aço | UN | 9 |  | 0 | 0 | 0% | 1872.81
9.3 | 100860 | SINAPI | CHUVEIRO ELÉTRICO COMUM CORPO PLÁSTICO, TIPO DUCHA - FORNECIMENTO E INSTALAÇÃO. AF_01/2020 | UN | 9 |  | 0 | 0 | 0% | 1119.51
9.4 | 190183 | SBC | DUCHA HIGIEMICA ACQUA JET 2195 AQUARIUS FABRIMAR CR | UN | 9 |  | 0 | 0 | 0% | 2726.82
9.5 | 86886 | SINAPI | ENGATE FLEXÍVEL EM INOX, 1/2 X 30CM - FORNECIMENTO E INSTALAÇÃO. AF_01/2020 | UN | 18 |  | 0 | 0 | 0% | 862.56
10 |  |  | ACESSÓRIOS |  |  |  |  | 0 | 0% | Valor total aceitável para cada item
10.1 | 100867 | SINAPI | BARRA DE APOIO RETA, EM ACO INOX POLIDO, COMPRIMENTO 70 CM, FIXADA NA PAREDE - FORNECIMENTO E INSTALAÇÃO. AF_01/2020 | UN | 9 |  | 0 | 0 | 0% | 3644.19
10.2 | 100868 | SINAPI | BARRA DE APOIO RETA, EM ACO INOX POLIDO, COMPRIMENTO 80 CM, FIXADA NA PAREDE - FORNECIMENTO E INSTALAÇÃO. AF_01/2020 | UN | 9 |  | 0 | 0 | 0% | 3778.38
10.3 | 95547 | SINAPI | SABONETEIRA PLASTICA TIPO DISPENSER PARA SABONETE LIQUIDO COM RESERVATORIO 800 A 1500 ML, INCLUSO FIXAÇÃO. AF_01/2020 | UN | 9 |  | 0 | 0 | 0% | 539.64
10.4 | MAPA_ML_02 | Próprio | Espelho com estrutura e suporte em madeira - Para recebimento de Iluminação Lateral | M² | 20.05 |  | 0 | 0 | 0% | 16454.23
11 |  |  | SERRALHERIA |  |  |  |  | 0 | 0% | Valor total aceitável para cada item
11.1 | 100862 | SINAPI | SUPORTE MÃO FRANCESA EM ACO, ABAS IGUAIS 40 CM, CAPACIDADE MINIMA 70 KG, BRANCO - FORNECIMENTO E INSTALAÇÃO. AF_01/2020 | UN | 27 |  | 0 | 0 | 0% | 1379.7
12 |  |  | VIDRACARIA |  |  |  |  | 0 | 0% | Valor total aceitável para cada item
12.2 | BOX-L2025 | Próprio | BOX EM L DE CORRER, COM FERRAGENS NA COR PRETA - 140X111CM, VIDRO TEMPERADO INCOLOR DE 8mm - ALTURA DE 210cm. | UND | 9 |  | 0 | 0 | 0% | 30638.52
13 |  |  | LIMPEZA DE OBRA |  |  |  |  | 0 | 0% | Valor total aceitável para cada item
13.1 | 99811 | SINAPI | LIMPEZA DE CONTRAPISO COM VASSOURA A SECO. AF_04/2019 | m² | 109.82 |  | 0 | 0 | 0% | 523.84
13.2 | 99826 | SINAPI | LIMPEZA DE FORRO REMOVÍVEL COM PANO ÚMIDO. AF_04/2019 | m² | 115.24 |  | 0 | 0 | 0% | 240.85
13.3 | 99806 | SINAPI | LIMPEZA DE REVESTIMENTO CERÂMICO EM PAREDE COM PANO ÚMIDO AF_04/2019 | m² | 303 |  | 0 | 0 | 0% | 351.48
13.4 | 99813 | SINAPI | LIMPEZA DE MÁRMORE/GRANITO EM PAREDE UTILIZANDO DETERGENTE NEUTRO E ESCOVAÇÃO MANUAL. AF_04/2019 | m² | 30 |  | 0 | 0 | 0% | 38.4
13.5 | 99803 | SINAPI | LIMPEZA DE PISO CERÂMICO OU PORCELANATO COM PANO ÚMIDO. AF_04/2019 | m² | 109.82 |  | 0 | 0 | 0% | 308.59
14 |  |  | SERVIÇOS COMPLEMENTARES |  |  |  |  | 0 | 0% | Valor total aceitável para cada item
14.1 | 104760 | SINAPI | FURO MANUAL EM ALVENARIA, PARA INSTALAÇÕES ELÉTRICAS, DIÂMETROS MAIORES QUE 75 MM E MENORES OU IGUAIS A 100 MM. AF_09/2023 | UN | 80 |  | 0 | 0 | 0% | 6442.4
14.2 | 110003 | SBC | ARMARIO SUSPENSO MAD.DE LEI,REVESTIDO LAMINADO-C/PORTAS | m² | 29.7 |  | 0 | 0 | 0% | 107712.69
[5 empty] | Total sem BDI |  | 0
[5 empty] | Total do BDI |  | 0
[5 empty] | Total Geral |  | 0
_______________________________________________________________ Yuri Miguel Crea: 27692/D-DF
_______________________________________________________________ Rodrigo da Silva Crea: 32444/D-DF

## ALA SUL - PRIVATIVO
|  |  | Obra | Bancos |  | B.D.I. |  | Encargos Sociais
|  |  | Privativo Ala Sul - REFORMA DOS BANHEIROS PRIVATIVOS ED. SEDE | SINAPI - 04/2025 - Distrito Federal SBC - 06/2025 - Distrito Federal SICRO3 - 01/2025 - Distrito Federal ORSE - 03/2025 - Sergipe SETOP - 01/2025 - Minas Gerais AGETOP CIVIL - 02/2025 - Goiás AGETOP RODOVIARIA - 02/2025 - Goiás |  | 22,23% |  | Não Desonerado: Horista: 81,46% Mensalista: 46,77%
Orçamento Sintético
Item | Código | Banco | Descrição | Und | Quant. | Valor Unit | Valor Unit com BDI | Total | Peso (%)
1 |  |  | DEMOLIÇÃO |  |  |  |  | 0 | 0% | Valor total aceitável para cada item
1.1 | 97663 | SINAPI | REMOÇÃO DE LOUÇAS, DE FORMA MANUAL, SEM REAPROVEITAMENTO. AF_09/2023 | UN | 28 |  | 0 | 0 | 0% | 484.12
1.2 | 97662 | SINAPI | REMOÇÃO DE TUBULAÇÕES (TUBOS E CONEXÕES) DE ÁGUA FRIA, DE FORMA MANUAL, SEM REAPROVEITAMENTO. AF_09/2023 | M | 264 |  | 0 | 0 | 0% | 182.16
1.3 | 104793 | SINAPI | REMOÇÃO DE CABOS ELÉTRICOS, COM SEÇÃO MAIOR QUE 2,5 MM² E MENOR QUE 10 MM², DE FORMA MANUAL, SEM REAPROVEITAMENTO. AF_09/2023 | M | 1760 |  | 0 | 0 | 0% | 1284.8
1.4 | 023746 | SBC | RETIRADA DE DIVISORIAS MARMORE EM WC | m² | 41.085 |  | 0 | 0 | 0% | 2715.71
1.5 | 97641 | SINAPI | REMOÇÃO DE FORRO DE GESSO, DE FORMA MANUAL, SEM REAPROVEITAMENTO. AF_09/2023 | m² | 85 |  | 0 | 0 | 0% | 341.7
1.6 | 97644 | SINAPI | REMOÇÃO DE PORTAS, DE FORMA MANUAL, SEM REAPROVEITAMENTO. AF_09/2023 | m² | 43 |  | 0 | 0 | 0% | 562.01
1.7 | 102191 | SINAPI | REMOÇÃO DE VIDRO LISO COMUM DE ESQUADRIA COM BAGUETE DE ALUMÍNIO OU PVC. AF_01/2021 | m² | 46.31 |  | 0 | 0 | 0% | 1434.22
1.8 | 022172 | SBC | RETIRADA DE MARCOS DE MADEIRA | UN | 9 |  | 0 | 0 | 0% | 734.04
1.9 | 97634 | SINAPI | DEMOLIÇÃO DE REVESTIMENTO CERÂMICO, DE FORMA MECANIZADA COM MARTELETE, SEM REAPROVEITAMENTO. AF_09/2023 | m² | 372.24 |  | 0 | 0 | 0% | 3387.38
1.10 | 022654 | SBC | RETIRADA BANCADAS E BANCAS | m² | 9 |  | 0 | 0 | 0% | 1163.97
1.11 | 023118 | SBC | RETIRADA DE DUTOS E CANALIZACOES REDE DE ESGOTO PVC EM TETOS | m² | 90 |  | 0 | 0 | 0% | 4068.9
1.12 | 100717 | SINAPI | LIXAMENTO MANUAL EM SUPERFÍCIES METÁLICAS EM OBRA. AF_01/2020 | m² | 35.37 |  | 0 | 0 | 0% | 477.49
1.13 | ED-48508 | SETOP | REMOÇÃO MANUAL DE SOLEIRA DE MÁRMORE OU GRANITO, COM REAPROVEITAMENTO, INCLUSIVE AFASTAMENTO E EMPILHAMENTO, EXCLUSIVE TRANSPORTE E RETIRADA DO MATERIAL REMOVIDO NÃO REAPROVEITÁVEL | m | 9 |  | 0 | 0 | 0% | 108
1.14 | 104790 | SINAPI | DEMOLIÇÃO DE PISO DE CONCRETO SIMPLES, DE FORMA MECANIZADA COM MARTELETE, SEM REAPROVEITAMENTO. AF_09/2023 | m³ | 10.4 |  | 0 | 0 | 0% | 1470.87
1.15 | 104791 | SINAPI | DEMOLIÇÃO DE ARGAMASSAS, DE FORMA DE FORMA MECANIZADA COM MARTELETE, SEM REAPROVEITAMENTO. AF_09/2023 | m² | 372.24 |  | 0 | 0 | 0% | 3011.42
1.16 | 030105 | AGETOP CIVIL | TRANSPORTE DE ENTULHO EM CAÇAMBA ESTACIONÁRIA INCLUSO A CARGA MANUAL | m³ | 75.35 |  | 0 | 0 | 0% | 8668.26
2 |  |  | PAREDES/ALVENARIAS//PISO/IMPERMEABILIZAÇÃO |  |  |  |  | 0 | 0% | Valor total aceitável para cada item
2.1 | 98556 | SINAPI | IMPERMEABILIZAÇÃO DE SUPERFÍCIE COM ARGAMASSA POLIMÉRICA / MEMBRANA ACRÍLICA, 4 DEMÃOS, REFORÇADA COM VÉU DE POLIÉSTER (MAV). AF_09/2023 | m² | 170.28 |  | 0 | 0 | 0% | 12961.71
2.2 | 87767 | SINAPI | CONTRAPISO EM ARGAMASSA TRAÇO 1:4 (CIMENTO E AREIA), PREPARO MANUAL, APLICADO EM ÁREAS MOLHADAS SOBRE IMPERMEABILIZAÇÃO, ACABAMENTO NÃO REFORÇADO, ESPESSURA 4CM. AF_07/2021 | m² | 109.82 |  | 0 | 0 | 0% | 9601.56
2.3 | 104760 | SINAPI | FURO MANUAL EM ALVENARIA, PARA INSTALAÇÕES ELÉTRICAS, DIÂMETROS MAIORES QUE 75 MM E MENORES OU IGUAIS A 100 MM. AF_09/2023 | UN | 99 |  | 0 | 0 | 0% | 7972.47
2.4 | 87535 | SINAPI | EMBOÇO, EM ARGAMASSA TRAÇO 1:2:8, PREPARO MECÂNICO, APLICADO MANUALMENTE EM PAREDES INTERNAS DE AMBIENTES COM ÁREA MAIOR QUE 10M², E = 17,5MM, COM TALISCAS. AF_03/2024 | m² | 303 |  | 0 | 0 | 0% | 14501.58
2.5 | 87897 | SINAPI | CHAPISCO APLICADO EM ALVENARIA (SEM PRESENÇA DE VÃOS) E ESTRUTURAS DE CONCRETO DE FACHADA, COM EQUIPAMENTO DE PROJEÇÃO. ARGAMASSA TRAÇO 1:3 COM PREPARO EM BETONEIRA 400 L. AF_10/2022 | m² | 303 |  | 0 | 0 | 0% | 2066.46
3 |  |  | INSTALAÇÕES ELÉTRICAS |  |  |  |  | 0 | 0% | Valor total aceitável para cada item
3.1 | 90457 | SINAPI | QUEBRA EM ALVENARIA PARA INSTALAÇÃO DE QUADRO DISTRIBUIÇÃO PEQUENO (19X25 CM). AF_09/2023 | UN | 9 |  | 0 | 0 | 0% | 151.2
3.2 | 91847 | SINAPI | ELETRODUTO FLEXÍVEL CORRUGADO REFORÇADO, PVC, DN 32 MM (1"), PARA CIRCUITOS TERMINAIS, INSTALADO EM LAJE - FORNECIMENTO E INSTALAÇÃO. AF_03/2023 | M | 96 |  | 0 | 0 | 0% | 1814.4
3.3 | 91845 | SINAPI | ELETRODUTO FLEXÍVEL CORRUGADO REFORÇADO, PVC, DN 25 MM (3/4"), PARA CIRCUITOS TERMINAIS, INSTALADO EM LAJE - FORNECIMENTO E INSTALAÇÃO. AF_03/2023 | M | 123.2 |  | 0 | 0 | 0% | 1434.04
3.4 | 91855 | SINAPI | ELETRODUTO FLEXÍVEL CORRUGADO REFORÇADO, PVC, DN 25 MM (3/4"), PARA CIRCUITOS TERMINAIS, INSTALADO EM PAREDE - FORNECIMENTO E INSTALAÇÃO. AF_03/2023 | M | 70.4 |  | 0 | 0 | 0% | 1089.79
3.5 | 063754 | SBC | SAIDA HORIZONTAL PARA ELETRODUTO 1"" | UN | 18 |  | 0 | 0 | 0% | 221.76
3.6 | 063756 | SBC | SAIDA HORIZONTAL PARA ELETRODUTO 3/4"" | UN | 18 |  | 0 | 0 | 0% | 221.76
3.7 | 91936 | SINAPI | CAIXA OCTOGONAL 4" X 4", PVC, INSTALADA EM LAJE - FORNECIMENTO E INSTALAÇÃO. AF_03/2023 | UN | 35 |  | 0 | 0 | 0% | 840
3.8 | 91940 | SINAPI | CAIXA RETANGULAR 4" X 2" MÉDIA (1,30 M DO PISO), PVC, INSTALADA EM PAREDE - FORNECIMENTO E INSTALAÇÃO. AF_03/2023 | UN | 35 |  | 0 | 0 | 0% | 850.85
3.9 | 059670 | SBC | BUCHA E ARRUELA 3/4"" | CJ | 18 |  | 0 | 0 | 0% | 189.36
3.10 | 059080 | SBC | BUCHA E ARRUELA 1"" | CJ | 18 |  | 0 | 0 | 0% | 222.3
3.11 | 90456 | SINAPI | QUEBRA EM ALVENARIA PARA INSTALAÇÃO DE CAIXA DE TOMADA (4X4 OU 4X2). AF_09/2023 | UN | 70 |  | 0 | 0 | 0% | 514.5
3.12 | 059051 | SBC | ABRACADEIRA DE PVC 3/4"" E015500015 WETZEL | UN | 53 |  | 0 | 0 | 0% | 262.35
3.13 | 059119 | SBC | ABRACADEIRA PVC LEVE ELETRICIDADE 1"" | UN | 53 |  | 0 | 0 | 0% | 880.86
3.14 | 91996 | SINAPI | TOMADA MÉDIA DE EMBUTIR (1 MÓDULO), 2P+T 10 A, INCLUINDO SUPORTE E PLACA - FORNECIMENTO E INSTALAÇÃO. AF_03/2023 | UN | 9 |  | 0 | 0 | 0% | 466.56
3.15 | 91992 | SINAPI | TOMADA ALTA DE EMBUTIR (1 MÓDULO), 2P+T 10 A, INCLUINDO SUPORTE E PLACA - FORNECIMENTO E INSTALAÇÃO. AF_03/2023 | UN | 9 |  | 0 | 0 | 0% | 587.61
3.16 | 91997 | SINAPI | TOMADA MÉDIA DE EMBUTIR (1 MÓDULO), 2P+T 20 A, INCLUINDO SUPORTE E PLACA - FORNECIMENTO E INSTALAÇÃO. AF_03/2023 | UN | 9 |  | 0 | 0 | 0% | 500.31
3.17 | 060560 | SBC | FITA DE LED SILICONADA, 60 LEDS POR METRO, POTENCIA 4,8 W/M | M | 53 |  | 0 | 0 | 0% | 7167.72
3.18 | 071694 | AGETOP CIVIL | LUMINÁRIA PLAFON LED QUADRADA DE SOBREPOR, 36W, 60X60 CM (MEDIDAS APROXIMADAS) | un | 9 |  | 0 | 0 | 0% | 2677.68
3.19 | 93656 | SINAPI | DISJUNTOR MONOPOLAR TIPO DIN, CORRENTE NOMINAL DE 25A - FORNECIMENTO E INSTALAÇÃO. AF_10/2020 | UN | 26 |  | 0 | 0 | 0% | 577.2
3.20 | 072501 | AGETOP CIVIL | TERMINAL DE PRESSAO 2,5 MM2 | Un | 53 |  | 0 | 0 | 0% | 822.03
3.21 | 072515 | AGETOP CIVIL | TERMINAL DE PRESSAO 6 MM2 | Un | 9 |  | 0 | 0 | 0% | 195.21
3.22 | 91926 | SINAPI | CABO DE COBRE FLEXÍVEL ISOLADO, 2,5 MM², ANTI-CHAMA 450/750 V, PARA CIRCUITOS TERMINAIS - FORNECIMENTO E INSTALAÇÃO. AF_03/2023 | M | 2305.6 |  | 0 | 0 | 0% | 14386.94
3.23 | 91930 | SINAPI | CABO DE COBRE FLEXÍVEL ISOLADO, 6 MM², ANTI-CHAMA 450/750 V, PARA CIRCUITOS TERMINAIS - FORNECIMENTO E INSTALAÇÃO. AF_03/2023 | M | 1109 |  | 0 | 0 | 0% | 15071.31
3.24 | 91953 | SINAPI | INTERRUPTOR SIMPLES (1 MÓDULO), 10A/250V, INCLUINDO SUPORTE E PLACA - FORNECIMENTO E INSTALAÇÃO. AF_03/2023 | UN | 9 |  | 0 | 0 | 0% | 398.97
3.25 | 068163 | SBC | BUCHA E ARRUELA DE ALUMINIO PARA ELETRODUTO 3/4"" | UN | 18 |  | 0 | 0 | 0% | 71.28
3.26 | 068020 | SBC | BUCHA DE ALUMINIO PARA ELETRODUTO 1"" | UN | 18 |  | 0 | 0 | 0% | 58.86
3.27 | 071231 | AGETOP CIVIL | ELETRODUTO METALICO FLEXIVEL DIAMETRO DIAM.3/4" | M | 90 |  | 0 | 0 | 0% | 1688.4
3.28 | 071232 | AGETOP CIVIL | ELETRODUTO METALICO FLEXIVEL DIAMETRO DIAM. 1" | M | 90 |  | 0 | 0 | 0% | 1986.3
3.29 | 91993 | SINAPI | TOMADA ALTA DE EMBUTIR (1 MÓDULO), 2P+T 20 A, INCLUINDO SUPORTE E PLACA - FORNECIMENTO E INSTALAÇÃO. AF_03/2023 | UN | 8 |  | 0 | 0 | 0% | 552.24
3.30 | 00020111 | SINAPI | FITA ISOLANTE ADESIVA ANTICHAMA, USO ATE 750 V, EM ROLO DE 19 MM X 20 M | UN | 120 |  | 0 | 0 | 0% | 1779.6
3.31 | 060814 | SBC | DRIVER PARA LUMINARIA LED MULTITENSAO (100 ~250 V) | UN | 9 |  | 0 | 0 | 0% | 727.02
4 |  |  | INSTALAÇÕES HIDROSSANITÁRIAS |  |  |  |  | 0 | 0%
4.1 |  |  | REDE SANITÁRIO GERAL |  |  |  |  | 0 | 0% | Valor total aceitável para cada item
4.1.1 | 104328 | SINAPI | CAIXA SIFONADA, COM GRELHA QUADRADA, PVC, DN 150 X 150 X 50 MM, JUNTA SOLDÁVEL, FORNECIDA E INSTALADA EM RAMAL DE DESCARGA OU EM RAMAL DE ESGOTO SANITÁRIO. AF_08/2022 | UN | 18 |  | 0 | 0 | 0% | 1978.56
4.1.2 | 12897 | ORSE | Ralo seco linear pvc sanitário d=90 com grelha aluminio | un | 9 |  | 0 | 0 | 0% | 981.54
4.1.3 | 89726 | SINAPI | JOELHO 45 GRAUS, PVC, SERIE NORMAL, ESGOTO PREDIAL, DN 40 MM, JUNTA SOLDÁVEL, FORNECIDO E INSTALADO EM RAMAL DE DESCARGA OU RAMAL DE ESGOTO SANITÁRIO. AF_08/2022 | UN | 36 |  | 0 | 0 | 0% | 488.52
4.1.4 | 89732 | SINAPI | JOELHO 45 GRAUS, PVC, SERIE NORMAL, ESGOTO PREDIAL, DN 50 MM, JUNTA ELÁSTICA, FORNECIDO E INSTALADO EM RAMAL DE DESCARGA OU RAMAL DE ESGOTO SANITÁRIO. AF_08/2022 | UN | 30 |  | 0 | 0 | 0% | 580.2
4.1.5 | 89746 | SINAPI | JOELHO 45 GRAUS, PVC, SERIE NORMAL, ESGOTO PREDIAL, DN 100 MM, JUNTA ELÁSTICA, FORNECIDO E INSTALADO EM RAMAL DE DESCARGA OU RAMAL DE ESGOTO SANITÁRIO. AF_08/2022 | UN | 26 |  | 0 | 0 | 0% | 899.6
4.1.6 | 89514 | SINAPI | JOELHO 90 GRAUS, PVC, SERIE R, ÁGUA PLUVIAL, DN 40 MM, JUNTA SOLDÁVEL, FORNECIDO E INSTALADO EM RAMAL DE ENCAMINHAMENTO. AF_06/2022 | UN | 36 |  | 0 | 0 | 0% | 366.84
4.1.7 | 89731 | SINAPI | JOELHO 90 GRAUS, PVC, SERIE NORMAL, ESGOTO PREDIAL, DN 50 MM, JUNTA ELÁSTICA, FORNECIDO E INSTALADO EM RAMAL DE DESCARGA OU RAMAL DE ESGOTO SANITÁRIO. AF_08/2022 | UN | 27 |  | 0 | 0 | 0% | 499.5
4.1.8 | 89529 | SINAPI | JOELHO 90 GRAUS, PVC, SERIE R, ÁGUA PLUVIAL, DN 100 MM, JUNTA ELÁSTICA, FORNECIDO E INSTALADO EM RAMAL DE ENCAMINHAMENTO. AF_06/2022 | UN | 30 |  | 0 | 0 | 0% | 1304.1
4.1.9 | 104345 | SINAPI | JUNÇÃO DE REDUÇÃO INVERTIDA, PVC, SÉRIE NORMAL, ESGOTO PREDIAL, DN 100 X 50 MM, JUNTA ELÁSTICA, FORNECIDO E INSTALADO EM RAMAL DE DESCARGA OU RAMAL DE ESGOTO SANITÁRIO. AF_08/2022 | UN | 30 |  | 0 | 0 | 0% | 1550.7
4.1.10 | 89567 | SINAPI | JUNÇÃO SIMPLES, PVC, SERIE R, ÁGUA PLUVIAL, DN 100 X 100 MM, JUNTA ELÁSTICA, FORNECIDO E INSTALADO EM RAMAL DE ENCAMINHAMENTO. AF_06/2022 | UN | 9 |  | 0 | 0 | 0% | 836.19
4.1.11 | 89733 | SINAPI | CURVA CURTA 90 GRAUS, PVC, SERIE NORMAL, ESGOTO PREDIAL, DN 50 MM, JUNTA ELÁSTICA, FORNECIDO E INSTALADO EM RAMAL DE DESCARGA OU RAMAL DE ESGOTO SANITÁRIO. AF_08/2022 | UN | 20 |  | 0 | 0 | 0% | 566
4.1.12 | 89711 | SINAPI | TUBO PVC, SERIE NORMAL, ESGOTO PREDIAL, DN 40 MM, FORNECIDO E INSTALADO EM RAMAL DE DESCARGA OU RAMAL DE ESGOTO SANITÁRIO. AF_08/2022 | M | 36 |  | 0 | 0 | 0% | 992.52
4.1.13 | 89712 | SINAPI | TUBO PVC, SERIE NORMAL, ESGOTO PREDIAL, DN 50 MM, FORNECIDO E INSTALADO EM RAMAL DE DESCARGA OU RAMAL DE ESGOTO SANITÁRIO. AF_08/2022 | M | 120 |  | 0 | 0 | 0% | 4135.2
4.1.14 | 89714 | SINAPI | TUBO PVC, SERIE NORMAL, ESGOTO PREDIAL, DN 100 MM, FORNECIDO E INSTALADO EM RAMAL DE DESCARGA OU RAMAL DE ESGOTO SANITÁRIO. AF_08/2022 | M | 91 |  | 0 | 0 | 0% | 4367.09
4.1.15 | 86881 | SINAPI | SIFÃO DO TIPO GARRAFA EM METAL CROMADO 1 X 1.1/2" - FORNECIMENTO E INSTALAÇÃO. AF_01/2020 | UN | 9 |  | 0 | 0 | 0% | 1715.04
4.1.16 | 104781 | SINAPI | RASGO LINEAR MECANIZADO EM ALVENARIA, PARA RAMAIS/ DISTRIBUIÇÃO DE INSTALAÇÕES HIDRÁULICAS, DIÂMETROS MAIORES QUE 40 MM E MENORES OU IGUAIS A 75 MM. AF_09/2023 | M | 60 |  | 0 | 0 | 0% | 474
4.1.17 | 91171 | SINAPI | FIXAÇÃO DE TUBOS HORIZONTAIS DE PVC ÁGUA, PVC ESGOTO, PVC ÁGUA PLUVIAL, CPVC, PPR, COBRE OU AÇO, DIÂMETROS MAIORES QUE 40 MM E MENORES OU IGUAIS A 75 MM, COM ABRAÇADEIRA METÁLICA RÍGIDA TIPO U PERFIL 2 1/2", FIXADA EM PERFILADO EM LAJE. AF_09/2023_PS | M | 180 |  | 0 | 0 | 0% | 3837.6
4.1.18 | 91181 | SINAPI | FIXAÇÃO DE TUBOS HORIZONTAIS DE PVC ÁGUA/PVC ESGOTO/PVC PLUVIAL/CPVC/PPR/COBRE OU AÇO, DIÂMETROS MAIORES QUE 75 MM E MENORES OU IGUAIS A 100 MM, COM ABRAÇADEIRA TIPO D COM PARAFUSO DE FIXAÇÃO 4", FIXADA DIRETAMENTE NA LAJE OU PAREDE. AF_09/2023 | M | 170 |  | 0 | 0 | 0% | 5144.2
4.1.19 | ED-29123 | SETOP | FURO EM CONCRETO, PARA ELEMENTO ESTRUTURAL DE LAJE, COM DIÂMETRO MAIORES QUE 25MM (1") E MENORES QUE 32MM(1.1/4"), EXCLUSIVE FORNECIMENTO DE ANDAIME OU PLATAFORMA | m | 20 |  | 0 | 0 | 0% | 3202.4
4.1.20 | 053343 | SBC | ANEL VEDACAO 100mm PARA SAIDA VASO SANITARIO | UN | 12 |  | 0 | 0 | 0% | 333.36
4.1.21 | 89833 | SINAPI | TE, PVC, SERIE NORMAL, ESGOTO PREDIAL, DN 100 X 100 MM, JUNTA ELÁSTICA, FORNECIDO E INSTALADO EM PRUMADA DE ESGOTO SANITÁRIO OU VENTILAÇÃO. AF_08/2022 | UN | 18 |  | 0 | 0 | 0% | 983.16
4.1.22 | 89779 | SINAPI | LUVA DE CORRER, PVC, SERIE NORMAL, ESGOTO PREDIAL, DN 100 MM, JUNTA ELÁSTICA, FORNECIDO E INSTALADO EM RAMAL DE DESCARGA OU RAMAL DE ESGOTO SANITÁRIO. AF_08/2022 | UN | 18 |  | 0 | 0 | 0% | 740.52
4.1.23 | ED-29126 | SETOP | FURO EM CONCRETO, PARA ELEMENTO ESTRUTURAL DE LAJE, COM DIÂMETRO MAIORES QUE 82MM (3.1/4") E MENORES QUE 110MM(4.1/4"), EXCLUSIVE FORNECIMENTO DE ANDAIME OU PLATAFORMA | m | 18 |  | 0 | 0 | 0% | 4048.2
4.1.24 | 89800 | SINAPI | TUBO PVC, SERIE NORMAL, ESGOTO PREDIAL, DN 100 MM, FORNECIDO E INSTALADO EM PRUMADA DE ESGOTO SANITÁRIO OU VENTILAÇÃO. AF_08/2022 | M | 60 |  | 0 | 0 | 0% | 2151.6
4.1.25 | 104355 | SINAPI | JUNÇÃO DE REDUCAO INVERTIDA, PVC, SÉRIE NORMAL, ESGOTO PREDIAL, DN 100 X 75 MM, JUNTA ELÁSTICA, FORNECIDO E INSTALADO EM PRUMADA DE ESGOTO SANITÁRIO OU VENTILAÇÃO. AF_08/2022 | UN | 18 |  | 0 | 0 | 0% | 1040.22
4.1.26 | 89806 | SINAPI | JOELHO 45 GRAUS, PVC, SERIE NORMAL, ESGOTO PREDIAL, DN 75 MM, JUNTA ELÁSTICA, FORNECIDO E INSTALADO EM PRUMADA DE ESGOTO SANITÁRIO OU VENTILAÇÃO. AF_08/2022 | UN | 9 |  | 0 | 0 | 0% | 234.72
4.1.27 | 89805 | SINAPI | JOELHO 90 GRAUS, PVC, SERIE NORMAL, ESGOTO PREDIAL, DN 75 MM, JUNTA ELÁSTICA, FORNECIDO E INSTALADO EM PRUMADA DE ESGOTO SANITÁRIO OU VENTILAÇÃO. AF_08/2022 | UN | 9 |  | 0 | 0 | 0% | 224.46
4.1.28 | 104354 | SINAPI | TE, PVC, SÉRIE NORMAL, ESGOTO PREDIAL, DN 100 X 75 MM, JUNTA ELÁSTICA, FORNECIDO E INSTALADO EM PRUMADA DE ESGOTO SANITÁRIO OU VENTILAÇÃO. AF_08/2022 | UN | 9 |  | 0 | 0 | 0% | 492.12
4.1.29 | 89799 | SINAPI | TUBO PVC, SERIE NORMAL, ESGOTO PREDIAL, DN 75 MM, FORNECIDO E INSTALADO EM PRUMADA DE ESGOTO SANITÁRIO OU VENTILAÇÃO. AF_08/2022 | M | 30 |  | 0 | 0 | 0% | 824.1
4.2 |  |  | REDE HIDRÁULICO |  |  |  |  | 0 | 0% | Valor total aceitável para cada item
4.2.1 | 89410 | SINAPI | CURVA 90 GRAUS, PVC, SOLDÁVEL, DN 25MM, INSTALADO EM RAMAL DE DISTRIBUIÇÃO DE ÁGUA - FORNECIMENTO E INSTALAÇÃO. AF_06/2022 | UN | 58 |  | 0 | 0 | 0% | 844.48
4.2.2 | 105234 | SINAPI | BUCHA DE REDUÇÃO PVC, SOLDÁVEL, LONGA, DN 50 X 25 MM, INSTALADO EM RESERVAÇÃO PREDIAL DE ÁGUA - FORNECIMENTO E INSTALAÇÃO. AF_04/2024 | UN | 36 |  | 0 | 0 | 0% | 454.32
4.2.3 | 90373 | SINAPI | JOELHO 90 GRAUS COM BUCHA DE LATÃO, PVC, SOLDÁVEL, DN 25MM, X 1/2 INSTALADO EM RAMAL OU SUB-RAMAL DE ÁGUA - FORNECIMENTO E INSTALAÇÃO. AF_06/2022 | UN | 38 |  | 0 | 0 | 0% | 653.6
4.2.4 | 89395 | SINAPI | TE, PVC, SOLDÁVEL, DN 25MM, INSTALADO EM RAMAL OU SUB-RAMAL DE ÁGUA - FORNECIMENTO E INSTALAÇÃO. AF_06/2022 | UN | 38 |  | 0 | 0 | 0% | 661.96
4.2.5 | 89402 | SINAPI | TUBO, PVC, SOLDÁVEL, DE 25MM, INSTALADO EM RAMAL DE DISTRIBUIÇÃO DE ÁGUA - FORNECIMENTO E INSTALAÇÃO. AF_06/2022 | M | 206 |  | 0 | 0 | 0% | 3399
4.2.6 | 89987 | SINAPI | REGISTRO DE GAVETA BRUTO, LATÃO, ROSCÁVEL, 3/4", COM ACABAMENTO E CANOPLA CROMADOS - FORNECIMENTO E INSTALAÇÃO. AF_08/2021 | UN | 9 |  | 0 | 0 | 0% | 1134.99
4.2.7 | 89985 | SINAPI | REGISTRO DE PRESSÃO BRUTO, LATÃO, ROSCÁVEL, 3/4", COM ACABAMENTO E CANOPLA CROMADOS - FORNECIMENTO E INSTALAÇÃO. AF_08/2021 | UN | 9 |  | 0 | 0 | 0% | 1078.11
4.2.8 | 89384 | SINAPI | CURVA DE TRANSPOSIÇÃO, PVC, SOLDÁVEL, DN 25MM, INSTALADO EM RAMAL OU SUB-RAMAL DE ÁGUA FORNECIMENTO E INSTALAÇÃO. AF_06/2022 | UN | 20 |  | 0 | 0 | 0% | 344.4
4.2.9 | 89409 | SINAPI | JOELHO 45 GRAUS, PVC, SOLDÁVEL, DN 25MM, INSTALADO EM RAMAL DE DISTRIBUIÇÃO DE ÁGUA - FORNECIMENTO E INSTALAÇÃO. AF_06/2022 | UN | 20 |  | 0 | 0 | 0% | 251.6
4.2.10 | 89408 | SINAPI | JOELHO 90 GRAUS, PVC, SOLDÁVEL, DN 25MM, INSTALADO EM RAMAL DE DISTRIBUIÇÃO DE ÁGUA - FORNECIMENTO E INSTALAÇÃO. AF_06/2022 | UN | 78 |  | 0 | 0 | 0% | 900.9
4.2.11 | 103976 | SINAPI | TE DE REDUÇÃO, 90 GRAUS, PVC, SOLDÁVEL, DN 50 MM X 32 MM, INSTALADO EM PRUMADA DE ÁGUA - FORNECIMENTO E INSTALAÇÃO. AF_06/2022 | UN | 18 |  | 0 | 0 | 0% | 604.08
4.2.12 | 89403 | SINAPI | TUBO, PVC, SOLDÁVEL, DE 32MM, INSTALADO EM RAMAL DE DISTRIBUIÇÃO DE ÁGUA - FORNECIMENTO E INSTALAÇÃO. AF_06/2022 | M | 36 |  | 0 | 0 | 0% | 911.52
4.2.13 | 103978 | SINAPI | TUBO, PVC, SOLDÁVEL, DE 40MM, INSTALADO EM RAMAL DE DISTRIBUIÇÃO DE ÁGUA - FORNECIMENTO E INSTALAÇÃO. AF_06/2022 | M | 36 |  | 0 | 0 | 0% | 1250.28
4.2.14 | 86886 | SINAPI | ENGATE FLEXÍVEL EM INOX, 1/2 X 30CM - FORNECIMENTO E INSTALAÇÃO. AF_01/2020 | UN | 18 |  | 0 | 0 | 0% | 862.56
4.2.15 | 89501 | SINAPI | JOELHO 90 GRAUS, PVC, SOLDÁVEL, DN 50MM, INSTALADO EM PRUMADA DE ÁGUA - FORNECIMENTO E INSTALAÇÃO. AF_06/2022 | UN | 36 |  | 0 | 0 | 0% | 679.68
4.2.16 | 90374 | SINAPI | TÊ COM BUCHA DE LATÃO NA BOLSA CENTRAL, PVC, SOLDÁVEL, DN 25MM X 3/4, INSTALADO EM RAMAL OU SUB-RAMAL DE ÁGUA - FORNECIMENTO E INSTALAÇÃO. AF_06/2022 | UN | 9 |  | 0 | 0 | 0% | 263.52
4.2.17 | 103979 | SINAPI | TUBO, PVC, SOLDÁVEL, DE 50MM, INSTALADO EM RAMAL DE DISTRIBUIÇÃO DE ÁGUA - FORNECIMENTO E INSTALAÇÃO. AF_06/2022 | M | 106 |  | 0 | 0 | 0% | 4197.6
4.2.18 | 91171 | SINAPI | FIXAÇÃO DE TUBOS HORIZONTAIS DE PVC ÁGUA, PVC ESGOTO, PVC ÁGUA PLUVIAL, CPVC, PPR, COBRE OU AÇO, DIÂMETROS MAIORES QUE 40 MM E MENORES OU IGUAIS A 75 MM, COM ABRAÇADEIRA METÁLICA RÍGIDA TIPO U PERFIL 2 1/2", FIXADA EM PERFILADO EM LAJE. AF_09/2023_PS | M | 178 |  | 0 | 0 | 0% | 3794.96
4.2.19 | 104001 | SINAPI | ADAPTADOR CURTO COM BOLSA E ROSCA PARA REGISTRO, PVC, SOLDÁVEL, DN 50MM X 1.1/2", INSTALADO EM RAMAL DE DISTRIBUIÇÃO DE ÁGUA - FORNECIMENTO E INSTALAÇÃO. AF_06/2022 | UN | 9 |  | 0 | 0 | 0% | 163.08
4.2.20 | 104004 | SINAPI | TE, PVC, SOLDÁVEL, DN 50MM, INSTALADO EM RAMAL DE DISTRIBUIÇÃO DE ÁGUA - FORNECIMENTO E INSTALAÇÃO. AF_06/2022 | UN | 20 |  | 0 | 0 | 0% | 780.8
4.2.21 | 103984 | SINAPI | JOELHO 90 GRAUS, PVC, SOLDÁVEL, DN 50MM, INSTALADO EM RAMAL DE DISTRIBUIÇÃO DE ÁGUA - FORNECIMENTO E INSTALAÇÃO. AF_06/2022 | UN | 27 |  | 0 | 0 | 0% | 697.14
4.2.22 | 103985 | SINAPI | JOELHO 45 GRAUS, PVC, SOLDÁVEL, DN 50MM, INSTALADO EM RAMAL DE DISTRIBUIÇÃO DE ÁGUA - FORNECIMENTO E INSTALAÇÃO. AF_06/2022 | UN | 9 |  | 0 | 0 | 0% | 262.35
4.2.23 | 103995 | SINAPI | LUVA, PVC, SOLDÁVEL, DN 50MM, INSTALADO EM RAMAL DE DISTRIBUIÇÃO DE ÁGUA - FORNECIMENTO E INSTALAÇÃO. AF_06/2022 | UN | 12 |  | 0 | 0 | 0% | 238.44
4.2.24 | 89379 | SINAPI | LUVA DE CORRER, PVC, SOLDÁVEL, DN 25MM, INSTALADO EM RAMAL OU SUB-RAMAL DE ÁGUA - FORNECIMENTO E INSTALAÇÃO. AF_12/2014 | UN | 20 |  | 0 | 0 | 0% | 495.4
4.2.25 | 190065 | SBC | REGISTRO GAVETA DECA 1502 2"" DECA COM ACABAMENTO CROMADO | UN | 9 |  | 0 | 0 | 0% | 2778.75
4.2.26 | 89514 | SINAPI | JOELHO 90 GRAUS, PVC, SERIE R, ÁGUA PLUVIAL, DN 40 MM, JUNTA SOLDÁVEL, FORNECIDO E INSTALADO EM RAMAL DE ENCAMINHAMENTO. AF_06/2022 | UN | 9 |  | 0 | 0 | 0% | 91.71
4.2.27 | 103988 | SINAPI | LUVA, PVC, SOLDÁVEL, DN 40MM, INSTALADO EM RAMAL DE DISTRIBUIÇÃO DE ÁGUA - FORNECIMENTO E INSTALAÇÃO. AF_06/2022 | UN | 18 |  | 0 | 0 | 0% | 302.22
4.2.28 | 89623 | SINAPI | TE, PVC, SOLDÁVEL, DN 40MM, INSTALADO EM PRUMADA DE ÁGUA - FORNECIMENTO E INSTALAÇÃO. AF_06/2022 | UN | 9 |  | 0 | 0 | 0% | 228.69
4.2.29 | 103958 | SINAPI | BUCHA DE REDUÇÃO, CURTA, PVC, SOLDÁVEL, DN 50 X 40 MM, INSTALADO EM PRUMADA DE ÁGUA - FORNECIMENTO E INSTALAÇÃO. AF_06/2022 | UN | 18 |  | 0 | 0 | 0% | 236.16
4.2.30 | 91185 | SINAPI | FIXAÇÃO DE TUBOS HORIZONTAIS DE PVC ÁGUA, PVC ESGOTO, PVC ÁGUA PLUVIAL, CPVC, PPR, COBRE OU AÇO, DIÂMETROS MENORES OU IGUAIS A 40 MM, COM ABRAÇADEIRA METÁLICA FLEXÍVEL 18 MM, FIXADA DIRETAMENTE NA LAJE. AF_09/2023 | M | 103 |  | 0 | 0 | 0% | 3412.39
5 |  |  | REVESTIMENTOS PAREDE/PISO |  |  |  |  | 0 | 0% | Valor total aceitável para cada item
5.1 | MAPA_REV_01 | Próprio | Fornecimento e instalação de Porcelanato Cimento Natural Retificado AC Cinza 72x72 - INCLUSO REJUNTE | M² | 292 |  | 0 | 0 | 0% | 41872.8
5.2 | MAPA_REV_03 | Próprio | Porcelanato Ripado - Acabamento externo Rústico - 62,5x125cm | m² | 100 |  | 0 | 0 | 0% | 20292
5.3 | 88497 | SINAPI | EMASSAMENTO COM MASSA LÁTEX, APLICAÇÃO EM PAREDE, DUAS DEMÃOS, LIXAMENTO MANUAL. AF_04/2023 | m² | 120 |  | 0 | 0 | 0% | 2956.8
5.4 | 88489 | SINAPI | PINTURA LÁTEX ACRÍLICA PREMIUM, APLICAÇÃO MANUAL EM PAREDES, DUAS DEMÃOS. AF_04/2023 | m² | 120 |  | 0 | 0 | 0% | 2011.2
6 |  |  | MARMORARIA |  |  |  |  | 0 | 0% | Valor total aceitável para cada item
6.1 | MAPA_REV_02 | Próprio | SOLEIRA EM MÁRMORE MARROM IMPERIAL | m | 9.9 |  | 0 | 0 | 0% | 1070.88
6.2 | BP_232 | Próprio | BANCADA EM GRANITO MARROM IMPERIAL | m² | 22.87 |  | 0 | 0 | 0% | 18212.75
7 |  |  | MARCENARIA |  |  |  |  | 0 | 0% | Valor total aceitável para cada item
7.1 | 100675 | SINAPI | KIT DE PORTA-PRONTA DE MADEIRA EM ACABAMENTO MELAMÍNICO BRANCO, FOLHA LEVE OU MÉDIA, 90X210, EXCLUSIVE FECHADURA, FIXAÇÃO COM PREENCHIMENTO TOTAL DE ESPUMA EXPANSIVA - FORNECIMENTO E INSTALAÇÃO. AF_12/2019 | UN | 9 |  | 0 | 0 | 0% | 11169.27
7.2 | 230105 | AGETOP CIVIL | FECHADURA TIPO ALAVANCA REF. | Un | 9 |  | 0 | 0 | 0% | 1313.01
7.3 | 140038 | SBC | MOLA HIDRAULICA PARA PORTA COM BRACO REGULAVEL | UN | 9 |  | 0 | 0 | 0% | 4758.75
8 |  |  | FORRO |  |  |  |  | 0 | 0% | Valor total aceitável para cada item
8.1 | 120715 | SBC | FORRO MINERAL DUNE MICROLOOK T15 16 X 625 X 625MM ARMSTRONG | m² | 115.24 |  | 0 | 0 | 0% | 25888.66
9 |  |  | LOUÇAS E METAIS |  |  |  |  | 0 | 0% | Valor total aceitável para cada item
9.1 | 100878 | SINAPI | VASO SANITÁRIO SIFONADO COM CAIXA ACOPLADA, LOUÇA BRANCA - PADRÃO ALTO - FORNECIMENTO E INSTALAÇÃO. AF_01/2020 | UN | 9 |  | 0 | 0 | 0% | 7167.33
9.2 | MAPA_ML_01 | Próprio | Torneira de Banheiro Luxo Quadrada 1/4 Volta inox aço | UN | 9 |  | 0 | 0 | 0% | 1872.81
9.3 | 100860 | SINAPI | CHUVEIRO ELÉTRICO COMUM CORPO PLÁSTICO, TIPO DUCHA - FORNECIMENTO E INSTALAÇÃO. AF_01/2020 | UN | 9 |  | 0 | 0 | 0% | 1119.51
9.4 | 190183 | SBC | DUCHA HIGIEMICA ACQUA JET 2195 AQUARIUS FABRIMAR CR | UN | 9 |  | 0 | 0 | 0% | 2726.82
9.5 | 86886 | SINAPI | ENGATE FLEXÍVEL EM INOX, 1/2 X 30CM - FORNECIMENTO E INSTALAÇÃO. AF_01/2020 | UN | 18 |  | 0 | 0 | 0% | 862.56
10 |  |  | ACESSÓRIOS |  |  |  |  | 0 | 0% | Valor total aceitável para cada item
10.1 | 100867 | SINAPI | BARRA DE APOIO RETA, EM ACO INOX POLIDO, COMPRIMENTO 70 CM, FIXADA NA PAREDE - FORNECIMENTO E INSTALAÇÃO. AF_01/2020 | UN | 9 |  | 0 | 0 | 0% | 3644.19
10.2 | 100868 | SINAPI | BARRA DE APOIO RETA, EM ACO INOX POLIDO, COMPRIMENTO 80 CM, FIXADA NA PAREDE - FORNECIMENTO E INSTALAÇÃO. AF_01/2020 | UN | 9 |  | 0 | 0 | 0% | 3778.38
10.3 | 95547 | SINAPI | SABONETEIRA PLASTICA TIPO DISPENSER PARA SABONETE LIQUIDO COM RESERVATORIO 800 A 1500 ML, INCLUSO FIXAÇÃO. AF_01/2020 | UN | 9 |  | 0 | 0 | 0% | 539.64
10.4 | MAPA_ML_02 | Próprio | Espelho com estrutura e suporte em madeira - Para recebimento de Iluminação Lateral | M² | 20.05 |  | 0 | 0 | 0% | 16454.23
11 |  |  | SERRALHERIA |  |  |  |  | 0 | 0% | Valor total aceitável para cada item
11.1 | 100862 | SINAPI | SUPORTE MÃO FRANCESA EM ACO, ABAS IGUAIS 40 CM, CAPACIDADE MINIMA 70 KG, BRANCO - FORNECIMENTO E INSTALAÇÃO. AF_01/2020 | UN | 27 |  | 0 | 0 | 0% | 1379.7
12 |  |  | VIDRACARIA |  |  |  |  | 0 | 0% | Valor total aceitável para cada item
12.1 | BOX-L2025 | Próprio | BOX EM L DE CORRER, COM FERRAGENS NA COR PRETA - 140X111CM, VIDRO TEMPERADO INCOLOR DE 8mm - ALTURA DE 210cm. | UND | 9 |  | 0 | 0 | 0% | 30638.52
13 |  |  | LIMPEZA DE OBRA |  |  |  |  | 0 | 0% | Valor total aceitável para cada item
13.1 | 99811 | SINAPI | LIMPEZA DE CONTRAPISO COM VASSOURA A SECO. AF_04/2019 | m² | 109.82 |  | 0 | 0 | 0% | 523.84
13.2 | 99826 | SINAPI | LIMPEZA DE FORRO REMOVÍVEL COM PANO ÚMIDO. AF_04/2019 | m² | 115.24 |  | 0 | 0 | 0% | 240.85
13.3 | 99806 | SINAPI | LIMPEZA DE REVESTIMENTO CERÂMICO EM PAREDE COM PANO ÚMIDO AF_04/2019 | m² | 303 |  | 0 | 0 | 0% | 351.48
13.4 | 99813 | SINAPI | LIMPEZA DE MÁRMORE/GRANITO EM PAREDE UTILIZANDO DETERGENTE NEUTRO E ESCOVAÇÃO MANUAL. AF_04/2019 | m² | 30 |  | 0 | 0 | 0% | 38.4
13.5 | 99803 | SINAPI | LIMPEZA DE PISO CERÂMICO OU PORCELANATO COM PANO ÚMIDO. AF_04/2019 | m² | 109.82 |  | 0 | 0 | 0% | 308.59
14 |  |  | SERVIÇOS COMPLEMENTARES |  |  |  |  | 0 | 0% | Valor total aceitável para cada item
14.1 | 104760 | SINAPI | FURO MANUAL EM ALVENARIA, PARA INSTALAÇÕES ELÉTRICAS, DIÂMETROS MAIORES QUE 75 MM E MENORES OU IGUAIS A 100 MM. AF_09/2023 | UN | 80 |  | 0 | 0 | 0% | 6442.4
14.2 | 110003 | SBC | ARMARIO SUSPENSO MAD.DE LEI,REVESTIDO LAMINADO-C/PORTAS | m² | 29.7 |  | 0 | 0 | 0% | 107712.69
[5 empty] | Total sem BDI |  | 0
[5 empty] | Total do BDI |  | 0
[5 empty] | Total Geral |  | 0
_______________________________________________________________ Yuri Miguel Crea: 27692/D-DF
_______________________________________________________________ Rodrigo da Silva Crea: 32444/D-DF

## ALA NORTE - TRANSPORTE VERTICAL
|  |  | Obra | Bancos |  | B.D.I. |  | Encargos Sociais
|  |  | Ala Norte - TRANSPORTE VERTICAL - BANHEIROS SEDE | SINAPI - 04/2025 - Distrito Federal SBC - 06/2025 - Distrito Federal SICRO3 - 01/2025 - Distrito Federal ORSE - 03/2025 - Sergipe SETOP - 01/2025 - Minas Gerais SIURB - 01/2025 - São Paulo AGETOP CIVIL - 02/2025 - Goiás |  | 22,23% |  | Não Desonerado: 0,00%
Orçamento Sintético
Item | Código | Banco | Descrição | Und | Quant. | Valor Unit | Valor Unit com BDI | Total | Peso (%)
1 |  |  | ENGENHEIRO MECÂNICO - RESPONSÁVEL TÉCNICO PELOS SERVIÇOS DO ELEVADOR (MONTAGEM / DESMONTAGEM / ACOMPANHAMENTO DIVERSOS) E EQUIPE COMPLEMENTAR |  |  |  |  | 0 | 0% | Valor total aceitável para cada item
1.1 | 100309 | SINAPI | TÉCNICO EM SEGURANÇA DO TRABALHO COM ENCARGOS COMPLEMENTARES | H | 540 |  | 0 | 0 | 0% | 34570.8
1.2 | ART_MAPA-DF | Próprio | Anotação de Responsabilidade Técnica | UN | 2 |  | 0 | 0 | 0% | 641.82
1.3 | 011304 | SBC | ADMINISTRACAO-ENGENHEIRO SUPERVISOR DE MONTAGEM | H | 156 |  | 0 | 0 | 0% | 26619.84
2 |  |  | RETIRADA DO BRISES |  |  |  |  | 0 | 0% | Valor total aceitável para cada item
2.1 | 88315 | SINAPI | SERRALHEIRO COM ENCARGOS COMPLEMENTARES | H | 56 |  | 0 | 0 | 0% | 2130.8
2.2 | 88240 | SINAPI | AJUDANTE DE ESTRUTURA METÁLICA COM ENCARGOS COMPLEMENTARES | H | 112 |  | 0 | 0 | 0% | 3199.84
2.3 | ED-29503 | SETOP | MONTAGEM DE BALANCIM, INCLUSIVE DESMONTAGEM, EXCLUSIVE LOCAÇÃO | un | 1 |  | 0 | 0 | 0% | 843.58
2.4 | 17091001 | SIURB | BALANCIM ELÉTRICO TIPO PLATAFORMA PARA TRANSPORTE VERTICAL, COM ALTURA ATÉ 60 METROS | MXDIÁRIA | 56 |  | 0 | 0 | 0% | 1116.64
2.5 | ART_MAPA-DF | Próprio | Anotação de Responsabilidade Técnica | UN | 1 |  | 0 | 0 | 0% | 320.91
2.6 |  |  | Transporte e armazenamento dos brises - Edificio sede / Anexo / Garagem oficial |  |  |  |  | 0 | 0% | Valor total aceitável para cada item
2.6.1 | ED-51134 | SETOP | TRANSPORTE DE MATERIAL DE QUALQUER NATUREZA COM CARRINHO DE MÃO, COM DISTÂNCIAS MAIORES QUE 50M E MENORES OU IGUAIS A 100M, INCLUSIVE CARGA/DESGARGA | m³ | 20 |  | 0 | 0 | 0% | 1096.8
3 |  |  | EQUIPAMENTO PARA TRANSPORTE VERTICAL |  |  |  |  | 0 | 0%
3.1 |  |  | LOCAÇÃO DE ELEVADOR - CREMALHEIRA |  |  |  |  | 0 | 0% | Valor total aceitável para cada item
3.1.1 | 12260 | ORSE | Locação de Elevador Cremalheira com 45,50m de altura, 03 cancelas, Cabine simples - 1.200kg ou 17 pessoas. | mes | 9 |  | 0 | 0 | 0% | 81303.75
3.1.2 | 12257 | ORSE | Montagem de Elevador Cremalheira OMG12 com 45,50m de altura, Cabine Simples -1.200kg ou 17 pessoas | un | 1 |  | 0 | 0 | 0% | 9167.25
3.1.3 | 10304 | ORSE | Placa de proibição de acesso e elevadores em acrílico | Un | 1 |  | 0 | 0 | 0% | 113.52
3.1.4 | 4806395 | SICRO3 | Fixação de parafuso em estrutura metálica | un | 110 |  | 0 | 0 | 0% | 693
3.1.5 | 13168 | ORSE | Transportes de máquinas e equipamentos por caminhão munck | km | 100 |  | 0 | 0 | 0% | 1466
3.2 |  |  | BASE DE APOIO - ESTRUTURA DO ELEVADOR - BLOCO 3x3x1 |  |  |  |  | 0 | 0% | Valor total aceitável para cada item
3.2.1 | 96534 | SINAPI | FABRICAÇÃO, MONTAGEM E DESMONTAGEM DE FÔRMA PARA BLOCO DE COROAMENTO, EM MADEIRA SERRADA, E=25 MM, 4 UTILIZAÇÕES. AF_01/2024 | m² | 12 |  | 0 | 0 | 0% | 1179.96
3.2.2 | 96546 | SINAPI | ARMAÇÃO DE BLOCO UTILIZANDO AÇO CA-50 DE 10 MM - MONTAGEM. AF_01/2024 | KG | 165.41 |  | 0 | 0 | 0% | 2969.1
3.2.3 | 030463 | SBC | CONCRETO USINADO 30MPA P/ FUNDACOES LANCAMENTO MECANICO | m³ | 9 |  | 0 | 0 | 0% | 8838.99
3.3 |  |  | FORNECIMENTO DE ENERGIA - ELEVADOR |  |  |  |  | 0 | 0% | Valor total aceitável para cada item
3.3.1 | 101896 | SINAPI | DISJUNTOR TERMOMAGNÉTICO TRIPOLAR, CORRENTE NOMINAL DE 200A - FORNECIMENTO E INSTALAÇÃO. AF_10/2020 | UN | 1 |  | 0 | 0 | 0% | 1096.57
3.3.2 | 023316 | SBC | QUADRO DE DISTRIBUICAO PARA 8 DISJUNTORES NEMA | UN | 1 |  | 0 | 0 | 0% | 104.45
3.3.3 | 11007 | ORSE | Terminal a pressao 1 cabo 16mm2 c/ 1 furo de fixacao - Fornecimento e instalação | un | 10 |  | 0 | 0 | 0% | 63.9
3.3.4 | 91935 | SINAPI | CABO DE COBRE FLEXÍVEL ISOLADO, 16 MM², ANTI-CHAMA 0,6/1,0 KV, PARA CIRCUITOS TERMINAIS - FORNECIMENTO E INSTALAÇÃO. AF_03/2023 | M | 375 |  | 0 | 0 | 0% | 13890
3.3.5 | 9477 | ORSE | Barramento trifásico | m | 2 |  | 0 | 0 | 0% | 399.12
3.3.6 | 91840 | SINAPI | ELETRODUTO FLEXÍVEL CORRUGADO, PEAD, DN 40 MM (1 1/4"), PARA CIRCUITOS TERMINAIS, INSTALADO EM FORRO - FORNECIMENTO E INSTALAÇÃO. AF_03/2023 | M | 75 |  | 0 | 0 | 0% | 2038.5
4 |  |  | DESMONTAGEM DE ELEVADOR |  |  |  |  | 0 | 0% | Valor total aceitável para cada item
4.1 | 12258 | ORSE | Desmontagem de Elevador Cremalheira OMG12 com 45,50m de altura, Cabine Simples - 1.200kg ou 17 pessoas | un | 1 |  | 0 | 0 | 0% | 7944.95
4.2 | 13168 | ORSE | Transportes de máquinas e equipamentos por caminhão munck | km | 100 |  | 0 | 0 | 0% | 1466
5 |  |  | DEMOLIÇÃO DO BLOCO |  |  |  |  | 0 | 0% | Valor total aceitável para cada item
5.1 | 022055 | SBC | DEMOLICAO MECANICA DE CONCRETO ESTRUTURAL COM REMOCAO | m³ | 9 |  | 0 | 0 | 0% | 3343.59
5.2 | 030105 | AGETOP CIVIL | TRANSPORTE DE ENTULHO EM CAÇAMBA ESTACIONÁRIA INCLUSO A CARGA MANUAL | m³ | 9 |  | 0 | 0 | 0% | 1035.36
6 |  |  | RECUPERAÇÃO DA CALÇADA |  |  |  |  | 0 | 0% | Valor total aceitável para cada item
6.1 | 104790 | SINAPI | DEMOLIÇÃO DE PISO DE CONCRETO SIMPLES, DE FORMA MECANIZADA COM MARTELETE, SEM REAPROVEITAMENTO. AF_09/2023 | m³ | 50 |  | 0 | 0 | 0% | 7071.5
6.2 | 022911 | SBC | REMOCAO E BOTA-FORA DE ENTULHO EM CAMINHAO 12m3-PERCURSO 12km | m³ | 50 |  | 0 | 0 | 0% | 3844
6.3 | 94995 | SINAPI | EXECUÇÃO DE PASSEIO (CALÇADA) OU PISO DE CONCRETO COM CONCRETO MOLDADO IN LOCO, USINADO, ACABAMENTO CONVENCIONAL, ESPESSURA 8 CM, ARMADO. AF_08/2022 | m² | 500 |  | 0 | 0 | 0% | 52850
6.4 | 97097 | SINAPI | ACABAMENTO POLIDO PARA PISO DE CONCRETO ARMADO OU LAJE SOBRE SOLO DE ALTA RESISTÊNCIA. AF_09/2021 | m² | 500 |  | 0 | 0 | 0% | 26290
6.5 | 97114 | SINAPI | EXECUÇÃO DE JUNTAS DE CONTRAÇÃO PARA PAVIMENTOS DE CONCRETO. AF_04/2022 | M | 370 |  | 0 | 0 | 0% | 188.7
6.6 | 102498 | SINAPI | PINTURA DE MEIO-FIO COM TINTA BRANCA A BASE DE CAL (CAIAÇÃO). AF_05/2021 | M | 60 |  | 0 | 0 | 0% | 136.2
6.7 | 180028 | SBC | PINTURA DE PISOS CIMENTADOS COM TINTA PROTETORA NOVACOR | m² | 500 |  | 0 | 0 | 0% | 12765
7 |  |  | COLOCAÇÃO DOS BRISES |  |  |  |  | 0 | 0%
7.1 |  |  | PINTURA DOS BRISES |  |  |  |  | 0 | 0% | Valor total aceitável para cada item
7.1.1 | 100735 | SINAPI | PINTURA COM TINTA ACRÍLICA DE ACABAMENTO PULVERIZADA SOBRE SUPERFÍCIES METÁLICAS (EXCETO PERFIL) EXECUTADO EM OBRA (POR DEMÃO). AF_01/2020_PE | m² | 800 |  | 0 | 0 | 0% | 12352
7.2 |  |  | INSTALAÇÃO DOS BRISES |  |  |  |  | 0 | 0% | Valor total aceitável para cada item
7.2.1 | 88315 | SINAPI | SERRALHEIRO COM ENCARGOS COMPLEMENTARES | H | 112 |  | 0 | 0 | 0% | 4261.6
7.2.2 | 88240 | SINAPI | AJUDANTE DE ESTRUTURA METÁLICA COM ENCARGOS COMPLEMENTARES | H | 224 |  | 0 | 0 | 0% | 6399.68
7.2.3 | ED-29503 | SETOP | MONTAGEM DE BALANCIM, INCLUSIVE DESMONTAGEM, EXCLUSIVE LOCAÇÃO | un | 1 |  | 0 | 0 | 0% | 843.58
7.2.4 | 17091001 | SIURB | BALANCIM ELÉTRICO TIPO PLATAFORMA PARA TRANSPORTE VERTICAL, COM ALTURA ATÉ 60 METROS | MXDIÁRIA | 112 |  | 0 | 0 | 0% | 2233.28
7.2.5 | ART_MAPA-DF | Próprio | Anotação de Responsabilidade Técnica | UN | 1 |  | 0 | 0 | 0% | 320.91
[5 empty] | Total sem BDI |  | 0
[5 empty] | Total do BDI |  | 0
[5 empty] | Total Geral |  | 0
_______________________________________________________________ Yuri Miguel CREA: 27692/D-DF
_______________________________________________________________ Rodrigo da Silva CREA: 32444/D-DF

## ALA SUL - TRANSPORTE VERTICAL
|  |  | Obra | Bancos |  | B.D.I. |  | Encargos Sociais
|  |  | Ala Sul - TRANSPORTE VERTICAL - BANHEIROS SEDE | SINAPI - 04/2025 - Distrito Federal SBC - 06/2025 - Distrito Federal SICRO3 - 01/2025 - Distrito Federal ORSE - 03/2025 - Sergipe SETOP - 01/2025 - Minas Gerais SIURB - 01/2025 - São Paulo AGETOP CIVIL - 02/2025 - Goiás |  | 22,23% |  | Não Desonerado: 0,00%
Orçamento Sintético
Item | Código | Banco | Descrição | Und | Quant. | Valor Unit | Valor Unit com BDI | Total | Peso (%)
1 |  |  | ENGENHEIRO MECÂNICO - RESPONSÁVEL TÉCNICO PELOS SERVIÇOS DO ELEVADOR (MONTAGEM / DESMONTAGEM / ACOMPANHAMENTO DIVERSOS) E EQUIPE COMPLEMENTAR |  |  |  |  | 0 | 0% | Valor total aceitável para cada item
1.1 | 100309 | SINAPI | TÉCNICO EM SEGURANÇA DO TRABALHO COM ENCARGOS COMPLEMENTARES | H | 540 |  | 0 | 0 | 0% | 34570.8
1.2 | ART_MAPA-DF | Próprio | Anotação de Responsabilidade Técnica | UN | 2 |  | 0 | 0 | 0% | 641.82
1.3 | 011304 | SBC | ADMINISTRACAO-ENGENHEIRO SUPERVISOR DE MONTAGEM | H | 156 |  | 0 | 0 | 0% | 26619.84
2 |  |  | RETIRADA DO BRISES |  |  |  |  | 0 | 0% | Valor total aceitável para cada item
2.1 | 88315 | SINAPI | SERRALHEIRO COM ENCARGOS COMPLEMENTARES | H | 56 |  | 0 | 0 | 0% | 2130.8
2.2 | 88240 | SINAPI | AJUDANTE DE ESTRUTURA METÁLICA COM ENCARGOS COMPLEMENTARES | H | 112 |  | 0 | 0 | 0% | 3199.84
2.3 | ED-29503 | SETOP | MONTAGEM DE BALANCIM, INCLUSIVE DESMONTAGEM, EXCLUSIVE LOCAÇÃO | un | 1 |  | 0 | 0 | 0% | 843.58
2.4 | 17091001 | SIURB | BALANCIM ELÉTRICO TIPO PLATAFORMA PARA TRANSPORTE VERTICAL, COM ALTURA ATÉ 60 METROS | MXDIÁRIA | 56 |  | 0 | 0 | 0% | 1116.64
2.5 | ART_MAPA-DF | Próprio | Anotação de Responsabilidade Técnica | UN | 1 |  | 0 | 0 | 0% | 320.91
2.6 |  |  | Transporte e armazenamento dos brises - Edificio sede / Anexo / Garagem oficial |  |  |  |  | 0 | 0% | Valor total aceitável para cada item
2.6.1 | ED-51134 | SETOP | TRANSPORTE DE MATERIAL DE QUALQUER NATUREZA COM CARRINHO DE MÃO, COM DISTÂNCIAS MAIORES QUE 50M E MENORES OU IGUAIS A 100M, INCLUSIVE CARGA/DESGARGA | m³ | 20 |  | 0 | 0 | 0% | 1096.8
3 |  |  | EQUIPAMENTO PARA TRANSPORTE VERTICAL |  |  |  |  | 0 | 0%
3.1 |  |  | LOCAÇÃO DE ELEVADOR - CREMALHEIRA |  |  |  |  | 0 | 0% | Valor total aceitável para cada item
3.1.1 | 12260 | ORSE | Locação de Elevador Cremalheira com 45,50m de altura, 03 cancelas, Cabine simples - 1.200kg ou 17 pessoas. | mes | 9 |  | 0 | 0 | 0% | 81303.75
3.1.2 | 12257 | ORSE | Montagem de Elevador Cremalheira OMG12 com 45,50m de altura, Cabine Simples -1.200kg ou 17 pessoas | un | 1 |  | 0 | 0 | 0% | 9167.25
3.1.3 | 10304 | ORSE | Placa de proibição de acesso e elevadores em acrílico | Un | 1 |  | 0 | 0 | 0% | 113.52
3.1.4 | 4806395 | SICRO3 | Fixação de parafuso em estrutura metálica | un | 110 |  | 0 | 0 | 0% | 693
3.1.5 | 13168 | ORSE | Transportes de máquinas e equipamentos por caminhão munck | km | 100 |  | 0 | 0 | 0% | 1466
3.2 |  |  | BASE DE APOIO - ESTRUTURA DO ELEVADOR - BLOCO 3x3x1 |  |  |  |  | 0 | 0% | Valor total aceitável para cada item
3.2.1 | 96534 | SINAPI | FABRICAÇÃO, MONTAGEM E DESMONTAGEM DE FÔRMA PARA BLOCO DE COROAMENTO, EM MADEIRA SERRADA, E=25 MM, 4 UTILIZAÇÕES. AF_01/2024 | m² | 12 |  | 0 | 0 | 0% | 1179.96
3.2.2 | 96546 | SINAPI | ARMAÇÃO DE BLOCO UTILIZANDO AÇO CA-50 DE 10 MM - MONTAGEM. AF_01/2024 | KG | 165.41 |  | 0 | 0 | 0% | 2969.1
3.2.3 | 030463 | SBC | CONCRETO USINADO 30MPA P/ FUNDACOES LANCAMENTO MECANICO | m³ | 9 |  | 0 | 0 | 0% | 8838.99
3.3 |  |  | FORNECIMENTO DE ENERGIA - ELEVADOR |  |  |  |  | 0 | 0% | Valor total aceitável para cada item
3.3.1 | 101896 | SINAPI | DISJUNTOR TERMOMAGNÉTICO TRIPOLAR, CORRENTE NOMINAL DE 200A - FORNECIMENTO E INSTALAÇÃO. AF_10/2020 | UN | 1 |  | 0 | 0 | 0% | 1096.57
3.3.2 | 023316 | SBC | QUADRO DE DISTRIBUICAO PARA 8 DISJUNTORES NEMA | UN | 1 |  | 0 | 0 | 0% | 104.45
3.3.3 | 11007 | ORSE | Terminal a pressao 1 cabo 16mm2 c/ 1 furo de fixacao - Fornecimento e instalação | un | 10 |  | 0 | 0 | 0% | 63.9
3.3.4 | 91935 | SINAPI | CABO DE COBRE FLEXÍVEL ISOLADO, 16 MM², ANTI-CHAMA 0,6/1,0 KV, PARA CIRCUITOS TERMINAIS - FORNECIMENTO E INSTALAÇÃO. AF_03/2023 | M | 375 |  | 0 | 0 | 0% | 13890
3.3.5 | 9477 | ORSE | Barramento trifásico | m | 2 |  | 0 | 0 | 0% | 399.12
3.3.6 | 91840 | SINAPI | ELETRODUTO FLEXÍVEL CORRUGADO, PEAD, DN 40 MM (1 1/4"), PARA CIRCUITOS TERMINAIS, INSTALADO EM FORRO - FORNECIMENTO E INSTALAÇÃO. AF_03/2023 | M | 75 |  | 0 | 0 | 0% | 2038.5
4 |  |  | DESMONTAGEM DE ELEVADOR |  |  |  |  | 0 | 0% | Valor total aceitável para cada item
4.1 | 12258 | ORSE | Desmontagem de Elevador Cremalheira OMG12 com 45,50m de altura, Cabine Simples - 1.200kg ou 17 pessoas | un | 1 |  | 0 | 0 | 0% | 7944.95
4.2 | 13168 | ORSE | Transportes de máquinas e equipamentos por caminhão munck | km | 100 |  | 0 | 0 | 0% | 1466
5 |  |  | DEMOLIÇÃO DO BLOCO |  |  |  |  | 0 | 0% | Valor total aceitável para cada item
5.1 | 022055 | SBC | DEMOLICAO MECANICA DE CONCRETO ESTRUTURAL COM REMOCAO | m³ | 9 |  | 0 | 0 | 0% | 3343.59
5.2 | 030105 | AGETOP CIVIL | TRANSPORTE DE ENTULHO EM CAÇAMBA ESTACIONÁRIA INCLUSO A CARGA MANUAL | m³ | 9 |  | 0 | 0 | 0% | 1035.36
6 |  |  | RECUPERAÇÃO DA CALÇADA |  |  |  |  | 0 | 0% | Valor total aceitável para cada item
6.1 | 104790 | SINAPI | DEMOLIÇÃO DE PISO DE CONCRETO SIMPLES, DE FORMA MECANIZADA COM MARTELETE, SEM REAPROVEITAMENTO. AF_09/2023 | m³ | 50 |  | 0 | 0 | 0% | 7071.5
6.2 | 022911 | SBC | REMOCAO E BOTA-FORA DE ENTULHO EM CAMINHAO 12m3-PERCURSO 12km | m³ | 50 |  | 0 | 0 | 0% | 3844
6.3 | 94995 | SINAPI | EXECUÇÃO DE PASSEIO (CALÇADA) OU PISO DE CONCRETO COM CONCRETO MOLDADO IN LOCO, USINADO, ACABAMENTO CONVENCIONAL, ESPESSURA 8 CM, ARMADO. AF_08/2022 | m² | 500 |  | 0 | 0 | 0% | 52850
6.4 | 97097 | SINAPI | ACABAMENTO POLIDO PARA PISO DE CONCRETO ARMADO OU LAJE SOBRE SOLO DE ALTA RESISTÊNCIA. AF_09/2021 | m² | 500 |  | 0 | 0 | 0% | 26290
6.5 | 97114 | SINAPI | EXECUÇÃO DE JUNTAS DE CONTRAÇÃO PARA PAVIMENTOS DE CONCRETO. AF_04/2022 | M | 370 |  | 0 | 0 | 0% | 188.7
6.6 | 102498 | SINAPI | PINTURA DE MEIO-FIO COM TINTA BRANCA A BASE DE CAL (CAIAÇÃO). AF_05/2021 | M | 60 |  | 0 | 0 | 0% | 136.2
6.7 | 180028 | SBC | PINTURA DE PISOS CIMENTADOS COM TINTA PROTETORA NOVACOR | m² | 500 |  | 0 | 0 | 0% | 12765
7 |  |  | COLOCAÇÃO DOS BRISES |  |  |  |  | 0 | 0%
7.1 |  |  | PINTURA DOS BRISES |  |  |  |  | 0 | 0% | Valor total aceitável para cada item
7.1.1 | 100735 | SINAPI | PINTURA COM TINTA ACRÍLICA DE ACABAMENTO PULVERIZADA SOBRE SUPERFÍCIES METÁLICAS (EXCETO PERFIL) EXECUTADO EM OBRA (POR DEMÃO). AF_01/2020_PE | m² | 800 |  | 0 | 0 | 0% | 12352
7.2 |  |  | INSTALAÇÃO DOS BRISES |  |  |  |  | 0 | 0% | Valor total aceitável para cada item
7.2.1 | 88315 | SINAPI | SERRALHEIRO COM ENCARGOS COMPLEMENTARES | H | 112 |  | 0 | 0 | 0% | 4261.6
7.2.2 | 88240 | SINAPI | AJUDANTE DE ESTRUTURA METÁLICA COM ENCARGOS COMPLEMENTARES | H | 224 |  | 0 | 0 | 0% | 6399.68
7.2.3 | ED-29503 | SETOP | MONTAGEM DE BALANCIM, INCLUSIVE DESMONTAGEM, EXCLUSIVE LOCAÇÃO | un | 1 |  | 0 | 0 | 0% | 843.58
7.2.4 | 17091001 | SIURB | BALANCIM ELÉTRICO TIPO PLATAFORMA PARA TRANSPORTE VERTICAL, COM ALTURA ATÉ 60 METROS | MXDIÁRIA | 112 |  | 0 | 0 | 0% | 2233.28
[5 empty] | Total sem BDI |  | 0
[5 empty] | Total do BDI |  | 0
[5 empty] | Total Geral |  | 0
_______________________________________________________________ Yuri Miguel CREA: 27692/D-DF
_______________________________________________________________ Rodrigo da Silva CREA: 32444/D-DF