## RESUMO CONTRATAÇÃO
Ministério da Agricultura e Pecuária - MAPA
Coordenação de Obras e Infraestrutura - COIN
Coordenação de Logistica Institucional - CGLI
Custo Estimado Lote 01
LOTE 01 - ED. SEDE
Nº ITEM | Item | Quantidade | VALOR UNITÁRIO MÁXIMO ACEITAVEL PARA O ITEM | VALOR TOTAL MÁXIMO ACEITAVEL PARA O ITEM | LINKS DE ACESSO ÀS PLANILHAS ORÇAMENTÁRIAS LOTE 1
1 | Administração Local - Lote 01 - Ed. Sede - Reforma dos Banheiros | 1 | 595686.21 | 595686.21 | Planilha Resumo Orçamento Estimativo
2 | Ala Norte - REFORMA DOS BANHEIROS ED. SEDE | 1 | 2644896.14 | 2644896.14 | Planilha Sintética Orçamento Estimativo
3 | Ala Sul - REFORMA DOS BANHEIROS ED. SEDE | 1 | 3082453.25 | 3082453.25 | Planilha Analítica Orçamento Estimativo
4 | Ala Norte - REFORMA DOS BANHEIROS (INSTALAÇÕES A VÁCUO) | 1 | 726357.91 | 726357.91 | Curva ABC Insumos Orçamento Estimativo
5 | ALA SUL -REFORMA DOS BANHEIROS (INSTALAÇÕES A VÁCUO) | 1 | 1956791.72 | 1956791.72 | Curva ABC Serviços Orçamento Estimativo
6 | PRIVATIVO ALA NORTE - REFORMA DOS BANHEIROS PRIVATIVOS ED. SEDE | 1 | 525562.45 | 525562.45 | Cronograma
7 | Privativo Ala Sul - REFORMA DOS BANHEIROS PRIVATIVOS ED. SEDE | 1 | 527922.25 | 527922.25
8 | Ala Norte - TRANSPORTE VERTICAL - BANHEIROS SEDE | 1 | 337211.49 | 337211.49
9 | Ala Sul - TRANSPORTE VERTICAL - BANHEIROS SEDE | 1 | 336890.58 | 336890.58
|  |  | Custo Máximo Aceitado no LOTE 01 | 10733772
Encargos Sociais: Desonerado
| BDI: 22,23% / BDI Diferenciado: 12,62% | Memorial BDI
Bancos
SINAPI - 04/2025 - Distrito Federal SBC - 06/2025 - Distrito Federal SICRO3 - 01/2025 - Distrito Federal SETOP - 01/2025 - Minas Gerais SIURB - 01/2025 - São Paulo SIURB INFRA - 01/2025 - São Paulo CPOS/CDHU - 04/2025 - São Paulo FDE - 01/2025 - São Paulo AGETOP CIVIL - 02/2025 - Goiás AGETOP RODOVIARIA - 02/2025 - Goiás

## ADMINISTRAÇÃO LOCAL
|  |  | Obra | Bancos |  | B.D.I. |  | Encargos Sociais
|  |  | Administração Local - Lote 01 - Ed. Sede - Reforma dos Banheiros | SINAPI - 04/2025 - Distrito Federal SBC - 06/2025 - Distrito Federal |  | 22,23% |  | Não Desonerado: 0,00%
Orçamento Sintético
Item | Código | Banco | Descrição | Und | Quant. | Valor Unit | Valor Unit com BDI | Total | Peso (%)
1 |  |  | ADMINISTRAÇÃO LOCAL |  |  |  |  | 595686.21 | 100%
1.1 | 90777 | SINAPI | ENGENHEIRO CIVIL DE OBRA JUNIOR COM ENCARGOS COMPLEMENTARES | H | 1872 | 127.32 | 155.62 | 291320.64 | 48.91%
1.2 | 93572 | SINAPI | ENCARREGADO GERAL DE OBRAS COM ENCARGOS COMPLEMENTARES | MES | 18 | 4495.74 | 5495.14 | 98912.52 | 16.6%
1.3 | 100321 | SINAPI | TÉCNICO EM SEGURANÇA DO TRABALHO COM ENCARGOS COMPLEMENTARES | MES | 18 | 9323.6 | 11396.23 | 205132.14 | 34.44%
1.4 | ART_MAPA-DF | Próprio | Anotação de Responsabilidade Técnica | UN | 1 | 262.55 | 320.91 | 320.91 | 0.05387%
[5 empty] | Total sem BDI |  | 487353.71
[5 empty] | Total do BDI |  | 108332.5
[5 empty] | Total Geral |  | 595686.21
_______________________________________________________________ Yuri Miguel Crea: 27.692/D-DF
_______________________________________________________________ Rodrigo da Silva Crea: 32444/D-DF

## ALA NORTE - TIPOS
|  |  | Obra | Bancos |  | B.D.I. |  | Encargos Sociais
|  |  | Ala Norte - REFORMA DOS BANHEIROS ED. SEDE | SINAPI - 04/2025 - Distrito Federal SBC - 06/2025 - Distrito Federal SICRO3 - 01/2025 - Distrito Federal SETOP - 01/2025 - Minas Gerais CPOS/CDHU - 04/2025 - São Paulo AGETOP CIVIL - 02/2025 - Goiás AGETOP RODOVIARIA - 02/2025 - Goiás |  | 22,23% |  | Não Desonerado: Horista: 81,46% Mensalista: 46,77%
Orçamento Sintético
Item | Código | Banco | Descrição | Und | Quant. | Valor Unit | Valor Unit com BDI | Total | Peso (%)
1 |  |  | CANTEIRO DE OBRAS |  |  |  |  | 81463.67 | 3.08%
1.1 | 012225 | SBC | ALUGUEL MENSAL CONTAINER | MES | 9 | 1195.31 | 1461.02 | 13149.18 | 0.4972%
1.2 | 012058 | SBC | ALUGUEL MENSAL CONTAINER-ALMOXARIFADO-6,0x2,4m | MES | 9 | 1195.31 | 1461.02 | 13149.18 | 0.4972%
1.3 | ED-50137 | SETOP | MOBILIZAÇÃO E DESMOBILIZAÇÃO DE CONTAINER, INCLUSIVE CARGA, DESCARGA E TRANSPORTE EM CAMINHÃO CARROCERIA COM GUINDAUTO (MUNCK), EXCLUSIVE LOCAÇÃO DO CONTAINER | un | 2 | 1571.76 | 1921.16 | 3842.32 | 0.1453%
1.4 | 74209/001 | SINAPI | PLACA DE OBRA EM CHAPA DE ACO GALVANIZADO | m² | 2 | 523.49 | 639.86 | 1279.72 | 0.04838%
1.5 | 93210 | SINAPI | EXECUÇÃO DE REFEITÓRIO EM CANTEIRO DE OBRA EM CHAPA DE MADEIRA COMPENSADA, NÃO INCLUSO MOBILIÁRIO E EQUIPAMENTOS. AF_02/2016 | m² | 5 | 587.56 | 718.17 | 3590.85 | 0.1358%
1.6 | 93212 | SINAPI | EXECUÇÃO DE SANITÁRIO E VESTIÁRIO EM CANTEIRO DE OBRA EM CHAPA DE MADEIRA COMPENSADA, NÃO INCLUSO MOBILIÁRIO. AF_02/2016 | m² | 6 | 954.38 | 1166.53 | 6999.18 | 0.2646%
1.7 | ED-29823 | SETOP | TAPUME FIXO DE PROTEÇÃO PARA FECHAMENTO DE OBRA EM TELHA METÁLICA GALVANIZADA, TIPO TRAPEZOIDAL, ESP. 0,5MM, COM MÓDULO NA DIMENSÃO DE (300X220)CM, COM REAPROVEITAMENTO, EXCLUSIVE PINTURA ESMALTE, INCLUSIVE PONTALETE E FIXAÇÃO | m² | 154 | 63.28 | 77.34 | 11910.36 | 0.4503%
1.8 | 012031 | SBC | INSTALACAO PROVISORIA DE AGUA/LUZ/FORCA/ESGOTOS | UN | 1 | 7527.56 | 9200.93 | 9200.93 | 0.3479%
1.9 |  |  | Tapume Intermediários - Isolamento dos Banheiros |  |  |  |  | 18341.95 | 0.6935%
1.9.1 | ED-29823 | SETOP | TAPUME FIXO DE PROTEÇÃO PARA FECHAMENTO DE OBRA EM TELHA METÁLICA GALVANIZADA, TIPO TRAPEZOIDAL, ESP. 0,5MM, COM MÓDULO NA DIMENSÃO DE (300X220)CM, COM REAPROVEITAMENTO, EXCLUSIVE PINTURA ESMALTE, INCLUSIVE PONTALETE E FIXAÇÃO | m² | 237.16 | 63.28 | 77.34 | 18341.95 | 0.6935%
2 |  |  | DEMOLIÇÃO |  |  |  |  | 135603.7 | 5.127%
2.1 | 97663 | SINAPI | REMOÇÃO DE LOUÇAS, DE FORMA MANUAL, SEM REAPROVEITAMENTO. AF_09/2023 | UN | 126 | 14.15 | 17.29 | 2178.54 | 0.08237%
2.2 | 97662 | SINAPI | REMOÇÃO DE TUBULAÇÕES (TUBOS E CONEXÕES) DE ÁGUA FRIA, DE FORMA MANUAL, SEM REAPROVEITAMENTO. AF_09/2023 | M | 297 | 0.57 | 0.69 | 204.93 | 0.007748%
2.3 | 104793 | SINAPI | REMOÇÃO DE CABOS ELÉTRICOS, COM SEÇÃO MAIOR QUE 2,5 MM² E MENOR QUE 10 MM², DE FORMA MANUAL, SEM REAPROVEITAMENTO. AF_09/2023 | M | 990 | 0.6 | 0.73 | 722.7 | 0.02732%
2.4 | 97622 | SINAPI | DEMOLIÇÃO DE ALVENARIA DE BLOCO FURADO, DE FORMA MANUAL, SEM REAPROVEITAMENTO. AF_09/2023 | m³ | 92.66 | 63.23 | 77.28 | 7160.76 | 0.2707%
2.5 | 97638 | SINAPI | REMOÇÃO DE CHAPAS E PERFIS DE DRYWALL, DE FORMA MANUAL, SEM REAPROVEITAMENTO. AF_09/2023 | m² | 120 | 9.07 | 11.08 | 1329.6 | 0.05027%
2.6 | 023746 | SBC | RETIRADA DE DIVISORIAS MARMORE EM WC | m² | 242.65 | 54.08 | 66.1 | 16039.16 | 0.6064%
2.7 | 97641 | SINAPI | REMOÇÃO DE FORRO DE GESSO, DE FORMA MANUAL, SEM REAPROVEITAMENTO. AF_09/2023 | m² | 693 | 3.29 | 4.02 | 2785.86 | 0.1053%
2.8 | 97644 | SINAPI | REMOÇÃO DE PORTAS, DE FORMA MANUAL, SEM REAPROVEITAMENTO. AF_09/2023 | m² | 124.74 | 10.7 | 13.07 | 1630.35 | 0.06164%
2.9 | 102191 | SINAPI | REMOÇÃO DE VIDRO LISO COMUM DE ESQUADRIA COM BAGUETE DE ALUMÍNIO OU PVC. AF_01/2021 | m² | 292.95 | 25.34 | 30.97 | 9072.66 | 0.343%
2.10 | 022172 | SBC | RETIRADA DE MARCOS DE MADEIRA | UN | 27 | 66.73 | 81.56 | 2202.12 | 0.08326%
2.11 | 97634 | SINAPI | DEMOLIÇÃO DE REVESTIMENTO CERÂMICO, DE FORMA MECANIZADA COM MARTELETE, SEM REAPROVEITAMENTO. AF_09/2023 | m² | 2174.44 | 7.45 | 9.1 | 19787.4 | 0.7481%
2.12 | 022654 | SBC | RETIRADA BANCADAS E BANCAS | m² | 64.85 | 105.81 | 129.33 | 8387.05 | 0.3171%
2.13 | 023118 | SBC | RETIRADA DE DUTOS E CANALIZACOES REDE DE ESGOTO PVC EM TETOS | m² | 198 | 36.99 | 45.21 | 8951.58 | 0.3384%
2.14 | 100717 | SINAPI | LIXAMENTO MANUAL EM SUPERFÍCIES METÁLICAS EM OBRA. AF_01/2020 | m² | 123.04 | 11.05 | 13.5 | 1661.04 | 0.0628%
2.15 | ED-48508 | SETOP | REMOÇÃO MANUAL DE SOLEIRA DE MÁRMORE OU GRANITO, COM REAPROVEITAMENTO, INCLUSIVE AFASTAMENTO E EMPILHAMENTO, EXCLUSIVE TRANSPORTE E RETIRADA DO MATERIAL REMOVIDO NÃO REAPROVEITÁVEL | m | 27 | 9.82 | 12 | 324 | 0.01225%
2.16 | 104790 | SINAPI | DEMOLIÇÃO DE PISO DE CONCRETO SIMPLES, DE FORMA MECANIZADA COM MARTELETE, SEM REAPROVEITAMENTO. AF_09/2023 | m³ | 48.51 | 115.71 | 141.43 | 6860.76 | 0.2594%
2.17 | 104791 | SINAPI | DEMOLIÇÃO DE ARGAMASSAS, DE FORMA DE FORMA MECANIZADA COM MARTELETE, SEM REAPROVEITAMENTO. AF_09/2023 | m² | 2174.44 | 6.62 | 8.09 | 17591.21 | 0.6651%
2.18 | 030105 | AGETOP CIVIL | TRANSPORTE DE ENTULHO EM CAÇAMBA ESTACIONÁRIA INCLUSO A CARGA MANUAL | m³ | 249.6 | 94.12 | 115.04 | 28713.98 | 1.086%
3 |  |  | PAREDES/ALVENARIAS//PISO/IMPERMEABILIZAÇÃO |  |  |  |  | 294362.09 | 11.13%
3.1 | 98556 | SINAPI | IMPERMEABILIZAÇÃO DE SUPERFÍCIE COM ARGAMASSA POLIMÉRICA / MEMBRANA ACRÍLICA, 4 DEMÃOS, REFORÇADA COM VÉU DE POLIÉSTER (MAV). AF_09/2023 | m² | 669.33 | 62.28 | 76.12 | 50949.39 | 1.926%
3.2 | 103329 | SINAPI | ALVENARIA DE VEDAÇÃO DE BLOCOS CERÂMICOS FURADOS NA HORIZONTAL DE 9X19X19 CM (ESPESSURA 9 CM) E ARGAMASSA DE ASSENTAMENTO COM PREPARO MANUAL. AF_12/2021 | m² | 607.37 | 105.38 | 128.8 | 78229.25 | 2.958%
3.3 | 87767 | SINAPI | CONTRAPISO EM ARGAMASSA TRAÇO 1:4 (CIMENTO E AREIA), PREPARO MANUAL, APLICADO EM ÁREAS MOLHADAS SOBRE IMPERMEABILIZAÇÃO, ACABAMENTO NÃO REFORÇADO, ESPESSURA 4CM. AF_07/2021 | m² | 693 | 71.53 | 87.43 | 60588.99 | 2.291%
3.4 | 104760 | SINAPI | FURO MANUAL EM ALVENARIA, PARA INSTALAÇÕES ELÉTRICAS, DIÂMETROS MAIORES QUE 75 MM E MENORES OU IGUAIS A 100 MM. AF_09/2023 | UN | 108 | 65.89 | 80.53 | 8697.24 | 0.3288%
3.5 | 87535 | SINAPI | EMBOÇO, EM ARGAMASSA TRAÇO 1:2:8, PREPARO MECÂNICO, APLICADO MANUALMENTE EM PAREDES INTERNAS DE AMBIENTES COM ÁREA MAIOR QUE 10M², E = 17,5MM, COM TALISCAS. AF_03/2024 | m² | 1753.79 | 39.16 | 47.86 | 83936.38 | 3.174%
3.6 | 87897 | SINAPI | CHAPISCO APLICADO EM ALVENARIA (SEM PRESENÇA DE VÃOS) E ESTRUTURAS DE CONCRETO DE FACHADA, COM EQUIPAMENTO DE PROJEÇÃO. ARGAMASSA TRAÇO 1:3 COM PREPARO EM BETONEIRA 400 L. AF_10/2022 | m² | 1753.79 | 5.58 | 6.82 | 11960.84 | 0.4522%
4 |  |  | INSTALAÇÕES ELÉTRICAS |  |  |  |  | 246070.3 | 9.304%
4.1 | 101883 | SINAPI | QUADRO DE DISTRIBUIÇÃO DE ENERGIA EM CHAPA DE AÇO GALVANIZADO, DE EMBUTIR, COM BARRAMENTO TRIFÁSICO, PARA 18 DISJUNTORES DIN 100A - FORNECIMENTO E INSTALAÇÃO. AF_10/2020 | UN | 9 | 550.67 | 673.08 | 6057.72 | 0.229%
4.2 | 90457 | SINAPI | QUEBRA EM ALVENARIA PARA INSTALAÇÃO DE QUADRO DISTRIBUIÇÃO PEQUENO (19X25 CM). AF_09/2023 | UN | 9 | 13.75 | 16.8 | 151.2 | 0.005717%
4.3 | 91847 | SINAPI | ELETRODUTO FLEXÍVEL CORRUGADO REFORÇADO, PVC, DN 32 MM (1"), PARA CIRCUITOS TERMINAIS, INSTALADO EM LAJE - FORNECIMENTO E INSTALAÇÃO. AF_03/2023 | M | 297 | 15.47 | 18.9 | 5613.3 | 0.2122%
4.4 | 91845 | SINAPI | ELETRODUTO FLEXÍVEL CORRUGADO REFORÇADO, PVC, DN 25 MM (3/4"), PARA CIRCUITOS TERMINAIS, INSTALADO EM LAJE - FORNECIMENTO E INSTALAÇÃO. AF_03/2023 | M | 445.5 | 9.53 | 11.64 | 5185.62 | 0.1961%
4.5 | 91855 | SINAPI | ELETRODUTO FLEXÍVEL CORRUGADO REFORÇADO, PVC, DN 25 MM (3/4"), PARA CIRCUITOS TERMINAIS, INSTALADO EM PAREDE - FORNECIMENTO E INSTALAÇÃO. AF_03/2023 | M | 485 | 12.67 | 15.48 | 7507.8 | 0.2839%
4.6 | 063754 | SBC | SAIDA HORIZONTAL PARA ELETRODUTO 1"" | UN | 29 | 10.08 | 12.32 | 357.28 | 0.01351%
4.7 | 063756 | SBC | SAIDA HORIZONTAL PARA ELETRODUTO 3/4"" | UN | 20 | 10.08 | 12.32 | 246.4 | 0.009316%
4.8 | 91936 | SINAPI | CAIXA OCTOGONAL 4" X 4", PVC, INSTALADA EM LAJE - FORNECIMENTO E INSTALAÇÃO. AF_03/2023 | UN | 119 | 19.64 | 24 | 2856 | 0.108%
4.9 | 91940 | SINAPI | CAIXA RETANGULAR 4" X 2" MÉDIA (1,30 M DO PISO), PVC, INSTALADA EM PAREDE - FORNECIMENTO E INSTALAÇÃO. AF_03/2023 | UN | 198 | 19.89 | 24.31 | 4813.38 | 0.182%
4.10 | 059670 | SBC | BUCHA E ARRUELA 3/4"" | CJ | 40 | 8.61 | 10.52 | 420.8 | 0.01591%
4.11 | 059080 | SBC | BUCHA E ARRUELA 1"" | CJ | 40 | 10.11 | 12.35 | 494 | 0.01868%
4.12 | 90456 | SINAPI | QUEBRA EM ALVENARIA PARA INSTALAÇÃO DE CAIXA DE TOMADA (4X4 OU 4X2). AF_09/2023 | UN | 317 | 6.02 | 7.35 | 2329.95 | 0.08809%
4.13 | 059051 | SBC | ABRACADEIRA DE PVC 3/4"" E015500015 WETZEL | UN | 238 | 4.05 | 4.95 | 1178.1 | 0.04454%
4.14 | 059119 | SBC | ABRACADEIRA PVC LEVE ELETRICIDADE 1"" | UN | 238 | 13.6 | 16.62 | 3955.56 | 0.1496%
4.15 | 91996 | SINAPI | TOMADA MÉDIA DE EMBUTIR (1 MÓDULO), 2P+T 10 A, INCLUINDO SUPORTE E PLACA - FORNECIMENTO E INSTALAÇÃO. AF_03/2023 | UN | 119 | 42.42 | 51.84 | 6168.96 | 0.2332%
4.16 | 91992 | SINAPI | TOMADA ALTA DE EMBUTIR (1 MÓDULO), 2P+T 10 A, INCLUINDO SUPORTE E PLACA - FORNECIMENTO E INSTALAÇÃO. AF_03/2023 | UN | 20 | 53.42 | 65.29 | 1305.8 | 0.04937%
4.17 | 91997 | SINAPI | TOMADA MÉDIA DE EMBUTIR (1 MÓDULO), 2P+T 20 A, INCLUINDO SUPORTE E PLACA - FORNECIMENTO E INSTALAÇÃO. AF_03/2023 | UN | 40 | 45.48 | 55.59 | 2223.6 | 0.08407%
4.18 | 060560 | SBC | FITA DE LED SILICONADA, 60 LEDS POR METRO, POTENCIA 4,8 W/M | M | 180 | 110.65 | 135.24 | 24343.2 | 0.9204%
4.19 | 071694 | AGETOP CIVIL | LUMINÁRIA PLAFON LED QUADRADA DE SOBREPOR, 36W, 60X60 CM (MEDIDAS APROXIMADAS) | un | 79 | 243.41 | 297.52 | 23504.08 | 0.8887%
4.20 | 071647 | AGETOP CIVIL | LUMINÁRIA PLAFON LED QUADRADA DE EMBUTIR, 18W, 20X20 CM (MEDIDAS APROXIMADAS) - INCLUSO CORTE NO FORRO | un | 10 | 44.95 | 54.94 | 549.4 | 0.02077%
4.21 | 97597 | SINAPI | SENSOR DE PRESENÇA COM FOTOCÉLULA, FIXAÇÃO EM TETO - FORNECIMENTO E INSTALAÇÃO. AF_09/2024 | UN | 20 | 72.74 | 88.91 | 1778.2 | 0.06723%
4.22 | 062048 | SBC | BOTOEIRA ANTI PANICO ALARME WC AUDIVISUAL PNE/PCD NBR9050 | UN | 20 | 320.68 | 391.96 | 7839.2 | 0.2964%
4.23 | 93656 | SINAPI | DISJUNTOR MONOPOLAR TIPO DIN, CORRENTE NOMINAL DE 25A - FORNECIMENTO E INSTALAÇÃO. AF_10/2020 | UN | 79 | 18.17 | 22.2 | 1753.8 | 0.06631%
4.24 | 072501 | AGETOP CIVIL | TERMINAL DE PRESSAO 2,5 MM2 | Un | 20 | 12.69 | 15.51 | 310.2 | 0.01173%
4.25 | 072510 | AGETOP CIVIL | TERMINAL DE PRESSAO 4 MM2 | Un | 208 | 14.13 | 17.27 | 3592.16 | 0.1358%
4.26 | 91926 | SINAPI | CABO DE COBRE FLEXÍVEL ISOLADO, 2,5 MM², ANTI-CHAMA 450/750 V, PARA CIRCUITOS TERMINAIS - FORNECIMENTO E INSTALAÇÃO. AF_03/2023 | M | 3188 | 5.11 | 6.24 | 19893.12 | 0.7521%
4.27 | 91928 | SINAPI | CABO DE COBRE FLEXÍVEL ISOLADO, 4 MM², ANTI-CHAMA 450/750 V, PARA CIRCUITOS TERMINAIS - FORNECIMENTO E INSTALAÇÃO. AF_03/2023 | M | 9959.4 | 7.94 | 9.7 | 96606.18 | 3.653%
4.28 | 91953 | SINAPI | INTERRUPTOR SIMPLES (1 MÓDULO), 10A/250V, INCLUINDO SUPORTE E PLACA - FORNECIMENTO E INSTALAÇÃO. AF_03/2023 | UN | 10 | 36.27 | 44.33 | 443.3 | 0.01676%
4.29 | 068163 | SBC | BUCHA E ARRUELA DE ALUMINIO PARA ELETRODUTO 3/4"" | UN | 20 | 3.24 | 3.96 | 79.2 | 0.002994%
4.30 | 068020 | SBC | BUCHA DE ALUMINIO PARA ELETRODUTO 1"" | UN | 20 | 2.68 | 3.27 | 65.4 | 0.002473%
4.31 | 071231 | AGETOP CIVIL | ELETRODUTO METALICO FLEXIVEL DIAMETRO DIAM.3/4" | M | 100 | 15.35 | 18.76 | 1876 | 0.07093%
4.32 | 071232 | AGETOP CIVIL | ELETRODUTO METALICO FLEXIVEL DIAMETRO DIAM. 1" | M | 100 | 18.06 | 22.07 | 2207 | 0.08344%
4.33 | 97599 | SINAPI | LUMINÁRIA DE EMERGÊNCIA, COM 30 LÂMPADAS LED DE 2 W, SEM REATOR - FORNECIMENTO E INSTALAÇÃO. AF_09/2024 | UN | 58 | 19.27 | 23.55 | 1365.9 | 0.05164%
4.34 | 91993 | SINAPI | TOMADA ALTA DE EMBUTIR (1 MÓDULO), 2P+T 20 A, INCLUINDO SUPORTE E PLACA - FORNECIMENTO E INSTALAÇÃO. AF_03/2023 | UN | 26 | 56.48 | 69.03 | 1794.78 | 0.06786%
4.35 | 91939 | SINAPI | CAIXA RETANGULAR 4" X 2" ALTA (2,00 M DO PISO), PVC, INSTALADA EM PAREDE - FORNECIMENTO E INSTALAÇÃO. AF_03/2023 | UN | 36 | 34.58 | 42.26 | 1521.36 | 0.05752%
4.36 | 91853 | SINAPI | ELETRODUTO FLEXÍVEL CORRUGADO REFORÇADO, PVC, DN 20 MM (1/2"), PARA CIRCUITOS TERMINAIS, INSTALADO EM PAREDE - FORNECIMENTO E INSTALAÇÃO. AF_03/2023 | M | 90 | 10.78 | 13.17 | 1185.3 | 0.04481%
4.37 | 91941 | SINAPI | CAIXA RETANGULAR 4" X 2" BAIXA (0,30 M DO PISO), PVC, INSTALADA EM PAREDE - FORNECIMENTO E INSTALAÇÃO. AF_03/2023 | UN | 45 | 12.69 | 15.51 | 697.95 | 0.02639%
4.38 | 00020111 | SINAPI | FITA ISOLANTE ADESIVA ANTICHAMA, USO ATE 750 V, EM ROLO DE 19 MM X 20 M | UN | 120 | 12.14 | 14.83 | 1779.6 | 0.06728%
4.39 | 060814 | SBC | DRIVER PARA LUMINARIA LED MULTITENSAO (100 ~250 V) | UN | 25 | 66.09 | 80.78 | 2019.5 | 0.07635%
5 |  |  | INSTALAÇÕES HIDROSSANITÁRIAS |  |  |  |  | 138561.4 | 5.239%
5.1 |  |  | REDE SANITÁRIO GERAL |  |  |  |  | 82834.96 | 3.132%
5.1.1 | 89708 | SINAPI | CAIXA SIFONADA, PVC, DN 150 X 185 X 75 MM, JUNTA ELÁSTICA, FORNECIDA E INSTALADA EM RAMAL DE DESCARGA OU EM RAMAL DE ESGOTO SANITÁRIO. AF_08/2022 | UN | 45 | 133.03 | 162.6 | 7317 | 0.2766%
5.1.2 | 89726 | SINAPI | JOELHO 45 GRAUS, PVC, SERIE NORMAL, ESGOTO PREDIAL, DN 40 MM, JUNTA SOLDÁVEL, FORNECIDO E INSTALADO EM RAMAL DE DESCARGA OU RAMAL DE ESGOTO SANITÁRIO. AF_08/2022 | UN | 73 | 11.11 | 13.57 | 990.61 | 0.03745%
5.1.3 | 89732 | SINAPI | JOELHO 45 GRAUS, PVC, SERIE NORMAL, ESGOTO PREDIAL, DN 50 MM, JUNTA ELÁSTICA, FORNECIDO E INSTALADO EM RAMAL DE DESCARGA OU RAMAL DE ESGOTO SANITÁRIO. AF_08/2022 | UN | 94 | 15.83 | 19.34 | 1817.96 | 0.06873%
5.1.4 | 89739 | SINAPI | JOELHO 45 GRAUS, PVC, SERIE NORMAL, ESGOTO PREDIAL, DN 75 MM, JUNTA ELÁSTICA, FORNECIDO E INSTALADO EM RAMAL DE DESCARGA OU RAMAL DE ESGOTO SANITÁRIO. AF_08/2022 | UN | 32 | 23.5 | 28.72 | 919.04 | 0.03475%
5.1.5 | 104347 | SINAPI | JUNÇÃO DE REDUCAO INVERTIDA, PVC, SÉRIE NORMAL, ESGOTO PREDIAL, DN 100 X 75 MM, JUNTA ELÁSTICA, FORNECIDO E INSTALADO EM RAMAL DE DESCARGA OU RAMAL DE ESGOTO SANITÁRIO. AF_08/2022 | UN | 32 | 47.04 | 57.49 | 1839.68 | 0.06956%
5.1.6 | 89724 | SINAPI | JOELHO 90 GRAUS, PVC, SERIE NORMAL, ESGOTO PREDIAL, DN 40 MM, JUNTA SOLDÁVEL, FORNECIDO E INSTALADO EM RAMAL DE DESCARGA OU RAMAL DE ESGOTO SANITÁRIO. AF_08/2022 | UN | 249 | 10.9 | 13.32 | 3316.68 | 0.1254%
5.1.7 | 89731 | SINAPI | JOELHO 90 GRAUS, PVC, SERIE NORMAL, ESGOTO PREDIAL, DN 50 MM, JUNTA ELÁSTICA, FORNECIDO E INSTALADO EM RAMAL DE DESCARGA OU RAMAL DE ESGOTO SANITÁRIO. AF_08/2022 | UN | 83 | 15.14 | 18.5 | 1535.5 | 0.05806%
5.1.8 | 89783 | SINAPI | JUNÇÃO SIMPLES, PVC, SERIE NORMAL, ESGOTO PREDIAL, DN 40 MM, JUNTA SOLDÁVEL, FORNECIDO E INSTALADO EM RAMAL DE DESCARGA OU RAMAL DE ESGOTO SANITÁRIO. AF_08/2022 | UN | 42 | 15.77 | 19.27 | 809.34 | 0.0306%
5.1.9 | 89785 | SINAPI | JUNÇÃO SIMPLES, PVC, SERIE NORMAL, ESGOTO PREDIAL, DN 50 X 50 MM, JUNTA ELÁSTICA, FORNECIDO E INSTALADO EM RAMAL DE DESCARGA OU RAMAL DE ESGOTO SANITÁRIO. AF_08/2022 | UN | 32 | 26.46 | 32.34 | 1034.88 | 0.03913%
5.1.10 | 89830 | SINAPI | JUNÇÃO SIMPLES, PVC, SERIE NORMAL, ESGOTO PREDIAL, DN 75 X 75 MM, JUNTA ELÁSTICA, FORNECIDO E INSTALADO EM PRUMADA DE ESGOTO SANITÁRIO OU VENTILAÇÃO. AF_08/2022 | UN | 21 | 37.33 | 45.62 | 958.02 | 0.03622%
5.1.11 | 72775 | SINAPI | JUNCAO PVC ESGOTO 100X75MM - FORNECIMENTO E INSTALACAO | UN | 32 | 64.52 | 78.86 | 2523.52 | 0.09541%
5.1.12 | 89784 | SINAPI | TE, PVC, SERIE NORMAL, ESGOTO PREDIAL, DN 50 X 50 MM, JUNTA ELÁSTICA, FORNECIDO E INSTALADO EM RAMAL DE DESCARGA OU RAMAL DE ESGOTO SANITÁRIO. AF_08/2022 | UN | 32 | 24.23 | 29.61 | 947.52 | 0.03582%
5.1.13 | 89711 | SINAPI | TUBO PVC, SERIE NORMAL, ESGOTO PREDIAL, DN 40 MM, FORNECIDO E INSTALADO EM RAMAL DE DESCARGA OU RAMAL DE ESGOTO SANITÁRIO. AF_08/2022 | M | 236 | 22.56 | 27.57 | 6506.52 | 0.246%
5.1.14 | 89712 | SINAPI | TUBO PVC, SERIE NORMAL, ESGOTO PREDIAL, DN 50 MM, FORNECIDO E INSTALADO EM RAMAL DE DESCARGA OU RAMAL DE ESGOTO SANITÁRIO. AF_08/2022 | M | 179 | 28.2 | 34.46 | 6168.34 | 0.2332%
5.1.15 | 74168/002 | SINAPI | TUBO PVC ESGOTO SERIE R DN 100MM C/ ANEL DE BORRACHA - FORNECIMENTO E INSTALACAO | M | 117 | 67.58 | 82.6 | 9664.2 | 0.3654%
5.1.16 | 89798 | SINAPI | TUBO PVC, SERIE NORMAL, ESGOTO PREDIAL, DN 50 MM, FORNECIDO E INSTALADO EM PRUMADA DE ESGOTO SANITÁRIO OU VENTILAÇÃO. AF_08/2022 | M | 129 | 13.09 | 15.99 | 2062.71 | 0.07799%
5.1.17 | 86881 | SINAPI | SIFÃO DO TIPO GARRAFA EM METAL CROMADO 1 X 1.1/2" - FORNECIMENTO E INSTALAÇÃO. AF_01/2020 | UN | 131 | 155.91 | 190.56 | 24963.36 | 0.9438%
5.1.18 | 98110 | SINAPI | CAIXA DE GORDURA PEQUENA (CAPACIDADE: 19 L), CIRCULAR, EM PVC, DIÂMETRO INTERNO= 0,3 M. AF_12/2020 | UN | 9 | 534.71 | 653.57 | 5882.13 | 0.2224%
5.1.19 | 053123 | SBC | TUBO PVC ESGOTO SERIE LEVE 300mm | M | 9 | 194.25 | 237.43 | 2136.87 | 0.08079%
5.1.20 | ED-29123 | SETOP | FURO EM CONCRETO, PARA ELEMENTO ESTRUTURAL DE LAJE, COM DIÂMETRO MAIORES QUE 25MM (1") E MENORES QUE 32MM(1.1/4"), EXCLUSIVE FORNECIMENTO DE ANDAIME OU PLATAFORMA | m | 9 | 131 | 160.12 | 1441.08 | 0.05449%
5.2 |  |  | REDE HIDRÁULICO |  |  |  |  | 55726.44 | 2.107%
5.2.1 | 89410 | SINAPI | CURVA 90 GRAUS, PVC, SOLDÁVEL, DN 25MM, INSTALADO EM RAMAL DE DISTRIBUIÇÃO DE ÁGUA - FORNECIMENTO E INSTALAÇÃO. AF_06/2022 | UN | 173 | 11.92 | 14.56 | 2518.88 | 0.09524%
5.2.2 | 105234 | SINAPI | BUCHA DE REDUÇÃO PVC, SOLDÁVEL, LONGA, DN 50 X 25 MM, INSTALADO EM RESERVAÇÃO PREDIAL DE ÁGUA - FORNECIMENTO E INSTALAÇÃO. AF_04/2024 | UN | 43 | 10.33 | 12.62 | 542.66 | 0.02052%
5.2.3 | 89384 | SINAPI | CURVA DE TRANSPOSIÇÃO, PVC, SOLDÁVEL, DN 25MM, INSTALADO EM RAMAL OU SUB-RAMAL DE ÁGUA FORNECIMENTO E INSTALAÇÃO. AF_06/2022 | UN | 54 | 14.09 | 17.22 | 929.88 | 0.03516%
5.2.4 | 89408 | SINAPI | JOELHO 90 GRAUS, PVC, SOLDÁVEL, DN 25MM, INSTALADO EM RAMAL DE DISTRIBUIÇÃO DE ÁGUA - FORNECIMENTO E INSTALAÇÃO. AF_06/2022 | UN | 54 | 9.45 | 11.55 | 623.7 | 0.02358%
5.2.5 | 94678 | SINAPI | JOELHO 90 GRAUS, PVC, SOLDÁVEL, DN 50 MM INSTALADO EM RESERVAÇÃO PREDIAL DE ÁGUA - FORNECIMENTO E INSTALAÇÃO. AF_04/2024 | UN | 33 | 16.15 | 19.74 | 651.42 | 0.02463%
5.2.6 | 103976 | SINAPI | TE DE REDUÇÃO, 90 GRAUS, PVC, SOLDÁVEL, DN 50 MM X 32 MM, INSTALADO EM PRUMADA DE ÁGUA - FORNECIMENTO E INSTALAÇÃO. AF_06/2022 | UN | 33 | 27.46 | 33.56 | 1107.48 | 0.04187%
5.2.7 | 90373 | SINAPI | JOELHO 90 GRAUS COM BUCHA DE LATÃO, PVC, SOLDÁVEL, DN 25MM, X 1/2 INSTALADO EM RAMAL OU SUB-RAMAL DE ÁGUA - FORNECIMENTO E INSTALAÇÃO. AF_06/2022 | UN | 260 | 14.08 | 17.2 | 4472 | 0.1691%
5.2.8 | 89395 | SINAPI | TE, PVC, SOLDÁVEL, DN 25MM, INSTALADO EM RAMAL OU SUB-RAMAL DE ÁGUA - FORNECIMENTO E INSTALAÇÃO. AF_06/2022 | UN | 260 | 14.26 | 17.42 | 4529.2 | 0.1712%
5.2.9 | 89402 | SINAPI | TUBO, PVC, SOLDÁVEL, DE 25MM, INSTALADO EM RAMAL DE DISTRIBUIÇÃO DE ÁGUA - FORNECIMENTO E INSTALAÇÃO. AF_06/2022 | M | 496 | 13.5 | 16.5 | 8184 | 0.3094%
5.2.10 | 104004 | SINAPI | TE, PVC, SOLDÁVEL, DN 50MM, INSTALADO EM RAMAL DE DISTRIBUIÇÃO DE ÁGUA - FORNECIMENTO E INSTALAÇÃO. AF_06/2022 | UN | 33 | 31.94 | 39.04 | 1288.32 | 0.04871%
5.2.11 | 89403 | SINAPI | TUBO, PVC, SOLDÁVEL, DE 32MM, INSTALADO EM RAMAL DE DISTRIBUIÇÃO DE ÁGUA - FORNECIMENTO E INSTALAÇÃO. AF_06/2022 | M | 162 | 20.72 | 25.32 | 4101.84 | 0.1551%
5.2.12 | 89450 | SINAPI | TUBO, PVC, SOLDÁVEL, DE 60MM, INSTALADO EM PRUMADA DE ÁGUA - FORNECIMENTO E INSTALAÇÃO. AF_06/2022 | M | 50 | 31.32 | 38.28 | 1914 | 0.07237%
5.2.13 | 104998 | SINAPI | HIDRÔMETRO DN 1", 10 M³/H - FORNECIMENTO E INSTALAÇÃO. AF_03/2024 | UN | 9 | 526.11 | 643.06 | 5787.54 | 0.2188%
5.2.14 | 89987 | SINAPI | REGISTRO DE GAVETA BRUTO, LATÃO, ROSCÁVEL, 3/4", COM ACABAMENTO E CANOPLA CROMADOS - FORNECIMENTO E INSTALAÇÃO. AF_08/2021 | UN | 54 | 103.18 | 126.11 | 6809.94 | 0.2575%
5.2.15 | 89986 | SINAPI | REGISTRO DE GAVETA BRUTO, LATÃO, ROSCÁVEL, 1/2", COM ACABAMENTO E CANOPLA CROMADOS - FORNECIMENTO E INSTALAÇÃO. AF_08/2021 | UN | 54 | 90.73 | 110.89 | 5988.06 | 0.2264%
5.2.16 | 86886 | SINAPI | ENGATE FLEXÍVEL EM INOX, 1/2 X 30CM - FORNECIMENTO E INSTALAÇÃO. AF_01/2020 | UN | 131 | 39.21 | 47.92 | 6277.52 | 0.2373%
6 |  |  | REVESTIMENTOS PAREDE/PISO |  |  |  |  | 694183.1 | 26.25%
6.1 | MAPA_REV_01 | Próprio | Fornecimento e instalação de Porcelanato Cimento Natural Retificado AC Cinza 72x72 - INCLUSO REJUNTE | M² | 673.2 | 117.32 | 143.4 | 96536.88 | 3.65%
6.2 | REV_MAPA_02 | Próprio | Instalação de Pastilha Porcelanato Áspen Branco 2,5x5cm - INCLUSO REJUNTE / ARGAMASSA / MÃO DE OBRA | M² | 1540.54 | 48.67 | 59.48 | 91631.31 | 3.464%
6.3 | G.02.000.022584 | CPOS/CDHU | Pastilha de porcelana, esmaltada ou natural, para uso em paredes e fachadas internas/externas, formato 2,5x5 cm, diversas cores; referência M6249 Cerâmica Atlas ou equivalente | m² | 1540.54 | 285.98 | 322,07 (12.62%) | 496161.71 | 18.76%
6.4 | 88497 | SINAPI | EMASSAMENTO COM MASSA LÁTEX, APLICAÇÃO EM PAREDE, DUAS DEMÃOS, LIXAMENTO MANUAL. AF_04/2023 | m² | 238 | 20.16 | 24.64 | 5864.32 | 0.2217%
6.5 | 88489 | SINAPI | PINTURA LÁTEX ACRÍLICA PREMIUM, APLICAÇÃO MANUAL EM PAREDES, DUAS DEMÃOS. AF_04/2023 | m² | 238 | 13.72 | 16.76 | 3988.88 | 0.1508%
7 |  |  | MARMORARIA |  |  |  |  | 281437.27 | 10.64%
7.1 | BP_233 | Próprio | Instalação de DIVISORIA EM GRANITO, COM DUAS FACES POLIDAS, TIPO ANDORINHA/ QUARTZ/ CASTELO/ CORUMBA OU OUTROS EQUIVALENTES DA REGIAO, E= *3,0* CM (SINAPI 00044476) | m² | 237.6 | 127.21 | 155.48 | 36942.04 | 1.397%
7.2 | 00044476 | SINAPI | DIVISORIA EM GRANITO, COM DUAS FACES POLIDAS, TIPO ANDORINHA/ QUARTZ/ CASTELO/ CORUMBA OU OUTROS EQUIVALENTES DA REGIAO, E= *3,0* CM | m² | 237.6 | 574.05 | 646,49 (12.62%) | 153606.02 | 5.808%
7.3 | 98689 | SINAPI | SOLEIRA EM GRANITO, LARGURA 15 CM, ESPESSURA 2,0 CM. AF_09/2020 | M | 29.7 | 98.6 | 120.51 | 3579.14 | 0.1353%
7.4 | MAPA_BANC_04 | Próprio | BANCADA EM GRANITO BRANCO SÃO PAULO | m² | 119.56 | 406.3 | 496.62 | 59375.88 | 2.245%
7.5 | 029615 | SBC | PARAFUSO ROSCA SOBERBA EM ACO INOX 1/4 x 65mm | UN | 417 | 0.99 | 1.21 | 504.57 | 0.01908%
7.6 | 030357 | SBC | CANTONEIRA PARA DIVISORIA DE MARMORE EM ACO INOX 554/845 | UN | 229 | 98 | 119.78 | 27429.62 | 1.037%
8 |  |  | MARCENARIA |  |  |  |  | 142945.59 | 5.405%
8.1 | 100675 | SINAPI | KIT DE PORTA-PRONTA DE MADEIRA EM ACABAMENTO MELAMÍNICO BRANCO, FOLHA LEVE OU MÉDIA, 90X210, EXCLUSIVE FECHADURA, FIXAÇÃO COM PREENCHIMENTO TOTAL DE ESPUMA EXPANSIVA - FORNECIMENTO E INSTALAÇÃO. AF_12/2019 | UN | 20 | 1015.33 | 1241.03 | 24820.6 | 0.9384%
8.2 | 110115 | SBC | PORTA COMPLETA DE MADEIRA 1 FL.0,70x1,60m REV.LAMIN.-SANITARIO | UN | 30 | 1085.9 | 1327.29 | 39818.7 | 1.505%
8.3 | 110220 | SBC | PORTA COMPLETA DE MADEIRA 1 FL.0,90x1,80m REV.LAMIN.P/W.C. | UN | 20 | 1141.79 | 1395.6 | 27912 | 1.055%
8.4 | 230105 | AGETOP CIVIL | FECHADURA TIPO ALAVANCA REF. | Un | 29 | 119.36 | 145.89 | 4230.81 | 0.16%
8.5 | 90790 | SINAPI | KIT DE PORTA-PRONTA DE MADEIRA EM ACABAMENTO MELAMÍNICO BRANCO, FOLHA LEVE OU MÉDIA, 80X210CM, EXCLUSIVE FECHADURA, FIXAÇÃO COM PREENCHIMENTO PARCIAL DE ESPUMA EXPANSIVA - FORNECIMENTO E INSTALAÇÃO. AF_12/2019 | UN | 9 | 922.34 | 1127.37 | 10146.33 | 0.3836%
8.6 | 100705 | SINAPI | TARJETA TIPO LIVRE/OCUPADO PARA PORTA DE BANHEIRO. AF_12/2019 | UN | 50 | 83.73 | 102.34 | 5117 | 0.1935%
8.7 | 230210 | AGETOP CIVIL | DOBRADIÇA COM MOLA PARA PORTA/DIVISORIAS DE MÁRMORE/GRANITO | Un | 180 | 70.76 | 86.48 | 15566.4 | 0.5885%
8.8 | 140038 | SBC | MOLA HIDRAULICA PARA PORTA COM BRACO REGULAVEL | UN | 29 | 432.59 | 528.75 | 15333.75 | 0.5797%
9 |  |  | FORRO |  |  |  |  | 151234.38 | 5.718%
9.1 | 120715 | SBC | FORRO MINERAL DUNE MICROLOOK T15 16 X 625 X 625MM ARMSTRONG | m² | 673.2 | 183.8 | 224.65 | 151234.38 | 5.718%
10 |  |  | LOUÇAS E METAIS |  |  |  |  | 112595.04 | 4.257%
10.1 | 100858 | SINAPI | MICTÓRIO SIFONADO LOUÇA BRANCA - PADRÃO MÉDIO - FORNECIMENTO E INSTALAÇÃO. AF_01/2020 | UN | 40 | 767.39 | 937.98 | 37519.2 | 1.419%
10.2 | 190324 | SBC | TORNEIRA P/ LAVATORIO MESA BICA BAIXA PRESSMATIC COMPACT | UN | 90 | 214.46 | 262.13 | 23591.7 | 0.892%
10.3 | 190235 | SBC | LAVATORIO SUSPENSO MASTER DE CANTO COM MESA L76.17 DECA | UN | 18 | 1514.4 | 1851.05 | 33318.9 | 1.26%
10.4 | 190183 | SBC | DUCHA HIGIEMICA ACQUA JET 2195 AQUARIUS FABRIMAR CR | UN | 45 | 247.88 | 302.98 | 13634.1 | 0.5155%
10.5 | 86909 | SINAPI | TORNEIRA CROMADA TUBO MÓVEL, DE MESA, 1/2" OU 3/4", PARA PIA DE COZINHA, PADRÃO ALTO - FORNECIMENTO E INSTALAÇÃO. AF_01/2020 | UN | 9 | 128.72 | 157.33 | 1415.97 | 0.05354%
10.6 | 86935 | SINAPI | CUBA DE EMBUTIR DE AÇO INOXIDÁVEL MÉDIA, INCLUSO VÁLVULA TIPO AMERICANA EM METAL CROMADO E SIFÃO FLEXÍVEL EM PVC - FORNECIMENTO E INSTALAÇÃO. AF_01/2020 | UN | 9 | 283.18 | 346.13 | 3115.17 | 0.1178%
11 |  |  | ACESSÓRIOS |  |  |  |  | 79065.75 | 2.989%
11.1 | 100867 | SINAPI | BARRA DE APOIO RETA, EM ACO INOX POLIDO, COMPRIMENTO 70 CM, FIXADA NA PAREDE - FORNECIMENTO E INSTALAÇÃO. AF_01/2020 | UN | 18 | 331.27 | 404.91 | 7288.38 | 0.2756%
11.2 | 100868 | SINAPI | BARRA DE APOIO RETA, EM ACO INOX POLIDO, COMPRIMENTO 80 CM, FIXADA NA PAREDE - FORNECIMENTO E INSTALAÇÃO. AF_01/2020 | UN | 18 | 343.47 | 419.82 | 7556.76 | 0.2857%
11.3 | 95547 | SINAPI | SABONETEIRA PLASTICA TIPO DISPENSER PARA SABONETE LIQUIDO COM RESERVATORIO 800 A 1500 ML, INCLUSO FIXAÇÃO. AF_01/2020 | UN | 27 | 49.06 | 59.96 | 1618.92 | 0.06121%
11.4 | 85005 | SINAPI | ESPELHO CRISTAL, ESPESSURA 4MM, COM PARAFUSOS DE FIXACAO, SEM MOLDURA | m² | 97.2 | 497.41 | 607.98 | 59095.65 | 2.234%
11.5 | 202320 | SBC | BARRA DE APOIO PARA BANHEIRO ALUMINIO POLIDO 40cm +PARAFUSO | UN | 18 | 159.36 | 194.78 | 3506.04 | 0.1326%
12 |  |  | SERRALHERIA |  |  |  |  | 2759.4 | 0.1043%
12.1 | 100862 | SINAPI | SUPORTE MÃO FRANCESA EM ACO, ABAS IGUAIS 40 CM, CAPACIDADE MINIMA 70 KG, BRANCO - FORNECIMENTO E INSTALAÇÃO. AF_01/2020 | UN | 54 | 41.81 | 51.1 | 2759.4 | 0.1043%
13 |  |  | VIDRACARIA |  |  |  |  | 107835.79 | 4.077%
13.1 | 150158 | SBC | PELICULA ADESIVA APLICADA EM VIDROS-TIPO INSULFILM | m² | 298.4 | 20.24 | 24.73 | 7379.43 | 0.279%
13.2 | 72119 | SINAPI | VIDRO TEMPERADO INCOLOR, ESPESSURA 8MM, FORNECIMENTO E INSTALACAO, INCLUSIVE MASSA PARA VEDACAO | m² | 298.4 | 275.43 | 336.65 | 100456.36 | 3.798%
14 |  |  | LIMPEZA DE OBRA |  |  |  |  | 8600.97 | 0.3252%
14.1 | 99811 | SINAPI | LIMPEZA DE CONTRAPISO COM VASSOURA A SECO. AF_04/2019 | m² | 673.2 | 3.91 | 4.77 | 3211.16 | 0.1214%
14.2 | 99826 | SINAPI | LIMPEZA DE FORRO REMOVÍVEL COM PANO ÚMIDO. AF_04/2019 | m² | 673.2 | 1.71 | 2.09 | 1406.98 | 0.0532%
14.3 | 99806 | SINAPI | LIMPEZA DE REVESTIMENTO CERÂMICO EM PAREDE COM PANO ÚMIDO AF_04/2019 | m² | 1540.54 | 0.95 | 1.16 | 1787.02 | 0.06756%
14.4 | 99813 | SINAPI | LIMPEZA DE MÁRMORE/GRANITO EM PAREDE UTILIZANDO DETERGENTE NEUTRO E ESCOVAÇÃO MANUAL. AF_04/2019 | m² | 237.6 | 1.05 | 1.28 | 304.12 | 0.0115%
14.5 | 99803 | SINAPI | LIMPEZA DE PISO CERÂMICO OU PORCELANATO COM PANO ÚMIDO. AF_04/2019 | m² | 673.2 | 2.3 | 2.81 | 1891.69 | 0.07152%
15 |  |  | SERVIÇOS COMPLEMENTARES |  |  |  |  | 168177.69 | 6.359%
15.1 | 104760 | SINAPI | FURO MANUAL EM ALVENARIA, PARA INSTALAÇÕES ELÉTRICAS, DIÂMETROS MAIORES QUE 75 MM E MENORES OU IGUAIS A 100 MM. AF_09/2023 | UN | 72 | 65.89 | 80.53 | 5798.16 | 0.2192%
15.2 | 86874 | SINAPI | TANQUE DE LOUÇA BRANCA SUSPENSO, 18L OU EQUIVALENTE - FORNECIMENTO E INSTALAÇÃO. AF_01/2020 | UN | 18 | 498.43 | 609.23 | 10966.14 | 0.4146%
15.3 | 86913 | SINAPI | TORNEIRA CROMADA 1/2" OU 3/4" PARA TANQUE, PADRÃO POPULAR - FORNECIMENTO E INSTALAÇÃO. AF_01/2020 | UN | 18 | 54.84 | 67.03 | 1206.54 | 0.04562%
15.4 | 150807 | CAEMA | FORNECIMENTO E MONTAGEM DE ARMÁRIOS DE AÇO, INCLUINDO ELEMENTOS PARA FIXAÇÃO | m² | 54 | 347.1 | 424.26 | 22910.04 | 0.8662%
15.5 | 110003 | SBC | ARMARIO SUSPENSO MAD.DE LEI,REVESTIDO LAMINADO-C/PORTAS | m² | 35.1 | 2967.11 | 3626.69 | 127296.81 | 4.813%
[5 empty] | Total sem BDI |  | 2209403.93
[5 empty] | Total do BDI |  | 435492.21
[5 empty] | Total Geral |  | 2644896.14
_______________________________________________________________ Yuri Miguel Crea: 27692/D-DF
_______________________________________________________________ Rodrigo Silva Crea: 32444/D-DF

## ALA SUL - TIPOS
|  |  | Obra | Bancos |  | B.D.I. |  | Encargos Sociais
|  |  | Ala Sul - REFORMA DOS BANHEIROS ED. SEDE | SINAPI - 04/2025 - Distrito Federal SBC - 06/2025 - Distrito Federal SICRO3 - 01/2025 - Distrito Federal SETOP - 01/2025 - Minas Gerais SIURB - 01/2025 - São Paulo SIURB INFRA - 01/2025 - São Paulo CPOS/CDHU - 04/2025 - São Paulo FDE - 01/2025 - São Paulo AGETOP CIVIL - 02/2025 - Goiás AGETOP RODOVIARIA - 02/2025 - Goiás |  | 22,23% |  | Não Desonerado: Horista: 81,46% Mensalista: 46,77%
Orçamento Sintético
Item | Código | Banco | Descrição | Und | Quant. | Valor Unit | Valor Unit com BDI | Total | Peso (%)
1 |  |  | CANTEIRO DE OBRAS |  |  |  |  | 81463.67 | 2.643%
1.1 | 012225 | SBC | ALUGUEL MENSAL CONTAINER | MES | 9 | 1195.31 | 1461.02 | 13149.18 | 0.4266%
1.2 | 012058 | SBC | ALUGUEL MENSAL CONTAINER-ALMOXARIFADO-6,0x2,4m | MES | 9 | 1195.31 | 1461.02 | 13149.18 | 0.4266%
1.3 | ED-50137 | SETOP | MOBILIZAÇÃO E DESMOBILIZAÇÃO DE CONTAINER, INCLUSIVE CARGA, DESCARGA E TRANSPORTE EM CAMINHÃO CARROCERIA COM GUINDAUTO (MUNCK), EXCLUSIVE LOCAÇÃO DO CONTAINER | un | 2 | 1571.76 | 1921.16 | 3842.32 | 0.1247%
1.4 | 74209/001 | SINAPI | PLACA DE OBRA EM CHAPA DE ACO GALVANIZADO | m² | 2 | 523.49 | 639.86 | 1279.72 | 0.04152%
1.5 | 93210 | SINAPI | EXECUÇÃO DE REFEITÓRIO EM CANTEIRO DE OBRA EM CHAPA DE MADEIRA COMPENSADA, NÃO INCLUSO MOBILIÁRIO E EQUIPAMENTOS. AF_02/2016 | m² | 5 | 587.56 | 718.17 | 3590.85 | 0.1165%
1.6 | 93212 | SINAPI | EXECUÇÃO DE SANITÁRIO E VESTIÁRIO EM CANTEIRO DE OBRA EM CHAPA DE MADEIRA COMPENSADA, NÃO INCLUSO MOBILIÁRIO. AF_02/2016 | m² | 6 | 954.38 | 1166.53 | 6999.18 | 0.2271%
1.7 | ED-29823 | SETOP | TAPUME FIXO DE PROTEÇÃO PARA FECHAMENTO DE OBRA EM TELHA METÁLICA GALVANIZADA, TIPO TRAPEZOIDAL, ESP. 0,5MM, COM MÓDULO NA DIMENSÃO DE (300X220)CM, COM REAPROVEITAMENTO, EXCLUSIVE PINTURA ESMALTE, INCLUSIVE PONTALETE E FIXAÇÃO | m² | 154 | 63.28 | 77.34 | 11910.36 | 0.3864%
1.8 | 012031 | SBC | INSTALACAO PROVISORIA DE AGUA/LUZ/FORCA/ESGOTOS | UN | 1 | 7527.56 | 9200.93 | 9200.93 | 0.2985%
1.9 |  |  | Tapume Intermediários - Isolamento dos Banheiros |  |  |  |  | 18341.95 | 0.595%
1.9.1 | ED-29823 | SETOP | TAPUME FIXO DE PROTEÇÃO PARA FECHAMENTO DE OBRA EM TELHA METÁLICA GALVANIZADA, TIPO TRAPEZOIDAL, ESP. 0,5MM, COM MÓDULO NA DIMENSÃO DE (300X220)CM, COM REAPROVEITAMENTO, EXCLUSIVE PINTURA ESMALTE, INCLUSIVE PONTALETE E FIXAÇÃO | m² | 237.16 | 63.28 | 77.34 | 18341.95 | 0.595%
2 |  |  | DEMOLIÇÃO |  |  |  |  | 148209.41 | 4.808%
2.1 | 97663 | SINAPI | REMOÇÃO DE LOUÇAS, DE FORMA MANUAL, SEM REAPROVEITAMENTO. AF_09/2023 | UN | 210 | 14.15 | 17.29 | 3630.9 | 0.1178%
2.2 | 97662 | SINAPI | REMOÇÃO DE TUBULAÇÕES (TUBOS E CONEXÕES) DE ÁGUA FRIA, DE FORMA MANUAL, SEM REAPROVEITAMENTO. AF_09/2023 | M | 510 | 0.57 | 0.69 | 351.9 | 0.01142%
2.3 | 104793 | SINAPI | REMOÇÃO DE CABOS ELÉTRICOS, COM SEÇÃO MAIOR QUE 2,5 MM² E MENOR QUE 10 MM², DE FORMA MANUAL, SEM REAPROVEITAMENTO. AF_09/2023 | M | 1700 | 0.6 | 0.73 | 1241 | 0.04026%
2.4 | 97622 | SINAPI | DEMOLIÇÃO DE ALVENARIA DE BLOCO FURADO, DE FORMA MANUAL, SEM REAPROVEITAMENTO. AF_09/2023 | m³ | 72.37 | 63.23 | 77.28 | 5592.75 | 0.1814%
2.5 | 97638 | SINAPI | REMOÇÃO DE CHAPAS E PERFIS DE DRYWALL, DE FORMA MANUAL, SEM REAPROVEITAMENTO. AF_09/2023 | m² | 120 | 9.07 | 11.08 | 1329.6 | 0.04313%
2.6 | 023746 | SBC | RETIRADA DE DIVISORIAS MARMORE EM WC | m² | 314.27 | 54.08 | 66.1 | 20773.24 | 0.6739%
2.7 | 97641 | SINAPI | REMOÇÃO DE FORRO DE GESSO, DE FORMA MANUAL, SEM REAPROVEITAMENTO. AF_09/2023 | m² | 702 | 3.29 | 4.02 | 2822.04 | 0.09155%
2.8 | 97644 | SINAPI | REMOÇÃO DE PORTAS, DE FORMA MANUAL, SEM REAPROVEITAMENTO. AF_09/2023 | m² | 38.6 | 10.7 | 13.07 | 504.5 | 0.01637%
2.9 | 102191 | SINAPI | REMOÇÃO DE VIDRO LISO COMUM DE ESQUADRIA COM BAGUETE DE ALUMÍNIO OU PVC. AF_01/2021 | m² | 284.81 | 25.34 | 30.97 | 8820.56 | 0.2862%
2.10 | 022172 | SBC | RETIRADA DE MARCOS DE MADEIRA | UN | 37 | 66.73 | 81.56 | 3017.72 | 0.0979%
2.11 | 97634 | SINAPI | DEMOLIÇÃO DE REVESTIMENTO CERÂMICO, DE FORMA MECANIZADA COM MARTELETE, SEM REAPROVEITAMENTO. AF_09/2023 | m² | 2040.93 | 7.45 | 9.1 | 18572.46 | 0.6025%
2.12 | 022654 | SBC | RETIRADA BANCADAS E BANCAS | m² | 66.61 | 105.81 | 129.33 | 8614.67 | 0.2795%
2.13 | 023118 | SBC | RETIRADA DE DUTOS E CANALIZACOES REDE DE ESGOTO PVC EM TETOS | m² | 340 | 36.99 | 45.21 | 15371.4 | 0.4987%
2.14 | 100717 | SINAPI | LIXAMENTO MANUAL EM SUPERFÍCIES METÁLICAS EM OBRA. AF_01/2020 | m² | 113.92 | 11.05 | 13.5 | 1537.92 | 0.04989%
2.15 | ED-48508 | SETOP | REMOÇÃO MANUAL DE SOLEIRA DE MÁRMORE OU GRANITO, COM REAPROVEITAMENTO, INCLUSIVE AFASTAMENTO E EMPILHAMENTO, EXCLUSIVE TRANSPORTE E RETIRADA DO MATERIAL REMOVIDO NÃO REAPROVEITÁVEL | m | 37 | 9.82 | 12 | 444 | 0.0144%
2.16 | 104790 | SINAPI | DEMOLIÇÃO DE PISO DE CONCRETO SIMPLES, DE FORMA MECANIZADA COM MARTELETE, SEM REAPROVEITAMENTO. AF_09/2023 | m³ | 49.14 | 115.71 | 141.43 | 6949.87 | 0.2255%
2.17 | 104791 | SINAPI | DEMOLIÇÃO DE ARGAMASSAS, DE FORMA DE FORMA MECANIZADA COM MARTELETE, SEM REAPROVEITAMENTO. AF_09/2023 | m² | 2040.93 | 6.62 | 8.09 | 16511.12 | 0.5356%
2.18 | 030105 | AGETOP CIVIL | TRANSPORTE DE ENTULHO EM CAÇAMBA ESTACIONÁRIA INCLUSO A CARGA MANUAL | m³ | 279.24 | 94.12 | 115.04 | 32123.76 | 1.042%
3 |  |  | PAREDES/ALVENARIAS//PISO/IMPERMEABILIZAÇÃO |  |  |  |  | 250889.22 | 8.139%
3.1 | 98556 | SINAPI | IMPERMEABILIZAÇÃO DE SUPERFÍCIE COM ARGAMASSA POLIMÉRICA / MEMBRANA ACRÍLICA, 4 DEMÃOS, REFORÇADA COM VÉU DE POLIÉSTER (MAV). AF_09/2023 | m² | 537.37 | 62.28 | 76.12 | 40904.6 | 1.327%
3.2 | 103329 | SINAPI | ALVENARIA DE VEDAÇÃO DE BLOCOS CERÂMICOS FURADOS NA HORIZONTAL DE 9X19X19 CM (ESPESSURA 9 CM) E ARGAMASSA DE ASSENTAMENTO COM PREPARO MANUAL. AF_12/2021 | m² | 312 | 105.38 | 128.8 | 40185.6 | 1.304%
3.3 | 87767 | SINAPI | CONTRAPISO EM ARGAMASSA TRAÇO 1:4 (CIMENTO E AREIA), PREPARO MANUAL, APLICADO EM ÁREAS MOLHADAS SOBRE IMPERMEABILIZAÇÃO, ACABAMENTO NÃO REFORÇADO, ESPESSURA 4CM. AF_07/2021 | m² | 702 | 71.53 | 87.43 | 61375.86 | 1.991%
3.4 | 104760 | SINAPI | FURO MANUAL EM ALVENARIA, PARA INSTALAÇÕES ELÉTRICAS, DIÂMETROS MAIORES QUE 75 MM E MENORES OU IGUAIS A 100 MM. AF_09/2023 | UN | 108 | 65.89 | 80.53 | 8697.24 | 0.2822%
3.5 | 87535 | SINAPI | EMBOÇO, EM ARGAMASSA TRAÇO 1:2:8, PREPARO MECÂNICO, APLICADO MANUALMENTE EM PAREDES INTERNAS DE AMBIENTES COM ÁREA MAIOR QUE 10M², E = 17,5MM, COM TALISCAS. AF_03/2024 | m² | 1823.81 | 39.16 | 47.86 | 87287.54 | 2.832%
3.6 | 87897 | SINAPI | CHAPISCO APLICADO EM ALVENARIA (SEM PRESENÇA DE VÃOS) E ESTRUTURAS DE CONCRETO DE FACHADA, COM EQUIPAMENTO DE PROJEÇÃO. ARGAMASSA TRAÇO 1:3 COM PREPARO EM BETONEIRA 400 L. AF_10/2022 | m² | 1823.81 | 5.58 | 6.82 | 12438.38 | 0.4035%
4 |  |  | INSTALAÇÕES ELÉTRICAS |  |  |  |  | 256266.38 | 8.314%
4.1 | 101883 | SINAPI | QUADRO DE DISTRIBUIÇÃO DE ENERGIA EM CHAPA DE AÇO GALVANIZADO, DE EMBUTIR, COM BARRAMENTO TRIFÁSICO, PARA 18 DISJUNTORES DIN 100A - FORNECIMENTO E INSTALAÇÃO. AF_10/2020 | UN | 9 | 550.67 | 673.08 | 6057.72 | 0.1965%
4.2 | 90457 | SINAPI | QUEBRA EM ALVENARIA PARA INSTALAÇÃO DE QUADRO DISTRIBUIÇÃO PEQUENO (19X25 CM). AF_09/2023 | UN | 9 | 13.75 | 16.8 | 151.2 | 0.004905%
4.3 | 91847 | SINAPI | ELETRODUTO FLEXÍVEL CORRUGADO REFORÇADO, PVC, DN 32 MM (1"), PARA CIRCUITOS TERMINAIS, INSTALADO EM LAJE - FORNECIMENTO E INSTALAÇÃO. AF_03/2023 | M | 297 | 15.47 | 18.9 | 5613.3 | 0.1821%
4.4 | 91845 | SINAPI | ELETRODUTO FLEXÍVEL CORRUGADO REFORÇADO, PVC, DN 25 MM (3/4"), PARA CIRCUITOS TERMINAIS, INSTALADO EM LAJE - FORNECIMENTO E INSTALAÇÃO. AF_03/2023 | M | 440 | 9.53 | 11.64 | 5121.6 | 0.1662%
4.5 | 91855 | SINAPI | ELETRODUTO FLEXÍVEL CORRUGADO REFORÇADO, PVC, DN 25 MM (3/4"), PARA CIRCUITOS TERMINAIS, INSTALADO EM PAREDE - FORNECIMENTO E INSTALAÇÃO. AF_03/2023 | M | 470 | 12.67 | 15.48 | 7275.6 | 0.236%
4.6 | 063754 | SBC | SAIDA HORIZONTAL PARA ELETRODUTO 1"" | UN | 30 | 10.08 | 12.32 | 369.6 | 0.01199%
4.7 | 063756 | SBC | SAIDA HORIZONTAL PARA ELETRODUTO 3/4"" | UN | 20 | 10.08 | 12.32 | 246.4 | 0.007994%
4.8 | 91936 | SINAPI | CAIXA OCTOGONAL 4" X 4", PVC, INSTALADA EM LAJE - FORNECIMENTO E INSTALAÇÃO. AF_03/2023 | UN | 115 | 19.64 | 24 | 2760 | 0.08954%
4.9 | 91940 | SINAPI | CAIXA RETANGULAR 4" X 2" MÉDIA (1,30 M DO PISO), PVC, INSTALADA EM PAREDE - FORNECIMENTO E INSTALAÇÃO. AF_03/2023 | UN | 198 | 19.89 | 24.31 | 4813.38 | 0.1562%
4.10 | 059670 | SBC | BUCHA E ARRUELA 3/4"" | CJ | 40 | 8.61 | 10.52 | 420.8 | 0.01365%
4.11 | 059080 | SBC | BUCHA E ARRUELA 1"" | CJ | 40 | 10.11 | 12.35 | 494 | 0.01603%
4.12 | 90456 | SINAPI | QUEBRA EM ALVENARIA PARA INSTALAÇÃO DE CAIXA DE TOMADA (4X4 OU 4X2). AF_09/2023 | UN | 119 | 6.02 | 7.35 | 874.65 | 0.02838%
4.13 | 059051 | SBC | ABRACADEIRA DE PVC 3/4"" E015500015 WETZEL | UN | 119 | 4.05 | 4.95 | 589.05 | 0.01911%
4.14 | 059119 | SBC | ABRACADEIRA PVC LEVE ELETRICIDADE 1"" | UN | 119 | 13.6 | 16.62 | 1977.78 | 0.06416%
4.15 | 91996 | SINAPI | TOMADA MÉDIA DE EMBUTIR (1 MÓDULO), 2P+T 10 A, INCLUINDO SUPORTE E PLACA - FORNECIMENTO E INSTALAÇÃO. AF_03/2023 | UN | 110 | 42.42 | 51.84 | 5702.4 | 0.185%
4.16 | 91992 | SINAPI | TOMADA ALTA DE EMBUTIR (1 MÓDULO), 2P+T 10 A, INCLUINDO SUPORTE E PLACA - FORNECIMENTO E INSTALAÇÃO. AF_03/2023 | UN | 59 | 53.42 | 65.29 | 3852.11 | 0.125%
4.17 | 91997 | SINAPI | TOMADA MÉDIA DE EMBUTIR (1 MÓDULO), 2P+T 20 A, INCLUINDO SUPORTE E PLACA - FORNECIMENTO E INSTALAÇÃO. AF_03/2023 | UN | 20 | 45.48 | 55.59 | 1111.8 | 0.03607%
4.18 | 060560 | SBC | FITA DE LED SILICONADA, 60 LEDS POR METRO, POTENCIA 4,8 W/M | M | 257 | 110.65 | 135.24 | 34756.68 | 1.128%
4.19 | 071694 | AGETOP CIVIL | LUMINÁRIA PLAFON LED QUADRADA DE SOBREPOR, 36W, 60X60 CM (MEDIDAS APROXIMADAS) | un | 79 | 243.41 | 297.52 | 23504.08 | 0.7625%
4.20 | 071647 | AGETOP CIVIL | LUMINÁRIA PLAFON LED QUADRADA DE EMBUTIR, 18W, 20X20 CM (MEDIDAS APROXIMADAS) - INCLUSO CORTE NO FORRO | un | 10 | 44.95 | 54.94 | 549.4 | 0.01782%
4.21 | 97597 | SINAPI | SENSOR DE PRESENÇA COM FOTOCÉLULA, FIXAÇÃO EM TETO - FORNECIMENTO E INSTALAÇÃO. AF_09/2024 | UN | 20 | 72.74 | 88.91 | 1778.2 | 0.05769%
4.22 | 062048 | SBC | BOTOEIRA ANTI PANICO ALARME WC AUDIVISUAL PNE/PCD NBR9050 | UN | 20 | 320.68 | 391.96 | 7839.2 | 0.2543%
4.23 | 93656 | SINAPI | DISJUNTOR MONOPOLAR TIPO DIN, CORRENTE NOMINAL DE 25A - FORNECIMENTO E INSTALAÇÃO. AF_10/2020 | UN | 75 | 18.17 | 22.2 | 1665 | 0.05402%
4.24 | 072501 | AGETOP CIVIL | TERMINAL DE PRESSAO 2,5 MM2 | Un | 20 | 12.69 | 15.51 | 310.2 | 0.01006%
4.25 | 072510 | AGETOP CIVIL | TERMINAL DE PRESSAO 4 MM2 | Un | 200 | 14.13 | 17.27 | 3454 | 0.1121%
4.26 | 91926 | SINAPI | CABO DE COBRE FLEXÍVEL ISOLADO, 2,5 MM², ANTI-CHAMA 450/750 V, PARA CIRCUITOS TERMINAIS - FORNECIMENTO E INSTALAÇÃO. AF_03/2023 | M | 3200 | 5.11 | 6.24 | 19968 | 0.6478%
4.27 | 91928 | SINAPI | CABO DE COBRE FLEXÍVEL ISOLADO, 4 MM², ANTI-CHAMA 450/750 V, PARA CIRCUITOS TERMINAIS - FORNECIMENTO E INSTALAÇÃO. AF_03/2023 | M | 10200 | 7.94 | 9.7 | 98940 | 3.21%
4.28 | 91953 | SINAPI | INTERRUPTOR SIMPLES (1 MÓDULO), 10A/250V, INCLUINDO SUPORTE E PLACA - FORNECIMENTO E INSTALAÇÃO. AF_03/2023 | UN | 20 | 36.27 | 44.33 | 886.6 | 0.02876%
4.29 | 068163 | SBC | BUCHA E ARRUELA DE ALUMINIO PARA ELETRODUTO 3/4"" | UN | 20 | 3.24 | 3.96 | 79.2 | 0.002569%
4.30 | 068020 | SBC | BUCHA DE ALUMINIO PARA ELETRODUTO 1"" | UN | 20 | 2.68 | 3.27 | 65.4 | 0.002122%
4.31 | 071231 | AGETOP CIVIL | ELETRODUTO METALICO FLEXIVEL DIAMETRO DIAM.3/4" | M | 100 | 15.35 | 18.76 | 1876 | 0.06086%
4.32 | 071232 | AGETOP CIVIL | ELETRODUTO METALICO FLEXIVEL DIAMETRO DIAM. 1" | M | 100 | 18.06 | 22.07 | 2207 | 0.0716%
4.33 | 97599 | SINAPI | LUMINÁRIA DE EMERGÊNCIA, COM 30 LÂMPADAS LED DE 2 W, SEM REATOR - FORNECIMENTO E INSTALAÇÃO. AF_09/2024 | UN | 58 | 19.27 | 23.55 | 1365.9 | 0.04431%
4.34 | 91993 | SINAPI | TOMADA ALTA DE EMBUTIR (1 MÓDULO), 2P+T 20 A, INCLUINDO SUPORTE E PLACA - FORNECIMENTO E INSTALAÇÃO. AF_03/2023 | UN | 26 | 56.48 | 69.03 | 1794.78 | 0.05823%
4.35 | 91939 | SINAPI | CAIXA RETANGULAR 4" X 2" ALTA (2,00 M DO PISO), PVC, INSTALADA EM PAREDE - FORNECIMENTO E INSTALAÇÃO. AF_03/2023 | UN | 50 | 34.58 | 42.26 | 2113 | 0.06855%
4.36 | 91853 | SINAPI | ELETRODUTO FLEXÍVEL CORRUGADO REFORÇADO, PVC, DN 20 MM (1/2"), PARA CIRCUITOS TERMINAIS, INSTALADO EM PAREDE - FORNECIMENTO E INSTALAÇÃO. AF_03/2023 | M | 90 | 10.78 | 13.17 | 1185.3 | 0.03845%
4.37 | 91941 | SINAPI | CAIXA RETANGULAR 4" X 2" BAIXA (0,30 M DO PISO), PVC, INSTALADA EM PAREDE - FORNECIMENTO E INSTALAÇÃO. AF_03/2023 | UN | 45 | 12.69 | 15.51 | 697.95 | 0.02264%
4.38 | 00020111 | SINAPI | FITA ISOLANTE ADESIVA ANTICHAMA, USO ATE 750 V, EM ROLO DE 19 MM X 20 M | UN | 120 | 12.14 | 14.83 | 1779.6 | 0.05773%
4.39 | 060814 | SBC | DRIVER PARA LUMINARIA LED MULTITENSAO (100 ~250 V) | UN | 25 | 66.09 | 80.78 | 2019.5 | 0.06552%
5 |  |  | INSTALAÇÕES HIDROSSANITÁRIAS |  |  |  |  | 160133.2 | 5.195%
5.1 |  |  | REDE SANITÁRIO GERAL |  |  |  |  | 98368.14 | 3.191%
5.1.1 | 89708 | SINAPI | CAIXA SIFONADA, PVC, DN 150 X 185 X 75 MM, JUNTA ELÁSTICA, FORNECIDA E INSTALADA EM RAMAL DE DESCARGA OU EM RAMAL DE ESGOTO SANITÁRIO. AF_08/2022 | UN | 86 | 133.03 | 162.6 | 13983.6 | 0.4537%
5.1.2 | 89726 | SINAPI | JOELHO 45 GRAUS, PVC, SERIE NORMAL, ESGOTO PREDIAL, DN 40 MM, JUNTA SOLDÁVEL, FORNECIDO E INSTALADO EM RAMAL DE DESCARGA OU RAMAL DE ESGOTO SANITÁRIO. AF_08/2022 | UN | 81 | 11.11 | 13.57 | 1099.17 | 0.03566%
5.1.3 | 89732 | SINAPI | JOELHO 45 GRAUS, PVC, SERIE NORMAL, ESGOTO PREDIAL, DN 50 MM, JUNTA ELÁSTICA, FORNECIDO E INSTALADO EM RAMAL DE DESCARGA OU RAMAL DE ESGOTO SANITÁRIO. AF_08/2022 | UN | 104 | 15.83 | 19.34 | 2011.36 | 0.06525%
5.1.4 | 89739 | SINAPI | JOELHO 45 GRAUS, PVC, SERIE NORMAL, ESGOTO PREDIAL, DN 75 MM, JUNTA ELÁSTICA, FORNECIDO E INSTALADO EM RAMAL DE DESCARGA OU RAMAL DE ESGOTO SANITÁRIO. AF_08/2022 | UN | 35 | 23.5 | 28.72 | 1005.2 | 0.03261%
5.1.5 | 104347 | SINAPI | JUNÇÃO DE REDUCAO INVERTIDA, PVC, SÉRIE NORMAL, ESGOTO PREDIAL, DN 100 X 75 MM, JUNTA ELÁSTICA, FORNECIDO E INSTALADO EM RAMAL DE DESCARGA OU RAMAL DE ESGOTO SANITÁRIO. AF_08/2022 | UN | 35 | 47.04 | 57.49 | 2012.15 | 0.06528%
5.1.6 | 89724 | SINAPI | JOELHO 90 GRAUS, PVC, SERIE NORMAL, ESGOTO PREDIAL, DN 40 MM, JUNTA SOLDÁVEL, FORNECIDO E INSTALADO EM RAMAL DE DESCARGA OU RAMAL DE ESGOTO SANITÁRIO. AF_08/2022 | UN | 276 | 10.9 | 13.32 | 3676.32 | 0.1193%
5.1.7 | 89731 | SINAPI | JOELHO 90 GRAUS, PVC, SERIE NORMAL, ESGOTO PREDIAL, DN 50 MM, JUNTA ELÁSTICA, FORNECIDO E INSTALADO EM RAMAL DE DESCARGA OU RAMAL DE ESGOTO SANITÁRIO. AF_08/2022 | UN | 92 | 15.14 | 18.5 | 1702 | 0.05522%
5.1.8 | 89561 | SINAPI | JUNÇÃO SIMPLES, PVC, SERIE R, ÁGUA PLUVIAL, DN 40 MM, JUNTA SOLDÁVEL, FORNECIDO E INSTALADO EM RAMAL DE ENCAMINHAMENTO. AF_06/2022 | UN | 46 | 14.62 | 17.87 | 822.02 | 0.02667%
5.1.8 | 89783 | SINAPI | JUNÇÃO SIMPLES, PVC, SERIE NORMAL, ESGOTO PREDIAL, DN 40 MM, JUNTA SOLDÁVEL, FORNECIDO E INSTALADO EM RAMAL DE DESCARGA OU RAMAL DE ESGOTO SANITÁRIO. AF_08/2022 | UN | 46 | 15.77 | 19.27 | 886.42 | 0.02876%
5.1.9 | 89785 | SINAPI | JUNÇÃO SIMPLES, PVC, SERIE NORMAL, ESGOTO PREDIAL, DN 50 X 50 MM, JUNTA ELÁSTICA, FORNECIDO E INSTALADO EM RAMAL DE DESCARGA OU RAMAL DE ESGOTO SANITÁRIO. AF_08/2022 | UN | 35 | 26.46 | 32.34 | 1131.9 | 0.03672%
5.1.10 | 89830 | SINAPI | JUNÇÃO SIMPLES, PVC, SERIE NORMAL, ESGOTO PREDIAL, DN 75 X 75 MM, JUNTA ELÁSTICA, FORNECIDO E INSTALADO EM PRUMADA DE ESGOTO SANITÁRIO OU VENTILAÇÃO. AF_08/2022 | UN | 22 | 37.33 | 45.62 | 1003.64 | 0.03256%
5.1.11 | 72775 | SINAPI | JUNCAO PVC ESGOTO 100X75MM - FORNECIMENTO E INSTALACAO | UN | 35 | 64.52 | 78.86 | 2760.1 | 0.08954%
5.1.12 | 89784 | SINAPI | TE, PVC, SERIE NORMAL, ESGOTO PREDIAL, DN 50 X 50 MM, JUNTA ELÁSTICA, FORNECIDO E INSTALADO EM RAMAL DE DESCARGA OU RAMAL DE ESGOTO SANITÁRIO. AF_08/2022 | UN | 35 | 24.23 | 29.61 | 1036.35 | 0.03362%
5.1.13 | 89711 | SINAPI | TUBO PVC, SERIE NORMAL, ESGOTO PREDIAL, DN 40 MM, FORNECIDO E INSTALADO EM RAMAL DE DESCARGA OU RAMAL DE ESGOTO SANITÁRIO. AF_08/2022 | M | 261.84 | 22.56 | 27.57 | 7218.92 | 0.2342%
5.1.14 | 89712 | SINAPI | TUBO PVC, SERIE NORMAL, ESGOTO PREDIAL, DN 50 MM, FORNECIDO E INSTALADO EM RAMAL DE DESCARGA OU RAMAL DE ESGOTO SANITÁRIO. AF_08/2022 | M | 198.84 | 28.2 | 34.46 | 6852.02 | 0.2223%
5.1.15 | 74168/002 | SINAPI | TUBO PVC ESGOTO SERIE R DN 100MM C/ ANEL DE BORRACHA -FORNECIMENTO E INSTALACAO | M | 130 | 67.58 | 82.6 | 10738 | 0.3484%
5.1.16 | 89798 | SINAPI | TUBO PVC, SERIE NORMAL, ESGOTO PREDIAL, DN 50 MM, FORNECIDO E INSTALADO EM PRUMADA DE ESGOTO SANITÁRIO OU VENTILAÇÃO. AF_08/2022 | M | 143 | 13.09 | 15.99 | 2286.57 | 0.07418%
5.1.17 | 86881 | SINAPI | SIFÃO DO TIPO GARRAFA EM METAL CROMADO 1 X 1.1/2" - FORNECIMENTO E INSTALAÇÃO. AF_01/2020 | UN | 145 | 155.91 | 190.56 | 27631.2 | 0.8964%
5.1.18 | 98110 | SINAPI | CAIXA DE GORDURA PEQUENA (CAPACIDADE: 19 L), CIRCULAR, EM PVC, DIÂMETRO INTERNO= 0,3 M. AF_12/2020 | UN | 10 | 534.71 | 653.57 | 6535.7 | 0.212%
5.1.19 | 053123 | SBC | TUBO PVC ESGOTO SERIE LEVE 300mm | M | 10 | 194.25 | 237.43 | 2374.3 | 0.07703%
5.1.20 | ED-29123 | SETOP | FURO EM CONCRETO, PARA ELEMENTO ESTRUTURAL DE LAJE, COM DIÂMETRO MAIORES QUE 25MM (1") E MENORES QUE 32MM(1.1/4"), EXCLUSIVE FORNECIMENTO DE ANDAIME OU PLATAFORMA | m | 10 | 131 | 160.12 | 1601.2 | 0.05195%
5.2 |  |  | REDE HIDRÁULICO |  |  |  |  | 61765.06 | 2.004%
5.2.1 | 89410 | SINAPI | CURVA 90 GRAUS, PVC, SOLDÁVEL, DN 25MM, INSTALADO EM RAMAL DE DISTRIBUIÇÃO DE ÁGUA - FORNECIMENTO E INSTALAÇÃO. AF_06/2022 | UN | 192 | 11.92 | 14.56 | 2795.52 | 0.09069%
5.2.2 | 105234 | SINAPI | BUCHA DE REDUÇÃO PVC, SOLDÁVEL, LONGA, DN 50 X 25 MM, INSTALADO EM RESERVAÇÃO PREDIAL DE ÁGUA - FORNECIMENTO E INSTALAÇÃO. AF_04/2024 | UN | 48 | 10.33 | 12.62 | 605.76 | 0.01965%
5.2.3 | 89384 | SINAPI | CURVA DE TRANSPOSIÇÃO, PVC, SOLDÁVEL, DN 25MM, INSTALADO EM RAMAL OU SUB-RAMAL DE ÁGUA FORNECIMENTO E INSTALAÇÃO. AF_06/2022 | UN | 60 | 14.09 | 17.22 | 1033.2 | 0.03352%
5.2.4 | 89408 | SINAPI | JOELHO 90 GRAUS, PVC, SOLDÁVEL, DN 25MM, INSTALADO EM RAMAL DE DISTRIBUIÇÃO DE ÁGUA - FORNECIMENTO E INSTALAÇÃO. AF_06/2022 | UN | 60 | 9.45 | 11.55 | 693 | 0.02248%
5.2.5 | 94678 | SINAPI | JOELHO 90 GRAUS, PVC, SOLDÁVEL, DN 50 MM INSTALADO EM RESERVAÇÃO PREDIAL DE ÁGUA - FORNECIMENTO E INSTALAÇÃO. AF_04/2024 | UN | 36 | 16.15 | 19.74 | 710.64 | 0.02305%
5.2.6 | 103976 | SINAPI | TE DE REDUÇÃO, 90 GRAUS, PVC, SOLDÁVEL, DN 50 MM X 32 MM, INSTALADO EM PRUMADA DE ÁGUA - FORNECIMENTO E INSTALAÇÃO. AF_06/2022 | UN | 36 | 27.46 | 33.56 | 1208.16 | 0.03919%
5.2.7 | 90373 | SINAPI | JOELHO 90 GRAUS COM BUCHA DE LATÃO, PVC, SOLDÁVEL, DN 25MM, X 1/2 INSTALADO EM RAMAL OU SUB-RAMAL DE ÁGUA - FORNECIMENTO E INSTALAÇÃO. AF_06/2022 | UN | 288 | 14.08 | 17.2 | 4953.6 | 0.1607%
5.2.8 | 89395 | SINAPI | TE, PVC, SOLDÁVEL, DN 25MM, INSTALADO EM RAMAL OU SUB-RAMAL DE ÁGUA - FORNECIMENTO E INSTALAÇÃO. AF_06/2022 | UN | 288 | 14.26 | 17.42 | 5016.96 | 0.1628%
5.2.9 | 89402 | SINAPI | TUBO, PVC, SOLDÁVEL, DE 25MM, INSTALADO EM RAMAL DE DISTRIBUIÇÃO DE ÁGUA - FORNECIMENTO E INSTALAÇÃO. AF_06/2022 | M | 551 | 13.5 | 16.5 | 9091.5 | 0.2949%
5.2.10 | 104004 | SINAPI | TE, PVC, SOLDÁVEL, DN 50MM, INSTALADO EM RAMAL DE DISTRIBUIÇÃO DE ÁGUA - FORNECIMENTO E INSTALAÇÃO. AF_06/2022 | UN | 36 | 31.94 | 39.04 | 1405.44 | 0.04559%
5.2.11 | 89403 | SINAPI | TUBO, PVC, SOLDÁVEL, DE 32MM, INSTALADO EM RAMAL DE DISTRIBUIÇÃO DE ÁGUA - FORNECIMENTO E INSTALAÇÃO. AF_06/2022 | M | 180 | 20.72 | 25.32 | 4557.6 | 0.1479%
5.2.12 | 89450 | SINAPI | TUBO, PVC, SOLDÁVEL, DE 60MM, INSTALADO EM PRUMADA DE ÁGUA - FORNECIMENTO E INSTALAÇÃO. AF_06/2022 | M | 54.72 | 31.32 | 38.28 | 2094.68 | 0.06795%
5.2.13 | 104998 | SINAPI | HIDRÔMETRO DN 1", 10 M³/H - FORNECIMENTO E INSTALAÇÃO. AF_03/2024 | UN | 10 | 526.11 | 643.06 | 6430.6 | 0.2086%
5.2.14 | 89987 | SINAPI | REGISTRO DE GAVETA BRUTO, LATÃO, ROSCÁVEL, 3/4", COM ACABAMENTO E CANOPLA CROMADOS - FORNECIMENTO E INSTALAÇÃO. AF_08/2021 | UN | 60 | 103.18 | 126.11 | 7566.6 | 0.2455%
5.2.15 | 89986 | SINAPI | REGISTRO DE GAVETA BRUTO, LATÃO, ROSCÁVEL, 1/2", COM ACABAMENTO E CANOPLA CROMADOS - FORNECIMENTO E INSTALAÇÃO. AF_08/2021 | UN | 60 | 90.73 | 110.89 | 6653.4 | 0.2158%
5.2.16 | 86886 | SINAPI | ENGATE FLEXÍVEL EM INOX, 1/2 X 30CM - FORNECIMENTO E INSTALAÇÃO. AF_01/2020 | UN | 145 | 39.21 | 47.92 | 6948.4 | 0.2254%
6 |  |  | REVESTIMENTOS PAREDE/PISO |  |  |  |  | 826030.69 | 26.8%
6.1 | MAPA_REV_01 | Próprio | Fornecimento e instalação de Porcelanato Cimento Natural Retificado AC Cinza 72x72 - INCLUSO REJUNTE | M² | 683.15 | 117.32 | 143.4 | 97963.71 | 3.178%
6.2 | REV_MAPA_02 | Próprio | Instalação de Pastilha Porcelanato Áspen Branco 2,5x5cm - INCLUSO REJUNTE / ARGAMASSA / MÃO DE OBRA | M² | 1862.35 | 48.67 | 59.48 | 110772.57 | 3.594%
6.3 | G.02.000.022584 | CPOS/CDHU | Pastilha de porcelana, esmaltada ou natural, para uso em paredes e fachadas internas/externas, formato 2,5x5 cm, diversas cores; referência M6249 Cerâmica Atlas ou equivalente | m² | 1862.35 | 285.98 | 322,07 (12.62%) | 599807.06 | 19.46%
6.4 | 88497 | SINAPI | EMASSAMENTO COM MASSA LÁTEX, APLICAÇÃO EM PAREDE, DUAS DEMÃOS, LIXAMENTO MANUAL. AF_04/2023 | m² | 422.4 | 20.16 | 24.64 | 10407.93 | 0.3377%
6.5 | 88489 | SINAPI | PINTURA LÁTEX ACRÍLICA PREMIUM, APLICAÇÃO MANUAL EM PAREDES, DUAS DEMÃOS. AF_04/2023 | m² | 422.4 | 13.72 | 16.76 | 7079.42 | 0.2297%
7 |  |  | MARMORARIA |  |  |  |  | 398610.9 | 12.93%
7.1 | BP_233 | Próprio | Instalação de DIVISORIA EM GRANITO, COM DUAS FACES POLIDAS, TIPO ANDORINHA/ QUARTZ/ CASTELO/ CORUMBA OU OUTROS EQUIVALENTES DA REGIAO, E= *3,0* CM (SINAPI 00044476) | m² | 391.71 | 127.21 | 155.48 | 60903.07 | 1.976%
7.2 | 00044476 | SINAPI | DIVISORIA EM GRANITO, COM DUAS FACES POLIDAS, TIPO ANDORINHA/ QUARTZ/ CASTELO/ CORUMBA OU OUTROS EQUIVALENTES DA REGIAO, E= *3,0* CM | m² | 391.71 | 574.05 | 646,49 (12.62%) | 253236.59 | 8.215%
7.3 | 98689 | SINAPI | SOLEIRA EM GRANITO, LARGURA 15 CM, ESPESSURA 2,0 CM. AF_09/2020 | M | 40 | 98.6 | 120.51 | 4820.4 | 0.1564%
7.4 | MAPA_BANC_04 | Próprio | BANCADA EM GRANITO BRANCO SÃO PAULO | m² | 98.49 | 406.3 | 496.62 | 48912.1 | 1.587%
7.5 | 029615 | SBC | PARAFUSO ROSCA SOBERBA EM ACO INOX 1/4 x 065 | UN | 458 | 0.99 | 1.21 | 554.18 | 0.01798%
7.6 | 030357 | SBC | CANTONEIRA PARA DIVISORIA DE MARMORE EM ACO INOX 554/845 | UN | 252 | 98 | 119.78 | 30184.56 | 0.9792%
8 |  |  | MARCENARIA |  |  |  |  | 229725.96 | 7.453%
8.1 | 100675 | SINAPI | KIT DE PORTA-PRONTA DE MADEIRA EM ACABAMENTO MELAMÍNICO BRANCO, FOLHA LEVE OU MÉDIA, 90X210, EXCLUSIVE FECHADURA, FIXAÇÃO COM PREENCHIMENTO TOTAL DE ESPUMA EXPANSIVA - FORNECIMENTO E INSTALAÇÃO. AF_12/2019 | UN | 26 | 1015.33 | 1241.03 | 32266.78 | 1.047%
8.2 | 110115 | SBC | PORTA COMPLETA DE MADEIRA 1 FL.0,70x1,60m REV.LAMIN.-SANITARIO | UN | 76 | 1085.9 | 1327.29 | 100874.04 | 3.273%
8.3 | 110220 | SBC | PORTA COMPLETA DE MADEIRA 1 FL.0,90x1,80m REV.LAMIN.P/W.C. | UN | 24 | 1141.79 | 1395.6 | 33494.4 | 1.087%
8.4 | 230105 | AGETOP CIVIL | FECHADURA TIPO ALAVANCA REF. | Un | 36 | 119.36 | 145.89 | 5252.04 | 0.1704%
8.5 | 90790 | SINAPI | KIT DE PORTA-PRONTA DE MADEIRA EM ACABAMENTO MELAMÍNICO BRANCO, FOLHA LEVE OU MÉDIA, 80X210CM, EXCLUSIVE FECHADURA, FIXAÇÃO COM PREENCHIMENTO PARCIAL DE ESPUMA EXPANSIVA - FORNECIMENTO E INSTALAÇÃO. AF_12/2019 | UN | 10 | 922.34 | 1127.37 | 11273.7 | 0.3657%
8.6 | 100705 | SINAPI | TARJETA TIPO LIVRE/OCUPADO PARA PORTA DE BANHEIRO. AF_12/2019 | UN | 100 | 83.73 | 102.34 | 10234 | 0.332%
8.7 | 230210 | AGETOP CIVIL | DOBRADIÇA COM MOLA PARA PORTA/DIVISORIAS DE MÁRMORE/GRANITO | Un | 200 | 70.76 | 86.48 | 17296 | 0.5611%
8.8 | 140038 | SBC | MOLA HIDRAULICA PARA PORTA COM BRACO REGULAVEL | UN | 36 | 432.59 | 528.75 | 19035 | 0.6175%
9 |  |  | FORRO |  |  |  |  | 172239.15 | 5.588%
9.1 | 120715 | SBC | FORRO MINERAL DUNE MICROLOOK T15 16 X 625 X 625MM ARMSTRONG | m² | 766.7 | 183.8 | 224.65 | 172239.15 | 5.588%
10 |  |  | LOUÇAS E METAIS |  |  |  |  | 125009.96 | 4.056%
10.1 | 100858 | SINAPI | MICTÓRIO SIFONADO LOUÇA BRANCA - PADRÃO MÉDIO - FORNECIMENTO E INSTALAÇÃO. AF_01/2020 | UN | 24 | 767.39 | 937.98 | 22511.52 | 0.7303%
10.2 | 190324 | SBC | TORNEIRA P/ LAVATORIO MESA BICA BAIXA PRESSMATIC COMPACT | UN | 96 | 214.46 | 262.13 | 25164.48 | 0.8164%
10.3 | 190235 | SBC | LAVATORIO SUSPENSO MASTER DE CANTO COM MESA L76.17 DECA | UN | 24 | 1514.4 | 1851.05 | 44425.2 | 1.441%
10.4 | 190183 | SBC | DUCHA HIGIEMICA ACQUA JET 2195 AQUARIUS FABRIMAR CR | UN | 92 | 247.88 | 302.98 | 27874.16 | 0.9043%
10.5 | 86909 | SINAPI | TORNEIRA CROMADA TUBO MÓVEL, DE MESA, 1/2" OU 3/4", PARA PIA DE COZINHA, PADRÃO ALTO - FORNECIMENTO E INSTALAÇÃO. AF_01/2020 | UN | 10 | 128.72 | 157.33 | 1573.3 | 0.05104%
10.6 | 86935 | SINAPI | CUBA DE EMBUTIR DE AÇO INOXIDÁVEL MÉDIA, INCLUSO VÁLVULA TIPO AMERICANA EM METAL CROMADO E SIFÃO FLEXÍVEL EM PVC - FORNECIMENTO E INSTALAÇÃO. AF_01/2020 | UN | 10 | 283.18 | 346.13 | 3461.3 | 0.1123%
11 |  |  | ACESSÓRIOS |  |  |  |  | 116884.36 | 3.792%
11.1 | 100867 | SINAPI | BARRA DE APOIO RETA, EM ACO INOX POLIDO, COMPRIMENTO 70 CM, FIXADA NA PAREDE - FORNECIMENTO E INSTALAÇÃO. AF_01/2020 | UN | 25 | 331.27 | 404.91 | 10122.75 | 0.3284%
11.2 | 100868 | SINAPI | BARRA DE APOIO RETA, EM ACO INOX POLIDO, COMPRIMENTO 80 CM, FIXADA NA PAREDE - FORNECIMENTO E INSTALAÇÃO. AF_01/2020 | UN | 25 | 343.47 | 419.82 | 10495.5 | 0.3405%
11.3 | 95547 | SINAPI | SABONETEIRA PLASTICA TIPO DISPENSER PARA SABONETE LIQUIDO COM RESERVATORIO 800 A 1500 ML, INCLUSO FIXAÇÃO. AF_01/2020 | UN | 52 | 49.06 | 59.96 | 3117.92 | 0.1012%
11.4 | 85005 | SINAPI | ESPELHO CRISTAL, ESPESSURA 4MM, COM PARAFUSOS DE FIXACAO, SEM MOLDURA | m² | 145.2 | 497.41 | 607.98 | 88278.69 | 2.864%
11.5 | 202320 | SBC | BARRA DE APOIO PARA BANHEIRO ALUMINIO POLIDO 40cm +PARAFUSO | UN | 25 | 159.36 | 194.78 | 4869.5 | 0.158%
12 |  |  | SERRALHERIA |  |  |  |  | 3066 | 0.09947%
12.1 | 100862 | SINAPI | SUPORTE MÃO FRANCESA EM ACO, ABAS IGUAIS 40 CM, CAPACIDADE MINIMA 70 KG, BRANCO - FORNECIMENTO E INSTALAÇÃO. AF_01/2020 | UN | 60 | 41.81 | 51.1 | 3066 | 0.09947%
13 |  |  | VIDRACARIA |  |  |  |  | 109678.82 | 3.558%
13.1 | 150158 | SBC | PELICULA ADESIVA APLICADA EM VIDROS-TIPO INSULFILM | m² | 303.5 | 20.24 | 24.73 | 7505.55 | 0.2435%
13.2 | 72119 | SINAPI | VIDRO TEMPERADO INCOLOR, ESPESSURA 8MM, FORNECIMENTO E INSTALACAO, INCLUSIVE MASSA PARA VEDACAO | m² | 303.5 | 275.43 | 336.65 | 102173.27 | 3.315%
14 |  |  | LIMPEZA DE OBRA |  |  |  |  | 9585.26 | 0.311%
14.1 | 99811 | SINAPI | LIMPEZA DE CONTRAPISO COM VASSOURA A SECO. AF_04/2019 | m² | 702 | 3.91 | 4.77 | 3348.54 | 0.1086%
14.2 | 99826 | SINAPI | LIMPEZA DE FORRO REMOVÍVEL COM PANO ÚMIDO. AF_04/2019 | m² | 766.7 | 1.71 | 2.09 | 1602.4 | 0.05198%
14.3 | 99806 | SINAPI | LIMPEZA DE REVESTIMENTO CERÂMICO EM PAREDE COM PANO ÚMIDO AF_04/2019 | m² | 1862.35 | 0.95 | 1.16 | 2160.32 | 0.07008%
14.4 | 99813 | SINAPI | LIMPEZA DE MÁRMORE/GRANITO EM PAREDE UTILIZANDO DETERGENTE NEUTRO E ESCOVAÇÃO MANUAL. AF_04/2019 | m² | 391.71 | 1.05 | 1.28 | 501.38 | 0.01627%
14.5 | 99803 | SINAPI | LIMPEZA DE PISO CERÂMICO OU PORCELANATO COM PANO ÚMIDO. AF_04/2019 | m² | 702 | 2.3 | 2.81 | 1972.62 | 0.064%
15 |  |  | SERVIÇOS COMPLEMENTARES |  |  |  |  | 194660.27 | 6.315%
15.1 | 104760 | SINAPI | FURO MANUAL EM ALVENARIA, PARA INSTALAÇÕES ELÉTRICAS, DIÂMETROS MAIORES QUE 75 MM E MENORES OU IGUAIS A 100 MM. AF_09/2023 | UN | 80 | 65.89 | 80.53 | 6442.4 | 0.209%
15.2 | 86874 | SINAPI | TANQUE DE LOUÇA BRANCA SUSPENSO, 18L OU EQUIVALENTE - FORNECIMENTO E INSTALAÇÃO. AF_01/2020 | UN | 24 | 498.43 | 609.23 | 14621.52 | 0.4743%
15.3 | 86913 | SINAPI | TORNEIRA CROMADA 1/2" OU 3/4" PARA TANQUE, PADRÃO POPULAR - FORNECIMENTO E INSTALAÇÃO. AF_01/2020 | UN | 24 | 54.84 | 67.03 | 1608.72 | 0.05219%
15.4 | 150807 | CAEMA | FORNECIMENTO E MONTAGEM DE ARMÁRIOS DE AÇO, INCLUINDO ELEMENTOS PARA FIXAÇÃO | m² | 72 | 347.1 | 424.26 | 30546.72 | 0.991%
15.5 | 110003 | SBC | ARMARIO SUSPENSO MAD.DE LEI,REVESTIDO LAMINADO-C/PORTAS | m² | 39 | 2967.11 | 3626.69 | 141440.91 | 4.589%
[5 empty] | Total sem BDI |  | 2581585.42
[5 empty] | Total do BDI |  | 500867.83
[5 empty] | Total Geral |  | 3082453.25
_______________________________________________________________ Yuri Miguel Crea: 27692/D-DF
_______________________________________________________________ Rodrigo da Silva Crea: 32444/D-DF

## ALA NORTE - A VÁCUO
|  |  | Obra | Bancos |  | B.D.I. |  | Encargos Sociais
|  |  | Ala Norte - REFORMA DOS BANHEIROS (INSTALAÇÕES A VÁCUO) | SINAPI - 04/2025 - Distrito Federal SBC - 06/2025 - Distrito Federal SICRO3 - 01/2025 - Distrito Federal SICRO2 - 11/2016 - Distrito Federal SETOP - 01/2025 - Minas Gerais AGETOP CIVIL - 02/2025 - Goiás AGETOP RODOVIARIA - 02/2025 - Goiás |  | 22,23% |  | Não Desonerado: Horista: 81,46% Mensalista: 46,77%
Orçamento Sintético
Item | Código | Banco | Descrição | Und | Quant. | Valor Unit | Valor Unit com BDI | Total | Peso (%)
1 |  |  | INSTALAÇÕES SANITÁRIAS (À VACUO) |  |  |  |  | 726357.91 | 100%
1.1 |  |  | CONEXÕES |  |  |  |  | 25489.91 | 3.509%
1.1.1 | 103985 | SINAPI | JOELHO 45 GRAUS, PVC, SOLDÁVEL, DN 50MM, INSTALADO EM RAMAL DE DISTRIBUIÇÃO DE ÁGUA - FORNECIMENTO E INSTALAÇÃO. AF_06/2022 | UN | 75 | 23.85 | 29.15 | 2186.25 | 0.301%
1.1.2 | 89506 | SINAPI | JOELHO 45 GRAUS, PVC, SOLDÁVEL, DN 60MM, INSTALADO EM PRUMADA DE ÁGUA - FORNECIMENTO E INSTALAÇÃO. AF_06/2022 | UN | 72 | 42.01 | 51.34 | 3696.48 | 0.5089%
1.1.3 | 89501 | SINAPI | JOELHO 90 GRAUS, PVC, SOLDÁVEL, DN 50MM, INSTALADO EM PRUMADA DE ÁGUA - FORNECIMENTO E INSTALAÇÃO. AF_06/2022 | UN | 126 | 15.45 | 18.88 | 2378.88 | 0.3275%
1.1.4 | 89806 | SINAPI | JOELHO 45 GRAUS, PVC, SERIE NORMAL, ESGOTO PREDIAL, DN 75 MM, JUNTA ELÁSTICA, FORNECIDO E INSTALADO EM PRUMADA DE ESGOTO SANITÁRIO OU VENTILAÇÃO. AF_08/2022 | UN | 32 | 21.34 | 26.08 | 834.56 | 0.1149%
1.1.5 | 103997 | SINAPI | UNIÃO, PVC, SOLDÁVEL, DN 50MM, INSTALADO EM RAMAL DE DISTRIBUIÇÃO DE ÁGUA - FORNECIMENTO E INSTALAÇÃO. AF_06/2022 | UN | 117 | 41.7 | 50.96 | 5962.32 | 0.8209%
1.1.6 | 104347 | SINAPI | JUNÇÃO DE REDUCAO INVERTIDA, PVC, SÉRIE NORMAL, ESGOTO PREDIAL, DN 100 X 75 MM, JUNTA ELÁSTICA, FORNECIDO E INSTALADO EM RAMAL DE DESCARGA OU RAMAL DE ESGOTO SANITÁRIO. AF_08/2022 | UN | 61 | 47.04 | 57.49 | 3506.89 | 0.4828%
1.1.7 | 081255 | AGETOP CIVIL | CAP PVC SOLDAVEL DIAMETRO 60 mm | Un | 72 | 16.07 | 19.64 | 1414.08 | 0.1947%
1.1.8 | 89830 | SINAPI | JUNÇÃO SIMPLES, PVC, SERIE NORMAL, ESGOTO PREDIAL, DN 75 X 75 MM, JUNTA ELÁSTICA, FORNECIDO E INSTALADO EM PRUMADA DE ESGOTO SANITÁRIO OU VENTILAÇÃO. AF_08/2022 | UN | 105 | 37.33 | 45.62 | 4790.1 | 0.6595%
1.1.9 | 081256 | AGETOP CIVIL | CAP PVC SOLDAVEL DIAMETRO 75 mm | Un | 10 | 30.87 | 37.73 | 377.3 | 0.05194%
1.1.10 | 89808 | SINAPI | CURVA LONGA 90 GRAUS, PVC, SERIE NORMAL, ESGOTO PREDIAL, DN 75 MM, JUNTA ELÁSTICA, FORNECIDO E INSTALADO EM PRUMADA DE ESGOTO SANITÁRIO OU VENTILAÇÃO. AF_08/2022 | UN | 5 | 56.14 | 68.61 | 343.05 | 0.04723%
1.2 |  |  | TUBULAÇÃO A VÁCUO |  |  |  |  | 131034.18 | 18.04%
1.2.1 | 103979 | SINAPI | TUBO, PVC, SOLDÁVEL, DE 50MM, INSTALADO EM RAMAL DE DISTRIBUIÇÃO DE ÁGUA - FORNECIMENTO E INSTALAÇÃO. AF_06/2022 | M | 520 | 32.4 | 39.6 | 20592 | 2.835%
1.2.2 | 89450 | SINAPI | TUBO, PVC, SOLDÁVEL, DE 60MM, INSTALADO EM PRUMADA DE ÁGUA - FORNECIMENTO E INSTALAÇÃO. AF_06/2022 | M | 350 | 31.32 | 38.28 | 13398 | 1.845%
1.2.3 | 89451 | SINAPI | TUBO, PVC, SOLDÁVEL, DE 75MM, INSTALADO EM PRUMADA DE ÁGUA - FORNECIMENTO E INSTALAÇÃO. AF_06/2022 | M | 400 | 50.97 | 62.3 | 24920 | 3.431%
1.2.4 | 89452 | SINAPI | TUBO, PVC, SOLDÁVEL, DE 85MM, INSTALADO EM PRUMADA DE ÁGUA - FORNECIMENTO E INSTALAÇÃO. AF_06/2022 | M | 450 | 70.19 | 85.79 | 38605.5 | 5.315%
1.2.5 | 91171 | SINAPI | FIXAÇÃO DE TUBOS HORIZONTAIS DE PVC ÁGUA, PVC ESGOTO, PVC ÁGUA PLUVIAL, CPVC, PPR, COBRE OU AÇO, DIÂMETROS MAIORES QUE 40 MM E MENORES OU IGUAIS A 75 MM, COM ABRAÇADEIRA METÁLICA RÍGIDA TIPO U PERFIL 2 1/2", FIXADA EM PERFILADO EM LAJE. AF_09/2023_PS | M | 824 | 17.45 | 21.32 | 17567.68 | 2.419%
1.2.6 | 91172 | SINAPI | FIXAÇÃO DE TUBOS HORIZONTAIS DE PVC ÁGUA, PVC ESGOTO, PVC ÁGUA PLUVIAL, CPVC, PPR, COBRE OU AÇO, DIÂMETROS MAIORES QUE 75 MM E MENORES OU IGUAIS A 100 MM, COM ABRAÇADEIRA METÁLICA RÍGIDA TIPO U PERFIL 4", FIXADA EM PERFILADO EM LAJE. AF_09/2023_PS | M | 650 | 20.08 | 24.54 | 15951 | 2.196%
1.3 |  |  | ACESSÓRIOS A VÁCUO |  |  |  |  | 34199.73 | 4.708%
1.3.1 | 94492 | SINAPI | REGISTRO DE ESFERA, PVC, SOLDÁVEL, COM VOLANTE, DN 50 MM - FORNECIMENTO E INSTALAÇÃO. AF_08/2021 | UN | 54 | 67.19 | 82.12 | 4434.48 | 0.6105%
1.3.2 | 95253 | SINAPI | VÁLVULA DE ESFERA BRUTA, BRONZE, ROSCÁVEL, 2'' - FORNECIMENTO E INSTALAÇÃO. AF_08/2021 | UN | 75 | 247.56 | 302.59 | 22694.25 | 3.124%
1.3.3 | 052604 | SBC | LUVA PVC ROSCA DIAM. 2"" | UN | 150 | 38.57 | 47.14 | 7071 | 0.9735%
1.4 |  |  | VASO SANITÁRIO Á VACUO |  |  |  |  | 535634.09 | 73.74%
1.4.1 | MAPA2024-BaciaVacuo | Próprio | Bacia sanitária a vácuo silenciosa - Instalação | UN | 47 | 121.72 | 148.77 | 6992.19 | 0.9626%
1.4.2 | Vacuo_MAPA | Próprio | Bacia sanitária a vácuo silenciosa | UN | 47 | 9987.31 | 11247,7 (12.62%) | 528641.9 | 72.78%
[5 empty] | Total sem BDI |  | 631176.95
[5 empty] | Total do BDI |  | 95180.96
[5 empty] | Total Geral |  | 726357.91
_______________________________________________________________ Yuri Miguel Crea: 27692/D-DF
_______________________________________________________________ Rodrigo da Silva Crea: 32444/D-DF

## ALA SUL - A VÁCUO
|  |  | Obra | Bancos |  | B.D.I. |  | Encargos Sociais
|  |  | ALA SUL -REFORMA DOS BANHEIROS (INSTALAÇÕES A VÁCUO) | SINAPI - 04/2025 - Distrito Federal SBC - 06/2025 - Distrito Federal SICRO3 - 01/2025 - Distrito Federal SICRO2 - 11/2016 - Distrito Federal SETOP - 01/2025 - Minas Gerais AGETOP CIVIL - 02/2025 - Goiás AGETOP RODOVIARIA - 02/2025 - Goiás |  | 22,23% |  | Não Desonerado: Horista: 81,46% Mensalista: 46,77%
Orçamento Sintético
Item | Código | Banco | Descrição | Und | Quant. | Valor Unit | Valor Unit com BDI | Total | Peso (%)
1 |  |  | INSTALAÇÕES SANITÁRIAS (À VACUO) |  |  |  |  | 1956791.72 | 100%
1.1 |  |  | CONEXÕES |  |  |  |  | 23273.41 | 1.189%
1.1.1 | 103985 | SINAPI | JOELHO 45 GRAUS, PVC, SOLDÁVEL, DN 50MM, INSTALADO EM RAMAL DE DISTRIBUIÇÃO DE ÁGUA - FORNECIMENTO E INSTALAÇÃO. AF_06/2022 | UN | 259 | 23.85 | 29.15 | 7549.85 | 0.3858%
1.1.2 | 89506 | SINAPI | JOELHO 45 GRAUS, PVC, SOLDÁVEL, DN 60MM, INSTALADO EM PRUMADA DE ÁGUA - FORNECIMENTO E INSTALAÇÃO. AF_06/2022 | UN | 32 | 42.01 | 51.34 | 1642.88 | 0.08396%
1.1.3 | 89501 | SINAPI | JOELHO 90 GRAUS, PVC, SOLDÁVEL, DN 50MM, INSTALADO EM PRUMADA DE ÁGUA - FORNECIMENTO E INSTALAÇÃO. AF_06/2022 | UN | 86 | 15.45 | 18.88 | 1623.68 | 0.08298%
1.1.4 | 89806 | SINAPI | JOELHO 45 GRAUS, PVC, SERIE NORMAL, ESGOTO PREDIAL, DN 75 MM, JUNTA ELÁSTICA, FORNECIDO E INSTALADO EM PRUMADA DE ESGOTO SANITÁRIO OU VENTILAÇÃO. AF_08/2022 | UN | 12 | 21.34 | 26.08 | 312.96 | 0.01599%
1.1.5 | 103997 | SINAPI | UNIÃO, PVC, SOLDÁVEL, DN 50MM, INSTALADO EM RAMAL DE DISTRIBUIÇÃO DE ÁGUA - FORNECIMENTO E INSTALAÇÃO. AF_06/2022 | UN | 86 | 41.7 | 50.96 | 4382.56 | 0.224%
1.1.6 | 104347 | SINAPI | JUNÇÃO DE REDUCAO INVERTIDA, PVC, SÉRIE NORMAL, ESGOTO PREDIAL, DN 100 X 75 MM, JUNTA ELÁSTICA, FORNECIDO E INSTALADO EM RAMAL DE DESCARGA OU RAMAL DE ESGOTO SANITÁRIO. AF_08/2022 | UN | 61 | 47.04 | 57.49 | 3506.89 | 0.1792%
1.1.7 | 081255 | AGETOP CIVIL | CAP PVC SOLDAVEL DIAMETRO 60 mm | Un | 22 | 16.07 | 19.64 | 432.08 | 0.02208%
1.1.8 | 89830 | SINAPI | JUNÇÃO SIMPLES, PVC, SERIE NORMAL, ESGOTO PREDIAL, DN 75 X 75 MM, JUNTA ELÁSTICA, FORNECIDO E INSTALADO EM PRUMADA DE ESGOTO SANITÁRIO OU VENTILAÇÃO. AF_08/2022 | UN | 68 | 37.33 | 45.62 | 3102.16 | 0.1585%
1.1.9 | 081256 | AGETOP CIVIL | CAP PVC SOLDAVEL DIAMETRO 75 mm | Un | 10 | 30.87 | 37.73 | 377.3 | 0.01928%
1.1.10 | 89808 | SINAPI | CURVA LONGA 90 GRAUS, PVC, SERIE NORMAL, ESGOTO PREDIAL, DN 75 MM, JUNTA ELÁSTICA, FORNECIDO E INSTALADO EM PRUMADA DE ESGOTO SANITÁRIO OU VENTILAÇÃO. AF_08/2022 | UN | 5 | 56.14 | 68.61 | 343.05 | 0.01753%
1.2 |  |  | TUBULAÇÃO A VÁCUO |  |  |  |  | 131034.18 | 6.696%
1.2.1 | 103979 | SINAPI | TUBO, PVC, SOLDÁVEL, DE 50MM, INSTALADO EM RAMAL DE DISTRIBUIÇÃO DE ÁGUA - FORNECIMENTO E INSTALAÇÃO. AF_06/2022 | M | 520 | 32.4 | 39.6 | 20592 | 1.052%
1.2.2 | 89450 | SINAPI | TUBO, PVC, SOLDÁVEL, DE 60MM, INSTALADO EM PRUMADA DE ÁGUA - FORNECIMENTO E INSTALAÇÃO. AF_06/2022 | M | 350 | 31.32 | 38.28 | 13398 | 0.6847%
1.2.3 | 89451 | SINAPI | TUBO, PVC, SOLDÁVEL, DE 75MM, INSTALADO EM PRUMADA DE ÁGUA - FORNECIMENTO E INSTALAÇÃO. AF_06/2022 | M | 400 | 50.97 | 62.3 | 24920 | 1.274%
1.2.4 | 89452 | SINAPI | TUBO, PVC, SOLDÁVEL, DE 85MM, INSTALADO EM PRUMADA DE ÁGUA - FORNECIMENTO E INSTALAÇÃO. AF_06/2022 | M | 450 | 70.19 | 85.79 | 38605.5 | 1.973%
1.2.5 | 91171 | SINAPI | FIXAÇÃO DE TUBOS HORIZONTAIS DE PVC ÁGUA, PVC ESGOTO, PVC ÁGUA PLUVIAL, CPVC, PPR, COBRE OU AÇO, DIÂMETROS MAIORES QUE 40 MM E MENORES OU IGUAIS A 75 MM, COM ABRAÇADEIRA METÁLICA RÍGIDA TIPO U PERFIL 2 1/2", FIXADA EM PERFILADO EM LAJE. AF_09/2023_PS | M | 824 | 17.45 | 21.32 | 17567.68 | 0.8978%
1.2.6 | 91172 | SINAPI | FIXAÇÃO DE TUBOS HORIZONTAIS DE PVC ÁGUA, PVC ESGOTO, PVC ÁGUA PLUVIAL, CPVC, PPR, COBRE OU AÇO, DIÂMETROS MAIORES QUE 75 MM E MENORES OU IGUAIS A 100 MM, COM ABRAÇADEIRA METÁLICA RÍGIDA TIPO U PERFIL 4", FIXADA EM PERFILADO EM LAJE. AF_09/2023_PS | M | 650 | 20.08 | 24.54 | 15951 | 0.8152%
1.3 |  |  | ACESSÓRIOS A VÁCUO |  |  |  |  | 38565.3 | 1.971%
1.3.1 | 94492 | SINAPI | REGISTRO DE ESFERA, PVC, SOLDÁVEL, COM VOLANTE, DN 50 MM - FORNECIMENTO E INSTALAÇÃO. AF_08/2021 | UN | 54 | 67.19 | 82.12 | 4434.48 | 0.2266%
1.3.2 | 95253 | SINAPI | VÁLVULA DE ESFERA BRUTA, BRONZE, ROSCÁVEL, 2'' - FORNECIMENTO E INSTALAÇÃO. AF_08/2021 | UN | 86 | 247.56 | 302.59 | 26022.74 | 1.33%
1.3.3 | 052604 | SBC | LUVA PVC ROSCA DIAM. 2"" | UN | 172 | 38.57 | 47.14 | 8108.08 | 0.4144%
1.4 |  |  | ESTAÇÃO DE ESGOTO Á VÁCUO |  |  |  |  | 726840.06 | 37.14%
1.4.1 | MAPA2024-centralVacu (instalação) | Próprio | Central de Esgoto a vácuo 1 - cev 1 Instalação | UN | 1 | 2325.36 | 2842.28 | 2842.28 | 0.1453%
1.4.2 | Vacuo_MAPB1 | Próprio | Central de Esgoto a Vácuo 1 - cev 1 | UN | 1 | 642867.86 | 723997,78 (12.62%) | 723997.78 | 37%
1.5 |  |  | VASO SANITÁRIO Á VACUO |  |  |  |  | 1037078.77 | 53%
1.5.1 | MAPA2024-BaciaVacuo | Próprio | Bacia sanitária a vácuo silenciosa - Fornecimento e Instalação | UN | 91 | 121.72 | 148.77 | 13538.07 | 0.6919%
1.5.2 | Vacuo_MAPA | Próprio | Bacia sanitária a vácuo silenciosa | UN | 91 | 9987.31 | 11247,7 (12.62%) | 1023540.7 | 52.31%
[5 empty] | Total sem BDI |  | 1722924.98
[5 empty] | Total do BDI |  | 233866.74
[5 empty] | Total Geral |  | 1956791.72
_______________________________________________________________ Yuri Miguel Crea: 27692/D-DF
_______________________________________________________________ Rodrigo da Silva Crea: 32444/D-DF

## ALA NORTE - PRIVATIVO
|  |  | Obra | Bancos |  | B.D.I. |  | Encargos Sociais
|  |  | PRIVATIVO ALA NORTE - REFORMA DOS BANHEIROS PRIVATIVOS ED. SEDE | SINAPI - 04/2025 - Distrito Federal SBC - 06/2025 - Distrito Federal SICRO3 - 01/2025 - Distrito Federal ORSE - 03/2025 - Sergipe SETOP - 01/2025 - Minas Gerais AGETOP CIVIL - 02/2025 - Goiás AGETOP RODOVIARIA - 02/2025 - Goiás |  | 22,23% |  | Não Desonerado: Horista: 81,46% Mensalista: 46,77%
Orçamento Sintético
Item | Código | Banco | Descrição | Und | Quant. | Valor Unit | Valor Unit com BDI | Total | Peso (%)
1 |  |  | DEMOLIÇÃO |  |  |  |  | 30095.05 | 5.726%
1.1 | 97663 | SINAPI | REMOÇÃO DE LOUÇAS, DE FORMA MANUAL, SEM REAPROVEITAMENTO. AF_09/2023 | UN | 28 | 14.15 | 17.29 | 484.12 | 0.09211%
1.2 | 97662 | SINAPI | REMOÇÃO DE TUBULAÇÕES (TUBOS E CONEXÕES) DE ÁGUA FRIA, DE FORMA MANUAL, SEM REAPROVEITAMENTO. AF_09/2023 | M | 264 | 0.57 | 0.69 | 182.16 | 0.03466%
1.3 | 104793 | SINAPI | REMOÇÃO DE CABOS ELÉTRICOS, COM SEÇÃO MAIOR QUE 2,5 MM² E MENOR QUE 10 MM², DE FORMA MANUAL, SEM REAPROVEITAMENTO. AF_09/2023 | M | 1760 | 0.6 | 0.73 | 1284.8 | 0.2445%
1.4 | 023746 | SBC | RETIRADA DE DIVISORIAS MARMORE EM WC | m² | 41.085 | 54.08 | 66.1 | 2715.71 | 0.5167%
1.5 | 97641 | SINAPI | REMOÇÃO DE FORRO DE GESSO, DE FORMA MANUAL, SEM REAPROVEITAMENTO. AF_09/2023 | m² | 85 | 3.29 | 4.02 | 341.7 | 0.06502%
1.6 | 97644 | SINAPI | REMOÇÃO DE PORTAS, DE FORMA MANUAL, SEM REAPROVEITAMENTO. AF_09/2023 | m² | 43 | 10.7 | 13.07 | 562.01 | 0.1069%
1.7 | 102191 | SINAPI | REMOÇÃO DE VIDRO LISO COMUM DE ESQUADRIA COM BAGUETE DE ALUMÍNIO OU PVC. AF_01/2021 | m² | 46.31 | 25.34 | 30.97 | 1434.22 | 0.2729%
1.8 | 022172 | SBC | RETIRADA DE MARCOS DE MADEIRA | UN | 9 | 66.73 | 81.56 | 734.04 | 0.1397%
1.9 | 97634 | SINAPI | DEMOLIÇÃO DE REVESTIMENTO CERÂMICO, DE FORMA MECANIZADA COM MARTELETE, SEM REAPROVEITAMENTO. AF_09/2023 | m² | 372.24 | 7.45 | 9.1 | 3387.38 | 0.6445%
1.10 | 022654 | SBC | RETIRADA BANCADAS E BANCAS | m² | 9 | 105.81 | 129.33 | 1163.97 | 0.2215%
1.11 | 023118 | SBC | RETIRADA DE DUTOS E CANALIZACOES REDE DE ESGOTO PVC EM TETOS | m² | 90 | 36.99 | 45.21 | 4068.9 | 0.7742%
1.12 | 100717 | SINAPI | LIXAMENTO MANUAL EM SUPERFÍCIES METÁLICAS EM OBRA. AF_01/2020 | m² | 35.37 | 11.05 | 13.5 | 477.49 | 0.09085%
1.13 | ED-48508 | SETOP | REMOÇÃO MANUAL DE SOLEIRA DE MÁRMORE OU GRANITO, COM REAPROVEITAMENTO, INCLUSIVE AFASTAMENTO E EMPILHAMENTO, EXCLUSIVE TRANSPORTE E RETIRADA DO MATERIAL REMOVIDO NÃO REAPROVEITÁVEL | m | 9 | 9.82 | 12 | 108 | 0.02055%
1.14 | 104790 | SINAPI | DEMOLIÇÃO DE PISO DE CONCRETO SIMPLES, DE FORMA MECANIZADA COM MARTELETE, SEM REAPROVEITAMENTO. AF_09/2023 | m³ | 10.4 | 115.71 | 141.43 | 1470.87 | 0.2799%
1.15 | 104791 | SINAPI | DEMOLIÇÃO DE ARGAMASSAS, DE FORMA DE FORMA MECANIZADA COM MARTELETE, SEM REAPROVEITAMENTO. AF_09/2023 | m² | 372.24 | 6.62 | 8.09 | 3011.42 | 0.573%
1.16 | 030105 | AGETOP CIVIL | TRANSPORTE DE ENTULHO EM CAÇAMBA ESTACIONÁRIA INCLUSO A CARGA MANUAL | m³ | 75.35 | 94.12 | 115.04 | 8668.26 | 1.649%
2 |  |  | PAREDES/ALVENARIAS//PISO/IMPERMEABILIZAÇÃO |  |  |  |  | 47103.78 | 8.963%
2.1 | 98556 | SINAPI | IMPERMEABILIZAÇÃO DE SUPERFÍCIE COM ARGAMASSA POLIMÉRICA / MEMBRANA ACRÍLICA, 4 DEMÃOS, REFORÇADA COM VÉU DE POLIÉSTER (MAV). AF_09/2023 | m² | 170.28 | 62.28 | 76.12 | 12961.71 | 2.466%
2.2 | 87767 | SINAPI | CONTRAPISO EM ARGAMASSA TRAÇO 1:4 (CIMENTO E AREIA), PREPARO MANUAL, APLICADO EM ÁREAS MOLHADAS SOBRE IMPERMEABILIZAÇÃO, ACABAMENTO NÃO REFORÇADO, ESPESSURA 4CM. AF_07/2021 | m² | 109.82 | 71.53 | 87.43 | 9601.56 | 1.827%
2.3 | 104760 | SINAPI | FURO MANUAL EM ALVENARIA, PARA INSTALAÇÕES ELÉTRICAS, DIÂMETROS MAIORES QUE 75 MM E MENORES OU IGUAIS A 100 MM. AF_09/2023 | UN | 99 | 65.89 | 80.53 | 7972.47 | 1.517%
2.4 | 87535 | SINAPI | EMBOÇO, EM ARGAMASSA TRAÇO 1:2:8, PREPARO MECÂNICO, APLICADO MANUALMENTE EM PAREDES INTERNAS DE AMBIENTES COM ÁREA MAIOR QUE 10M², E = 17,5MM, COM TALISCAS. AF_03/2024 | m² | 303 | 39.16 | 47.86 | 14501.58 | 2.759%
2.5 | 87897 | SINAPI | CHAPISCO APLICADO EM ALVENARIA (SEM PRESENÇA DE VÃOS) E ESTRUTURAS DE CONCRETO DE FACHADA, COM EQUIPAMENTO DE PROJEÇÃO. ARGAMASSA TRAÇO 1:3 COM PREPARO EM BETONEIRA 400 L. AF_10/2022 | m² | 303 | 5.58 | 6.82 | 2066.46 | 0.3932%
3 |  |  | INSTALAÇÕES ELÉTRICAS |  |  |  |  | 58408.41 | 11.11%
3.1 | 90457 | SINAPI | QUEBRA EM ALVENARIA PARA INSTALAÇÃO DE QUADRO DISTRIBUIÇÃO PEQUENO (19X25 CM). AF_09/2023 | UN | 9 | 13.75 | 16.8 | 151.2 | 0.02877%
3.2 | 91847 | SINAPI | ELETRODUTO FLEXÍVEL CORRUGADO REFORÇADO, PVC, DN 32 MM (1"), PARA CIRCUITOS TERMINAIS, INSTALADO EM LAJE - FORNECIMENTO E INSTALAÇÃO. AF_03/2023 | M | 96 | 15.47 | 18.9 | 1814.4 | 0.3452%
3.3 | 91845 | SINAPI | ELETRODUTO FLEXÍVEL CORRUGADO REFORÇADO, PVC, DN 25 MM (3/4"), PARA CIRCUITOS TERMINAIS, INSTALADO EM LAJE - FORNECIMENTO E INSTALAÇÃO. AF_03/2023 | M | 123.2 | 9.53 | 11.64 | 1434.04 | 0.2729%
3.4 | 91855 | SINAPI | ELETRODUTO FLEXÍVEL CORRUGADO REFORÇADO, PVC, DN 25 MM (3/4"), PARA CIRCUITOS TERMINAIS, INSTALADO EM PAREDE - FORNECIMENTO E INSTALAÇÃO. AF_03/2023 | M | 70.4 | 12.67 | 15.48 | 1089.79 | 0.2074%
3.5 | 063754 | SBC | SAIDA HORIZONTAL PARA ELETRODUTO 1"" | UN | 18 | 10.08 | 12.32 | 221.76 | 0.04219%
3.6 | 063756 | SBC | SAIDA HORIZONTAL PARA ELETRODUTO 3/4"" | UN | 18 | 10.08 | 12.32 | 221.76 | 0.04219%
3.7 | 91936 | SINAPI | CAIXA OCTOGONAL 4" X 4", PVC, INSTALADA EM LAJE - FORNECIMENTO E INSTALAÇÃO. AF_03/2023 | UN | 35 | 19.64 | 24 | 840 | 0.1598%
3.8 | 91940 | SINAPI | CAIXA RETANGULAR 4" X 2" MÉDIA (1,30 M DO PISO), PVC, INSTALADA EM PAREDE - FORNECIMENTO E INSTALAÇÃO. AF_03/2023 | UN | 35 | 19.89 | 24.31 | 850.85 | 0.1619%
3.9 | 059670 | SBC | BUCHA E ARRUELA 3/4"" | CJ | 18 | 8.61 | 10.52 | 189.36 | 0.03603%
3.10 | 059080 | SBC | BUCHA E ARRUELA 1"" | CJ | 18 | 10.11 | 12.35 | 222.3 | 0.0423%
3.11 | 90456 | SINAPI | QUEBRA EM ALVENARIA PARA INSTALAÇÃO DE CAIXA DE TOMADA (4X4 OU 4X2). AF_09/2023 | UN | 70 | 6.02 | 7.35 | 514.5 | 0.0979%
3.12 | 059051 | SBC | ABRACADEIRA DE PVC 3/4"" E015500015 WETZEL | UN | 53 | 4.05 | 4.95 | 262.35 | 0.04992%
3.13 | 059119 | SBC | ABRACADEIRA PVC LEVE ELETRICIDADE 1"" | UN | 53 | 13.6 | 16.62 | 880.86 | 0.1676%
3.14 | 91996 | SINAPI | TOMADA MÉDIA DE EMBUTIR (1 MÓDULO), 2P+T 10 A, INCLUINDO SUPORTE E PLACA - FORNECIMENTO E INSTALAÇÃO. AF_03/2023 | UN | 9 | 42.42 | 51.84 | 466.56 | 0.08877%
3.15 | 91992 | SINAPI | TOMADA ALTA DE EMBUTIR (1 MÓDULO), 2P+T 10 A, INCLUINDO SUPORTE E PLACA - FORNECIMENTO E INSTALAÇÃO. AF_03/2023 | UN | 9 | 53.42 | 65.29 | 587.61 | 0.1118%
3.16 | 91997 | SINAPI | TOMADA MÉDIA DE EMBUTIR (1 MÓDULO), 2P+T 20 A, INCLUINDO SUPORTE E PLACA - FORNECIMENTO E INSTALAÇÃO. AF_03/2023 | UN | 9 | 45.48 | 55.59 | 500.31 | 0.0952%
3.17 | 060560 | SBC | FITA DE LED SILICONADA, 60 LEDS POR METRO, POTENCIA 4,8 W/M | M | 53 | 110.65 | 135.24 | 7167.72 | 1.364%
3.18 | 071694 | AGETOP CIVIL | LUMINÁRIA PLAFON LED QUADRADA DE SOBREPOR, 36W, 60X60 CM (MEDIDAS APROXIMADAS) | un | 9 | 243.41 | 297.52 | 2677.68 | 0.5095%
3.19 | 93656 | SINAPI | DISJUNTOR MONOPOLAR TIPO DIN, CORRENTE NOMINAL DE 25A - FORNECIMENTO E INSTALAÇÃO. AF_10/2020 | UN | 26 | 18.17 | 22.2 | 577.2 | 0.1098%
3.20 | 072501 | AGETOP CIVIL | TERMINAL DE PRESSAO 2,5 MM2 | Un | 53 | 12.69 | 15.51 | 822.03 | 0.1564%
3.21 | 072515 | AGETOP CIVIL | TERMINAL DE PRESSAO 6 MM2 | Un | 9 | 17.75 | 21.69 | 195.21 | 0.03714%
3.22 | 91926 | SINAPI | CABO DE COBRE FLEXÍVEL ISOLADO, 2,5 MM², ANTI-CHAMA 450/750 V, PARA CIRCUITOS TERMINAIS - FORNECIMENTO E INSTALAÇÃO. AF_03/2023 | M | 2305.6 | 5.11 | 6.24 | 14386.94 | 2.737%
3.23 | 91930 | SINAPI | CABO DE COBRE FLEXÍVEL ISOLADO, 6 MM², ANTI-CHAMA 450/750 V, PARA CIRCUITOS TERMINAIS - FORNECIMENTO E INSTALAÇÃO. AF_03/2023 | M | 1109 | 11.12 | 13.59 | 15071.31 | 2.868%
3.24 | 91953 | SINAPI | INTERRUPTOR SIMPLES (1 MÓDULO), 10A/250V, INCLUINDO SUPORTE E PLACA - FORNECIMENTO E INSTALAÇÃO. AF_03/2023 | UN | 9 | 36.27 | 44.33 | 398.97 | 0.07591%
3.25 | 068163 | SBC | BUCHA E ARRUELA DE ALUMINIO PARA ELETRODUTO 3/4"" | UN | 18 | 3.24 | 3.96 | 71.28 | 0.01356%
3.26 | 068020 | SBC | BUCHA DE ALUMINIO PARA ELETRODUTO 1"" | UN | 18 | 2.68 | 3.27 | 58.86 | 0.0112%
3.27 | 071231 | AGETOP CIVIL | ELETRODUTO METALICO FLEXIVEL DIAMETRO DIAM.3/4" | M | 90 | 15.35 | 18.76 | 1688.4 | 0.3213%
3.28 | 071232 | AGETOP CIVIL | ELETRODUTO METALICO FLEXIVEL DIAMETRO DIAM. 1" | M | 90 | 18.06 | 22.07 | 1986.3 | 0.3779%
3.29 | 91993 | SINAPI | TOMADA ALTA DE EMBUTIR (1 MÓDULO), 2P+T 20 A, INCLUINDO SUPORTE E PLACA - FORNECIMENTO E INSTALAÇÃO. AF_03/2023 | UN | 8 | 56.48 | 69.03 | 552.24 | 0.1051%
3.30 | 00020111 | SINAPI | FITA ISOLANTE ADESIVA ANTICHAMA, USO ATE 750 V, EM ROLO DE 19 MM X 20 M | UN | 120 | 12.14 | 14.83 | 1779.6 | 0.3386%
3.31 | 060814 | SBC | DRIVER PARA LUMINARIA LED MULTITENSAO (100 ~250 V) | UN | 9 | 66.09 | 80.78 | 727.02 | 0.1383%
4 |  |  | INSTALAÇÕES HIDROSSANITÁRIAS |  |  |  |  | 76966.95 | 14.64%
4.1 |  |  | REDE SANITÁRIO GERAL |  |  |  |  | 44992.26 | 8.561%
4.1.1 | 104328 | SINAPI | CAIXA SIFONADA, COM GRELHA QUADRADA, PVC, DN 150 X 150 X 50 MM, JUNTA SOLDÁVEL, FORNECIDA E INSTALADA EM RAMAL DE DESCARGA OU EM RAMAL DE ESGOTO SANITÁRIO. AF_08/2022 | UN | 18 | 89.93 | 109.92 | 1978.56 | 0.3765%
4.1.2 | 12897 | ORSE | Ralo seco linear pvc sanitário d=90 com grelha aluminio | un | 9 | 89.23 | 109.06 | 981.54 | 0.1868%
4.1.3 | 89726 | SINAPI | JOELHO 45 GRAUS, PVC, SERIE NORMAL, ESGOTO PREDIAL, DN 40 MM, JUNTA SOLDÁVEL, FORNECIDO E INSTALADO EM RAMAL DE DESCARGA OU RAMAL DE ESGOTO SANITÁRIO. AF_08/2022 | UN | 36 | 11.11 | 13.57 | 488.52 | 0.09295%
4.1.4 | 89732 | SINAPI | JOELHO 45 GRAUS, PVC, SERIE NORMAL, ESGOTO PREDIAL, DN 50 MM, JUNTA ELÁSTICA, FORNECIDO E INSTALADO EM RAMAL DE DESCARGA OU RAMAL DE ESGOTO SANITÁRIO. AF_08/2022 | UN | 30 | 15.83 | 19.34 | 580.2 | 0.1104%
4.1.5 | 89746 | SINAPI | JOELHO 45 GRAUS, PVC, SERIE NORMAL, ESGOTO PREDIAL, DN 100 MM, JUNTA ELÁSTICA, FORNECIDO E INSTALADO EM RAMAL DE DESCARGA OU RAMAL DE ESGOTO SANITÁRIO. AF_08/2022 | UN | 26 | 28.31 | 34.6 | 899.6 | 0.1712%
4.1.6 | 89514 | SINAPI | JOELHO 90 GRAUS, PVC, SERIE R, ÁGUA PLUVIAL, DN 40 MM, JUNTA SOLDÁVEL, FORNECIDO E INSTALADO EM RAMAL DE ENCAMINHAMENTO. AF_06/2022 | UN | 36 | 8.34 | 10.19 | 366.84 | 0.0698%
4.1.7 | 89731 | SINAPI | JOELHO 90 GRAUS, PVC, SERIE NORMAL, ESGOTO PREDIAL, DN 50 MM, JUNTA ELÁSTICA, FORNECIDO E INSTALADO EM RAMAL DE DESCARGA OU RAMAL DE ESGOTO SANITÁRIO. AF_08/2022 | UN | 27 | 15.14 | 18.5 | 499.5 | 0.09504%
4.1.8 | 89529 | SINAPI | JOELHO 90 GRAUS, PVC, SERIE R, ÁGUA PLUVIAL, DN 100 MM, JUNTA ELÁSTICA, FORNECIDO E INSTALADO EM RAMAL DE ENCAMINHAMENTO. AF_06/2022 | UN | 30 | 35.57 | 43.47 | 1304.1 | 0.2481%
4.1.9 | 104345 | SINAPI | JUNÇÃO DE REDUÇÃO INVERTIDA, PVC, SÉRIE NORMAL, ESGOTO PREDIAL, DN 100 X 50 MM, JUNTA ELÁSTICA, FORNECIDO E INSTALADO EM RAMAL DE DESCARGA OU RAMAL DE ESGOTO SANITÁRIO. AF_08/2022 | UN | 30 | 42.29 | 51.69 | 1550.7 | 0.2951%
4.1.10 | 89567 | SINAPI | JUNÇÃO SIMPLES, PVC, SERIE R, ÁGUA PLUVIAL, DN 100 X 100 MM, JUNTA ELÁSTICA, FORNECIDO E INSTALADO EM RAMAL DE ENCAMINHAMENTO. AF_06/2022 | UN | 9 | 76.02 | 92.91 | 836.19 | 0.1591%
4.1.11 | 89733 | SINAPI | CURVA CURTA 90 GRAUS, PVC, SERIE NORMAL, ESGOTO PREDIAL, DN 50 MM, JUNTA ELÁSTICA, FORNECIDO E INSTALADO EM RAMAL DE DESCARGA OU RAMAL DE ESGOTO SANITÁRIO. AF_08/2022 | UN | 20 | 23.16 | 28.3 | 566 | 0.1077%
4.1.12 | 89711 | SINAPI | TUBO PVC, SERIE NORMAL, ESGOTO PREDIAL, DN 40 MM, FORNECIDO E INSTALADO EM RAMAL DE DESCARGA OU RAMAL DE ESGOTO SANITÁRIO. AF_08/2022 | M | 36 | 22.56 | 27.57 | 992.52 | 0.1888%
4.1.13 | 89712 | SINAPI | TUBO PVC, SERIE NORMAL, ESGOTO PREDIAL, DN 50 MM, FORNECIDO E INSTALADO EM RAMAL DE DESCARGA OU RAMAL DE ESGOTO SANITÁRIO. AF_08/2022 | M | 120 | 28.2 | 34.46 | 4135.2 | 0.7868%
4.1.14 | 89714 | SINAPI | TUBO PVC, SERIE NORMAL, ESGOTO PREDIAL, DN 100 MM, FORNECIDO E INSTALADO EM RAMAL DE DESCARGA OU RAMAL DE ESGOTO SANITÁRIO. AF_08/2022 | M | 91 | 39.27 | 47.99 | 4367.09 | 0.8309%
4.1.15 | 86881 | SINAPI | SIFÃO DO TIPO GARRAFA EM METAL CROMADO 1 X 1.1/2" - FORNECIMENTO E INSTALAÇÃO. AF_01/2020 | UN | 9 | 155.91 | 190.56 | 1715.04 | 0.3263%
4.1.16 | 104781 | SINAPI | RASGO LINEAR MECANIZADO EM ALVENARIA, PARA RAMAIS/ DISTRIBUIÇÃO DE INSTALAÇÕES HIDRÁULICAS, DIÂMETROS MAIORES QUE 40 MM E MENORES OU IGUAIS A 75 MM. AF_09/2023 | M | 60 | 6.47 | 7.9 | 474 | 0.09019%
4.1.17 | 91171 | SINAPI | FIXAÇÃO DE TUBOS HORIZONTAIS DE PVC ÁGUA, PVC ESGOTO, PVC ÁGUA PLUVIAL, CPVC, PPR, COBRE OU AÇO, DIÂMETROS MAIORES QUE 40 MM E MENORES OU IGUAIS A 75 MM, COM ABRAÇADEIRA METÁLICA RÍGIDA TIPO U PERFIL 2 1/2", FIXADA EM PERFILADO EM LAJE. AF_09/2023_PS | M | 180 | 17.45 | 21.32 | 3837.6 | 0.7302%
4.1.18 | 91181 | SINAPI | FIXAÇÃO DE TUBOS HORIZONTAIS DE PVC ÁGUA/PVC ESGOTO/PVC PLUVIAL/CPVC/PPR/COBRE OU AÇO, DIÂMETROS MAIORES QUE 75 MM E MENORES OU IGUAIS A 100 MM, COM ABRAÇADEIRA TIPO D COM PARAFUSO DE FIXAÇÃO 4", FIXADA DIRETAMENTE NA LAJE OU PAREDE. AF_09/2023 | M | 170 | 24.76 | 30.26 | 5144.2 | 0.9788%
4.1.19 | ED-29123 | SETOP | FURO EM CONCRETO, PARA ELEMENTO ESTRUTURAL DE LAJE, COM DIÂMETRO MAIORES QUE 25MM (1") E MENORES QUE 32MM(1.1/4"), EXCLUSIVE FORNECIMENTO DE ANDAIME OU PLATAFORMA | m | 20 | 131 | 160.12 | 3202.4 | 0.6093%
4.1.20 | 053343 | SBC | ANEL VEDACAO 100mm PARA SAIDA VASO SANITARIO | UN | 12 | 22.73 | 27.78 | 333.36 | 0.06343%
4.1.21 | 89833 | SINAPI | TE, PVC, SERIE NORMAL, ESGOTO PREDIAL, DN 100 X 100 MM, JUNTA ELÁSTICA, FORNECIDO E INSTALADO EM PRUMADA DE ESGOTO SANITÁRIO OU VENTILAÇÃO. AF_08/2022 | UN | 18 | 44.69 | 54.62 | 983.16 | 0.1871%
4.1.22 | 89779 | SINAPI | LUVA DE CORRER, PVC, SERIE NORMAL, ESGOTO PREDIAL, DN 100 MM, JUNTA ELÁSTICA, FORNECIDO E INSTALADO EM RAMAL DE DESCARGA OU RAMAL DE ESGOTO SANITÁRIO. AF_08/2022 | UN | 18 | 33.66 | 41.14 | 740.52 | 0.1409%
4.1.23 | ED-29126 | SETOP | FURO EM CONCRETO, PARA ELEMENTO ESTRUTURAL DE LAJE, COM DIÂMETRO MAIORES QUE 82MM (3.1/4") E MENORES QUE 110MM(4.1/4"), EXCLUSIVE FORNECIMENTO DE ANDAIME OU PLATAFORMA | m | 18 | 184 | 224.9 | 4048.2 | 0.7703%
4.1.24 | 89800 | SINAPI | TUBO PVC, SERIE NORMAL, ESGOTO PREDIAL, DN 100 MM, FORNECIDO E INSTALADO EM PRUMADA DE ESGOTO SANITÁRIO OU VENTILAÇÃO. AF_08/2022 | M | 60 | 29.34 | 35.86 | 2151.6 | 0.4094%
4.1.25 | 104355 | SINAPI | JUNÇÃO DE REDUCAO INVERTIDA, PVC, SÉRIE NORMAL, ESGOTO PREDIAL, DN 100 X 75 MM, JUNTA ELÁSTICA, FORNECIDO E INSTALADO EM PRUMADA DE ESGOTO SANITÁRIO OU VENTILAÇÃO. AF_08/2022 | UN | 18 | 47.28 | 57.79 | 1040.22 | 0.1979%
4.1.26 | 89806 | SINAPI | JOELHO 45 GRAUS, PVC, SERIE NORMAL, ESGOTO PREDIAL, DN 75 MM, JUNTA ELÁSTICA, FORNECIDO E INSTALADO EM PRUMADA DE ESGOTO SANITÁRIO OU VENTILAÇÃO. AF_08/2022 | UN | 9 | 21.34 | 26.08 | 234.72 | 0.04466%
4.1.27 | 89805 | SINAPI | JOELHO 90 GRAUS, PVC, SERIE NORMAL, ESGOTO PREDIAL, DN 75 MM, JUNTA ELÁSTICA, FORNECIDO E INSTALADO EM PRUMADA DE ESGOTO SANITÁRIO OU VENTILAÇÃO. AF_08/2022 | UN | 9 | 20.41 | 24.94 | 224.46 | 0.04271%
4.1.28 | 104354 | SINAPI | TE, PVC, SÉRIE NORMAL, ESGOTO PREDIAL, DN 100 X 75 MM, JUNTA ELÁSTICA, FORNECIDO E INSTALADO EM PRUMADA DE ESGOTO SANITÁRIO OU VENTILAÇÃO. AF_08/2022 | UN | 9 | 44.74 | 54.68 | 492.12 | 0.09364%
4.1.29 | 89799 | SINAPI | TUBO PVC, SERIE NORMAL, ESGOTO PREDIAL, DN 75 MM, FORNECIDO E INSTALADO EM PRUMADA DE ESGOTO SANITÁRIO OU VENTILAÇÃO. AF_08/2022 | M | 30 | 22.48 | 27.47 | 824.1 | 0.1568%
4.2 |  |  | REDE HIDRÁULICO |  |  |  |  | 31974.69 | 6.084%
4.2.1 | 89410 | SINAPI | CURVA 90 GRAUS, PVC, SOLDÁVEL, DN 25MM, INSTALADO EM RAMAL DE DISTRIBUIÇÃO DE ÁGUA - FORNECIMENTO E INSTALAÇÃO. AF_06/2022 | UN | 58 | 11.92 | 14.56 | 844.48 | 0.1607%
4.2.2 | 105234 | SINAPI | BUCHA DE REDUÇÃO PVC, SOLDÁVEL, LONGA, DN 50 X 25 MM, INSTALADO EM RESERVAÇÃO PREDIAL DE ÁGUA - FORNECIMENTO E INSTALAÇÃO. AF_04/2024 | UN | 36 | 10.33 | 12.62 | 454.32 | 0.08644%
4.2.3 | 90373 | SINAPI | JOELHO 90 GRAUS COM BUCHA DE LATÃO, PVC, SOLDÁVEL, DN 25MM, X 1/2 INSTALADO EM RAMAL OU SUB-RAMAL DE ÁGUA - FORNECIMENTO E INSTALAÇÃO. AF_06/2022 | UN | 38 | 14.08 | 17.2 | 653.6 | 0.1244%
4.2.4 | 89395 | SINAPI | TE, PVC, SOLDÁVEL, DN 25MM, INSTALADO EM RAMAL OU SUB-RAMAL DE ÁGUA - FORNECIMENTO E INSTALAÇÃO. AF_06/2022 | UN | 38 | 14.26 | 17.42 | 661.96 | 0.126%
4.2.5 | 89402 | SINAPI | TUBO, PVC, SOLDÁVEL, DE 25MM, INSTALADO EM RAMAL DE DISTRIBUIÇÃO DE ÁGUA - FORNECIMENTO E INSTALAÇÃO. AF_06/2022 | M | 206 | 13.5 | 16.5 | 3399 | 0.6467%
4.2.6 | 89987 | SINAPI | REGISTRO DE GAVETA BRUTO, LATÃO, ROSCÁVEL, 3/4", COM ACABAMENTO E CANOPLA CROMADOS - FORNECIMENTO E INSTALAÇÃO. AF_08/2021 | UN | 9 | 103.18 | 126.11 | 1134.99 | 0.216%
4.2.7 | 89985 | SINAPI | REGISTRO DE PRESSÃO BRUTO, LATÃO, ROSCÁVEL, 3/4", COM ACABAMENTO E CANOPLA CROMADOS - FORNECIMENTO E INSTALAÇÃO. AF_08/2021 | UN | 9 | 98.01 | 119.79 | 1078.11 | 0.2051%
4.2.8 | 89384 | SINAPI | CURVA DE TRANSPOSIÇÃO, PVC, SOLDÁVEL, DN 25MM, INSTALADO EM RAMAL OU SUB-RAMAL DE ÁGUA FORNECIMENTO E INSTALAÇÃO. AF_06/2022 | UN | 20 | 14.09 | 17.22 | 344.4 | 0.06553%
4.2.9 | 89409 | SINAPI | JOELHO 45 GRAUS, PVC, SOLDÁVEL, DN 25MM, INSTALADO EM RAMAL DE DISTRIBUIÇÃO DE ÁGUA - FORNECIMENTO E INSTALAÇÃO. AF_06/2022 | UN | 20 | 10.3 | 12.58 | 251.6 | 0.04787%
4.2.10 | 89408 | SINAPI | JOELHO 90 GRAUS, PVC, SOLDÁVEL, DN 25MM, INSTALADO EM RAMAL DE DISTRIBUIÇÃO DE ÁGUA - FORNECIMENTO E INSTALAÇÃO. AF_06/2022 | UN | 78 | 9.45 | 11.55 | 900.9 | 0.1714%
4.2.11 | 103976 | SINAPI | TE DE REDUÇÃO, 90 GRAUS, PVC, SOLDÁVEL, DN 50 MM X 32 MM, INSTALADO EM PRUMADA DE ÁGUA - FORNECIMENTO E INSTALAÇÃO. AF_06/2022 | UN | 18 | 27.46 | 33.56 | 604.08 | 0.1149%
4.2.12 | 89403 | SINAPI | TUBO, PVC, SOLDÁVEL, DE 32MM, INSTALADO EM RAMAL DE DISTRIBUIÇÃO DE ÁGUA - FORNECIMENTO E INSTALAÇÃO. AF_06/2022 | M | 36 | 20.72 | 25.32 | 911.52 | 0.1734%
4.2.13 | 103978 | SINAPI | TUBO, PVC, SOLDÁVEL, DE 40MM, INSTALADO EM RAMAL DE DISTRIBUIÇÃO DE ÁGUA - FORNECIMENTO E INSTALAÇÃO. AF_06/2022 | M | 36 | 28.42 | 34.73 | 1250.28 | 0.2379%
4.2.14 | 86886 | SINAPI | ENGATE FLEXÍVEL EM INOX, 1/2 X 30CM - FORNECIMENTO E INSTALAÇÃO. AF_01/2020 | UN | 18 | 39.21 | 47.92 | 862.56 | 0.1641%
4.2.15 | 89501 | SINAPI | JOELHO 90 GRAUS, PVC, SOLDÁVEL, DN 50MM, INSTALADO EM PRUMADA DE ÁGUA - FORNECIMENTO E INSTALAÇÃO. AF_06/2022 | UN | 36 | 15.45 | 18.88 | 679.68 | 0.1293%
4.2.16 | 90374 | SINAPI | TÊ COM BUCHA DE LATÃO NA BOLSA CENTRAL, PVC, SOLDÁVEL, DN 25MM X 3/4, INSTALADO EM RAMAL OU SUB-RAMAL DE ÁGUA - FORNECIMENTO E INSTALAÇÃO. AF_06/2022 | UN | 9 | 23.96 | 29.28 | 263.52 | 0.05014%
4.2.17 | 103979 | SINAPI | TUBO, PVC, SOLDÁVEL, DE 50MM, INSTALADO EM RAMAL DE DISTRIBUIÇÃO DE ÁGUA - FORNECIMENTO E INSTALAÇÃO. AF_06/2022 | M | 106 | 32.4 | 39.6 | 4197.6 | 0.7987%
4.2.18 | 91171 | SINAPI | FIXAÇÃO DE TUBOS HORIZONTAIS DE PVC ÁGUA, PVC ESGOTO, PVC ÁGUA PLUVIAL, CPVC, PPR, COBRE OU AÇO, DIÂMETROS MAIORES QUE 40 MM E MENORES OU IGUAIS A 75 MM, COM ABRAÇADEIRA METÁLICA RÍGIDA TIPO U PERFIL 2 1/2", FIXADA EM PERFILADO EM LAJE. AF_09/2023_PS | M | 178 | 17.45 | 21.32 | 3794.96 | 0.7221%
4.2.19 | 104001 | SINAPI | ADAPTADOR CURTO COM BOLSA E ROSCA PARA REGISTRO, PVC, SOLDÁVEL, DN 50MM X 1.1/2", INSTALADO EM RAMAL DE DISTRIBUIÇÃO DE ÁGUA - FORNECIMENTO E INSTALAÇÃO. AF_06/2022 | UN | 9 | 14.83 | 18.12 | 163.08 | 0.03103%
4.2.20 | 104004 | SINAPI | TE, PVC, SOLDÁVEL, DN 50MM, INSTALADO EM RAMAL DE DISTRIBUIÇÃO DE ÁGUA - FORNECIMENTO E INSTALAÇÃO. AF_06/2022 | UN | 20 | 31.94 | 39.04 | 780.8 | 0.1486%
4.2.21 | 103984 | SINAPI | JOELHO 90 GRAUS, PVC, SOLDÁVEL, DN 50MM, INSTALADO EM RAMAL DE DISTRIBUIÇÃO DE ÁGUA - FORNECIMENTO E INSTALAÇÃO. AF_06/2022 | UN | 27 | 21.13 | 25.82 | 697.14 | 0.1326%
4.2.22 | 103985 | SINAPI | JOELHO 45 GRAUS, PVC, SOLDÁVEL, DN 50MM, INSTALADO EM RAMAL DE DISTRIBUIÇÃO DE ÁGUA - FORNECIMENTO E INSTALAÇÃO. AF_06/2022 | UN | 9 | 23.85 | 29.15 | 262.35 | 0.04992%
4.2.23 | 103995 | SINAPI | LUVA, PVC, SOLDÁVEL, DN 50MM, INSTALADO EM RAMAL DE DISTRIBUIÇÃO DE ÁGUA - FORNECIMENTO E INSTALAÇÃO. AF_06/2022 | UN | 12 | 16.26 | 19.87 | 238.44 | 0.04537%
4.2.24 | 89379 | SINAPI | LUVA DE CORRER, PVC, SOLDÁVEL, DN 25MM, INSTALADO EM RAMAL OU SUB-RAMAL DE ÁGUA - FORNECIMENTO E INSTALAÇÃO. AF_12/2014 | UN | 20 | 20.27 | 24.77 | 495.4 | 0.09426%
4.2.25 | 190065 | SBC | REGISTRO GAVETA DECA 1502 2"" DECA COM ACABAMENTO CROMADO | UN | 9 | 252.6 | 308.75 | 2778.75 | 0.5287%
4.2.26 | 89514 | SINAPI | JOELHO 90 GRAUS, PVC, SERIE R, ÁGUA PLUVIAL, DN 40 MM, JUNTA SOLDÁVEL, FORNECIDO E INSTALADO EM RAMAL DE ENCAMINHAMENTO. AF_06/2022 | UN | 9 | 8.34 | 10.19 | 91.71 | 0.01745%
4.2.27 | 103988 | SINAPI | LUVA, PVC, SOLDÁVEL, DN 40MM, INSTALADO EM RAMAL DE DISTRIBUIÇÃO DE ÁGUA - FORNECIMENTO E INSTALAÇÃO. AF_06/2022 | UN | 18 | 13.74 | 16.79 | 302.22 | 0.0575%
4.2.28 | 89623 | SINAPI | TE, PVC, SOLDÁVEL, DN 40MM, INSTALADO EM PRUMADA DE ÁGUA - FORNECIMENTO E INSTALAÇÃO. AF_06/2022 | UN | 9 | 20.79 | 25.41 | 228.69 | 0.04351%
4.2.29 | 103958 | SINAPI | BUCHA DE REDUÇÃO, CURTA, PVC, SOLDÁVEL, DN 50 X 40 MM, INSTALADO EM PRUMADA DE ÁGUA - FORNECIMENTO E INSTALAÇÃO. AF_06/2022 | UN | 18 | 10.74 | 13.12 | 236.16 | 0.04493%
4.2.30 | 91185 | SINAPI | FIXAÇÃO DE TUBOS HORIZONTAIS DE PVC ÁGUA, PVC ESGOTO, PVC ÁGUA PLUVIAL, CPVC, PPR, COBRE OU AÇO, DIÂMETROS MENORES OU IGUAIS A 40 MM, COM ABRAÇADEIRA METÁLICA FLEXÍVEL 18 MM, FIXADA DIRETAMENTE NA LAJE. AF_09/2023 | M | 103 | 27.11 | 33.13 | 3412.39 | 0.6493%
5 |  |  | REVESTIMENTOS PAREDE/PISO |  |  |  |  | 64773 | 12.32%
5.1 | MAPA_REV_01 | Próprio | Fornecimento e instalação de Porcelanato Cimento Natural Retificado AC Cinza 72x72 - INCLUSO REJUNTE | M² | 292 | 117.32 | 143.4 | 41872.8 | 7.967%
5.2 | MAPA_REV_03 | Próprio | Porcelanato Ripado - Acabamento externo Rústico - 62,5x125cm | m² | 100 | 166.02 | 202.92 | 20292 | 3.861%
5.3 | 88497 | SINAPI | EMASSAMENTO COM MASSA LÁTEX, APLICAÇÃO EM PAREDE, DUAS DEMÃOS, LIXAMENTO MANUAL. AF_04/2023 | m² | 63 | 20.16 | 24.64 | 1552.32 | 0.2954%
5.4 | 88489 | SINAPI | PINTURA LÁTEX ACRÍLICA PREMIUM, APLICAÇÃO MANUAL EM PAREDES, DUAS DEMÃOS. AF_04/2023 | m² | 63 | 13.72 | 16.76 | 1055.88 | 0.2009%
6 |  |  | MARMORARIA |  |  |  |  | 19283.63 | 3.669%
6.1 | MAPA_REV_02 | Próprio | SOLEIRA EM MÁRMORE MARROM IMPERIAL | m | 9.9 | 88.5 | 108.17 | 1070.88 | 0.2038%
6.2 | BP_232 | Próprio | BANCADA EM GRANITO MARROM IMPERIAL | m² | 22.87 | 651.53 | 796.36 | 18212.75 | 3.465%
7 |  |  | MARCENARIA |  |  |  |  | 17241.03 | 3.28%
7.1 | 100675 | SINAPI | KIT DE PORTA-PRONTA DE MADEIRA EM ACABAMENTO MELAMÍNICO BRANCO, FOLHA LEVE OU MÉDIA, 90X210, EXCLUSIVE FECHADURA, FIXAÇÃO COM PREENCHIMENTO TOTAL DE ESPUMA EXPANSIVA - FORNECIMENTO E INSTALAÇÃO. AF_12/2019 | UN | 9 | 1015.33 | 1241.03 | 11169.27 | 2.125%
7.2 | 230105 | AGETOP CIVIL | FECHADURA TIPO ALAVANCA REF. | Un | 9 | 119.36 | 145.89 | 1313.01 | 0.2498%
7.3 | 140038 | SBC | MOLA HIDRAULICA PARA PORTA COM BRACO REGULAVEL | UN | 9 | 432.59 | 528.75 | 4758.75 | 0.9055%
8 |  |  | FORRO |  |  |  |  | 25888.66 | 4.926%
8.1 | 120715 | SBC | FORRO MINERAL DUNE MICROLOOK T15 16 X 625 X 625MM ARMSTRONG | m² | 115.24 | 183.8 | 224.65 | 25888.66 | 4.926%
9 |  |  | LOUÇAS E METAIS |  |  |  |  | 13749.03 | 2.616%
9.1 | 100878 | SINAPI | VASO SANITÁRIO SIFONADO COM CAIXA ACOPLADA, LOUÇA BRANCA - PADRÃO ALTO - FORNECIMENTO E INSTALAÇÃO. AF_01/2020 | UN | 9 | 651.54 | 796.37 | 7167.33 | 1.364%
9.2 | MAPA_ML_01 | Próprio | Torneira de Banheiro Luxo Quadrada 1/4 Volta inox aço | UN | 9 | 170.25 | 208.09 | 1872.81 | 0.3563%
9.3 | 100860 | SINAPI | CHUVEIRO ELÉTRICO COMUM CORPO PLÁSTICO, TIPO DUCHA - FORNECIMENTO E INSTALAÇÃO. AF_01/2020 | UN | 9 | 101.77 | 124.39 | 1119.51 | 0.213%
9.4 | 190183 | SBC | DUCHA HIGIEMICA ACQUA JET 2195 AQUARIUS FABRIMAR CR | UN | 9 | 247.88 | 302.98 | 2726.82 | 0.5188%
9.5 | 86886 | SINAPI | ENGATE FLEXÍVEL EM INOX, 1/2 X 30CM - FORNECIMENTO E INSTALAÇÃO. AF_01/2020 | UN | 18 | 39.21 | 47.92 | 862.56 | 0.1641%
10 |  |  | ACESSÓRIOS |  |  |  |  | 24416.44 | 4.646%
10.1 | 100867 | SINAPI | BARRA DE APOIO RETA, EM ACO INOX POLIDO, COMPRIMENTO 70 CM, FIXADA NA PAREDE - FORNECIMENTO E INSTALAÇÃO. AF_01/2020 | UN | 9 | 331.27 | 404.91 | 3644.19 | 0.6934%
10.2 | 100868 | SINAPI | BARRA DE APOIO RETA, EM ACO INOX POLIDO, COMPRIMENTO 80 CM, FIXADA NA PAREDE - FORNECIMENTO E INSTALAÇÃO. AF_01/2020 | UN | 9 | 343.47 | 419.82 | 3778.38 | 0.7189%
10.3 | 95547 | SINAPI | SABONETEIRA PLASTICA TIPO DISPENSER PARA SABONETE LIQUIDO COM RESERVATORIO 800 A 1500 ML, INCLUSO FIXAÇÃO. AF_01/2020 | UN | 9 | 49.06 | 59.96 | 539.64 | 0.1027%
10.4 | MAPA_ML_02 | Próprio | Espelho com estrutura e suporte em madeira - Para recebimento de Iluminação Lateral | M² | 20.05 | 671.41 | 820.66 | 16454.23 | 3.131%
11 |  |  | SERRALHERIA |  |  |  |  | 1379.7 | 0.2625%
11.1 | 100862 | SINAPI | SUPORTE MÃO FRANCESA EM ACO, ABAS IGUAIS 40 CM, CAPACIDADE MINIMA 70 KG, BRANCO - FORNECIMENTO E INSTALAÇÃO. AF_01/2020 | UN | 27 | 41.81 | 51.1 | 1379.7 | 0.2625%
12 |  |  | VIDRACARIA |  |  |  |  | 30638.52 | 5.83%
12.2 | BOX-L2025 | Próprio | BOX EM L DE CORRER, COM FERRAGENS NA COR PRETA - 140X111CM, VIDRO TEMPERADO INCOLOR DE 8mm - ALTURA DE 210cm. | UND | 9 | 2785.15 | 3404.28 | 30638.52 | 5.83%
13 |  |  | LIMPEZA DE OBRA |  |  |  |  | 1463.16 | 0.2784%
13.1 | 99811 | SINAPI | LIMPEZA DE CONTRAPISO COM VASSOURA A SECO. AF_04/2019 | m² | 109.82 | 3.91 | 4.77 | 523.84 | 0.09967%
13.2 | 99826 | SINAPI | LIMPEZA DE FORRO REMOVÍVEL COM PANO ÚMIDO. AF_04/2019 | m² | 115.24 | 1.71 | 2.09 | 240.85 | 0.04583%
13.3 | 99806 | SINAPI | LIMPEZA DE REVESTIMENTO CERÂMICO EM PAREDE COM PANO ÚMIDO AF_04/2019 | m² | 303 | 0.95 | 1.16 | 351.48 | 0.06688%
13.4 | 99813 | SINAPI | LIMPEZA DE MÁRMORE/GRANITO EM PAREDE UTILIZANDO DETERGENTE NEUTRO E ESCOVAÇÃO MANUAL. AF_04/2019 | m² | 30 | 1.05 | 1.28 | 38.4 | 0.007306%
13.5 | 99803 | SINAPI | LIMPEZA DE PISO CERÂMICO OU PORCELANATO COM PANO ÚMIDO. AF_04/2019 | m² | 109.82 | 2.3 | 2.81 | 308.59 | 0.05872%
14 |  |  | SERVIÇOS COMPLEMENTARES |  |  |  |  | 114155.09 | 21.72%
14.1 | 104760 | SINAPI | FURO MANUAL EM ALVENARIA, PARA INSTALAÇÕES ELÉTRICAS, DIÂMETROS MAIORES QUE 75 MM E MENORES OU IGUAIS A 100 MM. AF_09/2023 | UN | 80 | 65.89 | 80.53 | 6442.4 | 1.226%
14.2 | 110003 | SBC | ARMARIO SUSPENSO MAD.DE LEI,REVESTIDO LAMINADO-C/PORTAS | m² | 29.7 | 2967.11 | 3626.69 | 107712.69 | 20.49%
[5 empty] | Total sem BDI |  | 430025.49
[5 empty] | Total do BDI |  | 95536.96
[5 empty] | Total Geral |  | 525562.45
_______________________________________________________________ Yuri Miguel Crea: 27692/D-DF
_______________________________________________________________ Rodrigo da Silva Crea: 32444/D-DF

## ALA SUL - PRIVATIVO
|  |  | Obra | Bancos |  | B.D.I. |  | Encargos Sociais
|  |  | Privativo Ala Sul - REFORMA DOS BANHEIROS PRIVATIVOS ED. SEDE | SINAPI - 04/2025 - Distrito Federal SBC - 06/2025 - Distrito Federal SICRO3 - 01/2025 - Distrito Federal ORSE - 03/2025 - Sergipe SETOP - 01/2025 - Minas Gerais AGETOP CIVIL - 02/2025 - Goiás AGETOP RODOVIARIA - 02/2025 - Goiás |  | 22,23% |  | Não Desonerado: Horista: 81,46% Mensalista: 46,77%
Orçamento Sintético
Item | Código | Banco | Descrição | Und | Quant. | Valor Unit | Valor Unit com BDI | Total | Peso (%)
1 |  |  | DEMOLIÇÃO |  |  |  |  | 30095.05 | 5.701%
1.1 | 97663 | SINAPI | REMOÇÃO DE LOUÇAS, DE FORMA MANUAL, SEM REAPROVEITAMENTO. AF_09/2023 | UN | 28 | 14.15 | 17.29 | 484.12 | 0.0917%
1.2 | 97662 | SINAPI | REMOÇÃO DE TUBULAÇÕES (TUBOS E CONEXÕES) DE ÁGUA FRIA, DE FORMA MANUAL, SEM REAPROVEITAMENTO. AF_09/2023 | M | 264 | 0.57 | 0.69 | 182.16 | 0.03451%
1.3 | 104793 | SINAPI | REMOÇÃO DE CABOS ELÉTRICOS, COM SEÇÃO MAIOR QUE 2,5 MM² E MENOR QUE 10 MM², DE FORMA MANUAL, SEM REAPROVEITAMENTO. AF_09/2023 | M | 1760 | 0.6 | 0.73 | 1284.8 | 0.2434%
1.4 | 023746 | SBC | RETIRADA DE DIVISORIAS MARMORE EM WC | m² | 41.085 | 54.08 | 66.1 | 2715.71 | 0.5144%
1.5 | 97641 | SINAPI | REMOÇÃO DE FORRO DE GESSO, DE FORMA MANUAL, SEM REAPROVEITAMENTO. AF_09/2023 | m² | 85 | 3.29 | 4.02 | 341.7 | 0.06473%
1.6 | 97644 | SINAPI | REMOÇÃO DE PORTAS, DE FORMA MANUAL, SEM REAPROVEITAMENTO. AF_09/2023 | m² | 43 | 10.7 | 13.07 | 562.01 | 0.1065%
1.7 | 102191 | SINAPI | REMOÇÃO DE VIDRO LISO COMUM DE ESQUADRIA COM BAGUETE DE ALUMÍNIO OU PVC. AF_01/2021 | m² | 46.31 | 25.34 | 30.97 | 1434.22 | 0.2717%
1.8 | 022172 | SBC | RETIRADA DE MARCOS DE MADEIRA | UN | 9 | 66.73 | 81.56 | 734.04 | 0.139%
1.9 | 97634 | SINAPI | DEMOLIÇÃO DE REVESTIMENTO CERÂMICO, DE FORMA MECANIZADA COM MARTELETE, SEM REAPROVEITAMENTO. AF_09/2023 | m² | 372.24 | 7.45 | 9.1 | 3387.38 | 0.6416%
1.10 | 022654 | SBC | RETIRADA BANCADAS E BANCAS | m² | 9 | 105.81 | 129.33 | 1163.97 | 0.2205%
1.11 | 023118 | SBC | RETIRADA DE DUTOS E CANALIZACOES REDE DE ESGOTO PVC EM TETOS | m² | 90 | 36.99 | 45.21 | 4068.9 | 0.7707%
1.12 | 100717 | SINAPI | LIXAMENTO MANUAL EM SUPERFÍCIES METÁLICAS EM OBRA. AF_01/2020 | m² | 35.37 | 11.05 | 13.5 | 477.49 | 0.09045%
1.13 | ED-48508 | SETOP | REMOÇÃO MANUAL DE SOLEIRA DE MÁRMORE OU GRANITO, COM REAPROVEITAMENTO, INCLUSIVE AFASTAMENTO E EMPILHAMENTO, EXCLUSIVE TRANSPORTE E RETIRADA DO MATERIAL REMOVIDO NÃO REAPROVEITÁVEL | m | 9 | 9.82 | 12 | 108 | 0.02046%
1.14 | 104790 | SINAPI | DEMOLIÇÃO DE PISO DE CONCRETO SIMPLES, DE FORMA MECANIZADA COM MARTELETE, SEM REAPROVEITAMENTO. AF_09/2023 | m³ | 10.4 | 115.71 | 141.43 | 1470.87 | 0.2786%
1.15 | 104791 | SINAPI | DEMOLIÇÃO DE ARGAMASSAS, DE FORMA DE FORMA MECANIZADA COM MARTELETE, SEM REAPROVEITAMENTO. AF_09/2023 | m² | 372.24 | 6.62 | 8.09 | 3011.42 | 0.5704%
1.16 | 030105 | AGETOP CIVIL | TRANSPORTE DE ENTULHO EM CAÇAMBA ESTACIONÁRIA INCLUSO A CARGA MANUAL | m³ | 75.35 | 94.12 | 115.04 | 8668.26 | 1.642%
2 |  |  | PAREDES/ALVENARIAS//PISO/IMPERMEABILIZAÇÃO |  |  |  |  | 47103.78 | 8.922%
2.1 | 98556 | SINAPI | IMPERMEABILIZAÇÃO DE SUPERFÍCIE COM ARGAMASSA POLIMÉRICA / MEMBRANA ACRÍLICA, 4 DEMÃOS, REFORÇADA COM VÉU DE POLIÉSTER (MAV). AF_09/2023 | m² | 170.28 | 62.28 | 76.12 | 12961.71 | 2.455%
2.2 | 87767 | SINAPI | CONTRAPISO EM ARGAMASSA TRAÇO 1:4 (CIMENTO E AREIA), PREPARO MANUAL, APLICADO EM ÁREAS MOLHADAS SOBRE IMPERMEABILIZAÇÃO, ACABAMENTO NÃO REFORÇADO, ESPESSURA 4CM. AF_07/2021 | m² | 109.82 | 71.53 | 87.43 | 9601.56 | 1.819%
2.3 | 104760 | SINAPI | FURO MANUAL EM ALVENARIA, PARA INSTALAÇÕES ELÉTRICAS, DIÂMETROS MAIORES QUE 75 MM E MENORES OU IGUAIS A 100 MM. AF_09/2023 | UN | 99 | 65.89 | 80.53 | 7972.47 | 1.51%
2.4 | 87535 | SINAPI | EMBOÇO, EM ARGAMASSA TRAÇO 1:2:8, PREPARO MECÂNICO, APLICADO MANUALMENTE EM PAREDES INTERNAS DE AMBIENTES COM ÁREA MAIOR QUE 10M², E = 17,5MM, COM TALISCAS. AF_03/2024 | m² | 303 | 39.16 | 47.86 | 14501.58 | 2.747%
2.5 | 87897 | SINAPI | CHAPISCO APLICADO EM ALVENARIA (SEM PRESENÇA DE VÃOS) E ESTRUTURAS DE CONCRETO DE FACHADA, COM EQUIPAMENTO DE PROJEÇÃO. ARGAMASSA TRAÇO 1:3 COM PREPARO EM BETONEIRA 400 L. AF_10/2022 | m² | 303 | 5.58 | 6.82 | 2066.46 | 0.3914%
3 |  |  | INSTALAÇÕES ELÉTRICAS |  |  |  |  | 58408.41 | 11.06%
3.1 | 90457 | SINAPI | QUEBRA EM ALVENARIA PARA INSTALAÇÃO DE QUADRO DISTRIBUIÇÃO PEQUENO (19X25 CM). AF_09/2023 | UN | 9 | 13.75 | 16.8 | 151.2 | 0.02864%
3.2 | 91847 | SINAPI | ELETRODUTO FLEXÍVEL CORRUGADO REFORÇADO, PVC, DN 32 MM (1"), PARA CIRCUITOS TERMINAIS, INSTALADO EM LAJE - FORNECIMENTO E INSTALAÇÃO. AF_03/2023 | M | 96 | 15.47 | 18.9 | 1814.4 | 0.3437%
3.3 | 91845 | SINAPI | ELETRODUTO FLEXÍVEL CORRUGADO REFORÇADO, PVC, DN 25 MM (3/4"), PARA CIRCUITOS TERMINAIS, INSTALADO EM LAJE - FORNECIMENTO E INSTALAÇÃO. AF_03/2023 | M | 123.2 | 9.53 | 11.64 | 1434.04 | 0.2716%
3.4 | 91855 | SINAPI | ELETRODUTO FLEXÍVEL CORRUGADO REFORÇADO, PVC, DN 25 MM (3/4"), PARA CIRCUITOS TERMINAIS, INSTALADO EM PAREDE - FORNECIMENTO E INSTALAÇÃO. AF_03/2023 | M | 70.4 | 12.67 | 15.48 | 1089.79 | 0.2064%
3.5 | 063754 | SBC | SAIDA HORIZONTAL PARA ELETRODUTO 1"" | UN | 18 | 10.08 | 12.32 | 221.76 | 0.04201%
3.6 | 063756 | SBC | SAIDA HORIZONTAL PARA ELETRODUTO 3/4"" | UN | 18 | 10.08 | 12.32 | 221.76 | 0.04201%
3.7 | 91936 | SINAPI | CAIXA OCTOGONAL 4" X 4", PVC, INSTALADA EM LAJE - FORNECIMENTO E INSTALAÇÃO. AF_03/2023 | UN | 35 | 19.64 | 24 | 840 | 0.1591%
3.8 | 91940 | SINAPI | CAIXA RETANGULAR 4" X 2" MÉDIA (1,30 M DO PISO), PVC, INSTALADA EM PAREDE - FORNECIMENTO E INSTALAÇÃO. AF_03/2023 | UN | 35 | 19.89 | 24.31 | 850.85 | 0.1612%
3.9 | 059670 | SBC | BUCHA E ARRUELA 3/4"" | CJ | 18 | 8.61 | 10.52 | 189.36 | 0.03587%
3.10 | 059080 | SBC | BUCHA E ARRUELA 1"" | CJ | 18 | 10.11 | 12.35 | 222.3 | 0.04211%
3.11 | 90456 | SINAPI | QUEBRA EM ALVENARIA PARA INSTALAÇÃO DE CAIXA DE TOMADA (4X4 OU 4X2). AF_09/2023 | UN | 70 | 6.02 | 7.35 | 514.5 | 0.09746%
3.12 | 059051 | SBC | ABRACADEIRA DE PVC 3/4"" E015500015 WETZEL | UN | 53 | 4.05 | 4.95 | 262.35 | 0.04969%
3.13 | 059119 | SBC | ABRACADEIRA PVC LEVE ELETRICIDADE 1"" | UN | 53 | 13.6 | 16.62 | 880.86 | 0.1669%
3.14 | 91996 | SINAPI | TOMADA MÉDIA DE EMBUTIR (1 MÓDULO), 2P+T 10 A, INCLUINDO SUPORTE E PLACA - FORNECIMENTO E INSTALAÇÃO. AF_03/2023 | UN | 9 | 42.42 | 51.84 | 466.56 | 0.08838%
3.15 | 91992 | SINAPI | TOMADA ALTA DE EMBUTIR (1 MÓDULO), 2P+T 10 A, INCLUINDO SUPORTE E PLACA - FORNECIMENTO E INSTALAÇÃO. AF_03/2023 | UN | 9 | 53.42 | 65.29 | 587.61 | 0.1113%
3.16 | 91997 | SINAPI | TOMADA MÉDIA DE EMBUTIR (1 MÓDULO), 2P+T 20 A, INCLUINDO SUPORTE E PLACA - FORNECIMENTO E INSTALAÇÃO. AF_03/2023 | UN | 9 | 45.48 | 55.59 | 500.31 | 0.09477%
3.17 | 060560 | SBC | FITA DE LED SILICONADA, 60 LEDS POR METRO, POTENCIA 4,8 W/M | M | 53 | 110.65 | 135.24 | 7167.72 | 1.358%
3.18 | 071694 | AGETOP CIVIL | LUMINÁRIA PLAFON LED QUADRADA DE SOBREPOR, 36W, 60X60 CM (MEDIDAS APROXIMADAS) | un | 9 | 243.41 | 297.52 | 2677.68 | 0.5072%
3.19 | 93656 | SINAPI | DISJUNTOR MONOPOLAR TIPO DIN, CORRENTE NOMINAL DE 25A - FORNECIMENTO E INSTALAÇÃO. AF_10/2020 | UN | 26 | 18.17 | 22.2 | 577.2 | 0.1093%
3.20 | 072501 | AGETOP CIVIL | TERMINAL DE PRESSAO 2,5 MM2 | Un | 53 | 12.69 | 15.51 | 822.03 | 0.1557%
3.21 | 072515 | AGETOP CIVIL | TERMINAL DE PRESSAO 6 MM2 | Un | 9 | 17.75 | 21.69 | 195.21 | 0.03698%
3.22 | 91926 | SINAPI | CABO DE COBRE FLEXÍVEL ISOLADO, 2,5 MM², ANTI-CHAMA 450/750 V, PARA CIRCUITOS TERMINAIS - FORNECIMENTO E INSTALAÇÃO. AF_03/2023 | M | 2305.6 | 5.11 | 6.24 | 14386.94 | 2.725%
3.23 | 91930 | SINAPI | CABO DE COBRE FLEXÍVEL ISOLADO, 6 MM², ANTI-CHAMA 450/750 V, PARA CIRCUITOS TERMINAIS - FORNECIMENTO E INSTALAÇÃO. AF_03/2023 | M | 1109 | 11.12 | 13.59 | 15071.31 | 2.855%
3.24 | 91953 | SINAPI | INTERRUPTOR SIMPLES (1 MÓDULO), 10A/250V, INCLUINDO SUPORTE E PLACA - FORNECIMENTO E INSTALAÇÃO. AF_03/2023 | UN | 9 | 36.27 | 44.33 | 398.97 | 0.07557%
3.25 | 068163 | SBC | BUCHA E ARRUELA DE ALUMINIO PARA ELETRODUTO 3/4"" | UN | 18 | 3.24 | 3.96 | 71.28 | 0.0135%
3.26 | 068020 | SBC | BUCHA DE ALUMINIO PARA ELETRODUTO 1"" | UN | 18 | 2.68 | 3.27 | 58.86 | 0.01115%
3.27 | 071231 | AGETOP CIVIL | ELETRODUTO METALICO FLEXIVEL DIAMETRO DIAM.3/4" | M | 90 | 15.35 | 18.76 | 1688.4 | 0.3198%
3.28 | 071232 | AGETOP CIVIL | ELETRODUTO METALICO FLEXIVEL DIAMETRO DIAM. 1" | M | 90 | 18.06 | 22.07 | 1986.3 | 0.3762%
3.29 | 91993 | SINAPI | TOMADA ALTA DE EMBUTIR (1 MÓDULO), 2P+T 20 A, INCLUINDO SUPORTE E PLACA - FORNECIMENTO E INSTALAÇÃO. AF_03/2023 | UN | 8 | 56.48 | 69.03 | 552.24 | 0.1046%
3.30 | 00020111 | SINAPI | FITA ISOLANTE ADESIVA ANTICHAMA, USO ATE 750 V, EM ROLO DE 19 MM X 20 M | UN | 120 | 12.14 | 14.83 | 1779.6 | 0.3371%
3.31 | 060814 | SBC | DRIVER PARA LUMINARIA LED MULTITENSAO (100 ~250 V) | UN | 9 | 66.09 | 80.78 | 727.02 | 0.1377%
4 |  |  | INSTALAÇÕES HIDROSSANITÁRIAS |  |  |  |  | 76966.95 | 14.58%
4.1 |  |  | REDE SANITÁRIO GERAL |  |  |  |  | 44992.26 | 8.523%
4.1.1 | 104328 | SINAPI | CAIXA SIFONADA, COM GRELHA QUADRADA, PVC, DN 150 X 150 X 50 MM, JUNTA SOLDÁVEL, FORNECIDA E INSTALADA EM RAMAL DE DESCARGA OU EM RAMAL DE ESGOTO SANITÁRIO. AF_08/2022 | UN | 18 | 89.93 | 109.92 | 1978.56 | 0.3748%
4.1.2 | 12897 | ORSE | Ralo seco linear pvc sanitário d=90 com grelha aluminio | un | 9 | 89.23 | 109.06 | 981.54 | 0.1859%
4.1.3 | 89726 | SINAPI | JOELHO 45 GRAUS, PVC, SERIE NORMAL, ESGOTO PREDIAL, DN 40 MM, JUNTA SOLDÁVEL, FORNECIDO E INSTALADO EM RAMAL DE DESCARGA OU RAMAL DE ESGOTO SANITÁRIO. AF_08/2022 | UN | 36 | 11.11 | 13.57 | 488.52 | 0.09254%
4.1.4 | 89732 | SINAPI | JOELHO 45 GRAUS, PVC, SERIE NORMAL, ESGOTO PREDIAL, DN 50 MM, JUNTA ELÁSTICA, FORNECIDO E INSTALADO EM RAMAL DE DESCARGA OU RAMAL DE ESGOTO SANITÁRIO. AF_08/2022 | UN | 30 | 15.83 | 19.34 | 580.2 | 0.1099%
4.1.5 | 89746 | SINAPI | JOELHO 45 GRAUS, PVC, SERIE NORMAL, ESGOTO PREDIAL, DN 100 MM, JUNTA ELÁSTICA, FORNECIDO E INSTALADO EM RAMAL DE DESCARGA OU RAMAL DE ESGOTO SANITÁRIO. AF_08/2022 | UN | 26 | 28.31 | 34.6 | 899.6 | 0.1704%
4.1.6 | 89514 | SINAPI | JOELHO 90 GRAUS, PVC, SERIE R, ÁGUA PLUVIAL, DN 40 MM, JUNTA SOLDÁVEL, FORNECIDO E INSTALADO EM RAMAL DE ENCAMINHAMENTO. AF_06/2022 | UN | 36 | 8.34 | 10.19 | 366.84 | 0.06949%
4.1.7 | 89731 | SINAPI | JOELHO 90 GRAUS, PVC, SERIE NORMAL, ESGOTO PREDIAL, DN 50 MM, JUNTA ELÁSTICA, FORNECIDO E INSTALADO EM RAMAL DE DESCARGA OU RAMAL DE ESGOTO SANITÁRIO. AF_08/2022 | UN | 27 | 15.14 | 18.5 | 499.5 | 0.09462%
4.1.8 | 89529 | SINAPI | JOELHO 90 GRAUS, PVC, SERIE R, ÁGUA PLUVIAL, DN 100 MM, JUNTA ELÁSTICA, FORNECIDO E INSTALADO EM RAMAL DE ENCAMINHAMENTO. AF_06/2022 | UN | 30 | 35.57 | 43.47 | 1304.1 | 0.247%
4.1.9 | 104345 | SINAPI | JUNÇÃO DE REDUÇÃO INVERTIDA, PVC, SÉRIE NORMAL, ESGOTO PREDIAL, DN 100 X 50 MM, JUNTA ELÁSTICA, FORNECIDO E INSTALADO EM RAMAL DE DESCARGA OU RAMAL DE ESGOTO SANITÁRIO. AF_08/2022 | UN | 30 | 42.29 | 51.69 | 1550.7 | 0.2937%
4.1.10 | 89567 | SINAPI | JUNÇÃO SIMPLES, PVC, SERIE R, ÁGUA PLUVIAL, DN 100 X 100 MM, JUNTA ELÁSTICA, FORNECIDO E INSTALADO EM RAMAL DE ENCAMINHAMENTO. AF_06/2022 | UN | 9 | 76.02 | 92.91 | 836.19 | 0.1584%
4.1.11 | 89733 | SINAPI | CURVA CURTA 90 GRAUS, PVC, SERIE NORMAL, ESGOTO PREDIAL, DN 50 MM, JUNTA ELÁSTICA, FORNECIDO E INSTALADO EM RAMAL DE DESCARGA OU RAMAL DE ESGOTO SANITÁRIO. AF_08/2022 | UN | 20 | 23.16 | 28.3 | 566 | 0.1072%
4.1.12 | 89711 | SINAPI | TUBO PVC, SERIE NORMAL, ESGOTO PREDIAL, DN 40 MM, FORNECIDO E INSTALADO EM RAMAL DE DESCARGA OU RAMAL DE ESGOTO SANITÁRIO. AF_08/2022 | M | 36 | 22.56 | 27.57 | 992.52 | 0.188%
4.1.13 | 89712 | SINAPI | TUBO PVC, SERIE NORMAL, ESGOTO PREDIAL, DN 50 MM, FORNECIDO E INSTALADO EM RAMAL DE DESCARGA OU RAMAL DE ESGOTO SANITÁRIO. AF_08/2022 | M | 120 | 28.2 | 34.46 | 4135.2 | 0.7833%
4.1.14 | 89714 | SINAPI | TUBO PVC, SERIE NORMAL, ESGOTO PREDIAL, DN 100 MM, FORNECIDO E INSTALADO EM RAMAL DE DESCARGA OU RAMAL DE ESGOTO SANITÁRIO. AF_08/2022 | M | 91 | 39.27 | 47.99 | 4367.09 | 0.8272%
4.1.15 | 86881 | SINAPI | SIFÃO DO TIPO GARRAFA EM METAL CROMADO 1 X 1.1/2" - FORNECIMENTO E INSTALAÇÃO. AF_01/2020 | UN | 9 | 155.91 | 190.56 | 1715.04 | 0.3249%
4.1.16 | 104781 | SINAPI | RASGO LINEAR MECANIZADO EM ALVENARIA, PARA RAMAIS/ DISTRIBUIÇÃO DE INSTALAÇÕES HIDRÁULICAS, DIÂMETROS MAIORES QUE 40 MM E MENORES OU IGUAIS A 75 MM. AF_09/2023 | M | 60 | 6.47 | 7.9 | 474 | 0.08979%
4.1.17 | 91171 | SINAPI | FIXAÇÃO DE TUBOS HORIZONTAIS DE PVC ÁGUA, PVC ESGOTO, PVC ÁGUA PLUVIAL, CPVC, PPR, COBRE OU AÇO, DIÂMETROS MAIORES QUE 40 MM E MENORES OU IGUAIS A 75 MM, COM ABRAÇADEIRA METÁLICA RÍGIDA TIPO U PERFIL 2 1/2", FIXADA EM PERFILADO EM LAJE. AF_09/2023_PS | M | 180 | 17.45 | 21.32 | 3837.6 | 0.7269%
4.1.18 | 91181 | SINAPI | FIXAÇÃO DE TUBOS HORIZONTAIS DE PVC ÁGUA/PVC ESGOTO/PVC PLUVIAL/CPVC/PPR/COBRE OU AÇO, DIÂMETROS MAIORES QUE 75 MM E MENORES OU IGUAIS A 100 MM, COM ABRAÇADEIRA TIPO D COM PARAFUSO DE FIXAÇÃO 4", FIXADA DIRETAMENTE NA LAJE OU PAREDE. AF_09/2023 | M | 170 | 24.76 | 30.26 | 5144.2 | 0.9744%
4.1.19 | ED-29123 | SETOP | FURO EM CONCRETO, PARA ELEMENTO ESTRUTURAL DE LAJE, COM DIÂMETRO MAIORES QUE 25MM (1") E MENORES QUE 32MM(1.1/4"), EXCLUSIVE FORNECIMENTO DE ANDAIME OU PLATAFORMA | m | 20 | 131 | 160.12 | 3202.4 | 0.6066%
4.1.20 | 053343 | SBC | ANEL VEDACAO 100mm PARA SAIDA VASO SANITARIO | UN | 12 | 22.73 | 27.78 | 333.36 | 0.06315%
4.1.21 | 89833 | SINAPI | TE, PVC, SERIE NORMAL, ESGOTO PREDIAL, DN 100 X 100 MM, JUNTA ELÁSTICA, FORNECIDO E INSTALADO EM PRUMADA DE ESGOTO SANITÁRIO OU VENTILAÇÃO. AF_08/2022 | UN | 18 | 44.69 | 54.62 | 983.16 | 0.1862%
4.1.22 | 89779 | SINAPI | LUVA DE CORRER, PVC, SERIE NORMAL, ESGOTO PREDIAL, DN 100 MM, JUNTA ELÁSTICA, FORNECIDO E INSTALADO EM RAMAL DE DESCARGA OU RAMAL DE ESGOTO SANITÁRIO. AF_08/2022 | UN | 18 | 33.66 | 41.14 | 740.52 | 0.1403%
4.1.23 | ED-29126 | SETOP | FURO EM CONCRETO, PARA ELEMENTO ESTRUTURAL DE LAJE, COM DIÂMETRO MAIORES QUE 82MM (3.1/4") E MENORES QUE 110MM(4.1/4"), EXCLUSIVE FORNECIMENTO DE ANDAIME OU PLATAFORMA | m | 18 | 184 | 224.9 | 4048.2 | 0.7668%
4.1.24 | 89800 | SINAPI | TUBO PVC, SERIE NORMAL, ESGOTO PREDIAL, DN 100 MM, FORNECIDO E INSTALADO EM PRUMADA DE ESGOTO SANITÁRIO OU VENTILAÇÃO. AF_08/2022 | M | 60 | 29.34 | 35.86 | 2151.6 | 0.4076%
4.1.25 | 104355 | SINAPI | JUNÇÃO DE REDUCAO INVERTIDA, PVC, SÉRIE NORMAL, ESGOTO PREDIAL, DN 100 X 75 MM, JUNTA ELÁSTICA, FORNECIDO E INSTALADO EM PRUMADA DE ESGOTO SANITÁRIO OU VENTILAÇÃO. AF_08/2022 | UN | 18 | 47.28 | 57.79 | 1040.22 | 0.197%
4.1.26 | 89806 | SINAPI | JOELHO 45 GRAUS, PVC, SERIE NORMAL, ESGOTO PREDIAL, DN 75 MM, JUNTA ELÁSTICA, FORNECIDO E INSTALADO EM PRUMADA DE ESGOTO SANITÁRIO OU VENTILAÇÃO. AF_08/2022 | UN | 9 | 21.34 | 26.08 | 234.72 | 0.04446%
4.1.27 | 89805 | SINAPI | JOELHO 90 GRAUS, PVC, SERIE NORMAL, ESGOTO PREDIAL, DN 75 MM, JUNTA ELÁSTICA, FORNECIDO E INSTALADO EM PRUMADA DE ESGOTO SANITÁRIO OU VENTILAÇÃO. AF_08/2022 | UN | 9 | 20.41 | 24.94 | 224.46 | 0.04252%
4.1.28 | 104354 | SINAPI | TE, PVC, SÉRIE NORMAL, ESGOTO PREDIAL, DN 100 X 75 MM, JUNTA ELÁSTICA, FORNECIDO E INSTALADO EM PRUMADA DE ESGOTO SANITÁRIO OU VENTILAÇÃO. AF_08/2022 | UN | 9 | 44.74 | 54.68 | 492.12 | 0.09322%
4.1.29 | 89799 | SINAPI | TUBO PVC, SERIE NORMAL, ESGOTO PREDIAL, DN 75 MM, FORNECIDO E INSTALADO EM PRUMADA DE ESGOTO SANITÁRIO OU VENTILAÇÃO. AF_08/2022 | M | 30 | 22.48 | 27.47 | 824.1 | 0.1561%
4.2 |  |  | REDE HIDRÁULICO |  |  |  |  | 31974.69 | 6.057%
4.2.1 | 89410 | SINAPI | CURVA 90 GRAUS, PVC, SOLDÁVEL, DN 25MM, INSTALADO EM RAMAL DE DISTRIBUIÇÃO DE ÁGUA - FORNECIMENTO E INSTALAÇÃO. AF_06/2022 | UN | 58 | 11.92 | 14.56 | 844.48 | 0.16%
4.2.2 | 105234 | SINAPI | BUCHA DE REDUÇÃO PVC, SOLDÁVEL, LONGA, DN 50 X 25 MM, INSTALADO EM RESERVAÇÃO PREDIAL DE ÁGUA - FORNECIMENTO E INSTALAÇÃO. AF_04/2024 | UN | 36 | 10.33 | 12.62 | 454.32 | 0.08606%
4.2.3 | 90373 | SINAPI | JOELHO 90 GRAUS COM BUCHA DE LATÃO, PVC, SOLDÁVEL, DN 25MM, X 1/2 INSTALADO EM RAMAL OU SUB-RAMAL DE ÁGUA - FORNECIMENTO E INSTALAÇÃO. AF_06/2022 | UN | 38 | 14.08 | 17.2 | 653.6 | 0.1238%
4.2.4 | 89395 | SINAPI | TE, PVC, SOLDÁVEL, DN 25MM, INSTALADO EM RAMAL OU SUB-RAMAL DE ÁGUA - FORNECIMENTO E INSTALAÇÃO. AF_06/2022 | UN | 38 | 14.26 | 17.42 | 661.96 | 0.1254%
4.2.5 | 89402 | SINAPI | TUBO, PVC, SOLDÁVEL, DE 25MM, INSTALADO EM RAMAL DE DISTRIBUIÇÃO DE ÁGUA - FORNECIMENTO E INSTALAÇÃO. AF_06/2022 | M | 206 | 13.5 | 16.5 | 3399 | 0.6438%
4.2.6 | 89987 | SINAPI | REGISTRO DE GAVETA BRUTO, LATÃO, ROSCÁVEL, 3/4", COM ACABAMENTO E CANOPLA CROMADOS - FORNECIMENTO E INSTALAÇÃO. AF_08/2021 | UN | 9 | 103.18 | 126.11 | 1134.99 | 0.215%
4.2.7 | 89985 | SINAPI | REGISTRO DE PRESSÃO BRUTO, LATÃO, ROSCÁVEL, 3/4", COM ACABAMENTO E CANOPLA CROMADOS - FORNECIMENTO E INSTALAÇÃO. AF_08/2021 | UN | 9 | 98.01 | 119.79 | 1078.11 | 0.2042%
4.2.8 | 89384 | SINAPI | CURVA DE TRANSPOSIÇÃO, PVC, SOLDÁVEL, DN 25MM, INSTALADO EM RAMAL OU SUB-RAMAL DE ÁGUA FORNECIMENTO E INSTALAÇÃO. AF_06/2022 | UN | 20 | 14.09 | 17.22 | 344.4 | 0.06524%
4.2.9 | 89409 | SINAPI | JOELHO 45 GRAUS, PVC, SOLDÁVEL, DN 25MM, INSTALADO EM RAMAL DE DISTRIBUIÇÃO DE ÁGUA - FORNECIMENTO E INSTALAÇÃO. AF_06/2022 | UN | 20 | 10.3 | 12.58 | 251.6 | 0.04766%
4.2.10 | 89408 | SINAPI | JOELHO 90 GRAUS, PVC, SOLDÁVEL, DN 25MM, INSTALADO EM RAMAL DE DISTRIBUIÇÃO DE ÁGUA - FORNECIMENTO E INSTALAÇÃO. AF_06/2022 | UN | 78 | 9.45 | 11.55 | 900.9 | 0.1707%
4.2.11 | 103976 | SINAPI | TE DE REDUÇÃO, 90 GRAUS, PVC, SOLDÁVEL, DN 50 MM X 32 MM, INSTALADO EM PRUMADA DE ÁGUA - FORNECIMENTO E INSTALAÇÃO. AF_06/2022 | UN | 18 | 27.46 | 33.56 | 604.08 | 0.1144%
4.2.12 | 89403 | SINAPI | TUBO, PVC, SOLDÁVEL, DE 32MM, INSTALADO EM RAMAL DE DISTRIBUIÇÃO DE ÁGUA - FORNECIMENTO E INSTALAÇÃO. AF_06/2022 | M | 36 | 20.72 | 25.32 | 911.52 | 0.1727%
4.2.13 | 103978 | SINAPI | TUBO, PVC, SOLDÁVEL, DE 40MM, INSTALADO EM RAMAL DE DISTRIBUIÇÃO DE ÁGUA - FORNECIMENTO E INSTALAÇÃO. AF_06/2022 | M | 36 | 28.42 | 34.73 | 1250.28 | 0.2368%
4.2.14 | 86886 | SINAPI | ENGATE FLEXÍVEL EM INOX, 1/2 X 30CM - FORNECIMENTO E INSTALAÇÃO. AF_01/2020 | UN | 18 | 39.21 | 47.92 | 862.56 | 0.1634%
4.2.15 | 89501 | SINAPI | JOELHO 90 GRAUS, PVC, SOLDÁVEL, DN 50MM, INSTALADO EM PRUMADA DE ÁGUA - FORNECIMENTO E INSTALAÇÃO. AF_06/2022 | UN | 36 | 15.45 | 18.88 | 679.68 | 0.1287%
4.2.16 | 90374 | SINAPI | TÊ COM BUCHA DE LATÃO NA BOLSA CENTRAL, PVC, SOLDÁVEL, DN 25MM X 3/4, INSTALADO EM RAMAL OU SUB-RAMAL DE ÁGUA - FORNECIMENTO E INSTALAÇÃO. AF_06/2022 | UN | 9 | 23.96 | 29.28 | 263.52 | 0.04992%
4.2.17 | 103979 | SINAPI | TUBO, PVC, SOLDÁVEL, DE 50MM, INSTALADO EM RAMAL DE DISTRIBUIÇÃO DE ÁGUA - FORNECIMENTO E INSTALAÇÃO. AF_06/2022 | M | 106 | 32.4 | 39.6 | 4197.6 | 0.7951%
4.2.18 | 91171 | SINAPI | FIXAÇÃO DE TUBOS HORIZONTAIS DE PVC ÁGUA, PVC ESGOTO, PVC ÁGUA PLUVIAL, CPVC, PPR, COBRE OU AÇO, DIÂMETROS MAIORES QUE 40 MM E MENORES OU IGUAIS A 75 MM, COM ABRAÇADEIRA METÁLICA RÍGIDA TIPO U PERFIL 2 1/2", FIXADA EM PERFILADO EM LAJE. AF_09/2023_PS | M | 178 | 17.45 | 21.32 | 3794.96 | 0.7188%
4.2.19 | 104001 | SINAPI | ADAPTADOR CURTO COM BOLSA E ROSCA PARA REGISTRO, PVC, SOLDÁVEL, DN 50MM X 1.1/2", INSTALADO EM RAMAL DE DISTRIBUIÇÃO DE ÁGUA - FORNECIMENTO E INSTALAÇÃO. AF_06/2022 | UN | 9 | 14.83 | 18.12 | 163.08 | 0.03089%
4.2.20 | 104004 | SINAPI | TE, PVC, SOLDÁVEL, DN 50MM, INSTALADO EM RAMAL DE DISTRIBUIÇÃO DE ÁGUA - FORNECIMENTO E INSTALAÇÃO. AF_06/2022 | UN | 20 | 31.94 | 39.04 | 780.8 | 0.1479%
4.2.21 | 103984 | SINAPI | JOELHO 90 GRAUS, PVC, SOLDÁVEL, DN 50MM, INSTALADO EM RAMAL DE DISTRIBUIÇÃO DE ÁGUA - FORNECIMENTO E INSTALAÇÃO. AF_06/2022 | UN | 27 | 21.13 | 25.82 | 697.14 | 0.1321%
4.2.22 | 103985 | SINAPI | JOELHO 45 GRAUS, PVC, SOLDÁVEL, DN 50MM, INSTALADO EM RAMAL DE DISTRIBUIÇÃO DE ÁGUA - FORNECIMENTO E INSTALAÇÃO. AF_06/2022 | UN | 9 | 23.85 | 29.15 | 262.35 | 0.04969%
4.2.23 | 103995 | SINAPI | LUVA, PVC, SOLDÁVEL, DN 50MM, INSTALADO EM RAMAL DE DISTRIBUIÇÃO DE ÁGUA - FORNECIMENTO E INSTALAÇÃO. AF_06/2022 | UN | 12 | 16.26 | 19.87 | 238.44 | 0.04517%
4.2.24 | 89379 | SINAPI | LUVA DE CORRER, PVC, SOLDÁVEL, DN 25MM, INSTALADO EM RAMAL OU SUB-RAMAL DE ÁGUA - FORNECIMENTO E INSTALAÇÃO. AF_12/2014 | UN | 20 | 20.27 | 24.77 | 495.4 | 0.09384%
4.2.25 | 190065 | SBC | REGISTRO GAVETA DECA 1502 2"" DECA COM ACABAMENTO CROMADO | UN | 9 | 252.6 | 308.75 | 2778.75 | 0.5264%
4.2.26 | 89514 | SINAPI | JOELHO 90 GRAUS, PVC, SERIE R, ÁGUA PLUVIAL, DN 40 MM, JUNTA SOLDÁVEL, FORNECIDO E INSTALADO EM RAMAL DE ENCAMINHAMENTO. AF_06/2022 | UN | 9 | 8.34 | 10.19 | 91.71 | 0.01737%
4.2.27 | 103988 | SINAPI | LUVA, PVC, SOLDÁVEL, DN 40MM, INSTALADO EM RAMAL DE DISTRIBUIÇÃO DE ÁGUA - FORNECIMENTO E INSTALAÇÃO. AF_06/2022 | UN | 18 | 13.74 | 16.79 | 302.22 | 0.05725%
4.2.28 | 89623 | SINAPI | TE, PVC, SOLDÁVEL, DN 40MM, INSTALADO EM PRUMADA DE ÁGUA - FORNECIMENTO E INSTALAÇÃO. AF_06/2022 | UN | 9 | 20.79 | 25.41 | 228.69 | 0.04332%
4.2.29 | 103958 | SINAPI | BUCHA DE REDUÇÃO, CURTA, PVC, SOLDÁVEL, DN 50 X 40 MM, INSTALADO EM PRUMADA DE ÁGUA - FORNECIMENTO E INSTALAÇÃO. AF_06/2022 | UN | 18 | 10.74 | 13.12 | 236.16 | 0.04473%
4.2.30 | 91185 | SINAPI | FIXAÇÃO DE TUBOS HORIZONTAIS DE PVC ÁGUA, PVC ESGOTO, PVC ÁGUA PLUVIAL, CPVC, PPR, COBRE OU AÇO, DIÂMETROS MENORES OU IGUAIS A 40 MM, COM ABRAÇADEIRA METÁLICA FLEXÍVEL 18 MM, FIXADA DIRETAMENTE NA LAJE. AF_09/2023 | M | 103 | 27.11 | 33.13 | 3412.39 | 0.6464%
5 |  |  | REVESTIMENTOS PAREDE/PISO |  |  |  |  | 67132.8 | 12.72%
5.1 | MAPA_REV_01 | Próprio | Fornecimento e instalação de Porcelanato Cimento Natural Retificado AC Cinza 72x72 - INCLUSO REJUNTE | M² | 292 | 117.32 | 143.4 | 41872.8 | 7.932%
5.2 | MAPA_REV_03 | Próprio | Porcelanato Ripado - Acabamento externo Rústico - 62,5x125cm | m² | 100 | 166.02 | 202.92 | 20292 | 3.844%
5.3 | 88497 | SINAPI | EMASSAMENTO COM MASSA LÁTEX, APLICAÇÃO EM PAREDE, DUAS DEMÃOS, LIXAMENTO MANUAL. AF_04/2023 | m² | 120 | 20.16 | 24.64 | 2956.8 | 0.5601%
5.4 | 88489 | SINAPI | PINTURA LÁTEX ACRÍLICA PREMIUM, APLICAÇÃO MANUAL EM PAREDES, DUAS DEMÃOS. AF_04/2023 | m² | 120 | 13.72 | 16.76 | 2011.2 | 0.381%
6 |  |  | MARMORARIA |  |  |  |  | 19283.63 | 3.653%
6.1 | MAPA_REV_02 | Próprio | SOLEIRA EM MÁRMORE MARROM IMPERIAL | m | 9.9 | 88.5 | 108.17 | 1070.88 | 0.2028%
6.2 | BP_232 | Próprio | BANCADA EM GRANITO MARROM IMPERIAL | m² | 22.87 | 651.53 | 796.36 | 18212.75 | 3.45%
7 |  |  | MARCENARIA |  |  |  |  | 17241.03 | 3.266%
7.1 | 100675 | SINAPI | KIT DE PORTA-PRONTA DE MADEIRA EM ACABAMENTO MELAMÍNICO BRANCO, FOLHA LEVE OU MÉDIA, 90X210, EXCLUSIVE FECHADURA, FIXAÇÃO COM PREENCHIMENTO TOTAL DE ESPUMA EXPANSIVA - FORNECIMENTO E INSTALAÇÃO. AF_12/2019 | UN | 9 | 1015.33 | 1241.03 | 11169.27 | 2.116%
7.2 | 230105 | AGETOP CIVIL | FECHADURA TIPO ALAVANCA REF. | Un | 9 | 119.36 | 145.89 | 1313.01 | 0.2487%
7.3 | 140038 | SBC | MOLA HIDRAULICA PARA PORTA COM BRACO REGULAVEL | UN | 9 | 432.59 | 528.75 | 4758.75 | 0.9014%
8 |  |  | FORRO |  |  |  |  | 25888.66 | 4.904%
8.1 | 120715 | SBC | FORRO MINERAL DUNE MICROLOOK T15 16 X 625 X 625MM ARMSTRONG | m² | 115.24 | 183.8 | 224.65 | 25888.66 | 4.904%
9 |  |  | LOUÇAS E METAIS |  |  |  |  | 13749.03 | 2.604%
9.1 | 100878 | SINAPI | VASO SANITÁRIO SIFONADO COM CAIXA ACOPLADA, LOUÇA BRANCA - PADRÃO ALTO - FORNECIMENTO E INSTALAÇÃO. AF_01/2020 | UN | 9 | 651.54 | 796.37 | 7167.33 | 1.358%
9.2 | MAPA_ML_01 | Próprio | Torneira de Banheiro Luxo Quadrada 1/4 Volta inox aço | UN | 9 | 170.25 | 208.09 | 1872.81 | 0.3548%
9.3 | 100860 | SINAPI | CHUVEIRO ELÉTRICO COMUM CORPO PLÁSTICO, TIPO DUCHA - FORNECIMENTO E INSTALAÇÃO. AF_01/2020 | UN | 9 | 101.77 | 124.39 | 1119.51 | 0.2121%
9.4 | 190183 | SBC | DUCHA HIGIEMICA ACQUA JET 2195 AQUARIUS FABRIMAR CR | UN | 9 | 247.88 | 302.98 | 2726.82 | 0.5165%
9.5 | 86886 | SINAPI | ENGATE FLEXÍVEL EM INOX, 1/2 X 30CM - FORNECIMENTO E INSTALAÇÃO. AF_01/2020 | UN | 18 | 39.21 | 47.92 | 862.56 | 0.1634%
10 |  |  | ACESSÓRIOS |  |  |  |  | 24416.44 | 4.625%
10.1 | 100867 | SINAPI | BARRA DE APOIO RETA, EM ACO INOX POLIDO, COMPRIMENTO 70 CM, FIXADA NA PAREDE - FORNECIMENTO E INSTALAÇÃO. AF_01/2020 | UN | 9 | 331.27 | 404.91 | 3644.19 | 0.6903%
10.2 | 100868 | SINAPI | BARRA DE APOIO RETA, EM ACO INOX POLIDO, COMPRIMENTO 80 CM, FIXADA NA PAREDE - FORNECIMENTO E INSTALAÇÃO. AF_01/2020 | UN | 9 | 343.47 | 419.82 | 3778.38 | 0.7157%
10.3 | 95547 | SINAPI | SABONETEIRA PLASTICA TIPO DISPENSER PARA SABONETE LIQUIDO COM RESERVATORIO 800 A 1500 ML, INCLUSO FIXAÇÃO. AF_01/2020 | UN | 9 | 49.06 | 59.96 | 539.64 | 0.1022%
10.4 | MAPA_ML_02 | Próprio | Espelho com estrutura e suporte em madeira - Para recebimento de Iluminação Lateral | M² | 20.05 | 671.41 | 820.66 | 16454.23 | 3.117%
11 |  |  | SERRALHERIA |  |  |  |  | 1379.7 | 0.2613%
11.1 | 100862 | SINAPI | SUPORTE MÃO FRANCESA EM ACO, ABAS IGUAIS 40 CM, CAPACIDADE MINIMA 70 KG, BRANCO - FORNECIMENTO E INSTALAÇÃO. AF_01/2020 | UN | 27 | 41.81 | 51.1 | 1379.7 | 0.2613%
12 |  |  | VIDRACARIA |  |  |  |  | 30638.52 | 5.804%
12.1 | BOX-L2025 | Próprio | BOX EM L DE CORRER, COM FERRAGENS NA COR PRETA - 140X111CM, VIDRO TEMPERADO INCOLOR DE 8mm - ALTURA DE 210cm. | UND | 9 | 2785.15 | 3404.28 | 30638.52 | 5.804%
13 |  |  | LIMPEZA DE OBRA |  |  |  |  | 1463.16 | 0.2772%
13.1 | 99811 | SINAPI | LIMPEZA DE CONTRAPISO COM VASSOURA A SECO. AF_04/2019 | m² | 109.82 | 3.91 | 4.77 | 523.84 | 0.09923%
13.2 | 99826 | SINAPI | LIMPEZA DE FORRO REMOVÍVEL COM PANO ÚMIDO. AF_04/2019 | m² | 115.24 | 1.71 | 2.09 | 240.85 | 0.04562%
13.3 | 99806 | SINAPI | LIMPEZA DE REVESTIMENTO CERÂMICO EM PAREDE COM PANO ÚMIDO AF_04/2019 | m² | 303 | 0.95 | 1.16 | 351.48 | 0.06658%
13.4 | 99813 | SINAPI | LIMPEZA DE MÁRMORE/GRANITO EM PAREDE UTILIZANDO DETERGENTE NEUTRO E ESCOVAÇÃO MANUAL. AF_04/2019 | m² | 30 | 1.05 | 1.28 | 38.4 | 0.007274%
13.5 | 99803 | SINAPI | LIMPEZA DE PISO CERÂMICO OU PORCELANATO COM PANO ÚMIDO. AF_04/2019 | m² | 109.82 | 2.3 | 2.81 | 308.59 | 0.05845%
14 |  |  | SERVIÇOS COMPLEMENTARES |  |  |  |  | 114155.09 | 21.62%
14.1 | 104760 | SINAPI | FURO MANUAL EM ALVENARIA, PARA INSTALAÇÕES ELÉTRICAS, DIÂMETROS MAIORES QUE 75 MM E MENORES OU IGUAIS A 100 MM. AF_09/2023 | UN | 80 | 65.89 | 80.53 | 6442.4 | 1.22%
14.2 | 110003 | SBC | ARMARIO SUSPENSO MAD.DE LEI,REVESTIDO LAMINADO-C/PORTAS | m² | 29.7 | 2967.11 | 3626.69 | 107712.69 | 20.4%
[5 empty] | Total sem BDI |  | 431956.65
[5 empty] | Total do BDI |  | 95965.6
[5 empty] | Total Geral |  | 527922.25
_______________________________________________________________ Yuri Miguel Crea: 27692/D-DF
_______________________________________________________________ Rodrigo da Silva Crea: 32444/D-DF

## ALA NORTE - TRANSPORTE VERTICAL
|  |  | Obra | Bancos |  | B.D.I. |  | Encargos Sociais
|  |  | Ala Norte - TRANSPORTE VERTICAL - BANHEIROS SEDE | SINAPI - 04/2025 - Distrito Federal SBC - 06/2025 - Distrito Federal SICRO3 - 01/2025 - Distrito Federal ORSE - 03/2025 - Sergipe SETOP - 01/2025 - Minas Gerais SIURB - 01/2025 - São Paulo AGETOP CIVIL - 02/2025 - Goiás |  | 22,23% |  | Não Desonerado: 0,00%
Orçamento Sintético
Item | Código | Banco | Descrição | Und | Quant. | Valor Unit | Valor Unit com BDI | Total | Peso (%)
1 |  |  | ENGENHEIRO MECÂNICO - RESPONSÁVEL TÉCNICO PELOS SERVIÇOS DO ELEVADOR (MONTAGEM / DESMONTAGEM / ACOMPANHAMENTO DIVERSOS) E EQUIPE COMPLEMENTAR |  |  |  |  | 61832.46 | 18.34%
1.1 | 100309 | SINAPI | TÉCNICO EM SEGURANÇA DO TRABALHO COM ENCARGOS COMPLEMENTARES | H | 540 | 52.38 | 64.02 | 34570.8 | 10.25%
1.2 | ART_MAPA-DF | Próprio | Anotação de Responsabilidade Técnica | UN | 2 | 262.55 | 320.91 | 641.82 | 0.1903%
1.3 | 011304 | SBC | ADMINISTRACAO-ENGENHEIRO SUPERVISOR DE MONTAGEM | H | 156 | 139.61 | 170.64 | 26619.84 | 7.894%
2 |  |  | RETIRADA DO BRISES |  |  |  |  | 8708.57 | 2.583%
2.1 | 88315 | SINAPI | SERRALHEIRO COM ENCARGOS COMPLEMENTARES | H | 56 | 31.13 | 38.05 | 2130.8 | 0.6319%
2.2 | 88240 | SINAPI | AJUDANTE DE ESTRUTURA METÁLICA COM ENCARGOS COMPLEMENTARES | H | 112 | 23.38 | 28.57 | 3199.84 | 0.9489%
2.3 | ED-29503 | SETOP | MONTAGEM DE BALANCIM, INCLUSIVE DESMONTAGEM, EXCLUSIVE LOCAÇÃO | un | 1 | 690.16 | 843.58 | 843.58 | 0.2502%
2.4 | 17091001 | SIURB | BALANCIM ELÉTRICO TIPO PLATAFORMA PARA TRANSPORTE VERTICAL, COM ALTURA ATÉ 60 METROS | MXDIÁRIA | 56 | 16.32 | 19.94 | 1116.64 | 0.3311%
2.5 | ART_MAPA-DF | Próprio | Anotação de Responsabilidade Técnica | UN | 1 | 262.55 | 320.91 | 320.91 | 0.09517%
2.6 |  |  | Transporte e armazenamento dos brises - Edificio sede / Anexo / Garagem oficial |  |  |  |  | 1096.8 | 0.3253%
2.6.1 | ED-51134 | SETOP | TRANSPORTE DE MATERIAL DE QUALQUER NATUREZA COM CARRINHO DE MÃO, COM DISTÂNCIAS MAIORES QUE 50M E MENORES OU IGUAIS A 100M, INCLUSIVE CARGA/DESGARGA | m³ | 20 | 44.87 | 54.84 | 1096.8 | 0.3253%
3 |  |  | EQUIPAMENTO PARA TRANSPORTE VERTICAL |  |  |  |  | 123324.11 | 36.57%
3.1 |  |  | LOCAÇÃO DE ELEVADOR - CREMALHEIRA |  |  |  |  | 92743.52 | 27.5%
3.1.1 | 12260 | ORSE | Locação de Elevador Cremalheira com 45,50m de altura, 03 cancelas, Cabine simples - 1.200kg ou 17 pessoas. | mes | 9 | 7390.78 | 9033.75 | 81303.75 | 24.11%
3.1.2 | 12257 | ORSE | Montagem de Elevador Cremalheira OMG12 com 45,50m de altura, Cabine Simples -1.200kg ou 17 pessoas | un | 1 | 7500 | 9167.25 | 9167.25 | 2.719%
3.1.3 | 10304 | ORSE | Placa de proibição de acesso e elevadores em acrílico | Un | 1 | 92.88 | 113.52 | 113.52 | 0.03366%
3.1.4 | 4806395 | SICRO3 | Fixação de parafuso em estrutura metálica | un | 110 | 5.16 | 6.3 | 693 | 0.2055%
3.1.5 | 13168 | ORSE | Transportes de máquinas e equipamentos por caminhão munck | km | 100 | 12 | 14.66 | 1466 | 0.4347%
3.2 |  |  | BASE DE APOIO - ESTRUTURA DO ELEVADOR - BLOCO 3x3x1 |  |  |  |  | 12988.05 | 3.852%
3.2.1 | 96534 | SINAPI | FABRICAÇÃO, MONTAGEM E DESMONTAGEM DE FÔRMA PARA BLOCO DE COROAMENTO, EM MADEIRA SERRADA, E=25 MM, 4 UTILIZAÇÕES. AF_01/2024 | m² | 12 | 80.45 | 98.33 | 1179.96 | 0.3499%
3.2.2 | 96546 | SINAPI | ARMAÇÃO DE BLOCO UTILIZANDO AÇO CA-50 DE 10 MM - MONTAGEM. AF_01/2024 | KG | 165.41 | 14.69 | 17.95 | 2969.1 | 0.8805%
3.2.3 | 030463 | SBC | CONCRETO USINADO 30MPA P/ FUNDACOES LANCAMENTO MECANICO | m³ | 9 | 803.5 | 982.11 | 8838.99 | 2.621%
3.3 |  |  | FORNECIMENTO DE ENERGIA - ELEVADOR |  |  |  |  | 17592.54 | 5.217%
3.3.1 | 101896 | SINAPI | DISJUNTOR TERMOMAGNÉTICO TRIPOLAR, CORRENTE NOMINAL DE 200A - FORNECIMENTO E INSTALAÇÃO. AF_10/2020 | UN | 1 | 897.14 | 1096.57 | 1096.57 | 0.3252%
3.3.2 | 023316 | SBC | QUADRO DE DISTRIBUICAO PARA 8 DISJUNTORES NEMA | UN | 1 | 85.46 | 104.45 | 104.45 | 0.03097%
3.3.3 | 11007 | ORSE | Terminal a pressao 1 cabo 16mm2 c/ 1 furo de fixacao - Fornecimento e instalação | un | 10 | 5.23 | 6.39 | 63.9 | 0.01895%
3.3.4 | 91935 | SINAPI | CABO DE COBRE FLEXÍVEL ISOLADO, 16 MM², ANTI-CHAMA 0,6/1,0 KV, PARA CIRCUITOS TERMINAIS - FORNECIMENTO E INSTALAÇÃO. AF_03/2023 | M | 375 | 30.31 | 37.04 | 13890 | 4.119%
3.3.5 | 9477 | ORSE | Barramento trifásico | m | 2 | 163.27 | 199.56 | 399.12 | 0.1184%
3.3.6 | 91840 | SINAPI | ELETRODUTO FLEXÍVEL CORRUGADO, PEAD, DN 40 MM (1 1/4"), PARA CIRCUITOS TERMINAIS, INSTALADO EM FORRO - FORNECIMENTO E INSTALAÇÃO. AF_03/2023 | M | 75 | 22.24 | 27.18 | 2038.5 | 0.6045%
4 |  |  | DESMONTAGEM DE ELEVADOR |  |  |  |  | 9410.95 | 2.791%
4.1 | 12258 | ORSE | Desmontagem de Elevador Cremalheira OMG12 com 45,50m de altura, Cabine Simples - 1.200kg ou 17 pessoas | un | 1 | 6500 | 7944.95 | 7944.95 | 2.356%
4.2 | 13168 | ORSE | Transportes de máquinas e equipamentos por caminhão munck | km | 100 | 12 | 14.66 | 1466 | 0.4347%
5 |  |  | DEMOLIÇÃO DO BLOCO |  |  |  |  | 4378.95 | 1.299%
5.1 | 022055 | SBC | DEMOLICAO MECANICA DE CONCRETO ESTRUTURAL COM REMOCAO | m³ | 9 | 303.95 | 371.51 | 3343.59 | 0.9915%
5.2 | 030105 | AGETOP CIVIL | TRANSPORTE DE ENTULHO EM CAÇAMBA ESTACIONÁRIA INCLUSO A CARGA MANUAL | m³ | 9 | 94.12 | 115.04 | 1035.36 | 0.307%
6 |  |  | RECUPERAÇÃO DA CALÇADA |  |  |  |  | 103145.4 | 30.59%
6.1 | 104790 | SINAPI | DEMOLIÇÃO DE PISO DE CONCRETO SIMPLES, DE FORMA MECANIZADA COM MARTELETE, SEM REAPROVEITAMENTO. AF_09/2023 | m³ | 50 | 115.71 | 141.43 | 7071.5 | 2.097%
6.2 | 022911 | SBC | REMOCAO E BOTA-FORA DE ENTULHO EM CAMINHAO 12m3-PERCURSO 12km | m³ | 50 | 62.9 | 76.88 | 3844 | 1.14%
6.3 | 94995 | SINAPI | EXECUÇÃO DE PASSEIO (CALÇADA) OU PISO DE CONCRETO COM CONCRETO MOLDADO IN LOCO, USINADO, ACABAMENTO CONVENCIONAL, ESPESSURA 8 CM, ARMADO. AF_08/2022 | m² | 500 | 86.48 | 105.7 | 52850 | 15.67%
6.4 | 97097 | SINAPI | ACABAMENTO POLIDO PARA PISO DE CONCRETO ARMADO OU LAJE SOBRE SOLO DE ALTA RESISTÊNCIA. AF_09/2021 | m² | 500 | 43.02 | 52.58 | 26290 | 7.796%
6.5 | 97114 | SINAPI | EXECUÇÃO DE JUNTAS DE CONTRAÇÃO PARA PAVIMENTOS DE CONCRETO. AF_04/2022 | M | 370 | 0.42 | 0.51 | 188.7 | 0.05596%
6.6 | 102498 | SINAPI | PINTURA DE MEIO-FIO COM TINTA BRANCA A BASE DE CAL (CAIAÇÃO). AF_05/2021 | M | 60 | 1.86 | 2.27 | 136.2 | 0.04039%
6.7 | 180028 | SBC | PINTURA DE PISOS CIMENTADOS COM TINTA PROTETORA NOVACOR | m² | 500 | 20.89 | 25.53 | 12765 | 3.785%
7 |  |  | COLOCAÇÃO DOS BRISES |  |  |  |  | 26411.05 | 7.832%
7.1 |  |  | PINTURA DOS BRISES |  |  |  |  | 12352 | 3.663%
7.1.1 | 100735 | SINAPI | PINTURA COM TINTA ACRÍLICA DE ACABAMENTO PULVERIZADA SOBRE SUPERFÍCIES METÁLICAS (EXCETO PERFIL) EXECUTADO EM OBRA (POR DEMÃO). AF_01/2020_PE | m² | 800 | 12.64 | 15.44 | 12352 | 3.663%
7.2 |  |  | INSTALAÇÃO DOS BRISES |  |  |  |  | 14059.05 | 4.169%
7.2.1 | 88315 | SINAPI | SERRALHEIRO COM ENCARGOS COMPLEMENTARES | H | 112 | 31.13 | 38.05 | 4261.6 | 1.264%
7.2.2 | 88240 | SINAPI | AJUDANTE DE ESTRUTURA METÁLICA COM ENCARGOS COMPLEMENTARES | H | 224 | 23.38 | 28.57 | 6399.68 | 1.898%
7.2.3 | ED-29503 | SETOP | MONTAGEM DE BALANCIM, INCLUSIVE DESMONTAGEM, EXCLUSIVE LOCAÇÃO | un | 1 | 690.16 | 843.58 | 843.58 | 0.2502%
7.2.4 | 17091001 | SIURB | BALANCIM ELÉTRICO TIPO PLATAFORMA PARA TRANSPORTE VERTICAL, COM ALTURA ATÉ 60 METROS | MXDIÁRIA | 112 | 16.32 | 19.94 | 2233.28 | 0.6623%
7.2.5 | ART_MAPA-DF | Próprio | Anotação de Responsabilidade Técnica | UN | 1 | 262.55 | 320.91 | 320.91 | 0.09517%
[5 empty] | Total sem BDI |  | 275906.65
[5 empty] | Total do BDI |  | 61304.84
[5 empty] | Total Geral |  | 337211.49
_______________________________________________________________ Yuri Miguel CREA: 27692/D-DF
_______________________________________________________________ Rodrigo da Silva CREA: 32444/D-DF

## ALA SUL - TRANSPORTE VERTICAL
|  |  | Obra | Bancos |  | B.D.I. |  | Encargos Sociais
|  |  | Ala Sul - TRANSPORTE VERTICAL - BANHEIROS SEDE | SINAPI - 04/2025 - Distrito Federal SBC - 06/2025 - Distrito Federal SICRO3 - 01/2025 - Distrito Federal ORSE - 03/2025 - Sergipe SETOP - 01/2025 - Minas Gerais SIURB - 01/2025 - São Paulo AGETOP CIVIL - 02/2025 - Goiás |  | 22,23% |  | Não Desonerado: 0,00%
Orçamento Sintético
Item | Código | Banco | Descrição | Und | Quant. | Valor Unit | Valor Unit com BDI | Total | Peso (%)
1 |  |  | ENGENHEIRO MECÂNICO - RESPONSÁVEL TÉCNICO PELOS SERVIÇOS DO ELEVADOR (MONTAGEM / DESMONTAGEM / ACOMPANHAMENTO DIVERSOS) E EQUIPE COMPLEMENTAR |  |  |  |  | 61832.46 | 18.35%
1.1 | 100309 | SINAPI | TÉCNICO EM SEGURANÇA DO TRABALHO COM ENCARGOS COMPLEMENTARES | H | 540 | 52.38 | 64.02 | 34570.8 | 10.26%
1.2 | ART_MAPA-DF | Próprio | Anotação de Responsabilidade Técnica | UN | 2 | 262.55 | 320.91 | 641.82 | 0.1905%
1.3 | 011304 | SBC | ADMINISTRACAO-ENGENHEIRO SUPERVISOR DE MONTAGEM | H | 156 | 139.61 | 170.64 | 26619.84 | 7.902%
2 |  |  | RETIRADA DO BRISES |  |  |  |  | 8708.57 | 2.585%
2.1 | 88315 | SINAPI | SERRALHEIRO COM ENCARGOS COMPLEMENTARES | H | 56 | 31.13 | 38.05 | 2130.8 | 0.6325%
2.2 | 88240 | SINAPI | AJUDANTE DE ESTRUTURA METÁLICA COM ENCARGOS COMPLEMENTARES | H | 112 | 23.38 | 28.57 | 3199.84 | 0.9498%
2.3 | ED-29503 | SETOP | MONTAGEM DE BALANCIM, INCLUSIVE DESMONTAGEM, EXCLUSIVE LOCAÇÃO | un | 1 | 690.16 | 843.58 | 843.58 | 0.2504%
2.4 | 17091001 | SIURB | BALANCIM ELÉTRICO TIPO PLATAFORMA PARA TRANSPORTE VERTICAL, COM ALTURA ATÉ 60 METROS | MXDIÁRIA | 56 | 16.32 | 19.94 | 1116.64 | 0.3315%
2.5 | ART_MAPA-DF | Próprio | Anotação de Responsabilidade Técnica | UN | 1 | 262.55 | 320.91 | 320.91 | 0.09526%
2.6 |  |  | Transporte e armazenamento dos brises - Edificio sede / Anexo / Garagem oficial |  |  |  |  | 1096.8 | 0.3256%
2.6.1 | ED-51134 | SETOP | TRANSPORTE DE MATERIAL DE QUALQUER NATUREZA COM CARRINHO DE MÃO, COM DISTÂNCIAS MAIORES QUE 50M E MENORES OU IGUAIS A 100M, INCLUSIVE CARGA/DESGARGA | m³ | 20 | 44.87 | 54.84 | 1096.8 | 0.3256%
3 |  |  | EQUIPAMENTO PARA TRANSPORTE VERTICAL |  |  |  |  | 123324.11 | 36.61%
3.1 |  |  | LOCAÇÃO DE ELEVADOR - CREMALHEIRA |  |  |  |  | 92743.52 | 27.53%
3.1.1 | 12260 | ORSE | Locação de Elevador Cremalheira com 45,50m de altura, 03 cancelas, Cabine simples - 1.200kg ou 17 pessoas. | mes | 9 | 7390.78 | 9033.75 | 81303.75 | 24.13%
3.1.2 | 12257 | ORSE | Montagem de Elevador Cremalheira OMG12 com 45,50m de altura, Cabine Simples -1.200kg ou 17 pessoas | un | 1 | 7500 | 9167.25 | 9167.25 | 2.721%
3.1.3 | 10304 | ORSE | Placa de proibição de acesso e elevadores em acrílico | Un | 1 | 92.88 | 113.52 | 113.52 | 0.0337%
3.1.4 | 4806395 | SICRO3 | Fixação de parafuso em estrutura metálica | un | 110 | 5.16 | 6.3 | 693 | 0.2057%
3.1.5 | 13168 | ORSE | Transportes de máquinas e equipamentos por caminhão munck | km | 100 | 12 | 14.66 | 1466 | 0.4352%
3.2 |  |  | BASE DE APOIO - ESTRUTURA DO ELEVADOR - BLOCO 3x3x1 |  |  |  |  | 12988.05 | 3.855%
3.2.1 | 96534 | SINAPI | FABRICAÇÃO, MONTAGEM E DESMONTAGEM DE FÔRMA PARA BLOCO DE COROAMENTO, EM MADEIRA SERRADA, E=25 MM, 4 UTILIZAÇÕES. AF_01/2024 | m² | 12 | 80.45 | 98.33 | 1179.96 | 0.3503%
3.2.2 | 96546 | SINAPI | ARMAÇÃO DE BLOCO UTILIZANDO AÇO CA-50 DE 10 MM - MONTAGEM. AF_01/2024 | KG | 165.41 | 14.69 | 17.95 | 2969.1 | 0.8813%
3.2.3 | 030463 | SBC | CONCRETO USINADO 30MPA P/ FUNDACOES LANCAMENTO MECANICO | m³ | 9 | 803.5 | 982.11 | 8838.99 | 2.624%
3.3 |  |  | FORNECIMENTO DE ENERGIA - ELEVADOR |  |  |  |  | 17592.54 | 5.222%
3.3.1 | 101896 | SINAPI | DISJUNTOR TERMOMAGNÉTICO TRIPOLAR, CORRENTE NOMINAL DE 200A - FORNECIMENTO E INSTALAÇÃO. AF_10/2020 | UN | 1 | 897.14 | 1096.57 | 1096.57 | 0.3255%
3.3.2 | 023316 | SBC | QUADRO DE DISTRIBUICAO PARA 8 DISJUNTORES NEMA | UN | 1 | 85.46 | 104.45 | 104.45 | 0.031%
3.3.3 | 11007 | ORSE | Terminal a pressao 1 cabo 16mm2 c/ 1 furo de fixacao - Fornecimento e instalação | un | 10 | 5.23 | 6.39 | 63.9 | 0.01897%
3.3.4 | 91935 | SINAPI | CABO DE COBRE FLEXÍVEL ISOLADO, 16 MM², ANTI-CHAMA 0,6/1,0 KV, PARA CIRCUITOS TERMINAIS - FORNECIMENTO E INSTALAÇÃO. AF_03/2023 | M | 375 | 30.31 | 37.04 | 13890 | 4.123%
3.3.5 | 9477 | ORSE | Barramento trifásico | m | 2 | 163.27 | 199.56 | 399.12 | 0.1185%
3.3.6 | 91840 | SINAPI | ELETRODUTO FLEXÍVEL CORRUGADO, PEAD, DN 40 MM (1 1/4"), PARA CIRCUITOS TERMINAIS, INSTALADO EM FORRO - FORNECIMENTO E INSTALAÇÃO. AF_03/2023 | M | 75 | 22.24 | 27.18 | 2038.5 | 0.6051%
4 |  |  | DESMONTAGEM DE ELEVADOR |  |  |  |  | 9410.95 | 2.793%
4.1 | 12258 | ORSE | Desmontagem de Elevador Cremalheira OMG12 com 45,50m de altura, Cabine Simples - 1.200kg ou 17 pessoas | un | 1 | 6500 | 7944.95 | 7944.95 | 2.358%
4.2 | 13168 | ORSE | Transportes de máquinas e equipamentos por caminhão munck | km | 100 | 12 | 14.66 | 1466 | 0.4352%
5 |  |  | DEMOLIÇÃO DO BLOCO |  |  |  |  | 4378.95 | 1.3%
5.1 | 022055 | SBC | DEMOLICAO MECANICA DE CONCRETO ESTRUTURAL COM REMOCAO | m³ | 9 | 303.95 | 371.51 | 3343.59 | 0.9925%
5.2 | 030105 | AGETOP CIVIL | TRANSPORTE DE ENTULHO EM CAÇAMBA ESTACIONÁRIA INCLUSO A CARGA MANUAL | m³ | 9 | 94.12 | 115.04 | 1035.36 | 0.3073%
6 |  |  | RECUPERAÇÃO DA CALÇADA |  |  |  |  | 103145.4 | 30.62%
6.1 | 104790 | SINAPI | DEMOLIÇÃO DE PISO DE CONCRETO SIMPLES, DE FORMA MECANIZADA COM MARTELETE, SEM REAPROVEITAMENTO. AF_09/2023 | m³ | 50 | 115.71 | 141.43 | 7071.5 | 2.099%
6.2 | 022911 | SBC | REMOCAO E BOTA-FORA DE ENTULHO EM CAMINHAO 12m3-PERCURSO 12km | m³ | 50 | 62.9 | 76.88 | 3844 | 1.141%
6.3 | 94995 | SINAPI | EXECUÇÃO DE PASSEIO (CALÇADA) OU PISO DE CONCRETO COM CONCRETO MOLDADO IN LOCO, USINADO, ACABAMENTO CONVENCIONAL, ESPESSURA 8 CM, ARMADO. AF_08/2022 | m² | 500 | 86.48 | 105.7 | 52850 | 15.69%
6.4 | 97097 | SINAPI | ACABAMENTO POLIDO PARA PISO DE CONCRETO ARMADO OU LAJE SOBRE SOLO DE ALTA RESISTÊNCIA. AF_09/2021 | m² | 500 | 43.02 | 52.58 | 26290 | 7.804%
6.5 | 97114 | SINAPI | EXECUÇÃO DE JUNTAS DE CONTRAÇÃO PARA PAVIMENTOS DE CONCRETO. AF_04/2022 | M | 370 | 0.42 | 0.51 | 188.7 | 0.05601%
6.6 | 102498 | SINAPI | PINTURA DE MEIO-FIO COM TINTA BRANCA A BASE DE CAL (CAIAÇÃO). AF_05/2021 | M | 60 | 1.86 | 2.27 | 136.2 | 0.04043%
6.7 | 180028 | SBC | PINTURA DE PISOS CIMENTADOS COM TINTA PROTETORA NOVACOR | m² | 500 | 20.89 | 25.53 | 12765 | 3.789%
7 |  |  | COLOCAÇÃO DOS BRISES |  |  |  |  | 26090.14 | 7.744%
7.1 |  |  | PINTURA DOS BRISES |  |  |  |  | 12352 | 3.666%
7.1.1 | 100735 | SINAPI | PINTURA COM TINTA ACRÍLICA DE ACABAMENTO PULVERIZADA SOBRE SUPERFÍCIES METÁLICAS (EXCETO PERFIL) EXECUTADO EM OBRA (POR DEMÃO). AF_01/2020_PE | m² | 800 | 12.64 | 15.44 | 12352 | 3.666%
7.2 |  |  | INSTALAÇÃO DOS BRISES |  |  |  |  | 13738.14 | 4.078%
7.2.1 | 88315 | SINAPI | SERRALHEIRO COM ENCARGOS COMPLEMENTARES | H | 112 | 31.13 | 38.05 | 4261.6 | 1.265%
7.2.2 | 88240 | SINAPI | AJUDANTE DE ESTRUTURA METÁLICA COM ENCARGOS COMPLEMENTARES | H | 224 | 23.38 | 28.57 | 6399.68 | 1.9%
7.2.3 | ED-29503 | SETOP | MONTAGEM DE BALANCIM, INCLUSIVE DESMONTAGEM, EXCLUSIVE LOCAÇÃO | un | 1 | 690.16 | 843.58 | 843.58 | 0.2504%
7.2.4 | 17091001 | SIURB | BALANCIM ELÉTRICO TIPO PLATAFORMA PARA TRANSPORTE VERTICAL, COM ALTURA ATÉ 60 METROS | MXDIÁRIA | 112 | 16.32 | 19.94 | 2233.28 | 0.6629%
[5 empty] | Total sem BDI |  | 275644.1
[5 empty] | Total do BDI |  | 61246.48
[5 empty] | Total Geral |  | 336890.58
_______________________________________________________________ Yuri Miguel CREA: 27692/D-DF
_______________________________________________________________ Rodrigo da Silva CREA: 32444/D-DF