## Tarifa
Cenário de Referência |  |  |  | Receita anual - parcela fixa
Estados | Vazão Disponibilizada (m³/s) |  | Soma (m³/s) | Componentes | R$ | Percentual
| Eixo Norte | Eixo Leste |  | Operação e Manutenção | 59582675.2383 | 46.33%
CE | 7.57 | 0 | 7.57 | Custos Ambientais | 19439789.7502 | 15.12%
PB | 0.85 | 4.2 | 5.05 | Fundo de Reposição de Ativos | 18784827.1223 | 14.61%
PE | 0.59 | 4.8 | 5.39 | Despesas Administrativas | 14467413.3313 | 11.25%
RN | 1.97 | 0 | 1.97 | Cobrança pelo Uso dos Recursos Hídricos | 11959429.44 | 9.3%
Total | 10.98 | 9 | 19.98 | Energia Elétrica - Parcela Fixa | 2108614.7853 | 1.64%
|  |  |  | Taxa de Administração - Parcela Fixa | 1911969.8621 | 1.487%
Volume (m³) | 630089280 | Perdas | 24.32% | Depreciação | 341296.9885 | 0.2654%
|  |  |  | Total | 128596016.5181 | 100%
Tarifa de Referência | Sem PDD (R$/m³) | Com PDD (R$/m³)
Disponibilidade | 0.20409 | 0.23811
Consumo | 0.30262 | 0.35306 |  | Receita anual - parcela variável
|  |  |  | Componentes | R$ | Percentual
|  |  |  | Energia Elétrica - Parcela Variável | 189357122.1408 | 99.31%
|  |  |  | Taxa de Administração - Parcela Variável | 1320545.1177 | 0.6926%
|  |  |  | Total | 190677667.2585 | 100%
Tarifa de Referência | Com PDD (R$/m³) |  |  | Total Receita | 319273683.7766 | 100%
Disponibilidade | 0.23811
Consumo | 0.35306 |  |  | Item | Sem PDD | Com PDD | Percentual
|  |  |  | Parcela Fixa da Receita Requerida | 128596016.5181 | 150028685.9378 | 40.28%
|  |  |  | Parcela Variável da Receita Requerida | 190677667.2585 | 222457278.4683 | 59.72%
|  |  |  | Receita Requerida Total | 319273683.7766 | 372485964.4061 | 100%
PDD
21432669.4197
31779611.2098
53212280.6294

## Anexo 2_CF_CV Energia Elétrica
Total custo fixo - demanda de energia elétrica. | [7 empty] | Custo total anual variável de energia elétrica - consumo, imposto e encargos.
Item | EUST (R$) | CCG ONS (R$) | Custo total demanda (R$) |  |  |  |  | Consumo (MWh/ano) | Perda Total | Consumo com perdas (MWh/ano) | Preço Unitário Energia Elétrica (R$/MWh) | Preço do Consumo Anual de Energia Elétrica (R$) | ICMS - 25% ("por dentro") | CDE (R$) | PROINFA (R$) | ESS (R$) | Custo Variável de Energia Elétrica Total (R$)
Adotado ANA | 1487622.996 | 136365.4413 | 1623988.4373 |  |  |  |  | 708787.8187 | 5.73% | 749401.3607 | 174.82 | 131010345.8726 | 43670115.2909 | 5920270.7493 | 6984420.6815 | 1771969.5467 | 189357122.1408
Cálculo do EUST anual
| Eixo Norte - Bom Nome |  | Eixo Leste - Floresta |  | Soma | [8 empty] | CDE (R$/MWh) | PROINFA (R$/MWh) | ESS (R$/MWh)
| Ponta | Fora de Ponta | Ponta | Fora de Ponta | [9 empty] | 7.9 | 9.32 | 2.5
TUST (R$/KW) | 1.008 | 1.002 | 0.914 | 0.924
MUST (KW) | 1000 | 68328.9682 | 2000 | 56998.871
EUST anual (R$) | 12096 | 821587.5142 | 21936 | 632003.4818 | 1487622.996 |  |  | Custo total anual fixo de energia elétrica - demanda de potência, conexão, contratação de gestão da comercialização da energia elétrica, serviços bancários e taxas associativas
[8 empty] | Demanda | Custo total conexão (R$) | Gestão da comercialização da EE | Serviços bancários | Taxas associativas | Custo Fixo de Energia Elétrica Total (R$)
Total custo fixo - conexão. | [7 empty] | 1623988.4373 | 305202.348 | 120000 | 38400 | 21024 | 2108614.7853
EC (R$) | CCG (R$) | Custo total conexão (R$)
277456.68 | 27745.668 | 305202.348
Total custo fixo - serviços bancários e taxas associativas.
Item | Taxa Associativa ONS e CCEE (R$) | Serviços Bancários (R$) | Total
Adotado ANA | 16235.4 | 8400 | 3247976.8747
Cenário de Referência
| Estações de Bombeamento |  | Eficiência conjunto moto-bomba | Vazão bombeada (m³/s) | Volume mensal (m³) | nº horas/mês | Consumo mensal (MWh) | Consumo anual (MWh)
Eixo Norte
| B1 - 6842cv | N - 2 bombas | 87.23% | 16.4 | 42508800 | 476.129 | 5497.6953 | 65972.3433
| B2 - 12160cv | N - 2 bombas | 79.56% | 15.893 | 41194656 | 461.4097 | 10380.5463 | 124566.5561
| B3 - 17201cv | N - 2 bombas | 83.14% | 15.413 | 39950496 | 499.8811 | 15223.4329 | 182681.1951
| Serviços auxiliares | [5 empty] | 14.58 | 174.96
Eixo Leste
| BV1 - 6680cv | L - 2 bombas | 86.31% | 10 | 25920000 | 514.2857 | 5859.6595 | 70315.9136
| BV2 - 4664cv | L - 2 bombas | 86.34% | 9.866 | 25572672 | 507.3943 | 4034.8536 | 48418.2434
| BV3 - 6781cv | L - 2 bombas | 87.45% | 9.676 | 25080192 | 497.6229 | 5680.394 | 68164.728
| BV4 - 6329cv | L - 2 bombas | 87.41% | 9.446 | 24484032 | 485.7943 | 5178.2337 | 62138.8039
| BV5 - 2842cv | L - 2 bombas | 88.04% | 7.484 | 19398528 | 598.72 | 2845.7661 | 34149.1935
| BV6 - 4319cv | L - 2 bombas | 87.48% | 7.39 | 19154880 | 591.2 | 4297.0301 | 51564.3616
| Serviços auxiliares | [5 empty] | 53.46 | 641.52
| TOTAL | [6 empty] | 708787.8187
Cenário de Referência e Rendimentos
SABESP
| B1 - 20000cv - 1974 B2 - 20000cv - 1981 B3 - 20000cv - 1981 B4 - 20272cv - 1993 | mês | H | Vol m3 | Vazão média m3/s |  | kwh mês | efic dec | efic total cat | efici calc | CEN
|  | 2013-08-01 | 117.3 | 91476586.84 | 34.1534 |  | 33210143.52 | 88.3% |  | 88.07% | 30.95%
|  | 2014-08-01 | 117.3 | 57998340 | 21.6541 |  | 21745497.6 | 81% |  | 85.28% | 31.96%
|  | 2015-03-01 | 117.3 | 40578902.09 | 15.1504 |  | 14479191.06 | 89.8% |  | 89.61% | 30.42%
|  | CAESB - testes 1998 | H | Vazão m3/s | Pot kW |  |  |  |  | efici calc
|  | B1 11000cv 1976 | 242.22 | 2.5789 | 7736.48 |  |  |  |  | 79.23%
|  | B2 5500cv 1976 | 233.31 | 1.3522 | 3846.24 |  |  |  |  | 80.49%
|  | B3 11000cv 1976 | 240.42 | 2.5924 | 7576.38 |  |  |  |  | 80.73% |  | Vazões outorga PISF m3/s | CE | PE | PB | RN | m3/s
|  | B4 5500cv 1976 | 233.51 | 1.3401 | 3786.38 |  |  |  |  | 81.11% |  | Eixo Norte | 11.41 | 0.76 | 1.28 | 2.95 | 16.4
|  | B5 11000cv 1976 | 237.2 | 2.5401 | 7495.17 |  |  |  |  | 78.89% |  | Eixo Leste | 0 | 5.33 | 4.67 | 0 | 10
[12 empty] | Total | 11.41 | 6.09 | 5.95 | 2.95 | 26.4
CAESB - teste 2004
|  | B5 11000cv 2004 | 234.35 | 2.5992 | 7878.06 |  |  |  |  | 75.88%
| PISF | Eixo | H (mca) | Vazão por bomba (m3/s) | Pot kW | Pot máxima | rend motor | efic bomb cat | efic total cat | efici calc total | CEN | Vazão proporcional m3/s | Volume mensal m3 | nº horas/mês | Consumo mensal MWh
| B1 - 6842cv | N - 2 bombas | 36.1 | 12.4 | 5036 | 6104.1365 | 97% | 87% | 84.39% | 87.23% | 35.83% | 16.4 | 42508800 | 476.129 | 5497.6953
| B2 - 12160cv | N - 2 bombas | 58.52 | 12.4 | 8950 | 11893.2829 | 97% | 87% | 84.39% | 79.56% | 43.06% | 15.893 | 41194656 | 461.4097 | 10380.5463
| B3 - 17201cv | N - 2 bombas | 96.63 | 11.1 | 12660 | 16099.5647 | 97% | 87% | 84.39% | 83.14% | 39.43% | 15.413 | 39950496 | 499.8811 | 15223.4329
| Serviços auxiliares Eixo Norte |  | 191.25 |  | 135 | 135 | [8 empty] | 14.58
|  |  |  | TOTAL | 53427 | 68328.9682
| BV1 - 6680cv | L - 2 bombas | 61.78 | 7 | 4917 | 6023.323 | 97.4% | 86% | 83.76% | 86.31% | 36.59% | 10 | 25920000 | 514.2857 | 5859.6595
| BV2 - 4664cv | L - 2 bombas | 43.15 | 7 | 3433 | 4203.8813 | 97.2% | 86% | 83.59% | 86.34% | 36.57% | 9.866 | 25572672 | 507.3943 | 4034.8536
| BV3 - 6781cv | L - 2 bombas | 63.54 | 7 | 4991.2 | 6034.5706 | 97.6% | 88% | 85.89% | 87.45% | 35.65% | 9.676 | 25080192 | 497.6229 | 5680.394
| BV4 - 6329cv | L - 2 bombas | 59.28 | 7 | 4658.66 | 5635.0462 | 97.6% | 88% | 85.89% | 87.41% | 35.68% | 9.446 | 24484032 | 485.7943 | 5178.2337
| BV5 - 2842cv | L - 2 bombas | 41.71 | 4.5 | 2092.22 | 2512.7176 | 97% | 88% | 85.36% | 88.04% | 35.17% | 7.484 | 19398528 | 598.72 | 2845.7661
| BV6 - 4319cv | L - 2 bombas | 62.98 | 4.5 | 3179.2 | 3842.3968 | 97% | 88% | 85.36% | 87.48% | 35.62% | 7.39 | 19154880 | 591.2 | 4297.0301
| Serviços auxiliares Eixo Leste |  | 332.44 |  | 495 | 495 | [8 empty] | 53.46
|  |  |  | TOTAL | 47037.56 | 56998.871 | [7 empty] | TOTAL MENSAL | 59065.6516
[14 empty] | TOTAL ANUAL | 708787.8187
Potência máxima = Pot bombas + rendimento + perdas
Considerando funcionamento pleno de todas as bombas
e tranformadores auxiliares em plena carga
|  |  | Estação de Bombeamento |  | Potência EB (kW) | I (A) | Km rede 230 kV | Ohm.km CAA 636 MCM | Potência média perdida rede 230 KV (kW) | Km rede 13,8 kV | Ohm.km 1/0 | Potência média perdida rede 13,8 KV (kW) | Potência média total perdida (kW) | Poténcia média total perdida (%) |  | 0
|  |  | Tucutu | B1 - 6842cv | 11546.65 | 34.3267
|  |  | Terra Nova | B2 - 12160cv | 22497.4613 | 66.8821
|  |  | Mangueira | B3 - 17201cv | 30454.109 | 90.5362
|  |  | Serviços auxiliares Eixo Norte |  | 135 | 6.689
|  |  | SUBTOTAL |  | 64633.2202 | 198.434 | 124 | 0.09 | 659.1548 | 74.492 | 0.536 | 1.9105 | 661.0653 | 1.023%
|  |  | Areias | BV1 - 6680cv | 11393.7823 | 33.8723
|  |  | Braúnas | BV2 - 4664cv | 7952.1069 | 23.6406
|  |  | Mandantes | BV3 - 6781cv | 11415.0584 | 33.9355
|  |  | Cacimba Nova | BV4 - 6329cv | 10659.3136 | 31.6888
|  |  | Moxotó | BV5 - 2842cv | 4753.0835 | 14.1303
|  |  | Campos | BV6 - 4319cv | 7268.3189 | 21.6078
|  |  | Serviços auxiliares Eixo Leste |  | 495 | 24.5262
|  |  | SUBTOTAL |  | 53936.6637 | 183.4015 | 146 | 0.09 | 662.9674 | 183.15 | 0.536 | 63.153 | 726.1204 | 1.346%
|  |  | TOTAL |  | 118569.8839 |  | 270 |  | 1322.1222 | 257.642 |  | 65.0635 | 1387.1857 | 1.17%

## Anexo 3_CF_O&M
PLANILHA ANA
Operacional Fixo (Independe de Bombeamento) |  | R$/ano
Operação e Manutenção (Tercerizada) |  | 59582675.2383 |  | PLANILHA CODEVASF
Valores CODEVASF
| Mão de Obra (E.Bs e Canais) | 24916358.7531 | ok | 37887108.69 | 43.75%
| Veículos | 5318934 | ok | 5549334 | 6.408%
| Equipamentos | 3619000 | ok | 599508 | 0.6922%
| Canteiros/Mobilização/Almoxarifado | 693250 | ok | 3619000 | 4.179%
| Ferramentas | 48264.41 | ok | 141164.56 | 0.163%
| Materiais de consumo | 599508 | ok | 718023.6 | 0.8291%
| Taxas Administração e BDI | 8851621.7635 | ok | 12201305.92 | 14.09%
| Sistema de Proteção e Combate a Incêndio | 450000 | ok | 26090.01 | 0.03013%
| Sistemas de Automação (Hardware e Software) | 859552.2266 | ok | 0 | 0%
| Inspeção Aérea por Helicoptero | 1174000 | ok | 1125000 | 1.299%
| Inspeção Aérea por Drone | 176100 | ok | 1730895.29 | 1.999%
| Reparos na Infraestrutura Civil (Geomembrana e Geogrelha) | 1964440.7928 | ok | 5101309.52 | 5.89%
| Linhas de Transmissão | 2867916.7972 | ok | 1530392.86 | 1.767%
| Subestações | 3440476.1682 | ok | 1964440.79 | 2.268%
| Trafos e Linhas de Média e Baixa Tensão | 1880754.1577 | ok | 2564941.29 | 2.962%
| Aferição de Medidores de vazão | 270000 | ok | 4873553.42 | 5.627%
| Fiscalização Rio Piranhas | 1284210.4193 | ok | 2436776.71 | 2.814%
| Reserva para Despesas Emergenciais | 1168287.7498 | ok | 4654000 | 5.374%
|  |  |  | 86605392.91 | 100%
Investimentos | Ferramentas | 755255.86 | ok
| Canteiros/Mobilização/Almoxarifado | 156908 | ok
| Sistema de Proteção e Controle de Incêndio | 4500000 | ok
| B.D.I de 19,6 % para aquisição | 882000 | ok
| Materiais/ Peças sobressalentes | 2010000 | ok
| Medidores de vazão para fiscalização do Rio Piranhas | 62147.67 | ok
| TOTAL | 8366311.53
Depreciação | Ferramentas | 91745.3885 | ok
| Canteiros/Mobilização/Almoxarifado | 24551.6 | ok
| Sistema de Proteção e Controle de Incêndio | 225000 | ok
| Materiais/ Peças sobressalentes | 0 | ok
| TOTAL | 341296.9885

## Anexo 4_Custos Ambiental
| Equipes | 11370282.7675
| Passagens | 32880
| Diárias | 200760
| Veícuos | 261482.4
| Manutenção e adm do escritório de apoio | 170276.16
| Canteiro para manutenção das áreas em recuperação | 31569.64
| Equipamentos de escritório de campo | 89475
| Serviços gráficos / computação | 138840
| Análises laboratoriais | 489600
| Manutenção das áreas em recuperação referentes ao PRAD | 2722500
| Subtotal 1 | 15507665.9675
| Remuneração da Empresa - Lucro (10% subt 1 + subt 2) | 1550766.5967
| Subtotal 2 | 17058432.5642
| Despesas Fiscais (13,96% de subtotal 2) | 2381357.186
| Total | 19439789.7502
MANUTENÇÃO OPERACIONAL
DISCRIMINAÇÃO |  |  | UND | QTD | CUSTOS 2
[5 empty] | UNT | TOTAL
Equipes
Consultor - 1 profissional 2 meses e 2 profissionais 1,5 mês |  |  | mês | 5 | 18343.79 | 91718.95
Coordenador Geral - Profissional sênior 1 profissional |  |  | mês | 12 | 12561 | 150732
Profissional Pleno - 7 profissionais |  |  | mês | 84 | 9826.78 | 825449.52
Profissional Médio - 33 profissionais |  |  | mês | 396 | 8084.56 | 3201485.76
Técnico Pleno - 32 profissionais |  |  | mês | 384 | 3284.75 | 1261344
Ajudante Administrativo - 11 profissionais |  |  | mês | 132 | 1770.24 | 233671.68
Subtotal 1 | [5 empty] | 5764401.91
Encargos Sociais (77,25%) | [5 empty] | 4453000.4755
Custo de administração (20%) | [5 empty] | 1152880.382
Total dos custos equipes | [5 empty] | 11370282.7675
Passagens
Passagem aérea BSB - SR Codevasf - BSB ida e volta C/P0/P1/P2 |  |  | und | 24 | 900 | 21600
Passagem terrestre BSB - SR Codevasf - BSB ida e volta C/P0/P1/P2 |  |  | und | 24 | 120 | 2880
Passagem terrestre SR Codevasf - Área de atuação ida e volta |  |  | und | 120 | 70 | 8400
Total dos custos passagens | [5 empty] | 32880
Diárias
C/P0/P1/P2 |  |  | und | 240 | 239 | 57360
T1 |  |  | und | 600 | 239 | 143400
Total dos custos passagens | [5 empty] | 200760
1 VEÍCULOS
1.1 Aluguel de veículos 4x4 - Tipo Caminhonete 5 veículos |  |  | mês | 60 | 4358.04 | 261482.4
Total dos custos e dos preços dos veículos | [5 empty] | 261482.4
2 MANUTENÇÃO E ADMINISTRAÇÃO DO ESCRITÓRIO DE APOIO
2.1 Aluguel de escritório com mobiliário |  |  | mês | 48 | 2400 | 115200
2.2 Telefone |  |  | mês | 48 | 315 | 15120
2.3 Energia elétrica |  |  | mês | 48 | 147 | 7056
2.4 água e esgoto |  |  | mês | 48 | 225.52 | 10824.96
2.5 Material de limpeza |  |  | mês | 48 | 100 | 4800
2.6 Internet |  |  | mês | 48 | 99.9 | 4795.2
2.7 Material de escritório |  |  | mês | 48 | 260 | 12480
Total dos custos e dos preços da manut. e adm. do escrit. de apoio | [5 empty] | 170276.16
3 CANTEIRO PARA MANUTENÇÃO DAS ÁREAS EM RECUPERAÇÃO
Fornecimento e Instalação de Contêiner Metálico Escritório com sanitário Interno (2,30x6,00x2,30) |  |  | unid | 1 | 2797.08 | 2797.08
Fornecimento e Instalação de Contêiner Metálico Modulo Sanitário (2,30x6,00x2,30) 04 vasos, 02 mictórios e 02 pias |  |  | unid | 1 | 3142.85 | 3142.85
Fornecimento e Instalação de Contêiner Metálico Almoxarifado |  |  | unid | 1 | 2325.71 | 2325.71
Refeitório e cozinha |  |  | m2 | 100 | 145 | 14500
Infraestrutura de água |  |  | unid | 1 | 1500 | 1500
Infraestrutura de energia |  |  | unid | 1 | 3500 | 3500
Delimitação do Canteiro |  |  | unid | 200 | 9.22 | 1844
Regularização da Superfície do Terreno |  |  | m2 | 2500 | 0.74 | 1850
Sinalização |  |  | unid | 2 | 55 | 110
Total dos custos e dos preços da manut. e adm. do canteiro | [5 empty] | 31569.64
3 EQUIPAMENTOS
3.1 Notebook (P0, P1, P2 e T1) - (Core i7, 4Gb RAM, 1Tb) |  |  | mês | 881 | 69 | 60789
3.2 Impressora Multifuncional Colorida |  |  | mês | 48 | 64 | 3072
3.3 Máquina fotográfica (16.1MP, 8Gb de memória) |  |  | mês | 297 | 23 | 6831
3.4 GPS |  |  | mês | 297 | 39 | 11583
3.5 Data Show |  |  | mês | 48 | 150 | 7200
Total dos custos e dos preços dos equip. de apoio em Brasília/DF | [5 empty] | 89475
4 SERVIÇOS GRÁFICOS
4.1 Relatórios Mensais do Contrato |  |  | unid. | 12 | 50 | 600
4.2 Relatórios de atividades dos profissionais (média = 50 folhas) |  |  | unid. | 84 | 30 | 2520
4.3 Impressão de Material de Divulgação (Folders - formato: a) aberto 15,0 x 59,5cm; b) fechado 15,0 x 15,0cm - em papel Couche Liso) |  |  | unid. | 12000 | 1.31 | 15720
4.4 Confecção de Faixas/Banners |  |  | unid. | 72 | 250 | 18000
4.5 Impressão de Cartilhas para Ações de Educação Ambiental (média = 50 folhas) |  |  | unid. | 3400 | 30 | 102000
Total dos custos e dos preços dos serv. gráficos/computação | [5 empty] | 138840
5 ANÁLISES LABORATORIAIS
5.1 ÁGUA | [6 empty] | Preço CETESB
Cloro |  |  | unid. | 480 | 45 | 21600 | 108
Turbidez |  |  | unid. | 480 | 45 | 21600 | 40
pH |  |  | unid. | 480 | 45 | 21600 | 108
Cor |  |  | unid. | 480 | 45 | 21600
Ferro |  |  | unid. | 480 | 140 | 67200 | 166
Mn |  |  | unid. | 480 | 140 | 67200 | 166
Flúor |  |  | unid. | 480 | 140 | 67200
Al |  |  | unid. | 480 | 140 | 67200 | 166
Coli AF |  |  | unid. | 480 | 140 | 67200 | 218
Coli AB |  |  | unid. | 480 | 140 | 67200 | 218
Total dos custos e das análises laboratoriais | [5 empty] | 489600
6. Serviços Gerais - Manutenção das áreas em recuperação referentes ao PRAD
Manutenção de Viveiros
Instalação (capacidade de 150 mil mudas) |  |  | Unid. | 2 | 200000 | 400000
Manutenção |  |  | Unid. | 2 | 50000 | 100000
Coleta e Multiplicação de Sementes
Serviços de Coleta e Multiplicação de Sementes |  |  | mês | 12 | 30000 | 360000
Manutenção
Abertura de Covas para mudas (40cm x 40cm x 40cm) - previsão de replantio de 30% |  |  | unid. | 90000 | 1.5 | 135000
Plantio de Mudas para revegetação, inclusive adubação (incluindo adubo orgânico, NPK e calcário), tutoramento de mudas, fornecimento e transporte de mudas e materiais |  |  | unid. | 90000 | 2.5 | 225000
Ressemeadura de extrato herbáceo - 10% de ressemeadura |  |  | ha | 500 | 80 | 40000
Plantio de espécies herbáceas em taludes e calhas de drenagem , inclusive adubação, fornecimento e transporte de mudas e materiais |  |  | ha | 1250 | 450 | 562500
Controle de pragas mediante aplicação de formicidas e cupinicidas, inclusive fornecimento e transporte de materiais (área de 5,76ha) |  |  | mês | 6 | 50000 | 300000
Capina, controle de crescimento e podas das plantas (área de 5,76 ha) |  |  | mês | 6 | 100000 | 600000
Total dos custos e dos serviços gerais | [5 empty] | 2722500
4137383.2
Note on H23: Usuário do Windows: tabela de preços de consultoria do DNIT
Note on H48: Usuário do Windows: tabela de preços de consultoria do DNIT

## Anexo 5_CF_FRA_valores MI
|  | taxa |  |  | R$ Investimento | 1208077582.56
Outros Custos Fixos - total | 30758588.7223 |  |  |  | VF | 1208077582.56
Seguros | 50000 | 0.1% |  |  | VP | 0
Fundo de reposição de Ativos | 18784827.1223 |  |  |  | PMT | 18784827.1223
Cobrança pelo uso da água | 11923761.6 |  |  |  | Período (em anos) | 30
Reserva para despesas emergenciais | 0 | 0.5% |  |  | Tx juros composição do fundo | 4.81%
VALOR INVESTIDO EM EQUIPAMENTOS - EIXOS NORTE E LESTE
Macro serviço | Contrato | Empresa | Escopo dos equipamentos fornecidos | Eixo | Data do Orçamento de Referência | Total investido em equipamentos e montagem à P0 | Fator de correção IGPM para julho de 2016 | Valor corrigido para julho de 2016
| MOTOBOMBAS |  |  |  |  | 200582845.56 |  | 354996944.7593
Bombas | 21/2007-MI | Cons. KSB/SULZER - KSB BOMBAS HIDRÁULICAS S.A | Fornecimento de motores, painéis e bombas para a EBV-2, EBV-5 e EBV-6 | Leste | 2005-05-09 | 34290314 | 1.928 | 66111725.392
Bombas | 8/2007-MI | Cons. KSB/SULZER - KSB BOMBAS HIDRÁULICAS S.A | Fornecimento de motores, painéis e bombas para a EBI-1 | Norte | 2005-05-09 | 18297602 | 1.928 | 35277776.656
Bombas |  |  | Fornecimento de motores, painéis e bombas para a EBV-1, EBV-3 e EBV-4 | Leste | 2005-05-09 | 45188398 | 1.928 | 87123231.344
Bombas | 10/2007-MI | ALSTON HYDRO ENERGIA | Fornecimento de motores, painéis e bombas para a EBI-2 e EBI-3 | Norte | 2005-05-20 | 47482000 | 1.928 | 91545296
Bombas | 25/2011 | Mendes Junior | Montagem de equipamentos das Estações EBI-1, 2 e 3 (tubulação, motobombas e paineis elétricos) | Norte | 2011-11-01 | 11141775.19 | 1.386 | 15442500.4133
Bombas | 47/2013 | SA Paulista /SOMAGUE | Montagem de equipamentos das Estações EBV-1, 2,3,4,5 e 6 (tubulação, motobombas e paineis elétricos) |  | 2012-07-01 | 36268445.31 | 1.338 | 48527179.8248
Comportas e grades | 45/2012 | Serveng | Montagem de equipamentos mecânicos das barragens da meta 2Norte | Norte | 2011-11-01 | 7914311.06 | 1.386 | 10969235.1292
| HIDROMECÂNICOS |  |  |  |  | 243424941.7787 |  | 371158664.5003
Adutora | 09/2009-MI | G.M 5 INDUSTRIA E COMERCIO LTDA/ENATEC | Fornecimento de tubulação para o Eixo Leste | Leste | 2009-03-20 | 41371400.2787 | 1.591 | 65821897.8434
adutora | 10/2009-MI | G.M 5 INDUSTRIA E COMERCIO LTDA/ENATEC | Fornecimento de tubulação para o Eixo Norte | Norte |  | 57656162.53 | 1.591 | 91730954.5852
Comportas e grades | 13/2009-MI | ENERG POWER S/A - EMALTO - LTDA | Comportas e Grades do Eixo Norte | Norte | 2009-03-20 | 0 |  | 0
Pontes rolantes, pórticos e talhas | 14/2009-MI | ENERG POWER S/A - SERMATE LTDA | Pontes rolantes e Pórticos das EB's do Eixo Norte | Norte |  | 14619857 | 1.591 | 23260192.487
Adutora | 71/2014-MI | G.M 5 INDUSTRIA E COMERCIO LTDA | Fornecimento de tubulação da 2ª adutora e complementares para o Eixo Leste | Leste | 2014-02-01 | 38690655.72 | 1.208 | 46738312.1098
válvulas | 81/2014-MI | ENERG POWER S/A | Válvula complementares do Eixo leste | Leste | 2014-02-01 | 2279364.9 | 1.208 | 2753472.7992
Pontes rolantes, pórticos e talhas | 65/2014-MI | ENERG POWER S/A | Talhas das TUD's do Eixo Leste e Norte | Norte e Leste | 2014-02-01 | 1145952.93 | 1.208 | 1384311.1394
Pontes rolantes, pórticos e talhas | 05/2009-MI | BAUMA | Pontes rolantes e Pórticos das EB's do Eixo Leste | Leste | 2009-03-20 | 10521695.71 | 1.591 | 16740017.8746
válvulas | 06/2009-MI | Hydrostec | Válvulas do Eixo Leste | Leste | 2009-03-20 | 23471086.82 | 1.591 | 37342499.1306
válvulas | 07/2009-MI | Hydrostec | Válvulas do Eixo Norte | Norte | 2009-03-20 | 28494245.92 | 1.591 | 45334345.2587
Comportas e grades | 08/2009-MI | Hydrostec | Comportas e Grades do Eixo Leste | Leste | 2009-03-20 | 25174519.97 | 1.591 | 40052661.2723
| PACOTE ELÉTRICO |  |  |  |  | 342034795.6716 |  | 481921973.3004
linha distribuição | 27/2014 | CONTROL CONSTRUÇÕES LTDA | Linhas de distribuição do Eixo Norte | Leste | 2013-10-26 | 13977401.87 | 1.235 | 17262091.3095
linha distribuição | 28/2014 | CONTROL CONSTRUÇÕES LTDA | Linhas de distribuição do Eixo Leste | Leste | 2013-10-26 | 16480155.34 | 1.235 | 20352991.8449
linha de transmissão | 38/2009-MI | SCHAHIN ENGENHARIA S.A | Linha de Transmissão, em 230 kV, para o Eixo Norte | Norte | 2009-07-23 | 35309770.784 | 1.608 | 56778111.4207
linha de transmissão | 41/2009-MI | SCHAHIN ENGENHARIA S.A | Linha de Transmissão, em 230 kV, para o Eixo Leste | Leste | 2009-07-23 | 40251043.049 | 1.608 | 64723677.2228
linha de transmissão | 11/2014 - MI | PROCABLE ENERGIA E TELECOMUNICACOES S/A | Remanescente da linha de Transmissão do Eixo Leste | Norte | 2013-08-14 | 20161090.7856 | 1.255 | 25302168.9359
subestação | 40/2009 | TOSHIBA SISTEMAS DE TRANSMISSÃO E DISTRIBUIÇÃO S.A - 40/2009 | Subestações do N1, N2 e N3 do Eixo Norte | Leste | 2009-07-23 | 30616347.632 | 1.608 | 49231086.9923
subestação | 82/2013 | TOSHIBA SISTEMAS DE TRANSMISSÃO E DISTRIBUIÇÃO S.A - 82/2013 L | Remanescente das subestações N1, N2 e N3 do Eixo Norte | Norte | 2013-05-16 | 21119291.794 | 1.268 | 26779261.9948
subestação | 82/2013 | TOSHIBA SISTEMAS DE TRANSMISSÃO E DISTRIBUIÇÃO S.A - 82/2013 N | Remanescente das subestações EO, E1 , E2, E3 e E4 do Eixo Leste | Norte | 2013-05-16 | 33980015.174 | 1.268 | 43086659.2406
estação de bombeamento | 20/2010-MI | VORAX ACIONAMENTOS E AUTOMAÇÃO LTDA | Softstarter das estações de bombeamento do Eixo Leste | Norte | 2010-06-30 | 6871270.24 | 1.541 | 10588627.4398
estação de bombeamento | 73/2013-MI | WEG DRIVES & CONTROLS - AUTOMACAO LTDA | SoftStarter da Estação de Bombeamento EBl-1 , do Eixo Norte | Norte | 2013-08-13 | 996000 | 1.255 | 1249980
estação de bombeamento | 72/2013-MI | VORAX ACIONAMENTOS E AUTOMACAO LTDA | SoftStarter da Estação de Bombeamento EBl-2, do Eixo Norte | Leste | 2013-04-06 | 1960640 | 1.27 | 2490012.8
estação de bombeamento | 71/2013-MI | VORAX ACIONAMENTOS E AUTOMACAO LTDA | Softstarter da Estação de Bombeamento EBI-3, do Eixo Norte | Norte | 2013-04-06 | 3000860 | 1.27 | 3811092.2
automação | 16/2010-MI | VECTOR SISTEMAS DE AUTOMAÇÃO LTDA | Sistema Digital de Supervisão e Controle - SDSC e Sistema de Telecomunicações do Eixo Norte | Leste | 2010-03-05 | 23403194.5784 | 1.587 | 37140869.7959
automação | 13/2010-MI | VECTOR SISTEMAS DE AUTOMAÇÃO LTDA | Sistema Digital de Supervisão e Controle - SDSC e Sistema de Telecomunicações do Eixo Leste | Norte | 2009-12-13 | 33274844.9636 | 1.611 | 53605775.2364
Pontes rolantes, pórticos e talhas | 65/2014 | ENERG POWER S/A | Talhas das TUD's do Eixo Norte | Norte | 2014-04-09 | 157288.69 | 1.183 | 186072.5203
Pontes rolantes, pórticos e talhas | 65/2014 | ENERG POWER S/A | Talhas das TUD's do Eixo Leste | Norte | 2014-04-09 | 906531.93 | 1.183 | 1072427.2732
estação de bombeamento | 70/2014 | TARGET SERVICOS ELETRICOS ESPECIALIZADOS | Quadros de distribuição de corrente alternada-QDCA, para EBs do Eixo Leste | Norte | 2014-06-01 | 2389042.1021 | 1.176 | 2809513.5121
linha de transmissão | 05/2015 | PROCABLE ENERGIA E TELECOMUNICACOES S/A | Remanescente da linha de transmissão do Eixo Norte | Leste | 2014-08-28 | 10507343.4372 | 1.192 | 12524753.3771
subestação | 31/2015 | JPW ENGENHARIA ELETRICA LTDA | Implantação das subestações E5 e E6 | Norte | 2015-05-24 | 39703524.8532 | 1.134 | 45023797.1835
subestação | 32/2015 | JPW ENGENHARIA ELETRICA LTDA | Implantação do bay da subestação E4 | Norte | 2015-05-24 | 6969138.4485 | 1.134 | 7903003.0006
| TOTAL |  |  |  |  | 786042583.0104 |  | 1208077582.56
* Foram descontados dos custos totais do contrato os valores referentes à projeto, obras civis (como fundações e estrutras físicas definitivas), sendo contabilizado apenas aqueles relativos ao fornecimento, montagem e comissionamento dos equipamentos.
Item | Valor | Percentual em relação ao total | Vida útil | Fonte
Bombas | 344027709.6301 | 28.48% | 30 | Estudo de vida útil e Taxa de Depreciação, ANEEL, pag 254
adutora | 204291164.5384 | 16.91% | 30 | Estudo de vida útil e Taxa de Depreciação, ANEEL, pag 176
subestação | 172023808.4118 | 14.24% | 28 | Estudo de vida útil e Taxa de Depreciação, ANEEL, pag 561
linha de transmissão | 159328710.9565 | 13.19% | 40 | Estudo de vida útil e Taxa de Depreciação, ANEEL, pag 186 (condutores) e 269 (estruturas)
automação | 90746645.0323 | 7.512% | 25 | Estudo de vida útil e Taxa de Depreciação, ANEEL, pag 254
válvulas | 85430317.1885 | 7.072% | 20 | Estudo de vida útil e Taxa de Depreciação, ANEEL, pag 254
Comportas e grades | 51021896.4014 | 4.223% | 30 | Estudo de vida útil e Taxa de Depreciação, ANEEL, pag 245
Pontes rolantes, pórticos e talhas | 42643021.2945 | 3.53% | 30 | Estudo de vida útil e Taxa de Depreciação, ANEEL, pag 343
linha distribuição | 37615083.1543 | 3.114% | 22.5 | Estudo de vida útil e Taxa de Depreciação, ANEEL, pag 181 (condutor) e pag 262 (estruturas)
estação de bombeamento | 20949225.952 | 1.734% | 30 | Estudo de vida útil e Taxa de Depreciação, ANEEL, pag 327
Total | 1208077582.56 | 100% | 29.7178
|  | Adotado | 30 | anos
Note on G3: Usuário do Windows: Esse valor tem que ser confirmado
Note on F8: Usuário do Windows: TJLP

## mão de obra (hidden)
Item | Profissional | Quantidade | Salários (R$/mês) (a) | Encargos (R$/mês) (b) | Benefícios (R$/mês) (c) | TURNO/Hora Extras (R$/mês) (d) | Periculosidade (R$/mês) (e) | Adicional Noturno (R$/mês) (f) | Total (R$/ano) (g) | MÃO DE OBRA DE CONTRATAÇÃO EVENTUAL
|  |  |  | 73.57% | 21.77% | 15% | 30% | 21% |  | Item | Profissional | Quantidade | Preço unitário | Cod Sinapi | Unidade | R$/ano
1 | Operador de estação de bombeamento diurno | 36 | 3284.75 | 2416.5906 | 715.0901 | 492.7125 | 985.425 | 0 | 3410453.4408 | 1 | Consultoria | 1440 | 300 |  | R$/h | 432000
2 | Operador de estação de bombeamento noturno | 36 | 3284.75 | 2416.5906 | 715.0901 | 492.7125 | 985.425 | 459.865 | 3609115.1208 | 2 | Mergulhador profissional em mecânica | 180 | 400 |  | R$/dia | 72000
3 | Auxiliar de serviços gerais | 141 | 1543.25 | 1135.369 | 335.9655 | 0 | 0 | 0 | 5100677.0586 | 3 | Mão de obra auxiliar eventual | 180 | 102.56 | 88316 - C | R$/dia | 18460.8
3 | Técnico mecânico | 4 | 3284.75 | 2416.5906 | 715.0901 | 0 | 985.425 | 0 | 355289.0712 | 4 | Soldador | 180 | 187.56 | 88317 - C | R$/dia | 33760.8
4 | Técnico mecânico mergulhador | 6 | 3789.59 | 2788.0014 | 824.9937 | 0 | 1136.877 | 0 | 614841.2716 | 5 | Mestre de Obras | 180 | 478.32 | 90780 - C | R$/dia | 86097.6
5 | Auxiliar de mecânica | 8 | 1969.6 | 1449.0347 | 428.7819 | 0 | 590.88 | 0 | 426076.4774 | 6 | Pedreiro | 180 | 187.56 | 88309 - C | R$/dia | 33760.8
6 | Técnico em eletrotécnica ou mecatrônica | 4 | 3284.75 | 2416.5906 | 715.0901 | 0 | 985.425 | 0 | 355289.0712 | 7 | Pintor | 180 | 187.56 | 88310 - C | R$/dia | 33760.8
7 | Auxiliar de mecatrônica | 2 | 1969.6 | 1449.0347 | 428.7819 | 0 | 590.88 | 0 | 106519.1194 | 8 | Auxiliar de Pedreiro | 180 | 150.36 | 88242 - C | R$/dia | 27064.8
8 | Técnico em edificações ou estradas | 6 | 3284.75 | 2416.5906 | 715.0901 | 0 | 985.425 | 0 | 532933.6068 | [6 empty] | 736905.6
9 | Engenheiro Mecânico | 2 | 9826.78 | 7229.562 | 2139.29 | 0 | 2948.034 | 0 | 531447.9852
10 | Engenheiro Civil | 2 | 9826.78 | 7229.562 | 2139.29 | 0 | 2948.034 | 0 | 531447.9852
11 | Engenheiro Eletricista | 2 | 9826.78 | 7229.562 | 2139.29 | 0 | 2948.034 | 0 | 531447.9852 |  | Memória de cálculo hora consultoria | custo unitário | quantidade | Subtotal
12 | Engenheiro Mecatrônica | 2 | 9826.78 | 7229.562 | 2139.29 | 0 | 2948.034 | 0 | 531447.9852 |  | Hora consultor | 104.2261 | 40 | 4169.0432
13 | Vigias diurno | 73 | 1572.85 | 1157.1457 | 342.4094 | 235.9275 | 471.855 | 0 | 3311444.4164 |  | Encargos sociais - 20% |  |  | 833.8086
14 | Vigias noturno | 73 | 1572.85 | 1157.1457 | 342.4094 | 235.9275 | 471.855 | 220.199 | 3504338.7404 |  | Custo administrativo - 30% |  |  | 1500.8555
15 | Leiturista | 8 | 1969.6 | 1449.0347 | 428.7819 | 0 | 0 | 0 | 369351.9974 |  | Remuneração da empresa - 12% |  |  | 780.4449
Subtotal | Subtotal | 405 | [6 empty] | 23822121.3331 |  | Despesas Fiscais |  |  | 1210.6261
| Treinamento - 1,50% | [7 empty] | 357331.82 |  | Passagens SP - PISF - SP | 1000 | 1 | 1000
| Mão de obra eventual | [7 empty] | 736905.6 |  | Diárias | 250 | 4.5 | 1125
| Total | [7 empty] | 24916358.7531 |  | Aluguel veículo 4 x 4 | 250 | 4.5 | 1125
[11 empty] | Subtotal |  |  | 11744.7784
[11 empty] | Custo horário para 40 horas |  |  | 293.6195
[11 empty] | custo horário adotado |  |  | 300
[11 empty] | Memória de cálculo mergulhador | Subtotal
[11 empty] | Salário mensal mergulhador | 3789.59
[11 empty] | Encargos sociais - 84% | 3183.2556
[11 empty] | Custo administrativo - 30% | 2091.8537
[11 empty] | Remuneração da empresa - 12% | 1087.7639
[11 empty] | Despesas Fiscais | 1687.3394
[11 empty] | Subtotal | 11839.8026
[11 empty] | Custo diário | 394.6601
[11 empty] | custo diário adotado | 400

## Veículos (hidden)
VEÍCULO PARA O&M
R$/ANO
VEÍCULO | 4490400
COMBUSTÍVEL | 828534
TOTAL VEÍCULOS PARA O&M | 5318934
Item | Quantidade | PREÇO | PREÇO | PREÇO
|  | UNITÁRIO MENSAL (R$) | TOTAL MENSAL (R$) | TOTAL ANUAL (R$)
Pick up 4x4 Cabine Dupla | 23 | 7000 | 161000 | 1932000
Motocicleta mínimo 150cc adequada para terrenos carroçável com equipamentos de segurança | 42 | 1600 | 67200 | 806400
Automóvel no mínimo 1.6 com 5 lugares | 16 | 3000 | 48000 | 576000
Caminhão capacidade carga 4000kg cabine dupla com carroceria longa | 7 | 14000 | 98000 | 1176000
Combustível |  |  |  | 828534
Total |  |  |  | 5318934

## Equipamentos (hidden)
ANA
ESPECIFICAÇÃO DO EQUIPAMENTO | QUANT. | UNIDADE | PREÇO DIA (R$) | PREÇO KM | PREÇO TOTAL (R$) | % | % ACUMULADA | preço sinapi
Escavadeira hidráulica médio porte (Potencia mínima 140 hp) | 100 | Diária | 2880 |  | 288000 | 7.958% | 7.958% | 1351.92
Escavadeira hidráulica grande porte (Potencia mínima 250 hp) | 100 | Diária | 2880 |  | 288000 | 7.958% | 15.92%
Gerador 500 KVA | 300 | Diária | 750 |  | 225000 | 6.217% | 22.13% | 345.52
Trator de esteira D6 | 100 | Diária | 2100 |  | 210000 | 5.803% | 27.94% | 1029.6
Caminhão com guindaste veicular para 4000 kg | 200 | Diária | 980 |  | 196000 | 5.416% | 33.35%
Caminhão trucado caçamba 12 m3 | 200 | Diária | 980 |  | 196000 | 5.416% | 38.77%
Retroescavadeira 4x4 (Potencia mínima 75 hp) | 150 | Diária | 1280 |  | 192000 | 5.305% | 44.07%
Retroescavadeira 4x2 (Potencia mínima 75 hp) | 150 | Diária | 1200 |  | 180000 | 4.974% | 49.05%
Gerador 250 KVA | 300 | Diária | 500 |  | 150000 | 4.145% | 53.19%
Moto niveladora (Potencia mínima 140 hp) | 100 | Diária | 1440 |  | 144000 | 3.979% | 57.17% | 1220.4
Cavalo mecânico com prancha de capacidade para transporte das máquinas | 200 | Diária | 720 |  | 144000 | 3.979% | 61.15%
Caminhão reduzido caçamba 6 m3 | 200 | Diária | 720 |  | 144000 | 3.979% | 65.13% | 619.2
Compressor 400 pcm | 300 | Diária | 350 |  | 105000 | 2.901% | 68.03%
Carregadeira de esteira (Potencia mínima 150 hp) | 50 | Diária | 1800 |  | 90000 | 2.487% | 70.52%
Gerador 100 KVA | 300 | Diária | 300 |  | 90000 | 2.487% | 73%
Empilhadeira sobre pneus 2500 kg | 100 | Diária | 880 |  | 88000 | 2.432% | 75.44%
Compressor 300 pcm | 300 | Diária | 260 |  | 78000 | 2.155% | 77.59%
Gerador 50 KVA | 300 | Diária | 250 |  | 75000 | 2.072% | 79.66%
Gerador 15 KVA | 300 | Diária | 200 |  | 60000 | 1.658% | 81.32%
Gerador 30 KVA | 300 | Diária | 200 |  | 60000 | 1.658% | 82.98%
Compressor 180 pcm | 300 | Diária | 200 |  | 60000 | 1.658% | 84.64%
Carregadeira de pneus (Potencia mínima 120 hp) | 50 | Diária | 1080 |  | 54000 | 1.492% | 86.13%
Caminhão pipa para 12000 litros | 50 | Diária | 960 |  | 48000 | 1.326% | 87.46%
Gerador 4 KVA | 300 | Diária | 150 |  | 45000 | 1.243% | 88.7%
Gerador 7 KVA | 300 | Diária | 150 |  | 45000 | 1.243% | 89.94%
Gerador 10 KVA | 300 | Diária | 150 |  | 45000 | 1.243% | 91.19%
Martelo manual pneumático de 30 Kg | 300 | Diária | 100 |  | 30000 | 0.829% | 92.01%
Bomba draga autoescovante 3” x 3”/ 4” x 4” diesel | 100 | Diária | 250 |  | 25000 | 0.6908% | 92.71%
Moto bomba 4” diesel | 100 | Diária | 250 |  | 25000 | 0.6908% | 93.4%
Caminhão trucado para carregamento das máquinas | 5000 | km |  | 4.5 | 22500 | 0.6217% | 94.02%
Adicional de quilometragem para uso nos itens 10 a 14 | 5000 | Km |  | 4.5 | 22500 | 0.6217% | 94.64%
Máquina de solda 402 amperes trifásica | 100 | Diária | 220 |  | 22000 | 0.6079% | 95.25%
Bomba submersa 2” / 3”/ 4” bc/ 30h 220/380 trifásica | 100 | Diária | 185 |  | 18500 | 0.5112% | 95.76%
Bomba de hidrojato 4” x 3” trifásica 10 cv | 100 | Diária | 150 |  | 15000 | 0.4145% | 96.17%
Máquina de solda 325 amperes trifásica | 100 | Diária | 145 |  | 14500 | 0.4007% | 96.57%
Compactadora percussão – Elétrico (Trifásico/monofásico) | 50 | Diária | 250 |  | 12500 | 0.3454% | 96.92%
Bomba de drenagem 2” | 100 | Diária | 120 |  | 12000 | 0.3316% | 97.25%
Bomba submersa 2” | 100 | Diária | 120 |  | 12000 | 0.3316% | 97.58%
Máquina de solda 250 amperes monofásica | 100 | Diária | 105 |  | 10500 | 0.2901% | 97.87%
Bomba de drenagem av 25 sem motor | 100 | Diária | 100 |  | 10000 | 0.2763% | 98.15%
Compactadora percussão - Gasolina | 50 | Diária | 180 |  | 9000 | 0.2487% | 98.4%
Placa Vibratória - Gasolina | 50 | Diária | 180 |  | 9000 | 0.2487% | 98.65%
Placa Vibratória - Elétrica | 50 | Diária | 180 |  | 9000 | 0.2487% | 98.89%
Betoneira diesel ou gasolina carregador mínimo de 500 L | 50 | Diária | 160 |  | 8000 | 0.2211% | 99.12%
Perfuratriz manual pneumática de 30 Kg | 50 | Diária | 130 |  | 6500 | 0.1796% | 99.3%
Betoneira diesel ou gasolina carregador mínimo de 320 L | 50 | Diária | 130 |  | 6500 | 0.1796% | 99.47%
Betoneira elétrica com carregador mínimo de 500 L | 50 | Diária | 120 |  | 6000 | 0.1658% | 99.64%
Betoneira elétrica com carregador mínimo de 320 L | 50 | Diária | 100 |  | 5000 | 0.1382% | 99.78%
Vibrador diesel ou gasolina com chicote | 50 | Diária | 80 |  | 4000 | 0.1105% | 99.89%
Andaime tubular 1,00 x 1,00 m | 100 | Diária | 20 |  | 2000 | 0.05526% | 99.94%
Andaime tubular 1,50 x 1,00 m | 100 | Diária | 20 |  | 2000 | 0.05526% | 100%
TOTAL |  |  |  |  | 3619000 | 100%

## amoxarifado
Almoxarifados/Mobilização |  | R$/ano
| Material de consumo (custeio) | 688890
| Mobiliários e Escritórios (Custeio) | 4360
| Total de despesas de custeio | 693250
| Total de despesas de investimento | 156908
| Total de despesas de depreciação | 24551.6
MATERIAL DE CONSUMO PESSOAL E DE ESCRITÓRIO PARA ESTAÇÃO DE BOMBEAMENTO
ITEM | DESCRIÇÃO | UNIDADE | QUANT. | PREÇO | PREÇO
|  |  |  | UNITÁRIO (R$) | TOTAL (R$)
1 | Açúcar | Kg | 300 | 2.8 | 840
2 | Água mineral | Galão 20 lts | 90 | 10 | 900
3 | Café torrado e moído | Pac. c/ 250g | 200 | 4.25 | 850
4 | Caneta esferográfica azul | Unid. | 200 | 1.8 | 360
5 | Cartucho colorido para impressora | Unid. | 110 | 98 | 10780
6 | Cartucho preto para impressora | Unid. | 110 | 120 | 13200
7 | CD RW | Unid. | 200 | 1.9 | 380
8 | Clips nº 4 | Caixa c/100 | 50 | 4 | 200
9 | Clips nº 8 | Caixa c/100 | 50 | 9 | 450
10 | Cola Tenaz | Unid. | 50 | 1.9 | 95
11 | Copo descartável 300ml | Centena | 540 | 12 | 6480
12 | Copo descartável 50ml | Centena | 540 | 8 | 4320
13 | Corretivo a base d’água | Unid. c/18ml | 50 | 7 | 350
14 | Desinfetante | Unid.c/1000ml | 400 | 5 | 2000
15 | Álcool | Unid.c/1000ml | 200 | 7 | 1400
16 | Detergente 500 ml | Unid. | 400 | 2.5 | 1000
17 | Envelope de papel tamanho grande – 40 cm | Pac. c/100 | 500 | 60 | 30000
18 | Envelope de papel tamanho médio – 35 cm | Pac. c/100 | 500 | 40 | 20000
19 | Envelope de papel tamanho pequeno – 30 cm | Pac. c/100 | 500 | 30 | 15000
20 | Grampeador grande de mesa P/40F | Unid. | 40 | 40 | 1600
21 | Perfurador de papel 2 furos até 30 fls | Unid. | 40 | 25 | 1000
22 | Esponja | Unid. | 180 | 2.5 | 450
23 | Estilete 18mm | Unid. | 50 | 1.8 | 90
24 | Fita adesiva 48/100 | Unid. | 50 | 6.5 | 325
25 | Fita adesiva transparente | Pac. c/ 3 unid. | 50 | 22 | 1100
26 | Fita crepe branca 45x50mm | Unid. | 50 | 12 | 600
27 | Flanela | Unid. | 50 | 3 | 150
28 | Grampo 26/6 | Caixa c/ 1000 | 50 | 8 | 400
29 | Lápis | Caixa c/100 | 100 | 60 | 6000
30 | Livro de ata com 100 páginas numeradas | Unid. | 10 | 13 | 130
31 | Marca texto | Caixa c/12 | 100 | 14 | 1400
32 | Pano de chão | Unid. | 100 | 4 | 400
33 | Papel toalha | Pac. c/ 3 unid. | 100 | 5 | 500
34 | Pano de prato | Unid. | 50 | 6 | 300
35 | Pasta arquivo AZ Ofício | Unid. | 200 | 8 | 1600
36 | Pasta suspensa | Unid. | 200 | 3 | 600
37 | Régua 30cm Acrílico Cristal | Unid. | 100 | 2.8 | 280
38 | Papel A4 | Resma | 100 | 16 | 1600
39 | Papel higiênico | Rolo | 500 | 1.4 | 700
40 | Sabão em pó 500 g | Caixa | 400 | 6.7 | 2680
41 | Rodo de borracha | Unid. | 40 | 20 | 800
42 | Vassoura | Unid. | 80 | 14 | 1120
43 | Sabonete 90g | Unid. | 100 | 2 | 200
44 | Fardamento incluindo vigilância | Kit | 400 | 350 | 140000
45 | EPIs (luvas, abafadores, capacetes, botas, etc.) | Unid. | 265 | 271 | 71815
TOTAL CUSTEIO |  |  |  | 1342.85 | 344445
MATERIAL DE CONSUMO PESSOAL E DE ESCRITÓRIO PARA O CANAL
ITEM | DESCRIÇÃO | UNIDADE | QUANT. | PREÇO | PREÇO
|  |  |  | UNITÁRIO (R$) | TOTAL (R$)
1 | Açúcar | Kg | 300 | 2.8 | 840
2 | Água mineral | Galão 20 lts | 90 | 10 | 900
3 | Café torrado e moído | Pac. c/ 250g | 200 | 4.25 | 850
4 | Caneta esferográfica azul | Unid. | 200 | 1.8 | 360
5 | Cartucho colorido para impressora | Unid. | 110 | 98 | 10780
6 | Cartucho preto para impressora | Unid. | 110 | 120 | 13200
7 | CD RW | Unid. | 200 | 1.9 | 380
8 | Clips nº 4 | Caixa c/100 | 50 | 4 | 200
9 | Clips nº 8 | Caixa c/100 | 50 | 9 | 450
10 | Cola Tenaz | Unid. | 50 | 1.9 | 95
11 | Copo descartável 300ml | Centena | 540 | 12 | 6480
12 | Copo descartável 50ml | Centena | 540 | 8 | 4320
13 | Corretivo a base d’água | Unid. c/18ml | 50 | 7 | 350
14 | Desinfetante | Unid.c/1000ml | 400 | 5 | 2000
15 | Álcool | Unid.c/1000ml | 200 | 7 | 1400
16 | Detergente 500 ml | Unid. | 400 | 2.5 | 1000
17 | Envelope de papel tamanho grande – 40 cm | Pac. c/100 | 500 | 60 | 30000
18 | Envelope de papel tamanho médio – 35 cm | Pac. c/100 | 500 | 40 | 20000
19 | Envelope de papel tamanho pequeno – 30 cm | Pac. c/100 | 500 | 30 | 15000
20 | Grampeador grande de mesa P/40F | Unid. | 40 | 40 | 1600
21 | Perfurador de papel 2 furos até 30 fls | Unid. | 40 | 25 | 1000
22 | Esponja | Unid. | 180 | 2.5 | 450
23 | Estilete 18mm | Unid. | 50 | 1.8 | 90
24 | Fita adesiva 48/100 | Unid. | 50 | 6.5 | 325
25 | Fita adesiva transparente | Pac. c/ 3 unid. | 50 | 22 | 1100
26 | Fita crepe branca 45x50mm | Unid. | 50 | 12 | 600
27 | Flanela | Unid. | 50 | 3 | 150
28 | Grampo 26/6 | Caixa c/ 1000 | 50 | 8 | 400
29 | Lápis | Caixa c/100 | 100 | 60 | 6000
30 | Livro de ata com 100 páginas numeradas | Unid. | 10 | 13 | 130
31 | Marca texto | Caixa c/12 | 100 | 14 | 1400
32 | Pano de chão | Unid. | 100 | 4 | 400
33 | Papel toalha | Pac. c/ 3 unid. | 100 | 5 | 500
34 | Pano de prato | Unid. | 50 | 6 | 300
35 | Pasta arquivo AZ Ofício | Unid. | 200 | 8 | 1600
36 | Pasta suspensa | Unid. | 200 | 3 | 600
37 | Régua 30cm Acrílico Cristal | Unid. | 100 | 2.8 | 280
38 | Papel A4 | Resma | 100 | 16 | 1600
39 | Papel higiênico | Rolo | 500 | 1.4 | 700
40 | Sabão em pó 500 g | Caixa | 400 | 6.7 | 2680
41 | Rodo de borracha | Unid. | 40 | 20 | 800
42 | Vassoura | Unid. | 80 | 14 | 1120
43 | Sabonete 90g | Unid. | 100 | 2 | 200
44 | Fardamento incluindo vigilância | Kit | 400 | 350 | 140000
45 | EPIs (luvas, abafadores, capacetes, botas, etc.) | Unid. | 265 | 271 | 71815
TOTAL CUSTEIO |  |  |  |  | 344445
ORÇAMENTO MÓVEIS E EQUIPAMENTOS DOS ESCRITÓRIOS das Ebs |  |  |  |  | Ref. NCM/ outros * | Vida útil anos | Depreciação anual
ITEM | DESCRIÇÃO | QUANT. | PREÇO | PREÇO
|  |  | UNITÁRIO (R$) | TOTAL (R$)
1 | Jogo de utensílios para cozinha | 1 | 2180 | 2180
SUBTOTAL CUSTEIO |  |  |  | 2180
1 | Notebook para operação da EB, chefia e fiscalização | 4 | 3000 | 12000 | IN SRF nº 4/85 | 5 | 2400
2 | Computador completo operação da oficina, vigilância e administração | 10 | 2700 | 27000 | IN SRF nº 4/85 | 5 | 5400
3 | Impressora multifuncional | 1 | 900 | 900 | 8443 | 10 | 90
4 | Câmera fotográfica digital | 2 | 850 | 1700 | 9007 | 10 | 170
5 | Sistema de radiocomunicação | 54 | 287 | 15498 | 8517 | 5 | 3099.6
6 | GPS | 2 | 1500 | 3000 | 9014 | 10 | 300
7 | Geladeira | 1 | 1900 | 1900 | 8418 | 10 | 190
8 | Fogão com botijão de gás | 1 | 1000 | 1000 | 7321 | 10 | 100
9 | Forno Micro ondas | 1 | 500 | 500 | 8514 | 10 | 50
10 | Mesa de refeitório 10 lugares c/cadeiras | 1 | 1300 | 1300 | 9403 | 10 | 130
11 | Mesa de reunião | 1 | 650 | 650 | 9403 | 10 | 65
12 | Cadeira de escritório | 10 | 250 | 2500 | 9403 | 10 | 250
13 | Mesa de escritório | 2 | 400 | 800 | 9403 | 10 | 80
14 | Armário de escritório | 4 | 670 | 2680 | 9403 | 10 | 268
15 | Armário para vestiário | 4 | 750 | 3000 | 9403 | 10 | 300
16 | Bebedouro | 1 | 3000 | 3000 |  | 10 | 300
SUBTOTAL INVESTIMENTOS |  |  |  | 77428 | Custeio: depreciação |  | 13192.6
TOTAL |  |  |  | 79608
* | IN SRF 162/98 - ANEXO I - NCM - Bens Relacionados na Nomenclatura Comum do Mercosul
ORÇAMENTO MÓVEIS E EQUIPAMENTOS DOS ESCRITÓRIOS E OFICINAS DO CANAL (Todos os canteiros) |  |  |  |  | Ref. NCM | Vida útil anos | Depreciação anual
ITEM | DESCRIÇÃO | QUANT. | PREÇO | PREÇO
|  |  | UNITÁRIO (R$) | TOTAL (R$)
1 | 01 conjunto de utensílios para cozinha | 1 | 2180 | 2180
SUBTOTAL CUSTEIO |  |  |  | 2180
1 | Notebook para operação da EB, chefia e fiscalização | 4 | 3000 | 12000 | IN SRF nº 4/85 | 5 | 2400
2 | Computador completo operação da oficina, vigilância e administração | 5 | 2700 | 13500 | IN SRF nº 4/85 | 5 | 2700
3 | Impressora multifuncional | 1 | 900 | 900 | 8443 | 10 | 90
4 | Câmera fotográfica digital | 2 | 850 | 1700 | 9007 | 10 | 170
5 | Sistema de Radiocomunicação | 30 | 287 | 8610 | 8517 | 5 | 1722
6 | GPS | 2 | 1500 | 3000 | 9014 | 10 | 300
7 | Geladeira | 1 | 1900 | 1900 | 8418 | 10 | 190
8 | Fogão com botijão de gás | 1 | 1000 | 1000 | 7321 | 10 | 100
9 | Forno Micro ondas | 1 | 500 | 500 | 8514 | 10 | 50
10 | Mesa de refeitório 10 lugares c/ cadeiras | 4 | 1300 | 5200 | 9403 | 10 | 520
11 | Condicionador de ar | 6 | 2100 | 12600 | 8415 | 10 | 1260
12 | Mesa de reunião | 1 | 650 | 650 | 9403 | 10 | 65
13 | Cadeira de escritório | 10 | 250 | 2500 | 9403 | 10 | 250
14 | Mesa de escritório | 6 | 400 | 2400 | 9403 | 10 | 240
15 | Armário de escritório | 6 | 670 | 4020 | 9403 | 10 | 402
16 | Armário para vestiário c/16 portas | 4 | 750 | 3000 | 9403 | 10 | 300
17 | Bebedouro | 2 | 3000 | 6000 |  | 10 | 600
SUBTOTAL INVESTIMENTOS |  |  |  | 79480 | Custeio: depreciação |  | 11359
TOTAL |  |  |  | 81660
* | IN SRF 162/98 - ANEXO I - NCM - Bens Relacionados na Nomenclatura Comum do Mercosul

## Ferramentas
| Ferramentas para EB | 3750.46
| Ferramentas para Canais/Canteiros | 44513.95
| Depreciação ferramentas EB | 9618.981
| Depreciação ferramentas Canais/Canteiros | 82156.1725
| TOTAL DE CUSTEIO EM FERRAMENTAS | 48264.41
| TOTAL DE INVESTIMENTOS | 755255.86
| TOTAL DEPRECIAÇÃO FERRAMENTAS | 91775.1535
FERRAMENTAS PARA ESTAÇÃO DE BOMBEAMENTO |  |  |  |  | consumo |  |  |  | 24551.6
ITEM | DESCRIÇÃO | QUANT. | PREÇO | PREÇO |  |  |  |  | 92900.15
|  |  | UNITÁRIO (R$) | TOTAL (R$)
1 | Balde de 20 L milimitrado | 1 | 35.88 | 35.88
2 | Bastão de manobra – 6 m | 1 | 35.88 | 35.88
3 | Bomba de graxa 5 kg | 1 | 332.25 | 332.25
4 | Calibrador de folgas de 0,03 mm – 0,50 mm | 1 | 35.88 | 35.88
5 | Conjunto de chaves básicas para eletricista | 1 | 517.35 | 517.35
6 | Conjunto de chaves básicas para mecânico | 1 | 998.98 | 998.98
7 | Conjunto de ferramentas básicas para encanador | 1 | 600 | 600
8 | Conjunto de ferramentas básicas para pedreiro | 1 | 573.75 | 573.75
9 | Nível c/ bolha ajustável de inclinação, bolha fixa e prumo – 250mm | 1 | 382.9 | 382.9 | Ref. NCM/ outros * | Vida útil anos | Depreciação anual
10 | Mangueira de ¾ 50 MTS | 1 | 237.59 | 237.59
SUBTOTAL DE CONSUMO (CUSTEIO) |  |  |  | 3750.46
1 | Alicate amperímetro 1000 amperes AC/DC | 1 | 575 | 575 | 82 | 5 | 115
2 | Aferidor de manômetro de 0 a 150 bar | 1 | 600 | 600 | 82 | 5 | 120
3 | Aspirador de pó capacidade 20 L | 1 | 332.25 | 332.25 | 84 | 10 | 33.225
4 | Bancada com injetor de corrente | 1 | 3927 | 3927 |  | 5 | 785.4
5 | Base magnética para relógio comparador | 1 | 332.25 | 332.25 |  | 5 | 66.45
6 | Bomba a gasolina, autoescovante, 3,5 hp | 1 | 3927 | 3927 | 84 | 10 | 392.7
7 | Compressor de ar de 100 L, 9,30Kgf/cm2 | 1 | 1315 | 1315 | 84 | 10 | 131.5
8 | Escada metálica de 05 degraus | 1 | 307.99 | 307.99 |  | 10 | 30.799
9 | Escada metálica de 12 degraus | 1 | 288.8 | 288.8 |  | 10 | 28.88
10 | Furradeira Manual 650W 1050 – 1450 RPM 220 VØ 13mm | 1 | 387.19 | 387.19 | 84 | 10 | 38.719
11 | Indutor elétrico para aquecimento de rolamentos (JM 500) | 1 | 3499 | 3499 |  | 5 | 699.8
12 | Lixadeira manual para disco de 3” | 1 | 241.2 | 241.2 |  | 5 | 48.24
13 | Lixadeira manual para disco de 7” | 1 | 566.32 | 566.32 |  | 5 | 113.264
14 | Macaco tipo elevador capacidade de 2t | 1 | 79 | 79 | 84 | 10 | 7.9
15 | Megômetro elétrico tensão de teste até 5 KV | 1 | 8325 | 8325 |  | 5 | 1665
16 | Micrômetro externo 0 – 100mm | 1 | 2953 | 2953 |  | 5 | 590.6
17 | Micrômetro interno 50 – 800mm | 1 | 18466.29 | 18466.29 |  | 5 | 3693.258 | 2.445%
18 | Morsa para bancada nº 8 | 1 | 972.91 | 972.91 | 82 | 5 | 194.582
19 | Multiteste escala de 0 – 1000 VCA (79/26) Cat. 3 | 1 | 979.99 | 979.99 |  | 5 | 195.998
20 | Paquímetro digital 0 – 150mm/0,01mm | 1 | 603.99 | 603.99 |  | 5 | 120.798
21 | Paquímetro universal 0 – 650mm/0,02mm | 1 | 1100 | 1100 | 90 | 10 | 110
22 | Relógio comparador 0 – 10/0,01mm digital | 1 | 209.9 | 209.9 |  | 5 | 41.98
23 | Tacômetro Digital 0,1 - 1,0 RPM DT – 2234A | 1 | 420 | 420 |  | 5 | 84
24 | Termômetro mira laser escala de 20 a 500ºc | 1 | 169.1 | 169.1 | 90 | 10 | 16.91
25 | Torquímetro com relógio 4506 – R350 0 047 260 OF | 1 | 1857.99 | 1857.99 | 84 | 10 | 185.799
26 | Torquímetro de estalo 50 – 400 Nm | 1 | 1081.79 | 1081.79 | 84 | 10 | 108.179
SUBTOTAL DE PERMANENTES (INVESTIMENTOS) |  |  |  | 53517.96 | Custeio: depreciação |  | 9618.981
TOTAL DE FERRAMENTAS PARA OPERAÇÃO E MANUTENÇÃO DAS EB's |  |  |  | 57268.42
* | IN SRF 162/98 - ANEXO I - NCM - Bens Relacionados na Nomenclatura Comum do Mercosul - capítulos
FERRAMENTAS PARA O CANAL |  |  |  |  | Consumo
ITEM | DESCRIÇÃO | QUANT. | PREÇO | PREÇO
|  |  | UNITÁRIO (R$) | TOTAL (R$)
1 | Foice | 5 | 22.41 | 112.05
2 | Pá | 50 | 25.46 | 1273
3 | Alavanca | 50 | 29.2 | 1460
4 | Enxada | 50 | 30.18 | 1509
5 | Balde de 20 L milimitrado | 5 | 35.88 | 179.4
6 | Bastão de manobra – 6 m | 5 | 35.88 | 179.4
7 | Calibrador de folgas de 0,03 mm – 0,50 mm | 5 | 35.88 | 179.4
8 | Picareta | 50 | 42.21 | 2110.5
9 | Rastelo | 50 | 49.9 | 2495
10 | Marreta de 2kg | 25 | 60.12 | 1503
11 | Chibanca c/ cabo | 50 | 62 | 3100
12 | Carro de mão | 25 | 188.56 | 4714
13 | Pistola para pintura | 15 | 209.99 | 3149.85
14 | Pulverizador costal 20 L | 5 | 214.5 | 1072.5
15 | Fumigador para apicultura | 5 | 219 | 1095
16 | Mangueira de ¾ 50 mts | 5 | 237.59 | 1187.95
17 | Nível c/ bolha ajustável de inclinação, bolha fixa e prumo – 250mm | 15 | 382.9 | 5743.5
18 | Conjunto de chaves básicas para eletricista | 5 | 517.35 | 2586.75
19 | Conjunto de ferramentas básicas para pedreiro | 5 | 573.75 | 2868.75
20 | Conjunto de ferramentas básicas para encanador | 5 | 600 | 3000 | Ref. NCM/ outros * | Vida útil anos | Depreciação anual
21 | Conjunto de chaves básicas para mecânico | 5 | 998.98 | 4994.9
SUBTOTAL DE CONSUMO (CUSTEIO) |  |  |  | 44513.95
1 | Aferidor de manômetro de 0 a 150 bar | 5 | 600 | 3000 | 82 | 5 | 600
2 | Alicate amperímetro 1000 amperes AC/DC | 5 | 575 | 2875 | 82 | 5 | 575
3 | Aspirador de pó capacidade 20 L | 5 | 332.25 | 1661.25 |  | 5 | 332.25
4 | Bancada com injetor de corrente | 5 | 3927 | 19635 |  | 5 | 3927
5 | Bancada para oficina – 1,2 x 2,5 m | 5 | 1053.15 | 5265.75 |  | 20 | 263.2875
6 | Barco de alumínio de 6m com carreta para transporte | 28 | 6500 | 182000 | 89 | 20 | 9100 | 24.1%
7 | Base magnética para relógio comparador | 5 | 332.25 | 1661.25 |  | 5 | 332.25
8 | Bomba a gasolina, autoescorvante, 3,5 hp | 5 | 3927 | 19635 | 84 | 10 | 1963.5
9 | Bomba de graxa 5 kg | 5 | 332.25 | 1661.25 |  | 10 | 166.125
10 | Compressor de ar de 100 L, 9,30Kgf/cm2 | 5 | 1315 | 6575 | 84 | 10 | 657.5
11 | Escada metálica de 05 degraus | 5 | 307.99 | 1539.95 |  | 10 | 153.995
12 | Escada metálica de 12 degraus | 5 | 288.8 | 1444 |  | 10 | 144.4
13 | Furradeira de bancada – Prof. 110mm – 1/2cv, mandril 5/8” | 5 | 1016.41 | 5082.05 | 84 | 10 | 508.205
14 | Furradeira Manual 650W 1050 – 1450 RPM 220 VØ 13mm | 5 | 387.19 | 1935.95 |  | 10 | 193.595
15 | Guindaste girafa de 2t para oficina | 5 | 1311.15 | 6555.75 | 84 | 10 | 655.575
16 | Indutor elétrico para aquecimento de rolamentos (JM 500) | 5 | 3499 | 17495 |  | 5 | 3499
17 | Lixadeira manual para disco de 3” | 5 | 241.2 | 1206 |  | 5 | 241.2
18 | Lixadeira manual para disco de 7” | 5 | 566.32 | 2831.6 | 82 | 5 | 566.32
19 | Macaco tipo elevador capacidade de 2t | 5 | 79 | 395 | 84 | 10 | 39.5
20 | Máquina de solda de 250A com kit | 5 | 384.8 | 1924 | 84 | 10 | 192.4
21 | Megômetro elétrico tensão de teste até 5 KV | 5 | 8325 | 41625 |  | 5 | 8325
22 | Micrômetro externo 0 – 100mm | 5 | 2953 | 14765 |  | 5 | 2953
23 | Micrômetro interno 50 – 800mm | 5 | 18466.29 | 92331.45 |  | 5 | 18466.29 | 12.23%
24 | Morsa para bancada nº 8 | 5 | 972.91 | 4864.55 | 82 | 5 | 972.91
25 | Motoesmeril de 1 cv – 3500 RPM | 5 | 317.14 | 1585.7 |  | 5 | 317.14
26 | Motor 4 tempos 15 hp para barco | 28 | 8000 | 224000 | 84 | 10 | 22400 | 29.66%
27 | Multiteste escala de 0 – 1000 VCA (79/26) Cat. 3 | 5 | 979.99 | 4899.95 |  | 5 | 979.99
28 | Paquímetro digital 0 – 150mm/0,01mm | 5 | 603.99 | 3019.95 |  | 5 | 603.99
29 | Paquímetro universal 0 – 650mm/0,02mm | 5 | 1100 | 5500 | 90 | 10 | 550
30 | Relógio comparador 0 – 10/0,01mm digital | 5 | 209.9 | 1049.5 | 90 | 10 | 104.95
31 | Tacômetro Digital 0,1 - 1,0 RPM DT – 2234A | 5 | 420 | 2100 | 90 | 10 | 210
32 | Talha capacidade 5 t | 5 | 1214.72 | 6073.6 | 84 | 10 | 607.36
33 | Termômetro mira laser escala de 20 a 500ºc | 5 | 169.1 | 845.5 | 90 | 10 | 84.55
34 | Torquímetro com relógio 4506 – R350 0 047 260 OF | 5 | 1857.99 | 9289.95 | 84 | 10 | 928.995
35 | Torquímetro de estalo 50 – 400 Nm | 5 | 1081.79 | 5408.95 | 84 | 10 | 540.895
SUBTOTAL DE PERMANENTES (INVESTIMENTOS) |  |  |  | 701737.9 | Custeio: depreciação |  | 82156.1725
TOTAL DE FERRAMENTAS PARA OPERAÇÃO E MANUTENÇÃO DOS CANAIS |  |  |  | 746251.85
* | IN SRF 162/98 - ANEXO I - NCM - Bens Relacionados na Nomenclatura Comum do Mercosul - capítulos

## Materiais de consumo (hidden)
| RESUMO | R$/ano
| Materiais de O&M para EB | 230356
| Materiais de O&M para Canais | 369152
| TOTAL | 599508
MATERIAIS DE CONSUMO MECÂNICO E ELÉTRICO DA ESTAÇÃO DE BOMBEAMENTO
ITEM | DESCRIÇÃO | UNIDADE | QUANT. | PREÇO | PREÇO | SINAPI
|  |  |  | UNITÁRIO (R$) | TOTAL (R$)
1 | Graxa para motor e bomba, Alvania RL2 | kg | 1800 | 30 | 54000
2 | Óleo lubrificante, Tellus 46, Class VG 68 | litro | 1800 | 12 | 21600
3 | Vaselina Industrial | kg | 100 | 10 | 1000
4 | Estopa para limpeza | saco. | 200 | 21 | 4200
5 | Lâmpadas diversas led | Unid. | 90 | 15 | 1350
6 | Fusível tipo Diazed de 2A | Unid. | 90 | 18 | 1620
7 | Fusível tipo Diazed de 4A | Unid. | 90 | 22 | 1980
8 | Fusível tipo Diazed de 6A | Unid. | 90 | 35 | 3150
9 | Interruptor simples com 2 teclas | Unid. | 90 | 25 | 2250
10 | Interruptor simples com tecla | Unid. | 90 | 20 | 1800
11 | Interruptor tipo three-way com 2 teclas | Unid. | 90 | 40 | 3600
12 | Terminal isolado tipo agulha para condutores de 1,5 a 2,5 mm2 | Unid. | 270 | 0.3 | 81
13 | Terminal isolado tipo garfo para condutores de 1,5 a 2,5 mm2 | Unid. | 270 | 0.45 | 121.5
14 | Terminal isolado tipo olhal para condutores de 1,5 a 2,5 mm2 | Unid. | 270 | 0.45 | 121.5
15 | Disjuntores trifásicos 380V, 15A | Unid. | 90 | 50 | 4500
16 | Cola de PVC com 850 g | Unid. | 18 | 85 | 1530
17 | Cola para junta de motores com 73g 3M | Unid. | 24 | 58 | 1392
18 | Papelão grafitado 1,50m x 1,60m Esp 2.4 | Unid. | 24 | 984 | 23616
19 | Lona de borracha com alma 1,0 – 4,8mm esp. | Unid. | 24 | 116 | 2784
20 | Manômetro glicerinado 0 – 10Kgf/cm2 | Unid. | 10 | 54 | 540
21 | Terminal de compressão – RM240mm | Unid. | 270 | 21 | 5670
22 | Cabo flexível 240mm – 0,6/1Kv | Metro | 900 | 35 | 31500
23 | Recarga de extintores de incêndio | Unid. | 90 | 40 | 3600
24 | Diversos materiais de consumo (tubos, parafusos, aço, etc.) | Conj. | 27 | 2000 | 54000
25 | Tinta Látex | Galão 3,6 l | 50 | 87 | 4350
TOTAL |  |  |  | 3779.2 | 230356
MATERIAIS DE CONSUMO MECÂNICO E ELÉTRICO PARA O CANAL
ITEM | DESCRIÇÃO | UNIDADE | QUANT. | PREÇO | PREÇO
|  |  |  | UNITÁRIO (R$) | TOTAL (R$)
1 | Graxa para motor e bomba, Alvania RL2 | kg | 1800 | 30 | 54000 | 19.82
2 | Óleo lubrificante, Tellus 46, Class VG 68 | litro | 1800 | 12 | 21600 | 13.5
3 | Vaselina Industrial | kg | 100 | 10 | 1000
4 | Estopa para limpeza | Unid. | 200 | 21 | 4200
5 | Lâmpadas diversas | Unid. | 90 | 15 | 1350
6 | Fusível tipo Diazed de 2A | Unid. | 90 | 18 | 1620
7 | Fusível tipo Diazed de 4A | Unid. | 90 | 22 | 1980
8 | Fusível tipo Diazed de 6A | Unid. | 90 | 35 | 3150
9 | Interruptor simples com 2 teclas | Unid. | 90 | 25 | 2250
10 | Interruptor simples com tecla | Unid. | 90 | 20 | 1800
11 | Interruptor tipo three-way com 2 teclas | Unid. | 90 | 40 | 3600
12 | Terminal isolado tipo agulha para condutores de 1,5 a 2,5 mm2 | Unid. | 270 | 0.3 | 81
13 | Terminal isolado tipo garfo para condutores de 1,5 a 2,5 mm2 | Unid. | 270 | 0.45 | 121.5
14 | Terminal isolado tipo olhal para condutores de 1,5 a 2,5 mm2 | Unid. | 270 | 0.45 | 121.5
15 | Disjuntores trifásicos 380V, 15A | Unid. | 90 | 50 | 4500
16 | Cola de PVC com 850 g | Unid. | 18 | 85 | 1530
17 | Cola para junta de motores com 73g 3M | Unid. | 24 | 58 | 1392
18 | Papelão grafitado 1,50m x 1,60m Esp 2.4 | Unid. | 24 | 984 | 23616
19 | Lona de borracha com alma 1,0 – 4,8mm esp. | Unid. | 24 | 116 | 2784
20 | Manômetro glicerinado 0 – 10Kgf/cm2 | Unid. | 9 | 54 | 486
21 | Terminal de compressão – RM240mm | Unid. | 270 | 21 | 5670
22 | Cabo flexível 240mm – 0,6/1Kv | Metro | 900 | 35 | 31500 | 127.74
23 | Recarga de extintores de incêndio | Unid. | 90 | 40 | 3600
24 | Diversos materiais de consumo (tubos, parafusos, aço, etc.) | Conj. | 27 | 2000 | 54000
25 | Areia | M3 | 1200 | 35 | 42000 | 50
26 | Brita | M3 | 600 | 56 | 33600 | 60.52
27 | Cimento | Saco 50kg | 500 | 23 | 11500
28 | Tinta Alcatrão de Hulha | Galão 3,6lt | 300 | 130 | 39000 | 145.548
29 | Cal | Saco 10kg | 3000 | 5.7 | 17100
TOTAL |  |  |  | 3941.9 | 369152

## auditoria contabilidade (hidden)
Serviços de auditoria independente para exame das Demonstrações Financeiras
Contrato 0.089.00/2013 Codevasf | 47949.98 | R$/ dois anos
valor para Fevereiro de 2016 | 52180.0192 | R$/ dois anos
TOTAL | 26090.0096 | R$/ ano
Coluna 39 FGV - Serviços de Consultoria
|  |  | 2013-07-01 | 189.395
|  |  | 2016-02-01 | 206.103
|  |  | Indice | 1.0882

## incendio (hidden)
SISTEMA DE PROTEÇÃO E CONTROLE DE INCÊNDIOS
O&M
Custo do Investimento por EB R$ | 500000 | verificado junto à ANEEL | Eixo Leste | Eixo Norte | PISF
Quantidade de EB | 9 | projeto | R$/ano | R$/ano | R$/ano
Investimento Total | 4500000 |  | 300000 | 150000 | 450000
Driver: manutenção do sistema | 10% | do valor do investimento
Custo Total Sistema de Prot. Controle de Incêndios | 450000 | R$/ano
Depreciação / fundo de reposição |  |  | Eixo Leste | Eixo Norte | PISF
Vida Útil | 20 | anos | R$/ano | R$/ano | R$/ano
Fundo de Reposição do Sistema de Proteção e Controle | 225000 | R$/ano | 150000 | 75000 | 225000
Note on B7: Usuário do Windows: alterei aqui, era 15% o original
Note on B12: Usuário do Windows: alterei aqui, era 10 anos

## automação (hidden)
|  |  |  | Eixo Leste | Eixo Norte | PISF
|  |  |  | R$/ano | R$/ano | R$/ano
DESPESAS COM SISTEMAS DE AUTOMAÇÃO | [5 empty] | 859552.2266
R$ - Software | 4810662.6675
R$ - Hardware | 1379528.2649 |  |  | Auxiliar
Vida útil Software | 7.5 | anos |  | 2007-08-01 | 357.404
Vida útil Hardware | 6 | anos |  | 2016-02-01 | 632.114
Driver: Atualização Software | 15% | investimento |  | Indice | 1.7686
Driver: Manutenção Hardware | 10% | investimento
Custo Atualização Software | 721599.4001 | R$/ano
Custo Manutenção Hardware | 137952.8265 | R$/ano
Anuidade Sistemas AUTOMAÇÃO | 859552.2266 | R$/ano
Fundo de Reposição de Software | 641421.689 | R$/ano | não deve ser inserdo neste item
Fundo de Reposição de Hardware | 229921.3775 | R$/ano | não deve ser inserdo neste item
871343.0634
Referência para Custo de Softwares de Automação:
SCADA (Supervisiory Control and Data Acquisition) – sistema de aquisição de dados e controle de supervisão, proporcionando comunicação com os dispositivos de campo e controlando processos de forma automática, permitindo informações e gestão do processo produtivo
Referência para Custo de Softwares de Automação:
SCADA (Supervisiory Control and Data Acquisition) – sistema de aquisição de dados e controle de supervisão, proporcionando comunicação com os dispositivos de campo e controlando processos de forma automática, permitindo informações e gestão do processo produtivo

## helicoptero (hidden)
Custos O&M |  |  |  | Eixo Leste | Eixo Norte | PISF
|  |  |  | R$/ano | R$/ano | R$/ano
INSPEÇÃO AÉREA POR HELICOPTERO |  |  |  | 544000 | 630000 | 1174000
Helicoptero/ 3 pessoas | 6666.6667 | R$/h
Driver: | 80 | Km inspeção/h |  | velocidade de inspeção
Extensão Eixo Leste | 544 | km | 1o ano
Extensão Eixo Norte | 630 | km | 1o ano | eixos
Horas de Inspeção Aérea E.Leste | 6.8 | h/inspeção |  | 14.675 | 58.7
Horas de Inspeção Aérea E.Norte | 7.875 | h/inspeção |  | horas/semana | horas/mês
Frequencia inspeção Leste | 1 | Inspeção/mês
Frequencia inspeção Norte | 1 | Inspeção/mês
Total de meses - Ano | 12 | meses/ano
Total de Inspeções Leste | 12 | Inspeção ano
Total de Inspeções Norte | 12 | Inspeção ano
Custo Inspeção Leste | 45333.3333 | R$/inspeção
Custo Inspeção Norte | 52500 | R$/inspeção
Custo Anual Inspeção Leste | 544000 | R$/ano
Custo Anual Inspeção Norte | 630000 | R$/ano
Note on C13: Usuário do Windows: alterei, o original era 52,14 semanas por ano

## drone (hidden)
|  |  |  | R$/ano | R$/ano | R$/ano
INSPEÇÃO AÉREA POR DRONE |  |  |  | 81600 | 94500 | 176100
Custo horário - locação | 375 | R$/h
Driver: | 30 | Km inspeção/h
Extensão Eixo Leste | 544 | km | 1o ano
Extensão Eixo Norte | 630 | km | 1o ano
Horas de Inspeção Aérea E.Leste | 18.1333 | h/inspeção |  | 39.1333 | horas por semana
Horas de Inspeção Aérea E.Norte | 21 | h/inspeção
Frequencia inspeção Leste | 1 | Inspeção/mês
Frequencia inspeção Norte | 1 | Inspeção/mês
Total de Semanas - Ano | 12 | meses/ano
Total de Inspeções Leste | 12 | Inspeção ano
Total de Inspeções Norte | 12 | Inspeção ano
Custo Inspeção Leste | 6800 | R$/inspeção
Custo Inspeção Norte | 7875 | R$/inspeção
Custo Anual Inspeção Leste | 81600 | R$/ano
Custo Anual Inspeção Norte | 94500 | R$/ano

## geomembranas (hidden)
Fornecimento e aplicação de geomembranas, de geogrelha e de manta de geotextil |  |  |  | R$/ano | R$/ano | R$/ano
|  |  |  | 893676.4194 | 1070764.3735 | 1964440.7928
Base de referência: Quantitativos do Lote 1 - Relatório Final dos Projetos Executivos do Lote A - Volume 1 (Estacas 126+18 a 2295+0) | [5 empty] | 43.362 | km
Fornecimento e aplicação da geomembrana | 17.22 | R$/m2 | 35.52 | sinapi
Fornecimento e aplicação de geogrelha nos taludes | 93.29 | R$/m2
Estimativa de reparo - % extensão | 1%
Área de geomembrana aplicada | 23219.0981 | m2/km | Aplicada ao Canal
Área de geogrelha aplicada | 128.6267 | m2/km | Aplicada aos Taludes
Estimativa de área sujeita a reparo - geomembrana | 232.191 | m2/km
Estimativa de área sujeita a reparo - geogrelha | 1.2863 | m2/km
Extensão de canal do Eixo Leste | 217 | km | (considerando toda a extensão)
Extensãode canal do Eixo Norte | 260 | km | (considerando toda a extensão)
Fornecimento e aplicação no Eixo Leste | 893676.4194 | R$/ ano
Fornecimento e aplicação no Eixo Norte | 1070764.3735 | R$/ ano

## linhas transmissão (hidden)
Contrato | Objeto | Data do Contrato | Valor do contrato (R$) | Coeficiente IGPM jul 16 | Total
38/2009-MI | Linha de Transmissão, em 230 kV, para o Eixo Norte | 2009-07-23 | 35309770.784 | 1.608 | 56778111.4207
41/2009-MI | Linha de Transmissão, em 230 kV, para o Eixo Leste | 2009-07-23 | 40251043.049 | 1.608 | 64723677.2228
11/2014 - MI | Remanescente da linha de Transmissão do Eixo Leste | 2013-08-14 | 20161090.7856 | 1.255 | 25302168.9359
05/2015 | Remanescente da linha de transmissão do Eixo Norte | 2014-08-28 | 10507343.4372 | 1.192 | 12524753.3771
159328710.9565
O&M | percentual do valor do investimento | 1.8% |  |  | 2867916.7972

## subestações (hidden)
dados MI
Contrato | Objeto | Data do Contrato | Valor do contrato (R$) | Coeficiente IGPM jul 16 | Total
40/2009 | Subestações do N1, N2 e N3 do Eixo Norte | 2009-07-23 | 30616347.632 | 1.608 | 49231086.9923
82/2013 | Remanescente das subestações N1, N2 e N3 do Eixo Norte | 2013-05-16 | 21119291.794 | 1.268 | 26779261.9948
82/2013 | Remanescente das subestações EO, E1 , E2, E3 e E4 do Eixo Leste | 2013-05-16 | 33980015.174 | 1.268 | 43086659.2406
31/2015 | Implantação das subestações E5 e E6 | 2015-05-24 | 39703524.8532 | 1.134 | 45023797.1835
32/2015 | Implantação do bay da subestação E4 | 2015-05-24 | 6969138.4485 | 1.134 | 7903003.0006
|  |  | 132388317.9017 |  | 172023808.4118
O&M | percentual do valor do investimento | 2% |  |  | 3440476.1682

## baixa tensão (hidden)
Contrato | Objeto | Data do Contrato | Valor do contrato (R$) | Coeficiente IGPM jul 16 | Total
27/2014 | Linhas de distribuição do Eixo Norte | 2013-10-26 | 13977401.87 | 1.235 | 17262091.3095
28/2014 | Linhas de distribuição do Eixo Leste | 2013-10-26 | 16480155.34 | 1.235 | 20352991.8449
|  |  | 30457557.21 |  | 37615083.1543
O&M | percentual do valor do investimento | 5% |  |  | 1880754.1577

## materiais sobressalentes (hidden)
|  |  | Eixo Leste | Eixo Norte | PISF
|  |  | R$/ano | R$/ano | R$/ano
DESPESAS COM MATERIAL SOBRESSALENTES |  |  | 1275000 | 1005000 | 2280000
Estações de Bombeamento
# EB | 9
Moto-Bombas por EB | 2
Total de Motores e Bombas | 18
Custo Material Sobressalente por Bomba | 50000 | R$/ano
Total | 900000 | R$/ano
Sistema Elétrico das EB+Canais | 30000 | R$/ano
Total | 270000 | R$/ano
Custo Total Material Sobressalente | 1170000
Reservatórios
Total de Reservatórios - Norte | 17
Total de Reservatórios - Leste | 11
Comportas e Válvulas | 20000 | R$/comporta e válvula | nova cotaçao
Comportas e Válvulas Sobressalentes Norte | 340000 | R$/ano
Comportas e Válvulas Sobressalentes Leste | 220000 | R$/ano
Total Comportas e Válvulas Sobressalentes Reservatórios | 560000 | R$/ano
Medidores de Vazão
Medidor portátil para tubo de 5000mm de diâmetro | 35000 | R$/medidor
Medidor portátil para canal | 35000 | R$/medidor
Quantidade de Medidor portátil tubo 5000mm Norte | 2 | medidor
Quantidade de Medidor portátil tubo 5000mm Leste | 2 | medidor
Quantidade de Medidor portátil Canal Norte | 2 | medidor
Quantidade de Medidor portátil Canal Leste | 2 | medidor
Custo Total medidores de vazão Norte | 140000 | R$/ano
Custo Total medidores de vazão Leste | 140000 | R$/ano
Total medidores de vazão sobressalentes | 280000 | R$/ano
Despesas com materiais sobressalentes | 2010000 | R$/ano

## aferição medidores de vazão (hidden)
Aferição e Manutenção de medidores de canal fixos do portais
Custo unitário da Aferição | 45000 | R$/tarefa
Total de Aferições por Eixo | 3 | Tarefas/ano
Custo de Aferição medidores de canal fixo - Norte | 135000 | R$/ano
Custo de Aferição medidores de canal fixo - Leste | 135000 | R$/ano
Total para Aferição medidores de canal fixo | 270000 | R$/ano

## apoio rio Piranhas (hidden)
Mão de obra | [7 empty] | Total custeio | 1284210.4193
Item | Quantidade | Salários (R$/mês) | Encargos (R$/mês) | Benefícios (R$/mês) | Periculosidade (R$/mês) | Total (R$/ano) | Total com BDI de 25,15% (R$/ano) | total investimento | 62147.67
|  |  | 73.57% | 21.77% | 30%
Técnico hidrometrista | 3 | 3284.75 | 2416.5906 | 715.0901 | 985.425 | 266466.8034 | 333483.2045
Veículos
Item | Quantidade | PREÇO | PREÇO | PREÇO | Total com BDI de 25,15% (R$/ano)
|  | UNITÁRIO MENSAL (R$) | TOTAL MENSAL (R$) | TOTAL ANUAL (R$)
Pick up 4x4 Cabine Dupla | 3 | 7000 | 21000 | 252000 | 315378
Combustível |  |  |  | 28245.4773 | 35349.2148
total |  |  |  |  | 350727.2148
Fiscalização helicóptero
Helicoptero/ 3 pessoas | 6666.6667 | R$/h
Driver: | 80 | Km inspeção/h |  | velocidade de inspeção
Extensão rio Piranhas | 600 | km | 1o ano | saindo de juazeiro e indo via rio Piranhas até a divisa PB/RN
Horas de Inspeção Aérea rio Piranhas | 7.5 | h/inspeção
Frequencia inspeção rio Piranhas | 1 | Inspeção/mês
Total de meses - Ano | 12 | meses/ano
Total de Inspeções rio Piranhas | 12 | Inspeção ano
Custo Inspeção rio Piranhas | 50000 | R$/inspeção
Custo Anual Inspeção rio Piranhas | 600000 | R$/ano
Equipamentos
Item | Quantidade | PREÇO | PREÇO
|  | UNITÁRIO (R$) | TOTAL MENSAL (R$)
Medidor portátil para canal | 3 | 20715.89 | 62147.67
preço em dólar | 6374.12
R$/U$ | 3.25
Note on C20: Usuário do Windows: alterei, o original era 52,14 semanas por ano

## Depreciação (hidden)
MÓVEIS E EQUIPAMENTOS
ITEM | DESCRIÇÃO | QUANT. | PREÇO | PREÇO | Ref. NCM | Vida útil anos | Depreciação anual
|  |  | UNITÁRIO (R$) | TOTAL (R$)
1 | Notebook para operação da EB, chefia e fiscalização | 8 | 3000 | 24000 | IN SRF nº 4/85 | 5 | 4800
2 | Computador completo operação da oficina, vigilância e administração | 15 | 2700 | 40500 | IN SRF nº 4/85 | 5 | 8100
3 | Impressora multifuncional | 2 | 900 | 1800 | 8443 | 10 | 180
4 | Câmera fotográfica digital | 4 | 850 | 3400 | 9007 | 10 | 340
5 | Sistema de Radiocomunicação | 84 | 287 | 24108 | 8517 | 5 | 4821.6
6 | GPS | 4 | 1500 | 6000 | 9014 | 10 | 600
7 | Geladeira | 2 | 1900 | 3800 | 8418 | 10 | 380
8 | Fogão com botijão de gás | 2 | 1000 | 2000 | 7321 | 10 | 200
9 | Forno Micro ondas | 2 | 500 | 1000 | 8514 | 10 | 100
10 | Mesa de refeitório 10 lugares c/ cadeiras | 5 | 1300 | 6500 | 9403 | 10 | 650
11 | Condicionador de ar | 6 | 2100 | 12600 | 8415 | 10 | 1260
12 | Mesa de reunião | 2 | 650 | 1300 | 9403 | 10 | 130
13 | Cadeira de escritório | 20 | 250 | 5000 | 9403 | 10 | 500
14 | Mesa de escritório | 8 | 400 | 3200 | 9403 | 10 | 320
15 | Armário de escritório | 10 | 670 | 6700 | 9403 | 10 | 670
16 | Armário para vestiário c/16 portas | 8 | 750 | 6000 | 9403 | 10 | 600
17 | Bebedouro | 3 | 3000 | 9000 |  | 10 | 900
SUBTOTAL INVESTIMENTOS |  |  |  | 156908 | depreciação |  | 24551.6
FERRAMENTAS
1 | Aferidor de manômetro de 0 a 150 bar | 6 | 600 | 3600 | 82 | 5 | 720
2 | Alicate amperímetro 1000 amperes AC/DC | 6 | 575 | 3450 | 82 | 5 | 690
3 | Aspirador de pó capacidade 20 L | 6 | 332.25 | 1993.5 |  | 5 | 398.7
4 | Bancada com injetor de corrente | 6 | 3927 | 23562 |  | 5 | 4712.4
5 | Bancada para oficina – 1,2 x 2,5 m | 5 | 1053.15 | 5265.75 |  | 20 | 263.2875
6 | Barco de alumínio de 6m com carreta para transporte | 28 | 6500 | 182000 | 89 | 20 | 9100
7 | Base magnética para relógio comparador | 6 | 332.25 | 1993.5 |  | 5 | 398.7
8 | Bomba a gasolina, autoescorvante, 3,5 hp | 6 | 3927 | 23562 | 84 | 10 | 2356.2
9 | Bomba de graxa 5 kg | 5 | 332.25 | 1661.25 |  | 10 | 166.125
10 | Compressor de ar de 100 L, 9,30Kgf/cm2 | 6 | 1315 | 7890 | 84 | 10 | 789
11 | Escada metálica de 05 degraus | 6 | 307.99 | 1847.94 |  | 10 | 184.794
12 | Escada metálica de 12 degraus | 6 | 288.8 | 1732.8 |  | 10 | 173.28
13 | Furradeira de bancada – Prof. 110mm – 1/2cv, mandril 5/8” | 5 | 1016.41 | 5082.05 | 84 | 10 | 508.205
14 | Furradeira Manual 650W 1050 – 1450 RPM 220 VØ 13mm | 6 | 387.19 | 2323.14 |  | 10 | 232.314
15 | Guindaste girafa de 2t para oficina | 5 | 1311.15 | 6555.75 | 84 | 10 | 655.575
16 | Indutor elétrico para aquecimento de rolamentos (JM 500) | 6 | 3499 | 20994 |  | 5 | 4198.8
17 | Lixadeira manual para disco de 3” | 6 | 241.2 | 1447.2 |  | 5 | 289.44
18 | Lixadeira manual para disco de 7” | 6 | 566.32 | 3397.92 | 82 | 5 | 679.584
19 | Macaco tipo elevador capacidade de 2t | 6 | 79 | 474 | 84 | 10 | 47.4
20 | Máquina de solda de 250A com kit | 5 | 384.8 | 1924 | 84 | 10 | 192.4
21 | Megômetro elétrico tensão de teste até 5 KV | 6 | 8325 | 49950 |  | 5 | 9990
22 | Micrômetro externo 0 – 100mm | 6 | 2953 | 17718 |  | 5 | 3543.6
23 | Micrômetro interno 50 – 800mm | 6 | 18466.29 | 110797.74 |  | 5 | 22159.548
24 | Morsa para bancada nº 8 | 6 | 972.91 | 5837.46 | 82 | 5 | 1167.492
25 | Motoesmeril de 1 cv – 3500 RPM | 5 | 317.14 | 1585.7 |  | 5 | 317.14
26 | Motor 4 tempos 15 hp para barco | 28 | 8000 | 224000 | 84 | 10 | 22400
27 | Multiteste escala de 0 – 1000 VCA (79/26) Cat. 3 | 6 | 979.99 | 5879.94 |  | 5 | 1175.988
28 | Paquímetro digital 0 – 150mm/0,01mm | 6 | 603.99 | 3623.94 |  | 5 | 724.788
29 | Paquímetro universal 0 – 650mm/0,02mm | 6 | 1100 | 6600 | 90 | 10 | 660
30 | Relógio comparador 0 – 10/0,01mm digital | 6 | 209.9 | 1259.4 | 90 | 10 | 125.94
31 | Tacômetro Digital 0,1 - 1,0 RPM DT – 2234A | 6 | 420 | 2520 | 90 | 10 | 252
32 | Talha capacidade 5 t | 5 | 1214.72 | 6073.6 | 84 | 10 | 607.36
33 | Termômetro mira laser escala de 20 a 500ºc | 6 | 169.1 | 1014.6 | 90 | 10 | 101.46
34 | Torquímetro com relógio 4506 – R350 0 047 260 OF | 6 | 1857.99 | 11147.94 | 84 | 10 | 1114.794
35 | Torquímetro de estalo 50 – 400 Nm | 6 | 1081.79 | 6490.74 | 84 | 10 | 649.074
SUBTOTAL DE PERMANENTES (INVESTIMENTOS) |  |  |  | 755255.86 | depreciação |  | 91745.3885
* | IN SRF 162/98 - ANEXO I - NCM - Bens Relacionados na Nomenclatura Comum do Mercosul - capítulos
SISTEMA DE PROTEÇÃ E COMBATE A INCÊNDIOS
1 | Sistema de incêndio para Estação de Bombeamento | 9 | 500000 | 4500000 | ANA | 20 | 225000
[5 empty] | depreciação |  | 225000
| TOTAL DEPRECIAÇÃO | [5 empty] | 341296.9885

## Despesas Adm. e tx adm. (hidden)
%?

## Anexo 6_Desp Adm
Resumo do valor considerado rozoável pela Ana para o 1º ano de operação
Despesas | Valor R$
| Adotado ANA | Proposto Codevasf
Despesas Adm. Mão de Obra Própria |  |  | Despesas Administrativas - total | 14467413.3313
Salários +Encargos | 10625337.4486 | 11624786.6264 | Salários | 10625337.4486
Benefícios | 1390141.46 | 1390141.4566 | Benefícios | 1390141.46
Materiais e Serviços: | 2425844.4132 | 2757349.261 | Material e Serviços | 2425844.4132 | _Ds
Comunicação | 301057.01 | 301057.01 | Serviços de auditoria independente | 26090.0096
Água e Eletricidade | 127473.98 | 127473.98
Diárias e Passagens | 265633.4362 | 300000
Mobiliário | 48669.0497 | 48669.0497
Papelaria | 22202.4 | 292014.2984
Escritórios e estacionamento | 766020.5316 | 766020.5316
Seguro Predial | 6041.8521 | 6041.8521
Tecnologia da Informação | 272195.6434 | 272195.6434
Exames periódicos | 52968.5712 | 80294.9568
Segurança Predial | 243534.3 | 243534.3
Manutenção e limpeza predial | 56378.2272 | 56378.2272
Veículos e combustível | 263669.4118 | 263669.4118
Auditoria independente | 26090.0096 | 26090.0096
Total | 14467413.3313 | 15798367.3536

## salarios e encargos ajustada (hidden)
[5 empty] | Encargos | 30.57%
| FUNÇÃO | Salários (R$/mês) | Qtde | Fator de Dedicação ao PISF | Salários+Encargos (R$/mês) | Salários+Encargos (R$/ano)
PESSOAL
Ano 2016
Local | Presidência
BSB | Presidente | 31755.15 | 1 | 16.67% | 6910.4499 | 82925.3987
BSB | Assessor | 15333.91 | 1 | 100% | 20021.4863 | 240257.8354
BSB | Secretária Executiva | 5367.57 | 3 | 30% | 6307.5925 | 75691.1104
BSB | Auxiliar Administrativo | 3698.44 | 1 | 30% | 1448.7159 | 17384.5912
BSB | Motorista | 1708.49 | 1 | 30% | 669.2326 | 8030.7914
BSB | Advogados | 12076.34 | 1 | 100% | 15768.0771 | 189216.9257
BSB | Diretoria O&M
BSB | Diretor O&M | 19168.1 | 1 | 50% | 12513.8941 | 150166.729
BSB | Auxiliar Administrativo | 3698.44 | 2 | 40% | 3863.2425 | 46358.9098
BSB | Eng. Mecânico Pleno | 9189.51 | 2 | 100% | 23997.4864 | 287969.837
BSB | Eng. Eletricista Sênior | 10783.03 | 3 | 100% | 42238.2068 | 506858.4818
BSB | Eng. Telecomunicações Pleno | 9189.51 | 1 | 100% | 11998.7432 | 143984.9185
BSB | Eng. Automação Pleno | 9189.51 | 1 | 100% | 11998.7432 | 143984.9185
BSB | Eng. Civil Sênior | 10783.03 | 4 | 100% | 56317.6091 | 675811.309
SAL | Eng. Civil Sênior | 10783.03 | 1 | 100% | 14079.4023 | 168952.8273
SAL | Eng. Eletricista Pleno | 9189.51 | 1 | 100% | 11998.7432 | 143984.9185
SAL | Eng. Eletricista Junior | 7480 | 1 | 100% | 9766.636 | 117199.632
SAL | Eng. Hidrólogo Sênior | 10783.03 | 1 | 100% | 14079.4023 | 168952.8273
SAL | Eng. Hidrólogo Pleno | 9189.51 | 1 | 100% | 11998.7432 | 143984.9185
SAL | Tec. De Segurança do Trabalho | 3239 | 2 | 100% | 8458.3246 | 101499.8952
SAL | Eng. Eletricista Pleno | 9189.51 | 1 | 100% | 11998.7432 | 143984.9185
SAL | Eng. Eletricista Junior | 7480 | 1 | 100% | 9766.636 | 117199.632
SAL | Eng. Mecânico Pleno | 9189.51 | 2 | 100% | 23997.4864 | 287969.837
SAL | Eng. Mecânico Junior | 7480 | 1 | 100% | 9766.636 | 117199.632
SAL | Eng. Telecomunicações Pleno | 9189.51 | 1 | 100% | 11998.7432 | 143984.9185
SAL | Eng. Automação Pleno | 9189.51 | 1 | 100% | 11998.7432 | 143984.9185
SAL | Eng. Civil Pleno | 9189.51 | 2 | 100% | 23997.4864 | 287969.837
SAL | Eng. Civil Junior | 7480 | 2 | 100% | 19533.272 | 234399.264
SAL | Tecnico de Manutenção (Elétrico) | 2773.75 | 2 | 100% | 7243.3708 | 86920.449
SAL | Tecnico de Manutenção (Civil) | 2773.75 | 4 | 100% | 14486.7415 | 173840.898
SAL | Tecnico de Manutenção (Mecânico) | 2773.75 | 2 | 100% | 7243.3708 | 86920.449
SAL | Eng. Segurança do Trabalho | 9189.51 | 1 | 40% | 4799.4973 | 57593.9674
SAL | Tec. De Segurança do Trabalho | 3239 | 1 | 100% | 4229.1623 | 50749.9476
SAL | Geólogo Sênior | 10783.03 | 1 | 100% | 14079.4023 | 168952.8273
SAL | Técnicos Manutenção (Civil) | 2773.75 | 4 | 100% | 14486.7415 | 173840.898
SAL | Motorista | 1708.49 | 4 | 100% | 8923.1016 | 107077.2189
SAL | Secretaria | 3698.44 | 2 | 100% | 9658.1062 | 115897.2746
SAL | Administrador | 9190 | 2 | 100% | 23998.766 | 287985.192
SAL | Auxiliar Administrativo | 2773.75 | 1 | 100% | 3621.6854 | 43460.2245
BSB | Diretoria de Meio Ambiente
BSB | Diretor de Meio Ambiente | 19168.1 | 1 | 50% | 12513.8941 | 150166.729
BSB | Gerente de Meio Ambiente | 17251.73 | 1 | 50% | 11262.7919 | 135153.5032
BSB | Engenheiro Pleno (Florestal/Agrônomo/Ambiental) | 9190 | 2 | 100% | 23998.766 | 287985.192
SAL | Engenheiro Pleno (Florestal/Agrônomo/Ambiental) | 9190 | 1 | 100% | 11999.383 | 143992.596
SAL | Biólogo | 9190 | 1 | 100% | 11999.383 | 143992.596
SAL | Pedagogo | 6891 | 1 | 100% | 8997.5787 | 107970.9444
BSB | Diretoria de Planos e Programas
BSB | Diretor (PGA/PDG) | 19168.1 | 1 | 100% | 25027.7882 | 300333.458
BSB | Secretária Executiva | 5367.57 | 1 | 100% | 7008.4361 | 84101.2338
BSB | Auxiliar Administrativo | 2773.75 | 1 | 100% | 3621.6854 | 43460.2245
BSB | Administrador Senior | 10783.03 | 1 | 100% | 14079.4023 | 168952.8273
BSB | Administrador Pleno | 9189.51 | 1 | 100% | 11998.7432 | 143984.9185
BSB | Economista Sênior | 10783.03 | 1 | 100% | 14079.4023 | 168952.8273
BSB | Engenherio Civil Pleno | 9189.51 | 1 | 100% | 11998.7432 | 143984.9185
BSB | Diretoria Relações Institucionais
BSB | Gerente de Relações Institucionais | 15334 | 1 | 100% | 20021.6038 | 240259.2456
BSB | Comunicador Social | 7346.19 | 1 | 100% | 9591.9203 | 115103.0434
BSB | Diretoria Administrativo Financeiro
BSB | Diretor | 19168.1 | 1 | 30% | 7508.3365 | 90100.0374
BSB | Secretária | 3698.44 | 2 | 30% | 2897.4319 | 34769.1824
BSB | Gerente Comercial | 15333.91 | 1 | 100% | 20021.4863 | 240257.8354
BSB | Administrador (Gestão de Clientes) | 7831.44 | 1 | 100% | 10225.5112 | 122706.1345
BSB | Tecnico Administrativo | 2773.75 | 2 | 100% | 7243.3708 | 86920.449
BSB | Gerente Administrativo e Orçamento | 15333.91 | 1 | 60% | 12012.8918 | 144154.7013
BSB | Administrador | 7831.44 | 2 | 100% | 20451.0224 | 245412.269
BSB | Chefe Administrativo | 3469.26 | 1 | 100% | 4529.8128 | 54357.7534
BSB | Assistente Administrativo | 2773.75 | 1 | 100% | 3621.6854 | 43460.2245
BSB | Comprador | 4070 | 1 | 100% | 5314.199 | 63770.388
BSB | Encarregado Almoxarifado | 3469.26 | 1 | 20% | 905.9626 | 10871.5507
BSB | Gerente de RH | 15333.91 | 1 | 6% | 1201.2892 | 14415.4701
BSB | Administrador | 6890.96 | 2 | 100% | 17995.0529 | 215940.6353
BSB | Auxiliar Administrativo | 2773.75 | 1 | 100% | 3621.6854 | 43460.2245
BSB | Gerente Finanças e Contabilidade | 15333.91 | 1 | 60% | 12012.8918 | 144154.7013
BSB | Administrador | 6890.96 | 1 | 100% | 8997.5265 | 107970.3177
BSB | Contador | 7831.44 | 2 | 100% | 20451.0224 | 245412.269
BSB | Tecnico de Contabilidade | 3052.64 | 2 | 100% | 7971.6641 | 95659.9692
[5 empty] | TOTAL | 10625337.4486

## Tabela salarial FC Codevasf (hidden)
ANEXO II - TABELAS SALÁRIAIS
GRUPO: SUPERIOR |  |  | GRUPO: MÉDIO |  | GRUPO: OPERACIONAL
PADRÃO | VALOR – R$ |  | PADRÃO | VALOR – R$ | PADRÃO | VALOR – R$
S-01 | 6890.96 |  | M-01 | 2773.35 | B-01 | 1281.17
S-02 | 6890.96 |  | M-02 | 2863.5 | B-02 | 1322.78
S-03 | 7346.19 |  | M-03 | 2956.59 | B-03 | 1365.78
S-04 | 7584.92 |  | M-04 | 3052.64 | B-04 | 1410.15
S-05 | 7831.44 |  | M-05 | 3151.86 | B-05 | 1456
S-06 | 8085.99 |  | M-06 | 3254.29 | B-06 | 1503.31
S-07 | 8348.76 |  | M-07 | 3360.1 | B-07 | 1,552,15
S-08 | 8620.13 |  | M-08 | 3469.26 | B-08 | 1602.61
S-09 | 8900.27 |  | M-09 | 3582.03 | B-09 | 1654.7
S-10 | 9189.51 |  | M-10 | 3698.44 | B-10 | 1708.49
S-11 | 9488.19 |  | M-11 | 3818.65 | B-11 | 1764.01
S-12 | 9796.52 |  | M-12 | 3942.77 | B-12 | 1821.34
S-13 | 10114.93 |  | M-13 | 4070.91 | B-13 | 1880.55
S-14 | 10443.65 |  | M-14 | 4203.18 | B-14 | 1941.65
S-15 | 10783.03 |  | M-15 | 4339.81 | B-15 | 2004.77
S-16 | 11133.51 |  | M-16 | 4480.86 | B-16 | 2069.92
S-17 | 11495.36 |  | M-17 | 4626.48 | B-17 | 2137.19
S-18 | 11868.93 |  | M-18 | 4776.85 | B-18 | 2206.62
S-19 | 12254.69 |  | M-19 | 4932.11 | B-19 | 2278.34
S-20 | 12652.97 |  | M-20 | 5092.42 | B-20 | 2,352,39
S-21 | 13064.19 |  | M-21 | 5257.93 | B-21 | 2428.85
S-22 | 13488.78 |  | M-22 | 5428.79 | B-22 | 2507.79
S-23 | 13927.16 |  | M-23 | 5605.23
S-24 | 14379.77 |  | M-24 | 5787.41
S-25 | 14847.13 |  | M-25 | 5975.51
S-26 | 15329.65 |  | M-26 | 6169.69
S-27 | 15827.88 |  | M-27 | 6370.22
S-28 | 16342.28 |  | M-28 | 6577.24
Reajuste linear de 8,17% (ACT/2015 com vigência de 1º/05/2015 a 30/04/2016)
Fonte: Site da Codevasf.
ANEXO II - TABELAS FUNÇÕES DE CONFIANÇA
Posição: Março/2016
Símbolo | Função | Categoria | Quant. | Valor (R$) |  | Descrição | Quantidade |  | Valor Per Capita (R$ 1,00) | Participação do Empregado | Legislação
FC-1 | Gerente-Executivo | Gestão | 2 | 19168.1 |  |  | Titulares | Dependentes
| Chefe de Gabinete da Presidência | Gestão | 1 |  |  | Auxílio -Alimentação | 1773 |  | 929.25 | 2% do valor recebido | ACT 2015/2016
| Superintendente Regional | Gestão | 8 |  |  | Assistência Pré-Escolar | 410 |  | 454.79 |  | ACT 2015/2016
FC-2 | Secretário Executivo | Gestão | 3 | 17251.73 |  | Auxílio Transporte | 30 |  | 150 | Não integra o salário | ACT 2015/2016
FC-3 | Assessor do Presidente | Assessoria | 15 | 15333.91 |  | Exames Períodicos | 1773 |  | 577.44 |  | ACT 2015/2016
| Assessor de Diretor | Assessoria | 12 |  |  | Assistência Médica e Odontológica | 3723 | 1773 | participação União 120,60 |  | Portaria MPOG nº 625
| Assessor de Gerente-Executivo | Assessoria | 4
| Chefe da Auditoria Interna | Gestão | 1 |  |  | Total | 5496 | 1773
| Chefe de Assessoria da Presidência | Gestão | 2 |  |  | Fonte: Site da Codevasf.
| Gerente | Gestão | 19 |  |  | ACT2015/2016 - Implantação do vale cultura e manteve o seguro de vida.
FC-4 | Chefe de Unidade | Gestão | 41 | 12076.34
| Subchefe de Gabinete da Presidência | Assessoria | 1
| Chefe de Escritório de Representação | Gestão | 3
| Assessor de Superintendente Regional | Assessoria | 8 |  |  | Benefícios Pagos em 2015 - UG 195012 - Piaui - Teresina
| Chefe de Assessoria Regional | Gestão | 16 |  |  | Benefícios Assistênciais | 250006.03
| Chefe de Secretaria Regional | Gestão | 8 |  |  | Contribuição a Entidade Fechada Previdência - 8% | 1197600.19
| Gerente Regional | Gestão | 40 |  |  | Total R$ | 1447606.22
FC-5 | Chefe de Unidade Regional | Gestão | 129 | 9584.76 |  | Fonte: àrea de Gestão de Pessoas da Codevasf.
| Chefe de Escritório de Apoio | Gestão | 15
| Chefe de Unidade de Produção e Pesquisa | Gestão | 9
FC-6 | Chefe de Setor | Gestão | 8 | 5637.57 |  | Estimativa das Despesas relativa aos Benefícios Considerada Pela ANA Para o 1º Ano de Operação
| Secretária do Presidente | Secretariado | 2
FC-7 | Secretária de Gerente-Executivo | Secretariado | 4 | 4792.37 |  | Benefícios Assistênciais | 665.792.52
| Secretária de Chefe de Gabinete da Presidência | Secretariado | 2 |  |  | Contribuição a Entidade Fechada Previdência - 8% | 724348.94
| Secretária de Superintendente Regional | Secretariado | 8 |  |  | Total R$ | 1390141.46
Reajuste linear de 8,17% (ACT/2015 com vigência de 1º/05/2015 a 30/04/2016)
Fonte: Site da Codevasf.
ANEXO II - TABELAS FUNÇÕES GRATIFICADAS
Símbolo | Função | Categoria | Quant. | Valor (R$)
FG-1E | Especialista | Especial | 25 | 3239.99
| Consultor Interno | Especial | 25
FG-1T | Coordenador de Obras e Projetos Especiais | Técnica | 29 | 3239.99
FG-2 | Supervisor de Fiscalização de Obras I | Técnica | 11 | 3680.14
FG-3 | Supervisor de Fiscalização de Obras II | Técnica | 34 | 3066.77
FG - 4 | Auditor | Técnica | 15 | 1533.39
| Fiscal de Obras | Técnica | 12
| Representante em Organização de Produtores | Técnica | 24
FG-5 | Assistente | Apoio | 80 | 1295.96
FG-6 | Apoio à Fiscalização de Obras | Apoio | 38 | 767.4
| Apoio | Apoio | 12
Reajuste linear de 8,17% (ACT/2015 com vigência de 1º/05/2015 a 30/04/2016)
Fonte: Site da Codevasf.
ANEXO II - TABELAS DE REMUNERAÇÃO DE CARGOS EM COMISSÃO
Símbolo | Função | Categoria | Quant. | Valor (R$)
CC-1 | Gerente-Executivo | Gestão | 1 | 19168.1
| Chefe de Gabinete da Presidência | Gestão | 1
| Superintendente Regional | Gestão | 8
CC-2 | Assessor do Presidente | Assessoria | 8 | 15333.91
| Assessor de Diretor | Assessoria | 2
| Assessor de Gerente-Executivo | Assessoria | 2
| Chefe da Auditoria Interna | Gestão | 1
| Chefe da Ouvidoria | Gestão | 1
| Chefe de Assessoria da Presidência | Gestão | 3
CC-3 |  |  |  | 5637.57
| Secretária do Presidente | Secretariado | 2
| Secretária de Diretor | Secretariado | 6
CC-4 | Secretária de Gerente-Executivo | Secretariado | 2 | 4792.37
| Secretária de Chefe de Gabinete da Presidência | Secretariado | 1
Reajuste linear de 8,17% (ACT/2015 com vigência de 1º/05/2015 a 30/04/2016)
Fonte: Site da Codevasf.
Símbolo | Função | Categoria | Quant. | Valor (R$)
| Presidente da Codevasf | Gestão | 1 | 31755.15

## Comunicação, água, luz (hidden)
DESPESAS SERVIÇOS COM. AGUA. 195012 -2015
Conta Contábil |  | Mês Lançamento | 2015-01-01 | 2015-02-01 | 2015-03-01 | 2015-04-01 | 2015-05-01 | 2015-06-01 | 2015-07-01 | 2015-08-01 | 2015-09-01 | 2015-10-01 | 2015-11-01 | 2015-12-01 | TOTAL 2015
332310300 | SERVICOS COMUNICACAO, GRAFICO E AUDIOVISUAL | Saldo Atual - R$ | 1915.4 | 1915.4 | 2822.9 | 8200.16 | 12805.42 | 26831.84 | 27431.84 | 27431.84 | 27971.84 | 27971.84 | 28266.84 | 28177.84 | 221743.16
332320800 | SERV.AGUA ESG.,ENER.ELE.,GAS E OUTR.-PJ-INTRA | Saldo Atual - R$ | 4008.84 | 4008.84 | 4272.2 | 6595.92 | 7363.48 | 21157.98 | 21430.99 | 21430.99 | 21430.99 | 21430.99 | 26119.32 | 26119.32 | 185369.86
TOTAL
|  |  | 5924.24 | 5924.24 | 7095.1 | 14796.08 | 20168.9 | 47989.82 | 48862.83 | 48862.83 | 49402.83 | 49402.83 | 54386.16 | 54297.16 | 407113.02
* Fonte: Tesouro Gerencial:
Os Custos estimado pela ANA para as despesas de comunicação, água e eletricidade para o 1º ano de operação foram os propostos pela Codevasf

## Papelaria (hidden)
DESPESAS MATERIAL DE CONSUMO - 195016-2016 - PISF
Conta Contábil |  | Mês Lançamento | 2016-01-01 | 2016-02-01 | 2016-03-01 | 2016-04-01 | 2016-05-01 | 2016-06-01 | 2016-07-01 | Estimativa out/16 | Estimativa out/16 | Estimativa out/16 | Estimativa nov/16 | Estimativa dez/16 | TOTAL jan-dez
331110900 | MATERIAL DE CONSUMO IMEDIATO | Saldo Atual - R$ | 1755 | 1755 | 1755 | 1755 | 1755 | 1755 | 2421.4 | 1850.2 | 1850.2 | 1850.2 | 1850.2 | 1850.2 | 22202.4
* A estimativa é a média dos valores dos meses de janeiro a julho de 2016
** Fonte: Tesouro Gerencial
A estimativa feita pela ANA para papelaria para o 1º ano de operação é de: R$ 22.202,40

## Administrativos terceirizados (hidden)
DESPESAS APOIO ADM . 195012 - 2015
Conta Contábil |  | Mês Lançamento | 2015-01-01 | 2015-02-01 | 2015-03-01 | 2015-04-01 | 2015-05-01 | 2015-06-01 | 2015-07-01 | 2015-08-01 | 2015-09-01 | 2015-10-01 | 2015-11-01 | 2015-12-01 | TOTAL 2015
332310200 | SERVICOS DE APOIO ADM, TECNICO E OPERACIONAL | Saldo Atual - R$ | 22723.24 | 35017.99 | 213977.39 | 262222.26 | 307065.5 | 368025.36 | 420343.78 | 459690.42 | 567156.64 | 646481.24 | 726577.22 | 801976.69 | 4831257.73
* Fonte: Tesouro Gerencial |  |  | 2015-08-01: 8.559%; 2015-09-01: 18.95%; 2015-10-01: 12.27%; 2015-11-01: 11.02%; 2015-12-01: 9.402%
DESPESAS APOIO ADM . 195016-2016 - PISF
Conta Contábil |  | Mês Lançamento | 2016-01-01 | 2016-02-01 | 2016-03-01 | 2016-04-01 | 2016-05-01 | 2016-06-01 | 2016-07-01 | Estimativa ago/16 | Estimativa set/16 | Estimativa out/16 | Estimativa nov/16 | Estimativa dez/16 | Total | Total
332310200 | SERVICOS DE APOIO ADM, TECNICO E OPERACIONAL | Saldo Atual - R$ | 15461.74 | 30923.48 | 47885.22 | 97784.43 | 132186.54 | 153352.33 | 169954.88 | 184501.9604 | 219461.8407 | 246390.2675 | 273551.6887 | 299270.2072 | 1870724.5844 | 2443546.4803
* Fonte: Tesouro Gerencial
** A Conta Serviços de Apoio ADM. Técnico e Operacional foi utilizada para estima Custos Administrativos Terceirizados
A estimativa considerou a progressão das despesas de julho até dezembro da UG 195012, aplicando- se o percentual de progressão de um mês para o outro no cálculo dos valores da UG 195016.
Composição da Conta:
1- A conta serviços de apoio administrativo, técnico e operacional, envolve vários lançamentos contábeis, como:
a) apoio administrativo, técnico e operacional;
b) limpeza e conservação;
c) vigilância ostensiva;
d) manutenção e conservação de bens imóveis;
e) serviços de copa e cozinha;
f) manutenção e conservação de bens móveis;
g) serviços de brigada de incêndio;
h) apoio administrativo - menores - apredizes;
i) manutenção de software;
j) suporte de infraestrutura de T.I.;
l) suporte a usuários de T.I;
m) outras locações de mão de obra;
n ) manutenção e conservação de bens imóveis;
o) manutenção e conservação de máquinas e equipamentos;
p) serviços de estacionamento de veículos;
r) serviços domésticos;
s) limpeza e conservação;
t) serviços de cópias e reprodução de documentos;
u) serviços de conservação de equipamentos de processamento de dados, dentre outros.

## Anexo 8_Tx Adm
Item | R$
Taxa de Administração (TA = TAf + TAv) | 3232514.9798 | Consumo com perdas (MWh/ano) | Preço Unitário Energia Elétrica (R$/MWh) | Preço do Consumo Anual de Energia Elétrica (R$) | ICMS - 25% ("por dentro") | CV sem encargos
Taxa de Administração Fixa (TAf) | 1911969.8621 | 749401.3607 | 153.66 | 115153013.0808 | 38384337.6936 | 153537350.7743
CF - FRA - COB | 95598493.1052 | 749401.3607 | 240.9 | 180530787.7857 | 60176929.2619 | 240707717.0476
% PTAf | 2%
Fator Z | 1
Taxa de Administração Variável (TAv) | 1320545.1177
Calculo Tav | 1320545.1177
CVreg sem encargos | 240707717.0476
CV sem encargos | 174680461.1634
% PTAv | 2%

## Comparativo Codevasf
ANA |  |  | Codevasf
Componentes | R$ | Percentual | R$
Custo Fixo
Operação e Manutenção | 59582675.2383 | 46.33% | 86605392.91
Fundo de Reposição de Ativos | 18784827.1223 | 14.61% | 46540000
Cobrança pelo Uso dos Recursos Hídricos | 11959429.44 | 9.3% | 11923761.6
Taxa de Administração - Parcela Fixa | 1911969.8621 | 1.487% | 10311617.34
Seguros | 0 | 0% | 930800
Energia Elétrica - Parcela Fixa | 2108614.7853 | 1.64% | 5651536.61
Custos Ambientais | 19439789.7502 | 15.12% | 20825808.62
Despesas Administrativas | 14467413.3313 | 11.25% | 15772277.34
Impostos | 0 | 0% | 0
Depreciação | 341296.9885 | 0.2654% | 117451.75
Total | 128596016.5181 | 100% | 198678646.17
Componentes | R$ | Percentual | R$
Energia Elétrica - Parcela Variável | 189357122.1408 | 99.31% | 327213837.97
Taxa de Administração - Parcela Variável | 1320545.1177 | 0.6926% | _
Total | 190677667.2585 | 100% | 327213837.97