## custos unitários para atualizar
ITENS QUE DEVEM SER ATUALIZADOS POR TABELAS OFICIAIS OU ESTIMADOS
Os itens abaixo têm seus preços como referência nos cálculos dos custos de O&M. Atualizando-os nesta planilha, automaticamente atualizará nas demais. |  |  |  |  | VAZÕES BOMBEADAS
Item | Preço unitário | Mês de referência | Fonte da informação |  | Eixo Leste | Vazão média de bombeamento (m³/s) | Eixo Norte | Vazão média de bombeamento (m³/s)
Variação IGP-M desde dez/2017 | 82.01% | até OUTUBRO de 2025 | site cálculo exato, variação de um índice financeiro desde dezembro 2017 (esta data inicial deve ser fixa) | ATUALIZADO | EBV-1 | 6.79 | EBI-1 | 10.28
Cotação de 1 US$ | 5.3843 | 2025-10-31 | Banco Central - preço dólar venda em 31/10/2025 | ATUALIZADO | EBV-2 | 6.62 | EBI-2 | 9.52
Consultor especial - P8060 | 23624.9 | 2025-10-31 | tabela de consultoria do DNIT - SICRO | ATUALIZADO | EBV-3 | 6.36 | EBI-3 | 8.38
Engenheiro Profissional sênior - P8067 | 17153.42 | 2025-10-31 | tabela de consultoria do DNIT - SICRO | ATUALIZADO | EBV-4 | 5.25
Engenheiro Profissional pleno - P8066 | 14798.49 | 2025-10-31 | tabela de consultoria do DNIT - SICRO | ATUALIZADO | EBV-5 | 4.46
Engenheiro Profissional júnior - P8065 | 12443.57 | 2025-10-31 | tabela de consultoria do DNIT - SICRO | ATUALIZADO | EBV-6 | 4.4
Técnico de Segurança do Trabalho - P8151 (antes Técnico Pleno - P8151) | 4601.83 | 2025-10-31 | tabela de consultoria do DNIT - SICRO | ATUALIZADO
Técnico de Obras - P8147 (antes Técnico Auxiliar - P8147) | 3352.55 | 2025-10-31 | tabela de consultoria do DNIT - SICRO | ATUALIZADO
Técnico Mecânico Mergulhador | 4350 | 2024-12-01 | salário de mergulhador no site www.glassdoor.com.br | ATUALIZADO
Auxiliar Administrativo - P8026 (antes Auxiliar de Escritório - P8026) | 1992.31 | 2025-10-31 | tabela de consultoria do DNIT - SICRO | ATUALIZADO
Vigias | 3058.88 | 2025-10-01 | código 34345 da tabela SINAPI insumos não desonerado. Salário mensal = R$ 16,24/hr *8 hrs/dia*22 dias/mês | ATUALIZADO
Auxiliar - P8025 (antes Serventes / contínuos - P8025) | 1732.51 | 2025-10-01 | tabela de consultoria do DNIT - SICRO | ATUALIZADO
Mão de obra auxiliar eventual | 24.08 | 2025-10-01 | código 88316 da tabela SINAPI Composições sintético não desonerado para Pernambuco | ATUALIZADO
Soldador | 30.57 | 2025-10-01 | código 88317 da tabela SINAPI Composições sintético não desonerado para Pernambuco | ATUALIZADO
Mestre de Obras | 68.3 | 2025-10-01 | código 90780 da tabela SINAPI Composições sintético não desonerado para Pernambuco | ATUALIZADO
Pedreiro | 29.85 | 2025-10-01 | código 88309 da tabela SINAPI Composições sintético não desonerado para Pernambuco | ATUALIZADO
Pintor | 31.52 | 2025-10-01 | código 88310 da tabela SINAPI Composições sintético não desonerado para Pernambuco | ATUALIZADO
Auxiliar de Pedreiro | 25.1 | 2025-10-01 | código 88242 da tabela SINAPI Composições sintético não desonerado para Pernambuco | ATUALIZADO
Passagens aéreas BSB - PISF - BSB | 1923.8 | jan-out/25 (média ida e volta) | ANAC > Dados e Estatisticas > Mercado do transporte aéreo > tárifas aéreas > painel > origem e destino + período (jan até período de referência) (média de ida e volta) | BSB - JUAZEIRO DO NORTE ¦ PETROLINA - BSB
Passagem terrestre BSB - SR Codevasf - BSB ida e volta C/P0/P1/P2 | 126.95 | 2023-01-31 | estimado- valor atualizado pela inflação do ano de 2022 (5,79%) | NÃO UTILIZADO
Passagem terrestre SR Codevasf - Área de atuação ida e volta | 74.05 | 2023-01-31 | estimado- valor atualizado pela inflação do ano de 2022 (5,79%) | NÃO UTILIZADO
Diárias | 380 | 2024-12-01 | Decreto 11.872/2023 - Anexo I alínea d da Tabela - https://www.in.gov.br/en/web/dou/-/decreto-n-11.872-de-29-de-dezembro-de-2023-534996945 | ATUALIZADO | Desconsiderar, já que não há o cômputo na Desp. Administrativas
Aluguel veículo 4 x 4 sem motorista - diária | 284.9355 | 2025-11-01 | estimado - valor atualizado pela inflação acumulada nos 12 meses anteriores - nov/25 (4,46%) - https://www.ibge.gov.br/explica/inflacao.php | ATUALIZADO
Aluguel veículo 4 x 4 sem motorista 140 a 165 CV - mês - E8891 | 8039.6151 | 2025-10-01 | tabela de consultoria do DNIT - SICRO --> (66 horas op *custo hora prod)+(116,49 horas improd. * custo hora improd) = | ATUALIZADO
Fornecimento e aplicação da geomembrana | 57.34 | 2024-11-01 | não tem na tabela SINAPI de 2020 e 2021, só 2019. Portanto foi realizada uma relação entre o preço da composição e do insumo da Geomembrana em 2019, e com o preço do insumo em 2020 foi estimado o custo da composição em 2020. o preço foi mantido em 2021 - valor atualizado pela inflação acumulada (IPCA) de jan/23 a nov/24 (9,11%) | ATUALIZADO
Geogrelha nos taludes | 112.4825 | 2025-11-01 | estimado - valor atualizado pela inflação acumulada (IPCA) nos 12 meses nov/25 (4,46%) | ATUALIZADO
Note on B4: [Comentário encadeado] Sua versão do Excel permite que você leia este comentário encadeado, no entanto, as edições serão removidas se o arquivo for aberto em uma versão mais recente do Excel. Saiba mais: https://go.microsoft.com/fwlink/?linkid=870924 Comentário: Até ou/2025 - 79,6%

## Tarifa
|  | Tarifas Escalonadas (semestral) - Cláusula 16ª |  | Receita anual - parcela fixa
| Tarifa PISF 2026 (R$/m³) | 1º sem 26 (R$/m3) | 2º sem 26 (R$/m3) | Componentes | R$ | Peso componente | Variação % t-1 | Obs
Disponibilidade | 0.35454 | 0.017727 | 0.053181 | Operação e Manutenção | 142776642.0219 | 69.82% | 2.713% |  | Cenário de referência
Consumo | 0.25592 | 0.012796 | 0.038389 | Custos Ambientais | 30471184.5278 | 14.9% | 3.603% |  | Estados | Vazão Disponibilizada (m³/s) | Vazão Disponibilizada (m³/s) | Soma (m³/s)
|  |  |  | Fundo de Reposição de Ativos | 0 | 0% | - | Cláusula 15ª |  | Eixo Norte | Eixo Leste |  | % Qdisp
Cenário de vazões PGA 2026 (Qmin) |  |  |  | Despesas Administrativas | 0 | 0% | - | Cláusula 17ª | CE | 7.57 | 0 | 7.57 | 37.89%
Estados | Vazão Demandada (m³/s) | Vazão Demandada (m³/s) | Soma (m³/s) | Cobrança pelo Uso dos Recursos Hídricos | 20157165.28 | 9.858% | 6.894% |  | PB | 0.85 | 4.2 | 5.05 | 25.28%
| Eixo Norte | Eixo Leste |  | Energia Elétrica - Parcela Fixa | 10861534.3898 | 5.312% | -40.47% |  | PE | 0.59 | 4.8 | 5.39 | 26.98%
CE | 0.0019 | 0 | 0.0019 | Taxa de Administração - Parcela Fixa | 0 | 0% | - | Cláusula 17ª | RN | 1.97 | 0 | 1.97 | 9.86%
PB | 1.173 | 3.6933 | 4.8663 | Depreciação | 211670.9858 | 0.1035% | 1.289% |  | Total | 10.98 | 9 | 19.98 | 100%
PE | 0.8386 | 2.3326 | 3.1712 | Subtotal | 204478197.2053 | 100% | -0.6076%
RN | 2.97 | 0 | 2.97 | Total com Impostos | 223392430.4468 | - | -0.6076%
Total | 4.9835 | 6.0259 | 11.0094 | [5 empty] | Percentuais para cálculo da Tarifa Disponibilidade conforme Anexo I dos contratos
|  | Volume Anual (m³) | 347192869.3167 | Receita anual - parcela variável |  |  |  |  | Estados | % para TD | Observação | Vazões para cálculo TD
|  |  |  | Componentes | R$ | Peso componente | Variação % t-1 |  |  |  | Observação
Rateio da Receita Requerida com escalonamento (Cláusula 16ª - jan-jun usando 5% e jul-dez usando 15%) |  |  |  | Energia Elétrica - Parcela Variável | 81331601.7613 | 100% | 5.874% |  | CE | 0.0251% | - | 0.0019
Valor a ser pago | Receita Requerida Anual |  |  | Taxa de Administração - Parcela Variável | 0 | 0% | - |  | PB | 100% | Contrato da PB não prevê | 5.05
| Fixa | Variável | Total | Total | 81331601.7613 | 100% | 5.874% |  | PE | 58.83% | - | 3.1712
CE | 5668666.7786 | 1539.7538 | 5670206.5324 | Total com Impostos | 88854774.9242 | - | 5.874% |  | RN | 150.8% | - | 2.97
PB | 6055522.539 | 3948811.8857 | 10004334.4247
PE | 7294355.4366 | 2655051.18 | 9949406.6166
RN | 3320698.2904 | 2406878.3746 | 5727576.665 | Totais | R$ | Peso componente | Variação % t-1 |  | Realocações PGA 2026
União | 201053187.4021 | 79842493.7301 | 280895681.1322 | Parcela Fixa da Receita Requerida | 223392430.4468 | 71.54% | -0.6076% |  | Estados | Qcedida (m³/s) | Qrecebida (m³/s) | Saldo realocação (m³/s) | Qrealoc (m³/s)
Total | 223392430.4468 | 88854774.9242 | 312247205.371 | Parcela Variável da Receita Requerida | 88854774.9242 | 28.46% | 5.874%
| 71.54% | 28.46% |  | Receita Requerida Total | 312247205.371 | 100% | 1.155% |  | CE | 2.5 |  | -2.5 | 5.07
[9 empty] | PB |  | 0.366 | 0.366 | 5.416
Rateio da Receita Requerida mediante escalonamento, especificidades e realocações | [8 empty] | PE | 0.366 | 1.5 | 1.134 | 6.524
Valor a ser pago | Receita Requerida Anual | [7 empty] | RN |  | 1 | 1 | 2.97
| Fixa | Variável | Total | [5 empty] | Saldo | 2.866 | 2.866 | 0 | 19.98
CE | 1422.7829 | 1539.7538 | 2962.5368
PB | 6055522.539 | 3948811.8857 | 10004334.4247
PE | 4291598.6062 | 2655051.18 | 6946649.7862
RN* | 0 | 0 | 0 | ÍNDICES PERCENTUAIS (CLÁUSULA 16ª CONTRATOS)
União | 213043886.5186 | 82249372.1046 | 295293258.6232 | Ano de Operação Comercial | ÍNDICE CONTRATADA | ÍNDICE CONTRATANTE
Total | 223392430.4468 | 88854774.9242 | 312247205.371 | 1º | 95% | 5%
*Condicionante para início da Operação Comercial - 300 hm³ ou 3 anos após efetiva disponibilização de águas do PISF. |  |  |  | 2º | 85% | 15%
|  |  |  | 3º | 65% | 35%
Receita Requerida sem escalonamento e especificidades (cenário de referência) |  |  |  | 4º | 35% | 65%
Valor a ser pago | Receita Requerida Anual |  |  | 5º | 0% | 100%
| Fixa | Variável | Total
CE | 84638673.5977 | 15334.5198 | 84654008.1176
PB | 56463051.7395 | 39275202.6788 | 95738254.4184
PE | 60264524.5299 | 25593961.9623 | 85858486.4922
RN | 22026180.5796 | 23970275.7633 | 45996456.3429
Total | 223392430.4468 | 88854774.9242 | 312247205.371
Receita Requerida com realocações - sem escalonamento/especificidades
Valor a ser pago | Receita Requerida Anual
| Fixa | Variável | Total
CE | 56686667.786 | 15334.5198 | 56702002.3059
PB | 60555225.3904 | 39275202.6788 | 99830428.0692
PE | 72943554.3661 | 25593961.9623 | 98537516.3284
RN | 33206982.9043 | 23970275.7633 | 57177258.6675
Total | 223392430.4468 | 88854774.9242 | 312247205.371

## Demandas PGA (hidden)
Vazões PGA 2026 (m³/s)
Estado | Demanda | jan | fev | mar | abr | mai | jun | jul | ago | set | out | nov | dez | Média | Volume (m³)
CE | Qmin | 0.0019 | 0.0019 | 0.0019 | 0.0019 | 0.0019 | 0.0019 | 0.0019 | 0.0019 | 0.0019 | 0.0019 | 0.0019 | 0.0019 | 0.0019 | 59918.4
| Qmax | 0.1075 | 10.0075 | 10.0075 | 10.0075 | 10.0075 | 10.0075 | 10.0075 | 0.1075 | 0.1075 | 0.1075 | 0.1075 | 0.1075 | 5.0575 | 159493320
PB | Qmin | 5.3755 | 5.4055 | 5.4055 | 5.4055 | 2.1855 | 5.4055 | 5.4055 | 5.4055 | 2.1855 | 5.4055 | 5.4055 | 5.4055 | 4.8663 | 153464688
| Qmax | 5.9512 | 5.9512 | 5.9512 | 5.9512 | 2.4732 | 5.9512 | 5.9512 | 5.9512 | 2.4732 | 5.9512 | 5.9512 | 5.9512 | 5.3716 | 169397305.92
PE | Qmin | 3.0841 | 3.0764 | 2.9761 | 2.9008 | 2.833 | 2.9008 | 3.3118 | 3.4699 | 3.4508 | 3.2957 | 3.4508 | 3.3038 | 3.1712 | 100006342.9167
| Qmax | 6.3656 | 6.3656 | 6.1656 | 5.5656 | 4.7447 | 5.5656 | 7.1156 | 7.4156 | 5.7447 | 7.1156 | 7.0156 | 6.7156 | 6.3246 | 199452685.7042
RN | Qmin | 2.97 | 2.97 | 2.97 | 2.97 | 2.97 | 2.97 | 2.97 | 2.97 | 2.97 | 2.97 | 2.97 | 2.97 | 2.97 | 93661920
| Qmax | 2.97 | 2.97 | 2.97 | 2.97 | 2.97 | 2.97 | 2.97 | 2.97 | 2.97 | 2.97 | 2.97 | 2.97 | 2.97 | 93661920
Total | Qmin | 11.4315 | 11.4538 | 11.3535 | 11.2782 | 7.9904 | 11.2782 | 11.6892 | 11.8473 | 8.6082 | 11.6731 | 11.8282 | 11.6812 | 11.0094 | 347192869.3167
| Qmax | 15.3943 | 25.2943 | 25.0943 | 24.4943 | 20.1954 | 24.4943 | 26.0443 | 16.4443 | 11.2954 | 16.1443 | 16.0443 | 15.7443 | 19.7237 | 622005231.6242
| Dias no mês | 31 | 28 | 31 | 30 | 31 | 30 | 31 | 31 | 30 | 31 | 30 | 31
|  | 1 | 2 | 3 | 4 | 5 | 6 | 7 | 8 | 9 | 10 | 11 | 12 | 13
Rateio da Receita Requerida Variável - PGA 2026 (R$) - SEM ESCALONAMENTO
Estado | Demanda | jan | fev | mar | abr | mai | jun | jul | ago | set | out | nov | dez | Total (ano)
CE | Qmin | 1302.3839 | 1176.3467 | 1302.3839 | 1260.3715 | 1302.3839 | 1260.3715 | 1302.3839 | 1302.3839 | 1260.3715 | 1302.3839 | 1260.3715 | 1302.3839 | 15334.5198
| Qmax | 73687.5089 | 6195942.0429 | 6859792.9761 | 6638509.3317 | 6859792.9761 | 6638509.3317 | 6859792.9761 | 73687.5089 | 71310.4924 | 73687.5089 | 71310.4924 | 73687.5089 | 40489710.6549
PB | Qmin | 3684718.1757 | 3346706.4415 | 3705282.1316 | 3585756.9016 | 1498084.1918 | 3585756.9016 | 3705282.1316 | 3705282.1316 | 1449758.8953 | 3705282.1316 | 3585756.9016 | 3705282.1316 | 39262949.0671
| Qmax | 4079354.1999 | 3684577.987 | 4079354.1999 | 3947762.1289 | 1695306.2388 | 3947762.1289 | 4079354.1999 | 4079354.1999 | 1640618.9407 | 4079354.1999 | 3947762.1289 | 4079354.1999 | 43339914.7524
PE | Qmin | 2114056.8628 | 1904698.8499 | 2039982.3978 | 1924277.5958 | 1941950.228 | 1924277.5958 | 2270146.379 | 2378494.1039 | 2289121.9757 | 2259090.4887 | 2289121.9757 | 2264618.4338 | 25599836.8868
| Qmax | 4363389.1628 | 3941125.6954 | 4226296.1231 | 3691951.9392 | 3252311.7676 | 3691951.9392 | 4877488.0618 | 5083127.6214 | 3810751.9028 | 4877488.0618 | 4653814.3954 | 4603301.9823 | 51072998.6529
RN | Qmin | 2035831.6402 | 1838815.675 | 2035831.6402 | 1970159.6518 | 2035831.6402 | 1970159.6518 | 2035831.6402 | 2035831.6402 | 1970159.6518 | 2035831.6402 | 1970159.6518 | 2035831.6402 | 23970275.7633
| Qmax | 2035831.6402 | 1838815.675 | 2035831.6402 | 1970159.6518 | 2035831.6402 | 1970159.6518 | 2035831.6402 | 2035831.6402 | 1970159.6518 | 2035831.6402 | 1970159.6518 | 2035831.6402 | 23970275.7633
Total | Qmin | 7835909.0625 | 7091397.3131 | 7782398.5535 | 7481454.5206 | 5477168.4438 | 7481454.5206 | 8012562.5346 | 8120910.2596 | 5710300.8943 | 8001506.6443 | 7846298.9006 | 8007034.5895 | 88848396.237
| Qmax | 10552262.5117 | 15660461.4003 | 17201274.9392 | 16248383.0516 | 13843242.6226 | 16248383.0516 | 17852466.878 | 11272000.9703 | 7492840.9878 | 11066361.4107 | 10643046.6686 | 10792175.3312 | 158872899.8235
Rateio da Receita Requerida Variável - PGA 2026 (R$) - COM ESCALONAMENTO
Estado | Demanda | jan | fev | mar | abr | mai | jun | jul | ago | set | out | nov | dez | Total (ano)
CE | Qmin | 65.1192 | 58.8173 | 65.1192 | 63.0186 | 65.1192 | 63.0186 | 195.3576 | 195.3576 | 189.0557 | 195.3576 | 189.0557 | 195.3576 | 1539.7538
| Qmax | 3684.3754 | 309797.1021 | 342989.6488 | 331925.4666 | 342989.6488 | 331925.4666 | 1028968.9464 | 11053.1263 | 10696.5739 | 11053.1263 | 10696.5739 | 11053.1263 | 2746833.1815
PB | Qmin | 184235.9088 | 167335.3221 | 185264.1066 | 179287.8451 | 74904.2096 | 179287.8451 | 555792.3197 | 555792.3197 | 217463.8343 | 555792.3197 | 537863.5352 | 555792.3197 | 3948811.8857
| Qmax | 203967.71 | 184228.8993 | 203967.71 | 197388.1064 | 84765.3119 | 197388.1064 | 611903.13 | 611903.13 | 246092.8411 | 611903.13 | 592164.3193 | 611903.13 | 4357575.5245
PE | Qmin | 105702.8431 | 95234.9425 | 101999.1199 | 96213.8798 | 97097.5114 | 96213.8798 | 340521.9568 | 356774.1156 | 343368.2964 | 338863.5733 | 343368.2964 | 339692.7651 | 2655051.18
| Qmax | 218169.4581 | 197056.2848 | 211314.8062 | 184597.597 | 162615.5884 | 184597.597 | 731623.2093 | 762469.1432 | 571612.7854 | 731623.2093 | 698072.1593 | 690495.2974 | 5344247.1352
RN | Qmin | 101791.582 | 91940.7837 | 101791.582 | 98507.9826 | 101791.582 | 98507.9826 | 305374.746 | 305374.746 | 295523.9478 | 305374.746 | 295523.9478 | 305374.746 | 2406878.3746
| Qmax | 101791.582 | 91940.7837 | 101791.582 | 98507.9826 | 101791.582 | 98507.9826 | 305374.746 | 305374.746 | 295523.9478 | 305374.746 | 295523.9478 | 305374.746 | 2406878.3746
Total | Qmin | 391795.4531 | 354569.8657 | 389119.9277 | 374072.726 | 273858.4222 | 374072.726 | 1201884.3802 | 1218136.5389 | 856545.1341 | 1200225.9967 | 1176944.8351 | 1201055.1884 | 9012281.1941
| Qmax | 527613.1256 | 783023.07 | 860063.747 | 812419.1526 | 692162.1311 | 812419.1526 | 2677870.0317 | 1690800.1456 | 1123926.1482 | 1659954.2116 | 1596457.0003 | 1618826.2997 | 14855534.2158
|  | Rateio da Receita Requerida Variável - PGA 2026 (R$) - COM ESCALONAMENTO dez: Parcela União | 79842493.7301

## Anexo 1A_CF_ Energia Elétrica
LEGENDA
valores atualizados
valores corrigidos monetariamente
CUSTO FIXO DA ENERGIA ELÉTRICA - TABELA RESUMO
Demanda | Custo total conexão (R$) | Gestão da comercialização da EE | Serviços bancários | Taxas associativas | Custo Fixo de Energia Elétrica Total (R$)
9740112 | 794854.5617 | 218410.8 | 69891.456 | 38265.5722 | 10861534.3898
COMPONENTE 1 DO CUSTO FIXO - DEMANDA
Item | EUST (R$) | CCG ONS (R$) | Custo total demanda (R$)
Adotado ANA | 8922240 | 817872 | 9740112
Cálculo do EUST anual
| Eixo Norte - Bom Nome |  | Eixo Leste - Floresta |  | Soma
| Ponta | Fora de Ponta | Ponta | Fora de Ponta
TUST (R$/KW) | 6.54 | 6.61 | 6.94 | 7.05 |  | RESOLUÇÃO HOMOLOGATÓRIA Nº 3.482 DE 15 DE JULHO DE 2025
MUST (KW) | 1000 | 55000 | 2000 | 51000 |  | https://www2.aneel.gov.br/cedoc/areh20253482_2.pdf
EUST anual (R$) | 78480 | 4362600 | 166560 | 4314600 | 8922240
¹10º aditivo contrato CUST 029/2014
Note on A18: [Comentário encadeado] Sua versão do Excel permite que você leia este comentário encadeado, no entanto, as edições serão removidas se o arquivo for aberto em uma versão mais recente do Excel. Saiba mais: https://go.microsoft.com/fwlink/?linkid=870924 Comentário: Atualizar conforme 10º aditivo ao CUST com o NOS.

## Anexo1B-CV Energia Elétrica
LEGENDA |  |  |  | Valor final energia elétrica corrigido pelo IPCA |  | Alíquota ICMS PE | 20.5%
| valores atualizados |  |  |  |  | IPCA 12 meses | 4.26% | Projetado - BCB
| valores corrigidos monetariamente |  |  |  |  | Preço Energia (t-1) | 92.818
[6 empty] | Preço EE + ICMS | 121.7258
CUSTO VARIÁVEL DA ENERGIA ELÉTRICA - TABELA RESUMO
Consumo Estimado(MWh/ano) | Perda Total | Consumo com perdas (MWh/ano) | Preço Unitário Energia Elétrica (R$/MWh) | Preço do Consumo Anual de Energia Elétrica (R$) | ICMS ("por dentro") | CDE (R$) | PROINFA (R$) | ESS (R$) | Custo Variável de Energia Elétrica Total (R$)
450444.9519 | 2.47% | 461570.9422 | 96.772 | 44667164.8176 | 11517948.1605 | 17318141.7504 | 5728095.3924 | 2100251.6404 | 81331601.7613
VALORES DOS ENCARGOS SETORIAIS |  |  | *Apesar de previstos no CUST são tratados como custo variável, pois são calculados sobre a energia consumida.
CDE *(R$/MWh) | PROINFA** (R$/MWh) | ESS (R$/MWh)
37.52 | 12.41 | 2.5 | RESOLUÇÃO HOMOLOGATÓRIA ANEEL Nº 3.484/2025 (CDE)
https://atosoficiais.com.br/aneel/resolucao-homologatoria-n-3484-2025
Cálculo do Consumo Anual
PISF | Eixo | H (mca) | Vazão por bomba (m3/s) | Pot kW | Pot máxima | rend motor | efic bomb cat | efic total cat | efici calc total | CEN | Vazão proporcional m3/s | Volume mensal m3 | nº horas/mês | Consumo mensal MWh
B1 - 6842cv | N - 2 bombas | 36.1 | 12.4 | 5036 | 5773.325 | 97% | 87% | 84.39% | 87.23% | 35.83% | 10.1808 | 26388720 | 295.5726 | 3412.8731
B2 - 12160cv | N - 2 bombas | 58.52 | 12.4 | 8950 | 11248.7306 | 97% | 87% | 84.39% | 79.56% | 43.06% | 9.4529 | 24501960 | 274.4395 | 6174.1924
B3 - 17201cv | N - 2 bombas | 96.63 | 11.1 | 12660 | 15227.0545 | 97% | 87% | 84.39% | 83.14% | 39.43% | 8.9343 | 23157576 | 289.7595 | 8824.3662
Serviços auxiliares Eixo Norte |  | 191.25 |  | 135 | 135 | [8 empty] | 14.58
|  |  | TOTAL | 53427 | 64633.2202
BV1 - 6680cv | L - 2 bombas | 61.78 | 7 | 4917 | 5696.8912 | 97.4% | 86% | 83.76% | 86.31% | 36.59% | 6.8342 | 17714160 | 351.4714 | 4004.5889
BV2 - 4664cv | L - 2 bombas | 43.15 | 7 | 3433 | 3976.0535 | 97.2% | 86% | 83.59% | 86.34% | 36.57% | 6.7113 | 17395776 | 345.1543 | 2744.7038
BV3 - 6781cv | L - 2 bombas | 63.54 | 7 | 4991.2 | 5707.5292 | 97.6% | 88% | 85.89% | 87.45% | 35.65% | 6.4338 | 16676280 | 330.8786 | 3776.9982
BV4 - 6329cv | L - 2 bombas | 59.28 | 7 | 4658.66 | 5329.6568 | 97.6% | 88% | 85.89% | 87.41% | 35.68% | 6.0244 | 15615288 | 309.8271 | 3302.5447
BV5 - 2842cv | L - 2 bombas | 41.71 | 4.5 | 2092.22 | 2376.5417 | 97% | 88% | 85.36% | 88.04% | 35.17% | 5.4797 | 14203296 | 438.3733 | 2083.625
BV6 - 4319cv | L - 2 bombas | 62.98 | 4.5 | 3179.2 | 3634.1595 | 97% | 88% | 85.36% | 87.48% | 35.62% | 5.409 | 14020128 | 432.72 | 3145.147
Serviços auxiliares Eixo Leste |  | 332.44 |  | 495 | 495 | [8 empty] | 53.46
|  |  | TOTAL | 47037.56 | 53936.6637 | [7 empty] | TOTAL MENSAL | 37537.0793
[13 empty] | TOTAL ANUAL | 450444.9519
Note on A7: [Comentário encadeado] Sua versão do Excel permite que você leia este comentário encadeado, no entanto, as edições serão removidas se o arquivo for aberto em uma versão mais recente do Excel. Saiba mais: https://go.microsoft.com/fwlink/?linkid=870924 Comentário: Consumo "teórico". Baseado na vazão proporcional e coeficiente de eficiência normalizado.
Note on B7: [Comentário encadeado] Sua versão do Excel permite que você leia este comentário encadeado, no entanto, as edições serão removidas se o arquivo for aberto em uma versão mais recente do Excel. Saiba mais: https://go.microsoft.com/fwlink/?linkid=870924 Comentário: Dois últimos anos de operação do PISF (2023-2024)
Note on D7: [Comentário encadeado] Sua versão do Excel permite que você leia este comentário encadeado, no entanto, as edições serão removidas se o arquivo for aberto em uma versão mais recente do Excel. Saiba mais: https://go.microsoft.com/fwlink/?linkid=870924 Comentário: CORRIGIDO PELO IPCA ANUALMENTE (CONTRATO CHESF) CALCULAR ICMS POR DENTRO. Responder: Até nov/25, com ICMS, daria 121,64 Responder: Lei 14.182/2021 - § 6º Em adição ao aporte especificado no caput deste artigo, as concessionárias de geração de energia elétrica localizadas nas bacias do Rio São Francisco, cujos contratos de concessão sejam afetados por esta Lei, deverão disponibilizar energia elétrica em um montante anual de 85 MWmed (oitenta e cinco megawatts médios), pelo prazo de 20 (vinte) anos, a partir da data de publicação desta Lei, pelo preço de R$ 80,00/MWh (oitenta reais por megawatt-hora), a ser corrigido pelo IPCA, ou por outro índice que vier a substituí-lo, por meio de contrato específico diretamente ao Operador Federal das instalações do PISF.
Note on A11: [Comentário encadeado] Sua versão do Excel permite que você leia este comentário encadeado, no entanto, as edições serão removidas se o arquivo for aberto em uma versão mais recente do Excel. Saiba mais: https://go.microsoft.com/fwlink/?linkid=870924 Comentário: RESOLUÇÃO HOMOLOGATÓRIA ANEEL Nº 3.484/2025 (CDE)
Note on B11: [Comentário encadeado] Sua versão do Excel permite que você leia este comentário encadeado, no entanto, as edições serão removidas se o arquivo for aberto em uma versão mais recente do Excel. Saiba mais: https://go.microsoft.com/fwlink/?linkid=870924 Comentário: https://www.gov.br/aneel/pt-br/assuntos/noticias/2025/agencia-estabelece-as-quotas-de-custeio-e-de-energia-eletrica-do-proinfa-para-2026

## Anexo 2_CF_O&M
RESUMO CUSTOS DE OPERAÇÃO E MANUTENÇÃO
Operacional Fixo (Independe de Bombeamento) |  | R$/ano
Operação e Manutenção (Tercerizada) |  | 142776642.0219
| Mão de Obra (E.Bs e Canais) | 61475583.7691
| Veículos | 8172932.136
| Equipamentos | 12743889.4
| Canteiros/Mobilização/Almoxarifado | 1261777.3925
| Ferramentas | 87845.57
| Materiais de consumo | 1091158.5157
| Taxas Administração e BDI | 21335546.476
| Sistema de Proteção e Combate a Incêndio | 819040.5
| Sistemas de Automação (Hardware e Software) | 1564462.4121
| Inspeção Aérea por Helicoptero | 0 | Linha foi zerada
| Inspeção Aérea por Drone | 0 | Linha foi zerada
| Reparos na Infraestrutura Civil (Geomembrana e Geogrelha) | 6419710.8753
| Linhas de Transmissão | 9640879.64
| Subestações | 9181790.14
| Trafos e Linhas de Média e Baixa Tensão | 4131805.56
| Aferição de Medidores de vazão | 491424.3
| Fiscalização Rio Piranhas | 1559253.3347
| Reserva para Despesas Emergenciais | 2799542.0004
Investimentos | Ferramentas | 755255.86
| Canteiros/Mobilização/Almoxarifado | 156908
| Sistema de Proteção e Controle de Incêndio | 4500000
| B.D.I de 19,6 % para aquisição | 882000
| Materiais/ Peças sobressalentes | 2010000
| Medidores de vazão para fiscalização do Rio Piranhas | 102960.5229
| TOTAL | 8407124.3829
Depreciação | Ferramentas | 166984.8642
| Canteiros/Mobilização/Almoxarifado | 44686.1216
| Sistema de Proteção e Controle de Incêndio | 0
| Materiais/ Peças sobressalentes | 0
| TOTAL | 211670.9858

## Anexo 3_Custos Ambientais
OBS
| Equipes | 16815128.6684 | item atualizado pelos custos unitários
| Passagens | 61771.2 | item atualizado pelos custos unitários
| Diárias | 319200 | item atualizado pelos custos unitários
| Veículos | 482376.91 | item atualizado pelos custos unitários
| Manutenção e adm do escritório de apoio | 309917.9361 | item atualizado pela variação do IGP-M
| Canteiro para manutenção das áreas em recuperação | 57459.5861 | item atualizado pela variação do IGP-M
| Equipamentos de escritório de campo | 162852.5528 | item atualizado pela variação do IGP-M
| Serviços gráficos / computação | 252701.2956 | item atualizado pela variação do IGP-M
| Análises laboratoriais | 891116.064 | item atualizado pela variação do IGP-M
| Manutenção das áreas em recuperação referentes ao PRAD | 4955195.025 | item atualizado pela variação do IGP-M
| Subtotal 1 | 24307719.2378
| Remuneração da Empresa - Lucro (10% subt 1 + subt 2) | 2430771.9238
| Subtotal 2 | 26738491.1616
| Despesas Fiscais (13,96% de subtotal 2) | 3732693.3662
| Total | 30471184.5278
MANUTENÇÃO OPERACIONAL
DISCRIMINAÇÃO |  |  |  | UND | QTD | CUSTOS 2
[6 empty] | UNT | TOTAL
Equipes
Consultor - 1 profissional 2 meses e 2 profissionais 1,5 mês |  |  |  | mês | 5 | 23624.9 | 118124.5
Coordenador Geral - Profissional sênior 1 profissional |  |  |  | mês | 12 | 17153.42 | 205841.04
Profissional Pleno - 7 profissionais |  |  |  | mês | 84 | 14798.49 | 1243073.16
Profissional Médio - 33 profissionais |  |  |  | mês | 396 | 12443.57 | 4927653.72
Técnico Pleno - 32 profissionais |  |  |  | mês | 384 | 4601.83 | 1767102.72
Ajudante Administrativo - 11 profissionais |  |  |  | mês | 132 | 1992.31 | 262984.92
Subtotal 1 | [6 empty] | 8524780.06
Encargos Sociais (77,25%) | [6 empty] | 6585392.5964
Custo de administração (20%) | [6 empty] | 1704956.012
Total dos custos equipes | [6 empty] | 16815128.6684
Passagens
Passagem aérea BSB - SR Codevasf - BSB ida e volta C/P0/P1/P2 |  |  |  | und | 24 | 1923.8 | 46171.2
Passagem terrestre BSB - SR Codevasf - BSB ida e volta C/P0/P1/P2 |  |  |  | und | 24 | 150 | 3600
Passagem terrestre SR Codevasf - Área de atuação ida e volta |  |  |  | und | 120 | 100 | 12000
Total dos custos passagens | [6 empty] | 61771.2
Diárias
C/P0/P1/P2 |  |  |  | und | 240 | 380 | 91200
T1 |  |  |  | und | 600 | 380 | 228000
Total dos custos passagens | [6 empty] | 319200
1 VEÍCULOS
1.1 Aluguel de veículos 4x4 - Tipo Caminhonete 5 veículos |  |  |  | mês | 60 | 8039.6151 | 482376.91
Total dos custos e dos preços dos veículos | [6 empty] | 482376.91
2 MANUTENÇÃO E ADMINISTRAÇÃO DO ESCRITÓRIO DE APOIO
2.1 Aluguel de escritório com mobiliário |  |  |  | mês | 48 | 2400 | 115200
2.2 Telefone |  |  |  | mês | 48 | 315 | 15120
2.3 Energia elétrica |  |  |  | mês | 48 | 147 | 7056
2.4 água e esgoto |  |  |  | mês | 48 | 225.52 | 10824.96
2.5 Material de limpeza |  |  |  | mês | 48 | 100 | 4800
2.6 Internet |  |  |  | mês | 48 | 99.9 | 4795.2
2.7 Material de escritório |  |  |  | mês | 48 | 260 | 12480
Total dos custos e dos preços da manut. e adm. do escrit. de apoio | [6 empty] | 170276.16
3 CANTEIRO PARA MANUTENÇÃO DAS ÁREAS EM RECUPERAÇÃO
Fornecimento e Instalação de Contêiner Metálico Escritório com sanitário Interno (2,30x6,00x2,30) |  |  |  | unid | 1 | 2797.08 | 2797.08
Fornecimento e Instalação de Contêiner Metálico Modulo Sanitário (2,30x6,00x2,30) 04 vasos, 02 mictórios e 02 pias |  |  |  | unid | 1 | 3142.85 | 3142.85
Fornecimento e Instalação de Contêiner Metálico Almoxarifado |  |  |  | unid | 1 | 2325.71 | 2325.71
Refeitório e cozinha |  |  |  | m2 | 100 | 145 | 14500
Infraestrutura de água |  |  |  | unid | 1 | 1500 | 1500
Infraestrutura de energia |  |  |  | unid | 1 | 3500 | 3500
Delimitação do Canteiro |  |  |  | unid | 200 | 9.22 | 1844
Regularização da Superfície do Terreno |  |  |  | m2 | 2500 | 0.74 | 1850
Sinalização |  |  |  | unid | 2 | 55 | 110
Total dos custos e dos preços da manut. e adm. do canteiro | [6 empty] | 31569.64
3 EQUIPAMENTOS
3.1 Notebook (P0, P1, P2 e T1) - (Core i7, 4Gb RAM, 1Tb) |  |  |  | mês | 881 | 69 | 60789
3.2 Impressora Multifuncional Colorida |  |  |  | mês | 48 | 64 | 3072
3.3 Máquina fotográfica (16.1MP, 8Gb de memória) |  |  |  | mês | 297 | 23 | 6831
3.4 GPS |  |  |  | mês | 297 | 39 | 11583
3.5 Data Show |  |  |  | mês | 48 | 150 | 7200
Total dos custos e dos preços dos equip. de apoio em Brasília/DF | [6 empty] | 89475
4 SERVIÇOS GRÁFICOS
4.1 Relatórios Mensais do Contrato |  |  |  | unid. | 12 | 50 | 600
4.2 Relatórios de atividades dos profissionais (média = 50 folhas) |  |  |  | unid. | 84 | 30 | 2520
4.3 Impressão de Material de Divulgação (Folders - formato: a) aberto 15,0 x 59,5cm; b) fechado 15,0 x 15,0cm - em papel Couche Liso) |  |  |  | unid. | 12000 | 1.31 | 15720
4.4 Confecção de Faixas/Banners |  |  |  | unid. | 72 | 250 | 18000
4.5 Impressão de Cartilhas para Ações de Educação Ambiental (média = 50 folhas) |  |  |  | unid. | 3400 | 30 | 102000
Total dos custos e dos preços dos serv. gráficos/computação | [6 empty] | 138840
5 ANÁLISES LABORATORIAIS
5.1 ÁGUA
Cloro |  |  |  | unid. | 480 | 45 | 21600
Turbidez |  |  |  | unid. | 480 | 45 | 21600
pH |  |  |  | unid. | 480 | 45 | 21600
Cor |  |  |  | unid. | 480 | 45 | 21600
Ferro |  |  |  | unid. | 480 | 140 | 67200
Mn |  |  |  | unid. | 480 | 140 | 67200
Flúor |  |  |  | unid. | 480 | 140 | 67200
Al |  |  |  | unid. | 480 | 140 | 67200
Coli AF |  |  |  | unid. | 480 | 140 | 67200
Coli AB |  |  |  | unid. | 480 | 140 | 67200
Total dos custos e das análises laboratoriais | [6 empty] | 489600
6. Serviços Gerais - Manutenção das áreas em recuperação referentes ao PRAD
Manutenção de Viveiros
Instalação (capacidade de 150 mil mudas) |  |  |  | Unid. | 2 | 200000 | 400000
Manutenção |  |  |  | Unid. | 2 | 50000 | 100000
Coleta e Multiplicação de Sementes
Serviços de Coleta e Multiplicação de Sementes |  |  |  | mês | 12 | 30000 | 360000
Manutenção
Abertura de Covas para mudas (40cm x 40cm x 40cm) - previsão de replantio de 30% |  |  |  | unid. | 90000 | 1.5 | 135000
Plantio de Mudas para revegetação, inclusive adubação (incluindo adubo orgânico, NPK e calcário), tutoramento de mudas, fornecimento e transporte de mudas e materiais |  |  |  | unid. | 90000 | 2.5 | 225000
Ressemeadura de extrato herbáceo - 10% de ressemeadura |  |  |  | ha | 500 | 80 | 40000
Plantio de espécies herbáceas em taludes e calhas de drenagem , inclusive adubação, fornecimento e transporte de mudas e materiais |  |  |  | ha | 1250 | 450 | 562500
Controle de pragas mediante aplicação de formicidas e cupinicidas, inclusive fornecimento e transporte de materiais (área de 5,76ha) |  |  |  | mês | 6 | 50000 | 300000
Capina, controle de crescimento e podas das plantas (área de 5,76 ha) |  |  |  | mês | 6 | 100000 | 600000
Total dos custos e dos serviços gerais | [6 empty] | 2722500
4505608.91
Note on H23: Usuário do Windows: tabela de preços de consultoria do DNIT
Note on H48: Usuário do Windows: tabela de preços de consultoria do DNIT

## Anexo 4_CF_FRA
|  | taxa |  |  | R$ Investimento | 1212577582.56
Outros Custos Fixos - total | 46291193.1115 |  |  |  | Variação IGP-M | 82.01%
Seguros | 50000 | 0.1% |  |  | Valor atualizado | 2207000332.2416
Fundo de reposição de Ativos | 34317431.5115 |  | 6863486.3023 |  | VF | 2207000332.2416
Cobrança pelo uso da água | 11923761.6 |  |  |  | VP | 0
Reserva para despesas emergenciais | 0 | 0.5% | 27453945.2092 |  | PMT | 34317431.5115
|  | diferença |  |  | Período (em anos) | 30
20% | 6863486.3023 | 27453945.2092 |  |  | Tx juros composição do fundo | 4.81%
40% | 13726972.6046 | 20590458.9069
60% | 20590458.9069 | 13726972.6046
80% | 27453945.2092 | 6863486.3023
Total |  | 68634863.0229
VALOR INVESTIDO EM EQUIPAMENTOS - EIXOS NORTE E LESTE
Macro serviço | Contrato | Empresa | Escopo dos equipamentos fornecidos | Eixo | Data do Orçamento de Referência | Total investido em equipamentos e montagem à P0 | Fator de correção IGPM para dezembro de 2017 | Valor corrigido para janeiro de 2018
| MOTOBOMBAS |  |  |  |  | 200582845.56 |  | 354996944.7593
Bombas | 21/2007-MI | Cons. KSB/SULZER - KSB BOMBAS HIDRÁULICAS S.A | Fornecimento de motores, painéis e bombas para a EBV-2, EBV-5 e EBV-6 | Leste | 2005-05-09 | 34290314 | 1.928 | 66111725.392
Bombas | 8/2007-MI | Cons. KSB/SULZER - KSB BOMBAS HIDRÁULICAS S.A | Fornecimento de motores, painéis e bombas para a EBI-1 | Norte | 2005-05-09 | 18297602 | 1.928 | 35277776.656
Bombas |  |  | Fornecimento de motores, painéis e bombas para a EBV-1, EBV-3 e EBV-4 | Leste | 2005-05-09 | 45188398 | 1.928 | 87123231.344
Bombas | 10/2007-MI | ALSTON HYDRO ENERGIA | Fornecimento de motores, painéis e bombas para a EBI-2 e EBI-3 | Norte | 2005-05-20 | 47482000 | 1.928 | 91545296
Bombas | 25/2011 | Mendes Junior | Montagem de equipamentos das Estações EBI-1, 2 e 3 (tubulação, motobombas e paineis elétricos) | Norte | 2011-11-01 | 11141775.19 | 1.386 | 15442500.4133
Bombas | 47/2013 | SA Paulista /SOMAGUE | Montagem de equipamentos das Estações EBV-1, 2,3,4,5 e 6 (tubulação, motobombas e paineis elétricos) |  | 2012-07-01 | 36268445.31 | 1.338 | 48527179.8248
Comportas e grades | 45/2012 | Serveng | Montagem de equipamentos mecânicos das barragens da meta 2Norte | Norte | 2011-11-01 | 7914311.06 | 1.386 | 10969235.1292
| HIDROMECÂNICOS |  |  |  |  | 243424941.7787 |  | 371158664.5003
Adutora | 09/2009-MI | G.M 5 INDUSTRIA E COMERCIO LTDA/ENATEC | Fornecimento de tubulação para o Eixo Leste | Leste | 2009-03-20 | 41371400.2787 | 1.591 | 65821897.8434
adutora | 10/2009-MI | G.M 5 INDUSTRIA E COMERCIO LTDA/ENATEC | Fornecimento de tubulação para o Eixo Norte | Norte |  | 57656162.53 | 1.591 | 91730954.5852
Comportas e grades | 13/2009-MI | ENERG POWER S/A - EMALTO - LTDA | Comportas e Grades do Eixo Norte | Norte | 2009-03-20 | 0 |  | 0
Pontes rolantes, pórticos e talhas | 14/2009-MI | ENERG POWER S/A - SERMATE LTDA | Pontes rolantes e Pórticos das EB's do Eixo Norte | Norte |  | 14619857 | 1.591 | 23260192.487
Adutora | 71/2014-MI | G.M 5 INDUSTRIA E COMERCIO LTDA | Fornecimento de tubulação da 2ª adutora e complementares para o Eixo Leste | Leste | 2014-02-01 | 38690655.72 | 1.208 | 46738312.1098
válvulas | 81/2014-MI | ENERG POWER S/A | Válvula complementares do Eixo leste | Leste | 2014-02-01 | 2279364.9 | 1.208 | 2753472.7992
Pontes rolantes, pórticos e talhas | 65/2014-MI | ENERG POWER S/A | Talhas das TUD's do Eixo Leste e Norte | Norte e Leste | 2014-02-01 | 1145952.93 | 1.208 | 1384311.1394
Pontes rolantes, pórticos e talhas | 05/2009-MI | BAUMA | Pontes rolantes e Pórticos das EB's do Eixo Leste | Leste | 2009-03-20 | 10521695.71 | 1.591 | 16740017.8746
válvulas | 06/2009-MI | Hydrostec | Válvulas do Eixo Leste | Leste | 2009-03-20 | 23471086.82 | 1.591 | 37342499.1306
válvulas | 07/2009-MI | Hydrostec | Válvulas do Eixo Norte | Norte | 2009-03-20 | 28494245.92 | 1.591 | 45334345.2587
Comportas e grades | 08/2009-MI | Hydrostec | Comportas e Grades do Eixo Leste | Leste | 2009-03-20 | 25174519.97 | 1.591 | 40052661.2723
| PACOTE ELÉTRICO |  |  |  |  | 342034795.6716 |  | 481921973.3004
linha distribuição | 27/2014 | CONTROL CONSTRUÇÕES LTDA | Linhas de distribuição do Eixo Norte | Leste | 2013-10-26 | 13977401.87 | 1.235 | 17262091.3095
linha distribuição | 28/2014 | CONTROL CONSTRUÇÕES LTDA | Linhas de distribuição do Eixo Leste | Leste | 2013-10-26 | 16480155.34 | 1.235 | 20352991.8449
linha de transmissão | 38/2009-MI | SCHAHIN ENGENHARIA S.A | Linha de Transmissão, em 230 kV, para o Eixo Norte | Norte | 2009-07-23 | 35309770.784 | 1.608 | 56778111.4207
linha de transmissão | 41/2009-MI | SCHAHIN ENGENHARIA S.A | Linha de Transmissão, em 230 kV, para o Eixo Leste | Leste | 2009-07-23 | 40251043.049 | 1.608 | 64723677.2228
linha de transmissão | 11/2014 - MI | PROCABLE ENERGIA E TELECOMUNICACOES S/A | Remanescente da linha de Transmissão do Eixo Leste | Norte | 2013-08-14 | 20161090.7856 | 1.255 | 25302168.9359
subestação | 40/2009 | TOSHIBA SISTEMAS DE TRANSMISSÃO E DISTRIBUIÇÃO S.A - 40/2009 | Subestações do N1, N2 e N3 do Eixo Norte | Leste | 2009-07-23 | 30616347.632 | 1.608 | 49231086.9923
subestação | 82/2013 | TOSHIBA SISTEMAS DE TRANSMISSÃO E DISTRIBUIÇÃO S.A - 82/2013 L | Remanescente das subestações N1, N2 e N3 do Eixo Norte | Norte | 2013-05-16 | 21119291.794 | 1.268 | 26779261.9948
subestação | 82/2013 | TOSHIBA SISTEMAS DE TRANSMISSÃO E DISTRIBUIÇÃO S.A - 82/2013 N | Remanescente das subestações EO, E1 , E2, E3 e E4 do Eixo Leste | Norte | 2013-05-16 | 33980015.174 | 1.268 | 43086659.2406
estação de bombeamento | 20/2010-MI | VORAX ACIONAMENTOS E AUTOMAÇÃO LTDA | Softstarter das estações de bombeamento do Eixo Leste | Norte | 2010-06-30 | 6871270.24 | 1.541 | 10588627.4398
estação de bombeamento | 73/2013-MI | WEG DRIVES & CONTROLS - AUTOMACAO LTDA | SoftStarter da Estação de Bombeamento EBl-1 , do Eixo Norte | Norte | 2013-08-13 | 996000 | 1.255 | 1249980
estação de bombeamento | 72/2013-MI | VORAX ACIONAMENTOS E AUTOMACAO LTDA | SoftStarter da Estação de Bombeamento EBl-2, do Eixo Norte | Leste | 2013-04-06 | 1960640 | 1.27 | 2490012.8
estação de bombeamento | 71/2013-MI | VORAX ACIONAMENTOS E AUTOMACAO LTDA | Softstarter da Estação de Bombeamento EBI-3, do Eixo Norte | Norte | 2013-04-06 | 3000860 | 1.27 | 3811092.2
automação | 16/2010-MI | VECTOR SISTEMAS DE AUTOMAÇÃO LTDA | Sistema Digital de Supervisão e Controle - SDSC e Sistema de Telecomunicações do Eixo Norte | Leste | 2010-03-05 | 23403194.5784 | 1.587 | 37140869.7959
automação | 13/2010-MI | VECTOR SISTEMAS DE AUTOMAÇÃO LTDA | Sistema Digital de Supervisão e Controle - SDSC e Sistema de Telecomunicações do Eixo Leste | Norte | 2009-12-13 | 33274844.9636 | 1.611 | 53605775.2364
Pontes rolantes, pórticos e talhas | 65/2014 | ENERG POWER S/A | Talhas das TUD's do Eixo Norte | Norte | 2014-04-09 | 157288.69 | 1.183 | 186072.5203
Pontes rolantes, pórticos e talhas | 65/2014 | ENERG POWER S/A | Talhas das TUD's do Eixo Leste | Norte | 2014-04-09 | 906531.93 | 1.183 | 1072427.2732
estação de bombeamento | 70/2014 | TARGET SERVICOS ELETRICOS ESPECIALIZADOS | Quadros de distribuição de corrente alternada-QDCA, para EBs do Eixo Leste | Norte | 2014-06-01 | 2389042.1021 | 1.176 | 2809513.5121
linha de transmissão | 05/2015 | PROCABLE ENERGIA E TELECOMUNICACOES S/A | Remanescente da linha de transmissão do Eixo Norte | Leste | 2014-08-28 | 10507343.4372 | 1.192 | 12524753.3771
subestação | 31/2015 | JPW ENGENHARIA ELETRICA LTDA | Implantação das subestações E5 e E6 | Norte | 2015-05-24 | 39703524.8532 | 1.134 | 45023797.1835
subestação | 32/2015 | JPW ENGENHARIA ELETRICA LTDA | Implantação do bay da subestação E4 | Norte | 2015-05-24 | 6969138.4485 | 1.134 | 7903003.0006
| TOTAL |  |  |  |  | 786042583.0104 |  | 1208077582.56
* Foram descontados dos custos totais do contrato os valores referentes à projeto, obras civis (como fundações e estrutras físicas definitivas), sendo contabilizado apenas aqueles relativos ao fornecimento, montagem e comissionamento dos equipamentos.
Item | Valor | Percentual em relação ao total | Vida útil | Fonte
Bombas | 344027709.6301 | 28.37% | 30 | Estudo de vida útil e Taxa de Depreciação, ANEEL, pag 254
adutora | 204291164.5384 | 16.85% | 30 | Estudo de vida útil e Taxa de Depreciação, ANEEL, pag 176
subestação | 172023808.4118 | 14.19% | 28 | Estudo de vida útil e Taxa de Depreciação, ANEEL, pag 561
linha de transmissão | 159328710.9565 | 13.14% | 40 | Estudo de vida útil e Taxa de Depreciação, ANEEL, pag 186 (condutores) e 269 (estruturas)
automação | 90746645.0323 | 7.484% | 25 | Estudo de vida útil e Taxa de Depreciação, ANEEL, pag 254
válvulas | 85430317.1885 | 7.045% | 20 | Estudo de vida útil e Taxa de Depreciação, ANEEL, pag 254
Comportas e grades | 51021896.4014 | 4.208% | 30 | Estudo de vida útil e Taxa de Depreciação, ANEEL, pag 245
Pontes rolantes, pórticos e talhas | 42643021.2945 | 3.517% | 30 | Estudo de vida útil e Taxa de Depreciação, ANEEL, pag 343
linha distribuição | 37615083.1543 | 3.102% | 22.5 | Estudo de vida útil e Taxa de Depreciação, ANEEL, pag 181 (condutor) e pag 262 (estruturas)
estação de bombeamento | 20949225.952 | 1.728% | 30 | Estudo de vida útil e Taxa de Depreciação, ANEEL, pag 327
Sistema de proteção e combate à incêndio | 4500000 | 0.3711% | 20 | Adotado pela ANA
Total | 1212577582.56 | 100% | 29.6817
|  | Adotado | 30 | anos
Note on G3: Usuário do Windows: Esse valor tem que ser confirmado
Note on F10: Usuário do Windows: TJLP

## Anexo 5_Desp Adm (hidden)
Resumo do valor considerado razoável pela Ana para o 1º ano de operação
Despesas | Valor R$
| ANA 2024 | ANA 2023 | ANA2022 | ANA 2021 | ANA 2020 | ANA 2019 | ANA 2018
Despesas Adm. Mão de Obra Própria | [7 empty] | Despesas Administrativas - total | 22271499.5094
Salários +Encargos+Gratificação natalina + 1/3 férias | 16216746.7755 | 15616178.9348 | 14603886 | 14603886 | 14181785 | 13017687 | 12353939 | Salários | 15616178.9348
Benefícios | 4738428.3267 | 3933727.3761 | 2179192 | 2150918 | 2457523 | 2421417 | 1540382 | Benefícios | 3933727.3761
Materiais e Serviços: | 2862495.2103 | 2721593.1984 | 982835 | 1122391 | 1237509 | 1397429 | 2230807 | Material e Serviços | 2721593.1984
Comunicação | 24354.2359 | 30301.9735 | 5628 | 6420 | 7583 | 24418 | 166768 | Serviços de auditoria independente | 0
Água e Eletricidade | 226602.3745 | 185042.7814 | 54297 | 58091 | 53377 | 175930 | 127473.98
Diárias e Passagens | 405418.6694 | 390404.4734 | 365097 | 365097 | 354545 | 325442 | 308848
Mobiliário | 25864.73 | 25864.73 | 28739 | 31932 | 35480 | 39422 | 43802
Papelaria | 7022.9417 | 8652.8336 | 2158 | 16086 | 9193 | 13859 | 12479
Escritórios, estacionamento e manutenção, e segurança predial limpeza predial | 684622.0886 | 580261.0356 | 180138 | 245865 | 335205 | 367082 | 667176
Seguro Predial | 3335.28 | 3335.28 | 1801 | 2459 | 3352 | 3671 | 9969
Tecnologia da Informação | 1093874.7462 | 1191061.5069 | 303655 | 287906 | 409765 | 412674 | 322703
Exames periódicos | 9154.654 | 9154.654 | 9420 | 82678 | 5361 | 5361 | 8005
Veículos e combustível | 382245.49 | 297513.93 | 31902 | 25857 | 23648 | 29571 | 263669.4118
Auditoria independente | 0 | 0 | 11634 | 21146 | 19941 | 19801 | 26090
Subtotal | 23817670.3125 | 22271499.5094 | 17777546.2 | 17948410.78 | 17896757.96 | 16856334.07 | 16151218.37
Total | 23817670.3125 | 22271499.5094 | 17777546.2 | 17948410.78 | 17896757.96 | 16856334.07 | 16151218.37
*Não computadas em função da Cláusula 17ª dos contratos de prestação de serviço de aduçao de água bruta firmados em 2025 entre União e cada Estado beneficiado pelo PISF.
Note on B3: [Comentário encadeado] Sua versão do Excel permite que você leia este comentário encadeado, no entanto, as edições serão removidas se o arquivo for aberto em uma versão mais recente do Excel. Saiba mais: https://go.microsoft.com/fwlink/?linkid=870924 Comentário: Atualizar!

## Anexo 6_Tx Adm
| Item | R$
| Taxa de Administração (TA = TAf + TAv) | 3682187.2188 | Consumo com perdas (MWh/ano) | Preço Unitário Energia Elétrica (R$/MWh) | Preço do Consumo Anual de Energia Elétrica (R$) | ICMS - 25% ("por dentro") | CV sem encargos
| Taxa de Administração Fixa (TAf) | 3682187.2188 | 461570.9422 | 96.772 | 44667164.8176 |  | 44667164.8176
| CF - FRA - COB | 184109360.9395 | 461570.9422 | 96.772 | 44667164.8176 |  | 44667164.8176
| % PTAf | 2%
| Fator Z | 1
| Taxa de Administração Variável (TAv) | 0
| Cálculo Tav | 0
| CVreg sem encargos | 44667164.8176
| CV sem encargos | 44667164.8176
| % PTAv | 2%
*Não computado em função da Cláusula 17ª dos contratos de prestação de serviço de aduçao de água bruta firmados em 2025 entre União e cada Estado beneficiado pelo PISF.

## mão de obra (hidden)
21/03/2025 - Quantitativos atualizado com base na Nota Técnica 5/2025/CPISF/SRB, que foi elaborada com os dados e informações dos principais contratos de O&M vigentes (CT 26/2021 e 322/2022)
Item | Profissional | Quantidade | Salários (R$/mês) (a) | Encargos (R$/mês) (b) | Benefícios (R$/mês) (c) | TURNO/Hora Extras (R$/mês) (d) | Periculosidade (R$/mês) (e) | Adicional Noturno (R$/mês) (f) | Total (R$/ano) (g) | Salário + Encargos (base out/2025)¹ | MÃO DE OBRA DE CONTRATAÇÃO EVENTUAL
|  |  |  | 73.57% | 21.77% | 15% | 30% | 21% |  |  | Item | Profissional | Quantidade | Preço unitário | Cod Sinapi | Unidade | R$/ano
1 | Operador de estação de bombeamento diurno | 0 | 4601.83 | 3385.5663 | 1001.8184 | 690.2745 | 1380.549 | 0 | 0 | - | 1 | Consultoria | 1440 | 952.7115 |  | R$/h | 1371904.624
2 | Operador de estação de bombeamento noturno | 0 | 4601.83 | 3385.5663 | 1001.8184 | 690.2745 | 1380.549 | 644.2562 | 0 | - | 2 | Mergulhador profissional em mecânica | 180 | 453.023 |  | R$/dia | 81544.1373
3 | Auxiliar de serviços gerais | 8 | 1732.51 | 1274.6076 | 377.1674 | 0 | 0 | 0 | 324891.3633 | - | 3 | Mão de obra auxiliar eventual | 180 | 192.64 | 88316 - C | R$/dia | 34675.2 |  | 124.88
4 | Técnicos (diversas especialidades) | 185 | 4601.83 | 3385.5663 | 1001.8184 | 0 | 1380.549 | 0 | 23020875.4628 | - | 4 | Soldador | 180 | 244.56 | 88317 - C | R$/dia | 44020.8
- | Técnico mecânico - Agrupado item 4 | 0 | 4601.83 | 3385.5663 | 1001.8184 | 0 | 1380.549 | 0 | 0 | - | 5 | Mestre de Obras | 180 | 546.4 | 90780 - C | R$/dia | 98352 | fórmula corrigida para multiplicar por 8 ao invés de 12 | 153.44
- | Técnico mecânico mergulhador - Agrupado item 4 | 0 | 4350 | 3200.295 | 946.995 | 0 | 1305 | 0 | 0 | - | 6 | Pedreiro - Contemplado na MO permanente | 0 | 238.8 | 88309 - C | R$/dia | 0 | fórmula corrigida para multiplicar por 8 ao invés de 12 | 404.4
5 | Auxiliar de mecânica | 3 | 3352.55 | 2466.471 | 729.8501 | 0 | 1005.765 | 0 | 271966.9021 | - | 7 | Pintor | 180 | 252.16 | 88310 - C | R$/dia | 45388.8 | fórmula corrigida para multiplicar por 8 ao invés de 12 | 154.32
6 | Técnico em eletrotécnica ou mecatrônica | 0 | 4601.83 | 3385.5663 | 1001.8184 | 0 | 1380.549 | 0 | 0 | - | 8 | Auxiliar de Pedreiro - Contemplado na MO permanente | 0 | 200.8 | 88242 - C | R$/dia | 0 | fórmula corrigida para multiplicar por 8 ao invés de 12 | 153.76
7 | Auxiliar de mecatrônica | 0 | 3352.55 | 2466.471 | 729.8501 | 0 | 1005.765 | 0 | 0 | - | [6 empty] | 1675885.5613 | fórmula corrigida para multiplicar por 8 ao invés de 12 | 124.64
8 | Técnico em edificações ou estradas - Agrupado item 4 | 0 | 4601.83 | 3385.5663 | 1001.8184 | 0 | 1380.549 | 0 | 0 | -
9 | Engenheiros | 28 | 14798.49 | 10887.2491 | 3221.6313 | 0 | 4439.547 | 0 | 11204564.235 | -
- | Engenheiro Mecânico - Agrupado item 9 | 0 | 14798.49 | 10887.2491 | 3221.6313 | 0 | 4439.547 | 0 | 0 | -
- | Engenheiro Civil - Agrupado item 9 | 0 | 14798.49 | 10887.2491 | 3221.6313 | 0 | 4439.547 | 0 | 0 | - |  | Memória de cálculo hora consultoria | custo unitário | quantidade | Subtotal
- | Engenheiro Eletricista - Agrupado item 9 | 0 | 14798.49 | 10887.2491 | 3221.6313 | 0 | 4439.547 | 0 | 0 | - |  | Hora consultor | 138.84 | 117.33 | 16290.0972
- | Engenheiro Mecatrônica - Agrupado item 9 | 0 | 14798.49 | 10887.2491 | 3221.6313 | 0 | 4439.547 | 0 | 0 | - |  | Encargos sociais - 20% |  |  | 3258.0194
13 | Vigias diurno | 46 | 3058.88 | 2250.418 | 665.9182 | 458.832 | 917.664 | 0 | 4058145.13 | - |  | Custo administrativo - 30% |  |  | 5864.435
14 | Vigias noturno | 36 | 3058.88 | 2250.418 | 665.9182 | 458.832 | 917.664 | 428.2432 | 3360940.7293 | - |  | Remuneração da empresa - 12% |  |  | 3049.5062
15 | Leiturista | 0 | 3352.55 | 2466.471 | 729.8501 | 0 | 0 | 0 | 0 | - |  | Despesas Fiscais |  |  | 4730.394
16 | Motoristas | 26 | 5836.8696 | [5 empty] | 1821103.3104 | 5598.3787 |  | Passagens SP - PISF - SP | 1923.8 | 1 | 1923.8
17 | Encarregado de turma | 6 | 7898.4403 | [5 empty] | 568687.7026 | 7575.7149 |  | Diárias | 380 | 4.5 | 1710
18 | Coordenadores (manutenção, operação e engenharia) | 4 | 34292.7854 | [5 empty] | 1646053.7001 | 32891.6031 |  | Aluguel veículo 4 x 4 | 284.9355 | 4.5 | 1282.2099
19 | Pedreiro/Carpinteiro | 14 | 6308.7915 | [5 empty] | 1059876.9663 | 6051.0181 |  | Subtotal |  |  | 38108.4618
20 | Eletricista | 9 | 7610.6855 | [5 empty] | 821954.0303 | 7299.7175 |  | Custo horário para 40 horas |  |  | 952.7115
21 | Servente | 171 | 4475.6414 | [5 empty] | 9184016.2204 | 4292.7695
22 | Auxiliar de Topografia | 12 | 5675.5913 | [5 empty] | 817285.1424 | 5443.6901
23 | Topógrafo | 6 | 9168.0733 | [5 empty] | 660101.2754 | 8793.4714
24 | Eletromecânico - Montador | 1 | 7958.0546 | [5 empty] | 95496.6551 | 7632.8933 |  | Memória de cálculo mergulhador | Subtotal
Subtotal | Subtotal | 555 | [6 empty] | 58915958.8254 |  |  | Salário mensal mergulhador | 4350
| Treinamento - 1,50% | [7 empty] | 883739.3824 |  |  | Encargos sociais - 84% | 3654
| Mão de obra eventual | [7 empty] | 1675885.5613 |  |  | Custo administrativo - 30% | 2401.2
| Total | [7 empty] | 61475583.7691 |  |  | Remuneração da empresa - 12% | 1248.624
[12 empty] | Despesas Fiscais | 1936.8655
¹Itens 16 a 24 - não previstos na Nota Técnica Conjunta nº 01/2017 COSER/SER/SAS. Incluídos em virtude de observação das medições nos contratos. | [11 empty] | Subtotal | 13590.6895
²Mão de obra eventual - valor zerado em decorrência da revisão da matriz de custos de mão de obra para O&M (NOTA TÉCNICA Nº 5/2025/CPISF/SRB-SEI - processo nº 02501.002932/2018-17) | [11 empty] | Custo diário | 453.023
³Para os profissionais de Engenharia e Técnicos, o quantitativo foi agregado para preservar simplicidade. Para determinação de salários - utilizado preço médio ou piso da categoria.
Salário + Encargos + Benefícios + HE + Adicionais
IPCA 2025 | 4.26%
Note on D7: [Comentário encadeado] Sua versão do Excel permite que você leia este comentário encadeado, no entanto, as edições serão removidas se o arquivo for aberto em uma versão mais recente do Excel. Saiba mais: https://go.microsoft.com/fwlink/?linkid=870924 Comentário: Mantido preço tabela

## Veículos (hidden)
VEÍCULO PARA O&M
R$/ANO
VEÍCULO | 4490400
COMBUSTÍVEL | 0
TOTAL VEÍCULOS PARA O&M | 4490400
Item | Quantidade | PREÇO | PREÇO | PREÇO
|  | UNITÁRIO MENSAL (R$) | TOTAL MENSAL (R$) | TOTAL ANUAL (R$)
Pick up 4x4 Cabine Dupla | 23 | 7000 | 161000 | 1932000
Motocicleta mínimo 150cc adequada para terrenos carroçável com equipamentos de segurança | 42 | 1600 | 67200 | 806400
Automóvel no mínimo 1.6 com 5 lugares | 16 | 3000 | 48000 | 576000
Caminhão capacidade carga 4000kg cabine dupla com carroceria longa | 7 | 14000 | 98000 | 1176000 | Sem informação
Ônibus com 45 lugares - 218CV (com motorista - incluindo combustível e manutenção) | 0 | 19829.92 | 0 | 0 | Não previsto na metodologia
Veículo - van com motorista - tipo furgão (E8887) - Operativo + Improdutivo | 0 | 18518.9717 | 0 | 0 | Não previsto na metodologia
Combustível |  |  |  | 0
SubTotal |  |  |  | 4490400
Variação IGP-M dez/2017 a out/2022 | 82.01%
Valor atualizado para out 2018 |  |  |  | 8172932.136
Tabela DNIT-SICRO
Item | Código | Tipo | Unidade | Custo unitário (R$ / un)
|  |  |  | Produtivo | Improdutivo
Veículos | E8889 | Veículo leve - 53 kW (sem motorista) | hora | 35.48 | 6.42
| E8890 | Veículo leve - 53 kW (com motorista) | hora | 62.38 | 33.32
| E8891 | Veículo leve picape 4 x 4 com capacidade de 1,10 t - 147 kW (sem motorista) | hora | 78.13 | 22.83
| E8888 | Veículo tipo van furgão com capacidade de 1,38 t - 100 kW (sem motorista) | hora | 55.5 | 17.25
| E8887 | Veículo tipo van furgão com capacidade de 1,38 t - 100 kW (com motorista) | hora | 82.4 | 44.15
Note on D8: [Comentário encadeado] Sua versão do Excel permite que você leia este comentário encadeado, no entanto, as edições serão removidas se o arquivo for aberto em uma versão mais recente do Excel. Saiba mais: https://go.microsoft.com/fwlink/?linkid=870924 Comentário: SEM BDI

## Equipamentos (hidden)
| Atualizado conforme contratos de O&M (CT 23/2021 e 322/2022) - utilizado preço médio contratos (base 2024) | [6 empty] | IPCA 2025 | 4.26%
ANA
Reajuste via contratos | ESPECIFICAÇÃO DO EQUIPAMENTO | QUANT. | UNIDADE | PREÇO DIA (R$) | PREÇO/MÊS (base 2024) | PREÇO TOTAL (R$) | % | % ACUMULADA | VALOR TOTAL REAJUSTADO (R$)
x | Escavadeira hidráulica médio porte (Potencia mínima 140 hp) | 0 | Diária | 2880 |  | 0 | 0% | 0% | 0
x | Escavadeiras hidráulicas | 5 | Und x Mês | 2880 | 0 | 0 | 0% | 0% | 0
x | Grupo Gerador (15 kvA ~ 500 kvA) | 10 | Und x Mês | 750 | 1962.15 | 235458 | 1.949% | 1.949% | 235458
x | Trator de esteira D6 | 3 | Und x Mês | 2100 | 29621.96 | 1066390.56 | 8.829% | 10.78% | 1066390.56
x | Caminhão com guindaste veicular para 4000 kg | 5 | Und x Mês | 980 | 25662.248 | 1539734.88 | 12.75% | 23.53% | 1539734.88
x | Caminhão basculante | 15 | Und x Mês | 980 | 20357.4 | 3664332 | 30.34% | 53.87% | 3664332
x | Retroescavadeiras | 8 | Und x Mês | 1280 | 14185.435 | 1361801.76 | 11.28% | 65.14% | 1361801.76
x | Retroescavadeira 4x2 (Potencia mínima 75 hp) | 0 | Diária | 1200 |  | 0 | 0% | 65.14% | 0
x | Gerador 250 KVA | 0 | Diária | 500 |  | 0 | 0% | 65.14% | 0
x | Moto niveladora (Potencia mínima 140 hp) | 3 | Und x Mês | 1440 | 40869.2567 | 1471293.24 | 12.18% | 77.32% | 1471293.24
x | Cavalo mecânico com prancha de capacidade para transporte das máquinas | 5 | Und x Mês | 720 | 31411.684 | 1884701.04 | 15.6% | 92.93% | 1884701.04
x | Caminhão reduzido caçamba 6 m3 | 0 | Diária | 720 |  | 0 | 0% | 92.93% | 0
x | Compressor 400 pcm | 0.5 | Und x Mês | 350 | 7044.14 | 42264.84 | 0.3499% | 93.28% | 42264.84
| Carregadeira de esteira (Potencia mínima 150 hp) | 50 | Diária | 1800 |  | 90000 | 0.7452% | 94.02% | 163808.1
x | Gerador 100 KVA | 0 | Diária | 300 |  | 0 | 0% | 94.02% | 0
| Empilhadeira sobre pneus 2500 kg | 100 | Diária | 880 |  | 88000 | 0.7286% | 94.75% | 160167.92
| Compressor 300 pcm | 300 | Diária | 260 |  | 78000 | 0.6458% | 95.4% | 141967.02
Sim | Gerador 50 KVA | 0 | Diária | 250 |  | 0 | 0% | 95.4% | 0
Sim | Gerador 15 KVA | 0 | Diária | 200 |  | 0 | 0% | 95.4% | 0
Sim | Gerador 30 KVA | 0 | Diária | 200 |  | 0 | 0% | 95.4% | 0
Sim | Compressor 180 pcm | 0 | Diária | 200 |  | 0 | 0% | 95.4% | 0
| Carregadeira de pneus (Potencia mínima 120 hp) | 50 | Diária | 1080 |  | 54000 | 0.4471% | 95.84% | 98284.86
| Caminhão pipa para 12000 litros | 50 | Diária | 960 |  | 48000 | 0.3974% | 96.24% | 87364.32
| Gerador 4 KVA | 300 | Diária | 150 |  | 45000 | 0.3726% | 96.61% | 81904.05
| Gerador 7 KVA | 300 | Diária | 150 |  | 45000 | 0.3726% | 96.99% | 81904.05
| Gerador 10 KVA | 300 | Diária | 150 |  | 45000 | 0.3726% | 97.36% | 81904.05
| Martelo manual pneumático de 30 Kg | 300 | Diária | 100 |  | 30000 | 0.2484% | 97.61% | 54602.7
| Bomba draga autoescovante 3” x 3”/ 4” x 4” diesel | 100 | Diária | 250 |  | 25000 | 0.207% | 97.81% | 45502.25
| Moto bomba 4” diesel | 100 | Diária | 250 |  | 25000 | 0.207% | 98.02% | 45502.25
| Caminhão trucado para carregamento das máquinas | 5000 | km |  | 4.5 | 22500 | 0.1863% | 98.21% | 40952.025
| Adicional de quilometragem para uso nos itens 10 a 14 | 5000 | Km |  | 4.5 | 22500 | 0.1863% | 98.39% | 40952.025
| Máquina de solda 402 amperes trifásica | 100 | Diária | 220 |  | 22000 | 0.1821% | 98.58% | 40041.98
| Bomba submersa 2” / 3”/ 4” bc/ 30h 220/380 trifásica | 100 | Diária | 185 |  | 18500 | 0.1532% | 98.73% | 33671.665
| Bomba de hidrojato 4” x 3” trifásica 10 cv | 100 | Diária | 150 |  | 15000 | 0.1242% | 98.85% | 27301.35
| Máquina de solda 325 amperes trifásica | 100 | Diária | 145 |  | 14500 | 0.1201% | 98.97% | 26391.305
| Compactadora percussão – Elétrico (Trifásico/monofásico) | 50 | Diária | 250 |  | 12500 | 0.1035% | 99.08% | 22751.125
| Bomba de drenagem 2” | 100 | Diária | 120 |  | 12000 | 0.09935% | 99.18% | 21841.08
| Bomba submersa 2” | 100 | Diária | 120 |  | 12000 | 0.09935% | 99.28% | 21841.08
| Máquina de solda 250 amperes monofásica | 100 | Diária | 105 |  | 10500 | 0.08694% | 99.36% | 19110.945
| Bomba de drenagem av 25 sem motor | 100 | Diária | 100 |  | 10000 | 0.0828% | 99.45% | 18200.9
| Compactadora percussão - Gasolina | 50 | Diária | 180 |  | 9000 | 0.07452% | 99.52% | 16380.81
| Placa Vibratória - Gasolina | 50 | Diária | 180 |  | 9000 | 0.07452% | 99.59% | 16380.81
| Placa Vibratória - Elétrica | 50 | Diária | 180 |  | 9000 | 0.07452% | 99.67% | 16380.81
| Betoneira diesel ou gasolina carregador mínimo de 500 L | 50 | Diária | 160 |  | 8000 | 0.06624% | 99.74% | 14560.72
| Perfuratriz manual pneumática de 30 Kg | 50 | Diária | 130 |  | 6500 | 0.05382% | 99.79% | 11830.585
| Betoneira diesel ou gasolina carregador mínimo de 320 L | 50 | Diária | 130 |  | 6500 | 0.05382% | 99.84% | 11830.585
| Betoneira elétrica com carregador mínimo de 500 L | 50 | Diária | 120 |  | 6000 | 0.04968% | 99.89% | 10920.54
| Betoneira elétrica com carregador mínimo de 320 L | 50 | Diária | 100 |  | 5000 | 0.0414% | 99.93% | 9100.45
| Vibrador diesel ou gasolina com chicote | 50 | Diária | 80 |  | 4000 | 0.03312% | 99.97% | 7280.36
| Andaime tubular 1,00 x 1,00 m | 100 | Diária | 20 |  | 2000 | 0.01656% | 99.98% | 3640.18
| Andaime tubular 1,50 x 1,00 m | 100 | Diária | 20 |  | 2000 | 0.01656% | 100% | 3640.18
| TOTAL |  |  |  |  | 12077976.32 | 100% |  | 12743889.4
| Variação IGP-M dez/2017 a out/2014 | 82.01%
Valor atualizado para out 2024
Note on C6: [Comentário encadeado] Sua versão do Excel permite que você leia este comentário encadeado, no entanto, as edições serão removidas se o arquivo for aberto em uma versão mais recente do Excel. Saiba mais: https://go.microsoft.com/fwlink/?linkid=870924 Comentário: Contemplado no item "Escavadeiras hidráulicas"
Note on B7: [Comentário encadeado] Sua versão do Excel permite que você leia este comentário encadeado, no entanto, as edições serão removidas se o arquivo for aberto em uma versão mais recente do Excel. Saiba mais: https://go.microsoft.com/fwlink/?linkid=870924 Comentário: Descrição modificada para agrupar diversos portes de escavadeiras hidráulicas. Preço médio.
Note on F7: [Comentário encadeado] Sua versão do Excel permite que você leia este comentário encadeado, no entanto, as edições serão removidas se o arquivo for aberto em uma versão mais recente do Excel. Saiba mais: https://go.microsoft.com/fwlink/?linkid=870924 Comentário: Preço Médio para os diversos tipos
Note on B8: [Comentário encadeado] Sua versão do Excel permite que você leia este comentário encadeado, no entanto, as edições serão removidas se o arquivo for aberto em uma versão mais recente do Excel. Saiba mais: https://go.microsoft.com/fwlink/?linkid=870924 Comentário: Descrição modificada para agrupar diversos portes de escavadeiras hidráulicas. Preço médio.
Note on F8: [Comentário encadeado] Sua versão do Excel permite que você leia este comentário encadeado, no entanto, as edições serão removidas se o arquivo for aberto em uma versão mais recente do Excel. Saiba mais: https://go.microsoft.com/fwlink/?linkid=870924 Comentário: Preço Médio para os diversos tipos
Note on B11: [Comentário encadeado] Sua versão do Excel permite que você leia este comentário encadeado, no entanto, as edições serão removidas se o arquivo for aberto em uma versão mais recente do Excel. Saiba mais: https://go.microsoft.com/fwlink/?linkid=870924 Comentário: Descrição modificada para adequar ao item nos contratos.
Note on B12: [Comentário encadeado] Sua versão do Excel permite que você leia este comentário encadeado, no entanto, as edições serão removidas se o arquivo for aberto em uma versão mais recente do Excel. Saiba mais: https://go.microsoft.com/fwlink/?linkid=870924 Comentário: Descrição modificada para agrupar diversos portes de escavadeiras hidráulicas. Preço médio.
Note on C13: [Comentário encadeado] Sua versão do Excel permite que você leia este comentário encadeado, no entanto, as edições serão removidas se o arquivo for aberto em uma versão mais recente do Excel. Saiba mais: https://go.microsoft.com/fwlink/?linkid=870924 Comentário: Contemplado no item "retroescavadeiras"
Note on C14: [Comentário encadeado] Sua versão do Excel permite que você leia este comentário encadeado, no entanto, as edições serão removidas se o arquivo for aberto em uma versão mais recente do Excel. Saiba mais: https://go.microsoft.com/fwlink/?linkid=870924 Comentário: Contemplado no item Grupo Gerador
Note on C20: [Comentário encadeado] Sua versão do Excel permite que você leia este comentário encadeado, no entanto, as edições serão removidas se o arquivo for aberto em uma versão mais recente do Excel. Saiba mais: https://go.microsoft.com/fwlink/?linkid=870924 Comentário: Contemplado no item "Grupo Gerador"

## amoxarifado (hidden)
Almoxarifados/Mobilização |  | R$/ano
| Material de consumo (custeio) | 688890
| Mobiliários e Escritórios (Custeio) | 4360
| Total de despesas de custeio | 693250
| Variação IGP-M | 82.01%
| Valor atualizado | 1261777.3925
| Total de despesas de investimento | 156908
| Total de despesas de depreciação | 24551.6
MATERIAL DE CONSUMO PESSOAL E DE ESCRITÓRIO PARA ESTAÇÃO DE BOMBEAMENTO
ITEM | DESCRIÇÃO | UNIDADE | QUANT. | PREÇO | PREÇO
|  |  |  | UNITÁRIO (R$) | TOTAL (R$)
1 | Açúcar | Kg | 300 | 2.8 | 840
2 | Água mineral | Galão 20 lts | 90 | 10 | 900
3 | Café torrado e moído | Pac. c/ 250g | 200 | 4.25 | 850
4 | Caneta esferográfica azul | Unid. | 200 | 1.8 | 360
5 | Cartucho colorido para impressora | Unid. | 110 | 98 | 10780
6 | Cartucho preto para impressora | Unid. | 110 | 120 | 13200
7 | CD RW | Unid. | 200 | 1.9 | 380
8 | Clips nº 4 | Caixa c/100 | 50 | 4 | 200
9 | Clips nº 8 | Caixa c/100 | 50 | 9 | 450
10 | Cola Tenaz | Unid. | 50 | 1.9 | 95
11 | Copo descartável 300ml | Centena | 540 | 12 | 6480
12 | Copo descartável 50ml | Centena | 540 | 8 | 4320
13 | Corretivo a base d’água | Unid. c/18ml | 50 | 7 | 350
14 | Desinfetante | Unid.c/1000ml | 400 | 5 | 2000
15 | Álcool | Unid.c/1000ml | 200 | 7 | 1400
16 | Detergente 500 ml | Unid. | 400 | 2.5 | 1000
17 | Envelope de papel tamanho grande – 40 cm | Pac. c/100 | 500 | 60 | 30000
18 | Envelope de papel tamanho médio – 35 cm | Pac. c/100 | 500 | 40 | 20000
19 | Envelope de papel tamanho pequeno – 30 cm | Pac. c/100 | 500 | 30 | 15000
20 | Grampeador grande de mesa P/40F | Unid. | 40 | 40 | 1600
21 | Perfurador de papel 2 furos até 30 fls | Unid. | 40 | 25 | 1000
22 | Esponja | Unid. | 180 | 2.5 | 450
23 | Estilete 18mm | Unid. | 50 | 1.8 | 90
24 | Fita adesiva 48/100 | Unid. | 50 | 6.5 | 325
25 | Fita adesiva transparente | Pac. c/ 3 unid. | 50 | 22 | 1100
26 | Fita crepe branca 45x50mm | Unid. | 50 | 12 | 600
27 | Flanela | Unid. | 50 | 3 | 150
28 | Grampo 26/6 | Caixa c/ 1000 | 50 | 8 | 400
29 | Lápis | Caixa c/100 | 100 | 60 | 6000
30 | Livro de ata com 100 páginas numeradas | Unid. | 10 | 13 | 130
31 | Marca texto | Caixa c/12 | 100 | 14 | 1400
32 | Pano de chão | Unid. | 100 | 4 | 400
33 | Papel toalha | Pac. c/ 3 unid. | 100 | 5 | 500
34 | Pano de prato | Unid. | 50 | 6 | 300
35 | Pasta arquivo AZ Ofício | Unid. | 200 | 8 | 1600
36 | Pasta suspensa | Unid. | 200 | 3 | 600
37 | Régua 30cm Acrílico Cristal | Unid. | 100 | 2.8 | 280
38 | Papel A4 | Resma | 100 | 16 | 1600
39 | Papel higiênico | Rolo | 500 | 1.4 | 700
40 | Sabão em pó 500 g | Caixa | 400 | 6.7 | 2680
41 | Rodo de borracha | Unid. | 40 | 20 | 800
42 | Vassoura | Unid. | 80 | 14 | 1120
43 | Sabonete 90g | Unid. | 100 | 2 | 200
44 | Fardamento incluindo vigilância | Kit | 400 | 350 | 140000
45 | EPIs (luvas, abafadores, capacetes, botas, etc.) | Unid. | 265 | 271 | 71815
TOTAL CUSTEIO |  |  |  | 1342.85 | 344445
MATERIAL DE CONSUMO PESSOAL E DE ESCRITÓRIO PARA O CANAL
ITEM | DESCRIÇÃO | UNIDADE | QUANT. | PREÇO | PREÇO
|  |  |  | UNITÁRIO (R$) | TOTAL (R$)
1 | Açúcar | Kg | 300 | 2.8 | 840
2 | Água mineral | Galão 20 lts | 90 | 10 | 900
3 | Café torrado e moído | Pac. c/ 250g | 200 | 4.25 | 850
4 | Caneta esferográfica azul | Unid. | 200 | 1.8 | 360
5 | Cartucho colorido para impressora | Unid. | 110 | 98 | 10780
6 | Cartucho preto para impressora | Unid. | 110 | 120 | 13200
7 | CD RW | Unid. | 200 | 1.9 | 380
8 | Clips nº 4 | Caixa c/100 | 50 | 4 | 200
9 | Clips nº 8 | Caixa c/100 | 50 | 9 | 450
10 | Cola Tenaz | Unid. | 50 | 1.9 | 95
11 | Copo descartável 300ml | Centena | 540 | 12 | 6480
12 | Copo descartável 50ml | Centena | 540 | 8 | 4320
13 | Corretivo a base d’água | Unid. c/18ml | 50 | 7 | 350
14 | Desinfetante | Unid.c/1000ml | 400 | 5 | 2000
15 | Álcool | Unid.c/1000ml | 200 | 7 | 1400
16 | Detergente 500 ml | Unid. | 400 | 2.5 | 1000
17 | Envelope de papel tamanho grande – 40 cm | Pac. c/100 | 500 | 60 | 30000
18 | Envelope de papel tamanho médio – 35 cm | Pac. c/100 | 500 | 40 | 20000
19 | Envelope de papel tamanho pequeno – 30 cm | Pac. c/100 | 500 | 30 | 15000
20 | Grampeador grande de mesa P/40F | Unid. | 40 | 40 | 1600
21 | Perfurador de papel 2 furos até 30 fls | Unid. | 40 | 25 | 1000
22 | Esponja | Unid. | 180 | 2.5 | 450
23 | Estilete 18mm | Unid. | 50 | 1.8 | 90
24 | Fita adesiva 48/100 | Unid. | 50 | 6.5 | 325
25 | Fita adesiva transparente | Pac. c/ 3 unid. | 50 | 22 | 1100
26 | Fita crepe branca 45x50mm | Unid. | 50 | 12 | 600
27 | Flanela | Unid. | 50 | 3 | 150
28 | Grampo 26/6 | Caixa c/ 1000 | 50 | 8 | 400
29 | Lápis | Caixa c/100 | 100 | 60 | 6000
30 | Livro de ata com 100 páginas numeradas | Unid. | 10 | 13 | 130
31 | Marca texto | Caixa c/12 | 100 | 14 | 1400
32 | Pano de chão | Unid. | 100 | 4 | 400
33 | Papel toalha | Pac. c/ 3 unid. | 100 | 5 | 500
34 | Pano de prato | Unid. | 50 | 6 | 300
35 | Pasta arquivo AZ Ofício | Unid. | 200 | 8 | 1600
36 | Pasta suspensa | Unid. | 200 | 3 | 600
37 | Régua 30cm Acrílico Cristal | Unid. | 100 | 2.8 | 280
38 | Papel A4 | Resma | 100 | 16 | 1600
39 | Papel higiênico | Rolo | 500 | 1.4 | 700
40 | Sabão em pó 500 g | Caixa | 400 | 6.7 | 2680
41 | Rodo de borracha | Unid. | 40 | 20 | 800
42 | Vassoura | Unid. | 80 | 14 | 1120
43 | Sabonete 90g | Unid. | 100 | 2 | 200
44 | Fardamento incluindo vigilância | Kit | 400 | 350 | 140000
45 | EPIs (luvas, abafadores, capacetes, botas, etc.) | Unid. | 265 | 271 | 71815
TOTAL CUSTEIO |  |  |  |  | 344445
ORÇAMENTO MÓVEIS E EQUIPAMENTOS DOS ESCRITÓRIOS das Ebs |  |  |  |  | Ref. NCM/ outros * | Vida útil anos | Depreciação anual
ITEM | DESCRIÇÃO | QUANT. | PREÇO | PREÇO
|  |  | UNITÁRIO (R$) | TOTAL (R$)
1 | Jogo de utensílios para cozinha | 1 | 2180 | 2180
SUBTOTAL CUSTEIO |  |  |  | 2180
1 | Notebook para operação da EB, chefia e fiscalização | 4 | 3000 | 12000 | IN SRF nº 4/85 | 5 | 2400
2 | Computador completo operação da oficina, vigilância e administração | 10 | 2700 | 27000 | IN SRF nº 4/85 | 5 | 5400
3 | Impressora multifuncional | 1 | 900 | 900 | 8443 | 10 | 90
4 | Câmera fotográfica digital | 2 | 850 | 1700 | 9007 | 10 | 170
5 | Sistema de radiocomunicação | 54 | 287 | 15498 | 8517 | 5 | 3099.6
6 | GPS | 2 | 1500 | 3000 | 9014 | 10 | 300
7 | Geladeira | 1 | 1900 | 1900 | 8418 | 10 | 190
8 | Fogão com botijão de gás | 1 | 1000 | 1000 | 7321 | 10 | 100
9 | Forno Micro ondas | 1 | 500 | 500 | 8514 | 10 | 50
10 | Mesa de refeitório 10 lugares c/cadeiras | 1 | 1300 | 1300 | 9403 | 10 | 130
11 | Mesa de reunião | 1 | 650 | 650 | 9403 | 10 | 65
12 | Cadeira de escritório | 10 | 250 | 2500 | 9403 | 10 | 250
13 | Mesa de escritório | 2 | 400 | 800 | 9403 | 10 | 80
14 | Armário de escritório | 4 | 670 | 2680 | 9403 | 10 | 268
15 | Armário para vestiário | 4 | 750 | 3000 | 9403 | 10 | 300
16 | Bebedouro | 1 | 3000 | 3000 |  | 10 | 300
SUBTOTAL INVESTIMENTOS |  |  |  | 77428 | Custeio: depreciação |  | 13192.6
TOTAL |  |  |  | 79608
* | IN SRF 162/98 - ANEXO I - NCM - Bens Relacionados na Nomenclatura Comum do Mercosul
ORÇAMENTO MÓVEIS E EQUIPAMENTOS DOS ESCRITÓRIOS E OFICINAS DO CANAL (Todos os canteiros) |  |  |  |  | Ref. NCM | Vida útil anos | Depreciação anual
ITEM | DESCRIÇÃO | QUANT. | PREÇO | PREÇO
|  |  | UNITÁRIO (R$) | TOTAL (R$)
1 | 01 conjunto de utensílios para cozinha | 1 | 2180 | 2180
SUBTOTAL CUSTEIO |  |  |  | 2180
1 | Notebook para operação da EB, chefia e fiscalização | 4 | 3000 | 12000 | IN SRF nº 4/85 | 5 | 2400
2 | Computador completo operação da oficina, vigilância e administração | 5 | 2700 | 13500 | IN SRF nº 4/85 | 5 | 2700
3 | Impressora multifuncional | 1 | 900 | 900 | 8443 | 10 | 90
4 | Câmera fotográfica digital | 2 | 850 | 1700 | 9007 | 10 | 170
5 | Sistema de Radiocomunicação | 30 | 287 | 8610 | 8517 | 5 | 1722
6 | GPS | 2 | 1500 | 3000 | 9014 | 10 | 300
7 | Geladeira | 1 | 1900 | 1900 | 8418 | 10 | 190
8 | Fogão com botijão de gás | 1 | 1000 | 1000 | 7321 | 10 | 100
9 | Forno Micro ondas | 1 | 500 | 500 | 8514 | 10 | 50
10 | Mesa de refeitório 10 lugares c/ cadeiras | 4 | 1300 | 5200 | 9403 | 10 | 520
11 | Condicionador de ar | 6 | 2100 | 12600 | 8415 | 10 | 1260
12 | Mesa de reunião | 1 | 650 | 650 | 9403 | 10 | 65
13 | Cadeira de escritório | 10 | 250 | 2500 | 9403 | 10 | 250
14 | Mesa de escritório | 6 | 400 | 2400 | 9403 | 10 | 240
15 | Armário de escritório | 6 | 670 | 4020 | 9403 | 10 | 402
16 | Armário para vestiário c/16 portas | 4 | 750 | 3000 | 9403 | 10 | 300
17 | Bebedouro | 2 | 3000 | 6000 |  | 10 | 600
SUBTOTAL INVESTIMENTOS |  |  |  | 79480 | Custeio: depreciação |  | 11359
TOTAL |  |  |  | 81660
* | IN SRF 162/98 - ANEXO I - NCM - Bens Relacionados na Nomenclatura Comum do Mercosul

## Ferramentas (hidden)
| Ferramentas para EB | 3750.46
| Ferramentas para Canais/Canteiros | 44513.95
| Depreciação ferramentas EB | 9618.981
| Depreciação ferramentas Canais/Canteiros | 82156.1725
| TOTAL DE CUSTEIO EM FERRAMENTAS | 48264.41 |  |  | TOTAL DEPRECIAÇÃO FERRAMENTAS | 91775.1535
| Variação IGP-M | 82.01% |  |  | Variação IGP-M dez/2017 a out/2024 | 82.01%
| Valor atualizado | 87845.57 |  |  | Valor atualizado | 167039.0391
| TOTAL DE INVESTIMENTOS | 755255.86
FERRAMENTAS PARA ESTAÇÃO DE BOMBEAMENTO |  |  |  |  | consumo |  |  |  | 24551.6
ITEM | DESCRIÇÃO | QUANT. | PREÇO | PREÇO |  |  |  |  | 92900.15
|  |  | UNITÁRIO (R$) | TOTAL (R$)
1 | Balde de 20 L milimitrado | 1 | 35.88 | 35.88
2 | Bastão de manobra – 6 m | 1 | 35.88 | 35.88
3 | Bomba de graxa 5 kg | 1 | 332.25 | 332.25
4 | Calibrador de folgas de 0,03 mm – 0,50 mm | 1 | 35.88 | 35.88
5 | Conjunto de chaves básicas para eletricista | 1 | 517.35 | 517.35
6 | Conjunto de chaves básicas para mecânico | 1 | 998.98 | 998.98
7 | Conjunto de ferramentas básicas para encanador | 1 | 600 | 600
8 | Conjunto de ferramentas básicas para pedreiro | 1 | 573.75 | 573.75
9 | Nível c/ bolha ajustável de inclinação, bolha fixa e prumo – 250mm | 1 | 382.9 | 382.9 | Ref. NCM/ outros * | Vida útil anos | Depreciação anual
10 | Mangueira de ¾ 50 MTS | 1 | 237.59 | 237.59
SUBTOTAL DE CONSUMO (CUSTEIO) |  |  |  | 3750.46
1 | Alicate amperímetro 1000 amperes AC/DC | 1 | 575 | 575 | 82 | 5 | 115
2 | Aferidor de manômetro de 0 a 150 bar | 1 | 600 | 600 | 82 | 5 | 120
3 | Aspirador de pó capacidade 20 L | 1 | 332.25 | 332.25 | 84 | 10 | 33.225
4 | Bancada com injetor de corrente | 1 | 3927 | 3927 |  | 5 | 785.4
5 | Base magnética para relógio comparador | 1 | 332.25 | 332.25 |  | 5 | 66.45
6 | Bomba a gasolina, autoescovante, 3,5 hp | 1 | 3927 | 3927 | 84 | 10 | 392.7
7 | Compressor de ar de 100 L, 9,30Kgf/cm2 | 1 | 1315 | 1315 | 84 | 10 | 131.5
8 | Escada metálica de 05 degraus | 1 | 307.99 | 307.99 |  | 10 | 30.799
9 | Escada metálica de 12 degraus | 1 | 288.8 | 288.8 |  | 10 | 28.88
10 | Furradeira Manual 650W 1050 – 1450 RPM 220 VØ 13mm | 1 | 387.19 | 387.19 | 84 | 10 | 38.719
11 | Indutor elétrico para aquecimento de rolamentos (JM 500) | 1 | 3499 | 3499 |  | 5 | 699.8
12 | Lixadeira manual para disco de 3” | 1 | 241.2 | 241.2 |  | 5 | 48.24
13 | Lixadeira manual para disco de 7” | 1 | 566.32 | 566.32 |  | 5 | 113.264
14 | Macaco tipo elevador capacidade de 2t | 1 | 79 | 79 | 84 | 10 | 7.9
15 | Megômetro elétrico tensão de teste até 5 KV | 1 | 8325 | 8325 |  | 5 | 1665
16 | Micrômetro externo 0 – 100mm | 1 | 2953 | 2953 |  | 5 | 590.6
17 | Micrômetro interno 50 – 800mm | 1 | 18466.29 | 18466.29 |  | 5 | 3693.258 | 2.445%
18 | Morsa para bancada nº 8 | 1 | 972.91 | 972.91 | 82 | 5 | 194.582
19 | Multiteste escala de 0 – 1000 VCA (79/26) Cat. 3 | 1 | 979.99 | 979.99 |  | 5 | 195.998
20 | Paquímetro digital 0 – 150mm/0,01mm | 1 | 603.99 | 603.99 |  | 5 | 120.798
21 | Paquímetro universal 0 – 650mm/0,02mm | 1 | 1100 | 1100 | 90 | 10 | 110
22 | Relógio comparador 0 – 10/0,01mm digital | 1 | 209.9 | 209.9 |  | 5 | 41.98
23 | Tacômetro Digital 0,1 - 1,0 RPM DT – 2234A | 1 | 420 | 420 |  | 5 | 84
24 | Termômetro mira laser escala de 20 a 500ºc | 1 | 169.1 | 169.1 | 90 | 10 | 16.91
25 | Torquímetro com relógio 4506 – R350 0 047 260 OF | 1 | 1857.99 | 1857.99 | 84 | 10 | 185.799
26 | Torquímetro de estalo 50 – 400 Nm | 1 | 1081.79 | 1081.79 | 84 | 10 | 108.179
SUBTOTAL DE PERMANENTES (INVESTIMENTOS) |  |  |  | 53517.96 | Custeio: depreciação |  | 9618.981
TOTAL DE FERRAMENTAS PARA OPERAÇÃO E MANUTENÇÃO DAS EB's |  |  |  | 57268.42
* | IN SRF 162/98 - ANEXO I - NCM - Bens Relacionados na Nomenclatura Comum do Mercosul - capítulos
FERRAMENTAS PARA O CANAL |  |  |  |  | Consumo
ITEM | DESCRIÇÃO | QUANT. | PREÇO | PREÇO
|  |  | UNITÁRIO (R$) | TOTAL (R$)
1 | Foice | 5 | 22.41 | 112.05
2 | Pá | 50 | 25.46 | 1273
3 | Alavanca | 50 | 29.2 | 1460
4 | Enxada | 50 | 30.18 | 1509
5 | Balde de 20 L milimitrado | 5 | 35.88 | 179.4
6 | Bastão de manobra – 6 m | 5 | 35.88 | 179.4
7 | Calibrador de folgas de 0,03 mm – 0,50 mm | 5 | 35.88 | 179.4
8 | Picareta | 50 | 42.21 | 2110.5
9 | Rastelo | 50 | 49.9 | 2495
10 | Marreta de 2kg | 25 | 60.12 | 1503
11 | Chibanca c/ cabo | 50 | 62 | 3100
12 | Carro de mão | 25 | 188.56 | 4714
13 | Pistola para pintura | 15 | 209.99 | 3149.85
14 | Pulverizador costal 20 L | 5 | 214.5 | 1072.5
15 | Fumigador para apicultura | 5 | 219 | 1095
16 | Mangueira de ¾ 50 mts | 5 | 237.59 | 1187.95
17 | Nível c/ bolha ajustável de inclinação, bolha fixa e prumo – 250mm | 15 | 382.9 | 5743.5
18 | Conjunto de chaves básicas para eletricista | 5 | 517.35 | 2586.75
19 | Conjunto de ferramentas básicas para pedreiro | 5 | 573.75 | 2868.75
20 | Conjunto de ferramentas básicas para encanador | 5 | 600 | 3000 | Ref. NCM/ outros * | Vida útil anos | Depreciação anual
21 | Conjunto de chaves básicas para mecânico | 5 | 998.98 | 4994.9
SUBTOTAL DE CONSUMO (CUSTEIO) |  |  |  | 44513.95
1 | Aferidor de manômetro de 0 a 150 bar | 5 | 600 | 3000 | 82 | 5 | 600
2 | Alicate amperímetro 1000 amperes AC/DC | 5 | 575 | 2875 | 82 | 5 | 575
3 | Aspirador de pó capacidade 20 L | 5 | 332.25 | 1661.25 |  | 5 | 332.25
4 | Bancada com injetor de corrente | 5 | 3927 | 19635 |  | 5 | 3927
5 | Bancada para oficina – 1,2 x 2,5 m | 5 | 1053.15 | 5265.75 |  | 20 | 263.2875
6 | Barco de alumínio de 6m com carreta para transporte | 28 | 6500 | 182000 | 89 | 20 | 9100 | 24.1%
7 | Base magnética para relógio comparador | 5 | 332.25 | 1661.25 |  | 5 | 332.25
8 | Bomba a gasolina, autoescorvante, 3,5 hp | 5 | 3927 | 19635 | 84 | 10 | 1963.5
9 | Bomba de graxa 5 kg | 5 | 332.25 | 1661.25 |  | 10 | 166.125
10 | Compressor de ar de 100 L, 9,30Kgf/cm2 | 5 | 1315 | 6575 | 84 | 10 | 657.5
11 | Escada metálica de 05 degraus | 5 | 307.99 | 1539.95 |  | 10 | 153.995
12 | Escada metálica de 12 degraus | 5 | 288.8 | 1444 |  | 10 | 144.4
13 | Furradeira de bancada – Prof. 110mm – 1/2cv, mandril 5/8” | 5 | 1016.41 | 5082.05 | 84 | 10 | 508.205
14 | Furradeira Manual 650W 1050 – 1450 RPM 220 VØ 13mm | 5 | 387.19 | 1935.95 |  | 10 | 193.595
15 | Guindaste girafa de 2t para oficina | 5 | 1311.15 | 6555.75 | 84 | 10 | 655.575
16 | Indutor elétrico para aquecimento de rolamentos (JM 500) | 5 | 3499 | 17495 |  | 5 | 3499
17 | Lixadeira manual para disco de 3” | 5 | 241.2 | 1206 |  | 5 | 241.2
18 | Lixadeira manual para disco de 7” | 5 | 566.32 | 2831.6 | 82 | 5 | 566.32
19 | Macaco tipo elevador capacidade de 2t | 5 | 79 | 395 | 84 | 10 | 39.5
20 | Máquina de solda de 250A com kit | 5 | 384.8 | 1924 | 84 | 10 | 192.4
21 | Megômetro elétrico tensão de teste até 5 KV | 5 | 8325 | 41625 |  | 5 | 8325
22 | Micrômetro externo 0 – 100mm | 5 | 2953 | 14765 |  | 5 | 2953
23 | Micrômetro interno 50 – 800mm | 5 | 18466.29 | 92331.45 |  | 5 | 18466.29 | 12.23%
24 | Morsa para bancada nº 8 | 5 | 972.91 | 4864.55 | 82 | 5 | 972.91
25 | Motoesmeril de 1 cv – 3500 RPM | 5 | 317.14 | 1585.7 |  | 5 | 317.14
26 | Motor 4 tempos 15 hp para barco | 28 | 8000 | 224000 | 84 | 10 | 22400 | 29.66%
27 | Multiteste escala de 0 – 1000 VCA (79/26) Cat. 3 | 5 | 979.99 | 4899.95 |  | 5 | 979.99
28 | Paquímetro digital 0 – 150mm/0,01mm | 5 | 603.99 | 3019.95 |  | 5 | 603.99
29 | Paquímetro universal 0 – 650mm/0,02mm | 5 | 1100 | 5500 | 90 | 10 | 550
30 | Relógio comparador 0 – 10/0,01mm digital | 5 | 209.9 | 1049.5 | 90 | 10 | 104.95
31 | Tacômetro Digital 0,1 - 1,0 RPM DT – 2234A | 5 | 420 | 2100 | 90 | 10 | 210
32 | Talha capacidade 5 t | 5 | 1214.72 | 6073.6 | 84 | 10 | 607.36
33 | Termômetro mira laser escala de 20 a 500ºc | 5 | 169.1 | 845.5 | 90 | 10 | 84.55
34 | Torquímetro com relógio 4506 – R350 0 047 260 OF | 5 | 1857.99 | 9289.95 | 84 | 10 | 928.995
35 | Torquímetro de estalo 50 – 400 Nm | 5 | 1081.79 | 5408.95 | 84 | 10 | 540.895
SUBTOTAL DE PERMANENTES (INVESTIMENTOS) |  |  |  | 701737.9 | Custeio: depreciação |  | 82156.1725
TOTAL DE FERRAMENTAS PARA OPERAÇÃO E MANUTENÇÃO DOS CANAIS |  |  |  | 746251.85
* | IN SRF 162/98 - ANEXO I - NCM - Bens Relacionados na Nomenclatura Comum do Mercosul - capítulos

## Materiais de consumo (hidden)
| RESUMO | R$/ano
| Materiais de O&M para EB | 230356
| Materiais de O&M para Canais | 369152
| TOTAL | 599508
| Variação IGP-M | 82.01%
| Valor atualizado | 1091158.5157
MATERIAIS DE CONSUMO MECÂNICO E ELÉTRICO DA ESTAÇÃO DE BOMBEAMENTO
ITEM | DESCRIÇÃO | UNIDADE | QUANT. | PREÇO | PREÇO
|  |  |  | UNITÁRIO (R$) | TOTAL (R$)
1 | Graxa para motor e bomba, Alvania RL2 | kg | 1800 | 30 | 54000
2 | Óleo lubrificante, Tellus 46, Class VG 68 | litro | 1800 | 12 | 21600
3 | Vaselina Industrial | kg | 100 | 10 | 1000
4 | Estopa para limpeza | saco. | 200 | 21 | 4200
5 | Lâmpadas diversas led | Unid. | 90 | 15 | 1350
6 | Fusível tipo Diazed de 2A | Unid. | 90 | 18 | 1620
7 | Fusível tipo Diazed de 4A | Unid. | 90 | 22 | 1980
8 | Fusível tipo Diazed de 6A | Unid. | 90 | 35 | 3150
9 | Interruptor simples com 2 teclas | Unid. | 90 | 25 | 2250
10 | Interruptor simples com tecla | Unid. | 90 | 20 | 1800
11 | Interruptor tipo three-way com 2 teclas | Unid. | 90 | 40 | 3600
12 | Terminal isolado tipo agulha para condutores de 1,5 a 2,5 mm2 | Unid. | 270 | 0.3 | 81
13 | Terminal isolado tipo garfo para condutores de 1,5 a 2,5 mm2 | Unid. | 270 | 0.45 | 121.5
14 | Terminal isolado tipo olhal para condutores de 1,5 a 2,5 mm2 | Unid. | 270 | 0.45 | 121.5
15 | Disjuntores trifásicos 380V, 15A | Unid. | 90 | 50 | 4500
16 | Cola de PVC com 850 g | Unid. | 18 | 85 | 1530
17 | Cola para junta de motores com 73g 3M | Unid. | 24 | 58 | 1392
18 | Papelão grafitado 1,50m x 1,60m Esp 2.4 | Unid. | 24 | 984 | 23616
19 | Lona de borracha com alma 1,0 – 4,8mm esp. | Unid. | 24 | 116 | 2784
20 | Manômetro glicerinado 0 – 10Kgf/cm2 | Unid. | 10 | 54 | 540
21 | Terminal de compressão – RM240mm | Unid. | 270 | 21 | 5670
22 | Cabo flexível 240mm – 0,6/1Kv | Metro | 900 | 35 | 31500
23 | Recarga de extintores de incêndio | Unid. | 90 | 40 | 3600
24 | Diversos materiais de consumo (tubos, parafusos, aço, etc.) | Conj. | 27 | 2000 | 54000
25 | Tinta Látex | Galão 3,6 l | 50 | 87 | 4350
TOTAL |  |  |  | 3779.2 | 230356
MATERIAIS DE CONSUMO MECÂNICO E ELÉTRICO PARA O CANAL
ITEM | DESCRIÇÃO | UNIDADE | QUANT. | PREÇO | PREÇO
|  |  |  | UNITÁRIO (R$) | TOTAL (R$)
1 | Graxa para motor e bomba, Alvania RL2 | kg | 1800 | 30 | 54000
2 | Óleo lubrificante, Tellus 46, Class VG 68 | litro | 1800 | 12 | 21600
3 | Vaselina Industrial | kg | 100 | 10 | 1000
4 | Estopa para limpeza | Unid. | 200 | 21 | 4200
5 | Lâmpadas diversas | Unid. | 90 | 15 | 1350
6 | Fusível tipo Diazed de 2A | Unid. | 90 | 18 | 1620
7 | Fusível tipo Diazed de 4A | Unid. | 90 | 22 | 1980
8 | Fusível tipo Diazed de 6A | Unid. | 90 | 35 | 3150
9 | Interruptor simples com 2 teclas | Unid. | 90 | 25 | 2250
10 | Interruptor simples com tecla | Unid. | 90 | 20 | 1800
11 | Interruptor tipo three-way com 2 teclas | Unid. | 90 | 40 | 3600
12 | Terminal isolado tipo agulha para condutores de 1,5 a 2,5 mm2 | Unid. | 270 | 0.3 | 81
13 | Terminal isolado tipo garfo para condutores de 1,5 a 2,5 mm2 | Unid. | 270 | 0.45 | 121.5
14 | Terminal isolado tipo olhal para condutores de 1,5 a 2,5 mm2 | Unid. | 270 | 0.45 | 121.5
15 | Disjuntores trifásicos 380V, 15A | Unid. | 90 | 50 | 4500
16 | Cola de PVC com 850 g | Unid. | 18 | 85 | 1530
17 | Cola para junta de motores com 73g 3M | Unid. | 24 | 58 | 1392
18 | Papelão grafitado 1,50m x 1,60m Esp 2.4 | Unid. | 24 | 984 | 23616
19 | Lona de borracha com alma 1,0 – 4,8mm esp. | Unid. | 24 | 116 | 2784
20 | Manômetro glicerinado 0 – 10Kgf/cm2 | Unid. | 9 | 54 | 486
21 | Terminal de compressão – RM240mm | Unid. | 270 | 21 | 5670
22 | Cabo flexível 240mm – 0,6/1Kv | Metro | 900 | 35 | 31500
23 | Recarga de extintores de incêndio | Unid. | 90 | 40 | 3600
24 | Diversos materiais de consumo (tubos, parafusos, aço, etc.) | Conj. | 27 | 2000 | 54000
25 | Areia | M3 | 1200 | 35 | 42000
26 | Brita | M3 | 600 | 56 | 33600
27 | Cimento | Saco 50kg | 500 | 23 | 11500
28 | Tinta Alcatrão de Hulha | Galão 3,6lt | 300 | 130 | 39000
29 | Cal | Saco 10kg | 3000 | 5.7 | 17100
TOTAL |  |  |  | 3941.9 | 369152

## incendio (hidden)
SISTEMA DE PROTEÇÃO E CONTROLE DE INCÊNDIOS
O&M
Custo do Investimento por EB R$ | 500000 | verificado junto à ANEEL | Eixo Leste | Eixo Norte | PISF
Quantidade de EB | 9 | projeto | R$/ano | R$/ano | R$/ano
Investimento Total | 4500000 |  | 300000 | 150000 | 450000
Driver: manutenção do sistema | 10% | do valor do investimento | Variação IGP-M | 82.01%
Custo Total Sistema de Prot. Controle de Incêndios | 450000 | R$/ano | Valor atualizado | 819040.5
Depreciação / fundo de reposição |  |  | Eixo Leste | Eixo Norte | PISF
Vida Útil | 20 | anos | R$/ano | R$/ano | R$/ano
Fundo de Reposição do Sistema de Proteção e Controle | 225000 | R$/ano | 150000 | 75000 | 225000
Note on B7: Usuário do Windows: alterei aqui, era 15% o original
Note on B12: Usuário do Windows: alterei aqui, era 10 anos

## automação (hidden)
|  |  |  | Eixo Leste | Eixo Norte | PISF
|  |  |  | R$/ano | R$/ano | R$/ano
DESPESAS COM SISTEMAS DE AUTOMAÇÃO | [5 empty] | 859552.2266
[5 empty] | Variação IGP-M | 82.01%
[5 empty] | Valor atualizado | 1564462.4121
R$ - Software | 4810662.6675
R$ - Hardware | 1379528.2649 |  |  | Auxiliar
Vida útil Software | 7.5 | anos |  | 2007-08-01 | 357.404
Vida útil Hardware | 6 | anos |  | 2016-02-01 | 632.114
Driver: Atualização Software | 15% | investimento |  | Indice | 1.7686
Driver: Manutenção Hardware | 10% | investimento
Custo Atualização Software | 721599.4001 | R$/ano
Custo Manutenção Hardware | 137952.8265 | R$/ano
Anuidade Sistemas AUTOMAÇÃO | 859552.2266 | R$/ano
Fundo de Reposição de Software | 641421.689 | R$/ano | não deve ser inserdo neste item
Fundo de Reposição de Hardware | 229921.3775 | R$/ano | não deve ser inserdo neste item
871343.0634
Referência para Custo de Softwares de Automação:
SCADA (Supervisiory Control and Data Acquisition) – sistema de aquisição de dados e controle de supervisão, proporcionando comunicação com os dispositivos de campo e controlando processos de forma automática, permitindo informações e gestão do processo produtivo
Referência para Custo de Softwares de Automação:
SCADA (Supervisiory Control and Data Acquisition) – sistema de aquisição de dados e controle de supervisão, proporcionando comunicação com os dispositivos de campo e controlando processos de forma automática, permitindo informações e gestão do processo produtivo

## helicoptero (hidden)
Custos O&M |  |  |  | Eixo Leste | Eixo Norte | PISF
|  |  |  | R$/ano | R$/ano | R$/ano
INSPEÇÃO AÉREA POR HELICOPTERO |  |  |  | 544000 | 630000 | 0
Helicoptero/ 3 pessoas | 6666.6667 | R$/h |  |  |  |  | 6666.6667
Driver: | 80 | Km inspeção/h |  | velocidade de inspeção |  |  | 80
Extensão Eixo Leste | 544 | km | 1o ano |  |  |  | 544
Extensão Eixo Norte | 630 | km | 1o ano | eixos |  |  | 630
Horas de Inspeção Aérea E.Leste | 6.8 | h/inspeção |  | 14.675 | 58.7 |  | 6.8
Horas de Inspeção Aérea E.Norte | 7.875 | h/inspeção |  | horas/semana | horas/mês |  | 7.875
Frequencia inspeção Leste | 1 | Inspeção/mês |  |  |  |  | 1
Frequencia inspeção Norte | 1 | Inspeção/mês |  |  |  |  | 1
Total de meses - Ano | 12 | meses/ano |  |  |  |  | 12
Total de Inspeções Leste | 12 | Inspeção ano |  |  |  |  | 12
Total de Inspeções Norte | 12 | Inspeção ano |  |  |  |  | 12
Custo Inspeção Leste | 45333.3333 | R$/inspeção |  |  |  |  | 45333.3333
Custo Inspeção Norte | 52500 | R$/inspeção |  |  |  |  | 52500
Custo Anual Inspeção Leste | 544000 | R$/ano |  |  |  |  | 544000
Custo Anual Inspeção Norte | 630000 | R$/ano |  |  |  |  | 630000
[5 empty] | Variação IGP-M dez/2017 a out/2023 | 82.01%
[5 empty] | Valor atualizado para out 2018 | 0
Note on C13: Usuário do Windows: alterei, o original era 52,14 semanas por ano
Note on K13: Usuário do Windows: alterei, o original era 52,14 semanas por ano

## drone (hidden)
|  |  |  | R$/ano | R$/ano | R$/ano
INSPEÇÃO AÉREA POR DRONE |  |  |  | 81600 | 94500 | 0
Custo horário - locação | 375 | R$/h |  |  |  |  | 375
Driver: | 30 | Km inspeção/h |  |  |  |  | 30
Extensão Eixo Leste | 544 | km | 1o ano |  |  |  | 544
Extensão Eixo Norte | 630 | km | 1o ano |  |  |  | 630
Horas de Inspeção Aérea E.Leste | 18.1333 | h/inspeção |  | 39.1333 | horas por semana |  | 18.1333
Horas de Inspeção Aérea E.Norte | 21 | h/inspeção |  |  |  |  | 21
Frequencia inspeção Leste | 1 | Inspeção/mês |  |  |  |  | 1
Frequencia inspeção Norte | 1 | Inspeção/mês |  |  |  |  | 1
Total de Semanas - Ano | 12 | meses/ano |  |  |  |  | 12
Total de Inspeções Leste | 12 | Inspeção ano |  |  |  |  | 12
Total de Inspeções Norte | 12 | Inspeção ano |  |  |  |  | 12
Custo Inspeção Leste | 6800 | R$/inspeção |  |  |  |  | 6800
Custo Inspeção Norte | 7875 | R$/inspeção |  |  |  |  | 7875
Custo Anual Inspeção Leste | 81600 | R$/ano |  |  |  |  | 81600
Custo Anual Inspeção Norte | 94500 | R$/ano |  |  |  |  | 94500
[5 empty] | Variação IGP-M dez/2017 a out/2023 | 82.01%
[5 empty] | Valor atualizado para out 2018 | 0

## geomembranas (hidden)
Fornecimento e aplicação de geomembranas, de geogrelha e de manta de geotextil |  |  |  | R$/ano | R$/ano | R$/ano
|  |  |  | 2920497.4003 | 3499213.475 | 6419710.8753
Base de referência: Quantitativos do Lote 1 - Relatório Final dos Projetos Executivos do Lote A - Volume 1 (Estacas 126+18 a 2295+0) | [5 empty] | 43.362 | km
Fornecimento e aplicação da geomembrana | 57.34 | R$/m2
Fornecimento e aplicação de geogrelha nos taludes | 112.4825 | R$/m2
Estimativa de reparo - % extensão | 1%
Área de geomembrana aplicada | 23219.0981 | m2/km | Aplicada ao Canal
Área de geogrelha aplicada | 128.6267 | m2/km | Aplicada aos Taludes
Estimativa de área sujeita a reparo - geomembrana | 232.191 | m2/km
Estimativa de área sujeita a reparo - geogrelha | 1.2863 | m2/km
Extensão de canal do Eixo Leste | 217 | km | (considerando toda a extensão)
Extensãode canal do Eixo Norte | 260 | km | (considerando toda a extensão)
Fornecimento e aplicação no Eixo Leste | 2920497.4003 | R$/ ano
Fornecimento e aplicação no Eixo Norte | 3499213.475 | R$/ ano

## linhas transmissão (hidden)
Contrato | Objeto | Data do Contrato | Valor do contrato (R$) | Coeficiente IGPM jul 16 | Total
38/2009-MI | Linha de Transmissão, em 230 kV, para o Eixo Norte | 2009-07-23 | 35309770.784 | 1.608 | 56778111.4207
41/2009-MI | Linha de Transmissão, em 230 kV, para o Eixo Leste | 2009-07-23 | 40251043.049 | 1.608 | 64723677.2228
11/2014 - MI | Remanescente da linha de Transmissão do Eixo Leste | 2013-08-14 | 20161090.7856 | 1.255 | 25302168.9359
05/2015 | Remanescente da linha de transmissão do Eixo Norte | 2014-08-28 | 10507343.4372 | 1.192 | 12524753.3771
159328710.9565
O&M | percentual do valor do investimento | 1.8% |  |  | 2867916.7972
|  |  |  | Variação IGP-M | 82.01%
|  |  |  | Valor atualizado | 5219866.6834
|  |  |  | Média anual (2023-2024) contrato CT 26/2022 | 9640879.64

## subestações (hidden)
dados MI
Contrato | Objeto | Data do Contrato | Valor do contrato (R$) | Coeficiente IGPM jul 16 | Total
40/2009 | Subestações do N1, N2 e N3 do Eixo Norte | 2009-07-23 | 30616347.632 | 1.608 | 49231086.9923
82/2013 | Remanescente das subestações N1, N2 e N3 do Eixo Norte | 2013-05-16 | 21119291.794 | 1.268 | 26779261.9948
82/2013 | Remanescente das subestações EO, E1 , E2, E3 e E4 do Eixo Leste | 2013-05-16 | 33980015.174 | 1.268 | 43086659.2406
31/2015 | Implantação das subestações E5 e E6 | 2015-05-24 | 39703524.8532 | 1.134 | 45023797.1835
32/2015 | Implantação do bay da subestação E4 | 2015-05-24 | 6969138.4485 | 1.134 | 7903003.0006
|  |  | 132388317.9017 |  | 172023808.4118
O&M | percentual do valor do investimento | 2% |  |  | 3440476.1682
|  |  |  | Variação IGP-M | 82.01%
|  |  |  | Valor atualizado para out 2018 | 6261976.269
|  |  |  | Média anual (2023-2024) contrato CT 26/2022 | 9181790.14

## baixa tensão (hidden)
Contrato | Objeto | Data do Contrato | Valor do contrato (R$) | Coeficiente IGPM jul 16 | Total
27/2014 | Linhas de distribuição do Eixo Norte | 2013-10-26 | 13977401.87 | 1.235 | 17262091.3095
28/2014 | Linhas de distribuição do Eixo Leste | 2013-10-26 | 16480155.34 | 1.235 | 20352991.8449
|  |  | 30457557.21 |  | 37615083.1543
O&M | percentual do valor do investimento | 5% |  |  | 1880754.1577
|  |  |  | Variação IGP-M | 82.01%
|  |  |  | Valor atualizado | 3423141.8349
|  |  |  | Média anual (2023-2024) contrato CT 26/2022 | 4131805.56

## materiais sobressalentes (hidden)
|  |  | Eixo Leste | Eixo Norte | PISF
|  |  | R$/ano | R$/ano | R$/ano
DESPESAS COM MATERIAL SOBRESSALENTES |  |  | 1275000 | 1005000 | 2280000
Estações de Bombeamento
# EB | 9
Moto-Bombas por EB | 2
Total de Motores e Bombas | 18
Custo Material Sobressalente por Bomba | 50000 | R$/ano
Total | 900000 | R$/ano
Sistema Elétrico das EB+Canais | 30000 | R$/ano
Total | 270000 | R$/ano
Custo Total Material Sobressalente | 1170000
Reservatórios
Total de Reservatórios - Norte | 17
Total de Reservatórios - Leste | 11
Comportas e Válvulas | 20000 | R$/comporta e válvula | nova cotaçao
Comportas e Válvulas Sobressalentes Norte | 340000 | R$/ano
Comportas e Válvulas Sobressalentes Leste | 220000 | R$/ano
Total Comportas e Válvulas Sobressalentes Reservatórios | 560000 | R$/ano
Medidores de Vazão
Medidor portátil para tubo de 5000mm de diâmetro | 35000 | R$/medidor
Medidor portátil para canal | 35000 | R$/medidor
Quantidade de Medidor portátil tubo 5000mm Norte | 2 | medidor
Quantidade de Medidor portátil tubo 5000mm Leste | 2 | medidor
Quantidade de Medidor portátil Canal Norte | 2 | medidor
Quantidade de Medidor portátil Canal Leste | 2 | medidor
Custo Total medidores de vazão Norte | 140000 | R$/ano
Custo Total medidores de vazão Leste | 140000 | R$/ano
Total medidores de vazão sobressalentes | 280000 | R$/ano
Despesas com materiais sobressalentes | 2010000 | R$/ano

## aferição medidores de vazão (hidden)
Aferição e Manutenção de medidores de canal fixos do portais
Custo unitário da Aferição | 45000 | R$/tarefa
Total de Aferições por Eixo | 3 | Tarefas/ano
Custo de Aferição medidores de canal fixo - Norte | 135000 | R$/ano
Custo de Aferição medidores de canal fixo - Leste | 135000 | R$/ano
Total para Aferição medidores de canal fixo | 270000 | R$/ano
Variação IGP-M | 82.01%
Valor atualizado | 491424.3

## apoio rio Piranhas (hidden)
Mão de obra
Item | Quantidade | Salários (R$/mês) | Encargos (R$/mês) | Benefícios (R$/mês) | Periculosidade (R$/mês) | Total (R$/ano) | Total com BDI de 25,15% (R$/ano) | Total custeio | 1559253.3347
|  |  | 73.57% | 21.77% | 30% |  |  | total investimento | 102960.5229
Técnico hidrometrista | 3 | 4601.83 | 3385.5663 | 1001.8184 | 1380.549 | 373311.494 | 467199.3347
Veículos
Item | Quantidade | PREÇO | PREÇO | PREÇO | Total com BDI de 25,15% (R$/ano)
|  | UNITÁRIO MENSAL (R$) | TOTAL MENSAL (R$) | TOTAL ANUAL (R$)
Pick up 4x4 Cabine Dupla | 0 | 7000 | 0 | 0 | 0
Combustível |  |  |  | 0 | 0
total |  |  |  |  | 0
|  |  |  | Variação IGP-M | 82.01%
|  |  |  | Valor atualizado | 0
Fiscalização helicóptero
Helicoptero/ 3 pessoas | 6666.6667 | R$/h
Driver: | 80 | Km inspeção/h |  | velocidade de inspeção
Extensão rio Piranhas | 600 | km | 1o ano | saindo de juazeiro e indo via rio Piranhas até a divisa PB/RN
Horas de Inspeção Aérea rio Piranhas | 7.5 | h/inspeção
Frequencia inspeção rio Piranhas | 1 | Inspeção/mês
Total de meses - Ano | 12 | meses/ano
Total de Inspeções rio Piranhas | 12 | Inspeção ano
Custo Inspeção rio Piranhas | 50000 | R$/inspeção
Custo Anual Inspeção rio Piranhas | 600000 | R$/ano |  | Variação IGP-M | 82.01%
|  |  |  | Valor atualizado | 1092054
Equipamentos
Item | Quantidade | PREÇO | PREÇO
|  | UNITÁRIO (R$) | TOTAL MENSAL (R$)
Medidor portátil para canal | 3 | 34320.1743 | 102960.5229
preço em dólar | 6374.12
R$/U$ | 5.3843
Note on C22: Usuário do Windows: alterei, o original era 52,14 semanas por ano

## Depreciação (hidden)
MÓVEIS E EQUIPAMENTOS
ITEM | DESCRIÇÃO | QUANT. | PREÇO | PREÇO | Ref. NCM | Vida útil anos | Depreciação anual
|  |  | UNITÁRIO (R$) | TOTAL (R$)
1 | Notebook para operação da EB, chefia e fiscalização | 8 | 3000 | 24000 | IN SRF nº 4/85 | 5 | 4800
2 | Computador completo operação da oficina, vigilância e administração | 15 | 2700 | 40500 | IN SRF nº 4/85 | 5 | 8100
3 | Impressora multifuncional | 2 | 900 | 1800 | 8443 | 10 | 180
4 | Câmera fotográfica digital | 4 | 850 | 3400 | 9007 | 10 | 340
5 | Sistema de Radiocomunicação | 84 | 287 | 24108 | 8517 | 5 | 4821.6
6 | GPS | 4 | 1500 | 6000 | 9014 | 10 | 600
7 | Geladeira | 2 | 1900 | 3800 | 8418 | 10 | 380
8 | Fogão com botijão de gás | 2 | 1000 | 2000 | 7321 | 10 | 200
9 | Forno Micro ondas | 2 | 500 | 1000 | 8514 | 10 | 100
10 | Mesa de refeitório 10 lugares c/ cadeiras | 5 | 1300 | 6500 | 9403 | 10 | 650
11 | Condicionador de ar | 6 | 2100 | 12600 | 8415 | 10 | 1260
12 | Mesa de reunião | 2 | 650 | 1300 | 9403 | 10 | 130
13 | Cadeira de escritório | 20 | 250 | 5000 | 9403 | 10 | 500
14 | Mesa de escritório | 8 | 400 | 3200 | 9403 | 10 | 320
15 | Armário de escritório | 10 | 670 | 6700 | 9403 | 10 | 670
16 | Armário para vestiário c/16 portas | 8 | 750 | 6000 | 9403 | 10 | 600
17 | Bebedouro | 3 | 3000 | 9000 |  | 10 | 900
SUBTOTAL INVESTIMENTOS |  |  |  | 156908 | depreciação |  | 24551.6
[6 empty] | Variação IGP-M dez/2017 a out/2022 | 82.01%
[6 empty] | Valor atualizado | 44686.1216
FERRAMENTAS
1 | Aferidor de manômetro de 0 a 150 bar | 6 | 600 | 3600 | 82 | 5 | 720
2 | Alicate amperímetro 1000 amperes AC/DC | 6 | 575 | 3450 | 82 | 5 | 690
3 | Aspirador de pó capacidade 20 L | 6 | 332.25 | 1993.5 |  | 5 | 398.7
4 | Bancada com injetor de corrente | 6 | 3927 | 23562 |  | 5 | 4712.4
5 | Bancada para oficina – 1,2 x 2,5 m | 5 | 1053.15 | 5265.75 |  | 20 | 263.2875
6 | Barco de alumínio de 6m com carreta para transporte | 28 | 6500 | 182000 | 89 | 20 | 9100
7 | Base magnética para relógio comparador | 6 | 332.25 | 1993.5 |  | 5 | 398.7
8 | Bomba a gasolina, autoescorvante, 3,5 hp | 6 | 3927 | 23562 | 84 | 10 | 2356.2
9 | Bomba de graxa 5 kg | 5 | 332.25 | 1661.25 |  | 10 | 166.125
10 | Compressor de ar de 100 L, 9,30Kgf/cm2 | 6 | 1315 | 7890 | 84 | 10 | 789
11 | Escada metálica de 05 degraus | 6 | 307.99 | 1847.94 |  | 10 | 184.794
12 | Escada metálica de 12 degraus | 6 | 288.8 | 1732.8 |  | 10 | 173.28
13 | Furradeira de bancada – Prof. 110mm – 1/2cv, mandril 5/8” | 5 | 1016.41 | 5082.05 | 84 | 10 | 508.205
14 | Furradeira Manual 650W 1050 – 1450 RPM 220 VØ 13mm | 6 | 387.19 | 2323.14 |  | 10 | 232.314
15 | Guindaste girafa de 2t para oficina | 5 | 1311.15 | 6555.75 | 84 | 10 | 655.575
16 | Indutor elétrico para aquecimento de rolamentos (JM 500) | 6 | 3499 | 20994 |  | 5 | 4198.8
17 | Lixadeira manual para disco de 3” | 6 | 241.2 | 1447.2 |  | 5 | 289.44
18 | Lixadeira manual para disco de 7” | 6 | 566.32 | 3397.92 | 82 | 5 | 679.584
19 | Macaco tipo elevador capacidade de 2t | 6 | 79 | 474 | 84 | 10 | 47.4
20 | Máquina de solda de 250A com kit | 5 | 384.8 | 1924 | 84 | 10 | 192.4
21 | Megômetro elétrico tensão de teste até 5 KV | 6 | 8325 | 49950 |  | 5 | 9990
22 | Micrômetro externo 0 – 100mm | 6 | 2953 | 17718 |  | 5 | 3543.6
23 | Micrômetro interno 50 – 800mm | 6 | 18466.29 | 110797.74 |  | 5 | 22159.548
24 | Morsa para bancada nº 8 | 6 | 972.91 | 5837.46 | 82 | 5 | 1167.492
25 | Motoesmeril de 1 cv – 3500 RPM | 5 | 317.14 | 1585.7 |  | 5 | 317.14
26 | Motor 4 tempos 15 hp para barco | 28 | 8000 | 224000 | 84 | 10 | 22400
27 | Multiteste escala de 0 – 1000 VCA (79/26) Cat. 3 | 6 | 979.99 | 5879.94 |  | 5 | 1175.988
28 | Paquímetro digital 0 – 150mm/0,01mm | 6 | 603.99 | 3623.94 |  | 5 | 724.788
29 | Paquímetro universal 0 – 650mm/0,02mm | 6 | 1100 | 6600 | 90 | 10 | 660
30 | Relógio comparador 0 – 10/0,01mm digital | 6 | 209.9 | 1259.4 | 90 | 10 | 125.94
31 | Tacômetro Digital 0,1 - 1,0 RPM DT – 2234A | 6 | 420 | 2520 | 90 | 10 | 252
32 | Talha capacidade 5 t | 5 | 1214.72 | 6073.6 | 84 | 10 | 607.36
33 | Termômetro mira laser escala de 20 a 500ºc | 6 | 169.1 | 1014.6 | 90 | 10 | 101.46
34 | Torquímetro com relógio 4506 – R350 0 047 260 OF | 6 | 1857.99 | 11147.94 | 84 | 10 | 1114.794
35 | Torquímetro de estalo 50 – 400 Nm | 6 | 1081.79 | 6490.74 | 84 | 10 | 649.074
SUBTOTAL DE PERMANENTES (INVESTIMENTOS) |  |  |  | 755255.86 | depreciação |  | 91745.3885
[6 empty] | Variação IGP-M | 82.01%
[6 empty] | Valor atualizado | 166984.8642
* | IN SRF 162/98 - ANEXO I - NCM - Bens Relacionados na Nomenclatura Comum do Mercosul - capítulos
SISTEMA DE PROTEÇÃ E COMBATE A INCÊNDIOS
1 | Sistema de incêndio para Estação de Bombeamento | 9 | 500000 | 4500000 | ANA | 20 | 0
[5 empty] | depreciação |  | 0
| TOTAL DEPRECIAÇÃO | [5 empty] | 116296.9885

## Custos Administrativos - Materi (hidden)
Total Custos Administrativos Materiais e Serviços R$
Escritórios , estacionamento e manutenção e limpeza predial |  |  |  |  | 684622.0886
Despesa de viagens ( diárias e passagens) |  |  |  |  | 405418.6694
Mobiliários |  |  |  |  | 25864.73
Seguro predial |  |  |  |  | 3335.28
Comunicação |  |  |  |  | 24354.2359
Água e eletricidade |  |  |  |  | 226602.3745 |  |  |  |  | Exames Períodicos |  | Nacional | 99.8 | R$/pessoa.optante. ano | 91.73 | 9154.654
Papelaria e outros |  |  |  |  | 7022.9417
Tecnologia da Informação |  |  |  |  | 1093874.7462
Exames Periodicos |  |  |  |  | 9154.654
Veículos e combustíveis |  |  |  |  | 382245.49
Total |  |  |  |  | 2862495.2103
Escritórios |  |  | m²/pessoa |  |  |  | 464 pessoas Sede |  | 10 ER Aneel 2007 4640 m² |  |  | Serviços de Apoio Adm. Técnico e Operacional - R$ 1.810.126,18 - Execução da Despesa Orçamentária 2022
e |  |  | pessoas |  |  |  | 91.73 |  |  |  |  | Codevasf
Estacionamento |  |  | m²/administrativo |  |  |  | 917.3
|  |  | R$/m².ano | [7 empty] | Limpeza e conservação, munutenção, vigilância ostensiva, serviços de cópias e reprodução de documentos
Manutenção e Limpeza Predial |  |  |  |  | Custos Escritórios , estacionamento , vigilância ostensiva, manutenção e limpeza predial R$ 357.851,02
Despesas de Viagens (Diárias e Passagens )
R$ salários - ano |  |  | 2,5 % dos salários ajustados
R$ viagens- ano |  |  | Custos diárias e passagens R$ 390.404,475
Mobiliários |  | Não houve atualização , a tendência é depreciar R$ 43.802,15 |  |  |  | 28738.59 |  | (-) 10% depreciação anual |  | Custos
Custos depreciação R$ 25864,73
Seguro predial |  |  |  | 1% do valor do aluguel escritórios e estacionamento |  |  |  |  | Custos seguro predial R$ 3335,28
Comunicação |  | R$ /pessoa.mês |  |  | 464 | - Sede Codevasf |  | Total Sede R$ 63645,81- Serviços de Comunicação em Geral e Serviços de Telecomunicações , dados Codevasf - Execução da Despesa Orçamentária 2021 e 2020
|  | pessoa |  |  | 91.73
|  | R$ /ano | Custos comunicação |  | 5628.09
Água e Eletricidade |  |  |  |  | 441 - sede Codevasf |  |  | Total Sede 261.039,42 |  |  | Serviços de Energia Elétrica e Água , dados Codevasf - Execução da Despesa Orçamentária 2021 e 2020
91.73
| Custos água e eletricidade |  |  |  | 54297.38
Papelaria e outros |  |  | R$ /pessoa.mês |  |  |  | 441 | - Sede Codevasf |  | Total Sede 10.372,42 - Material de Expediente Dados Codevaf - Execução da Despesa Orçamentária - 2021 e 2020
|  |  | pessoa |  |  |  | 91.73
R$ /pessoa.mês
|  |  | R$ /ano |  | Custos papelaria e outros |  | 2157.51
Tecnologia da Informação |  |  |  |  | R$ /pessoa.ano |  |  |  | 441 | - Sede Codevasf |  | Total - Sede 1.459.846,14 - Tecnologia da Informação dados Codevasf - Execução da Despesa Orçamentária 2021 e 2020
[5 empty] | pessoa |  |  |  | 91.73
Computadores Pessoais Hardware
[5 empty] | R$ /ano | Custos Tecnologia da Informação |  |  | 303654.62
Software
Sistemas Gestão Administrativa
Veículos e combustível
Total Sede R$ 48.740,81 - Combustíveis e lubrificantes,material para manutenção, manutenção e conservação -Execução Orçamentária 2022
Total de veículos do PISF área administrativa Sede 1
Total de veículos Sede - 5
Total IPVA e seguros, licenciamento, DPVAT Sede R$ 2.192,02
Total Sede e Salgueiro R$ 1103.397,58 - Combustíveis e lubrificantes , Material para manutenção , manutenção e conservação - EXECUÇÃO Orçamentária 2022
Total de veículos Salgueiro área administrativa PISF -1 | [9 empty] | Total IPVA e seguro Sede R$ 302,10 - 2021
Total de veículos Salgueiro 1 - IPVA é R$ 2.043,32 | [9 empty] | Total IPVA e seguro Salgueiro R$ 12.995,92
Demais veículos - locação R$274.124,28
Combustíveis e lubrificantes automotivos - R$54.656,77 | [9 empty] | Total Geral custos com veículos e combustíveis 2021 R$ 31.902,22
103397.58

## Impostos (hidden)
CÁLCULO DOS IMPOSTOS PIS/COFINS | Valores | Total com Impostos
Parcela Fixa da Receita Requerida sem PDD | 204478197.2053 | 223392430.4468
Parcela Variável da Receita Requerida sem PDD | 81331601.7613 | 88854774.9242
PIS/COFINS 9,25 Parcela Fixa | 18914233.2415
PIS/COFINS 9,25 Parcela Variável | 7523173.1629
Total PIS/COFINS | 26437406.4044

## Benefícios (hidden)
|  |  | Estimativa das Despesas relativa aos Benefícios Trabalhistas concedidos a mão de obra própria da Codevasf | [11 empty] | Posição: dez/2023
2023-12-01 | [7 empty] | 2023-12-01 | [6 empty] | Descrição | Quantidade | Valor Per Capita (R$ 1,00) | Legislação
Benefícios - Execução Orçamentária - Sede |  |  |  | unidade | pessoas | Total R$ |  | Descrição | Valor Per Capita R$ | Legislação | [5 empty] | Titulares
Assistência Médica e Odontológica |  |  | 20791648 | R$ /mês.beneficiário | 284 | 2048154.0173 | [8 empty] | Auxílio -Alimentação | 1903 | 1015.5 | ACT 2021/2022 - participação dos empregados 2% do valor recebido
Auxilio Alimentação |  |  | 32491048.65 | R$ /pessoas.dias | 91.73 | 1566160.7423 |  | Auxílio -Alimentação | 1015.5 | ACT 2021/2022 |  |  |  |  | Assistência Pré-Escolar | 280 | 516.72 | ACT 2021/2022
Assintência Pré escola |  |  | 2238266.85 | R$/mês.filho-pré-escol | 23% | 168652.6078 |  | Assistência Pré-Escolar | 516.72 | ACT 2021/2022 |  |  |  |  | Auxílio Transporte | 10 | 300 | Lei 7.418/1985 - valor estimado
Fundação São Francisco (Previdência Privada) |  |  | 32254426.66 | R$/mês.optante | 59% | 917305.3857 |  | Auxílio Transporte | 300 | Lei 7.418/1985 - valor estimado |  |  |  |  | Exames Períodicos | 2107 | 99.8 | ACT 2021/2022 e Convênio 0.080.00/2019
Vale transporte (1,6 - 2 trechos) |  |  | 29782.23 | R$/trecho.pessoa | 3.2 | 9530.3136 |  | Exames Períodicos | 113.15 | ACT 2023 e Convênio 0.080.00/2019 |  |  |  |  | Assistência Médica e Odontológica | 2883 | 410.62 | Resolução CCE nº 09 de 08/10/1996
Vale Cultura (mensal) |  |  | 50 | R$/mês.optante | 29.6 | 17760 |  | Assistência Médica e Odontológica | 413.33 | Resolução CGPAR nº 42/2022 e Convênio 0.012.00/2019
Seguro de vida (anual) |  |  | 221.74 | R$/pessoa.optante.mês | 49 | 10865.26
Total | [5 empty] | 4738428.3267
[5 empty] | atualizar | [9 empty] | Fonte: https://www.codevasf.gov.br/acesso-a-informacao/empregados/quadro-de-pessoal-remuneracoes-e-beneficios
ACT 2023/2024
Mês Lançamento |  | 2024-01-01 | 2024-02-01 | 2024-03-01 | 2024-04-01 | 2024-05-01 | 2024-06-01 | 2024-07-01 | 2024-08-01 | 2024-09-01 | 2024-10-01 | 2024-11-01 | 2024-12-01 | TOTAL | ACT 2023/2024 -Manutenção do vale cultura e seguro de vida.
Natureza Despesa Detalhada | Descrição | Movimento R$ (Item Informação) | Movimento R$ (Item Informação) | Movimento R$ (Item Informação) | Movimento R$ (Item Informação) | Movimento R$ (Item Informação) | Movimento R$ (Item Informação) | Movimento R$ (Item Informação) | Movimento R$ (Item Informação) | Movimento R$ (Item Informação) | Movimento R$ (Item Informação) | Movimento R$ (Item Informação) | Movimento R$ (Item Informação) | Saldo R$ (Conta Contábil)
31900701 | CONTRIBUICAO PATRONAL PREVIDENCIA PRIVADA | 830943.59 | 728767.92 | 7162892.42 | 2764362.22 | 2768255.51 | 2780692.28 | 2761925.38 | 2765463.28 | 2765962.78 | 2761204.14 | 4163957.14 | 0 | 32254426.66
33900809 | AUXILIO-CRECHE CIVIL | 115752.51 | 360830.8 | 157721.35 | 431109.39 | 166839.24 | 164507.73 | 172071.76 | 177645.89 | 161214.96 | 150683.01 | 179890.21 | 0 | 2238266.85
33904808 | VALE-CULTURA | 31350 | 31800 | 0 | 63700 | 22155 | 31850 | 22165 | 22165 | 22005 | -25397.5 | 22162.5 | 0 | 243955
33904901 | AUXILIO-TRANSPORTE CIVIS | 1245.97 | 2406.72 | 3889.44 | 3405.16 | 3105.35 | 2932.2 | 2804.58 | 1299.4 | 3115.63 | 3139.39 | 2438.39 | 0 | 29782.23
33903940 | PROGRAMA DE ALIMENTACAO DO TRABALHADOR | 1912769.96 | 7354676.36 | 2345172.6 | 2332354.77 | 2318383.34 | 2309904.26 | 2319609.57 | 2326279.79 | 2315344.6 | 2317602.25 | 2308710.43 | 2330240.72 | 32491048.65
33503950 | SERVICO DE ASSISTENCIA A SAUDE | 0 | 6930549.34 | 0 | 6930549.33 | 0 | 6930549.33 | 0 | 0 | 0 | 0 | 0 | 0 | 20791648

## Execução Orçamentário (hidden)
MATERIAIS E SERVIÇOS
Mês Lançamento |  | 2024-01-01 | 2024-02-01 | 2024-03-01 | 2024-04-01 | 2024-05-01 | 2024-06-01 | 2024-07-01 | 2024-08-01 | 2024-09-01 | 2024-10-01 | 2024-11-01 | 2024-12-01 | Total
Natureza Despesa Detalhada | Descrição | Movimento R$ (Item Informação) | Movimento R$ (Item Informação) | Movimento R$ (Item Informação) | Movimento R$ (Item Informação) | Movimento R$ (Item Informação) | Movimento R$ (Item Informação) | Movimento R$ (Item Informação) | Movimento R$ (Item Informação) | Movimento R$ (Item Informação) | Movimento R$ (Item Informação) | Movimento R$ (Item Informação) | Movimento R$ (Item Informação)
33903702 | LIMPEZA E CONSERVACAO | 141976.89 | 217370.44 | 142754.24 | 35677.02 | 151301.04 | 304476.43 | 374264.47 | 22250.8 | 213495.86 | 8972.42 | 4267.5 | 5055.19 | 1621862.3
33903703 | VIGILANCIA OSTENSIVA | 238520.04 | 0 | 136982.87 | 270760.42 | 32240.38 | 186456.7 | 151500.4 | 298083.94 | 119260.02 | 156972.51 | 153141.04 | 33881.02 | 1777799.34 | Verificar duplicidade no relatório
33903978 | LIMPEZA E CONSERVACAO | 4936.26 | 3853.63 | 3358.63 | 0 | 18429.8 | 3358.63 | 4548.15 | 8897.26 | 5158.63 | 5608.63 | 0 | 5158.63 | 63308.25
33903983 | SERVICOS DE COPIAS E REPRODUCAO DE DOCUMENTOS | 2024-07-01: 70; 2024-08-01: 0; 2024-09-01: 0; 2024-10-01: 0; 2024-11-01: 0; 2024-12-01: 0 | 70
|  | 2024-07-01: TOTAL | 3463039.89
Mês Lançamento |  | 2024-01-01 | 2024-02-01 | 2024-03-01 | 2024-04-01 | 2024-05-01 | 2024-06-01 | 2024-07-01 | 2024-08-01 | 2024-09-01 | 2024-10-01 | 2024-11-01 | 2024-12-01 | Total
Natureza Despesa Detalhada | Descrição | Movimento R$ (Item Informação) | Movimento R$ (Item Informação) | Movimento R$ (Item Informação) | Movimento R$ (Item Informação) | Movimento R$ (Item Informação) | Movimento R$ (Item Informação) | Movimento R$ (Item Informação) | Movimento R$ (Item Informação) | Movimento R$ (Item Informação) | Movimento R$ (Item Informação) | Movimento R$ (Item Informação) | Movimento R$ (Item Informação)
33903016 | MATERIAL DE EXPEDIENTE | 0 | 568.2 | 9096 | 0 | 1789.69 | 2985.24 | 673.77 | 9963.85 | 3618.33 | 4109.56 | 2208.47 | 511.2 | 35524.31
Mês Lançamento |  | 2024-01-01 | 2024-02-01 | 2024-03-01 | 2024-04-01 | 2024-05-01 | 2024-06-01 | 2024-07-01 | 2024-08-01 | 2024-09-01 | 2024-10-01 | 2024-11-01 | 2024-12-01 | Total Geral
Natureza Despesa Detalhada | Descrição | Movimento R$ (Item Informação) | Movimento R$ (Item Informação) | Movimento R$ (Item Informação) | Movimento R$ (Item Informação) | Movimento R$ (Item Informação) | Movimento R$ (Item Informação) | Movimento R$ (Item Informação) | Movimento R$ (Item Informação) | Movimento R$ (Item Informação) | Movimento R$ (Item Informação) | Movimento R$ (Item Informação) | Movimento R$ (Item Informação)
33903943 | SERVICOS DE ENERGIA ELETRICA | 117218.61 | 117431.74 | 117141.25 | 356.85 | 222077.25 | 7008.55 | 234447.41 | 99559.01 | 107241.4 | 106845.09 | 131662.37 | 2457.16 | 1146228.08 | Total ou apenas primeira UORG ?
33903944 | SERVICOS DE AGUA E ESGOTO | 19899.5 | 18333.46 | 17833.66 | 16334.26 | 0 | 60211.8 | 19746.36 | 21906.94 | 28095.72 | 28535.16 | 27363.32 | 20259.04 | 258619.72
|  | 2024-09-01: TOTAL | 1404847.8
Mês Lançamento |  | 2024-01-01 | 2024-02-01 | 2024-03-01 | 2024-04-01 | 2024-05-01 | 2024-06-01 | 2024-07-01 | 2024-08-01 | 2024-09-01 | 2024-10-01 | 2024-11-01 | 2024-12-01 | Total Geral
Natureza Despesa Detalhada | Descrição | Movimento R$ (Item Informação) | Movimento R$ (Item Informação) | Movimento R$ (Item Informação) | Movimento R$ (Item Informação) | Movimento R$ (Item Informação) | Movimento R$ (Item Informação) | Movimento R$ (Item Informação) | Movimento R$ (Item Informação) | Movimento R$ (Item Informação) | Movimento R$ (Item Informação) | Movimento R$ (Item Informação) | Movimento R$ (Item Informação)
33903947 | SERVICOS DE COMUNICACAO EM GERAL | 2147.19 | 1561.89 | 2394.61 | 1624.24 | 2191.67 | 2926.51 | 2137.43 | 2551.02 | 2902.85 | 3094.33 | 5269.79 | 448.79 | 29250.32
33903958 | SERVICOS DE TELECOMUNICACOES | 9723.81 | 8473.69 | 8641.48 | 8271.98 | 8639.01 | 3073.66 | 15550.56 | 9034.06 | 9594.98 | 6350.98 | 6587.07 | 0 | 93941.28
|  | 2024-06-01: TOTAL | 123191.6
Mês Lançamento |  | 2024-01-01 | 2024-02-01 | 2024-03-01 | 2024-04-01 | 2024-05-01 | 2024-06-01 | 2024-07-01 | 2024-08-01 | 2024-09-01 | 2024-10-01 | 2024-11-01 | 2024-12-01 | Total Geral
Natureza Despesa Detalhada | Descrição | Movimento R$ (Item Informação) | Movimento R$ (Item Informação) | Movimento R$ (Item Informação) | Movimento R$ (Item Informação) | Movimento R$ (Item Informação) | Movimento R$ (Item Informação) | Movimento R$ (Item Informação) | Movimento R$ (Item Informação) | Movimento R$ (Item Informação) | Movimento R$ (Item Informação) | Movimento R$ (Item Informação) | Movimento R$ (Item Informação)
33904011 | SUPORTE DE INFRAESTRUTURA DE TIC | 51865.9 | 192456.83 | 191242.15 | 191242.15 | 205751.73 | 198554.65 | 214014.15 | 394073.47 | 30367.15 | 55212.4 | 411675.2 | 23592.96 | 2160048.74
33904007 | MANUTENCAO CORRETIVA/ADAPTATIVA E SUSTENTACAO SOFTWARES | 199100.08 | 855890.56 | 82055.91 | 234508.21 | 10282.7 | 162997.86 | 246034.62 | 9374.31 | 168654.27 | 9374.31 | 17707.64 | 80106.79 | 2076087.26
33904010 | SUPORTE A USUARIOS DE TIC | 0 | 153712.98 | 116594.72 | 135153.85 | 138093.38 | 138702.75 | 136846.83 | 305092.42 | 0 | 0 | 141642.38 | 0 | 1265839.31
33904012 | MANUTENCAO E CONSERVACAO DE EQUIPAMENTOS DE TIC | 3875 | 0 | 27321.85 | 0 | 0 | 0 | 0 | 0 | 0 | 0 | 0 | 0 | 31196.85
|  | 2024-07-01: TOTAL | 5533172.16
Mês Lançamento |  | 2024-01-01 | 2024-02-01 | 2024-03-01 | 2024-04-01 | 2024-05-01 | 2024-06-01 | 2024-07-01 | 2024-08-01 | 2024-09-01 | 2024-10-01 | 2024-11-01 | 2024-12-01 | Total
Natureza Despesa Detalhada | Descrição | Movimento R$ (Item Informação) | Movimento R$ (Item Informação) | Movimento R$ (Item Informação) | Movimento R$ (Item Informação) | Movimento R$ (Item Informação) | Movimento R$ (Item Informação) | Movimento R$ (Item Informação) | Movimento R$ (Item Informação) | Movimento R$ (Item Informação) | Movimento R$ (Item Informação) | Movimento R$ (Item Informação) | Movimento R$ (Item Informação)
33903001 | COMBUSTIVEIS E LUBRIFICANTES AUTOMOTIVOS | 0 | 3456.31 | 20000 | 14842.45 | 27745.63 | 7540.76 | 5645.78 | 34428.75 | 17803.83 | 27980.6 | 21886.34 | 11143.55 | 192474
33903039 | MATERIAL P/ MANUTENCAO DE VEICULOS | 0 | 0 | 0 | 0 | 864 | 239.9 | 0 | 638.73 | 0 | 0 | 0 | 219 | 1961.63
33903919 | MANUTENCAO E CONSERV. DE VEICULOS | 24298.86 | 0 | 3255.98 | 14950.32 | 5952 | 29257.16 | 0 | 2630.08 | 4959.13 | 17094.99 | 21442.71 | 46966.81 | 170808.04
33904705 | IMPOSTO S/ PROPR.DE VEICULOS AUTOMOTORES-IPVA | 0 | 14958.5 | 0 | 0 | 0 | 0 | 0 | 0 | 0 | 0 | 0 | 0 | 14958.5 | Alterado
33904705 | IMPOSTO S/ PROPR.DE VEICULOS AUTOMOTORES-IPVA | 2278.82 | 0 | 0 | 0 | 0 | 0 | 0 | 0 | 0 | 0 | 0 | 0 | 2043.32 | Alterado | Dados retirados da tabela 195016
|  | 2024-06-01: TOTAL | 382245.49
OBS: Na sede foi considerado 1 veículo, sendo todos os valores referentes à sede divididos por 5, que é o número de automóveis da sede

## Auditoria Contabilidade. (hidden)
Serviços de auditoria independente para exame das Demonstrações Financeiras e Patrimônio do PISF
Contrato 0.110.00/2018 Codevasf | 42400.01 | R$/ ano
valor anual PISF Out/ 2018 a Out/2019 R$ | 19800.8 | R$/ ano
valor anual PISF Out/ 2019 a Out/2020 R$ | 21146.2 | R$/ ano
valor anual PISF Out/ 2020 a Out/2021 R$ | 11634 | R$/ ano
valor anual PISF Out/ 2021 a Out/2022 R$ | 0 | R$/ ano
valor anual PISF Out/ 2022 a Out/2023 R$ | 0 | R$/ ano

## TABELA SALARIAL CODEVASF (hidden)
ANEXO 3 - TABELAS SALARIAIS
|  | GRUPO: SUPERIOR |  |  | GRUPO: MÉDIO |  |  | GRUPO: OPERACIONAL
|  | PADRÃO | VALOR – R$ |  | PADRÃO | VALOR – R$ |  | PADRÃO | VALOR – R$
|  | S-01 | 9065.95 |  | M-01 | 3648.7 |  | B-01 | 1685.55
|  | S-02 | 9360.52 |  | M-02 | 3767.31 |  | B-02 | 1740.3
|  | S-03 | 9664.87 |  | M-03 | 3889.79 |  | B-03 | 1796.87
|  | S-04 | 9978.95 |  | M-04 | 4016.15 |  | B-04 | 1855.24
|  | S-05 | 10303.28 |  | M-05 | 4146.68 |  | B-05 | 1915.55
|  | S-06 | 10638.17 |  | M-06 | 4281.45 |  | B-06 | 1977.8
|  | S-07 | 10983.89 |  | M-07 | 4420.66 |  | B-07 | 2042.05
|  | S-08 | 11340.92 |  | M-08 | 4564.26 |  | B-08 | 2108.45
|  | S-09 | 11709.45 |  | M-09 | 4712.62 |  | B-09 | 2176.97
|  | S-10 | 12089.99 |  | M-10 | 4865.79 |  | B-10 | 2247.73
|  | s-11 | 12482.95 |  | M-11 | 5023.91 |  | B-11 | 2320.79
|  | S-12 | 12888.6 |  | M-12 | 5187.23 |  | B-12 | 2396.2
|  | S-13 | 13307.51 |  | M-13 | 5355.81 |  | B-13 | 2474.11
|  | S-14 | 13739.98 |  | M-14 | 5529.83 |  | B-14 | 2554.5
|  | S-15 | 14186.48 |  | M-15 | 5709.59 |  | B-15 | 2637.53
|  | S-16 | 14647.58 |  | M-16 | 5895.16 |  | B-16 | 2723.25
|  | S-17 | 15123.65 |  | M-17 | 6086.73 |  | B-17 | 2811.75
|  | S-18 | 15615.13 |  | M-18 | 6284.56 |  | B-18 | 2903.1
|  | S-19 | 16122.64 |  | M-19 | 6488.85 |  | B-19 | 2997.45
|  | S-20 | 16646.65 |  | M-20 | 6699.74 |  | B-20 | 3094.87
|  | S-21 | 17187.64 |  | M-21 | 6917.5 |  | B-21 | 3195.47
|  | S-22 | 17746.25 |  | M-22 | 7142.28 |  | B-22 | 3299.32
|  | S-23 | 18323 |  | M-23 | 7374.4
|  | S-24 | 18918.47 |  | M-24 | 7614.1
|  | S-25 | 19533.34 |  | M-25 | 7861.56
|  | S-26 | 20168.17 |  | M-26 | 8117.03
|  | S-27 | 20823.65 |  | M-27 | 8380.86
|  | S-28 | 21500.41 |  | M-28 | 8653.23
Referente ao (ACT data base 1º/05/2023)
Fonte: Ofício n. 1411/2024/PR/GB
ANEXO1 - TABELAS FUNÇÕES DE CONFIANÇA
Posição: dezembro/2023
|  | Símbolo | Função | Categoria | Quant. | Valor (R$) |  |  | Descrição | Quantidade | Valor Per Capita (R$ 1,00) | Legislação
|  | FC-1 | Gerente-Executivo | Gestão | 2 | 24799.02 |  |  |  | Titulares
|  |  | Chefe de Gabinete da Presidência | Gestão | 1 |  |  |  | Auxílio -Alimentação | 1903 | 1015,5 (participação dos empregados de 2,5% do valor recebido | ACT 2023
|  |  | Superintendente Regional | Gestão | 16 |  |  |  | Assistência Pré-Escolar | 280 | 516.72 | ACT 2023
|  | FC-2 | Secretário Executivo | Gestão | 4 | 22319.69 |  |  | Auxílio Transporte | 10 | 300 | Lei n. 7418/1985 - valor estimado
|  | FC-3 | Assessor do Presidente | Assessoria | 14 | 19838.49 |  |  | Exames Períodicos | 2107 | 113.15 | ACT 2023 e Convênio 0.080.00/2019
|  |  | Assessor de Diretor | Assessoria | 16 |  |  |  | Assistência Médica e Odontológica | 2883 | 413.33 | Resolução CGPAR nº 42/2022 e Convênio 0.012.00/2019
|  |  | Assessor de Gerente-Executivo | Assessoria | 4
|  |  | Chefe da Auditoria Interna | Gestão | 1
|  |  | Chefe da Ouvidoria | Gestão | 1
|  |  | Chefe da Corregedoria | Gestão | 1
|  |  | Chefe de Assessoria da Presidência | Gestão | 3 |  |  |  | Fonte: https://www.codevasf.gov.br/acesso-a-informacao/empregados/quadro-de-pessoal-remuneracoes-e-beneficios
|  |  | Chefe de Secretaria da Presidência | Gestão | 3
|  |  | Gerente | Gestão | 21
|  |  | Chefe de Gabinete de Superintendência Regional | Gestão | 16 |  |  |  | ACT 2021/2022 -Manutenção do vale cultura e seguro de vida.
|  | FC-4 | Chefe de Unidade | Gestão | 49 | 15623.96
|  |  | Subchefe de Gabinete da Presidência | Assessoria | 1
|  |  | Chefe de Escritório de Representação | Gestão | 3
|  |  | Assessor de Superintendente Regional | Assessoria | 16
|  |  | Chefe de Centro de Controle e Operação | Gestão | 1
|  |  | Chefe de Assessoria Regional | Gestão | 24
|  |  | Chefe de Secretaria Regional | Gestão | 16
|  |  | Gerente Regional | Gestão | 56
|  | FC-5 | Chefe de Unidade Regional | Gestão | 128 | 12400.44
|  |  | Chefe de Unidade Especial | Gestão | 22
|  |  | Chefe de Unidade de Produção e Pesquisa | Gestão | 0
|  | FC-6 | Chefe de Setor | Gestão | 8 | 6944.38
|  |  | Secretária do Presidente | Secretariado | 2
|  |  | Secretária de Diretor | Secretariado | 8
|  | FC-7 | Secretária de Gerente-Executivo | Secretariado | 4 | 6200.2
|  |  | Secretária de Chefe de Gabinete da Presidência | Secretariado | 2
|  |  | Secretária de Superintendente Regional | Secretariado | 8
ACT da data base de 1ª/05/2023.
Fonte: Ofício n. 1411/2024/PR/GB
ANEXO II - TABELAS FUNÇÕES GRATIFICADAS
|  | Símbolo | Função | Categoria | Quant. | Valor (R$)
|  | FG-1E | Especialista | Especial | 25 | 4191.79
|  | FG-1E | Consultor Interno | Especial | 25
|  | FG-1T | Coordenador de Obras e Projetos Especiais | Técnica | 29
|  | FG-2 | Supervisor de Fiscalização de Obras I | Técnica | 11 | 4761.24
|  | FG-3 | Supervisor de Fiscalização de Obras II | Técnica | 34 | 3967.68
|  | FG - 4 | Auditor | Técnica | 15 | 1983.84
|  |  | Fiscal de Obras | Técnica | 60
|  |  | Representante em Organização de Produtores | Técnica | 24
|  | FG-5 | Assistente | Apoio | 80 | 1676.67
|  | FG-6 | Apoio à Fiscalização de Obras | Apoio | 38 | 992.73
|  |  | Apoio | Apoio | 12
ACT da data base de 1ª/05/2023.
Fonte: Ofício n. 1411/2024/PR/GB
ANEXO 3 - TABELAS DE REMUNERAÇÃO DE CARGOS EM COMISSÃO
|  | Símbolo | Função | Categoria | Quant. | Valor (R$)
|  | CC-1 | Gerente-Executivo | Gestão | 1 | 24799.02
|  |  | Chefe de Gabinete da Presidência | Gestão | 1
|  |  | Superintendente Regional | Gestão | 16
|  | CC-2 | Assessor do Presidente | Assessoria | 8 | 19838.49
|  |  | Assessor de Diretor | Assessoria | 8
|  |  | Assessor de Gerente-Executivo | Assessoria | 2
|  |  | Chefe da Auditoria Interna | Gestão | 1
|  |  | Chefe da Ouvidoria | Gestão | 1
|  |  | Chefe de Assessoria da Presidência | Gestão | 3
|  | CC-2A | Assessor de Superintendente Regional | Gestão | 16 | 15623.96
|  | CC-3 | Secretária do Presidente | Secretariado | 2 | 6944.38
|  |  | Secretária de Diretor | Secretariado | 8
|  | CC-4 | Secretária de Gerente-Executivo | Secretariado | 2 | 6200.2
|  |  | Secretária de Chefe de Gabinete da Presidência | Secretariado | 1
ACT da data base de 1ª/05/2023.
Fonte: Ofício n. 1411/2024/PR/GB
|  | Símbolo | Função | Categoria | Quant. | Valor (R$)
|  | PR | Presidente da Codevasf | Gestão | 1 | 36021.7
ACT da data base de 1ª/05/2023.
Fonte: Ofício n. 1411/2024/PR/GB
Nível | Padrão | Key | Nível Tabela | Profissional | Quant. | Valor (R$)
1 | M-12 | AuxAdm | Operacional | Auxiliar Administrativo |  | 5187.23
1 | B-10 | Mot | Operacional | Motorista |  | 2247.73
1 | S-18 | Adv | Superior | Advogado |  | 15615.13
2 | S-10 | Eng2 | Superior | Engenheiro Pleno |  | 12089.99
3 | S-17 | Eng3 | Superior | Engenheiro Sênior |  | 15123.65
1 | S-05 | Eng1 | Superior | Engenheiro Júnior |  | 10303.28 | Piso
1 | M-05 | TecST | Técnico | Técnico em Segurança do Trabalho |  | 4146.68
1 | M-01 | Tec1 | Técnico | Técnico |  | 3648.7
1 | S-01 | Adm | Superior | Administrador |  | 9065.95
3 | S-17 | Adm3 | Superior | Administrador Sênior |  | 15123.65
2 | S-05 | Adm2 | Superior | Administrador Pleno |  | 10303.28
3 | S-17 | Econ3 | Superior | Economista Sênior |  | 15123.65
1 | S-01 | Cont | Superior | Contador |  | 9065.95
1 | M-04 | TecCont | Técnico | Técnico em Contabilidade |  | 4016.15
1 | S-01 | Econ | Superior | Economista |  | 9065.95
3 | S-17 | Geo | Superior | Geólogo Sênior |  | 15123.65
| S-03 | Com | Superior | Comunicador Social |  | 9664.87
| S-01 | Ped | Superior | Pedagogo |  | 9065.95
| M-08 | ChefAdm | Técnico | Chefe Administrativo |  | 4564.26

## SALÁRIOS E ENCARGOS AJUSTADOS (hidden)
LEGENDA
valores atualizados - Remuneração cargos efetivos - agosto 2022 - site Codevasf
[6 empty] | Encargos | 39.83%
|  | FUNÇÃO | Salários (R$/mês) | Qtde | Fator de Dedicação ao PISF | Salários+Encargos (R$/mês) | Salários+Encargos (R$/ano) | Contendo 13º + 1/3 férias (exceto para Presidente e Diretores)
PESSOAL
Ano 2024
Key | Local | Presidência
PR | BSB | Presidente | 36021.7 | 1 | 16.67% | 8395.0313 | 100740.3755 | 100740.3755
FC-3 | BSB | Assessor | 19838.49 | 1 | 100% | 27740.7359 | 332888.8306 | 359340.1506
FC-2 | BSB | Secretária Executiva | 22319.69 | 3 | 30% | 28089.2428 | 337070.9138 | 366830.5005
AuxAdm | BSB | Auxiliar Administrativo | 5187.23 | 1 | 30% | 2176.0362 | 26112.4349 | 33028.7416
Mot | BSB | Motorista | 2247.73 | 1 | 30% | 942.9198 | 11315.0378 | 14312.0111
Adv | BSB | Advogados | 15615.13 | 1 | 100% | 21835.0891 | 262021.0694 | 282841.2427
| BSB | Diretoria O&M
FC-1 | BSB | Diretor O&M | 24799.02 | 1 | 50% | 17338.5944 | 208063.133 | 208063.133
AuxAdm | BSB | Auxiliar Administrativo | 5187.23 | 2 | 40% | 5802.7633 | 69633.1597 | 76549.4664
Eng2 | BSB | Eng. Mecânico Pleno | 12089.99 | 2 | 100% | 33811.5673 | 405738.807 | 421858.7937
Eng3 | BSB | Eng. Eletricista Sênior | 15123.65 | 3 | 100% | 63443.5151 | 761322.1817 | 781487.0484
Eng2 | BSB | Eng. Telecomunicações Pleno | 12089.99 | 1 | 100% | 16905.7836 | 202869.4035 | 218989.3902
Eng2 | BSB | Eng. Automação Pleno | 12089.99 | 1 | 100% | 16905.7836 | 202869.4035 | 218989.3902
Eng3 | BSB | Eng. Civil Sênior | 15123.65 | 4 | 100% | 84591.3535 | 1015096.2423 | 1035261.1089
Eng3 | SAL | Eng. Civil Sênior | 15123.65 | 1 | 100% | 21147.8384 | 253774.0606 | 273938.9272
Eng2 | SAL | Eng. Eletricista Pleno | 12089.99 | 1 | 100% | 16905.7836 | 202869.4035 | 218989.3902
Eng1 | SAL | Eng. Eletricista Junior | 10303.28 | 1 | 100% | 14407.3752 | 172888.5026 | 186626.2093
Eng3 | SAL | Eng. Hidrólogo Sênior | 15123.65 | 1 | 100% | 21147.8384 | 253774.0606 | 273938.9272
Eng2 | SAL | Eng. Hidrólogo Pleno | 12089.99 | 1 | 100% | 16905.7836 | 202869.4035 | 218989.3902
TecST | SAL | Tec. De Segurança do Trabalho | 4146.68 | 2 | 100% | 11596.8458 | 139162.1495 | 144691.0562
Eng2 | SAL | Eng. Eletricista Pleno | 12089.99 | 1 | 100% | 16905.7836 | 202869.4035 | 218989.3902
Eng1 | SAL | Eng. Eletricista Junior | 10303.28 | 1 | 100% | 14407.3752 | 172888.5026 | 186626.2093
Eng2 | SAL | Eng. Mecânico Pleno | 12089.99 | 2 | 100% | 33811.5673 | 405738.807 | 421858.7937
Eng1 | SAL | Eng. Mecânico Junior | 10303.28 | 1 | 100% | 14407.3752 | 172888.5026 | 186626.2093
Eng2 | SAL | Eng. Telecomunicações Pleno | 12089.99 | 1 | 100% | 16905.7836 | 202869.4035 | 218989.3902
Eng2 | SAL | Eng. Automação Pleno | 12089.99 | 1 | 100% | 16905.7836 | 202869.4035 | 218989.3902
Eng2 | SAL | Eng. Civil Pleno | 12089.99 | 2 | 100% | 33811.5673 | 405738.807 | 421858.7937
Eng1 | SAL | Eng. Civil Junior | 10303.28 | 2 | 100% | 28814.7504 | 345777.0053 | 359514.7119
Tec1 | SAL | Tecnico de Manutenção (Elétrico) | 3648.7 | 2 | 100% | 10204.166 | 122449.9925 | 127314.9259
Tec1 | SAL | Tecnico de Manutenção (Civil) | 3648.7 | 4 | 100% | 20408.3321 | 244899.9851 | 249764.9184
Tec1 | SAL | Tecnico de Manutenção (Mecânico) | 3648.7 | 2 | 100% | 10204.166 | 122449.9925 | 127314.9259
Eng2 | SAL | Eng. Segurança do Trabalho | 12089.99 | 1 | 40% | 6762.3135 | 81147.7614 | 97267.7481
TecST | SAL | Tec. De Segurança do Trabalho | 4146.68 | 1 | 100% | 5798.4229 | 69581.0748 | 75109.9814
Geo | SAL | Geólogo Sênior | 15123.65 | 1 | 100% | 21147.8384 | 253774.0606 | 273938.9272
Tec1 | SAL | Técnicos Manutenção (Civil) | 3648.7 | 4 | 100% | 20408.3321 | 244899.9851 | 249764.9184
Mot | SAL | Motorista | 2247.73 | 4 | 100% | 12572.2642 | 150867.1701 | 153864.1434
FC-6 | SAL | Secretaria | 6944.38 | 2 | 100% | 19421.0559 | 233052.6706 | 242311.8439
Adm | SAL | Administrador | 9065.95 | 2 | 100% | 25354.3616 | 304252.3391 | 316340.2725
AuxAdm | SAL | Auxiliar Administrativo | 5187.23 | 1 | 100% | 7253.4541 | 87041.4497 | 93957.7563
| BSB | Diretoria de Meio Ambiente
FC-1 | BSB | Diretor de Meio Ambiente | 24799.02 | 1 | 50% | 17338.5944 | 208063.133 | 208063.133
FC-3 | BSB | Gerente de Meio Ambiente | 19838.49 | 1 | 50% | 13870.3679 | 166444.4153 | 192895.7353
Eng2 | BSB | Engenheiro Pleno (Florestal/Agrônomo/Ambiental) | 12089.99 | 2 | 100% | 33811.5673 | 405738.807 | 421858.7937
Eng2 | SAL | Engenheiro Pleno (Florestal/Agrônomo/Ambiental) | 12089.99 | 1 | 100% | 16905.7836 | 202869.4035 | 218989.3902
Eng2 | SAL | Biólogo | 12089.99 | 1 | 100% | 16905.7836 | 202869.4035 | 218989.3902
Ped | SAL | Pedagogo | 9065.95 | 1 | 100% | 12677.1808 | 152126.1696 | 164214.1029
| BSB | Diretoria de Planos e Programas
FC-1 | BSB | Diretor (PGA/PDG) | 24799.02 | 1 | 100% | 34677.1888 | 416126.2661 | 416126.2661
FC-6 | BSB | Secretária Executiva | 6944.38 | 1 | 100% | 9710.5279 | 116526.3353 | 125785.5086
AuxAdm | BSB | Auxiliar Administrativo | 5187.23 | 1 | 100% | 7253.4541 | 87041.4497 | 93957.7563
Adm3 | BSB | Administrador Senior | 15123.65 | 1 | 100% | 21147.8384 | 253774.0606 | 273938.9272
Adm2 | BSB | Administrador Pleno | 10303.28 | 1 | 100% | 14407.3752 | 172888.5026 | 186626.2093
Econ3 | BSB | Economista Sênior | 15123.65 | 1 | 100% | 21147.8384 | 253774.0606 | 273938.9272
Eng2 | BSB | Engenherio Civil Pleno | 12089.99 | 1 | 100% | 16905.7836 | 202869.4035 | 218989.3902
| BSB | Diretoria Relações Institucionais
FC-3 | BSB | Gerente de Relações Institucionais | 19838.49 | 1 | 100% | 27740.7359 | 332888.8306 | 359340.1506
Com | BSB | Comunicador Social | 9664.87 | 1 | 100% | 13514.668 | 162176.016 | 175062.5094
| BSB | Diretoria Administrativo Financeiro
FC-1 | BSB | Diretor | 24799.02 | 1 | 30% | 10403.1567 | 124837.8798 | 124837.8798
FC-6 | BSB | Secretária | 6944.38 | 2 | 30% | 5826.3168 | 69915.8012 | 79174.9745
FC-3 | BSB | Gerente Comercial | 19838.49 | 1 | 100% | 27740.7359 | 332888.8306 | 359340.1506
Adm | BSB | Administrador (Gestão de Clientes) | 9065.95 | 1 | 100% | 12677.1808 | 152126.1696 | 164214.1029
Tec1 | BSB | Tecnico Administrativo | 3648.7 | 2 | 100% | 10204.166 | 122449.9925 | 127314.9259
FC-3 | BSB | Gerente Administrativo e Orçamento | 19838.49 | 1 | 60% | 16644.4415 | 199733.2984 | 226184.6184
Adm | BSB | Administrador | 9065.95 | 2 | 100% | 25354.3616 | 304252.3391 | 316340.2725
ChefAdm | BSB | Chefe Administrativo | 4564.26 | 1 | 100% | 6382.3371 | 76588.0455 | 82673.7255
AuxAdm | BSB | Assistente Administrativo | 5187.23 | 1 | 100% | 7253.4541 | 87041.4497 | 93957.7563
| BSB | Comprador | 5177.2 | 1 | 100% | 7239.4289 | 86873.1468 | 93776.0801
| BSB | Encarregado Almoxarifado | 4412.04 | 1 | 20% | 1233.8967 | 14806.7604 | 20689.4804
FC-3 | BSB | Gerente de RH | 19838.49 | 1 | 6% | 1664.4442 | 19973.3298 | 46424.6498
Adm | BSB | Administrador | 9065.95 | 2 | 100% | 25354.3616 | 304252.3391 | 316340.2725
AuxAdm | BSB | Auxiliar Administrativo | 5187.23 | 1 | 100% | 7253.4541 | 87041.4497 | 93957.7563
FC-3 | BSB | Gerente Finanças e Contabilidade | 19838.49 | 1 | 60% | 16644.4415 | 199733.2984 | 226184.6184
Adm | BSB | Administrador | 9065.95 | 1 | 100% | 12677.1808 | 152126.1696 | 164214.1029
Cont | BSB | Contador | 9065.95 | 2 | 100% | 25354.3616 | 304252.3391 | 316340.2725
TecCont | BSB | Tecnico de Contabilidade | 4016.15 | 2 | 100% | 11231.798 | 134781.5763 | 140136.443
[6 empty] | TOTAL | 15296985.3621 | 16216746.7755
ENCARGOS
|  | FGTS | 8%
|  | FUNDAÇÃO | 8%
|  | INSS | 20%
|  | RAT/SAT | 2%
|  | SALÁRIO EDUCAÇÃO | 0%
|  | TERCEIROS | 0%
|  | FAT | 2.245%
|  | TOTAL | 39.83%