## custos unitários para atualizar
ITENS QUE DEVEM SER ATUALIZADOS POR TABELAS OFICIAIS OU ESTIMADOS
Os itens abaixo têm seus preços como referência nos cálculos dos custos de O&M. Atualizando-os nesta planilha, automaticamente atualizará nas demais. |  |  |  | VAZÕES BOMBEADAS
Item | Preço unitário | Mês de referência | Fonte da informação | Eixo Leste | Vazão média de bombeamento (m³/s) | Eixo Norte | Vazão média de bombeamento (m³/s)
Variação IGP-M desde dez/2017 | 9.262% | até outubro de 2018 | site cálculo extao, variação de um índice financeiro | EBV-1 | 5.2 | EBI-1 | 14.05
Cotação de 1 US$ | 3.8 | 2018-10-01 | banco central | EBV-2 | 5.096 | EBI-2 | 13.542
Consultor especial | 19718.45 | 2018-10-01 | tabela de consultoria do DNIT - SICRO | EBV-3 | 4.952 | EBI-3 | 13.062
Engenheiro Profissional sênior - P1 | 13502.3 | 2018-10-01 | tabela de consultoria do DNIT - SICRO | EBV-4 | 4.783
Engenheiro Profissional pleno - P2 | 10563.18 | 2018-10-01 | tabela de consultoria do DNIT - SICRO | EBV-5 | 4.17
Engenheiro Profissional júnior - P3 | 8690.41 | 2018-10-01 | tabela de consultoria do DNIT - SICRO | EBV-6 | 4.097
Técnico Pleno - T2 | 3530.9 | 2018-10-01 | tabela de consultoria do DNIT - SICRO
Técnico Auxiliar - T4 | 2117.19 | 2018-10-01 | tabela de consultoria do DNIT - SICRO
Técnico Mecânico Mergulhador | 3252 | 2018-10-01 | técnico sênior de empresa média - SINE
Auxiliar de Escritório | 1902.9 | 2018-10-01 | tabela de consultoria do DNIT - SICRO
Vigias | 1690.71 | 2018-10-01 | tabela de consultoria do DNIT - SICRO
Serventes / contínuos | 1658.9 | 2018-10-01 | tabela de consultoria do DNIT - SICRO
Mão de obra auxiliar eventual | 15.61 | 2018-10-01 | código 88316 da tabela SINAPI Composições sintético não desonerado para Pernambuco
Soldador | 19.18 | 2018-10-01 | código 88317 da tabela SINAPI Composições sintético não desonerado para Pernambuco
Mestre de Obras | 50.55 | 2018-10-01 | código 90780 da tabela SINAPI Composições sintético não desonerado para Pernambuco
Pedreiro | 19.29 | 2018-10-01 | código 88309 da tabela SINAPI Composições sintético não desonerado para Pernambuco
Pintor | 19.22 | 2018-10-01 | código 88310 da tabela SINAPI Composições sintético não desonerado para Pernambuco
Auxiliar de Pedreiro | 15.58 | 2018-10-01 | código 88242 da tabela SINAPI Composições sintético não desonerado para Pernambuco
Passagens aéreas SP - PISF - SP | 1000 | 2018-10-01 | estimado
Passagem terrestre BSB - SR Codevasf - BSB ida e volta C/P0/P1/P2 | 120 | 2018-10-01 | estimado
Passagem terrestre SR Codevasf - Área de atuação ida e volta | 70 | 2018-10-01 | estimado
Diárias | 250 | 2018-10-01 | estimado
Aluguel veículo 4 x 4 sem motorista - diária | 250 | 2018-10-01 | estimado
Aluguel veículo 4 x 4 sem motorista 140 a 165 CV - mês | 4671.95 | 2018-10-01 | tabela de consultoria do DNIT - SICRO
Fornecimento e aplicação da geomembrana | 46.3 | 2018-10-01 | código74033/001 da tabela SINAPI Composições sintético não desonerado para Pernambuco
Geogrelha nos taludes | 93.29 | 2018-10-01 | estimado
Preço da Energia elétrica utilizado para fins de tarifa (R$/MWh) | 300.81 | 2018-12-27 | Contratos Codevasf
Preço da Energia elétrica no mercado regulado (R$/MWh) | 233.83 | - | tarifa CELPE modalidade Azul, fora de ponta, subgrupo A1, de 27/4/18 a 26/4/19
CDE (R$/MWh) | 14.21 | 2017-12-01 | REH ANEEL 2.510/18 - Anexo III (regime não cumulativo)
PROINFA (R$/MWh) | 10.21 | 2017-12-01 | REH ANEEL 2.508/18 - art. 1º parágrafo único
ESS (R$/MWh) | 2.5 | 2017-12-01
TUST Eixo Norte Bom Nome - Ponta (R$/KW) | 3.369 |  | 01/07/2018 a 30/06/2019
TUST Eixo Norte Bom Nome - Fora Ponta (R$/KW) | 3.44
TUST Eixo Leste - Floresta - Ponta (R$/KW) | 3.272
TUST Eixo Leste - Floresta - Fora Ponta (R$/KW) | 3.392

## Tarifa
Receita anual - parcela fixa
Tarifa PGA 2019 | Sem PDD (R$/m³) | Com PDD (R$/m³) |  | Componentes | R$ | Percentual
Disponibilidade | 0.22621 | 0.26259 |  | Operação e Manutenção | 67351525.454 | 48.98% |  | Cenário de referência
Consumo | 0.44745 | 0.5194 |  | Custos Ambientais | 20965981.2693 | 15.25% |  | Estados | Vazão Disponibilizada (m³/s) | Vazão Disponibilizada (m³/s) | Soma (m³/s)
|  |  |  | Fundo de Reposição de Ativos | 4120218.6027 | 2.996% |  |  | Eixo Norte | Eixo Leste
Cenário de vazões PGA 2019 |  |  |  | Despesas Administrativas | 16856334.0674 | 12.26% |  | CE | 7.57 | 0 | 7.57
Estados | Vazão Disponibilizada (m³/s) | Vazão Disponibilizada (m³/s) | Soma (m³/s) | Cobrança pelo Uso dos Recursos Hídricos | 14308513.92 | 10.4% |  | PB | 0.85 | 4.2 | 5.05
| Eixo Norte | Eixo Leste |  | Energia Elétrica - Parcela Fixa | 11453633.7144 | 8.329% |  | PE | 0.59 | 4.8 | 5.39
CE | 12 | 0 | 12 | Taxa de Administração - Parcela Fixa | 2332549.4901 | 1.696% |  | RN | 1.97 | 0 | 1.97
PB | 0 | 3.652 | 3.652 | Depreciação | 127068.183 | 0.0924% |  | Total | 10.98 | 9 | 19.98
PE | 0 | 0.698 | 0.698 | Subtotal | 137515824.701 | 100%
RN | 0 | 0 | 0 | Total com Impostos | 142535152.3026
Total | 12 | 4.35 | 16.35
|  | Volume (m³) | 515613600 | Receita anual - parcela variável
|  |  |  | Componentes | R$ | Percentual
Valores a serem pagos conforme PGA 2019 |  |  |  | Energia Elétrica - Parcela Variável | 222588767.7413 | 100%
Valor a ser pago | Receita Requerida Anual - com PDD |  |  | Taxa de Administração - Parcela Variável | 0 | 0%
| Disponibilidade | Consumo | Total | Total | 222588767.7413 | 100%
CE | 99372045.8976 | 196558815.2079 | 295930861.1055 | Total com Impostos | 230713257.7639
PB | 30242225.9682 | 59819399.4283 | 90061625.3964 | Total Receita | 373248410.0665 | 100%
PE | 5780140.6697 | 11433171.0846 | 17213311.7543
RN | 0 | 0 | 0 | Item | Sem PDD | PDD | Com PDD
União | 30060043.884 | 0 | 30060043.884 | Parcela Fixa da Receita Requerida | 142535152.3026 | 22919304.1168 | 165454456.4195
Total | 165454456.4195 | 267811385.7208 | 433265842.1402 | Parcela Variável da Receita Requerida | 230713257.7639 | 37098127.9569 | 267811385.7208
|  |  |  | Receita Requerida Total | 373248410.0665 | 60017432.0737 | 433265842.1402
CE | 99372045.8976
PB | 30242225.9682
PE | 5780140.6697
RN | 0
União | 30060043.884
Total | 165454456.4195
CE | 60.06%
PB | 18.28%
PE | 3.493%
União | 18.17%
Total | 100%

## Anexo 1A_CF_ Energia Elétrica
LEGENDA
valores atualizados
valores corrigidos monetariamente (9,2618%)
CUSTO FIXO DA ENERGIA ELÉTRICA - TABELA RESUMO
Demanda | Custo total conexão (R$) | Gestão da comercialização da EE | Serviços bancários | Taxas associativas | Custo Fixo de Energia Elétrica Total (R$)
10780432.78 | 477159.0424 | 131114.16 | 41956.5312 | 22971.2008 | 11453633.7144
COMPONENTE 1 DO CUSTO FIXO - DEMANDA
Item | EUST (R$) | CCG ONS (R$) | Custo total demanda (R$)
Adotado ANA | 9875205.6 | 905227.18 | 10780432.78
Cálculo do EUST anual
| Eixo Norte - Bom Nome |  | Eixo Leste - Floresta |  | Soma
| Ponta | Fora de Ponta | Ponta | Fora de Ponta
TUST (R$/KW)* | 3.369 | 3.44 | 3.272 | 3.392
MUST (KW) | 1000 | 116440 | 2000 | 121600
EUST anual (R$) | 40428 | 4806643.2 | 78528 | 4949606.4 | 9875205.6
* Fonte: REH 2409/2018 ANEEL

## Anexo1B-CV Energia Elétrica
LEGENDA
valores atualizados
valores corrigidos monetariamente (9,2618%)
CUSTO VARIÁVEL DA ENERGIA ELÉTRICA - TABELA RESUMO
Consumo (MWh/ano) | Perda Total | Consumo com perdas (MWh/ano) | Preço Unitário Energia Elétrica (R$/MWh) | Preço do Consumo Anual de Energia Elétrica (R$) | ICMS - 25% ("por dentro") | CDE (R$) | PROINFA (R$) | ESS (R$) | Custo Variável de Energia Elétrica Total (R$)
493829.0884 | 5.29% | 519952.6472 | 300.81 | 156406955.7905 | 52135651.9302 | 7388527.1161 | 5308716.5274 | 1348916.3772 | 222588767.7413
VALORES DOS ENCARGOS
CDE *(R$/MWh) | PROINFA** (R$/MWh) | ESS (R$/MWh)
14.21 | 10.21 | 2.5
*Fonte: REH ANEEL 2.510/18 - Anexo III (regime não cumulativo) | **Fonte: REH ANEEL 2.508/18 - art. 1º parágrafo único
Cálculo do Consumo Anual
PISF | Eixo | H (mca) | Vazão por bomba (m3/s) | Pot kW | Pot máxima | rend motor | efic bomb cat | efic total cat | efici calc total | CEN | Vazão proporcional m3/s | Volume mensal m3 | nº horas/mês | Consumo mensal MWh
B1 - 6842cv | N - 2 bombas | 36.1 | 12.4 | 5036 | 5773.325 | 97% | 87% | 84.39% | 87.23% | 35.83% | 14.05 | 36417600 | 407.9032 | 4709.9158
B2 - 12160cv | N - 2 bombas | 58.52 | 12.4 | 8950 | 11248.7306 | 97% | 87% | 84.39% | 79.56% | 43.06% | 13.542 | 35100864 | 393.1548 | 8844.9858
B3 - 17201cv | N - 2 bombas | 96.63 | 11.1 | 12660 | 15227.0545 | 97% | 87% | 84.39% | 83.14% | 39.43% | 13.062 | 33856704 | 423.6324 | 12901.3483
Serviços auxiliares Eixo Norte |  | 191.25 |  | 135 | 135 | [8 empty] | 14.58
|  |  | TOTAL | 53427 | 64633.2202
BV1 - 6680cv | L - 2 bombas | 61.78 | 7 | 4917 | 5696.8912 | 97.4% | 86% | 83.76% | 86.31% | 36.59% | 5.2 | 13478400 | 267.4286 | 3047.0229
BV2 - 4664cv | L - 2 bombas | 43.15 | 7 | 3433 | 3976.0535 | 97.2% | 86% | 83.59% | 86.34% | 36.57% | 5.096 | 13208832 | 262.08 | 2084.0882
BV3 - 6781cv | L - 2 bombas | 63.54 | 7 | 4991.2 | 5707.5292 | 97.6% | 88% | 85.89% | 87.45% | 35.65% | 4.952 | 12835584 | 254.6743 | 2907.1219
BV4 - 6329cv | L - 2 bombas | 59.28 | 7 | 4658.66 | 5329.6568 | 97.6% | 88% | 85.89% | 87.41% | 35.68% | 4.783 | 12397536 | 245.9829 | 2622.0084
BV5 - 2842cv | L - 2 bombas | 41.71 | 4.5 | 2092.22 | 2376.5417 | 97% | 88% | 85.36% | 88.04% | 35.17% | 4.17 | 10808640 | 333.6 | 1585.6286
BV6 - 4319cv | L - 2 bombas | 62.98 | 4.5 | 3179.2 | 3634.1595 | 97% | 88% | 85.36% | 87.48% | 35.62% | 4.097 | 10619424 | 327.76 | 2382.2642
Serviços auxiliares Eixo Leste |  | 332.44 |  | 495 | 495 | [8 empty] | 53.46
|  |  | TOTAL | 47037.56 | 53936.6637 | [7 empty] | TOTAL MENSAL | 41152.424
[13 empty] | TOTAL ANUAL | 493829.0884

## Anexo 2_CF_O&M
RESUMO CUSTOS DE OPERAÇÃO E MANUTENÇÃO
Operacional Fixo (Independe de Bombeamento) |  | R$/ano
Operação e Manutenção (Tercerizada) |  | 67351525.454
| Mão de Obra (E.Bs e Canais) | 26563556.0039
| Veículos | 5811563.0292
| Equipamentos | 3954184.542
| Canteiros/Mobilização/Almoxarifado | 757457.4285
| Ferramentas | 52734.5631
| Materiais de consumo | 655033.2319
| Taxas Administração e BDI | 9505323.9929
| Sistema de Proteção e Combate a Incêndio | 491678.1
| Sistemas de Automação (Hardware e Software) | 939162.2347
| Inspeção Aérea por Helicoptero | 1282733.532
| Inspeção Aérea por Drone | 192410.0298
| Reparos na Infraestrutura Civil (Geomembrana e Geogrelha) | 5185199.035
| Linhas de Transmissão | 3133537.5151
| Subestações | 3759126.19
| Trafos e Linhas de Média e Baixa Tensão | 2054945.8463
| Aferição de Medidores de vazão | 295006.86
| Fiscalização Rio Piranhas | 1397255.1733
| Reserva para Despesas Emergenciais | 1320618.1462
Investimentos | Ferramentas | 755255.86
| Canteiros/Mobilização/Almoxarifado | 156908
| Sistema de Proteção e Controle de Incêndio | 4500000
| B.D.I de 19,6 % para aquisição | 882000
| Materiais/ Peças sobressalentes | 2010000
| Medidores de vazão para fiscalização do Rio Piranhas | 72664.968
| TOTAL | 8376828.828
Depreciação | Ferramentas | 100242.6629
| Canteiros/Mobilização/Almoxarifado | 26825.5201
| Sistema de Proteção e Controle de Incêndio | 0
| Materiais/ Peças sobressalentes | 0
| TOTAL | 127068.183

## Anexo 3_Custos Ambientais
OBS
| Equipes | 12222355.0724 | item atualizado pelos custos unitários
| Passagens | 32880 | item atualizado pelos custos unitários
| Diárias | 210000 | item atualizado pelos custos unitários
| Veículos | 280317 | item atualizado pelos custos unitários
| Manutenção e adm do escritório de apoio | 186046.7974 | item atualizado pela variação do IGP-M
| Canteiro para manutenção das áreas em recuperação | 34493.5569 | item atualizado pela variação do IGP-M
| Equipamentos de escritório de campo | 97761.9956 | item atualizado pela variação do IGP-M
| Serviços gráficos / computação | 151699.0831 | item atualizado pela variação do IGP-M
| Análises laboratoriais | 534945.7728 | item atualizado pela variação do IGP-M
| Manutenção das áreas em recuperação referentes ao PRAD | 2974652.505 | item atualizado pela variação do IGP-M
| Subtotal 1 | 16725151.7832
| Remuneração da Empresa - Lucro (10% subt 1 + subt 2) | 1672515.1783
| Subtotal 2 | 18397666.9615
| Despesas Fiscais (13,96% de subtotal 2) | 2568314.3078
| Total | 20965981.2693
MANUTENÇÃO OPERACIONAL
DISCRIMINAÇÃO |  |  |  | UND | QTD | CUSTOS 2
[6 empty] | UNT | TOTAL
Equipes
Consultor - 1 profissional 2 meses e 2 profissionais 1,5 mês |  |  |  | mês | 5 | 19718.45 | 98592.25
Coordenador Geral - Profissional sênior 1 profissional |  |  |  | mês | 12 | 13502.3 | 162027.6
Profissional Pleno - 7 profissionais |  |  |  | mês | 84 | 10563.18 | 887307.12
Profissional Médio - 33 profissionais |  |  |  | mês | 396 | 8690.41 | 3441402.36
Técnico Pleno - 32 profissionais |  |  |  | mês | 384 | 3530.9 | 1355865.6
Ajudante Administrativo - 11 profissionais |  |  |  | mês | 132 | 1902.9 | 251182.8
Subtotal 1 | [6 empty] | 6196377.73
Encargos Sociais (77,25%) | [6 empty] | 4786701.7964
Custo de administração (20%) | [6 empty] | 1239275.546
Total dos custos equipes | [6 empty] | 12222355.0724
Passagens
Passagem aérea BSB - SR Codevasf - BSB ida e volta C/P0/P1/P2 |  |  |  | und | 24 | 1000 | 21600
Passagem terrestre BSB - SR Codevasf - BSB ida e volta C/P0/P1/P2 |  |  |  | und | 24 | 120 | 2880
Passagem terrestre SR Codevasf - Área de atuação ida e volta |  |  |  | und | 120 | 70 | 8400
Total dos custos passagens | [6 empty] | 32880
Diárias
C/P0/P1/P2 |  |  |  | und | 240 | 250 | 60000
T1 |  |  |  | und | 600 | 250 | 150000
Total dos custos passagens | [6 empty] | 210000
1 VEÍCULOS
1.1 Aluguel de veículos 4x4 - Tipo Caminhonete 5 veículos |  |  |  | mês | 60 | 4671.95 | 280317
Total dos custos e dos preços dos veículos | [6 empty] | 280317
2 MANUTENÇÃO E ADMINISTRAÇÃO DO ESCRITÓRIO DE APOIO
2.1 Aluguel de escritório com mobiliário |  |  |  | mês | 48 | 2400 | 115200
2.2 Telefone |  |  |  | mês | 48 | 315 | 15120
2.3 Energia elétrica |  |  |  | mês | 48 | 147 | 7056
2.4 água e esgoto |  |  |  | mês | 48 | 225.52 | 10824.96
2.5 Material de limpeza |  |  |  | mês | 48 | 100 | 4800
2.6 Internet |  |  |  | mês | 48 | 99.9 | 4795.2
2.7 Material de escritório |  |  |  | mês | 48 | 260 | 12480
Total dos custos e dos preços da manut. e adm. do escrit. de apoio | [6 empty] | 170276.16
3 CANTEIRO PARA MANUTENÇÃO DAS ÁREAS EM RECUPERAÇÃO
Fornecimento e Instalação de Contêiner Metálico Escritório com sanitário Interno (2,30x6,00x2,30) |  |  |  | unid | 1 | 2797.08 | 2797.08
Fornecimento e Instalação de Contêiner Metálico Modulo Sanitário (2,30x6,00x2,30) 04 vasos, 02 mictórios e 02 pias |  |  |  | unid | 1 | 3142.85 | 3142.85
Fornecimento e Instalação de Contêiner Metálico Almoxarifado |  |  |  | unid | 1 | 2325.71 | 2325.71
Refeitório e cozinha |  |  |  | m2 | 100 | 145 | 14500
Infraestrutura de água |  |  |  | unid | 1 | 1500 | 1500
Infraestrutura de energia |  |  |  | unid | 1 | 3500 | 3500
Delimitação do Canteiro |  |  |  | unid | 200 | 9.22 | 1844
Regularização da Superfície do Terreno |  |  |  | m2 | 2500 | 0.74 | 1850
Sinalização |  |  |  | unid | 2 | 55 | 110
Total dos custos e dos preços da manut. e adm. do canteiro | [6 empty] | 31569.64
3 EQUIPAMENTOS
3.1 Notebook (P0, P1, P2 e T1) - (Core i7, 4Gb RAM, 1Tb) |  |  |  | mês | 881 | 69 | 60789
3.2 Impressora Multifuncional Colorida |  |  |  | mês | 48 | 64 | 3072
3.3 Máquina fotográfica (16.1MP, 8Gb de memória) |  |  |  | mês | 297 | 23 | 6831
3.4 GPS |  |  |  | mês | 297 | 39 | 11583
3.5 Data Show |  |  |  | mês | 48 | 150 | 7200
Total dos custos e dos preços dos equip. de apoio em Brasília/DF | [6 empty] | 89475
4 SERVIÇOS GRÁFICOS
4.1 Relatórios Mensais do Contrato |  |  |  | unid. | 12 | 50 | 600
4.2 Relatórios de atividades dos profissionais (média = 50 folhas) |  |  |  | unid. | 84 | 30 | 2520
4.3 Impressão de Material de Divulgação (Folders - formato: a) aberto 15,0 x 59,5cm; b) fechado 15,0 x 15,0cm - em papel Couche Liso) |  |  |  | unid. | 12000 | 1.31 | 15720
4.4 Confecção de Faixas/Banners |  |  |  | unid. | 72 | 250 | 18000
4.5 Impressão de Cartilhas para Ações de Educação Ambiental (média = 50 folhas) |  |  |  | unid. | 3400 | 30 | 102000
Total dos custos e dos preços dos serv. gráficos/computação | [6 empty] | 138840
5 ANÁLISES LABORATORIAIS
5.1 ÁGUA
Cloro |  |  |  | unid. | 480 | 45 | 21600
Turbidez |  |  |  | unid. | 480 | 45 | 21600
pH |  |  |  | unid. | 480 | 45 | 21600
Cor |  |  |  | unid. | 480 | 45 | 21600
Ferro |  |  |  | unid. | 480 | 140 | 67200
Mn |  |  |  | unid. | 480 | 140 | 67200
Flúor |  |  |  | unid. | 480 | 140 | 67200
Al |  |  |  | unid. | 480 | 140 | 67200
Coli AF |  |  |  | unid. | 480 | 140 | 67200
Coli AB |  |  |  | unid. | 480 | 140 | 67200
Total dos custos e das análises laboratoriais | [6 empty] | 489600
6. Serviços Gerais - Manutenção das áreas em recuperação referentes ao PRAD
Manutenção de Viveiros
Instalação (capacidade de 150 mil mudas) |  |  |  | Unid. | 2 | 200000 | 400000
Manutenção |  |  |  | Unid. | 2 | 50000 | 100000
Coleta e Multiplicação de Sementes
Serviços de Coleta e Multiplicação de Sementes |  |  |  | mês | 12 | 30000 | 360000
Manutenção
Abertura de Covas para mudas (40cm x 40cm x 40cm) - previsão de replantio de 30% |  |  |  | unid. | 90000 | 1.5 | 135000
Plantio de Mudas para revegetação, inclusive adubação (incluindo adubo orgânico, NPK e calcário), tutoramento de mudas, fornecimento e transporte de mudas e materiais |  |  |  | unid. | 90000 | 2.5 | 225000
Ressemeadura de extrato herbáceo - 10% de ressemeadura |  |  |  | ha | 500 | 80 | 40000
Plantio de espécies herbáceas em taludes e calhas de drenagem , inclusive adubação, fornecimento e transporte de mudas e materiais |  |  |  | ha | 1250 | 450 | 562500
Controle de pragas mediante aplicação de formicidas e cupinicidas, inclusive fornecimento e transporte de materiais (área de 5,76ha) |  |  |  | mês | 6 | 50000 | 300000
Capina, controle de crescimento e podas das plantas (área de 5,76 ha) |  |  |  | mês | 6 | 100000 | 600000
Total dos custos e dos serviços gerais | [6 empty] | 2722500
4165457.8
Note on H23: Usuário do Windows: tabela de preços de consultoria do DNIT
Note on H48: Usuário do Windows: tabela de preços de consultoria do DNIT

## Anexo 4_CF_FRA
|  | taxa |  |  | R$ Investimento | 1212577582.56
Outros Custos Fixos - total | 32574854.6136 |  |  |  | Variação IGP-M dez/2017 a out/2018 | 9.262%
Seguros | 50000 | 0.1% |  |  | Valor atualizado para out 2018 | 1324884093.1015
Fundo de reposição de Ativos | 20601093.0136 |  | 4120218.6027 |  | VF | 1324884093.1015
Cobrança pelo uso da água | 11923761.6 |  |  |  | VP | 0
Reserva para despesas emergenciais | 0 | 0.5% | 16480874.4109 |  | PMT | 20601093.0136
|  | diferença |  |  | Período (em anos) | 30
20% | 4120218.6027 | 16480874.4109 |  |  | Tx juros composição do fundo | 4.81%
40% | 8240437.2055 | 12360655.8082
60% | 12360655.8082 | 8240437.2055
80% | 16480874.4109 | 4120218.6027
Total |  | 41202186.0273
VALOR INVESTIDO EM EQUIPAMENTOS - EIXOS NORTE E LESTE
Macro serviço | Contrato | Empresa | Escopo dos equipamentos fornecidos | Eixo | Data do Orçamento de Referência | Total investido em equipamentos e montagem à P0 | Fator de correção IGPM para dezembro de 2017 | Valor corrigido para janeiro de 2018
| MOTOBOMBAS |  |  |  |  | 200582845.56 |  | 354996944.7593
Bombas | 21/2007-MI | Cons. KSB/SULZER - KSB BOMBAS HIDRÁULICAS S.A | Fornecimento de motores, painéis e bombas para a EBV-2, EBV-5 e EBV-6 | Leste | 2005-05-09 | 34290314 | 1.928 | 66111725.392
Bombas | 8/2007-MI | Cons. KSB/SULZER - KSB BOMBAS HIDRÁULICAS S.A | Fornecimento de motores, painéis e bombas para a EBI-1 | Norte | 2005-05-09 | 18297602 | 1.928 | 35277776.656
Bombas |  |  | Fornecimento de motores, painéis e bombas para a EBV-1, EBV-3 e EBV-4 | Leste | 2005-05-09 | 45188398 | 1.928 | 87123231.344
Bombas | 10/2007-MI | ALSTON HYDRO ENERGIA | Fornecimento de motores, painéis e bombas para a EBI-2 e EBI-3 | Norte | 2005-05-20 | 47482000 | 1.928 | 91545296
Bombas | 25/2011 | Mendes Junior | Montagem de equipamentos das Estações EBI-1, 2 e 3 (tubulação, motobombas e paineis elétricos) | Norte | 2011-11-01 | 11141775.19 | 1.386 | 15442500.4133
Bombas | 47/2013 | SA Paulista /SOMAGUE | Montagem de equipamentos das Estações EBV-1, 2,3,4,5 e 6 (tubulação, motobombas e paineis elétricos) |  | 2012-07-01 | 36268445.31 | 1.338 | 48527179.8248
Comportas e grades | 45/2012 | Serveng | Montagem de equipamentos mecânicos das barragens da meta 2Norte | Norte | 2011-11-01 | 7914311.06 | 1.386 | 10969235.1292
| HIDROMECÂNICOS |  |  |  |  | 243424941.7787 |  | 371158664.5003
Adutora | 09/2009-MI | G.M 5 INDUSTRIA E COMERCIO LTDA/ENATEC | Fornecimento de tubulação para o Eixo Leste | Leste | 2009-03-20 | 41371400.2787 | 1.591 | 65821897.8434
adutora | 10/2009-MI | G.M 5 INDUSTRIA E COMERCIO LTDA/ENATEC | Fornecimento de tubulação para o Eixo Norte | Norte |  | 57656162.53 | 1.591 | 91730954.5852
Comportas e grades | 13/2009-MI | ENERG POWER S/A - EMALTO - LTDA | Comportas e Grades do Eixo Norte | Norte | 2009-03-20 | 0 |  | 0
Pontes rolantes, pórticos e talhas | 14/2009-MI | ENERG POWER S/A - SERMATE LTDA | Pontes rolantes e Pórticos das EB's do Eixo Norte | Norte |  | 14619857 | 1.591 | 23260192.487
Adutora | 71/2014-MI | G.M 5 INDUSTRIA E COMERCIO LTDA | Fornecimento de tubulação da 2ª adutora e complementares para o Eixo Leste | Leste | 2014-02-01 | 38690655.72 | 1.208 | 46738312.1098
válvulas | 81/2014-MI | ENERG POWER S/A | Válvula complementares do Eixo leste | Leste | 2014-02-01 | 2279364.9 | 1.208 | 2753472.7992
Pontes rolantes, pórticos e talhas | 65/2014-MI | ENERG POWER S/A | Talhas das TUD's do Eixo Leste e Norte | Norte e Leste | 2014-02-01 | 1145952.93 | 1.208 | 1384311.1394
Pontes rolantes, pórticos e talhas | 05/2009-MI | BAUMA | Pontes rolantes e Pórticos das EB's do Eixo Leste | Leste | 2009-03-20 | 10521695.71 | 1.591 | 16740017.8746
válvulas | 06/2009-MI | Hydrostec | Válvulas do Eixo Leste | Leste | 2009-03-20 | 23471086.82 | 1.591 | 37342499.1306
válvulas | 07/2009-MI | Hydrostec | Válvulas do Eixo Norte | Norte | 2009-03-20 | 28494245.92 | 1.591 | 45334345.2587
Comportas e grades | 08/2009-MI | Hydrostec | Comportas e Grades do Eixo Leste | Leste | 2009-03-20 | 25174519.97 | 1.591 | 40052661.2723
| PACOTE ELÉTRICO |  |  |  |  | 342034795.6716 |  | 481921973.3004
linha distribuição | 27/2014 | CONTROL CONSTRUÇÕES LTDA | Linhas de distribuição do Eixo Norte | Leste | 2013-10-26 | 13977401.87 | 1.235 | 17262091.3095
linha distribuição | 28/2014 | CONTROL CONSTRUÇÕES LTDA | Linhas de distribuição do Eixo Leste | Leste | 2013-10-26 | 16480155.34 | 1.235 | 20352991.8449
linha de transmissão | 38/2009-MI | SCHAHIN ENGENHARIA S.A | Linha de Transmissão, em 230 kV, para o Eixo Norte | Norte | 2009-07-23 | 35309770.784 | 1.608 | 56778111.4207
linha de transmissão | 41/2009-MI | SCHAHIN ENGENHARIA S.A | Linha de Transmissão, em 230 kV, para o Eixo Leste | Leste | 2009-07-23 | 40251043.049 | 1.608 | 64723677.2228
linha de transmissão | 11/2014 - MI | PROCABLE ENERGIA E TELECOMUNICACOES S/A | Remanescente da linha de Transmissão do Eixo Leste | Norte | 2013-08-14 | 20161090.7856 | 1.255 | 25302168.9359
subestação | 40/2009 | TOSHIBA SISTEMAS DE TRANSMISSÃO E DISTRIBUIÇÃO S.A - 40/2009 | Subestações do N1, N2 e N3 do Eixo Norte | Leste | 2009-07-23 | 30616347.632 | 1.608 | 49231086.9923
subestação | 82/2013 | TOSHIBA SISTEMAS DE TRANSMISSÃO E DISTRIBUIÇÃO S.A - 82/2013 L | Remanescente das subestações N1, N2 e N3 do Eixo Norte | Norte | 2013-05-16 | 21119291.794 | 1.268 | 26779261.9948
subestação | 82/2013 | TOSHIBA SISTEMAS DE TRANSMISSÃO E DISTRIBUIÇÃO S.A - 82/2013 N | Remanescente das subestações EO, E1 , E2, E3 e E4 do Eixo Leste | Norte | 2013-05-16 | 33980015.174 | 1.268 | 43086659.2406
estação de bombeamento | 20/2010-MI | VORAX ACIONAMENTOS E AUTOMAÇÃO LTDA | Softstarter das estações de bombeamento do Eixo Leste | Norte | 2010-06-30 | 6871270.24 | 1.541 | 10588627.4398
estação de bombeamento | 73/2013-MI | WEG DRIVES & CONTROLS - AUTOMACAO LTDA | SoftStarter da Estação de Bombeamento EBl-1 , do Eixo Norte | Norte | 2013-08-13 | 996000 | 1.255 | 1249980
estação de bombeamento | 72/2013-MI | VORAX ACIONAMENTOS E AUTOMACAO LTDA | SoftStarter da Estação de Bombeamento EBl-2, do Eixo Norte | Leste | 2013-04-06 | 1960640 | 1.27 | 2490012.8
estação de bombeamento | 71/2013-MI | VORAX ACIONAMENTOS E AUTOMACAO LTDA | Softstarter da Estação de Bombeamento EBI-3, do Eixo Norte | Norte | 2013-04-06 | 3000860 | 1.27 | 3811092.2
automação | 16/2010-MI | VECTOR SISTEMAS DE AUTOMAÇÃO LTDA | Sistema Digital de Supervisão e Controle - SDSC e Sistema de Telecomunicações do Eixo Norte | Leste | 2010-03-05 | 23403194.5784 | 1.587 | 37140869.7959
automação | 13/2010-MI | VECTOR SISTEMAS DE AUTOMAÇÃO LTDA | Sistema Digital de Supervisão e Controle - SDSC e Sistema de Telecomunicações do Eixo Leste | Norte | 2009-12-13 | 33274844.9636 | 1.611 | 53605775.2364
Pontes rolantes, pórticos e talhas | 65/2014 | ENERG POWER S/A | Talhas das TUD's do Eixo Norte | Norte | 2014-04-09 | 157288.69 | 1.183 | 186072.5203
Pontes rolantes, pórticos e talhas | 65/2014 | ENERG POWER S/A | Talhas das TUD's do Eixo Leste | Norte | 2014-04-09 | 906531.93 | 1.183 | 1072427.2732
estação de bombeamento | 70/2014 | TARGET SERVICOS ELETRICOS ESPECIALIZADOS | Quadros de distribuição de corrente alternada-QDCA, para EBs do Eixo Leste | Norte | 2014-06-01 | 2389042.1021 | 1.176 | 2809513.5121
linha de transmissão | 05/2015 | PROCABLE ENERGIA E TELECOMUNICACOES S/A | Remanescente da linha de transmissão do Eixo Norte | Leste | 2014-08-28 | 10507343.4372 | 1.192 | 12524753.3771
subestação | 31/2015 | JPW ENGENHARIA ELETRICA LTDA | Implantação das subestações E5 e E6 | Norte | 2015-05-24 | 39703524.8532 | 1.134 | 45023797.1835
subestação | 32/2015 | JPW ENGENHARIA ELETRICA LTDA | Implantação do bay da subestação E4 | Norte | 2015-05-24 | 6969138.4485 | 1.134 | 7903003.0006
| TOTAL |  |  |  |  | 786042583.0104 |  | 1208077582.56
* Foram descontados dos custos totais do contrato os valores referentes à projeto, obras civis (como fundações e estrutras físicas definitivas), sendo contabilizado apenas aqueles relativos ao fornecimento, montagem e comissionamento dos equipamentos.
Item | Valor | Percentual em relação ao total | Vida útil | Fonte
Bombas | 344027709.6301 | 28.37% | 30 | Estudo de vida útil e Taxa de Depreciação, ANEEL, pag 254
adutora | 204291164.5384 | 16.85% | 30 | Estudo de vida útil e Taxa de Depreciação, ANEEL, pag 176
subestação | 172023808.4118 | 14.19% | 28 | Estudo de vida útil e Taxa de Depreciação, ANEEL, pag 561
linha de transmissão | 159328710.9565 | 13.14% | 40 | Estudo de vida útil e Taxa de Depreciação, ANEEL, pag 186 (condutores) e 269 (estruturas)
automação | 90746645.0323 | 7.484% | 25 | Estudo de vida útil e Taxa de Depreciação, ANEEL, pag 254
válvulas | 85430317.1885 | 7.045% | 20 | Estudo de vida útil e Taxa de Depreciação, ANEEL, pag 254
Comportas e grades | 51021896.4014 | 4.208% | 30 | Estudo de vida útil e Taxa de Depreciação, ANEEL, pag 245
Pontes rolantes, pórticos e talhas | 42643021.2945 | 3.517% | 30 | Estudo de vida útil e Taxa de Depreciação, ANEEL, pag 343
linha distribuição | 37615083.1543 | 3.102% | 22.5 | Estudo de vida útil e Taxa de Depreciação, ANEEL, pag 181 (condutor) e pag 262 (estruturas)
estação de bombeamento | 20949225.952 | 1.728% | 30 | Estudo de vida útil e Taxa de Depreciação, ANEEL, pag 327
Sistema de proteção e combate à incêndio | 4500000 | 0.3711% | 20 | Adotado pela ANA
Total | 1212577582.56 | 100% | 29.6817
|  | Adotado | 30 | anos
Note on G3: Usuário do Windows: Esse valor tem que ser confirmado
Note on F10: Usuário do Windows: TJLP

## Anexo 5_Desp Adm
Resumo do valor considerado razoável pela Ana para o 1º ano de operação
Despesas | Valor R$
| ANA 2019 | ANA 2018
Despesas Adm. Mão de Obra Própria |  |  | Despesas Administrativas - total | 30000151.6916
Salários +Encargos+Gratificação natalina + 1/3 férias | 13017686.5156 | 12353939 | Salários | 13017686.5156
Benefícios | 2421417.3618 | 1540382 | Benefícios | 2421417.3618
|  |  | Impostos PIS/COFINS 3,65% | 13143817.6241
Materiais e Serviços: | 1397429.39 | 2230807 | Material e Serviços | 1397429.39 | _Ds
Comunicação | 24417.81 | 166768 | Serviços de auditoria independente | 19800.8
Água e Eletricidade | 175930 | 127473.98
Diárias e Passagens | 325442.17 | 308848
Mobiliário | 39421.93 | 43802
Papelaria | 13858.74 | 12479
Escritórios, estacionamento e manutenção, e segurança predial limpeza predial | 367082.33 | 667176
Seguro Predial | 3670.82 | 9969
Tecnologia da Informação | 412674.2 | 322703
Exames periódicos | 5360.7 | 8005
Veículos e combustível | 29570.69 | 263669.4118
Auditoria independente | 19800.8 | 26090
Subtotal | 16856334.0674 | 16151218.37
Impostos PIS/COFINS 3,65% | 13143817.6241 | 0
Total com Impostos | 30000151.6916

## Anexo 6_Tx Adm
Item | R$
Taxa de Administração (TA = TAf + TAv) | 2332549.4901 | Consumo com perdas (MWh/ano) | Preço Unitário Energia Elétrica (R$/MWh) | Preço do Consumo Anual de Energia Elétrica (R$) | ICMS - 25% ("por dentro") | CV sem encargos
Taxa de Administração Fixa (TAf) | 2332549.4901 | 519952.6472 | 300.81 | 156406955.7905 | 52135651.9302 | 208542607.7206
CF - FRA - COB | 116627474.5052 | 519952.6472 | 233.83 | 121580527.4841 | 40526842.4947 | 162107369.9788
% PTAf | 2%
Fator Z | 1
Taxa de Administração Variável (TAv) | 0
Cálculo Tav | -928704.7548
CVreg sem encargos | 162107369.9788
CV sem encargos | 208542607.7206
% PTAv | 2%

## mão de obra (hidden)
Item | Profissional | Quantidade | Salários (R$/mês) (a) | Encargos (R$/mês) (b) | Benefícios (R$/mês) (c) | TURNO/Hora Extras (R$/mês) (d) | Periculosidade (R$/mês) (e) | Adicional Noturno (R$/mês) (f) | Total (R$/ano) (g) | MÃO DE OBRA DE CONTRATAÇÃO EVENTUAL
|  |  |  | 73.57% | 21.77% | 15% | 30% | 21% |  | Item | Profissional | Quantidade | Preço unitário | Cod Sinapi | Unidade | R$/ano
1 | Operador de estação de bombeamento diurno | 36 | 3530.9 | 2597.6831 | 768.6769 | 529.635 | 1059.27 | 0 | 3666023.3059 | 1 | Consultoria | 1440 | 309.5342 |  | R$/h | 445729.1796
2 | Operador de estação de bombeamento noturno | 36 | 3530.9 | 2597.6831 | 768.6769 | 529.635 | 1059.27 | 494.326 | 3879572.1379 | 2 | Mergulhador profissional em mecânica | 180 | 338.6737 |  | R$/dia | 60961.2723
3 | Auxiliar de serviços gerais | 141 | 1658.9 | 1220.4527 | 361.1425 | 0 | 0 | 0 | 5482917.9799 | 3 | Mão de obra auxiliar eventual | 180 | 124.88 | 88316 - C | R$/dia | 22478.4 |  | 124.88
3 | Técnico mecânico | 4 | 3530.9 | 2597.6831 | 768.6769 | 0 | 1059.27 | 0 | 381913.4429 | 4 | Soldador | 180 | 153.44 | 88317 - C | R$/dia | 27619.2 | fórmula corrigida para multiplicar por 8 ao invés de 12 | 153.44
4 | Técnico mecânico mergulhador | 6 | 3252 | 2392.4964 | 707.9604 | 0 | 975.6 | 0 | 527620.0896 | 5 | Mestre de Obras | 180 | 404.4 | 90780 - C | R$/dia | 72792 | fórmula corrigida para multiplicar por 8 ao invés de 12 | 404.4
5 | Auxiliar de mecânica | 8 | 2117.19 | 1557.6167 | 460.9123 | 0 | 635.157 | 0 | 458004.0908 | 6 | Pedreiro | 180 | 154.32 | 88309 - C | R$/dia | 27777.6 | fórmula corrigida para multiplicar por 8 ao invés de 12 | 154.32
6 | Técnico em eletrotécnica ou mecatrônica | 4 | 3530.9 | 2597.6831 | 768.6769 | 0 | 1059.27 | 0 | 381913.4429 | 7 | Pintor | 180 | 153.76 | 88310 - C | R$/dia | 27676.8 | fórmula corrigida para multiplicar por 8 ao invés de 12 | 153.76
7 | Auxiliar de mecatrônica | 2 | 2117.19 | 1557.6167 | 460.9123 | 0 | 635.157 | 0 | 114501.0227 | 8 | Auxiliar de Pedreiro | 180 | 124.64 | 88242 - C | R$/dia | 22435.2 | fórmula corrigida para multiplicar por 8 ao invés de 12 | 124.64
8 | Técnico em edificações ou estradas | 6 | 3530.9 | 2597.6831 | 768.6769 | 0 | 1059.27 | 0 | 572870.1643 | [6 empty] | 707469.6519
9 | Engenheiro Mecânico | 2 | 10563.18 | 7771.3315 | 2299.6043 | 0 | 3168.954 | 0 | 571273.6755
10 | Engenheiro Civil | 2 | 10563.18 | 7771.3315 | 2299.6043 | 0 | 3168.954 | 0 | 571273.6755
11 | Engenheiro Eletricista | 2 | 10563.18 | 7771.3315 | 2299.6043 | 0 | 3168.954 | 0 | 571273.6755 |  | Memória de cálculo hora consultoria | custo unitário | quantidade | Subtotal
12 | Engenheiro Mecatrônica | 2 | 10563.18 | 7771.3315 | 2299.6043 | 0 | 3168.954 | 0 | 571273.6755 |  | Hora consultor | 112.0366 | 40 | 4481.4659
13 | Vigias diurno | 73 | 1690.71 | 1243.8553 | 368.0676 | 253.6065 | 507.213 | 0 | 3559584.3147 |  | Encargos sociais - 20% |  |  | 896.2932
14 | Vigias noturno | 73 | 1690.71 | 1243.8553 | 368.0676 | 253.6065 | 507.213 | 236.6994 | 3766932.9891 |  | Custo administrativo - 30% |  |  | 1613.3277
15 | Leiturista | 8 | 2117.19 | 1557.6167 | 460.9123 | 0 | 0 | 0 | 397029.0188 |  | Remuneração da empresa - 12% |  |  | 838.9304
Subtotal | Subtotal | 405 | [6 empty] | 25473976.7015 |  | Despesas Fiscais |  |  | 1301.3489
| Treinamento - 1,50% | [7 empty] | 382109.6505 |  | Passagens SP - PISF - SP | 1000 | 1 | 1000
| Mão de obra eventual | [7 empty] | 707469.6519 |  | Diárias | 250 | 4.5 | 1125
| Total | [7 empty] | 26563556.0039 |  | Aluguel veículo 4 x 4 | 250 | 4.5 | 1125
[11 empty] | Subtotal |  |  | 12381.3661
[11 empty] | Custo horário para 40 horas |  |  | 309.5342
[11 empty] | Memória de cálculo mergulhador | Subtotal
[11 empty] | Salário mensal mergulhador | 3252
[11 empty] | Encargos sociais - 84% | 2731.68
[11 empty] | Custo administrativo - 30% | 1795.104
[11 empty] | Remuneração da empresa - 12% | 933.4541
[11 empty] | Despesas Fiscais | 1447.974
[11 empty] | Subtotal | 10160.212
[11 empty] | Custo diário | 338.6737

## Veículos (hidden)
VEÍCULO PARA O&M
R$/ANO
VEÍCULO | 4490400
COMBUSTÍVEL | 828534
TOTAL VEÍCULOS PARA O&M | 5318934
Item | Quantidade | PREÇO | PREÇO | PREÇO
|  | UNITÁRIO MENSAL (R$) | TOTAL MENSAL (R$) | TOTAL ANUAL (R$)
Pick up 4x4 Cabine Dupla | 23 | 7000 | 161000 | 1932000
Motocicleta mínimo 150cc adequada para terrenos carroçável com equipamentos de segurança | 42 | 1600 | 67200 | 806400
Automóvel no mínimo 1.6 com 5 lugares | 16 | 3000 | 48000 | 576000
Caminhão capacidade carga 4000kg cabine dupla com carroceria longa | 7 | 14000 | 98000 | 1176000
Combustível |  |  |  | 828534
SubTotal |  |  |  | 5318934
Variação IGP-M dez/2017 a out/2018 | 9.262%
Valor atualizado para out 2018 |  |  |  | 5811563.0292

## Equipamentos (hidden)
ANA
ESPECIFICAÇÃO DO EQUIPAMENTO | QUANT. | UNIDADE | PREÇO DIA (R$) | PREÇO KM | PREÇO TOTAL (R$) | % | % ACUMULADA
Escavadeira hidráulica médio porte (Potencia mínima 140 hp) | 100 | Diária | 2880 |  | 288000 | 7.958% | 7.958%
Escavadeira hidráulica grande porte (Potencia mínima 250 hp) | 100 | Diária | 2880 |  | 288000 | 7.958% | 15.92%
Gerador 500 KVA | 300 | Diária | 750 |  | 225000 | 6.217% | 22.13%
Trator de esteira D6 | 100 | Diária | 2100 |  | 210000 | 5.803% | 27.94%
Caminhão com guindaste veicular para 4000 kg | 200 | Diária | 980 |  | 196000 | 5.416% | 33.35%
Caminhão trucado caçamba 12 m3 | 200 | Diária | 980 |  | 196000 | 5.416% | 38.77%
Retroescavadeira 4x4 (Potencia mínima 75 hp) | 150 | Diária | 1280 |  | 192000 | 5.305% | 44.07%
Retroescavadeira 4x2 (Potencia mínima 75 hp) | 150 | Diária | 1200 |  | 180000 | 4.974% | 49.05%
Gerador 250 KVA | 300 | Diária | 500 |  | 150000 | 4.145% | 53.19%
Moto niveladora (Potencia mínima 140 hp) | 100 | Diária | 1440 |  | 144000 | 3.979% | 57.17%
Cavalo mecânico com prancha de capacidade para transporte das máquinas | 200 | Diária | 720 |  | 144000 | 3.979% | 61.15%
Caminhão reduzido caçamba 6 m3 | 200 | Diária | 720 |  | 144000 | 3.979% | 65.13%
Compressor 400 pcm | 300 | Diária | 350 |  | 105000 | 2.901% | 68.03%
Carregadeira de esteira (Potencia mínima 150 hp) | 50 | Diária | 1800 |  | 90000 | 2.487% | 70.52%
Gerador 100 KVA | 300 | Diária | 300 |  | 90000 | 2.487% | 73%
Empilhadeira sobre pneus 2500 kg | 100 | Diária | 880 |  | 88000 | 2.432% | 75.44%
Compressor 300 pcm | 300 | Diária | 260 |  | 78000 | 2.155% | 77.59%
Gerador 50 KVA | 300 | Diária | 250 |  | 75000 | 2.072% | 79.66%
Gerador 15 KVA | 300 | Diária | 200 |  | 60000 | 1.658% | 81.32%
Gerador 30 KVA | 300 | Diária | 200 |  | 60000 | 1.658% | 82.98%
Compressor 180 pcm | 300 | Diária | 200 |  | 60000 | 1.658% | 84.64%
Carregadeira de pneus (Potencia mínima 120 hp) | 50 | Diária | 1080 |  | 54000 | 1.492% | 86.13%
Caminhão pipa para 12000 litros | 50 | Diária | 960 |  | 48000 | 1.326% | 87.46%
Gerador 4 KVA | 300 | Diária | 150 |  | 45000 | 1.243% | 88.7%
Gerador 7 KVA | 300 | Diária | 150 |  | 45000 | 1.243% | 89.94%
Gerador 10 KVA | 300 | Diária | 150 |  | 45000 | 1.243% | 91.19%
Martelo manual pneumático de 30 Kg | 300 | Diária | 100 |  | 30000 | 0.829% | 92.01%
Bomba draga autoescovante 3” x 3”/ 4” x 4” diesel | 100 | Diária | 250 |  | 25000 | 0.6908% | 92.71%
Moto bomba 4” diesel | 100 | Diária | 250 |  | 25000 | 0.6908% | 93.4%
Caminhão trucado para carregamento das máquinas | 5000 | km |  | 4.5 | 22500 | 0.6217% | 94.02%
Adicional de quilometragem para uso nos itens 10 a 14 | 5000 | Km |  | 4.5 | 22500 | 0.6217% | 94.64%
Máquina de solda 402 amperes trifásica | 100 | Diária | 220 |  | 22000 | 0.6079% | 95.25%
Bomba submersa 2” / 3”/ 4” bc/ 30h 220/380 trifásica | 100 | Diária | 185 |  | 18500 | 0.5112% | 95.76%
Bomba de hidrojato 4” x 3” trifásica 10 cv | 100 | Diária | 150 |  | 15000 | 0.4145% | 96.17%
Máquina de solda 325 amperes trifásica | 100 | Diária | 145 |  | 14500 | 0.4007% | 96.57%
Compactadora percussão – Elétrico (Trifásico/monofásico) | 50 | Diária | 250 |  | 12500 | 0.3454% | 96.92%
Bomba de drenagem 2” | 100 | Diária | 120 |  | 12000 | 0.3316% | 97.25%
Bomba submersa 2” | 100 | Diária | 120 |  | 12000 | 0.3316% | 97.58%
Máquina de solda 250 amperes monofásica | 100 | Diária | 105 |  | 10500 | 0.2901% | 97.87%
Bomba de drenagem av 25 sem motor | 100 | Diária | 100 |  | 10000 | 0.2763% | 98.15%
Compactadora percussão - Gasolina | 50 | Diária | 180 |  | 9000 | 0.2487% | 98.4%
Placa Vibratória - Gasolina | 50 | Diária | 180 |  | 9000 | 0.2487% | 98.65%
Placa Vibratória - Elétrica | 50 | Diária | 180 |  | 9000 | 0.2487% | 98.89%
Betoneira diesel ou gasolina carregador mínimo de 500 L | 50 | Diária | 160 |  | 8000 | 0.2211% | 99.12%
Perfuratriz manual pneumática de 30 Kg | 50 | Diária | 130 |  | 6500 | 0.1796% | 99.3%
Betoneira diesel ou gasolina carregador mínimo de 320 L | 50 | Diária | 130 |  | 6500 | 0.1796% | 99.47%
Betoneira elétrica com carregador mínimo de 500 L | 50 | Diária | 120 |  | 6000 | 0.1658% | 99.64%
Betoneira elétrica com carregador mínimo de 320 L | 50 | Diária | 100 |  | 5000 | 0.1382% | 99.78%
Vibrador diesel ou gasolina com chicote | 50 | Diária | 80 |  | 4000 | 0.1105% | 99.89%
Andaime tubular 1,00 x 1,00 m | 100 | Diária | 20 |  | 2000 | 0.05526% | 99.94%
Andaime tubular 1,50 x 1,00 m | 100 | Diária | 20 |  | 2000 | 0.05526% | 100%
TOTAL |  |  |  |  | 3619000 | 100%
Variação IGP-M dez/2017 a out/2018 | 9.262%
Valor atualizado para out 2018 |  |  |  |  | 3954184.542

## amoxarifado (hidden)
Almoxarifados/Mobilização |  | R$/ano
| Material de consumo (custeio) | 688890
| Mobiliários e Escritórios (Custeio) | 4360
| Total de despesas de custeio | 693250
| Variação IGP-M dez/2017 a out/2018 | 9.262%
| Valor atualizado para out 2018 | 757457.4285
| Total de despesas de investimento | 156908
| Total de despesas de depreciação | 24551.6
MATERIAL DE CONSUMO PESSOAL E DE ESCRITÓRIO PARA ESTAÇÃO DE BOMBEAMENTO
ITEM | DESCRIÇÃO | UNIDADE | QUANT. | PREÇO | PREÇO
|  |  |  | UNITÁRIO (R$) | TOTAL (R$)
1 | Açúcar | Kg | 300 | 2.8 | 840
2 | Água mineral | Galão 20 lts | 90 | 10 | 900
3 | Café torrado e moído | Pac. c/ 250g | 200 | 4.25 | 850
4 | Caneta esferográfica azul | Unid. | 200 | 1.8 | 360
5 | Cartucho colorido para impressora | Unid. | 110 | 98 | 10780
6 | Cartucho preto para impressora | Unid. | 110 | 120 | 13200
7 | CD RW | Unid. | 200 | 1.9 | 380
8 | Clips nº 4 | Caixa c/100 | 50 | 4 | 200
9 | Clips nº 8 | Caixa c/100 | 50 | 9 | 450
10 | Cola Tenaz | Unid. | 50 | 1.9 | 95
11 | Copo descartável 300ml | Centena | 540 | 12 | 6480
12 | Copo descartável 50ml | Centena | 540 | 8 | 4320
13 | Corretivo a base d’água | Unid. c/18ml | 50 | 7 | 350
14 | Desinfetante | Unid.c/1000ml | 400 | 5 | 2000
15 | Álcool | Unid.c/1000ml | 200 | 7 | 1400
16 | Detergente 500 ml | Unid. | 400 | 2.5 | 1000
17 | Envelope de papel tamanho grande – 40 cm | Pac. c/100 | 500 | 60 | 30000
18 | Envelope de papel tamanho médio – 35 cm | Pac. c/100 | 500 | 40 | 20000
19 | Envelope de papel tamanho pequeno – 30 cm | Pac. c/100 | 500 | 30 | 15000
20 | Grampeador grande de mesa P/40F | Unid. | 40 | 40 | 1600
21 | Perfurador de papel 2 furos até 30 fls | Unid. | 40 | 25 | 1000
22 | Esponja | Unid. | 180 | 2.5 | 450
23 | Estilete 18mm | Unid. | 50 | 1.8 | 90
24 | Fita adesiva 48/100 | Unid. | 50 | 6.5 | 325
25 | Fita adesiva transparente | Pac. c/ 3 unid. | 50 | 22 | 1100
26 | Fita crepe branca 45x50mm | Unid. | 50 | 12 | 600
27 | Flanela | Unid. | 50 | 3 | 150
28 | Grampo 26/6 | Caixa c/ 1000 | 50 | 8 | 400
29 | Lápis | Caixa c/100 | 100 | 60 | 6000
30 | Livro de ata com 100 páginas numeradas | Unid. | 10 | 13 | 130
31 | Marca texto | Caixa c/12 | 100 | 14 | 1400
32 | Pano de chão | Unid. | 100 | 4 | 400
33 | Papel toalha | Pac. c/ 3 unid. | 100 | 5 | 500
34 | Pano de prato | Unid. | 50 | 6 | 300
35 | Pasta arquivo AZ Ofício | Unid. | 200 | 8 | 1600
36 | Pasta suspensa | Unid. | 200 | 3 | 600
37 | Régua 30cm Acrílico Cristal | Unid. | 100 | 2.8 | 280
38 | Papel A4 | Resma | 100 | 16 | 1600
39 | Papel higiênico | Rolo | 500 | 1.4 | 700
40 | Sabão em pó 500 g | Caixa | 400 | 6.7 | 2680
41 | Rodo de borracha | Unid. | 40 | 20 | 800
42 | Vassoura | Unid. | 80 | 14 | 1120
43 | Sabonete 90g | Unid. | 100 | 2 | 200
44 | Fardamento incluindo vigilância | Kit | 400 | 350 | 140000
45 | EPIs (luvas, abafadores, capacetes, botas, etc.) | Unid. | 265 | 271 | 71815
TOTAL CUSTEIO |  |  |  | 1342.85 | 344445
MATERIAL DE CONSUMO PESSOAL E DE ESCRITÓRIO PARA O CANAL
ITEM | DESCRIÇÃO | UNIDADE | QUANT. | PREÇO | PREÇO
|  |  |  | UNITÁRIO (R$) | TOTAL (R$)
1 | Açúcar | Kg | 300 | 2.8 | 840
2 | Água mineral | Galão 20 lts | 90 | 10 | 900
3 | Café torrado e moído | Pac. c/ 250g | 200 | 4.25 | 850
4 | Caneta esferográfica azul | Unid. | 200 | 1.8 | 360
5 | Cartucho colorido para impressora | Unid. | 110 | 98 | 10780
6 | Cartucho preto para impressora | Unid. | 110 | 120 | 13200
7 | CD RW | Unid. | 200 | 1.9 | 380
8 | Clips nº 4 | Caixa c/100 | 50 | 4 | 200
9 | Clips nº 8 | Caixa c/100 | 50 | 9 | 450
10 | Cola Tenaz | Unid. | 50 | 1.9 | 95
11 | Copo descartável 300ml | Centena | 540 | 12 | 6480
12 | Copo descartável 50ml | Centena | 540 | 8 | 4320
13 | Corretivo a base d’água | Unid. c/18ml | 50 | 7 | 350
14 | Desinfetante | Unid.c/1000ml | 400 | 5 | 2000
15 | Álcool | Unid.c/1000ml | 200 | 7 | 1400
16 | Detergente 500 ml | Unid. | 400 | 2.5 | 1000
17 | Envelope de papel tamanho grande – 40 cm | Pac. c/100 | 500 | 60 | 30000
18 | Envelope de papel tamanho médio – 35 cm | Pac. c/100 | 500 | 40 | 20000
19 | Envelope de papel tamanho pequeno – 30 cm | Pac. c/100 | 500 | 30 | 15000
20 | Grampeador grande de mesa P/40F | Unid. | 40 | 40 | 1600
21 | Perfurador de papel 2 furos até 30 fls | Unid. | 40 | 25 | 1000
22 | Esponja | Unid. | 180 | 2.5 | 450
23 | Estilete 18mm | Unid. | 50 | 1.8 | 90
24 | Fita adesiva 48/100 | Unid. | 50 | 6.5 | 325
25 | Fita adesiva transparente | Pac. c/ 3 unid. | 50 | 22 | 1100
26 | Fita crepe branca 45x50mm | Unid. | 50 | 12 | 600
27 | Flanela | Unid. | 50 | 3 | 150
28 | Grampo 26/6 | Caixa c/ 1000 | 50 | 8 | 400
29 | Lápis | Caixa c/100 | 100 | 60 | 6000
30 | Livro de ata com 100 páginas numeradas | Unid. | 10 | 13 | 130
31 | Marca texto | Caixa c/12 | 100 | 14 | 1400
32 | Pano de chão | Unid. | 100 | 4 | 400
33 | Papel toalha | Pac. c/ 3 unid. | 100 | 5 | 500
34 | Pano de prato | Unid. | 50 | 6 | 300
35 | Pasta arquivo AZ Ofício | Unid. | 200 | 8 | 1600
36 | Pasta suspensa | Unid. | 200 | 3 | 600
37 | Régua 30cm Acrílico Cristal | Unid. | 100 | 2.8 | 280
38 | Papel A4 | Resma | 100 | 16 | 1600
39 | Papel higiênico | Rolo | 500 | 1.4 | 700
40 | Sabão em pó 500 g | Caixa | 400 | 6.7 | 2680
41 | Rodo de borracha | Unid. | 40 | 20 | 800
42 | Vassoura | Unid. | 80 | 14 | 1120
43 | Sabonete 90g | Unid. | 100 | 2 | 200
44 | Fardamento incluindo vigilância | Kit | 400 | 350 | 140000
45 | EPIs (luvas, abafadores, capacetes, botas, etc.) | Unid. | 265 | 271 | 71815
TOTAL CUSTEIO |  |  |  |  | 344445
ORÇAMENTO MÓVEIS E EQUIPAMENTOS DOS ESCRITÓRIOS das Ebs |  |  |  |  | Ref. NCM/ outros * | Vida útil anos | Depreciação anual
ITEM | DESCRIÇÃO | QUANT. | PREÇO | PREÇO
|  |  | UNITÁRIO (R$) | TOTAL (R$)
1 | Jogo de utensílios para cozinha | 1 | 2180 | 2180
SUBTOTAL CUSTEIO |  |  |  | 2180
1 | Notebook para operação da EB, chefia e fiscalização | 4 | 3000 | 12000 | IN SRF nº 4/85 | 5 | 2400
2 | Computador completo operação da oficina, vigilância e administração | 10 | 2700 | 27000 | IN SRF nº 4/85 | 5 | 5400
3 | Impressora multifuncional | 1 | 900 | 900 | 8443 | 10 | 90
4 | Câmera fotográfica digital | 2 | 850 | 1700 | 9007 | 10 | 170
5 | Sistema de radiocomunicação | 54 | 287 | 15498 | 8517 | 5 | 3099.6
6 | GPS | 2 | 1500 | 3000 | 9014 | 10 | 300
7 | Geladeira | 1 | 1900 | 1900 | 8418 | 10 | 190
8 | Fogão com botijão de gás | 1 | 1000 | 1000 | 7321 | 10 | 100
9 | Forno Micro ondas | 1 | 500 | 500 | 8514 | 10 | 50
10 | Mesa de refeitório 10 lugares c/cadeiras | 1 | 1300 | 1300 | 9403 | 10 | 130
11 | Mesa de reunião | 1 | 650 | 650 | 9403 | 10 | 65
12 | Cadeira de escritório | 10 | 250 | 2500 | 9403 | 10 | 250
13 | Mesa de escritório | 2 | 400 | 800 | 9403 | 10 | 80
14 | Armário de escritório | 4 | 670 | 2680 | 9403 | 10 | 268
15 | Armário para vestiário | 4 | 750 | 3000 | 9403 | 10 | 300
16 | Bebedouro | 1 | 3000 | 3000 |  | 10 | 300
SUBTOTAL INVESTIMENTOS |  |  |  | 77428 | Custeio: depreciação |  | 13192.6
TOTAL |  |  |  | 79608
* | IN SRF 162/98 - ANEXO I - NCM - Bens Relacionados na Nomenclatura Comum do Mercosul
ORÇAMENTO MÓVEIS E EQUIPAMENTOS DOS ESCRITÓRIOS E OFICINAS DO CANAL (Todos os canteiros) |  |  |  |  | Ref. NCM | Vida útil anos | Depreciação anual
ITEM | DESCRIÇÃO | QUANT. | PREÇO | PREÇO
|  |  | UNITÁRIO (R$) | TOTAL (R$)
1 | 01 conjunto de utensílios para cozinha | 1 | 2180 | 2180
SUBTOTAL CUSTEIO |  |  |  | 2180
1 | Notebook para operação da EB, chefia e fiscalização | 4 | 3000 | 12000 | IN SRF nº 4/85 | 5 | 2400
2 | Computador completo operação da oficina, vigilância e administração | 5 | 2700 | 13500 | IN SRF nº 4/85 | 5 | 2700
3 | Impressora multifuncional | 1 | 900 | 900 | 8443 | 10 | 90
4 | Câmera fotográfica digital | 2 | 850 | 1700 | 9007 | 10 | 170
5 | Sistema de Radiocomunicação | 30 | 287 | 8610 | 8517 | 5 | 1722
6 | GPS | 2 | 1500 | 3000 | 9014 | 10 | 300
7 | Geladeira | 1 | 1900 | 1900 | 8418 | 10 | 190
8 | Fogão com botijão de gás | 1 | 1000 | 1000 | 7321 | 10 | 100
9 | Forno Micro ondas | 1 | 500 | 500 | 8514 | 10 | 50
10 | Mesa de refeitório 10 lugares c/ cadeiras | 4 | 1300 | 5200 | 9403 | 10 | 520
11 | Condicionador de ar | 6 | 2100 | 12600 | 8415 | 10 | 1260
12 | Mesa de reunião | 1 | 650 | 650 | 9403 | 10 | 65
13 | Cadeira de escritório | 10 | 250 | 2500 | 9403 | 10 | 250
14 | Mesa de escritório | 6 | 400 | 2400 | 9403 | 10 | 240
15 | Armário de escritório | 6 | 670 | 4020 | 9403 | 10 | 402
16 | Armário para vestiário c/16 portas | 4 | 750 | 3000 | 9403 | 10 | 300
17 | Bebedouro | 2 | 3000 | 6000 |  | 10 | 600
SUBTOTAL INVESTIMENTOS |  |  |  | 79480 | Custeio: depreciação |  | 11359
TOTAL |  |  |  | 81660
* | IN SRF 162/98 - ANEXO I - NCM - Bens Relacionados na Nomenclatura Comum do Mercosul

## Ferramentas (hidden)
| Ferramentas para EB | 3750.46
| Ferramentas para Canais/Canteiros | 44513.95
| Depreciação ferramentas EB | 9618.981
| Depreciação ferramentas Canais/Canteiros | 82156.1725
| TOTAL DE CUSTEIO EM FERRAMENTAS | 48264.41 |  |  | TOTAL DEPRECIAÇÃO FERRAMENTAS | 91775.1535
| Variação IGP-M dez/2017 a out/2018 | 9.262% |  |  | Variação IGP-M dez/2017 a out/2018 | 9.262%
| Valor atualizado para out 2018 | 52734.5631 |  |  | Valor atualizado para out 2018 | 100275.1847
| TOTAL DE INVESTIMENTOS | 755255.86
FERRAMENTAS PARA ESTAÇÃO DE BOMBEAMENTO |  |  |  |  | consumo |  |  |  | 24551.6
ITEM | DESCRIÇÃO | QUANT. | PREÇO | PREÇO |  |  |  |  | 92900.15
|  |  | UNITÁRIO (R$) | TOTAL (R$)
1 | Balde de 20 L milimitrado | 1 | 35.88 | 35.88
2 | Bastão de manobra – 6 m | 1 | 35.88 | 35.88
3 | Bomba de graxa 5 kg | 1 | 332.25 | 332.25
4 | Calibrador de folgas de 0,03 mm – 0,50 mm | 1 | 35.88 | 35.88
5 | Conjunto de chaves básicas para eletricista | 1 | 517.35 | 517.35
6 | Conjunto de chaves básicas para mecânico | 1 | 998.98 | 998.98
7 | Conjunto de ferramentas básicas para encanador | 1 | 600 | 600
8 | Conjunto de ferramentas básicas para pedreiro | 1 | 573.75 | 573.75
9 | Nível c/ bolha ajustável de inclinação, bolha fixa e prumo – 250mm | 1 | 382.9 | 382.9 | Ref. NCM/ outros * | Vida útil anos | Depreciação anual
10 | Mangueira de ¾ 50 MTS | 1 | 237.59 | 237.59
SUBTOTAL DE CONSUMO (CUSTEIO) |  |  |  | 3750.46
1 | Alicate amperímetro 1000 amperes AC/DC | 1 | 575 | 575 | 82 | 5 | 115
2 | Aferidor de manômetro de 0 a 150 bar | 1 | 600 | 600 | 82 | 5 | 120
3 | Aspirador de pó capacidade 20 L | 1 | 332.25 | 332.25 | 84 | 10 | 33.225
4 | Bancada com injetor de corrente | 1 | 3927 | 3927 |  | 5 | 785.4
5 | Base magnética para relógio comparador | 1 | 332.25 | 332.25 |  | 5 | 66.45
6 | Bomba a gasolina, autoescovante, 3,5 hp | 1 | 3927 | 3927 | 84 | 10 | 392.7
7 | Compressor de ar de 100 L, 9,30Kgf/cm2 | 1 | 1315 | 1315 | 84 | 10 | 131.5
8 | Escada metálica de 05 degraus | 1 | 307.99 | 307.99 |  | 10 | 30.799
9 | Escada metálica de 12 degraus | 1 | 288.8 | 288.8 |  | 10 | 28.88
10 | Furradeira Manual 650W 1050 – 1450 RPM 220 VØ 13mm | 1 | 387.19 | 387.19 | 84 | 10 | 38.719
11 | Indutor elétrico para aquecimento de rolamentos (JM 500) | 1 | 3499 | 3499 |  | 5 | 699.8
12 | Lixadeira manual para disco de 3” | 1 | 241.2 | 241.2 |  | 5 | 48.24
13 | Lixadeira manual para disco de 7” | 1 | 566.32 | 566.32 |  | 5 | 113.264
14 | Macaco tipo elevador capacidade de 2t | 1 | 79 | 79 | 84 | 10 | 7.9
15 | Megômetro elétrico tensão de teste até 5 KV | 1 | 8325 | 8325 |  | 5 | 1665
16 | Micrômetro externo 0 – 100mm | 1 | 2953 | 2953 |  | 5 | 590.6
17 | Micrômetro interno 50 – 800mm | 1 | 18466.29 | 18466.29 |  | 5 | 3693.258 | 2.445%
18 | Morsa para bancada nº 8 | 1 | 972.91 | 972.91 | 82 | 5 | 194.582
19 | Multiteste escala de 0 – 1000 VCA (79/26) Cat. 3 | 1 | 979.99 | 979.99 |  | 5 | 195.998
20 | Paquímetro digital 0 – 150mm/0,01mm | 1 | 603.99 | 603.99 |  | 5 | 120.798
21 | Paquímetro universal 0 – 650mm/0,02mm | 1 | 1100 | 1100 | 90 | 10 | 110
22 | Relógio comparador 0 – 10/0,01mm digital | 1 | 209.9 | 209.9 |  | 5 | 41.98
23 | Tacômetro Digital 0,1 - 1,0 RPM DT – 2234A | 1 | 420 | 420 |  | 5 | 84
24 | Termômetro mira laser escala de 20 a 500ºc | 1 | 169.1 | 169.1 | 90 | 10 | 16.91
25 | Torquímetro com relógio 4506 – R350 0 047 260 OF | 1 | 1857.99 | 1857.99 | 84 | 10 | 185.799
26 | Torquímetro de estalo 50 – 400 Nm | 1 | 1081.79 | 1081.79 | 84 | 10 | 108.179
SUBTOTAL DE PERMANENTES (INVESTIMENTOS) |  |  |  | 53517.96 | Custeio: depreciação |  | 9618.981
TOTAL DE FERRAMENTAS PARA OPERAÇÃO E MANUTENÇÃO DAS EB's |  |  |  | 57268.42
* | IN SRF 162/98 - ANEXO I - NCM - Bens Relacionados na Nomenclatura Comum do Mercosul - capítulos
FERRAMENTAS PARA O CANAL |  |  |  |  | Consumo
ITEM | DESCRIÇÃO | QUANT. | PREÇO | PREÇO
|  |  | UNITÁRIO (R$) | TOTAL (R$)
1 | Foice | 5 | 22.41 | 112.05
2 | Pá | 50 | 25.46 | 1273
3 | Alavanca | 50 | 29.2 | 1460
4 | Enxada | 50 | 30.18 | 1509
5 | Balde de 20 L milimitrado | 5 | 35.88 | 179.4
6 | Bastão de manobra – 6 m | 5 | 35.88 | 179.4
7 | Calibrador de folgas de 0,03 mm – 0,50 mm | 5 | 35.88 | 179.4
8 | Picareta | 50 | 42.21 | 2110.5
9 | Rastelo | 50 | 49.9 | 2495
10 | Marreta de 2kg | 25 | 60.12 | 1503
11 | Chibanca c/ cabo | 50 | 62 | 3100
12 | Carro de mão | 25 | 188.56 | 4714
13 | Pistola para pintura | 15 | 209.99 | 3149.85
14 | Pulverizador costal 20 L | 5 | 214.5 | 1072.5
15 | Fumigador para apicultura | 5 | 219 | 1095
16 | Mangueira de ¾ 50 mts | 5 | 237.59 | 1187.95
17 | Nível c/ bolha ajustável de inclinação, bolha fixa e prumo – 250mm | 15 | 382.9 | 5743.5
18 | Conjunto de chaves básicas para eletricista | 5 | 517.35 | 2586.75
19 | Conjunto de ferramentas básicas para pedreiro | 5 | 573.75 | 2868.75
20 | Conjunto de ferramentas básicas para encanador | 5 | 600 | 3000 | Ref. NCM/ outros * | Vida útil anos | Depreciação anual
21 | Conjunto de chaves básicas para mecânico | 5 | 998.98 | 4994.9
SUBTOTAL DE CONSUMO (CUSTEIO) |  |  |  | 44513.95
1 | Aferidor de manômetro de 0 a 150 bar | 5 | 600 | 3000 | 82 | 5 | 600
2 | Alicate amperímetro 1000 amperes AC/DC | 5 | 575 | 2875 | 82 | 5 | 575
3 | Aspirador de pó capacidade 20 L | 5 | 332.25 | 1661.25 |  | 5 | 332.25
4 | Bancada com injetor de corrente | 5 | 3927 | 19635 |  | 5 | 3927
5 | Bancada para oficina – 1,2 x 2,5 m | 5 | 1053.15 | 5265.75 |  | 20 | 263.2875
6 | Barco de alumínio de 6m com carreta para transporte | 28 | 6500 | 182000 | 89 | 20 | 9100 | 24.1%
7 | Base magnética para relógio comparador | 5 | 332.25 | 1661.25 |  | 5 | 332.25
8 | Bomba a gasolina, autoescorvante, 3,5 hp | 5 | 3927 | 19635 | 84 | 10 | 1963.5
9 | Bomba de graxa 5 kg | 5 | 332.25 | 1661.25 |  | 10 | 166.125
10 | Compressor de ar de 100 L, 9,30Kgf/cm2 | 5 | 1315 | 6575 | 84 | 10 | 657.5
11 | Escada metálica de 05 degraus | 5 | 307.99 | 1539.95 |  | 10 | 153.995
12 | Escada metálica de 12 degraus | 5 | 288.8 | 1444 |  | 10 | 144.4
13 | Furradeira de bancada – Prof. 110mm – 1/2cv, mandril 5/8” | 5 | 1016.41 | 5082.05 | 84 | 10 | 508.205
14 | Furradeira Manual 650W 1050 – 1450 RPM 220 VØ 13mm | 5 | 387.19 | 1935.95 |  | 10 | 193.595
15 | Guindaste girafa de 2t para oficina | 5 | 1311.15 | 6555.75 | 84 | 10 | 655.575
16 | Indutor elétrico para aquecimento de rolamentos (JM 500) | 5 | 3499 | 17495 |  | 5 | 3499
17 | Lixadeira manual para disco de 3” | 5 | 241.2 | 1206 |  | 5 | 241.2
18 | Lixadeira manual para disco de 7” | 5 | 566.32 | 2831.6 | 82 | 5 | 566.32
19 | Macaco tipo elevador capacidade de 2t | 5 | 79 | 395 | 84 | 10 | 39.5
20 | Máquina de solda de 250A com kit | 5 | 384.8 | 1924 | 84 | 10 | 192.4
21 | Megômetro elétrico tensão de teste até 5 KV | 5 | 8325 | 41625 |  | 5 | 8325
22 | Micrômetro externo 0 – 100mm | 5 | 2953 | 14765 |  | 5 | 2953
23 | Micrômetro interno 50 – 800mm | 5 | 18466.29 | 92331.45 |  | 5 | 18466.29 | 12.23%
24 | Morsa para bancada nº 8 | 5 | 972.91 | 4864.55 | 82 | 5 | 972.91
25 | Motoesmeril de 1 cv – 3500 RPM | 5 | 317.14 | 1585.7 |  | 5 | 317.14
26 | Motor 4 tempos 15 hp para barco | 28 | 8000 | 224000 | 84 | 10 | 22400 | 29.66%
27 | Multiteste escala de 0 – 1000 VCA (79/26) Cat. 3 | 5 | 979.99 | 4899.95 |  | 5 | 979.99
28 | Paquímetro digital 0 – 150mm/0,01mm | 5 | 603.99 | 3019.95 |  | 5 | 603.99
29 | Paquímetro universal 0 – 650mm/0,02mm | 5 | 1100 | 5500 | 90 | 10 | 550
30 | Relógio comparador 0 – 10/0,01mm digital | 5 | 209.9 | 1049.5 | 90 | 10 | 104.95
31 | Tacômetro Digital 0,1 - 1,0 RPM DT – 2234A | 5 | 420 | 2100 | 90 | 10 | 210
32 | Talha capacidade 5 t | 5 | 1214.72 | 6073.6 | 84 | 10 | 607.36
33 | Termômetro mira laser escala de 20 a 500ºc | 5 | 169.1 | 845.5 | 90 | 10 | 84.55
34 | Torquímetro com relógio 4506 – R350 0 047 260 OF | 5 | 1857.99 | 9289.95 | 84 | 10 | 928.995
35 | Torquímetro de estalo 50 – 400 Nm | 5 | 1081.79 | 5408.95 | 84 | 10 | 540.895
SUBTOTAL DE PERMANENTES (INVESTIMENTOS) |  |  |  | 701737.9 | Custeio: depreciação |  | 82156.1725
TOTAL DE FERRAMENTAS PARA OPERAÇÃO E MANUTENÇÃO DOS CANAIS |  |  |  | 746251.85
* | IN SRF 162/98 - ANEXO I - NCM - Bens Relacionados na Nomenclatura Comum do Mercosul - capítulos

## Materiais de consumo (hidden)
| RESUMO | R$/ano
| Materiais de O&M para EB | 230356
| Materiais de O&M para Canais | 369152
| TOTAL | 599508
| Variação IGP-M dez/2017 a out/2018 | 9.262%
| Valor atualizado para out 2018 | 655033.2319
MATERIAIS DE CONSUMO MECÂNICO E ELÉTRICO DA ESTAÇÃO DE BOMBEAMENTO
ITEM | DESCRIÇÃO | UNIDADE | QUANT. | PREÇO | PREÇO | SINAPI
|  |  |  | UNITÁRIO (R$) | TOTAL (R$)
1 | Graxa para motor e bomba, Alvania RL2 | kg | 1800 | 30 | 54000
2 | Óleo lubrificante, Tellus 46, Class VG 68 | litro | 1800 | 12 | 21600
3 | Vaselina Industrial | kg | 100 | 10 | 1000
4 | Estopa para limpeza | saco. | 200 | 21 | 4200
5 | Lâmpadas diversas led | Unid. | 90 | 15 | 1350
6 | Fusível tipo Diazed de 2A | Unid. | 90 | 18 | 1620
7 | Fusível tipo Diazed de 4A | Unid. | 90 | 22 | 1980
8 | Fusível tipo Diazed de 6A | Unid. | 90 | 35 | 3150
9 | Interruptor simples com 2 teclas | Unid. | 90 | 25 | 2250
10 | Interruptor simples com tecla | Unid. | 90 | 20 | 1800
11 | Interruptor tipo three-way com 2 teclas | Unid. | 90 | 40 | 3600
12 | Terminal isolado tipo agulha para condutores de 1,5 a 2,5 mm2 | Unid. | 270 | 0.3 | 81
13 | Terminal isolado tipo garfo para condutores de 1,5 a 2,5 mm2 | Unid. | 270 | 0.45 | 121.5
14 | Terminal isolado tipo olhal para condutores de 1,5 a 2,5 mm2 | Unid. | 270 | 0.45 | 121.5
15 | Disjuntores trifásicos 380V, 15A | Unid. | 90 | 50 | 4500
16 | Cola de PVC com 850 g | Unid. | 18 | 85 | 1530
17 | Cola para junta de motores com 73g 3M | Unid. | 24 | 58 | 1392
18 | Papelão grafitado 1,50m x 1,60m Esp 2.4 | Unid. | 24 | 984 | 23616
19 | Lona de borracha com alma 1,0 – 4,8mm esp. | Unid. | 24 | 116 | 2784
20 | Manômetro glicerinado 0 – 10Kgf/cm2 | Unid. | 10 | 54 | 540
21 | Terminal de compressão – RM240mm | Unid. | 270 | 21 | 5670
22 | Cabo flexível 240mm – 0,6/1Kv | Metro | 900 | 35 | 31500
23 | Recarga de extintores de incêndio | Unid. | 90 | 40 | 3600
24 | Diversos materiais de consumo (tubos, parafusos, aço, etc.) | Conj. | 27 | 2000 | 54000
25 | Tinta Látex | Galão 3,6 l | 50 | 87 | 4350
TOTAL |  |  |  | 3779.2 | 230356
MATERIAIS DE CONSUMO MECÂNICO E ELÉTRICO PARA O CANAL
ITEM | DESCRIÇÃO | UNIDADE | QUANT. | PREÇO | PREÇO
|  |  |  | UNITÁRIO (R$) | TOTAL (R$)
1 | Graxa para motor e bomba, Alvania RL2 | kg | 1800 | 30 | 54000 | 19.82
2 | Óleo lubrificante, Tellus 46, Class VG 68 | litro | 1800 | 12 | 21600 | 13.5
3 | Vaselina Industrial | kg | 100 | 10 | 1000
4 | Estopa para limpeza | Unid. | 200 | 21 | 4200
5 | Lâmpadas diversas | Unid. | 90 | 15 | 1350
6 | Fusível tipo Diazed de 2A | Unid. | 90 | 18 | 1620
7 | Fusível tipo Diazed de 4A | Unid. | 90 | 22 | 1980
8 | Fusível tipo Diazed de 6A | Unid. | 90 | 35 | 3150
9 | Interruptor simples com 2 teclas | Unid. | 90 | 25 | 2250
10 | Interruptor simples com tecla | Unid. | 90 | 20 | 1800
11 | Interruptor tipo three-way com 2 teclas | Unid. | 90 | 40 | 3600
12 | Terminal isolado tipo agulha para condutores de 1,5 a 2,5 mm2 | Unid. | 270 | 0.3 | 81
13 | Terminal isolado tipo garfo para condutores de 1,5 a 2,5 mm2 | Unid. | 270 | 0.45 | 121.5
14 | Terminal isolado tipo olhal para condutores de 1,5 a 2,5 mm2 | Unid. | 270 | 0.45 | 121.5
15 | Disjuntores trifásicos 380V, 15A | Unid. | 90 | 50 | 4500
16 | Cola de PVC com 850 g | Unid. | 18 | 85 | 1530
17 | Cola para junta de motores com 73g 3M | Unid. | 24 | 58 | 1392
18 | Papelão grafitado 1,50m x 1,60m Esp 2.4 | Unid. | 24 | 984 | 23616
19 | Lona de borracha com alma 1,0 – 4,8mm esp. | Unid. | 24 | 116 | 2784
20 | Manômetro glicerinado 0 – 10Kgf/cm2 | Unid. | 9 | 54 | 486
21 | Terminal de compressão – RM240mm | Unid. | 270 | 21 | 5670
22 | Cabo flexível 240mm – 0,6/1Kv | Metro | 900 | 35 | 31500 | 127.74
23 | Recarga de extintores de incêndio | Unid. | 90 | 40 | 3600
24 | Diversos materiais de consumo (tubos, parafusos, aço, etc.) | Conj. | 27 | 2000 | 54000
25 | Areia | M3 | 1200 | 35 | 42000 | 50
26 | Brita | M3 | 600 | 56 | 33600 | 60.52
27 | Cimento | Saco 50kg | 500 | 23 | 11500
28 | Tinta Alcatrão de Hulha | Galão 3,6lt | 300 | 130 | 39000 | 145.548
29 | Cal | Saco 10kg | 3000 | 5.7 | 17100
TOTAL |  |  |  | 3941.9 | 369152

## incendio (hidden)
SISTEMA DE PROTEÇÃO E CONTROLE DE INCÊNDIOS
O&M
Custo do Investimento por EB R$ | 500000 | verificado junto à ANEEL | Eixo Leste | Eixo Norte | PISF
Quantidade de EB | 9 | projeto | R$/ano | R$/ano | R$/ano
Investimento Total | 4500000 |  | 300000 | 150000 | 450000
Driver: manutenção do sistema | 10% | do valor do investimento | Variação IGP-M dez/2017 a out/2018 | 9.262%
Custo Total Sistema de Prot. Controle de Incêndios | 450000 | R$/ano | Valor atualizado para out 2018 | 491678.1
Depreciação / fundo de reposição |  |  | Eixo Leste | Eixo Norte | PISF
Vida Útil | 20 | anos | R$/ano | R$/ano | R$/ano
Fundo de Reposição do Sistema de Proteção e Controle | 225000 | R$/ano | 150000 | 75000 | 225000
Note on B7: Usuário do Windows: alterei aqui, era 15% o original
Note on B12: Usuário do Windows: alterei aqui, era 10 anos

## automação (hidden)
|  |  |  | Eixo Leste | Eixo Norte | PISF
|  |  |  | R$/ano | R$/ano | R$/ano
DESPESAS COM SISTEMAS DE AUTOMAÇÃO | [5 empty] | 859552.2266
[5 empty] | Variação IGP-M dez/2017 a out/2018 | 9.262%
[5 empty] | Valor atualizado para out 2018 | 939162.2347
R$ - Software | 4810662.6675
R$ - Hardware | 1379528.2649 |  |  | Auxiliar
Vida útil Software | 7.5 | anos |  | 2007-08-01 | 357.404
Vida útil Hardware | 6 | anos |  | 2016-02-01 | 632.114
Driver: Atualização Software | 15% | investimento |  | Indice | 1.7686
Driver: Manutenção Hardware | 10% | investimento
Custo Atualização Software | 721599.4001 | R$/ano
Custo Manutenção Hardware | 137952.8265 | R$/ano
Anuidade Sistemas AUTOMAÇÃO | 859552.2266 | R$/ano
Fundo de Reposição de Software | 641421.689 | R$/ano | não deve ser inserdo neste item
Fundo de Reposição de Hardware | 229921.3775 | R$/ano | não deve ser inserdo neste item
871343.0634
Referência para Custo de Softwares de Automação:
SCADA (Supervisiory Control and Data Acquisition) – sistema de aquisição de dados e controle de supervisão, proporcionando comunicação com os dispositivos de campo e controlando processos de forma automática, permitindo informações e gestão do processo produtivo
Referência para Custo de Softwares de Automação:
SCADA (Supervisiory Control and Data Acquisition) – sistema de aquisição de dados e controle de supervisão, proporcionando comunicação com os dispositivos de campo e controlando processos de forma automática, permitindo informações e gestão do processo produtivo

## helicoptero (hidden)
Custos O&M |  |  |  | Eixo Leste | Eixo Norte | PISF
|  |  |  | R$/ano | R$/ano | R$/ano
INSPEÇÃO AÉREA POR HELICOPTERO |  |  |  | 544000 | 630000 | 1174000
Helicoptero/ 3 pessoas | 6666.6667 | R$/h
Driver: | 80 | Km inspeção/h |  | velocidade de inspeção
Extensão Eixo Leste | 544 | km | 1o ano
Extensão Eixo Norte | 630 | km | 1o ano | eixos
Horas de Inspeção Aérea E.Leste | 6.8 | h/inspeção |  | 14.675 | 58.7
Horas de Inspeção Aérea E.Norte | 7.875 | h/inspeção |  | horas/semana | horas/mês
Frequencia inspeção Leste | 1 | Inspeção/mês
Frequencia inspeção Norte | 1 | Inspeção/mês
Total de meses - Ano | 12 | meses/ano
Total de Inspeções Leste | 12 | Inspeção ano
Total de Inspeções Norte | 12 | Inspeção ano
Custo Inspeção Leste | 45333.3333 | R$/inspeção
Custo Inspeção Norte | 52500 | R$/inspeção
Custo Anual Inspeção Leste | 544000 | R$/ano
Custo Anual Inspeção Norte | 630000 | R$/ano
[5 empty] | Variação IGP-M dez/2017 a out/2018 | 9.262%
[5 empty] | Valor atualizado para out 2018 | 1282733.532
Note on C13: Usuário do Windows: alterei, o original era 52,14 semanas por ano

## drone (hidden)
|  |  |  | R$/ano | R$/ano | R$/ano
INSPEÇÃO AÉREA POR DRONE |  |  |  | 81600 | 94500 | 176100
Custo horário - locação | 375 | R$/h
Driver: | 30 | Km inspeção/h
Extensão Eixo Leste | 544 | km | 1o ano
Extensão Eixo Norte | 630 | km | 1o ano
Horas de Inspeção Aérea E.Leste | 18.1333 | h/inspeção |  | 39.1333 | horas por semana
Horas de Inspeção Aérea E.Norte | 21 | h/inspeção
Frequencia inspeção Leste | 1 | Inspeção/mês
Frequencia inspeção Norte | 1 | Inspeção/mês
Total de Semanas - Ano | 12 | meses/ano
Total de Inspeções Leste | 12 | Inspeção ano
Total de Inspeções Norte | 12 | Inspeção ano
Custo Inspeção Leste | 6800 | R$/inspeção
Custo Inspeção Norte | 7875 | R$/inspeção
Custo Anual Inspeção Leste | 81600 | R$/ano
Custo Anual Inspeção Norte | 94500 | R$/ano
[5 empty] | Variação IGP-M dez/2017 a out/2018 | 9.262%
[5 empty] | Valor atualizado para out 2018 | 192410.0298

## geomembranas (hidden)
Fornecimento e aplicação de geomembranas, de geogrelha e de manta de geotextil |  |  |  | R$/ano | R$/ano | R$/ano
|  |  |  | 2358885.0956 | 2826313.9394 | 5185199.035
Base de referência: Quantitativos do Lote 1 - Relatório Final dos Projetos Executivos do Lote A - Volume 1 (Estacas 126+18 a 2295+0) | [5 empty] | 43.362 | km
Fornecimento e aplicação da geomembrana | 46.3 | R$/m2
Fornecimento e aplicação de geogrelha nos taludes | 93.29 | R$/m2
Estimativa de reparo - % extensão | 1%
Área de geomembrana aplicada | 23219.0981 | m2/km | Aplicada ao Canal
Área de geogrelha aplicada | 128.6267 | m2/km | Aplicada aos Taludes
Estimativa de área sujeita a reparo - geomembrana | 232.191 | m2/km
Estimativa de área sujeita a reparo - geogrelha | 1.2863 | m2/km
Extensão de canal do Eixo Leste | 217 | km | (considerando toda a extensão)
Extensãode canal do Eixo Norte | 260 | km | (considerando toda a extensão)
Fornecimento e aplicação no Eixo Leste | 2358885.0956 | R$/ ano
Fornecimento e aplicação no Eixo Norte | 2826313.9394 | R$/ ano

## linhas transmissão (hidden)
Contrato | Objeto | Data do Contrato | Valor do contrato (R$) | Coeficiente IGPM jul 16 | Total
38/2009-MI | Linha de Transmissão, em 230 kV, para o Eixo Norte | 2009-07-23 | 35309770.784 | 1.608 | 56778111.4207
41/2009-MI | Linha de Transmissão, em 230 kV, para o Eixo Leste | 2009-07-23 | 40251043.049 | 1.608 | 64723677.2228
11/2014 - MI | Remanescente da linha de Transmissão do Eixo Leste | 2013-08-14 | 20161090.7856 | 1.255 | 25302168.9359
05/2015 | Remanescente da linha de transmissão do Eixo Norte | 2014-08-28 | 10507343.4372 | 1.192 | 12524753.3771
159328710.9565
O&M | percentual do valor do investimento | 1.8% |  |  | 2867916.7972
|  |  |  | Variação IGP-M dez/2017 a out/2018 | 9.262%
|  |  |  | Valor atualizado para out 2018 | 3133537.5151

## subestações (hidden)
dados MI
Contrato | Objeto | Data do Contrato | Valor do contrato (R$) | Coeficiente IGPM jul 16 | Total
40/2009 | Subestações do N1, N2 e N3 do Eixo Norte | 2009-07-23 | 30616347.632 | 1.608 | 49231086.9923
82/2013 | Remanescente das subestações N1, N2 e N3 do Eixo Norte | 2013-05-16 | 21119291.794 | 1.268 | 26779261.9948
82/2013 | Remanescente das subestações EO, E1 , E2, E3 e E4 do Eixo Leste | 2013-05-16 | 33980015.174 | 1.268 | 43086659.2406
31/2015 | Implantação das subestações E5 e E6 | 2015-05-24 | 39703524.8532 | 1.134 | 45023797.1835
32/2015 | Implantação do bay da subestação E4 | 2015-05-24 | 6969138.4485 | 1.134 | 7903003.0006
|  |  | 132388317.9017 |  | 172023808.4118
O&M | percentual do valor do investimento | 2% |  |  | 3440476.1682
|  |  |  | Variação IGP-M dez/2017 a out/2018 | 9.262%
|  |  |  | Valor atualizado para out 2018 | 3759126.19

## baixa tensão (hidden)
Contrato | Objeto | Data do Contrato | Valor do contrato (R$) | Coeficiente IGPM jul 16 | Total
27/2014 | Linhas de distribuição do Eixo Norte | 2013-10-26 | 13977401.87 | 1.235 | 17262091.3095
28/2014 | Linhas de distribuição do Eixo Leste | 2013-10-26 | 16480155.34 | 1.235 | 20352991.8449
|  |  | 30457557.21 |  | 37615083.1543
O&M | percentual do valor do investimento | 5% |  |  | 1880754.1577
|  |  |  | Variação IGP-M dez/2017 a out/2018 | 9.262%
|  |  |  | Valor atualizado para out 2018 | 2054945.8463

## materiais sobressalentes (hidden)
|  |  | Eixo Leste | Eixo Norte | PISF
|  |  | R$/ano | R$/ano | R$/ano
DESPESAS COM MATERIAL SOBRESSALENTES |  |  | 1275000 | 1005000 | 2280000
Estações de Bombeamento
# EB | 9
Moto-Bombas por EB | 2
Total de Motores e Bombas | 18
Custo Material Sobressalente por Bomba | 50000 | R$/ano
Total | 900000 | R$/ano
Sistema Elétrico das EB+Canais | 30000 | R$/ano
Total | 270000 | R$/ano
Custo Total Material Sobressalente | 1170000
Reservatórios
Total de Reservatórios - Norte | 17
Total de Reservatórios - Leste | 11
Comportas e Válvulas | 20000 | R$/comporta e válvula | nova cotaçao
Comportas e Válvulas Sobressalentes Norte | 340000 | R$/ano
Comportas e Válvulas Sobressalentes Leste | 220000 | R$/ano
Total Comportas e Válvulas Sobressalentes Reservatórios | 560000 | R$/ano
Medidores de Vazão
Medidor portátil para tubo de 5000mm de diâmetro | 35000 | R$/medidor
Medidor portátil para canal | 35000 | R$/medidor
Quantidade de Medidor portátil tubo 5000mm Norte | 2 | medidor
Quantidade de Medidor portátil tubo 5000mm Leste | 2 | medidor
Quantidade de Medidor portátil Canal Norte | 2 | medidor
Quantidade de Medidor portátil Canal Leste | 2 | medidor
Custo Total medidores de vazão Norte | 140000 | R$/ano
Custo Total medidores de vazão Leste | 140000 | R$/ano
Total medidores de vazão sobressalentes | 280000 | R$/ano
Despesas com materiais sobressalentes | 2010000 | R$/ano

## aferição medidores de vazão (hidden)
Aferição e Manutenção de medidores de canal fixos do portais
Custo unitário da Aferição | 45000 | R$/tarefa
Total de Aferições por Eixo | 3 | Tarefas/ano
Custo de Aferição medidores de canal fixo - Norte | 135000 | R$/ano
Custo de Aferição medidores de canal fixo - Leste | 135000 | R$/ano
Total para Aferição medidores de canal fixo | 270000 | R$/ano
Variação IGP-M dez/2017 a out/2018 | 9.262%
Valor atualizado para out 2018 | 295006.86

## apoio rio Piranhas (hidden)
Mão de obra
Item | Quantidade | Salários (R$/mês) | Encargos (R$/mês) | Benefícios (R$/mês) | Periculosidade (R$/mês) | Total (R$/ano) | Total com BDI de 25,15% (R$/ano) | Total custeio | 1397255.1733
|  |  | 73.57% | 21.77% | 30% |  |  | total investimento | 72664.968
Técnico hidrometrista | 3 | 3530.9 | 2597.6831 | 768.6769 | 1059.27 | 286435.0822 | 358473.5053
Veículos
Item | Quantidade | PREÇO | PREÇO | PREÇO | Total com BDI de 25,15% (R$/ano)
|  | UNITÁRIO MENSAL (R$) | TOTAL MENSAL (R$) | TOTAL ANUAL (R$)
Pick up 4x4 Cabine Dupla | 3 | 7000 | 21000 | 252000 | 315378
Combustível |  |  |  | 28245.4773 | 35349.2148
total |  |  |  |  | 350727.2148
|  |  |  | Variação IGP-M dez/2017 a out/2018 | 9.262%
|  |  |  | Valor atualizado para out 2018 | 383210.868
Fiscalização helicóptero
Helicoptero/ 3 pessoas | 6666.6667 | R$/h
Driver: | 80 | Km inspeção/h |  | velocidade de inspeção
Extensão rio Piranhas | 600 | km | 1o ano | saindo de juazeiro e indo via rio Piranhas até a divisa PB/RN
Horas de Inspeção Aérea rio Piranhas | 7.5 | h/inspeção
Frequencia inspeção rio Piranhas | 1 | Inspeção/mês
Total de meses - Ano | 12 | meses/ano
Total de Inspeções rio Piranhas | 12 | Inspeção ano
Custo Inspeção rio Piranhas | 50000 | R$/inspeção
Custo Anual Inspeção rio Piranhas | 600000 | R$/ano |  | Variação IGP-M dez/2017 a out/2018 | 9.262%
|  |  |  | Valor atualizado para out 2018 | 655570.8
Equipamentos
Item | Quantidade | PREÇO | PREÇO
|  | UNITÁRIO (R$) | TOTAL MENSAL (R$)
Medidor portátil para canal | 3 | 24221.656 | 72664.968
preço em dólar | 6374.12
R$/U$ | 3.8
Note on C22: Usuário do Windows: alterei, o original era 52,14 semanas por ano

## Depreciação (hidden)
MÓVEIS E EQUIPAMENTOS
ITEM | DESCRIÇÃO | QUANT. | PREÇO | PREÇO | Ref. NCM | Vida útil anos | Depreciação anual
|  |  | UNITÁRIO (R$) | TOTAL (R$)
1 | Notebook para operação da EB, chefia e fiscalização | 8 | 3000 | 24000 | IN SRF nº 4/85 | 5 | 4800
2 | Computador completo operação da oficina, vigilância e administração | 15 | 2700 | 40500 | IN SRF nº 4/85 | 5 | 8100
3 | Impressora multifuncional | 2 | 900 | 1800 | 8443 | 10 | 180
4 | Câmera fotográfica digital | 4 | 850 | 3400 | 9007 | 10 | 340
5 | Sistema de Radiocomunicação | 84 | 287 | 24108 | 8517 | 5 | 4821.6
6 | GPS | 4 | 1500 | 6000 | 9014 | 10 | 600
7 | Geladeira | 2 | 1900 | 3800 | 8418 | 10 | 380
8 | Fogão com botijão de gás | 2 | 1000 | 2000 | 7321 | 10 | 200
9 | Forno Micro ondas | 2 | 500 | 1000 | 8514 | 10 | 100
10 | Mesa de refeitório 10 lugares c/ cadeiras | 5 | 1300 | 6500 | 9403 | 10 | 650
11 | Condicionador de ar | 6 | 2100 | 12600 | 8415 | 10 | 1260
12 | Mesa de reunião | 2 | 650 | 1300 | 9403 | 10 | 130
13 | Cadeira de escritório | 20 | 250 | 5000 | 9403 | 10 | 500
14 | Mesa de escritório | 8 | 400 | 3200 | 9403 | 10 | 320
15 | Armário de escritório | 10 | 670 | 6700 | 9403 | 10 | 670
16 | Armário para vestiário c/16 portas | 8 | 750 | 6000 | 9403 | 10 | 600
17 | Bebedouro | 3 | 3000 | 9000 |  | 10 | 900
SUBTOTAL INVESTIMENTOS |  |  |  | 156908 | depreciação |  | 24551.6
[6 empty] | Variação IGP-M dez/2017 a out/2018 | 9.262%
[6 empty] | Valor atualizado para out 2018 | 26825.5201
FERRAMENTAS
1 | Aferidor de manômetro de 0 a 150 bar | 6 | 600 | 3600 | 82 | 5 | 720
2 | Alicate amperímetro 1000 amperes AC/DC | 6 | 575 | 3450 | 82 | 5 | 690
3 | Aspirador de pó capacidade 20 L | 6 | 332.25 | 1993.5 |  | 5 | 398.7
4 | Bancada com injetor de corrente | 6 | 3927 | 23562 |  | 5 | 4712.4
5 | Bancada para oficina – 1,2 x 2,5 m | 5 | 1053.15 | 5265.75 |  | 20 | 263.2875
6 | Barco de alumínio de 6m com carreta para transporte | 28 | 6500 | 182000 | 89 | 20 | 9100
7 | Base magnética para relógio comparador | 6 | 332.25 | 1993.5 |  | 5 | 398.7
8 | Bomba a gasolina, autoescorvante, 3,5 hp | 6 | 3927 | 23562 | 84 | 10 | 2356.2
9 | Bomba de graxa 5 kg | 5 | 332.25 | 1661.25 |  | 10 | 166.125
10 | Compressor de ar de 100 L, 9,30Kgf/cm2 | 6 | 1315 | 7890 | 84 | 10 | 789
11 | Escada metálica de 05 degraus | 6 | 307.99 | 1847.94 |  | 10 | 184.794
12 | Escada metálica de 12 degraus | 6 | 288.8 | 1732.8 |  | 10 | 173.28
13 | Furradeira de bancada – Prof. 110mm – 1/2cv, mandril 5/8” | 5 | 1016.41 | 5082.05 | 84 | 10 | 508.205
14 | Furradeira Manual 650W 1050 – 1450 RPM 220 VØ 13mm | 6 | 387.19 | 2323.14 |  | 10 | 232.314
15 | Guindaste girafa de 2t para oficina | 5 | 1311.15 | 6555.75 | 84 | 10 | 655.575
16 | Indutor elétrico para aquecimento de rolamentos (JM 500) | 6 | 3499 | 20994 |  | 5 | 4198.8
17 | Lixadeira manual para disco de 3” | 6 | 241.2 | 1447.2 |  | 5 | 289.44
18 | Lixadeira manual para disco de 7” | 6 | 566.32 | 3397.92 | 82 | 5 | 679.584
19 | Macaco tipo elevador capacidade de 2t | 6 | 79 | 474 | 84 | 10 | 47.4
20 | Máquina de solda de 250A com kit | 5 | 384.8 | 1924 | 84 | 10 | 192.4
21 | Megômetro elétrico tensão de teste até 5 KV | 6 | 8325 | 49950 |  | 5 | 9990
22 | Micrômetro externo 0 – 100mm | 6 | 2953 | 17718 |  | 5 | 3543.6
23 | Micrômetro interno 50 – 800mm | 6 | 18466.29 | 110797.74 |  | 5 | 22159.548
24 | Morsa para bancada nº 8 | 6 | 972.91 | 5837.46 | 82 | 5 | 1167.492
25 | Motoesmeril de 1 cv – 3500 RPM | 5 | 317.14 | 1585.7 |  | 5 | 317.14
26 | Motor 4 tempos 15 hp para barco | 28 | 8000 | 224000 | 84 | 10 | 22400
27 | Multiteste escala de 0 – 1000 VCA (79/26) Cat. 3 | 6 | 979.99 | 5879.94 |  | 5 | 1175.988
28 | Paquímetro digital 0 – 150mm/0,01mm | 6 | 603.99 | 3623.94 |  | 5 | 724.788
29 | Paquímetro universal 0 – 650mm/0,02mm | 6 | 1100 | 6600 | 90 | 10 | 660
30 | Relógio comparador 0 – 10/0,01mm digital | 6 | 209.9 | 1259.4 | 90 | 10 | 125.94
31 | Tacômetro Digital 0,1 - 1,0 RPM DT – 2234A | 6 | 420 | 2520 | 90 | 10 | 252
32 | Talha capacidade 5 t | 5 | 1214.72 | 6073.6 | 84 | 10 | 607.36
33 | Termômetro mira laser escala de 20 a 500ºc | 6 | 169.1 | 1014.6 | 90 | 10 | 101.46
34 | Torquímetro com relógio 4506 – R350 0 047 260 OF | 6 | 1857.99 | 11147.94 | 84 | 10 | 1114.794
35 | Torquímetro de estalo 50 – 400 Nm | 6 | 1081.79 | 6490.74 | 84 | 10 | 649.074
SUBTOTAL DE PERMANENTES (INVESTIMENTOS) |  |  |  | 755255.86 | depreciação |  | 91745.3885
[6 empty] | Variação IGP-M dez/2017 a out/2018 | 9.262%
[6 empty] | Valor atualizado para out 2018 | 100242.6629
* | IN SRF 162/98 - ANEXO I - NCM - Bens Relacionados na Nomenclatura Comum do Mercosul - capítulos
SISTEMA DE PROTEÇÃ E COMBATE A INCÊNDIOS
1 | Sistema de incêndio para Estação de Bombeamento | 9 | 500000 | 4500000 | ANA | 20 | 0
[5 empty] | depreciação |  | 0
| TOTAL DEPRECIAÇÃO | [5 empty] | 116296.9885

## auditoria contabilidade (hidden)
Serviços de auditoria independente para exame das Demonstrações Financeiras e Patrimônio do PISF
Contrato 0.110.00/2018 Codevasf | 42400.01 | R$/ ano
valor anual PISF Out/ 2018 a Out/2019 R$ | 19800.8 | R$/ ano

## salarios e encargos ajustada (hidden)
[5 empty] | Encargos | 30.57%
| FUNÇÃO | Salários (R$/mês) | Qtde | Fator de Dedicação ao PISF | Salários+Encargos (R$/mês) | Salários+Encargos (R$/ano) | Contendo 13º + 1/3 férias (exceto para Presidente e Diretores)
PESSOAL
|  | Ano 2018 | [5 empty] | alterados após audiência
Local | Presidência
BSB | Presidente | 31755.15 | 1 | 16.67% | 6910.4499 | 82925.3987 | 82925.3987
BSB | Assessor | 17262.72 | 1 | 100% | 22539.9335 | 270479.202 | 293496.162
BSB | Secretária Executiva | 6042.74 | 3 | 30% | 7101.0051 | 85212.0607 | 93269.0473
BSB | Auxiliar Administrativo | 4438.72 | 1 | 30% | 1738.691 | 20864.2921 | 26782.5855
BSB | Motorista | 1923.39 | 1 | 30% | 753.4111 | 9040.9332 | 11605.4532
BSB | Advogados | 13595.39 | 1 | 100% | 17751.5007 | 213018.0087 | 231145.1953
BSB | Diretoria O&M
BSB | Diretor O&M | 21579.2 | 1 | 50% | 14087.9807 | 169055.7686 | 169055.7686
BSB | Auxiliar Administrativo | 4439 | 2 | 40% | 4636.8018 | 55641.6221 | 61560.2887
BSB | Eng. Mecânico Pleno | 10345.43 | 2 | 100% | 27016.0559 | 324192.6708 | 337986.5775
BSB | Eng. Eletricista Sênior | 12941.33 | 3 | 100% | 50692.4837 | 608309.8049 | 625564.9116
BSB | Eng. Telecomunicações Pleno | 10345.43 | 1 | 100% | 13508.028 | 162096.3354 | 175890.2421
BSB | Eng. Automação Pleno | 10345.43 | 1 | 100% | 13508.028 | 162096.3354 | 175890.2421
BSB | Eng. Civil Sênior | 12941.33 | 4 | 100% | 67589.9783 | 811079.7399 | 828334.8466
SAL | Eng. Civil Sênior | 12941.33 | 1 | 100% | 16897.4946 | 202769.935 | 220025.0416
SAL | Eng. Eletricista Pleno | 10345.43 | 1 | 100% | 13508.028 | 162096.3354 | 175890.2421
SAL | Eng. Eletricista Junior | 8270.24 | 1 | 100% | 10798.4524 | 129581.4284 | 140608.4151
SAL | Eng. Hidrólogo Sênior | 12941.33 | 1 | 100% | 16897.4946 | 202769.935 | 220025.0416
SAL | Eng. Hidrólogo Pleno | 10345.43 | 1 | 100% | 13508.028 | 162096.3354 | 175890.2421
SAL | Tec. De Segurança do Trabalho | 3647.54 | 2 | 100% | 9525.186 | 114302.2315 | 119165.6181
SAL | Eng. Eletricista Pleno | 10345.43 | 1 | 100% | 13508.028 | 162096.3354 | 175890.2421
SAL | Eng. Eletricista Junior | 8270.24 | 1 | 100% | 10798.4524 | 129581.4284 | 140608.4151
SAL | Eng. Mecânico Pleno | 10345.43 | 2 | 100% | 27016.0559 | 324192.6708 | 337986.5775
SAL | Eng. Mecânico Junior | 8270.24 | 1 | 100% | 10798.4524 | 129581.4284 | 140608.4151
SAL | Eng. Telecomunicações Pleno | 10345.43 | 1 | 100% | 13508.028 | 162096.3354 | 175890.2421
SAL | Eng. Automação Pleno | 10345.43 | 1 | 100% | 13508.028 | 162096.3354 | 175890.2421
SAL | Eng. Civil Pleno | 10345.43 | 2 | 100% | 27016.0559 | 324192.6708 | 337986.5775
SAL | Eng. Civil Junior | 8270.24 | 2 | 100% | 21596.9047 | 259162.8568 | 270189.8435
SAL | Tecnico de Manutenção (Elétrico) | 3122.2 | 2 | 100% | 8153.3131 | 97839.757 | 102002.6903
SAL | Tecnico de Manutenção (Civil) | 3122.2 | 4 | 100% | 16306.6262 | 195679.5139 | 199842.4473
SAL | Tecnico de Manutenção (Mecânico) | 3122.2 | 2 | 100% | 8153.3131 | 97839.757 | 102002.6903
SAL | Eng. Segurança do Trabalho | 10345.43 | 1 | 40% | 5403.2112 | 64838.5342 | 78632.4408
SAL | Tec. De Segurança do Trabalho | 3647.54 | 1 | 100% | 4762.593 | 57151.1157 | 62014.5024
SAL | Geólogo Sênior | 12941.33 | 1 | 100% | 16897.4946 | 202769.935 | 220025.0416
SAL | Técnicos Manutenção (Civil) | 3122.2 | 4 | 100% | 16306.6262 | 195679.5139 | 199842.4473
SAL | Motorista | 1923.39 | 4 | 100% | 10045.4813 | 120545.7755 | 123110.2955
SAL | Secretaria | 6042.74 | 2 | 100% | 15780.0112 | 189360.1348 | 197417.1215
SAL | Administrador | 10345.43 | 2 | 100% | 27016.0559 | 324192.6708 | 337986.5775
SAL | Auxiliar Administrativo | 4439 | 1 | 100% | 5796.0023 | 69552.0276 | 75470.6943
BSB | Diretoria de Meio Ambiente
BSB | Diretor de Meio Ambiente | 21579.2 | 1 | 50% | 14087.9807 | 169055.7686 | 169055.7686
BSB | Gerente de Meio Ambiente | 17262.72 | 1 | 50% | 11269.9668 | 135239.601 | 158256.561
BSB | Engenheiro Pleno (Florestal/Agrônomo/Ambiental) | 10345.43 | 2 | 100% | 27016.0559 | 324192.6708 | 337986.5775
SAL | Engenheiro Pleno (Florestal/Agrônomo/Ambiental) | 10345.43 | 1 | 100% | 13508.028 | 162096.3354 | 175890.2421
SAL | Biólogo | 10345.43 | 1 | 100% | 13508.028 | 162096.3354 | 175890.2421
SAL | Pedagogo | 7757.75 | 1 | 100% | 10129.2942 | 121551.5301 | 131895.1968
BSB | Diretoria de Planos e Programas
BSB | Diretor (PGA/PDG) | 21579.2 | 1 | 100% | 28175.9614 | 338111.5373 | 338111.5373
BSB | Secretária Executiva | 6042.74 | 1 | 100% | 7890.0056 | 94680.0674 | 102737.0541
BSB | Auxiliar Administrativo | 4439 | 1 | 100% | 5796.0023 | 69552.0276 | 75470.6943
BSB | Administrador Senior | 12941.33 | 1 | 100% | 16897.4946 | 202769.935 | 220025.0416
BSB | Administrador Pleno | 10345.43 | 1 | 100% | 13508.028 | 162096.3354 | 175890.2421
BSB | Economista Sênior | 12941.33 | 1 | 100% | 16897.4946 | 202769.935 | 220025.0416
BSB | Engenherio Civil Pleno | 10345.43 | 1 | 100% | 13508.028 | 162096.3354 | 175890.2421
BSB | Diretoria Relações Institucionais
BSB | Gerente de Relações Institucionais | 17262.72 | 1 | 100% | 22539.9335 | 270479.202 | 293496.162
BSB | Comunicador Social | 8270.24 | 1 | 100% | 10798.4524 | 129581.4284 | 140608.4151
BSB | Diretoria Administrativo Financeiro
BSB | Diretor | 21579.2 | 1 | 30% | 8452.7884 | 101433.4612 | 101433.4612
BSB | Secretária | 6042.74 | 2 | 30% | 4734.0034 | 56808.0404 | 64865.0271
BSB | Gerente Comercial | 17262.72 | 1 | 100% | 22539.9335 | 270479.202 | 293496.162
BSB | Administrador (Gestão de Clientes) | 8816.53 | 1 | 100% | 11511.7432 | 138140.9187 | 149896.292
BSB | Tecnico Administrativo | 3122.2 | 2 | 100% | 8153.3131 | 97839.757 | 102002.6903
BSB | Gerente Administrativo e Orçamento | 17262.72 | 1 | 60% | 13523.9601 | 162287.5212 | 185304.4812
BSB | Administrador | 8816.53 | 2 | 100% | 23023.4864 | 276281.8373 | 288037.2106
BSB | Chefe Administrativo | 3905.64 | 1 | 100% | 5099.5941 | 61195.1298 | 66402.6498
BSB | Assistente Administrativo | 4439 | 1 | 100% | 5796.0023 | 69552.0276 | 75470.6943
BSB | Comprador | 4582.98 | 1 | 100% | 5983.997 | 71807.9638 | 77918.6038
BSB | Encarregado Almoxarifado | 3905.64 | 1 | 20% | 1019.9188 | 12239.026 | 17446.546
BSB | Gerente de RH | 17262.72 | 1 | 6% | 1352.396 | 16228.7521 | 39245.7121
BSB | Administrador | 7757.75 | 2 | 100% | 20258.5884 | 243103.0602 | 253446.7269
BSB | Auxiliar Administrativo | 4439 | 1 | 100% | 5796.0023 | 69552.0276 | 75470.6943
BSB | Gerente Finanças e Contabilidade | 17262.72 | 1 | 60% | 13523.9601 | 162287.5212 | 185304.4812
BSB | Administrador | 7757.75 | 1 | 100% | 10129.2942 | 121551.5301 | 131895.1968
BSB | Contador | 8816.53 | 2 | 100% | 23023.4864 | 276281.8373 | 288037.2106
BSB | Tecnico de Contabilidade | 3436.62 | 2 | 100% | 8974.3895 | 107692.6736 | 112274.8336
[5 empty] | TOTAL | 12237208.5023 | 13017686.5156

## Tabela salarial FC Codevasf (hidden)
ANEXO 3 - TABELAS SALÁRIAIS
GRUPO: SUPERIOR |  |  | GRUPO: MÉDIO |  | GRUPO: OPERACIONAL
PADRÃO | VALOR – R$ |  | PADRÃO | VALOR – R$ | PADRÃO | VALOR – R$
S-01 | 7757.75 |  | M-01 | 3122.2 | B-01 | 1442.32
S-02 | 8009.81 |  | M-02 | 3223.69 | B-02 | 1489.17
S-03 | 8270.24 |  | M-03 | 3328.5 | B-03 | 1537.58
S-04 | 8539 |  | M-04 | 3436.62 | B-04 | 1587.53
S-05 | 8816.53 |  | M-05 | 3548.32 | B-05 | 1639.15
S-06 | 9103.1 |  | M-06 | 3663.64 | B-06 | 1692.4
S-07 | 9398.93 |  | M-07 | 3782.76 | B-07 | 1747.39
S-08 | 9704.44 |  | M-08 | 3905.64 | B-08 | 1804.2
S-09 | 10019.81 |  | M-09 | 4032.6 | B-09 | 1862.84
S-10 | 10345.43 |  | M-10 | 4163.66 | B-10 | 1923.39
S-11 | 10681.68 |  | M-11 | 4298.98 | B-11 | 1985.9
S-12 | 11028.79 |  | M-12 | 4438.72 | B-12 | 2050.44
S-13 | 11387.26 |  | M-13 | 4582.98 | B-13 | 2117.1
S-14 | 11757.32 |  | M-14 | 4731.88 | B-14 | 2185.89
S-15 | 12139.39 |  | M-15 | 4885.71 | B-15 | 2256.94
S-16 | 12533.96 |  | M-16 | 5044.5 | B-16 | 2330.29
S-17 | 12941.33 |  | M-17 | 5208.43 | B-17 | 2406.02
S-18 | 13361.89 |  | M-18 | 5377.71 | B-18 | 2484.19
S-19 | 13796.17 |  | M-19 | 5552.51 | B-19 | 2564.93
S-20 | 14244.56 |  | M-20 | 5732.98 | B-20 | 2648.29
S-21 | 14707.49 |  | M-21 | 5919.31 | B-21 | 2734.37
S-22 | 15185.49 |  | M-22 | 6111.66 | B-22 | 2823.24
S-23 | 15679.02 |  | M-23 | 6310.29
S-24 | 16188.56 |  | M-24 | 6515.39
S-25 | 16714.71 |  | M-25 | 6727.15
S-26 | 17257.93 |  | M-26 | 6945.76
S-27 | 17818.83 |  | M-27 | 7171.51
S-28 | 18397.93 |  | M-28 | 7404.58
Reajustada em 3,97% (retroativo a 1/05/2017) Dissídio Coletivo - Sentença TST
Fonte: Site da Codevasf.
ANEXO1 - TABELAS FUNÇÕES DE CONFIANÇA
Posição: Outubro/2018
Símbolo | Função | Categoria | Quant. | Valor (R$) |  | Descrição | Quantidade | Valor Per Capita (R$ 1,00) | Legislação
FC-1 | Gerente-Executivo | Gestão | 2 | 21579.2 |  |  | Titulares
| Chefe de Gabinete da Presidência | Gestão | 1 |  |  | Auxílio -Alimentação | 1737 | 1015,5 - participação dos empregados 2% do valor recebido | ACT 2017/2018
| Superintendente Regional | Gestão | 8 |  |  | Assistência Pré-Escolar | 410 | 516.72 | ACT 2017/2018
FC-2 | Secretário Executivo | Gestão | 3 | 19421.77 |  | Auxílio Transporte | 30 | 200 | ACT 2017/2018
FC-3 | Assessor do Presidente | Assessoria | 14 | 17262.72 |  | Exames Períodicos | 1737 | 58.44 | ACT 2017/2018
| Assessor de Diretor | Assessoria | 12 |  |  | Assistência Médica e Odontológica | 5385 | 166.33 | Planilha da SOF -
| Assessor de Gerente-Executivo | Assessoria | 4 | [5 empty] | Portaria MPOG nº 8
| Chefe da Auditoria Interna | Gestão | 1 |  |  | Total | 5496 |  | 2016-01-13
| Chefe da Ouvidoria | Gestão | 1
| Chefe da Corregedoria | Gestão | 1
| Chefe de Assessoria da Presidência | Gestão | 3 |  |  | Fonte: Site da Codevasf.
| Chefe de Secretaria da Presidência | Gestão | 2
| Gerente | Gestão | 19
| Chefe de Gabinete de Superintendência Regional | Gestão | 8 |  |  | ACT 2017/2018 -Manutenção do vale cultura e seguro de vida.
FC-4 | Chefe de Unidade | Gestão | 40 | 13595.39
| Subchefe de Gabinete da Presidência | Assessoria | 1
| Chefe de Escritório de Representação | Gestão | 3
| Assessor de Superintendente Regional | Assessoria | 8
| Chefe de Assessoria Regional | Gestão | 16
| Chefe de Secretaria Regional | Gestão | 8
| Gerente Regional | Gestão | 40
| Chefe de Centro de Controle | Gestão | 1
FC-5 | Chefe de Unidade Regional | Gestão | 129 | 10790.4
| Chefe de Escritório de Apoio | Gestão | 15
| Chefe de Unidade de Produção e Pesquisa | Gestão | 9
FC-6 | Chefe de Setor | Gestão | 8 | 6042.74
| Secretária do Presidente | Secretariado | 2
| Secretária de Diretor | Secretariado | 6
FC-7 | Secretária de Gerente-Executivo | Secretariado | 4 | 5395.19
| Secretária de Chefe de Gabinete da Presidência | Secretariado | 2
| Secretária de Superintendente Regional | Secretariado | 8
Reajustada em 3,97% (retroativo a 1/05/2017) Dissídio Coletivo - Sentença TST
Fonte: Site da Codevasf.
ANEXO II - TABELAS FUNÇÕES GRATIFICADAS
Símbolo | Função | Categoria | Quant. | Valor (R$)
FG-1E | Especialista | Especial | 25 | 3647.54
| Consultor Interno | Especial | 25
FG-1T | Coordenador de Obras e Projetos Especiais | Técnica | 29 | 3647.54
FG-2 | Supervisor de Fiscalização de Obras I | Técnica | 11 | 4143.06
FG-3 | Supervisor de Fiscalização de Obras II | Técnica | 34 | 3452.53
FG - 4 | Auditor | Técnica | 15 | 1726.27
| Fiscal de Obras | Técnica | 12
| Representante em Organização de Produtores | Técnica | 24
FG-5 | Assistente | Apoio | 80 | 1458.98
FG-6 | Apoio à Fiscalização de Obras | Apoio | 38 | 863.93
| Apoio | Apoio | 12
Reajustada em 3,97% (retroativo a 1/05/2017) Dissídio Coletivo - Sentença TST
Fonte: Site da Codevasf.
ANEXO 3 - TABELAS DE REMUNERAÇÃO DE CARGOS EM COMISSÃO
Símbolo | Função | Categoria | Quant. | Valor (R$)
CC-1 | Gerente-Executivo | Gestão | 1 | 21579.2
| Chefe de Gabinete da Presidência | Gestão | 1
| Superintendente Regional | Gestão | 8
CC-2 | Assessor do Presidente | Assessoria | 8 | 17262.72
| Assessor de Diretor | Assessoria | 6
| Assessor de Gerente-Executivo | Assessoria | 2
| Chefe da Auditoria Interna | Gestão | 1
| Chefe da Ouvidoria | Gestão | 1
| Chefe de Assessoria da Presidência | Gestão | 3
CC-3 | Secretária do Presidente | Secretariado | 2 | 6042.74
| Secretária de Diretor | Secretariado | 6
CC-4 | Secretária de Gerente-Executivo | Secretariado | 2 | 5395.19
| Secretária de Chefe de Gabinete da Presidência | Secretariado | 1
Reajustada em 3,97% (retroativo a 1/05/2017) Dissídio Coletivo - Sentença TST
Fonte: Site da Codevasf.
Símbolo | Função | Categoria | Quant. | Valor (R$)
| Presidente da Codevasf | Gestão | 1 | 31755.15

## Custos Administrativos - Materi (hidden)
TOTAL Custos Administrativos Materiais e Serviços R$ 1.392.068,69
Escritórios , estacionamento e manutenção e limpeza predial |  |  |  |  | 367082.33
Despesa de viagens ( diárias e passagens) |  |  |  |  | 325442.17
Mobiliários |  |  |  |  | 39421.93
Seguro predial |  |  |  |  | 3670.82
Comunicação |  |  |  |  | 24417.81
Água e eletricidade |  |  |  |  | 175930 |  |  |  |  | Exames Períodicos |  | Nacional | 58.44 | R$/pessoa.optante. ano | 91.73 | 5360.7012
Papelaria e outros |  |  |  |  | 13858.74
Tecnologia da Informação |  |  |  |  | 412674.2
Exames Periodicos |  |  |  |  | 5360.7
Veículos e combustíveis |  |  |  |  | 29570.69
Total |  |  |  |  | 1397429.39
Escritórios |  |  | m²/pessoa |  |  |  | 473 pessoas Sede |  | 10 ER Aneel 2007 4730 m² |  |  | Serviços de Apoio Adm. Técnico e Operacional - R$ 1.892.837,03 - Execução da Despesa Orçamentária 2018 e 2017
e |  |  | pessoas |  |  |  | 91.73 |  |  |  |  | Codevasf
Estacionamento |  |  | m²/administrativo |  |  |  | 917.3
|  |  | R$/m².ano | [7 empty] | Limpeza e conservação, munutenção, vigilância ostensiva, serviços de cópias e reprodução de documentos
Manutenção e Limpeza Predial |  |  |  |  | Custos Escritórios , estacionamento , vigilância ostensiva, manutenção e limpeza predial R$ 367.082,33
Despesas de Viagens (Diárias e Passagens )
R$ salários - ano |  |  | 2,5 % dos salários ajustados
R$ viagens- ano |  |  | Custos diárias e passagens R$ 325.442,17
Mobiliários |  | Não houve atualização , a tendência é depreciar R$ 43.802,15 | [5 empty] | (-) 10% depreciação anual |  | Custos
Custos depreciação R$ 39.421,93
Seguro predial |  |  |  | 1% do valor do aluguel escritórios e estacionamento |  |  |  |  | Custos seguro predial R$ 3.670,82
Comunicação |  | R$ /pessoa.mês |  |  | 473 | - Sede Codevasf |  | Total Sede R$ 125.908,93 - Serviços de Comunicação em Geral e Serviços de Telecomunicações , dados Codevasf - Execução da Despesa Orçamentária 2018 e 2017
|  | pessoa |  |  | 91.73
|  | R$ /ano | Custos comunicação |  | 24417.81
Água e Eletricidade |  |  |  |  | 473 - sede Codevasf |  |  | Total Sede 907.171,82 |  |  | Serviços de Energia Elétrica e Água , dados Codevasf - Execução da Despesa Orçamentária 2018 e 2017
91.73
| Custos água e eletricidade |  |  |  | 175930
Papelaria e outros |  |  | R$ /pessoa.mês |  |  |  | 473 | - Sede Codevasf |  | Total Sede 71.461,75 - Material de Expediente Dados Codevaf - Execução da Despesa Orçamentária - 2018 e 2017
|  |  | pessoa |  |  |  | 91.73
R$ /pessoa.mês
|  |  | R$ /ano |  | Custos papelaria e outros |  | 13858.74
Tecnologia da Informação |  |  |  |  | R$ /pessoa.ano |  |  |  | 473 | - Sede Codevasf |  | Total - Sede 2.127.928,69 - Tecnologia da Informação dados Codevasf - Execução da Despesa Orçamentária 2018 e 2017
[5 empty] | pessoa |  |  |  | 91.73
Computadores Pessoais Hardware
[5 empty] | R$ /ano | Custos Tecnologia da Informação |  |  | 412674.2
Software
Sistemas Gestão Administrativa
Veículos e combustível
Total Sede R$ 62.117,11 - Combustíveis e lubrificantes,material para manutenção, manutenção e conservação -Execução Orçamentária 2018
Total de veículos do PISF área administrativa Sede 1 | [11 empty] | da Despesa Codevasf 2018 e 2017.
Total de veículos Sede - 11
Total IPVA e seguros Sede R$ 25.453,17
Total Sede e Salgueiro R$ 19.411,60 - Combustíveis e lubrificantes , Material para manutenção , manutenção e conservação - EXECUÇÃO Orçamentária 2018 e 2017
Total de veículos Salgueiro área administrativa PISF -4 | [9 empty] | Total IPVA e seguro Sede R$ 2.313,93 - 2018
Total de veículos Salgueiro área administrativa PISF -5 - sendo 1 veículo isento do IPVA | [9 empty] | Total IPVA e seguro Salgueiro R$ 7.845,16
Total IPVA e seguros Salgueiro R$ 8.270,94
Total Geral custos com veículos e combustíveis 2018 R$ 29.570,69

## Benefícios (hidden)
Estimativa das Despesas relativa aos Benefícios Trabalhistas concedidos a mão de obra própria da Codevasf
2018-10-01
Benefícios - Execução Orçamentária 2018 - Sede |  |  |  |  | valor | unidade |  | pessoas | dias | trecho | R$/ano |  |  | Descrição | Quantidade |  | Valor Per Capita (R$ 1,00) | Legislação
Assistência Médica e Odontológica R$ 9.676.737,66 |  |  |  |  | 150 | R$ /mês.beneficiário |  | 284 |  |  | 511200 |  |  |  | Titulares
Auxilio Alimentação R$ 22.018.876,39 |  |  |  |  | 48 | R$ /pessoas.dias |  | 91.73 | 22 |  | 1162402.56 |  |  | Auxílio -Alimentação | 1737 |  | 1015,5 - participação dos empregados 2% do valor recebido | ACT 2017/2018
Assintência Pré escola R$ 2.217.189,41 |  |  |  |  | 450.65 | R$/mês.filho-pré-escol |  | 23% |  |  | 114093.2236 |  |  | Assistência Pré-Escolar | 410 |  | 516.72 | ACT 2017/2018
Fundação São Francisco (Previdência Privada) |  |  |  | 16881063.04 | 809.88 | R$/mês.optante |  | 59% |  |  | 525975.2702 |  |  | Auxílio Transporte | 30 |  | 200 | ACT 2017/2018
Vale transporte R$ 25.519,84 |  |  |  |  | 3.22 | R$/trecho.pessoa |  | 1.6 | 22 | 2 | 226.688 |  |  | Exames Períodicos | 1737 |  | 58.44 | ACT 2017/2018
Vale Cultura R$ 177.775,48 |  |  |  |  | 296 | R$/mês.optante |  | 29.6 |  |  | 105139.2 |  |  | Assistência Médica e Odontológica | 5385 |  | 166.33 | Planilha da SOF -
Seguro de vida |  |  |  |  | 48.58 | R$/pessoa.optante.mês |  | 49 |  |  | 2380.42 | [6 empty] | Portaria MPOG nº 8
Total | [10 empty] | 2421417.3618 |  |  | Total | 5496 |  |  | 2016-01-13
ACT 2017/2018 |  | Atualização 13/11/2018
Mês Lançamento |  | JAN/2018 |  | FEV/2018 |  | MAR/2018 |  | ABR/2018 |  | MAI/2018 |  | JUN/2018 |  | JUL/2018 |  | AGO/2018 |  | SET/2018 |  | OUT/2018 |  | NOV/2017 |  | DEZ/2017
Natureza Despesa Detalhada | Descrição | Movimento R$ (Item Informação) | Saldo R$ (Conta Contábil) | Movimento R$ (Item Informação) | Saldo R$ (Conta Contábil) | Movimento R$ (Item Informação) | Saldo R$ (Conta Contábil) | Movimento R$ (Item Informação) | Saldo R$ (Conta Contábil) | Movimento R$ (Item Informação) | Saldo R$ (Conta Contábil) | Movimento R$ (Item Informação) | Saldo R$ (Conta Contábil) | Movimento R$ (Item Informação) | Saldo R$ (Conta Contábil) | Movimento R$ (Item Informação) | Saldo R$ (Conta Contábil) | Movimento R$ (Item Informação) | Saldo R$ (Conta Contábil) | Movimento R$ (Item Informação) | Saldo R$ (Conta Contábil) | Movimento R$ (Item Informação) | Saldo R$ (Conta Contábil) | Movimento R$ (Item Informação) | Saldo R$ (Conta Contábil)
31900701 | CONTRIBUICAO PATRONAL PREVIDENCIA PRIVADA | 1116822.76 | 1116822.76 | 1065700.64 | 2182523.4 | 1060107.6 | 3242631 | 1660081.88 | 4902712.88 | 1839097.26 | 6741810.14 | 1773244.55 | 8515054.69 | 57326.2 | 8572380.89 | 1242185.54 | 9814566.43 | 1220126.73 | 11034693.16 | 1221506.33 | 12256199.49 | 3208145.99 | 15464345.48 | 1416717.56 | 16881063.04
33900809 | AUXILIO-CRECHE CIVIL | 195883.01 | 195883.01 | 184473.56 | 380356.57 | 224091.3 | 604447.87 | 192949.21 | 797397.08 | 183993.65 | 981390.73 | 187484.14 | 1168874.87 | 272919.96 | 1441794.83 | 217677.01 | 1659471.84 | 182237.28 | 1841709.12 | 194239.64 | 2035948.76 | 181240.65 | 2217189.41 | 190214.38 | 2407403.79
33904808 | VALE-CULTURA |  |  | 8425.48 | 8425.48 | 22880 | 31305.48 | 23032.5 | 54337.98 | 23342.5 | 77680.48 | 0 | 77680.48 | 16367.5 | 94047.98 | 45210 | 139257.98 | -6987.5 | 132270.48 | 22627.5 | 154897.98 | 22877.5 | 177775.48 | 0 | 177775.48
33904901 | AUXILIO-TRANSPORTE CIVIS |  |  | 16.8 | 16.8 | -5.4 | 11.4 | 252 | 263.4 | 239.4 | 502.8 | 88.2 | 591 | 1932.81 | 2523.81 | 16108.22 | 18632.03 | 3139.91 | 21771.94 | 3319.5 | 25091.44 | 226.1 | 25317.54 | 202.3 | 25519.84
33903940 | PROGRAMA DE ALIMENTACAO DO TRABALHADOR | 1670583.45 | 1670583.45 | 1700250.12 | 3370833.57 | 0 | 3370833.57 | 3398644.6 | 6769478.17 | 1699023.41 | 8468501.58 | 0 | 8468501.58 | 1590682 | 10059183.58 | 3443556.72 | 13502740.3 | -44471.18 | 13458269.12 | 1698664.08 | 15156933.2 | 3420697.26 | 18577630.46 | 3441245.93 | 22018876.39
33503950 | SERVICO DE ASSISTENCIA A SAUDE |  |  |  |  | 2309617.87 | 2309617.87 | 0 | 2309617.87 | 0 | 2309617.87 | 0 | 2309617.87 | 3501604.8 | 5811222.67 | 621646.7 | 6432869.37 | 0 | 6432869.37 | 3501604.79 | 9934474.16 | -39736.5 | 9894737.66 | -218000 | 9676737.66

## Impostos (hidden)
CÁLCULO DOS IMPOSTOS PIS/COFINS
Parcela Fixa da Receita Requerida sem PDD |  | 137515824.701
Parcela Variável da Receita Requerida sem PDD |  | 222588767.7413
PIS/COFINS 3,65 Parcela Fixa |  | 5019327.6016
PIS/COFINS 3,65 Parcela Variável |  | 8124490.0226
Total PIS/COFINS |  | 13143817.6241
Parcela Fixa da Receita Requerida sem PDD

## Execução Orçamentária Materiais (hidden)
CUSTOS ADMINISTRATIVOS - MATERIAIS E SERVIÇOS
Execução Orçamentária Sede
Mês Lançamento |  | JAN/2018 |  | FEV/2018 |  | MAR/2018 |  | ABR/2018 |  | MAI/2018 |  | JUN/2018 |  | JUL/2018 |  | AGO/2018 |  | SET/2018 |  | OUT/2018 |  | NOV/2017 |  | DEZ/2017 |  | Total
Natureza Despesa Detalhada | Descrição | Movimento R$ (Item Informação) | Saldo R$ (Conta Contábil) | Movimento R$ (Item Informação) | Saldo R$ (Conta Contábil) | Movimento R$ (Item Informação) | Saldo R$ (Conta Contábil) | Movimento R$ (Item Informação) | Saldo R$ (Conta Contábil) | Movimento R$ (Item Informação) | Saldo R$ (Conta Contábil) | Movimento R$ (Item Informação) | Saldo R$ (Conta Contábil) | Movimento R$ (Item Informação) | Saldo R$ (Conta Contábil) | Movimento R$ (Item Informação) | Saldo R$ (Conta Contábil) | Movimento R$ (Item Informação) | Saldo R$ (Conta Contábil) | Movimento R$ (Item Informação) | Saldo R$ (Conta Contábil) | Movimento R$ (Item Informação) | Saldo R$ (Conta Contábil) | Movimento R$ (Item Informação) | Saldo R$ (Conta Contábil)
33903702 | LIMPEZA E CONSERVACAO | 0 | 0 | 2871.4 | 2871.4 | 48935.63 | 51807.03 | 109230.14 | 161037.17 | 217257.48 | 378294.65 | 2871.4 | 381166.05 | 254580.1 | 635746.15 | 2823.87 | 638570.02 | 116572.89 | 755142.91 | 127787.11 | 882930.02 | 2670.65 | 885600.67 | 208729.61 | 1094330.28 | 1892837.03
33903703 | VIGILANCIA OSTENSIVA | 0 | 0 | 14692.7 | 14692.7 | 76074.13 | 90766.83 | 76045.09 | 166811.92 | 99224.08 | 266036 | 81090.29 | 347126.29 | 81163.26 | 428289.55 | 80299.94 | 508589.49 | -1345.46 | 507244.03 | 81089.28 | 588333.31 | -224.88 | 588108.43 | 151932.48 | 740040.91
33903978 | LIMPEZA E CONSERVACAO | 0 | 0 | 5240.03 | 5240.03 | 4670 | 9910.03 | 4670 | 14580.03 | 6155 | 20735.03 | 6105 | 26840.03 | 4805 | 31645.03 | 4805 | 36450.03 | 11805 | 48255.03 | 4805 | 53060.03 | 4040 | 57100.03 | 0 | 57100.03
33903983 | SERVICOS DE COPIAS E REPRODUCAO DE DOCUMENTOS | 0 | 0 | 0 | 0 | 0 | 0 | 19.02 | 19.02 | 425.75 | 444.77 | 0 | 444.77 | 2 | 446.77 | 0 | 446.77 | 500 | 946.77 | 0 | 946.77 | 246 | 1192.77 | 173.04 | 1365.81
Mês Lançamento |  | JAN/2018 |  | FEV/2018 |  | MAR/2018 |  | ABR/2018 |  | MAI/2018 |  | JUN/2018 |  | JUL/2018 |  | AGO/2018 |  | SET/2018 |  | OUT/2018 |  | 2017-11-01 |  | Dez/2017 |  | Total
Natureza Despesa Detalhada | Descrição | Movimento R$ (Item Informação) | Saldo R$ (Conta Contábil) | Movimento R$ (Item Informação) | Saldo R$ (Conta Contábil) | Movimento R$ (Item Informação) | Saldo R$ (Conta Contábil) | Movimento R$ (Item Informação) | Saldo R$ (Conta Contábil) | Movimento R$ (Item Informação) | Saldo R$ (Conta Contábil) | Movimento R$ (Item Informação) | Saldo R$ (Conta Contábil) | Movimento R$ (Item Informação) | Saldo R$ (Conta Contábil) | Movimento R$ (Item Informação) | Saldo R$ (Conta Contábil) | Movimento R$ (Item Informação) | Saldo R$ (Conta Contábil) | Movimento R$ (Item Informação) | Saldo R$ (Conta Contábil) | Movimento R$ (Item Informação) | Saldo R$ (Conta Contábil) | Movimento R$ (Item Informação) | Saldo R$ (Conta Contábil) | NOV/
33903016 | MATERIAL DE EXPEDIENTE | 0 | 0 | 280 | 280 | 1710 | 1990 | 8576.4 | 10566.4 | 1870.03 | 12436.43 | 27225.22 | 39661.65 | 6006.06 | 45667.71 | 1981.52 | 47649.23 | 14704.79 | 62354.02 | 0 | 62354.02 | 123.7 | 62477.72 | 8984.03 | 71461.75 | 71461.75
Mês Lançamento |  | JAN/2018 |  | FEV/2018 |  | MAR/2018 |  | ABR/2018 |  | MAI/2018 |  | JUN/2018 |  | JUL/2018 |  | AGO/2018 |  | SET/2018 |  | OUT/2018 |  | 2018-11-01 |  | 2018-12-01 |  | Total Geral
Natureza Despesa Detalhada | Descrição | Movimento R$ (Item Informação) | Saldo R$ (Conta Contábil) | Movimento R$ (Item Informação) | Saldo R$ (Conta Contábil) | Movimento R$ (Item Informação) | Saldo R$ (Conta Contábil) | Movimento R$ (Item Informação) | Saldo R$ (Conta Contábil) | Movimento R$ (Item Informação) | Saldo R$ (Conta Contábil) | Movimento R$ (Item Informação) | Saldo R$ (Conta Contábil) | Movimento R$ (Item Informação) | Saldo R$ (Conta Contábil) | Movimento R$ (Item Informação) | Saldo R$ (Conta Contábil) | Movimento R$ (Item Informação) | Saldo R$ (Conta Contábil) | Movimento R$ (Item Informação) | Saldo R$ (Conta Contábil) | Movimento R$ (Item Informação) | Saldo R$ (Conta Contábil) | Movimento R$ (Item Informação) | Saldo R$ (Conta Contábil)
33903943 | SERVICOS DE ENERGIA ELETRICA |  |  | 15842.25 | 15842.25 | 62436.28 | 78278.53 | 72346.9 | 150625.43 | 60902.69 | 211528.12 | 69774.64 | 281302.76 | 71025.49 | 352328.25 | 71464.3 | 423792.55 | 83311.66 | 507104.21 | 82821.24 | 589925.45 | 68581.57 | 658507.02 | 72642.55 | 731149.57 | 907171.82
33903944 | SERVICOS DE AGUA E ESGOTO | 4852.18 | 4852.18 | 15043.08 | 19895.26 | 13644.06 | 33539.32 | 13577.39 | 47116.71 | 11090.33 | 58207.04 | 11523.15 | 69730.19 | 15166.91 | 84897.1 | 12462.43 | 97359.53 | 13933.01 | 111292.54 | 12767.19 | 124059.73 | 19511.44 | 143571.17 | 32451.08 | 176022.25
Mês Lançamento |  | JAN/2018 |  | FEV/2018 |  | MAR/2018 |  | ABR/2018 |  | MAI/2018 |  | JUN/2018 |  | JUL/2018 |  | AGO/2018 |  | SET/2018 |  | 2018-10-01 |  | 2018-11-01 |  | 2018-12-01 |  | Total Geral
Natureza Despesa Detalhada | Descrição | Movimento R$ (Item Informação) | Saldo R$ (Conta Contábil) | Movimento R$ (Item Informação) | Saldo R$ (Conta Contábil) | Movimento R$ (Item Informação) | Saldo R$ (Conta Contábil) | Movimento R$ (Item Informação) | Saldo R$ (Conta Contábil) | Movimento R$ (Item Informação) | Saldo R$ (Conta Contábil) | Movimento R$ (Item Informação) | Saldo R$ (Conta Contábil) | Movimento R$ (Item Informação) | Saldo R$ (Conta Contábil) | Movimento R$ (Item Informação) | Saldo R$ (Conta Contábil) | Movimento R$ (Item Informação) | Saldo R$ (Conta Contábil) | Movimento R$ (Item Informação) | Saldo R$ (Conta Contábil) | Movimento R$ (Item Informação) | Saldo R$ (Conta Contábil) | Movimento R$ (Item Informação) | Saldo R$ (Conta Contábil)
33903947 | SERVICOS DE COMUNICACAO EM GERAL | [8 empty] | 109.85 | 109.85 | 0 | 109.85 | 0 | 109.85 | 1000 | 1109.85 | 1471.99 | 2581.84 | 2621.99 | 5203.83 | 2403.72 | 7607.55 | 2892.94 | 10500.49 | 125908.93
33903958 | SERVICOS DE TELECOMUNICACOES | 6492.71 | 6492.71 | 8803.27 | 15295.98 | 9252.25 | 24548.23 | 6398.44 | 30946.67 | 4687.1 | 35633.77 | 14041.28 | 49675.05 | 11977.74 | 61652.79 | 14752.41 | 76405.2 | 4337.79 | 80742.99 | 13504.62 | 94247.61 | 9033.68 | 103281.29 | 12127.15 | 115408.44
Mês Lançamento |  | JAN/2018 |  | FEV/2018 |  | MAR/2018 |  | ABR/2018 |  | MAI/2018 |  | JUN/2018 |  | JUL/2018 |  | AGO/2018 |  | SET/2018 |  | 2018-10-01 |  | 2018-11-01 |  | 2018-12-01 |  | Total Geral
Natureza Despesa Detalhada | Descrição | Movimento R$ (Item Informação) | Saldo R$ (Conta Contábil) | Movimento R$ (Item Informação) | Saldo R$ (Conta Contábil) | Movimento R$ (Item Informação) | Saldo R$ (Conta Contábil) | Movimento R$ (Item Informação) | Saldo R$ (Conta Contábil) | Movimento R$ (Item Informação) | Saldo R$ (Conta Contábil) | Movimento R$ (Item Informação) | Saldo R$ (Conta Contábil) | Movimento R$ (Item Informação) | Saldo R$ (Conta Contábil) | Movimento R$ (Item Informação) | Saldo R$ (Conta Contábil) | Movimento R$ (Item Informação) | Saldo R$ (Conta Contábil) | Movimento R$ (Item Informação) | Saldo R$ (Conta Contábil) | Movimento R$ (Item Informação) | Saldo R$ (Conta Contábil) | Movimento R$ (Item Informação) | Saldo R$ (Conta Contábil)
33904011 | SUPORTE DE INFRAESTRUTURA DE TIC | [6 empty] | 38481.23 | 38481.23 | 16605 | 55086.23 | 26167.5 | 81253.73 | 0 | 81253.73 | 13083.75 | 94337.48 | 0 | 94337.48 | 39251.25 | 133588.73 | 44145.83 | 177734.56 | 44145.83 | 221880.39 | 2127928.69
33904007 | MANUTENCAO CORRETIVA/ADAPTATIVA E SUSTENTACAO SOFTWARES | 31281.97 | 31281.97 | 26271.79 | 57553.76 | 39661.3 | 97215.06 | 31281.97 | 128497.03 | 32143.97 | 160641 | 33005.97 | 193646.97 | 31281.97 | 224928.94 | 33005.97 | 257934.91 | 31281.97 | 289216.88 | 51215.82 | 340432.7 | 31281.97 | 371714.67 | 33005.97 | 404720.64
33904010 | SUPORTE A USUARIOS DE TIC | [6 empty] | 112508.1 | 112508.1 | 140875.84 | 253383.94 | 112508.1 | 365892.04 | 118362.18 | 484254.22 | 121623.06 | 605877.28 | 124883.94 | 730761.22 | 0 | 730761.22 | 0 | 730761.22 | 259281.16 | 990042.38
33904012 | MANUTENCAO E CONSERVACAO DE EQUIPAMENTOS DE TIC |  |  | 2495.83 | 2495.83 | 45735.71 | 48231.54 | 62145.68 | 110377.22 | 44024.74 | 31 | 62620.72 | 217022.68 | 44024.74 | 261047.42 | 53322.73 | 314370.15 | 44024.74 | 358394.89 | 71918.71 | 430313.6 | 0 | 430313.6 | 80971.68 | 511285.28
Mês Lançamento |  | JAN/2018 |  | FEV/2018 |  | MAR/2018 |  | ABR/2018 |  | MAI/2018 |  | JUN/2018 |  | JUL/2018 |  | AGO/2018 |  | SET/2018 |  | 2018-10-01 |  | 2018-11-01 |  | 2018-12-01 |  | Total
Natureza Despesa Detalhada | Descrição | Movimento R$ (Item Informação) | Saldo R$ (Conta Contábil) | Movimento R$ (Item Informação) | Saldo R$ (Conta Contábil) | Movimento R$ (Item Informação) | Saldo R$ (Conta Contábil) | Movimento R$ (Item Informação) | Saldo R$ (Conta Contábil) | Movimento R$ (Item Informação) | Saldo R$ (Conta Contábil) | Movimento R$ (Item Informação) | Saldo R$ (Conta Contábil) | Movimento R$ (Item Informação) | Saldo R$ (Conta Contábil) | Movimento R$ (Item Informação) | Saldo R$ (Conta Contábil) | Movimento R$ (Item Informação) | Saldo R$ (Conta Contábil) | Movimento R$ (Item Informação) | Saldo R$ (Conta Contábil) | Movimento R$ (Item Informação) | Saldo R$ (Conta Contábil) | Movimento R$ (Item Informação) | Saldo R$ (Conta Contábil)
33903001 | COMBUSTIVEIS E LUBRIFICANTES AUTOMOTIVOS | 338.41 | 338.41 | 0 | 338.41 | 4135.25 | 4473.66 | 781.37 | 5255.03 | 6973.35 | 12228.38 | 3271.36 | 15499.74 | 3161.33 | 18661.07 | 2347.06 | 21008.13 | 875.71 | 21883.84 | 7600.31 | 29484.15 | 3135.95 | 32620.1 | 6511.37 | 39131.47 | 62117.11
33903039 | MATERIAL P/ MANUTENCAO DE VEICULOS | [12 empty] | 230 | 230 | 0 | 230 | 0 | 230 | 0 | 230 | 27.6 | 257.6 | 0 | 257.6
33903919 | MANUTENCAO E CONSERV. DE VEICULOS |  |  | 0 | 0 | 0 | 0 | 0 | 0 | 0 | 0 | 1062.53 | 1062.53 | 10020.43 | 11082.96 | 6161.95 | 17244.91 | 426.36 | 17671.27 | 835.78 | 18507.05 | 0 | 18507.05 | 4220.99 | 22728.04
33904705 | IMPOSTO S/ PROPR.DE VEICULOS AUTOMOTORES-IPVA | Relatório Seguro e IPVA - Codevasf - Sede 2018 R$ 25.453,17
33904705 | IMPOSTO S/ PROPR.DE VEICULOS AUTOMOTORES-IPVA | Relatório Seguro e IPVA - Codevasf - Salgueiro 2018 R$ 8.270,94