## custos unitários para atualizar
ITENS QUE DEVEM SER ATUALIZADOS POR TABELAS OFICIAIS OU ESTIMADOS
Os itens abaixo têm seus preços como referência nos cálculos dos custos de O&M. Atualizando-os nesta planilha, automaticamente atualizará nas demais. |  |  |  | VAZÕES BOMBEADAS
Item | Preço unitário | Mês de referência | Fonte da informação | Eixo Leste | Vazão média de bombeamento (m³/s) | Eixo Norte | Vazão média de bombeamento (m³/s)
Variação IGP-M desde dez/2017 | 69.35% | até outubro de 2023 | site cálculo extao, variação de um índice financeiro desde dezembro 2017 (esta data inicial deve ser fixa) | EBV-1 | 6.79 | EBI-1 | 10.28
Cotação de 1 US$ | 5.06 | 2023-10-31 | Banco Central - preço dólar venda em 31/10/2023 | EBV-2 | 6.62 | EBI-2 | 9.52
Consultor especial - P8060 | 20307.2 | 2022-10-01 | tabela de consultoria do DNIT - SICRO (Não houve alteração para outubro de 2023) | EBV-3 | 6.36 | EBI-3 | 8.38
Engenheiro Profissional sênior - P8067 | 14396.88 | 2022-10-01 | tabela de consultoria do DNIT - SICRO | EBV-4 | 5.25
Engenheiro Profissional pleno - P8066 | 11127.03 | 2022-10-01 | tabela de consultoria do DNIT - SICRO | EBV-5 | 4.46
Engenheiro Profissional júnior - P8065 | 10302 | 2022-10-01 | tabela de consultoria do DNIT - SICRO | EBV-6 | 4.4
Técnico Pleno - P8151 | 4012.52 | 2022-10-01 | tabela de consultoria do DNIT - SICRO
Técnico Auxiliar - P8147 | 3038.5 | 2022-10-01 | tabela de consultoria do DNIT - SICRO
Técnico Mecânico Mergulhador | 3964 | 2022-10-01 | salário de mergulhador no site www.glassdoor.com.br
Auxiliar de Escritório - P8026 | 1642.53 | 2022-10-01 | tabela de consultoria do DNIT - SICRO
Vigias | 2729.76 | 2023-10-01 | código 34345 da tabela SINAPI insumos não desonerado. Salário mensal = R$ 15,51/hr *8 hrs/dia*22 dias/mês
Serventes / contínuos - P8025 | 1369.28 | 2022-10-01 | tabela de consultoria do DNIT - SICRO
Mão de obra auxiliar eventual | 21.28 | 2023-10-31 | código 88316 da tabela SINAPI Composições sintético não desonerado para Pernambuco
Soldador | 27.15 | 2023-10-31 | código 88317 da tabela SINAPI Composições sintético não desonerado para Pernambuco
Mestre de Obras | 59.31 | 2023-10-31 | código 90780 da tabela SINAPI Composições sintético não desonerado para Pernambuco
Pedreiro | 26.51 | 2023-10-31 | código 88309 da tabela SINAPI Composições sintético não desonerado para Pernambuco
Pintor | 27.73 | 2023-10-31 | código 88310 da tabela SINAPI Composições sintético não desonerado para Pernambuco
Auxiliar de Pedreiro | 22.28 | 2023-10-31 | código 88242 da tabela SINAPI Composições sintético não desonerado para Pernambuco
Passagens aéreas BSB - PISF - BSB | 0 | 2023-09-01 | ANAC > Dados e Estatisticas > Mercado do transporte aéreo > tárifas aéreas > painel > origem e destino + período (jan até período de referência) (média de ida e volta)
Passagem terrestre BSB - SR Codevasf - BSB ida e volta C/P0/P1/P2 | 126.95 | 2023-01-31 | estimado- valor atualizado pela inflação do ano de 2022 (5,79%)
Passagem terrestre SR Codevasf - Área de atuação ida e volta | 74.05 | 2023-01-31 | estimado- valor atualizado pela inflação do ano de 2022 (5,79%)
Diárias | 350 | 2022-10-31 | estimado
Aluguel veículo 4 x 4 sem motorista - diária | 250 | 2022-10-31 | estimado - valor atualizado pela inflação do ano de 2022 (5,79%)
Aluguel veículo 4 x 4 sem motorista 140 a 165 CV - mês - E8891 | 8037.2589 | 2022-10-31 | tabela de consultoria do DNIT - SICRO --> (66 horas op *81,87)+(116,49 horas improd. * 22,61) =
Fornecimento e aplicação da geomembrana | 52.55 | 2023-01-31 | não tem na tabela SINAPI de 2020 e 2021, só 2019. Portanto foi realizada uma relação entre o preço da composição e do insumo da Geomembrana em 2019, e com o preço do insumo em 2020 foi estimado o custo da composição em 2020. o preço foi mantido em 2021 - valor atualizado pela inflação do ano de 2022 (5,79%)
Geogrelha nos taludes | 98.69 | 2023-01-31 | estimado - valor atualizado pela inflação do ano de 2022 (5,79%)
*IGP-M desde dezembro de 2017 (data base da tarifa 2018, que serve como base na planilha de cálculo para os demais anos) até outubro de 2023

## Tarifa
Receita anual - parcela fixa
Tarifa PGA 2024 | (R$/m³) |  |  | Componentes | R$ | Percentual | O&M 42,3% Mao de obra - atualizado Custo Unitário
Disponibilidade | 0.30204 |  |  | Operação e Manutenção | 76060662.7042 | 43.66% | 57,7% IGPM | Cenário de referência
Consumo | 0.2081 |  |  | Custos Ambientais | 26147487.8639 | 15.01% | Custo Unitário | Estados | Vazão Disponibilizada (m³/s) | Vazão Disponibilizada (m³/s) | Soma (m³/s)
|  |  |  | Fundo de Reposição de Ativos | 6386105.4118 | 3.666% | IGPM |  | Eixo Norte | Eixo Leste
Cenário de vazões PGA 2024 |  |  |  | Despesas Administrativas | 22271499.5094 | 12.78% | Salarios + Execução Orçamentária | CE | 7.57 | 0 | 7.57
Estados | Vazão Demandada (m³/s) | Vazão Demandada (m³/s) | Soma (m³/s) | Cobrança pelo Uso dos Recursos Hídricos | 18839543.33 | 10.81% |  | PB | 0.85 | 4.2 | 5.05
| Eixo Norte | Eixo Leste |  | Energia Elétrica - Parcela Fixa | 21381521.2455 | 12.27% |  | PE | 0.59 | 4.8 | 5.39
CE | 1.8873 | 0 | 1.8873 | Taxa de Administração - Parcela Fixa | 2917223.4265 | 1.675% |  | RN | 1.97 | 0 | 1.97
PB | 0.7858 | 3.9961 | 4.7819 | Depreciação | 196948.4848 | 0.1131% | IGPM | Total | 10.98 | 9 | 19.98
PE | 1.4145 | 3.0853 | 4.4998 | Subtotal | 174200991.9762 | 100% | 37.53%
RN | 1.425 | 0 | 1.425 | Total com Impostos | 190314583.734 |  | Equivalente a 26%
Total | 5.5126 | 7.0814 | 12.594 |  |  |  |  | Vazão Disponível em 2024
|  | Volume (m³) | 397164384 | Receita anual - parcela variável |  |  |  | Estados | Vazão Disponibilizada (m³/s) | Vazão Disponibilizada (m³/s) | Soma (m³/s)
|  |  |  | Componentes | R$ | Percentual |  |  | Eixo Norte | Eixo Leste
Valores a serem pagos em 2024 |  |  |  | Energia Elétrica - Parcela Variável | 75652945.5937 | 100% |  | CE | 7.57 | 0 | 7.57 | 0
Valor a ser pago | Receita Requerida Anual |  |  | Taxa de Administração - Parcela Variável | 0 | 0% |  | PB | 0.85 | 4.2 | 5.05 | 0
| Fixa | Variável | Total | Total | 75652945.5937 | 100% |  | PE | 0.59 | 4.8 | 5.39 | 0
CE | 72106176.1194 | 12385813.5707 | 84491989.6901 | Total com Impostos | 82650843.0611 |  |  | RN | 1.97 | 0 | 1.97 | 0
PB | 48102534.9278 | 31382250.7888 | 79484785.7165 |  |  |  |  | Total | 10.98 | 9 | 19.98 | 0
PE | 51341121.4377 | 29530908.6554 | 80872030.0932
RN | 18764751.249 | 9351870.0462 | 28116621.2953 | Item | R$
União | 0 | 0 | 0 | Parcela Fixa da Receita Requerida | 190314583.734
Total | 190314583.734 | 82650843.0611 | 272965426.7951 | Parcela Variável da Receita Requerida | 82650843.0611
| 69.73% | 30.27% | 100% | Receita Requerida Total | 272965426.7951

## Anexo 1A_CF_ Energia Elétrica
LEGENDA
valores atualizados
valores corrigidos monetariamente
CUSTO FIXO DA ENERGIA ELÉTRICA - TABELA RESUMO
Demanda | Custo total conexão (R$) | Gestão da comercialização da EE | Serviços bancários | Taxas associativas | Custo Fixo de Energia Elétrica Total (R$)
20338097.936 | 739569.4832 | 203219.52 | 65030.2464 | 35604.0599 | 21381521.2455
COMPONENTE 1 DO CUSTO FIXO - DEMANDA
Item | EUST (R$) | CCG ONS (R$) | Custo total demanda (R$)
Adotado ANA | 18630318.72 | 1707779.216 | 20338097.936
Cálculo do EUST anual
| Eixo Norte - Bom Nome |  | Eixo Leste - Floresta |  | Soma
| Ponta | Fora de Ponta | Ponta | Fora de Ponta
TUST (R$/KW) | 6.509 | 6.359 | 6.615 | 6.516 |  | Resolução Homologatória ANEEL 3.217/2023
MUST (KW) | 1000 | 116440 | 2000 | 121600
EUST anual (R$) | 78108 | 8885303.52 | 158760 | 9508147.2 | 18630318.72

## Anexo1B-CV Energia Elétrica
LEGENDA |  |  |  |  | Valor final energia elétrica corrigido pelo IPCA + ICMS
valores atualizados
valores corrigidos monetariamente
CUSTO VARIÁVEL DA ENERGIA ELÉTRICA - TABELA RESUMO
Consumo (MWh/ano) | Perda Total | Consumo com perdas (MWh/ano) | Preço Unitário Energia Elétrica (R$/MWh) | Preço do Consumo Anual de Energia Elétrica (R$) | ICMS - 25% ("por dentro") | CDE (R$) | PROINFA (R$) | ESS (R$) | Custo Variável de Energia Elétrica Total (R$)
469096.3896 | 5.29% | 493911.5886 | 111.37 | 55006933.6264 | 0 | 12624380.2055 | 6035599.6131 | 1986032.1486 | 75652945.5937
VALORES DOS ENCARGOS
CDE *(R$/MWh) | PROINFA** (R$/MWh) | ESS (R$/MWh)
25.56 | 12.22 | 2.5 | Resoluções Homologatórias da ANEEL 3.175/2023 e 3.291/2023
Cálculo do Consumo Anual
PISF | Eixo | H (mca) | Vazão por bomba (m3/s) | Pot kW | Pot máxima | rend motor | efic bomb cat | efic total cat | efici calc total | CEN | Vazão proporcional m3/s | Volume mensal m3 | nº horas/mês | Consumo mensal MWh
B1 - 6842cv | N - 2 bombas | 36.1 | 12.4 | 5036 | 5773.325 | 97% | 87% | 84.39% | 87.23% | 35.83% | 10.01 | 25945920 | 290.6129 | 3355.6055
B2 - 12160cv | N - 2 bombas | 58.52 | 12.4 | 8950 | 11248.7306 | 97% | 87% | 84.39% | 79.56% | 43.06% | 9.39 | 24338880 | 272.6129 | 6133.0982
B3 - 17201cv | N - 2 bombas | 96.63 | 11.1 | 12660 | 15227.0545 | 97% | 87% | 84.39% | 83.14% | 39.43% | 8.42 | 21824640 | 273.0811 | 8316.441
Serviços auxiliares Eixo Norte |  | 191.25 |  | 135 | 135 | [8 empty] | 14.58
|  |  | TOTAL | 53427 | 64633.2202
BV1 - 6680cv | L - 2 bombas | 61.78 | 7 | 4917 | 5696.8912 | 97.4% | 86% | 83.76% | 86.31% | 36.59% | 7.89 | 20450880 | 405.7714 | 4623.2713
BV2 - 4664cv | L - 2 bombas | 43.15 | 7 | 3433 | 3976.0535 | 97.2% | 86% | 83.59% | 86.34% | 36.57% | 7.76 | 20113920 | 399.0857 | 3173.5723
BV3 - 6781cv | L - 2 bombas | 63.54 | 7 | 4991.2 | 5707.5292 | 97.6% | 88% | 85.89% | 87.45% | 35.65% | 7.58 | 19647360 | 389.8286 | 4449.9159
BV4 - 6329cv | L - 2 bombas | 59.28 | 7 | 4658.66 | 5329.6568 | 97.6% | 88% | 85.89% | 87.41% | 35.68% | 6.44 | 16692480 | 331.2 | 3530.3647
BV5 - 2842cv | L - 2 bombas | 41.71 | 4.5 | 2092.22 | 2376.5417 | 97% | 88% | 85.36% | 88.04% | 35.17% | 5.7 | 14774400 | 456 | 2167.4061
BV6 - 4319cv | L - 2 bombas | 62.98 | 4.5 | 3179.2 | 3634.1595 | 97% | 88% | 85.36% | 87.48% | 35.62% | 5.63 | 14592960 | 450.4 | 3273.6508
Serviços auxiliares Eixo Leste |  | 332.44 |  | 495 | 495 | [8 empty] | 53.46
|  |  | TOTAL | 47037.56 | 53936.6637 | [7 empty] | TOTAL MENSAL | 39091.3658
[13 empty] | TOTAL ANUAL | 469096.3896

## Anexo 2_CF_O&M
RESUMO CUSTOS DE OPERAÇÃO E MANUTENÇÃO
Operacional Fixo (Independe de Bombeamento) |  | R$/ano
Operação e Manutenção (Tercerizada) |  | 76060662.7042
| Mão de Obra (E.Bs e Canais) | 32129047.2197
| Veículos | 0
| Equipamentos | 6128762.024
| Canteiros/Mobilização/Almoxarifado | 1174016.102
| Ferramentas | 81735.5853
| Materiais de consumo | 1015264.4
| Taxas Administração e BDI | 10192999.5707
| Sistema de Proteção e Combate a Incêndio | 762073.2
| Sistemas de Automação (Hardware e Software) | 1455648.2576
| Inspeção Aérea por Helicoptero | 0
| Inspeção Aérea por Drone | 0
| Reparos na Infraestrutura Civil (Geomembrana e Geogrelha) | 5880731.5619
| Linhas de Transmissão | 4856805.6244
| Subestações | 5826432.629
| Trafos e Linhas de Média e Baixa Tensão | 3185049.6431
| Aferição de Medidores de vazão | 457243.92
| Fiscalização Rio Piranhas | 1423467.4234
| Reserva para Despesas Emergenciais | 1491385.5432
Investimentos | Ferramentas | 755255.86
| Canteiros/Mobilização/Almoxarifado | 156908
| Sistema de Proteção e Controle de Incêndio | 4500000
| B.D.I de 19,6 % para aquisição | 882000
| Materiais/ Peças sobressalentes | 2010000
| Medidores de vazão para fiscalização do Rio Piranhas | 96759.1416
| TOTAL | 8400923.0016
Depreciação | Ferramentas | 155370.4484
| Canteiros/Mobilização/Almoxarifado | 41578.0364
| Sistema de Proteção e Controle de Incêndio | 0
| Materiais/ Peças sobressalentes | 0
| TOTAL | 196948.4848

## Anexo 3_Custos Ambientais
OBS
| Equipes | 13898595.4152 | item atualizado pelos custos unitários
| Passagens | 15600 | item atualizado pelos custos unitários
| Diárias | 294000 | item atualizado pelos custos unitários
| Veículos | 482235.53 | item atualizado pelos custos unitários
| Manutenção e adm do escritório de apoio | 288361.9959 | item atualizado pela variação do IGP-M
| Canteiro para manutenção das áreas em recuperação | 53463.0591 | item atualizado pela variação do IGP-M
| Equipamentos de escritório de campo | 151525.5546 | item atualizado pela variação do IGP-M
| Serviços gráficos / computação | 235124.9846 | item atualizado pela variação do IGP-M
| Análises laboratoriais | 829135.6416 | item atualizado pela variação do IGP-M
| Manutenção das áreas em recuperação referentes ao PRAD | 4610542.86 | item atualizado pela variação do IGP-M
| Subtotal 1 | 20858585.041
| Remuneração da Empresa - Lucro (10% subt 1 + subt 2) | 2085858.5041
| Subtotal 2 | 22944443.5451
| Despesas Fiscais (13,96% de subtotal 2) | 3203044.3189
| Total | 26147487.8639
MANUTENÇÃO OPERACIONAL
DISCRIMINAÇÃO |  |  |  | UND | QTD | CUSTOS 2
[6 empty] | UNT | TOTAL
Equipes
Consultor - 1 profissional 2 meses e 2 profissionais 1,5 mês |  |  |  | mês | 5 | 20307.2 | 101536
Coordenador Geral - Profissional sênior 1 profissional |  |  |  | mês | 12 | 14396.88 | 172762.56
Profissional Pleno - 7 profissionais |  |  |  | mês | 84 | 11127.03 | 934670.52
Profissional Médio - 33 profissionais |  |  |  | mês | 396 | 10302 | 4079592
Técnico Pleno - 32 profissionais |  |  |  | mês | 384 | 4012.52 | 1540807.68
Ajudante Administrativo - 11 profissionais |  |  |  | mês | 132 | 1642.53 | 216813.96
Subtotal 1 | [6 empty] | 7046182.72
Encargos Sociais (77,25%) | [6 empty] | 5443176.1512
Custo de administração (20%) | [6 empty] | 1409236.544
Total dos custos equipes | [6 empty] | 13898595.4152
Passagens
Passagem aérea BSB - SR Codevasf - BSB ida e volta C/P0/P1/P2 |  |  |  | und | 24 | 0 | 0
Passagem terrestre BSB - SR Codevasf - BSB ida e volta C/P0/P1/P2 |  |  |  | und | 24 | 150 | 3600
Passagem terrestre SR Codevasf - Área de atuação ida e volta |  |  |  | und | 120 | 100 | 12000
Total dos custos passagens | [6 empty] | 15600
Diárias
C/P0/P1/P2 |  |  |  | und | 240 | 350 | 84000
T1 |  |  |  | und | 600 | 350 | 210000
Total dos custos passagens | [6 empty] | 294000
1 VEÍCULOS
1.1 Aluguel de veículos 4x4 - Tipo Caminhonete 5 veículos |  |  |  | mês | 60 | 8037.2589 | 482235.53
Total dos custos e dos preços dos veículos | [6 empty] | 482235.53
2 MANUTENÇÃO E ADMINISTRAÇÃO DO ESCRITÓRIO DE APOIO
2.1 Aluguel de escritório com mobiliário |  |  |  | mês | 48 | 2400 | 115200
2.2 Telefone |  |  |  | mês | 48 | 315 | 15120
2.3 Energia elétrica |  |  |  | mês | 48 | 147 | 7056
2.4 água e esgoto |  |  |  | mês | 48 | 225.52 | 10824.96
2.5 Material de limpeza |  |  |  | mês | 48 | 100 | 4800
2.6 Internet |  |  |  | mês | 48 | 99.9 | 4795.2
2.7 Material de escritório |  |  |  | mês | 48 | 260 | 12480
Total dos custos e dos preços da manut. e adm. do escrit. de apoio | [6 empty] | 170276.16
3 CANTEIRO PARA MANUTENÇÃO DAS ÁREAS EM RECUPERAÇÃO
Fornecimento e Instalação de Contêiner Metálico Escritório com sanitário Interno (2,30x6,00x2,30) |  |  |  | unid | 1 | 2797.08 | 2797.08
Fornecimento e Instalação de Contêiner Metálico Modulo Sanitário (2,30x6,00x2,30) 04 vasos, 02 mictórios e 02 pias |  |  |  | unid | 1 | 3142.85 | 3142.85
Fornecimento e Instalação de Contêiner Metálico Almoxarifado |  |  |  | unid | 1 | 2325.71 | 2325.71
Refeitório e cozinha |  |  |  | m2 | 100 | 145 | 14500
Infraestrutura de água |  |  |  | unid | 1 | 1500 | 1500
Infraestrutura de energia |  |  |  | unid | 1 | 3500 | 3500
Delimitação do Canteiro |  |  |  | unid | 200 | 9.22 | 1844
Regularização da Superfície do Terreno |  |  |  | m2 | 2500 | 0.74 | 1850
Sinalização |  |  |  | unid | 2 | 55 | 110
Total dos custos e dos preços da manut. e adm. do canteiro | [6 empty] | 31569.64
3 EQUIPAMENTOS
3.1 Notebook (P0, P1, P2 e T1) - (Core i7, 4Gb RAM, 1Tb) |  |  |  | mês | 881 | 69 | 60789
3.2 Impressora Multifuncional Colorida |  |  |  | mês | 48 | 64 | 3072
3.3 Máquina fotográfica (16.1MP, 8Gb de memória) |  |  |  | mês | 297 | 23 | 6831
3.4 GPS |  |  |  | mês | 297 | 39 | 11583
3.5 Data Show |  |  |  | mês | 48 | 150 | 7200
Total dos custos e dos preços dos equip. de apoio em Brasília/DF | [6 empty] | 89475
4 SERVIÇOS GRÁFICOS
4.1 Relatórios Mensais do Contrato |  |  |  | unid. | 12 | 50 | 600
4.2 Relatórios de atividades dos profissionais (média = 50 folhas) |  |  |  | unid. | 84 | 30 | 2520
4.3 Impressão de Material de Divulgação (Folders - formato: a) aberto 15,0 x 59,5cm; b) fechado 15,0 x 15,0cm - em papel Couche Liso) |  |  |  | unid. | 12000 | 1.31 | 15720
4.4 Confecção de Faixas/Banners |  |  |  | unid. | 72 | 250 | 18000
4.5 Impressão de Cartilhas para Ações de Educação Ambiental (média = 50 folhas) |  |  |  | unid. | 3400 | 30 | 102000
Total dos custos e dos preços dos serv. gráficos/computação | [6 empty] | 138840
5 ANÁLISES LABORATORIAIS
5.1 ÁGUA
Cloro |  |  |  | unid. | 480 | 45 | 21600
Turbidez |  |  |  | unid. | 480 | 45 | 21600
pH |  |  |  | unid. | 480 | 45 | 21600
Cor |  |  |  | unid. | 480 | 45 | 21600
Ferro |  |  |  | unid. | 480 | 140 | 67200
Mn |  |  |  | unid. | 480 | 140 | 67200
Flúor |  |  |  | unid. | 480 | 140 | 67200
Al |  |  |  | unid. | 480 | 140 | 67200
Coli AF |  |  |  | unid. | 480 | 140 | 67200
Coli AB |  |  |  | unid. | 480 | 140 | 67200
Total dos custos e das análises laboratoriais | [6 empty] | 489600
6. Serviços Gerais - Manutenção das áreas em recuperação referentes ao PRAD
Manutenção de Viveiros
Instalação (capacidade de 150 mil mudas) |  |  |  | Unid. | 2 | 200000 | 400000
Manutenção |  |  |  | Unid. | 2 | 50000 | 100000
Coleta e Multiplicação de Sementes
Serviços de Coleta e Multiplicação de Sementes |  |  |  | mês | 12 | 30000 | 360000
Manutenção
Abertura de Covas para mudas (40cm x 40cm x 40cm) - previsão de replantio de 30% |  |  |  | unid. | 90000 | 1.5 | 135000
Plantio de Mudas para revegetação, inclusive adubação (incluindo adubo orgânico, NPK e calcário), tutoramento de mudas, fornecimento e transporte de mudas e materiais |  |  |  | unid. | 90000 | 2.5 | 225000
Ressemeadura de extrato herbáceo - 10% de ressemeadura |  |  |  | ha | 500 | 80 | 40000
Plantio de espécies herbáceas em taludes e calhas de drenagem , inclusive adubação, fornecimento e transporte de mudas e materiais |  |  |  | ha | 1250 | 450 | 562500
Controle de pragas mediante aplicação de formicidas e cupinicidas, inclusive fornecimento e transporte de materiais (área de 5,76ha) |  |  |  | mês | 6 | 50000 | 300000
Capina, controle de crescimento e podas das plantas (área de 5,76 ha) |  |  |  | mês | 6 | 100000 | 600000
Total dos custos e dos serviços gerais | [6 empty] | 2722500
Note on H23: Usuário do Windows: tabela de preços de consultoria do DNIT
Note on H48: Usuário do Windows: tabela de preços de consultoria do DNIT

## Anexo 4_CF_FRA
|  | taxa |  |  | R$ Investimento | 1212577582.56
Outros Custos Fixos - total | 50820070.3891 |  |  |  | Variação IGP-M dez/2017 a out/2022 | 69.35%
Seguros | 50000 | 0.1% |  |  | Valor atualizado para out 2023 | 2053495285.755
Fundo de reposição de Ativos | 31930527.0591 |  | 6386105.4118 |  | VF | 2053495285.755
Cobrança pelo uso da água | 18839543.33 |  | Resolução ANA nº 172, de 20 de dezembro de 2023 |  | VP | 0
Reserva para despesas emergenciais | 0 | 0.5% | 25544421.6473 |  | PMT | 31930527.0591
|  | diferença |  |  | Período (em anos) | 30
20% | 6386105.4118 | 25544421.6473 |  |  | Tx juros composição do fundo | 4.81%
40% | 12772210.8236 | 19158316.2354
60% | 19158316.2354 | 12772210.8236
80% | 25544421.6473 | 6386105.4118
Total |  | 63861054.1181
VALOR INVESTIDO EM EQUIPAMENTOS - EIXOS NORTE E LESTE
Macro serviço | Contrato | Empresa | Escopo dos equipamentos fornecidos | Eixo | Data do Orçamento de Referência | Total investido em equipamentos e montagem à P0 | Fator de correção IGPM para dezembro de 2017 | Valor corrigido para janeiro de 2018
| MOTOBOMBAS |  |  |  |  | 200582845.56 |  | 354996944.7593
Bombas | 21/2007-MI | Cons. KSB/SULZER - KSB BOMBAS HIDRÁULICAS S.A | Fornecimento de motores, painéis e bombas para a EBV-2, EBV-5 e EBV-6 | Leste | 2005-05-09 | 34290314 | 1.928 | 66111725.392
Bombas | 8/2007-MI | Cons. KSB/SULZER - KSB BOMBAS HIDRÁULICAS S.A | Fornecimento de motores, painéis e bombas para a EBI-1 | Norte | 2005-05-09 | 18297602 | 1.928 | 35277776.656
Bombas |  |  | Fornecimento de motores, painéis e bombas para a EBV-1, EBV-3 e EBV-4 | Leste | 2005-05-09 | 45188398 | 1.928 | 87123231.344
Bombas | 10/2007-MI | ALSTON HYDRO ENERGIA | Fornecimento de motores, painéis e bombas para a EBI-2 e EBI-3 | Norte | 2005-05-20 | 47482000 | 1.928 | 91545296
Bombas | 25/2011 | Mendes Junior | Montagem de equipamentos das Estações EBI-1, 2 e 3 (tubulação, motobombas e paineis elétricos) | Norte | 2011-11-01 | 11141775.19 | 1.386 | 15442500.4133
Bombas | 47/2013 | SA Paulista /SOMAGUE | Montagem de equipamentos das Estações EBV-1, 2,3,4,5 e 6 (tubulação, motobombas e paineis elétricos) |  | 2012-07-01 | 36268445.31 | 1.338 | 48527179.8248
Comportas e grades | 45/2012 | Serveng | Montagem de equipamentos mecânicos das barragens da meta 2Norte | Norte | 2011-11-01 | 7914311.06 | 1.386 | 10969235.1292
| HIDROMECÂNICOS |  |  |  |  | 243424941.7787 |  | 371158664.5003
Adutora | 09/2009-MI | G.M 5 INDUSTRIA E COMERCIO LTDA/ENATEC | Fornecimento de tubulação para o Eixo Leste | Leste | 2009-03-20 | 41371400.2787 | 1.591 | 65821897.8434
adutora | 10/2009-MI | G.M 5 INDUSTRIA E COMERCIO LTDA/ENATEC | Fornecimento de tubulação para o Eixo Norte | Norte |  | 57656162.53 | 1.591 | 91730954.5852
Comportas e grades | 13/2009-MI | ENERG POWER S/A - EMALTO - LTDA | Comportas e Grades do Eixo Norte | Norte | 2009-03-20 | 0 |  | 0
Pontes rolantes, pórticos e talhas | 14/2009-MI | ENERG POWER S/A - SERMATE LTDA | Pontes rolantes e Pórticos das EB's do Eixo Norte | Norte |  | 14619857 | 1.591 | 23260192.487
Adutora | 71/2014-MI | G.M 5 INDUSTRIA E COMERCIO LTDA | Fornecimento de tubulação da 2ª adutora e complementares para o Eixo Leste | Leste | 2014-02-01 | 38690655.72 | 1.208 | 46738312.1098
válvulas | 81/2014-MI | ENERG POWER S/A | Válvula complementares do Eixo leste | Leste | 2014-02-01 | 2279364.9 | 1.208 | 2753472.7992
Pontes rolantes, pórticos e talhas | 65/2014-MI | ENERG POWER S/A | Talhas das TUD's do Eixo Leste e Norte | Norte e Leste | 2014-02-01 | 1145952.93 | 1.208 | 1384311.1394
Pontes rolantes, pórticos e talhas | 05/2009-MI | BAUMA | Pontes rolantes e Pórticos das EB's do Eixo Leste | Leste | 2009-03-20 | 10521695.71 | 1.591 | 16740017.8746
válvulas | 06/2009-MI | Hydrostec | Válvulas do Eixo Leste | Leste | 2009-03-20 | 23471086.82 | 1.591 | 37342499.1306
válvulas | 07/2009-MI | Hydrostec | Válvulas do Eixo Norte | Norte | 2009-03-20 | 28494245.92 | 1.591 | 45334345.2587
Comportas e grades | 08/2009-MI | Hydrostec | Comportas e Grades do Eixo Leste | Leste | 2009-03-20 | 25174519.97 | 1.591 | 40052661.2723
| PACOTE ELÉTRICO |  |  |  |  | 342034795.6716 |  | 481921973.3004
linha distribuição | 27/2014 | CONTROL CONSTRUÇÕES LTDA | Linhas de distribuição do Eixo Norte | Leste | 2013-10-26 | 13977401.87 | 1.235 | 17262091.3095
linha distribuição | 28/2014 | CONTROL CONSTRUÇÕES LTDA | Linhas de distribuição do Eixo Leste | Leste | 2013-10-26 | 16480155.34 | 1.235 | 20352991.8449
linha de transmissão | 38/2009-MI | SCHAHIN ENGENHARIA S.A | Linha de Transmissão, em 230 kV, para o Eixo Norte | Norte | 2009-07-23 | 35309770.784 | 1.608 | 56778111.4207
linha de transmissão | 41/2009-MI | SCHAHIN ENGENHARIA S.A | Linha de Transmissão, em 230 kV, para o Eixo Leste | Leste | 2009-07-23 | 40251043.049 | 1.608 | 64723677.2228
linha de transmissão | 11/2014 - MI | PROCABLE ENERGIA E TELECOMUNICACOES S/A | Remanescente da linha de Transmissão do Eixo Leste | Norte | 2013-08-14 | 20161090.7856 | 1.255 | 25302168.9359
subestação | 40/2009 | TOSHIBA SISTEMAS DE TRANSMISSÃO E DISTRIBUIÇÃO S.A - 40/2009 | Subestações do N1, N2 e N3 do Eixo Norte | Leste | 2009-07-23 | 30616347.632 | 1.608 | 49231086.9923
subestação | 82/2013 | TOSHIBA SISTEMAS DE TRANSMISSÃO E DISTRIBUIÇÃO S.A - 82/2013 L | Remanescente das subestações N1, N2 e N3 do Eixo Norte | Norte | 2013-05-16 | 21119291.794 | 1.268 | 26779261.9948
subestação | 82/2013 | TOSHIBA SISTEMAS DE TRANSMISSÃO E DISTRIBUIÇÃO S.A - 82/2013 N | Remanescente das subestações EO, E1 , E2, E3 e E4 do Eixo Leste | Norte | 2013-05-16 | 33980015.174 | 1.268 | 43086659.2406
estação de bombeamento | 20/2010-MI | VORAX ACIONAMENTOS E AUTOMAÇÃO LTDA | Softstarter das estações de bombeamento do Eixo Leste | Norte | 2010-06-30 | 6871270.24 | 1.541 | 10588627.4398
estação de bombeamento | 73/2013-MI | WEG DRIVES & CONTROLS - AUTOMACAO LTDA | SoftStarter da Estação de Bombeamento EBl-1 , do Eixo Norte | Norte | 2013-08-13 | 996000 | 1.255 | 1249980
estação de bombeamento | 72/2013-MI | VORAX ACIONAMENTOS E AUTOMACAO LTDA | SoftStarter da Estação de Bombeamento EBl-2, do Eixo Norte | Leste | 2013-04-06 | 1960640 | 1.27 | 2490012.8
estação de bombeamento | 71/2013-MI | VORAX ACIONAMENTOS E AUTOMACAO LTDA | Softstarter da Estação de Bombeamento EBI-3, do Eixo Norte | Norte | 2013-04-06 | 3000860 | 1.27 | 3811092.2
automação | 16/2010-MI | VECTOR SISTEMAS DE AUTOMAÇÃO LTDA | Sistema Digital de Supervisão e Controle - SDSC e Sistema de Telecomunicações do Eixo Norte | Leste | 2010-03-05 | 23403194.5784 | 1.587 | 37140869.7959
automação | 13/2010-MI | VECTOR SISTEMAS DE AUTOMAÇÃO LTDA | Sistema Digital de Supervisão e Controle - SDSC e Sistema de Telecomunicações do Eixo Leste | Norte | 2009-12-13 | 33274844.9636 | 1.611 | 53605775.2364
Pontes rolantes, pórticos e talhas | 65/2014 | ENERG POWER S/A | Talhas das TUD's do Eixo Norte | Norte | 2014-04-09 | 157288.69 | 1.183 | 186072.5203
Pontes rolantes, pórticos e talhas | 65/2014 | ENERG POWER S/A | Talhas das TUD's do Eixo Leste | Norte | 2014-04-09 | 906531.93 | 1.183 | 1072427.2732
estação de bombeamento | 70/2014 | TARGET SERVICOS ELETRICOS ESPECIALIZADOS | Quadros de distribuição de corrente alternada-QDCA, para EBs do Eixo Leste | Norte | 2014-06-01 | 2389042.1021 | 1.176 | 2809513.5121
linha de transmissão | 05/2015 | PROCABLE ENERGIA E TELECOMUNICACOES S/A | Remanescente da linha de transmissão do Eixo Norte | Leste | 2014-08-28 | 10507343.4372 | 1.192 | 12524753.3771
subestação | 31/2015 | JPW ENGENHARIA ELETRICA LTDA | Implantação das subestações E5 e E6 | Norte | 2015-05-24 | 39703524.8532 | 1.134 | 45023797.1835
subestação | 32/2015 | JPW ENGENHARIA ELETRICA LTDA | Implantação do bay da subestação E4 | Norte | 2015-05-24 | 6969138.4485 | 1.134 | 7903003.0006
| TOTAL |  |  |  |  | 786042583.0104 |  | 1208077582.56
* Foram descontados dos custos totais do contrato os valores referentes à projeto, obras civis (como fundações e estrutras físicas definitivas), sendo contabilizado apenas aqueles relativos ao fornecimento, montagem e comissionamento dos equipamentos.
Item | Valor | Percentual em relação ao total | Vida útil | Fonte
Bombas | 344027709.6301 | 28.37% | 30 | Estudo de vida útil e Taxa de Depreciação, ANEEL, pag 254
adutora | 204291164.5384 | 16.85% | 30 | Estudo de vida útil e Taxa de Depreciação, ANEEL, pag 176
subestação | 172023808.4118 | 14.19% | 28 | Estudo de vida útil e Taxa de Depreciação, ANEEL, pag 561
linha de transmissão | 159328710.9565 | 13.14% | 40 | Estudo de vida útil e Taxa de Depreciação, ANEEL, pag 186 (condutores) e 269 (estruturas)
automação | 90746645.0323 | 7.484% | 25 | Estudo de vida útil e Taxa de Depreciação, ANEEL, pag 254
válvulas | 85430317.1885 | 7.045% | 20 | Estudo de vida útil e Taxa de Depreciação, ANEEL, pag 254
Comportas e grades | 51021896.4014 | 4.208% | 30 | Estudo de vida útil e Taxa de Depreciação, ANEEL, pag 245
Pontes rolantes, pórticos e talhas | 42643021.2945 | 3.517% | 30 | Estudo de vida útil e Taxa de Depreciação, ANEEL, pag 343
linha distribuição | 37615083.1543 | 3.102% | 22.5 | Estudo de vida útil e Taxa de Depreciação, ANEEL, pag 181 (condutor) e pag 262 (estruturas)
estação de bombeamento | 20949225.952 | 1.728% | 30 | Estudo de vida útil e Taxa de Depreciação, ANEEL, pag 327
Sistema de proteção e combate à incêndio | 4500000 | 0.3711% | 20 | Adotado pela ANA
Total | 1212577582.56 | 100% | 29.6817
|  | Adotado | 30 | anos
Note on G3: Usuário do Windows: Esse valor tem que ser confirmado
Note on F10: Usuário do Windows: TJLP

## Anexo 5_Desp Adm
Resumo do valor considerado razoável pela Ana para o 1º ano de operação
Despesas | Valor R$
| ANA 2023 | ANA2022 | ANA 2021 | ANA 2020 | ANA 2019 | ANA 2018
Despesas Adm. Mão de Obra Própria | [6 empty] | Despesas Administrativas - total | 22271499.5094
Salários +Encargos+Gratificação natalina + 1/3 férias | 15616178.9348 | 14603886 | 14603886 | 14181785 | 13017687 | 12353939 | Salários | 15616178.9348
Benefícios | 3933727.3761 | 2179192 | 2150918 | 2457523 | 2421417 | 1540382 | Benefícios | 3933727.3761
Materiais e Serviços: | 2721593.1984 | 982835 | 1122391 | 1237509 | 1397429 | 2230807 | Material e Serviços | 2721593.1984
Comunicação | 30301.9735 | 5628 | 6420 | 7583 | 24418 | 166768 | Serviços de auditoria independente | 0
Água e Eletricidade | 185042.7814 | 54297 | 58091 | 53377 | 175930 | 127473.98
Diárias e Passagens | 390404.4734 | 365097 | 365097 | 354545 | 325442 | 308848
Mobiliário | 25864.73 | 28739 | 31932 | 35480 | 39422 | 43802
Papelaria | 8652.8336 | 2158 | 16086 | 9193 | 13859 | 12479
Escritórios, estacionamento e manutenção, e segurança predial limpeza predial | 580261.0356 | 180138 | 245865 | 335205 | 367082 | 667176
Seguro Predial | 3335.28 | 1801 | 2459 | 3352 | 3671 | 9969
Tecnologia da Informação | 1191061.5069 | 303655 | 287906 | 409765 | 412674 | 322703
Exames periódicos | 9154.654 | 9420 | 82678 | 5361 | 5361 | 8005
Veículos e combustível | 297513.93 | 31902 | 25857 | 23648 | 29571 | 263669.4118
Auditoria independente | 0 | 11634 | 21146 | 19941 | 19801 | 26090
Subtotal | 22271499.5094 | 17777546.2 | 17948410.78 | 17896757.96 | 16856334.07 | 16151218.37
Total | 22271499.5094 | 17777546.2 | 17948410.78 | 17896757.96 | 16856334.07 | 16151218.37

## Anexo 6_Tx Adm
Item | R$
Taxa de Administração (TA = TAf + TAv) | 2917223.4265 | Consumo com perdas (MWh/ano) | Preço Unitário Energia Elétrica (R$/MWh) | Preço do Consumo Anual de Energia Elétrica (R$) | ICMS - 25% ("por dentro") | CV sem encargos
Taxa de Administração Fixa (TAf) | 2917223.4265 | 493911.5886 | 111.37 | 55006933.6264 |  | 55006933.6264
CF - FRA - COB | 145861171.3231 | 493911.5886 | 111.37 | 55006933.6264 |  | 55006933.6264
% PTAf | 2%
Fator Z | 1
Taxa de Administração Variável (TAv) | 0
Cálculo Tav | 0
CVreg sem encargos | 55006933.6264
CV sem encargos | 55006933.6264
% PTAv | 2%

## mão de obra (hidden)
Item | Profissional | Quantidade | Salários (R$/mês) (a) | Encargos (R$/mês) (b) | Benefícios (R$/mês) (c) | TURNO/Hora Extras (R$/mês) (d) | Periculosidade (R$/mês) (e) | Adicional Noturno (R$/mês) (f) | Total (R$/ano) (g) | MÃO DE OBRA DE CONTRATAÇÃO EVENTUAL
|  |  |  | 73.57% | 21.77% | 15% | 30% | 21% |  | Item | Profissional | Quantidade | Preço unitário | Cod Sinapi | Unidade | R$/ano
1 | Operador de estação de bombeamento diurno | 36 | 4012.52 | 2952.011 | 873.5256 | 601.878 | 1203.756 | 0 | 4166074.3254 | 1 | Consultoria | 1440 | 302.6002 |  | R$/h | 435744.3175
2 | Operador de estação de bombeamento noturno | 36 | 4012.52 | 2952.011 | 873.5256 | 601.878 | 1203.756 | 561.7528 | 4408751.535 | 2 | Mergulhador profissional em mecânica | 180 | 412.8237 |  | R$/dia | 74308.2667
3 | Auxiliar de serviços gerais | 141 | 1369.28 | 1007.3793 | 298.0923 | 0 | 0 | 0 | 4525679.626 | 3 | Mão de obra auxiliar eventual | 180 | 170.24 | 88316 - C | R$/dia | 30643.2 |  | 124.88
3 | Técnico mecânico | 4 | 4012.52 | 2952.011 | 873.5256 | 0 | 1203.756 | 0 | 434007.0033 | 4 | Soldador | 180 | 217.2 | 88317 - C | R$/dia | 39096 | fórmula corrigida para multiplicar por 8 ao invés de 12 | 153.44
4 | Técnico mecânico mergulhador | 6 | 3964 | 2916.3148 | 862.9628 | 0 | 1189.2 | 0 | 643138.3872 | 5 | Mestre de Obras | 180 | 474.48 | 90780 - C | R$/dia | 85406.4 | fórmula corrigida para multiplicar por 8 ao invés de 12 | 404.4
5 | Auxiliar de mecânica | 8 | 3038.5 | 2235.4244 | 661.4814 | 0 | 911.55 | 0 | 657307.7664 | 6 | Pedreiro | 180 | 212.08 | 88309 - C | R$/dia | 38174.4 | fórmula corrigida para multiplicar por 8 ao invés de 12 | 154.32
6 | Técnico em eletrotécnica ou mecatrônica | 4 | 4012.52 | 2952.011 | 873.5256 | 0 | 1203.756 | 0 | 434007.0033 | 7 | Pintor | 180 | 221.84 | 88310 - C | R$/dia | 39931.2 | fórmula corrigida para multiplicar por 8 ao invés de 12 | 153.76
7 | Auxiliar de mecatrônica | 2 | 3038.5 | 2235.4244 | 661.4814 | 0 | 911.55 | 0 | 164326.9416 | 8 | Auxiliar de Pedreiro | 180 | 178.24 | 88242 - C | R$/dia | 32083.2 | fórmula corrigida para multiplicar por 8 ao invés de 12 | 124.64
8 | Técnico em edificações ou estradas | 6 | 4012.52 | 2952.011 | 873.5256 | 0 | 1203.756 | 0 | 651010.5049 | [6 empty] | 775386.9842
9 | Engenheiro Mecânico | 2 | 11127.03 | 8186.156 | 2422.3544 | 0 | 3338.109 | 0 | 601767.5856
10 | Engenheiro Civil | 2 | 11127.03 | 8186.156 | 2422.3544 | 0 | 3338.109 | 0 | 601767.5856
11 | Engenheiro Eletricista | 2 | 11127.03 | 8186.156 | 2422.3544 | 0 | 3338.109 | 0 | 601767.5856 |  | Memória de cálculo hora consultoria | custo unitário | quantidade | Subtotal
12 | Engenheiro Mecatrônica | 2 | 11127.03 | 8186.156 | 2422.3544 | 0 | 3338.109 | 0 | 601767.5856 |  | Hora consultor | 115.3818 | 40 | 4615.2727
13 | Vigias diurno | 73 | 2729.76 | 2008.2844 | 594.2688 | 409.464 | 818.928 | 0 | 5747177.7412 |  | Encargos sociais - 20% |  |  | 923.0545
14 | Vigias noturno | 73 | 2729.76 | 2008.2844 | 594.2688 | 409.464 | 818.928 | 382.1664 | 6081955.5076 |  | Custo administrativo - 30% |  |  | 1661.4982
15 | Leiturista | 8 | 3038.5 | 2235.4244 | 661.4814 | 0 | 0 | 0 | 569798.9664 |  | Remuneração da empresa - 12% |  |  | 863.9791
Subtotal | Subtotal | 405 | [6 empty] | 30890305.6507 |  | Despesas Fiscais |  |  | 1340.2043
| Treinamento - 1,50% | [7 empty] | 463354.5848 |  | Passagens SP - PISF - SP | 0 | 1 | 0
| Mão de obra eventual | [7 empty] | 775386.9842 |  | Diárias | 350 | 4.5 | 1575
| Total | [7 empty] | 32129047.2197 |  | Aluguel veículo 4 x 4 | 250 | 4.5 | 1125
[11 empty] | Subtotal |  |  | 12104.0088
[11 empty] | Custo horário para 40 horas |  |  | 302.6002
[11 empty] | Memória de cálculo mergulhador | Subtotal
[11 empty] | Salário mensal mergulhador | 3964
[11 empty] | Encargos sociais - 84% | 3329.76
[11 empty] | Custo administrativo - 30% | 2188.128
[11 empty] | Remuneração da empresa - 12% | 1137.8266
[11 empty] | Despesas Fiscais | 1764.9966
[11 empty] | Subtotal | 12384.7111
[11 empty] | Custo diário | 412.8237

## Veículos (hidden)
VEÍCULO PARA O&M
R$/ANO
VEÍCULO | 0
COMBUSTÍVEL | 0
TOTAL VEÍCULOS PARA O&M | 0
Item | Quantidade | PREÇO | PREÇO | PREÇO
|  | UNITÁRIO MENSAL (R$) | TOTAL MENSAL (R$) | TOTAL ANUAL (R$)
Pick up 4x4 Cabine Dupla | 0 | 7000 | 0 | 0
Motocicleta mínimo 150cc adequada para terrenos carroçável com equipamentos de segurança | 0 | 1600 | 0 | 0
Automóvel no mínimo 1.6 com 5 lugares | 0 | 3000 | 0 | 0
Caminhão capacidade carga 4000kg cabine dupla com carroceria longa | 0 | 14000 | 0 | 0
Combustível |  |  |  | 0
SubTotal |  |  |  | 0
Variação IGP-M dez/2017 a out/2023 | 69.35%
|  |  |  | 0 | Atualizado fev/2024 - Codevasf informou que não possuem veículos

## Equipamentos (hidden)
ESPECIFICAÇÃO DO EQUIPAMENTO | QUANT. | UNIDADE | PREÇO DIA (R$) | PREÇO KM | PREÇO TOTAL (R$) | % | % ACUMULADA
Escavadeira hidráulica médio porte (Potencia mínima 140 hp) | 100 | Diária | 2880 |  | 288000 | 7.958% | 7.958%
Escavadeira hidráulica grande porte (Potencia mínima 250 hp) | 100 | Diária | 2880 |  | 288000 | 7.958% | 15.92%
Gerador 500 KVA | 300 | Diária | 750 |  | 225000 | 6.217% | 22.13%
Trator de esteira D6 | 100 | Diária | 2100 |  | 210000 | 5.803% | 27.94%
Caminhão com guindaste veicular para 4000 kg | 200 | Diária | 980 |  | 196000 | 5.416% | 33.35%
Caminhão trucado caçamba 12 m3 | 200 | Diária | 980 |  | 196000 | 5.416% | 38.77%
Retroescavadeira 4x4 (Potencia mínima 75 hp) | 150 | Diária | 1280 |  | 192000 | 5.305% | 44.07%
Retroescavadeira 4x2 (Potencia mínima 75 hp) | 150 | Diária | 1200 |  | 180000 | 4.974% | 49.05%
Gerador 250 KVA | 300 | Diária | 500 |  | 150000 | 4.145% | 53.19%
Moto niveladora (Potencia mínima 140 hp) | 100 | Diária | 1440 |  | 144000 | 3.979% | 57.17%
Cavalo mecânico com prancha de capacidade para transporte das máquinas | 200 | Diária | 720 |  | 144000 | 3.979% | 61.15%
Caminhão reduzido caçamba 6 m3 | 200 | Diária | 720 |  | 144000 | 3.979% | 65.13%
Compressor 400 pcm | 300 | Diária | 350 |  | 105000 | 2.901% | 68.03%
Carregadeira de esteira (Potencia mínima 150 hp) | 50 | Diária | 1800 |  | 90000 | 2.487% | 70.52%
Gerador 100 KVA | 300 | Diária | 300 |  | 90000 | 2.487% | 73%
Empilhadeira sobre pneus 2500 kg | 100 | Diária | 880 |  | 88000 | 2.432% | 75.44%
Compressor 300 pcm | 300 | Diária | 260 |  | 78000 | 2.155% | 77.59%
Gerador 50 KVA | 300 | Diária | 250 |  | 75000 | 2.072% | 79.66%
Gerador 15 KVA | 300 | Diária | 200 |  | 60000 | 1.658% | 81.32%
Gerador 30 KVA | 300 | Diária | 200 |  | 60000 | 1.658% | 82.98%
Compressor 180 pcm | 300 | Diária | 200 |  | 60000 | 1.658% | 84.64%
Carregadeira de pneus (Potencia mínima 120 hp) | 50 | Diária | 1080 |  | 54000 | 1.492% | 86.13%
Caminhão pipa para 12000 litros | 50 | Diária | 960 |  | 48000 | 1.326% | 87.46%
Gerador 4 KVA | 300 | Diária | 150 |  | 45000 | 1.243% | 88.7%
Gerador 7 KVA | 300 | Diária | 150 |  | 45000 | 1.243% | 89.94%
Gerador 10 KVA | 300 | Diária | 150 |  | 45000 | 1.243% | 91.19%
Martelo manual pneumático de 30 Kg | 300 | Diária | 100 |  | 30000 | 0.829% | 92.01%
Bomba draga autoescovante 3” x 3”/ 4” x 4” diesel | 100 | Diária | 250 |  | 25000 | 0.6908% | 92.71%
Moto bomba 4” diesel | 100 | Diária | 250 |  | 25000 | 0.6908% | 93.4%
Caminhão trucado para carregamento das máquinas | 5000 | km |  | 4.5 | 22500 | 0.6217% | 94.02%
Adicional de quilometragem para uso nos itens 10 a 14 | 5000 | Km |  | 4.5 | 22500 | 0.6217% | 94.64%
Máquina de solda 402 amperes trifásica | 100 | Diária | 220 |  | 22000 | 0.6079% | 95.25%
Bomba submersa 2” / 3”/ 4” bc/ 30h 220/380 trifásica | 100 | Diária | 185 |  | 18500 | 0.5112% | 95.76%
Bomba de hidrojato 4” x 3” trifásica 10 cv | 100 | Diária | 150 |  | 15000 | 0.4145% | 96.17%
Máquina de solda 325 amperes trifásica | 100 | Diária | 145 |  | 14500 | 0.4007% | 96.57%
Compactadora percussão – Elétrico (Trifásico/monofásico) | 50 | Diária | 250 |  | 12500 | 0.3454% | 96.92%
Bomba de drenagem 2” | 100 | Diária | 120 |  | 12000 | 0.3316% | 97.25%
Bomba submersa 2” | 100 | Diária | 120 |  | 12000 | 0.3316% | 97.58%
Máquina de solda 250 amperes monofásica | 100 | Diária | 105 |  | 10500 | 0.2901% | 97.87%
Bomba de drenagem av 25 sem motor | 100 | Diária | 100 |  | 10000 | 0.2763% | 98.15%
Compactadora percussão - Gasolina | 50 | Diária | 180 |  | 9000 | 0.2487% | 98.4%
Placa Vibratória - Gasolina | 50 | Diária | 180 |  | 9000 | 0.2487% | 98.65%
Placa Vibratória - Elétrica | 50 | Diária | 180 |  | 9000 | 0.2487% | 98.89%
Betoneira diesel ou gasolina carregador mínimo de 500 L | 50 | Diária | 160 |  | 8000 | 0.2211% | 99.12%
Perfuratriz manual pneumática de 30 Kg | 50 | Diária | 130 |  | 6500 | 0.1796% | 99.3%
Betoneira diesel ou gasolina carregador mínimo de 320 L | 50 | Diária | 130 |  | 6500 | 0.1796% | 99.47%
Betoneira elétrica com carregador mínimo de 500 L | 50 | Diária | 120 |  | 6000 | 0.1658% | 99.64%
Betoneira elétrica com carregador mínimo de 320 L | 50 | Diária | 100 |  | 5000 | 0.1382% | 99.78%
Vibrador diesel ou gasolina com chicote | 50 | Diária | 80 |  | 4000 | 0.1105% | 99.89%
Andaime tubular 1,00 x 1,00 m | 100 | Diária | 20 |  | 2000 | 0.05526% | 99.94%
Andaime tubular 1,50 x 1,00 m | 100 | Diária | 20 |  | 2000 | 0.05526% | 100%
TOTAL |  |  |  |  | 3619000 | 100%
Variação IGP-M dez/2017 a out/2023 | 69.35%
Valor atualizado para out 2023 |  |  |  |  | 6128762.024

## amoxarifado (hidden)
Almoxarifados/Mobilização |  | R$/ano
| Material de consumo (custeio) | 688890
| Mobiliários e Escritórios (Custeio) | 4360
| Total de despesas de custeio | 693250
| Variação IGP-M dez/2017 a out/2023 | 69.35%
| Valor atualizado para out 2018 | 1174016.102
| Total de despesas de investimento | 156908
| Total de despesas de depreciação | 24551.6
MATERIAL DE CONSUMO PESSOAL E DE ESCRITÓRIO PARA ESTAÇÃO DE BOMBEAMENTO
ITEM | DESCRIÇÃO | UNIDADE | QUANT. | PREÇO | PREÇO
|  |  |  | UNITÁRIO (R$) | TOTAL (R$)
1 | Açúcar | Kg | 300 | 2.8 | 840
2 | Água mineral | Galão 20 lts | 90 | 10 | 900
3 | Café torrado e moído | Pac. c/ 250g | 200 | 4.25 | 850
4 | Caneta esferográfica azul | Unid. | 200 | 1.8 | 360
5 | Cartucho colorido para impressora | Unid. | 110 | 98 | 10780
6 | Cartucho preto para impressora | Unid. | 110 | 120 | 13200
7 | CD RW | Unid. | 200 | 1.9 | 380
8 | Clips nº 4 | Caixa c/100 | 50 | 4 | 200
9 | Clips nº 8 | Caixa c/100 | 50 | 9 | 450
10 | Cola Tenaz | Unid. | 50 | 1.9 | 95
11 | Copo descartável 300ml | Centena | 540 | 12 | 6480
12 | Copo descartável 50ml | Centena | 540 | 8 | 4320
13 | Corretivo a base d’água | Unid. c/18ml | 50 | 7 | 350
14 | Desinfetante | Unid.c/1000ml | 400 | 5 | 2000
15 | Álcool | Unid.c/1000ml | 200 | 7 | 1400
16 | Detergente 500 ml | Unid. | 400 | 2.5 | 1000
17 | Envelope de papel tamanho grande – 40 cm | Pac. c/100 | 500 | 60 | 30000
18 | Envelope de papel tamanho médio – 35 cm | Pac. c/100 | 500 | 40 | 20000
19 | Envelope de papel tamanho pequeno – 30 cm | Pac. c/100 | 500 | 30 | 15000
20 | Grampeador grande de mesa P/40F | Unid. | 40 | 40 | 1600
21 | Perfurador de papel 2 furos até 30 fls | Unid. | 40 | 25 | 1000
22 | Esponja | Unid. | 180 | 2.5 | 450
23 | Estilete 18mm | Unid. | 50 | 1.8 | 90
24 | Fita adesiva 48/100 | Unid. | 50 | 6.5 | 325
25 | Fita adesiva transparente | Pac. c/ 3 unid. | 50 | 22 | 1100
26 | Fita crepe branca 45x50mm | Unid. | 50 | 12 | 600
27 | Flanela | Unid. | 50 | 3 | 150
28 | Grampo 26/6 | Caixa c/ 1000 | 50 | 8 | 400
29 | Lápis | Caixa c/100 | 100 | 60 | 6000
30 | Livro de ata com 100 páginas numeradas | Unid. | 10 | 13 | 130
31 | Marca texto | Caixa c/12 | 100 | 14 | 1400
32 | Pano de chão | Unid. | 100 | 4 | 400
33 | Papel toalha | Pac. c/ 3 unid. | 100 | 5 | 500
34 | Pano de prato | Unid. | 50 | 6 | 300
35 | Pasta arquivo AZ Ofício | Unid. | 200 | 8 | 1600
36 | Pasta suspensa | Unid. | 200 | 3 | 600
37 | Régua 30cm Acrílico Cristal | Unid. | 100 | 2.8 | 280
38 | Papel A4 | Resma | 100 | 16 | 1600
39 | Papel higiênico | Rolo | 500 | 1.4 | 700
40 | Sabão em pó 500 g | Caixa | 400 | 6.7 | 2680
41 | Rodo de borracha | Unid. | 40 | 20 | 800
42 | Vassoura | Unid. | 80 | 14 | 1120
43 | Sabonete 90g | Unid. | 100 | 2 | 200
44 | Fardamento incluindo vigilância | Kit | 400 | 350 | 140000
45 | EPIs (luvas, abafadores, capacetes, botas, etc.) | Unid. | 265 | 271 | 71815
TOTAL CUSTEIO |  |  |  | 1342.85 | 344445
MATERIAL DE CONSUMO PESSOAL E DE ESCRITÓRIO PARA O CANAL
ITEM | DESCRIÇÃO | UNIDADE | QUANT. | PREÇO | PREÇO
|  |  |  | UNITÁRIO (R$) | TOTAL (R$)
1 | Açúcar | Kg | 300 | 2.8 | 840
2 | Água mineral | Galão 20 lts | 90 | 10 | 900
3 | Café torrado e moído | Pac. c/ 250g | 200 | 4.25 | 850
4 | Caneta esferográfica azul | Unid. | 200 | 1.8 | 360
5 | Cartucho colorido para impressora | Unid. | 110 | 98 | 10780
6 | Cartucho preto para impressora | Unid. | 110 | 120 | 13200
7 | CD RW | Unid. | 200 | 1.9 | 380
8 | Clips nº 4 | Caixa c/100 | 50 | 4 | 200
9 | Clips nº 8 | Caixa c/100 | 50 | 9 | 450
10 | Cola Tenaz | Unid. | 50 | 1.9 | 95
11 | Copo descartável 300ml | Centena | 540 | 12 | 6480
12 | Copo descartável 50ml | Centena | 540 | 8 | 4320
13 | Corretivo a base d’água | Unid. c/18ml | 50 | 7 | 350
14 | Desinfetante | Unid.c/1000ml | 400 | 5 | 2000
15 | Álcool | Unid.c/1000ml | 200 | 7 | 1400
16 | Detergente 500 ml | Unid. | 400 | 2.5 | 1000
17 | Envelope de papel tamanho grande – 40 cm | Pac. c/100 | 500 | 60 | 30000
18 | Envelope de papel tamanho médio – 35 cm | Pac. c/100 | 500 | 40 | 20000
19 | Envelope de papel tamanho pequeno – 30 cm | Pac. c/100 | 500 | 30 | 15000
20 | Grampeador grande de mesa P/40F | Unid. | 40 | 40 | 1600
21 | Perfurador de papel 2 furos até 30 fls | Unid. | 40 | 25 | 1000
22 | Esponja | Unid. | 180 | 2.5 | 450
23 | Estilete 18mm | Unid. | 50 | 1.8 | 90
24 | Fita adesiva 48/100 | Unid. | 50 | 6.5 | 325
25 | Fita adesiva transparente | Pac. c/ 3 unid. | 50 | 22 | 1100
26 | Fita crepe branca 45x50mm | Unid. | 50 | 12 | 600
27 | Flanela | Unid. | 50 | 3 | 150
28 | Grampo 26/6 | Caixa c/ 1000 | 50 | 8 | 400
29 | Lápis | Caixa c/100 | 100 | 60 | 6000
30 | Livro de ata com 100 páginas numeradas | Unid. | 10 | 13 | 130
31 | Marca texto | Caixa c/12 | 100 | 14 | 1400
32 | Pano de chão | Unid. | 100 | 4 | 400
33 | Papel toalha | Pac. c/ 3 unid. | 100 | 5 | 500
34 | Pano de prato | Unid. | 50 | 6 | 300
35 | Pasta arquivo AZ Ofício | Unid. | 200 | 8 | 1600
36 | Pasta suspensa | Unid. | 200 | 3 | 600
37 | Régua 30cm Acrílico Cristal | Unid. | 100 | 2.8 | 280
38 | Papel A4 | Resma | 100 | 16 | 1600
39 | Papel higiênico | Rolo | 500 | 1.4 | 700
40 | Sabão em pó 500 g | Caixa | 400 | 6.7 | 2680
41 | Rodo de borracha | Unid. | 40 | 20 | 800
42 | Vassoura | Unid. | 80 | 14 | 1120
43 | Sabonete 90g | Unid. | 100 | 2 | 200
44 | Fardamento incluindo vigilância | Kit | 400 | 350 | 140000
45 | EPIs (luvas, abafadores, capacetes, botas, etc.) | Unid. | 265 | 271 | 71815
TOTAL CUSTEIO |  |  |  |  | 344445
ORÇAMENTO MÓVEIS E EQUIPAMENTOS DOS ESCRITÓRIOS das Ebs |  |  |  |  | Ref. NCM/ outros * | Vida útil anos | Depreciação anual
ITEM | DESCRIÇÃO | QUANT. | PREÇO | PREÇO
|  |  | UNITÁRIO (R$) | TOTAL (R$)
1 | Jogo de utensílios para cozinha | 1 | 2180 | 2180
SUBTOTAL CUSTEIO |  |  |  | 2180
1 | Notebook para operação da EB, chefia e fiscalização | 4 | 3000 | 12000 | IN SRF nº 4/85 | 5 | 2400
2 | Computador completo operação da oficina, vigilância e administração | 10 | 2700 | 27000 | IN SRF nº 4/85 | 5 | 5400
3 | Impressora multifuncional | 1 | 900 | 900 | 8443 | 10 | 90
4 | Câmera fotográfica digital | 2 | 850 | 1700 | 9007 | 10 | 170
5 | Sistema de radiocomunicação | 54 | 287 | 15498 | 8517 | 5 | 3099.6
6 | GPS | 2 | 1500 | 3000 | 9014 | 10 | 300
7 | Geladeira | 1 | 1900 | 1900 | 8418 | 10 | 190
8 | Fogão com botijão de gás | 1 | 1000 | 1000 | 7321 | 10 | 100
9 | Forno Micro ondas | 1 | 500 | 500 | 8514 | 10 | 50
10 | Mesa de refeitório 10 lugares c/cadeiras | 1 | 1300 | 1300 | 9403 | 10 | 130
11 | Mesa de reunião | 1 | 650 | 650 | 9403 | 10 | 65
12 | Cadeira de escritório | 10 | 250 | 2500 | 9403 | 10 | 250
13 | Mesa de escritório | 2 | 400 | 800 | 9403 | 10 | 80
14 | Armário de escritório | 4 | 670 | 2680 | 9403 | 10 | 268
15 | Armário para vestiário | 4 | 750 | 3000 | 9403 | 10 | 300
16 | Bebedouro | 1 | 3000 | 3000 |  | 10 | 300
SUBTOTAL INVESTIMENTOS |  |  |  | 77428 | Custeio: depreciação |  | 13192.6
TOTAL |  |  |  | 79608
* | IN SRF 162/98 - ANEXO I - NCM - Bens Relacionados na Nomenclatura Comum do Mercosul
ORÇAMENTO MÓVEIS E EQUIPAMENTOS DOS ESCRITÓRIOS E OFICINAS DO CANAL (Todos os canteiros) |  |  |  |  | Ref. NCM | Vida útil anos | Depreciação anual
ITEM | DESCRIÇÃO | QUANT. | PREÇO | PREÇO
|  |  | UNITÁRIO (R$) | TOTAL (R$)
1 | 01 conjunto de utensílios para cozinha | 1 | 2180 | 2180
SUBTOTAL CUSTEIO |  |  |  | 2180
1 | Notebook para operação da EB, chefia e fiscalização | 4 | 3000 | 12000 | IN SRF nº 4/85 | 5 | 2400
2 | Computador completo operação da oficina, vigilância e administração | 5 | 2700 | 13500 | IN SRF nº 4/85 | 5 | 2700
3 | Impressora multifuncional | 1 | 900 | 900 | 8443 | 10 | 90
4 | Câmera fotográfica digital | 2 | 850 | 1700 | 9007 | 10 | 170
5 | Sistema de Radiocomunicação | 30 | 287 | 8610 | 8517 | 5 | 1722
6 | GPS | 2 | 1500 | 3000 | 9014 | 10 | 300
7 | Geladeira | 1 | 1900 | 1900 | 8418 | 10 | 190
8 | Fogão com botijão de gás | 1 | 1000 | 1000 | 7321 | 10 | 100
9 | Forno Micro ondas | 1 | 500 | 500 | 8514 | 10 | 50
10 | Mesa de refeitório 10 lugares c/ cadeiras | 4 | 1300 | 5200 | 9403 | 10 | 520
11 | Condicionador de ar | 6 | 2100 | 12600 | 8415 | 10 | 1260
12 | Mesa de reunião | 1 | 650 | 650 | 9403 | 10 | 65
13 | Cadeira de escritório | 10 | 250 | 2500 | 9403 | 10 | 250
14 | Mesa de escritório | 6 | 400 | 2400 | 9403 | 10 | 240
15 | Armário de escritório | 6 | 670 | 4020 | 9403 | 10 | 402
16 | Armário para vestiário c/16 portas | 4 | 750 | 3000 | 9403 | 10 | 300
17 | Bebedouro | 2 | 3000 | 6000 |  | 10 | 600
SUBTOTAL INVESTIMENTOS |  |  |  | 79480 | Custeio: depreciação |  | 11359
TOTAL |  |  |  | 81660
* | IN SRF 162/98 - ANEXO I - NCM - Bens Relacionados na Nomenclatura Comum do Mercosul

## Ferramentas (hidden)
| Ferramentas para EB | 3750.46
| Ferramentas para Canais/Canteiros | 44513.95
| Depreciação ferramentas EB | 9618.981
| Depreciação ferramentas Canais/Canteiros | 82156.1725
| TOTAL DE CUSTEIO EM FERRAMENTAS | 48264.41 |  |  | TOTAL DEPRECIAÇÃO FERRAMENTAS | 91775.1535
| Variação IGP-M dez/2017 a out/2023 | 69.35% |  |  | Variação IGP-M dez/2017 a out/2018 | 69.35%
| Valor atualizado para out 2023 | 81735.5853 |  |  | Valor atualizado para out 2018 | 155420.8554
| TOTAL DE INVESTIMENTOS | 755255.86
FERRAMENTAS PARA ESTAÇÃO DE BOMBEAMENTO |  |  |  |  | consumo
ITEM | DESCRIÇÃO | QUANT. | PREÇO | PREÇO
|  |  | UNITÁRIO (R$) | TOTAL (R$)
1 | Balde de 20 L milimitrado | 1 | 35.88 | 35.88
2 | Bastão de manobra – 6 m | 1 | 35.88 | 35.88
3 | Bomba de graxa 5 kg | 1 | 332.25 | 332.25
4 | Calibrador de folgas de 0,03 mm – 0,50 mm | 1 | 35.88 | 35.88
5 | Conjunto de chaves básicas para eletricista | 1 | 517.35 | 517.35
6 | Conjunto de chaves básicas para mecânico | 1 | 998.98 | 998.98
7 | Conjunto de ferramentas básicas para encanador | 1 | 600 | 600
8 | Conjunto de ferramentas básicas para pedreiro | 1 | 573.75 | 573.75
9 | Nível c/ bolha ajustável de inclinação, bolha fixa e prumo – 250mm | 1 | 382.9 | 382.9 | Ref. NCM/ outros * | Vida útil anos | Depreciação anual
10 | Mangueira de ¾ 50 MTS | 1 | 237.59 | 237.59
SUBTOTAL DE CONSUMO (CUSTEIO) |  |  |  | 3750.46
1 | Alicate amperímetro 1000 amperes AC/DC | 1 | 575 | 575 | 82 | 5 | 115
2 | Aferidor de manômetro de 0 a 150 bar | 1 | 600 | 600 | 82 | 5 | 120
3 | Aspirador de pó capacidade 20 L | 1 | 332.25 | 332.25 | 84 | 10 | 33.225
4 | Bancada com injetor de corrente | 1 | 3927 | 3927 |  | 5 | 785.4
5 | Base magnética para relógio comparador | 1 | 332.25 | 332.25 |  | 5 | 66.45
6 | Bomba a gasolina, autoescovante, 3,5 hp | 1 | 3927 | 3927 | 84 | 10 | 392.7
7 | Compressor de ar de 100 L, 9,30Kgf/cm2 | 1 | 1315 | 1315 | 84 | 10 | 131.5
8 | Escada metálica de 05 degraus | 1 | 307.99 | 307.99 |  | 10 | 30.799
9 | Escada metálica de 12 degraus | 1 | 288.8 | 288.8 |  | 10 | 28.88
10 | Furradeira Manual 650W 1050 – 1450 RPM 220 VØ 13mm | 1 | 387.19 | 387.19 | 84 | 10 | 38.719
11 | Indutor elétrico para aquecimento de rolamentos (JM 500) | 1 | 3499 | 3499 |  | 5 | 699.8
12 | Lixadeira manual para disco de 3” | 1 | 241.2 | 241.2 |  | 5 | 48.24
13 | Lixadeira manual para disco de 7” | 1 | 566.32 | 566.32 |  | 5 | 113.264
14 | Macaco tipo elevador capacidade de 2t | 1 | 79 | 79 | 84 | 10 | 7.9
15 | Megômetro elétrico tensão de teste até 5 KV | 1 | 8325 | 8325 |  | 5 | 1665
16 | Micrômetro externo 0 – 100mm | 1 | 2953 | 2953 |  | 5 | 590.6
17 | Micrômetro interno 50 – 800mm | 1 | 18466.29 | 18466.29 |  | 5 | 3693.258 | 2.445%
18 | Morsa para bancada nº 8 | 1 | 972.91 | 972.91 | 82 | 5 | 194.582
19 | Multiteste escala de 0 – 1000 VCA (79/26) Cat. 3 | 1 | 979.99 | 979.99 |  | 5 | 195.998
20 | Paquímetro digital 0 – 150mm/0,01mm | 1 | 603.99 | 603.99 |  | 5 | 120.798
21 | Paquímetro universal 0 – 650mm/0,02mm | 1 | 1100 | 1100 | 90 | 10 | 110
22 | Relógio comparador 0 – 10/0,01mm digital | 1 | 209.9 | 209.9 |  | 5 | 41.98
23 | Tacômetro Digital 0,1 - 1,0 RPM DT – 2234A | 1 | 420 | 420 |  | 5 | 84
24 | Termômetro mira laser escala de 20 a 500ºc | 1 | 169.1 | 169.1 | 90 | 10 | 16.91
25 | Torquímetro com relógio 4506 – R350 0 047 260 OF | 1 | 1857.99 | 1857.99 | 84 | 10 | 185.799
26 | Torquímetro de estalo 50 – 400 Nm | 1 | 1081.79 | 1081.79 | 84 | 10 | 108.179
SUBTOTAL DE PERMANENTES (INVESTIMENTOS) |  |  |  | 53517.96 | Custeio: depreciação |  | 9618.981
TOTAL DE FERRAMENTAS PARA OPERAÇÃO E MANUTENÇÃO DAS EB's |  |  |  | 57268.42
* | IN SRF 162/98 - ANEXO I - NCM - Bens Relacionados na Nomenclatura Comum do Mercosul - capítulos
FERRAMENTAS PARA O CANAL |  |  |  |  | Consumo
ITEM | DESCRIÇÃO | QUANT. | PREÇO | PREÇO
|  |  | UNITÁRIO (R$) | TOTAL (R$)
1 | Foice | 5 | 22.41 | 112.05
2 | Pá | 50 | 25.46 | 1273
3 | Alavanca | 50 | 29.2 | 1460
4 | Enxada | 50 | 30.18 | 1509
5 | Balde de 20 L milimitrado | 5 | 35.88 | 179.4
6 | Bastão de manobra – 6 m | 5 | 35.88 | 179.4
7 | Calibrador de folgas de 0,03 mm – 0,50 mm | 5 | 35.88 | 179.4
8 | Picareta | 50 | 42.21 | 2110.5
9 | Rastelo | 50 | 49.9 | 2495
10 | Marreta de 2kg | 25 | 60.12 | 1503
11 | Chibanca c/ cabo | 50 | 62 | 3100
12 | Carro de mão | 25 | 188.56 | 4714
13 | Pistola para pintura | 15 | 209.99 | 3149.85
14 | Pulverizador costal 20 L | 5 | 214.5 | 1072.5
15 | Fumigador para apicultura | 5 | 219 | 1095
16 | Mangueira de ¾ 50 mts | 5 | 237.59 | 1187.95
17 | Nível c/ bolha ajustável de inclinação, bolha fixa e prumo – 250mm | 15 | 382.9 | 5743.5
18 | Conjunto de chaves básicas para eletricista | 5 | 517.35 | 2586.75
19 | Conjunto de ferramentas básicas para pedreiro | 5 | 573.75 | 2868.75
20 | Conjunto de ferramentas básicas para encanador | 5 | 600 | 3000 | Ref. NCM/ outros * | Vida útil anos | Depreciação anual
21 | Conjunto de chaves básicas para mecânico | 5 | 998.98 | 4994.9
SUBTOTAL DE CONSUMO (CUSTEIO) |  |  |  | 44513.95
1 | Aferidor de manômetro de 0 a 150 bar | 5 | 600 | 3000 | 82 | 5 | 600
2 | Alicate amperímetro 1000 amperes AC/DC | 5 | 575 | 2875 | 82 | 5 | 575
3 | Aspirador de pó capacidade 20 L | 5 | 332.25 | 1661.25 |  | 5 | 332.25
4 | Bancada com injetor de corrente | 5 | 3927 | 19635 |  | 5 | 3927
5 | Bancada para oficina – 1,2 x 2,5 m | 5 | 1053.15 | 5265.75 |  | 20 | 263.2875
6 | Barco de alumínio de 6m com carreta para transporte | 28 | 6500 | 182000 | 89 | 20 | 9100 | 24.1%
7 | Base magnética para relógio comparador | 5 | 332.25 | 1661.25 |  | 5 | 332.25
8 | Bomba a gasolina, autoescorvante, 3,5 hp | 5 | 3927 | 19635 | 84 | 10 | 1963.5
9 | Bomba de graxa 5 kg | 5 | 332.25 | 1661.25 |  | 10 | 166.125
10 | Compressor de ar de 100 L, 9,30Kgf/cm2 | 5 | 1315 | 6575 | 84 | 10 | 657.5
11 | Escada metálica de 05 degraus | 5 | 307.99 | 1539.95 |  | 10 | 153.995
12 | Escada metálica de 12 degraus | 5 | 288.8 | 1444 |  | 10 | 144.4
13 | Furradeira de bancada – Prof. 110mm – 1/2cv, mandril 5/8” | 5 | 1016.41 | 5082.05 | 84 | 10 | 508.205
14 | Furradeira Manual 650W 1050 – 1450 RPM 220 VØ 13mm | 5 | 387.19 | 1935.95 |  | 10 | 193.595
15 | Guindaste girafa de 2t para oficina | 5 | 1311.15 | 6555.75 | 84 | 10 | 655.575
16 | Indutor elétrico para aquecimento de rolamentos (JM 500) | 5 | 3499 | 17495 |  | 5 | 3499
17 | Lixadeira manual para disco de 3” | 5 | 241.2 | 1206 |  | 5 | 241.2
18 | Lixadeira manual para disco de 7” | 5 | 566.32 | 2831.6 | 82 | 5 | 566.32
19 | Macaco tipo elevador capacidade de 2t | 5 | 79 | 395 | 84 | 10 | 39.5
20 | Máquina de solda de 250A com kit | 5 | 384.8 | 1924 | 84 | 10 | 192.4
21 | Megômetro elétrico tensão de teste até 5 KV | 5 | 8325 | 41625 |  | 5 | 8325
22 | Micrômetro externo 0 – 100mm | 5 | 2953 | 14765 |  | 5 | 2953
23 | Micrômetro interno 50 – 800mm | 5 | 18466.29 | 92331.45 |  | 5 | 18466.29 | 12.23%
24 | Morsa para bancada nº 8 | 5 | 972.91 | 4864.55 | 82 | 5 | 972.91
25 | Motoesmeril de 1 cv – 3500 RPM | 5 | 317.14 | 1585.7 |  | 5 | 317.14
26 | Motor 4 tempos 15 hp para barco | 28 | 8000 | 224000 | 84 | 10 | 22400 | 29.66%
27 | Multiteste escala de 0 – 1000 VCA (79/26) Cat. 3 | 5 | 979.99 | 4899.95 |  | 5 | 979.99
28 | Paquímetro digital 0 – 150mm/0,01mm | 5 | 603.99 | 3019.95 |  | 5 | 603.99
29 | Paquímetro universal 0 – 650mm/0,02mm | 5 | 1100 | 5500 | 90 | 10 | 550
30 | Relógio comparador 0 – 10/0,01mm digital | 5 | 209.9 | 1049.5 | 90 | 10 | 104.95
31 | Tacômetro Digital 0,1 - 1,0 RPM DT – 2234A | 5 | 420 | 2100 | 90 | 10 | 210
32 | Talha capacidade 5 t | 5 | 1214.72 | 6073.6 | 84 | 10 | 607.36
33 | Termômetro mira laser escala de 20 a 500ºc | 5 | 169.1 | 845.5 | 90 | 10 | 84.55
34 | Torquímetro com relógio 4506 – R350 0 047 260 OF | 5 | 1857.99 | 9289.95 | 84 | 10 | 928.995
35 | Torquímetro de estalo 50 – 400 Nm | 5 | 1081.79 | 5408.95 | 84 | 10 | 540.895
SUBTOTAL DE PERMANENTES (INVESTIMENTOS) |  |  |  | 701737.9 | Custeio: depreciação |  | 82156.1725
TOTAL DE FERRAMENTAS PARA OPERAÇÃO E MANUTENÇÃO DOS CANAIS |  |  |  | 746251.85
* | IN SRF 162/98 - ANEXO I - NCM - Bens Relacionados na Nomenclatura Comum do Mercosul - capítulos

## Materiais de consumo (hidden)
| RESUMO | R$/ano
| Materiais de O&M para EB | 230356
| Materiais de O&M para Canais | 369152
| TOTAL | 599508
| Variação IGP-M dez/2017 a out/2023 | 69.35%
| Valor atualizado para out 2023 | 1015264.4
MATERIAIS DE CONSUMO MECÂNICO E ELÉTRICO DA ESTAÇÃO DE BOMBEAMENTO
ITEM | DESCRIÇÃO | UNIDADE | QUANT. | PREÇO | PREÇO
|  |  |  | UNITÁRIO (R$) | TOTAL (R$)
1 | Graxa para motor e bomba, Alvania RL2 | kg | 1800 | 30 | 54000
2 | Óleo lubrificante, Tellus 46, Class VG 68 | litro | 1800 | 12 | 21600
3 | Vaselina Industrial | kg | 100 | 10 | 1000
4 | Estopa para limpeza | saco. | 200 | 21 | 4200
5 | Lâmpadas diversas led | Unid. | 90 | 15 | 1350
6 | Fusível tipo Diazed de 2A | Unid. | 90 | 18 | 1620
7 | Fusível tipo Diazed de 4A | Unid. | 90 | 22 | 1980
8 | Fusível tipo Diazed de 6A | Unid. | 90 | 35 | 3150
9 | Interruptor simples com 2 teclas | Unid. | 90 | 25 | 2250
10 | Interruptor simples com tecla | Unid. | 90 | 20 | 1800
11 | Interruptor tipo three-way com 2 teclas | Unid. | 90 | 40 | 3600
12 | Terminal isolado tipo agulha para condutores de 1,5 a 2,5 mm2 | Unid. | 270 | 0.3 | 81
13 | Terminal isolado tipo garfo para condutores de 1,5 a 2,5 mm2 | Unid. | 270 | 0.45 | 121.5
14 | Terminal isolado tipo olhal para condutores de 1,5 a 2,5 mm2 | Unid. | 270 | 0.45 | 121.5
15 | Disjuntores trifásicos 380V, 15A | Unid. | 90 | 50 | 4500
16 | Cola de PVC com 850 g | Unid. | 18 | 85 | 1530
17 | Cola para junta de motores com 73g 3M | Unid. | 24 | 58 | 1392
18 | Papelão grafitado 1,50m x 1,60m Esp 2.4 | Unid. | 24 | 984 | 23616
19 | Lona de borracha com alma 1,0 – 4,8mm esp. | Unid. | 24 | 116 | 2784
20 | Manômetro glicerinado 0 – 10Kgf/cm2 | Unid. | 10 | 54 | 540
21 | Terminal de compressão – RM240mm | Unid. | 270 | 21 | 5670
22 | Cabo flexível 240mm – 0,6/1Kv | Metro | 900 | 35 | 31500
23 | Recarga de extintores de incêndio | Unid. | 90 | 40 | 3600
24 | Diversos materiais de consumo (tubos, parafusos, aço, etc.) | Conj. | 27 | 2000 | 54000
25 | Tinta Látex | Galão 3,6 l | 50 | 87 | 4350
TOTAL |  |  |  | 3779.2 | 230356
MATERIAIS DE CONSUMO MECÂNICO E ELÉTRICO PARA O CANAL
ITEM | DESCRIÇÃO | UNIDADE | QUANT. | PREÇO | PREÇO
|  |  |  | UNITÁRIO (R$) | TOTAL (R$)
1 | Graxa para motor e bomba, Alvania RL2 | kg | 1800 | 30 | 54000
2 | Óleo lubrificante, Tellus 46, Class VG 68 | litro | 1800 | 12 | 21600
3 | Vaselina Industrial | kg | 100 | 10 | 1000
4 | Estopa para limpeza | Unid. | 200 | 21 | 4200
5 | Lâmpadas diversas | Unid. | 90 | 15 | 1350
6 | Fusível tipo Diazed de 2A | Unid. | 90 | 18 | 1620
7 | Fusível tipo Diazed de 4A | Unid. | 90 | 22 | 1980
8 | Fusível tipo Diazed de 6A | Unid. | 90 | 35 | 3150
9 | Interruptor simples com 2 teclas | Unid. | 90 | 25 | 2250
10 | Interruptor simples com tecla | Unid. | 90 | 20 | 1800
11 | Interruptor tipo three-way com 2 teclas | Unid. | 90 | 40 | 3600
12 | Terminal isolado tipo agulha para condutores de 1,5 a 2,5 mm2 | Unid. | 270 | 0.3 | 81
13 | Terminal isolado tipo garfo para condutores de 1,5 a 2,5 mm2 | Unid. | 270 | 0.45 | 121.5
14 | Terminal isolado tipo olhal para condutores de 1,5 a 2,5 mm2 | Unid. | 270 | 0.45 | 121.5
15 | Disjuntores trifásicos 380V, 15A | Unid. | 90 | 50 | 4500
16 | Cola de PVC com 850 g | Unid. | 18 | 85 | 1530
17 | Cola para junta de motores com 73g 3M | Unid. | 24 | 58 | 1392
18 | Papelão grafitado 1,50m x 1,60m Esp 2.4 | Unid. | 24 | 984 | 23616
19 | Lona de borracha com alma 1,0 – 4,8mm esp. | Unid. | 24 | 116 | 2784
20 | Manômetro glicerinado 0 – 10Kgf/cm2 | Unid. | 9 | 54 | 486
21 | Terminal de compressão – RM240mm | Unid. | 270 | 21 | 5670
22 | Cabo flexível 240mm – 0,6/1Kv | Metro | 900 | 35 | 31500
23 | Recarga de extintores de incêndio | Unid. | 90 | 40 | 3600
24 | Diversos materiais de consumo (tubos, parafusos, aço, etc.) | Conj. | 27 | 2000 | 54000
25 | Areia | M3 | 1200 | 35 | 42000
26 | Brita | M3 | 600 | 56 | 33600
27 | Cimento | Saco 50kg | 500 | 23 | 11500
28 | Tinta Alcatrão de Hulha | Galão 3,6lt | 300 | 130 | 39000
29 | Cal | Saco 10kg | 3000 | 5.7 | 17100
TOTAL |  |  |  | 3941.9 | 369152

## incendio (hidden)
SISTEMA DE PROTEÇÃO E CONTROLE DE INCÊNDIOS
O&M
Custo do Investimento por EB R$ | 500000 | verificado junto à ANEEL | Eixo Leste | Eixo Norte | PISF
Quantidade de EB | 9 | projeto | R$/ano | R$/ano | R$/ano
Investimento Total | 4500000 |  | 300000 | 150000 | 450000
Driver: manutenção do sistema | 10% | do valor do investimento | Variação IGP-M dez/2017 a out/2023 | 69.35%
Custo Total Sistema de Prot. Controle de Incêndios | 450000 | R$/ano | Valor atualizado para out 2023 | 762073.2
Depreciação / fundo de reposição |  |  | Eixo Leste | Eixo Norte | PISF
Vida Útil | 20 | anos | R$/ano | R$/ano | R$/ano
Fundo de Reposição do Sistema de Proteção e Controle | 225000 | R$/ano | 150000 | 75000 | 225000
Note on B7: Usuário do Windows: alterei aqui, era 15% o original
Note on B12: Usuário do Windows: alterei aqui, era 10 anos

## automação (hidden)
|  |  |  | Eixo Leste | Eixo Norte | PISF
|  |  |  | R$/ano | R$/ano | R$/ano
DESPESAS COM SISTEMAS DE AUTOMAÇÃO | [5 empty] | 859552.2266
[5 empty] | Variação IGP-M dez/2017 a out/2023 | 69.35%
[5 empty] | Valor atualizado para out 2023 | 1455648.2576
R$ - Software | 4810662.6675
R$ - Hardware | 1379528.2649 |  |  | Auxiliar
Vida útil Software | 7.5 | anos |  | 2007-08-01 | 357.404
Vida útil Hardware | 6 | anos |  | 2016-02-01 | 632.114
Driver: Atualização Software | 15% | investimento |  | Indice | 1.7686
Driver: Manutenção Hardware | 10% | investimento
Custo Atualização Software | 721599.4001 | R$/ano
Custo Manutenção Hardware | 137952.8265 | R$/ano
Anuidade Sistemas AUTOMAÇÃO | 859552.2266 | R$/ano
Fundo de Reposição de Software | 641421.689 | R$/ano | não deve ser inserdo neste item
Fundo de Reposição de Hardware | 229921.3775 | R$/ano | não deve ser inserdo neste item
871343.0634
Referência para Custo de Softwares de Automação:
SCADA (Supervisiory Control and Data Acquisition) – sistema de aquisição de dados e controle de supervisão, proporcionando comunicação com os dispositivos de campo e controlando processos de forma automática, permitindo informações e gestão do processo produtivo
Referência para Custo de Softwares de Automação:
SCADA (Supervisiory Control and Data Acquisition) – sistema de aquisição de dados e controle de supervisão, proporcionando comunicação com os dispositivos de campo e controlando processos de forma automática, permitindo informações e gestão do processo produtivo

## helicoptero (hidden)
Custos O&M |  |  |  | Eixo Leste | Eixo Norte | PISF
|  |  |  | R$/ano | R$/ano | R$/ano
INSPEÇÃO AÉREA POR HELICOPTERO |  |  |  | 544000 | 630000 | 0
Helicoptero/ 3 pessoas | 6666.6667 | R$/h |  |  |  |  | 6666.6667
Driver: | 80 | Km inspeção/h |  | velocidade de inspeção |  |  | 80
Extensão Eixo Leste | 544 | km | 1o ano |  |  |  | 544
Extensão Eixo Norte | 630 | km | 1o ano | eixos |  |  | 630
Horas de Inspeção Aérea E.Leste | 6.8 | h/inspeção |  | 14.675 | 58.7 |  | 6.8
Horas de Inspeção Aérea E.Norte | 7.875 | h/inspeção |  | horas/semana | horas/mês |  | 7.875
Frequencia inspeção Leste | 1 | Inspeção/mês |  |  |  |  | 1
Frequencia inspeção Norte | 1 | Inspeção/mês |  |  |  |  | 1
Total de meses - Ano | 12 | meses/ano |  |  |  |  | 12
Total de Inspeções Leste | 12 | Inspeção ano |  |  |  |  | 12
Total de Inspeções Norte | 12 | Inspeção ano |  |  |  |  | 12
Custo Inspeção Leste | 45333.3333 | R$/inspeção |  |  |  |  | 45333.3333
Custo Inspeção Norte | 52500 | R$/inspeção |  |  |  |  | 52500
Custo Anual Inspeção Leste | 544000 | R$/ano |  |  |  |  | 544000
Custo Anual Inspeção Norte | 630000 | R$/ano |  |  |  |  | 630000
[5 empty] | Variação IGP-M dez/2017 a out/2023 | 69.35%
[5 empty] | Valor atualizado para out 2023 | 0
Note on C13: Usuário do Windows: alterei, o original era 52,14 semanas por ano
Note on K13: Usuário do Windows: alterei, o original era 52,14 semanas por ano

## drone (hidden)
|  |  |  | R$/ano | R$/ano | R$/ano
INSPEÇÃO AÉREA POR DRONE |  |  |  | 81600 | 94500 | 0
Custo horário - locação | 375 | R$/h |  |  |  |  | 375
Driver: | 30 | Km inspeção/h |  |  |  |  | 30
Extensão Eixo Leste | 544 | km | 1o ano |  |  |  | 544
Extensão Eixo Norte | 630 | km | 1o ano |  |  |  | 630
Horas de Inspeção Aérea E.Leste | 18.1333 | h/inspeção |  | 39.1333 | horas por semana |  | 18.1333
Horas de Inspeção Aérea E.Norte | 21 | h/inspeção |  |  |  |  | 21
Frequencia inspeção Leste | 1 | Inspeção/mês |  |  |  |  | 1
Frequencia inspeção Norte | 1 | Inspeção/mês |  |  |  |  | 1
Total de Semanas - Ano | 12 | meses/ano |  |  |  |  | 12
Total de Inspeções Leste | 12 | Inspeção ano |  |  |  |  | 12
Total de Inspeções Norte | 12 | Inspeção ano |  |  |  |  | 12
Custo Inspeção Leste | 6800 | R$/inspeção |  |  |  |  | 6800
Custo Inspeção Norte | 7875 | R$/inspeção |  |  |  |  | 7875
Custo Anual Inspeção Leste | 81600 | R$/ano |  |  |  |  | 81600
Custo Anual Inspeção Norte | 94500 | R$/ano |  |  |  |  | 94500
[5 empty] | Variação IGP-M dez/2017 a out/2023 | 69.35%
[5 empty] | Valor atualizado para out 2023 | 0

## geomembranas (hidden)
Fornecimento e aplicação de geomembranas, de geogrelha e de manta de geotextil |  |  |  | R$/ano | R$/ano | R$/ano
|  |  |  | 2675301.3604 | 3205430.2014 | 5880731.5619
Base de referência: Quantitativos do Lote 1 - Relatório Final dos Projetos Executivos do Lote A - Volume 1 (Estacas 126+18 a 2295+0) | [5 empty] | 43.362 | km
Fornecimento e aplicação da geomembrana | 52.55 | R$/m2
Fornecimento e aplicação de geogrelha nos taludes | 98.69 | R$/m2
Estimativa de reparo - % extensão | 1%
Área de geomembrana aplicada | 23219.0981 | m2/km | Aplicada ao Canal
Área de geogrelha aplicada | 128.6267 | m2/km | Aplicada aos Taludes
Estimativa de área sujeita a reparo - geomembrana | 232.191 | m2/km
Estimativa de área sujeita a reparo - geogrelha | 1.2863 | m2/km
Extensão de canal do Eixo Leste | 217 | km | (considerando toda a extensão)
Extensãode canal do Eixo Norte | 260 | km | (considerando toda a extensão)
Fornecimento e aplicação no Eixo Leste | 2675301.3604 | R$/ ano
Fornecimento e aplicação no Eixo Norte | 3205430.2014 | R$/ ano

## linhas transmissão (hidden)
Contrato | Objeto | Data do Contrato | Valor do contrato (R$) | Coeficiente IGPM jul 16 | Total
38/2009-MI | Linha de Transmissão, em 230 kV, para o Eixo Norte | 2009-07-23 | 35309770.784 | 1.608 | 56778111.4207
41/2009-MI | Linha de Transmissão, em 230 kV, para o Eixo Leste | 2009-07-23 | 40251043.049 | 1.608 | 64723677.2228
11/2014 - MI | Remanescente da linha de Transmissão do Eixo Leste | 2013-08-14 | 20161090.7856 | 1.255 | 25302168.9359
05/2015 | Remanescente da linha de transmissão do Eixo Norte | 2014-08-28 | 10507343.4372 | 1.192 | 12524753.3771
159328710.9565
O&M | percentual do valor do investimento | 1.8% |  |  | 2867916.7972
|  |  |  | Variação IGP-M dez/2017 a out/2023 | 69.35%
|  |  |  | Valor atualizado para out 2023 | 4856805.6244

## subestações (hidden)
dados MI
Contrato | Objeto | Data do Contrato | Valor do contrato (R$) | Coeficiente IGPM jul 16 | Total
40/2009 | Subestações do N1, N2 e N3 do Eixo Norte | 2009-07-23 | 30616347.632 | 1.608 | 49231086.9923
82/2013 | Remanescente das subestações N1, N2 e N3 do Eixo Norte | 2013-05-16 | 21119291.794 | 1.268 | 26779261.9948
82/2013 | Remanescente das subestações EO, E1 , E2, E3 e E4 do Eixo Leste | 2013-05-16 | 33980015.174 | 1.268 | 43086659.2406
31/2015 | Implantação das subestações E5 e E6 | 2015-05-24 | 39703524.8532 | 1.134 | 45023797.1835
32/2015 | Implantação do bay da subestação E4 | 2015-05-24 | 6969138.4485 | 1.134 | 7903003.0006
|  |  | 132388317.9017 |  | 172023808.4118
O&M | percentual do valor do investimento | 2% |  |  | 3440476.1682
|  |  |  | Variação IGP-M dez/2017 a out/2023 | 69.35%
|  |  |  | Valor atualizado para out 2023 | 5826432.629

## baixa tensão (hidden)
Contrato | Objeto | Data do Contrato | Valor do contrato (R$) | Coeficiente IGPM jul 16 | Total
27/2014 | Linhas de distribuição do Eixo Norte | 2013-10-26 | 13977401.87 | 1.235 | 17262091.3095
28/2014 | Linhas de distribuição do Eixo Leste | 2013-10-26 | 16480155.34 | 1.235 | 20352991.8449
|  |  | 30457557.21 |  | 37615083.1543
O&M | percentual do valor do investimento | 5% |  |  | 1880754.1577
|  |  |  | Variação IGP-M dez/2017 a out/2023 | 69.35%
|  |  |  | Valor atualizado para out 2023 | 3185049.6431

## materiais sobressalentes (hidden)
|  |  | Eixo Leste | Eixo Norte | PISF
|  |  | R$/ano | R$/ano | R$/ano
DESPESAS COM MATERIAL SOBRESSALENTES |  |  | 1275000 | 1005000 | 2280000
Estações de Bombeamento
# EB | 9
Moto-Bombas por EB | 2
Total de Motores e Bombas | 18
Custo Material Sobressalente por Bomba | 50000 | R$/ano
Total | 900000 | R$/ano
Sistema Elétrico das EB+Canais | 30000 | R$/ano
Total | 270000 | R$/ano
Custo Total Material Sobressalente | 1170000
Reservatórios
Total de Reservatórios - Norte | 17
Total de Reservatórios - Leste | 11
Comportas e Válvulas | 20000 | R$/comporta e válvula | nova cotaçao
Comportas e Válvulas Sobressalentes Norte | 340000 | R$/ano
Comportas e Válvulas Sobressalentes Leste | 220000 | R$/ano
Total Comportas e Válvulas Sobressalentes Reservatórios | 560000 | R$/ano
Medidores de Vazão
Medidor portátil para tubo de 5000mm de diâmetro | 35000 | R$/medidor
Medidor portátil para canal | 35000 | R$/medidor
Quantidade de Medidor portátil tubo 5000mm Norte | 2 | medidor
Quantidade de Medidor portátil tubo 5000mm Leste | 2 | medidor
Quantidade de Medidor portátil Canal Norte | 2 | medidor
Quantidade de Medidor portátil Canal Leste | 2 | medidor
Custo Total medidores de vazão Norte | 140000 | R$/ano
Custo Total medidores de vazão Leste | 140000 | R$/ano
Total medidores de vazão sobressalentes | 280000 | R$/ano
Despesas com materiais sobressalentes | 2010000 | R$/ano

## aferição medidores de vazão (hidden)
Aferição e Manutenção de medidores de canal fixos do portais
Custo unitário da Aferição | 45000 | R$/tarefa
Total de Aferições por Eixo | 3 | Tarefas/ano
Custo de Aferição medidores de canal fixo - Norte | 135000 | R$/ano
Custo de Aferição medidores de canal fixo - Leste | 135000 | R$/ano
Total para Aferição medidores de canal fixo | 270000 | R$/ano
Variação IGP-M dez/2017 a out/2023 | 69.35%
Valor atualizado para out 2023 | 457243.92

## apoio rio Piranhas (hidden)
Mão de obra
Item | Quantidade | Salários (R$/mês) | Encargos (R$/mês) | Benefícios (R$/mês) | Periculosidade (R$/mês) | Total (R$/ano) | Total com BDI de 25,15% (R$/ano) | Total custeio | 1423467.4234
|  |  | 73.57% | 21.77% | 30% |  |  | total investimento | 96759.1416
Técnico hidrometrista | 3 | 4012.52 | 2952.011 | 873.5256 | 1203.756 | 325505.2524 | 407369.8234
Veículos
Item | Quantidade | PREÇO | PREÇO | PREÇO | Total com BDI de 25,15% (R$/ano)
|  | UNITÁRIO MENSAL (R$) | TOTAL MENSAL (R$) | TOTAL ANUAL (R$)
Pick up 4x4 Cabine Dupla | 0 | 7000 | 0 | 0 | 0
Combustível |  |  |  | 0 | 0
total |  |  |  |  | 0
|  |  |  | Variação IGP-M dez/2017 a out/2023 | 69.35%
|  |  |  | Valor atualizado para out 2023 | 0
Fiscalização helicóptero
Helicoptero/ 3 pessoas | 6666.6667 | R$/h
Driver: | 80 | Km inspeção/h |  | velocidade de inspeção
Extensão rio Piranhas | 600 | km | 1o ano | saindo de juazeiro e indo via rio Piranhas até a divisa PB/RN
Horas de Inspeção Aérea rio Piranhas | 7.5 | h/inspeção
Frequencia inspeção rio Piranhas | 1 | Inspeção/mês
Total de meses - Ano | 12 | meses/ano
Total de Inspeções rio Piranhas | 12 | Inspeção ano
Custo Inspeção rio Piranhas | 50000 | R$/inspeção
Custo Anual Inspeção rio Piranhas | 600000 | R$/ano |  | Variação IGP-M dez/2017 a out/2023 | 69.35%
|  |  |  | Valor atualizado para out 2023 | 1016097.6
Equipamentos
Item | Quantidade | PREÇO | PREÇO
|  | UNITÁRIO (R$) | TOTAL MENSAL (R$)
Medidor portátil para canal | 3 | 32253.0472 | 96759.1416
preço em dólar | 6374.12
R$/U$ | 5.06
Note on C22: Usuário do Windows: alterei, o original era 52,14 semanas por ano

## Depreciação (hidden)
MÓVEIS E EQUIPAMENTOS
ITEM | DESCRIÇÃO | QUANT. | PREÇO | PREÇO | Ref. NCM | Vida útil anos | Depreciação anual
|  |  | UNITÁRIO (R$) | TOTAL (R$)
1 | Notebook para operação da EB, chefia e fiscalização | 8 | 3000 | 24000 | IN SRF nº 4/85 | 5 | 4800
2 | Computador completo operação da oficina, vigilância e administração | 15 | 2700 | 40500 | IN SRF nº 4/85 | 5 | 8100
3 | Impressora multifuncional | 2 | 900 | 1800 | 8443 | 10 | 180
4 | Câmera fotográfica digital | 4 | 850 | 3400 | 9007 | 10 | 340
5 | Sistema de Radiocomunicação | 84 | 287 | 24108 | 8517 | 5 | 4821.6
6 | GPS | 4 | 1500 | 6000 | 9014 | 10 | 600
7 | Geladeira | 2 | 1900 | 3800 | 8418 | 10 | 380
8 | Fogão com botijão de gás | 2 | 1000 | 2000 | 7321 | 10 | 200
9 | Forno Micro ondas | 2 | 500 | 1000 | 8514 | 10 | 100
10 | Mesa de refeitório 10 lugares c/ cadeiras | 5 | 1300 | 6500 | 9403 | 10 | 650
11 | Condicionador de ar | 6 | 2100 | 12600 | 8415 | 10 | 1260
12 | Mesa de reunião | 2 | 650 | 1300 | 9403 | 10 | 130
13 | Cadeira de escritório | 20 | 250 | 5000 | 9403 | 10 | 500
14 | Mesa de escritório | 8 | 400 | 3200 | 9403 | 10 | 320
15 | Armário de escritório | 10 | 670 | 6700 | 9403 | 10 | 670
16 | Armário para vestiário c/16 portas | 8 | 750 | 6000 | 9403 | 10 | 600
17 | Bebedouro | 3 | 3000 | 9000 |  | 10 | 900
SUBTOTAL INVESTIMENTOS |  |  |  | 156908 | depreciação |  | 24551.6
[6 empty] | Variação IGP-M dez/2017 a out/2023 | 69.35%
[6 empty] | Valor atualizado para out 2023 | 41578.0364
FERRAMENTAS
1 | Aferidor de manômetro de 0 a 150 bar | 6 | 600 | 3600 | 82 | 5 | 720
2 | Alicate amperímetro 1000 amperes AC/DC | 6 | 575 | 3450 | 82 | 5 | 690
3 | Aspirador de pó capacidade 20 L | 6 | 332.25 | 1993.5 |  | 5 | 398.7
4 | Bancada com injetor de corrente | 6 | 3927 | 23562 |  | 5 | 4712.4
5 | Bancada para oficina – 1,2 x 2,5 m | 5 | 1053.15 | 5265.75 |  | 20 | 263.2875
6 | Barco de alumínio de 6m com carreta para transporte | 28 | 6500 | 182000 | 89 | 20 | 9100
7 | Base magnética para relógio comparador | 6 | 332.25 | 1993.5 |  | 5 | 398.7
8 | Bomba a gasolina, autoescorvante, 3,5 hp | 6 | 3927 | 23562 | 84 | 10 | 2356.2
9 | Bomba de graxa 5 kg | 5 | 332.25 | 1661.25 |  | 10 | 166.125
10 | Compressor de ar de 100 L, 9,30Kgf/cm2 | 6 | 1315 | 7890 | 84 | 10 | 789
11 | Escada metálica de 05 degraus | 6 | 307.99 | 1847.94 |  | 10 | 184.794
12 | Escada metálica de 12 degraus | 6 | 288.8 | 1732.8 |  | 10 | 173.28
13 | Furradeira de bancada – Prof. 110mm – 1/2cv, mandril 5/8” | 5 | 1016.41 | 5082.05 | 84 | 10 | 508.205
14 | Furradeira Manual 650W 1050 – 1450 RPM 220 VØ 13mm | 6 | 387.19 | 2323.14 |  | 10 | 232.314
15 | Guindaste girafa de 2t para oficina | 5 | 1311.15 | 6555.75 | 84 | 10 | 655.575
16 | Indutor elétrico para aquecimento de rolamentos (JM 500) | 6 | 3499 | 20994 |  | 5 | 4198.8
17 | Lixadeira manual para disco de 3” | 6 | 241.2 | 1447.2 |  | 5 | 289.44
18 | Lixadeira manual para disco de 7” | 6 | 566.32 | 3397.92 | 82 | 5 | 679.584
19 | Macaco tipo elevador capacidade de 2t | 6 | 79 | 474 | 84 | 10 | 47.4
20 | Máquina de solda de 250A com kit | 5 | 384.8 | 1924 | 84 | 10 | 192.4
21 | Megômetro elétrico tensão de teste até 5 KV | 6 | 8325 | 49950 |  | 5 | 9990
22 | Micrômetro externo 0 – 100mm | 6 | 2953 | 17718 |  | 5 | 3543.6
23 | Micrômetro interno 50 – 800mm | 6 | 18466.29 | 110797.74 |  | 5 | 22159.548
24 | Morsa para bancada nº 8 | 6 | 972.91 | 5837.46 | 82 | 5 | 1167.492
25 | Motoesmeril de 1 cv – 3500 RPM | 5 | 317.14 | 1585.7 |  | 5 | 317.14
26 | Motor 4 tempos 15 hp para barco | 28 | 8000 | 224000 | 84 | 10 | 22400
27 | Multiteste escala de 0 – 1000 VCA (79/26) Cat. 3 | 6 | 979.99 | 5879.94 |  | 5 | 1175.988
28 | Paquímetro digital 0 – 150mm/0,01mm | 6 | 603.99 | 3623.94 |  | 5 | 724.788
29 | Paquímetro universal 0 – 650mm/0,02mm | 6 | 1100 | 6600 | 90 | 10 | 660
30 | Relógio comparador 0 – 10/0,01mm digital | 6 | 209.9 | 1259.4 | 90 | 10 | 125.94
31 | Tacômetro Digital 0,1 - 1,0 RPM DT – 2234A | 6 | 420 | 2520 | 90 | 10 | 252
32 | Talha capacidade 5 t | 5 | 1214.72 | 6073.6 | 84 | 10 | 607.36
33 | Termômetro mira laser escala de 20 a 500ºc | 6 | 169.1 | 1014.6 | 90 | 10 | 101.46
34 | Torquímetro com relógio 4506 – R350 0 047 260 OF | 6 | 1857.99 | 11147.94 | 84 | 10 | 1114.794
35 | Torquímetro de estalo 50 – 400 Nm | 6 | 1081.79 | 6490.74 | 84 | 10 | 649.074
SUBTOTAL DE PERMANENTES (INVESTIMENTOS) |  |  |  | 755255.86 | depreciação |  | 91745.3885
[6 empty] | Variação IGP-M dez/2017 a out/2022 | 69.35%
[6 empty] | Valor atualizado para out 2023 | 155370.4484
* | IN SRF 162/98 - ANEXO I - NCM - Bens Relacionados na Nomenclatura Comum do Mercosul - capítulos
SISTEMA DE PROTEÇÃ E COMBATE A INCÊNDIOS
1 | Sistema de incêndio para Estação de Bombeamento | 9 | 500000 | 4500000 | ANA | 20 | 0
[5 empty] | depreciação |  | 0
| TOTAL DEPRECIAÇÃO | [5 empty] | 116296.9885

## Custos Administrativos - Materi (hidden)
Total Custos Administrativos Materiais e Serviços R$
Escritórios , estacionamento e manutenção e limpeza predial |  |  |  |  | 580261.0356
Despesa de viagens ( diárias e passagens) |  |  |  |  | 390404.4734
Mobiliários |  |  |  |  | 25864.73
Seguro predial |  |  |  |  | 3335.28
Comunicação |  |  |  |  | 30301.9735
Água e eletricidade |  |  |  |  | 185042.7814 |  |  |  |  | Exames Períodicos |  | Nacional | 99.8 | R$/pessoa.optante. ano | 91.73 | 9154.654
Papelaria e outros |  |  |  |  | 8652.8336
Tecnologia da Informação |  |  |  |  | 1191061.5069
Exames Periodicos |  |  |  |  | 9154.654
Veículos e combustíveis |  |  |  |  | 297513.93
Total |  |  |  |  | 2721593.1984
Escritórios |  |  | m²/pessoa |  |  |  | 464 pessoas Sede |  | 10 ER Aneel 2007 4640 m² |  |  | Serviços de Apoio Adm. Técnico e Operacional - R$ 1.810.126,18 - Execução da Despesa Orçamentária 2022
e |  |  | pessoas |  |  |  | 91.73 |  |  |  |  | Codevasf
Estacionamento |  |  | m²/administrativo |  |  |  | 917.3
|  |  | R$/m².ano | [7 empty] | Limpeza e conservação, munutenção, vigilância ostensiva, serviços de cópias e reprodução de documentos
Manutenção e Limpeza Predial |  |  |  |  | Custos Escritórios , estacionamento , vigilância ostensiva, manutenção e limpeza predial R$ 357.851,02
Despesas de Viagens (Diárias e Passagens )
R$ salários - ano |  |  | 2,5 % dos salários ajustados
R$ viagens- ano |  |  | Custos diárias e passagens R$ 390.404,475
Mobiliários |  | Não houve atualização , a tendência é depreciar R$ 43.802,15 |  |  |  | 28738.59 |  | (-) 10% depreciação anual |  | Custos
Custos depreciação R$ 25864,73
Seguro predial |  |  |  | 1% do valor do aluguel escritórios e estacionamento |  |  |  |  | Custos seguro predial R$ 3335,28
Comunicação |  | R$ /pessoa.mês |  |  | 464 | - Sede Codevasf |  | Total Sede R$ 63645,81- Serviços de Comunicação em Geral e Serviços de Telecomunicações , dados Codevasf - Execução da Despesa Orçamentária 2021 e 2020
|  | pessoa |  |  | 91.73
|  | R$ /ano | Custos comunicação |  | 5628.09
Água e Eletricidade |  |  |  |  | 441 - sede Codevasf |  |  | Total Sede 261.039,42 |  |  | Serviços de Energia Elétrica e Água , dados Codevasf - Execução da Despesa Orçamentária 2021 e 2020
91.73
| Custos água e eletricidade |  |  |  | 54297.38
Papelaria e outros |  |  | R$ /pessoa.mês |  |  |  | 441 | - Sede Codevasf |  | Total Sede 10.372,42 - Material de Expediente Dados Codevaf - Execução da Despesa Orçamentária - 2021 e 2020
|  |  | pessoa |  |  |  | 91.73
R$ /pessoa.mês
|  |  | R$ /ano |  | Custos papelaria e outros |  | 2157.51
Tecnologia da Informação |  |  |  |  | R$ /pessoa.ano |  |  |  | 441 | - Sede Codevasf |  | Total - Sede 1.459.846,14 - Tecnologia da Informação dados Codevasf - Execução da Despesa Orçamentária 2021 e 2020
[5 empty] | pessoa |  |  |  | 91.73
Computadores Pessoais Hardware
[5 empty] | R$ /ano | Custos Tecnologia da Informação |  |  | 303654.62
Software
Sistemas Gestão Administrativa
Veículos e combustível
Total Sede R$ 48.740,81 - Combustíveis e lubrificantes,material para manutenção, manutenção e conservação -Execução Orçamentária 2022
Total de veículos do PISF área administrativa Sede 1
Total de veículos Sede - 5
Total IPVA e seguros, licenciamento, DPVAT Sede R$ 2.192,02
Total Sede e Salgueiro R$ 1103.397,58 - Combustíveis e lubrificantes , Material para manutenção , manutenção e conservação - EXECUÇÃO Orçamentária 2022
Total de veículos Salgueiro área administrativa PISF -1 | [9 empty] | Total IPVA e seguro Sede R$ 302,10 - 2021
Total de veículos Salgueiro 1 - IPVA é R$ 2.043,32 | [9 empty] | Total IPVA e seguro Salgueiro R$ 12.995,92
Demais veículos - locação R$274.124,28
Combustíveis e lubrificantes automotivos - R$54.656,77 | [9 empty] | Total Geral custos com veículos e combustíveis 2023 R$ 31.902,22
103397.58

## Impostos (hidden)
CÁLCULO DOS IMPOSTOS PIS/COFINS | Valores | Total com Impostos
Parcela Fixa da Receita Requerida sem PDD | 174200991.9762 | 190314583.734
Parcela Variável da Receita Requerida sem PDD | 75652945.5937 | 82650843.0611
PIS/COFINS 9,25 Parcela Fixa | 16113591.7578
PIS/COFINS 9,25 Parcela Variável | 6997897.4674
Total PIS/COFINS | 23111489.2252

## Benefícios (hidden)
|  |  | Estimativa das Despesas relativa aos Benefícios Trabalhistas concedidos a mão de obra própria da Codevasf | [11 empty] | Posição: dez/2023
2023-12-01 | [7 empty] | 2023-12-01 | [6 empty] | Descrição | Quantidade | Valor Per Capita (R$ 1,00) | Legislação
Benefícios - Execução Orçamentária 2021 - Sede |  |  |  | unidade | pessoas | Total R$ |  | Descrição | Valor Per Capita R$ | Legislação | [5 empty] | Titulares
Assistência Médica e Odontológica |  |  | 17162373.38 | R$ /mês.beneficiário | 284 | 1679570.6547 | [8 empty] | Auxílio -Alimentação | 1715 | 1015.5 | ACT 2021/2022 - participação dos empregados 2% do valor recebido
Auxilio Alimentação |  |  | 21223969.78 | R$ /pessoas.dias | 91.73 | 1135203.9346 |  | Auxílio -Alimentação | 1015.5 | ACT 2021/2022 |  |  |  |  | Assistência Pré-Escolar | 272 | 516.72 | ACT 2021/2022
Assintência Pré escola |  |  | 1396843.73 | R$/mês.filho-pré-escol | 23% | 108347.3137 |  | Assistência Pré-Escolar | 516.72 | ACT 2021/2022 |  |  |  |  | Auxílio Transporte | 14 | 300 | Lei 7.418/1985 - valor estimado
Fundação São Francisco (Previdência Privada) |  |  | 30870448.76 | R$/mês.optante | 59% | 974186.7616 |  | Auxílio Transporte | 300 | Lei 7.418/1985 - valor estimado |  |  |  |  | Exames Períodicos | 1665 | 99.8 | ACT 2021/2022 e Convênio 0.080.00/2019
Vale transporte (1,6 - 2 trechos) |  |  | 34096.35 | R$/trecho.pessoa | 3.2 | 7793.4514 |  | Exames Períodicos | 99.8 | ACT 2021/2022 e Convênio 0.080.00/2019 |  |  |  |  | Assistência Médica e Odontológica | 2902 | 410.62 | Resolução CCE nº 09 de 08/10/1996
Vale Cultura (mensal) |  |  | 50 | R$/mês.optante | 29.6 | 17760 |  | Assistência Médica e Odontológica | 410.62 | Resolução CCE nº 09 de 08/10/1996
Seguro de vida (anual) |  |  | 221.74 | R$/pessoa.optante.mês | 49 | 10865.26
Total | [5 empty] | 3933727.3761
Fonte: Ofício n. 022/2023/PR/GB (doc. n.3316/2023)
2023-12-01
Mês Lançamento |  | 2023-01-01 | 2023-02-01 | 2023-03-01 | 2023-04-01 | 2023-05-01 | 2023-06-01 | 2023-07-01 | 2023-08-01 | 2023-09-01 | 2023-10-01 | 2023-11-01 | dez/2023 |  | ACT 2021/2022 -Manutenção do vale cultura e seguro de vida.
Natureza Despesa Detalhada | Descrição | Movimento R$ (Item Informação) | Movimento R$ (Item Informação) | Movimento R$ (Item Informação) | Movimento R$ (Item Informação) | Movimento R$ (Item Informação) | Movimento R$ (Item Informação) | Movimento R$ (Item Informação) | Movimento R$ (Item Informação) | Movimento R$ (Item Informação) | Movimento R$ (Item Informação) | Movimento R$ (Item Informação) | Movimento R$ (Item Informação) | Saldo R$ (Conta Contábil)
31900701 | CONTRIBUICAO PATRONAL PREVIDENCIA PRIVADA | 2650762.06 | 2571709.04 | 2661731.95 | 2593479.72 | 2617582.58 | 2676978.77 | 2601559.74 | 2622313.2 | 2615063.25 | 3318550.42 | 3940718.03 | 0 | 30870448.76
33900809 | AUXILIO-CRECHE CIVIL | 119533.86 | 135227.87 | 135782.53 | 117202.23 | 142799.21 | 131396.25 | 116225.59 | 113608.96 | 133872.77 | 134752.34 | 116442.12 | 0 | 1396843.73
33904808 | VALE-CULTURA | 56550 | 28150 | 20030 | 19947.5 | 20117.5 | 20077.5 | 20282.5 | 20370 | 20437.5 | 20615 | 21252.5 | 0 | 267830
33904901 | AUXILIO-TRANSPORTE CIVIS | 173.2 | 3286.87 | 5011.37 | 2147.97 | 5340.91 | 4052.15 | 4292.81 | 3108.61 | 1607.03 | 3372.61 | 1702.82 | 0 | 34096.35
33903940 | PROGRAMA DE ALIMENTACAO DO TRABALHADOR | 3532343.23 | 1722104.64 | 1722218.21 | 1727949.47 | 1730713.15 | 1720342.9 | 1774204.69 | 1794211.87 | 1808152.5 | 1826048.25 | 1865680.87 | 0 | 21223969.78
33503950 | SERVICO DE ASSISTENCIA A SAUDE |  | 5720791.13 | 0 | 5720791.13 | 0 | 5720791.12 | 0 | 0 | 0 | 0 | 0 | 0 | 17162373.38

## Execução Orçamentário (hidden)
[6 empty] | MATERIAIS E SERVIÇOS |  |  |  |  | Ofício Codevasf nº 1042/2023/PR/GB (doc. nº 02500.065418/2023-51), de 14 de dezembro de 2023
Mês Lançamento |  | 2023-01-01 | 2023-02-01 | 2023-03-01 | 2023-04-01 | 2023-05-01 | 2023-06-01 | 2023-07-01 | 2023-08-01 | 2023-09-01 | 2023-10-01 | 2023-11-01 | 2023-12-01 | Total
Natureza Despesa Detalhada | Descrição | Movimento R$ (Item Informação) | Movimento R$ (Item Informação) | Movimento R$ (Item Informação) | Movimento R$ (Item Informação) | Movimento R$ (Item Informação) | Movimento R$ (Item Informação) | Movimento R$ (Item Informação) | Movimento R$ (Item Informação) | Movimento R$ (Item Informação) | Movimento R$ (Item Informação) | Movimento R$ (Item Informação) | Movimento R$ (Item Informação)
33903702 | LIMPEZA E CONSERVACAO | 135553.93 | 134631.9 | 141989.65 | 140782.81 | 138299.38 | 0 | 277417.28 | 0 | 281639.26 | 141635.74 | 0 | 142659.22 | 1534609.17
33903703 | VIGILANCIA OSTENSIVA | 116678.32 | 122250.23 | 5436.92 | 224834.9 | 112417.45 | 112417.45 | 119260.02 | 0 | 272407.93 | 119260.02 | 0 | 119092.75 | 1324055.99
33903978 | LIMPEZA E CONSERVACAO | 3416.66 | 3416.66 | 3416.16 | 3416.66 | 6717.26 | 8035.29 | 6775.29 | 10371.95 | 8567.32 | 6962.12 | 6999.32 | 8354.32 | 76449.01
33903983 | SERVICOS DE COPIAS E REPRODUCAO DE DOCUMENTOS |  |  |  | 33.77 | 0 | 0 | 0 | 0 | 0 | 0 | 0 | 0 | 33.77
[8 empty] | TOTAL | [5 empty] | 2935147.94
Mês Lançamento |  | 2023-01-01 | 2023-02-01 | 2023-03-01 | 2023-04-01 | 2023-05-01 | 2023-06-01 | 2023-07-01 | 2023-08-01 | 2023-09-01 | 2023-10-01 | 2023-11-01 | 2023-12-01 | Total
Natureza Despesa Detalhada | Descrição | Movimento R$ (Item Informação) | Movimento R$ (Item Informação) | Movimento R$ (Item Informação) | Movimento R$ (Item Informação) | Movimento R$ (Item Informação) | Movimento R$ (Item Informação) | Movimento R$ (Item Informação) | Movimento R$ (Item Informação) | Movimento R$ (Item Informação) | Movimento R$ (Item Informação) | Movimento R$ (Item Informação) | Movimento R$ (Item Informação)
33903016 | MATERIAL DE EXPEDIENTE | 4312.85 | 3127.5 | 6153.83 | 201.6 | 10220.8 | 745.8 | 0 | 2288.71 | 355.3 | 0 | 4698.15 | 11664.29 | 43768.83
Mês Lançamento |  | 2023-01-01 | 2023-02-01 | 2023-03-01 | 2023-04-01 | 2023-05-01 | 2023-06-01 | 2023-07-01 | 2023-08-01 | 2023-09-01 | 2023-10-01 | 2023-11-01 | 2023-12-01 | Total Geral
Natureza Despesa Detalhada | Descrição | Movimento R$ (Item Informação) | Movimento R$ (Item Informação) | Movimento R$ (Item Informação) | Movimento R$ (Item Informação) | Movimento R$ (Item Informação) | Movimento R$ (Item Informação) | Movimento R$ (Item Informação) | Movimento R$ (Item Informação) | Movimento R$ (Item Informação) | Movimento R$ (Item Informação) | Movimento R$ (Item Informação) | Movimento R$ (Item Informação)
33903943 | SERVICOS DE ENERGIA ELETRICA | 80774.33 | 261.06 | 86179.61 | 88172.17 | 179608.86 | 92229.09 | 1829.55 | 166288.14 | 1563.04 | 101715.31 | 103949.64 | 114209.75 | 936006.22
33903944 | SERVICOS DE AGUA E ESGOTO | 12602.1 | 17477.3 | 11958.02 | 28579.3 | 27251.32 | 16590.82 | 15036.54 | 15815.38 | 19033.18 | 26696.78 | 18233.5 | 0 | 196672.14
|  | 2023-09-01: TOTAL | 1132678.36
Mês Lançamento |  | 2023-01-01 | 2023-02-01 | 2023-03-01 | 2023-04-01 | 2023-05-01 | 2023-06-01 | 2023-07-01 | 2023-08-01 | 2023-09-01 | 2023-10-01 | 2023-11-01 | 2023-12-01 | Total Geral
Natureza Despesa Detalhada | Descrição | Movimento R$ (Item Informação) | Movimento R$ (Item Informação) | Movimento R$ (Item Informação) | Movimento R$ (Item Informação) | Movimento R$ (Item Informação) | Movimento R$ (Item Informação) | Movimento R$ (Item Informação) | Movimento R$ (Item Informação) | Movimento R$ (Item Informação) | Movimento R$ (Item Informação) | Movimento R$ (Item Informação) | Movimento R$ (Item Informação)
33903947 | SERVICOS DE COMUNICACAO EM GERAL | 2062.4 | 2027.62 | 2116.23 | 1803.11 | 2671.56 | 3246.5 | 3406.82 | 3616.25 | 3861.17 | 4034.66 | 4913.1 | 13825.73 | 47585.15
33903958 | SERVICOS DE TELECOMUNICACOES | 9502.5 | 8059.99 | 8302.12 | 8618.03 | 8198.23 | 6114.07 | 9705.94 | 8716.8 | 12518.28 | 3086.22 | 11827.23 | 11042.62 | 105692.03
|  | 2023-06-01: TOTAL | 153277.18
Mês Lançamento |  | 2023-01-01 | 2023-02-01 | 2023-03-01 | 2023-04-01 | 2023-05-01 | 2023-06-01 | 2023-07-01 | 2023-08-01 | 2023-09-01 | 2023-10-01 | 2023-11-01 | 2023-12-01 | Total Geral
Natureza Despesa Detalhada | Descrição | Movimento R$ (Item Informação) | Movimento R$ (Item Informação) | Movimento R$ (Item Informação) | Movimento R$ (Item Informação) | Movimento R$ (Item Informação) | Movimento R$ (Item Informação) | Movimento R$ (Item Informação) | Movimento R$ (Item Informação) | Movimento R$ (Item Informação) | Movimento R$ (Item Informação) | Movimento R$ (Item Informação) | Movimento R$ (Item Informação)
33904011 | SUPORTE DE INFRAESTRUTURA DE TIC | 31599.33 | 282537.25 | 170787.25 | 29037.25 | 29510.45 | 278912.12 | 355749.5 | 329459.55 | 29037.25 | 272936.09 | 180419.33 | 367568.56 | 2357553.93
33904007 | MANUTENCAO CORRETIVA/ADAPTATIVA E SUSTENTACAO SOFTWARES | 61889.05 | 371393.54 | 267485.19 | 87806.61 | 184985.72 | 56369.36 | 65170.36 | 183485.93 | 129772.22 | 467251.05 | 57375.58 | 98911.83 | 2031896.44
33904010 | SUPORTE A USUARIOS DE TIC | 14297.4 | 182180.98 | 132157.27 | 0 | 15989.41 | 241747.62 | 242599.32 | 242008.7 | 0 | 199335.98 | 123298.33 | 239034.6 | 1632649.61
33904012 | MANUTENCAO E CONSERVACAO DE EQUIPAMENTOS DE TIC |  | 2674.24 | 0 | 0 | 0 | 0 | 0 | 0 | 0 | 0 | 0 | 0 | 2674.24
|  | 2023-07-01: TOTAL | 6024774.22
Mês Lançamento |  | 2023-01-01 | 2023-02-01 | 2023-03-01 | 2023-04-01 | 2023-05-01 | 2023-06-01 | 2023-07-01 | 2023-08-01 | 2023-09-01 | 2023-10-01 | 2023-11-01 | 2023-12-01 | Total
Natureza Despesa Detalhada | Descrição | Movimento R$ (Item Informação) | Movimento R$ (Item Informação) | Movimento R$ (Item Informação) | Movimento R$ (Item Informação) | Movimento R$ (Item Informação) | Movimento R$ (Item Informação) | Movimento R$ (Item Informação) | Movimento R$ (Item Informação) | Movimento R$ (Item Informação) | Movimento R$ (Item Informação) | Movimento R$ (Item Informação) | Movimento R$ (Item Informação)
33903001 | COMBUSTIVEIS E LUBRIFICANTES AUTOMOTIVOS | 15829.19 | 11418.19 | 9135.51 | 16566.75 | 13352.5 | 14567.88 | 8896.83 | 364.86 | 528.14 | 0 | 7789.04 | 573.1 | 99021.99
33903039 | MATERIAL P/ MANUTENCAO DE VEICULOS |  |  | 60 | 0 | 740 | 300 | 0 | 0 | 60 | 0 | 608 | 0 | 1768
33903919 | MANUTENCAO E CONSERV. DE VEICULOS | 24298.86 | 0 | 3255.98 | 14950.32 | 5952 | 29257.16 | 0 | 2630.08 | 4959.13 | 17094.99 | 21442.71 | 46966.81 | 170808.04
33904705 | IMPOSTO S/ PROPR.DE VEICULOS AUTOMOTORES-IPVA | 9398.62 | 23872.58 | 0 | 0 | -3138.26 | 0 | 0 | -6260.36 | 0 | 0 | 0 | 0 | 23872.58 | Alterado
33904705 | IMPOSTO S/ PROPR.DE VEICULOS AUTOMOTORES-IPVA | 2278.82 | 0 | 0 | 0 | 0 | 0 | 0 | 0 | 0 | 0 | 0 | 0 | 2043.32 | Alterado | Dados retirados da tabela 195016
|  | 2023-06-01: TOTAL | 297513.93
OBS: Na sede foi considerado 1 veículo, sendo todos os valores referentes à sede divididos por 5, que é o número de automóveis da sede

## Auditoria Contabilidade. (hidden)
Serviços de auditoria independente para exame das Demonstrações Financeiras e Patrimônio do PISF
Contrato 0.110.00/2018 Codevasf | 42400.01 | R$/ ano
valor anual PISF Out/ 2018 a Out/2019 R$ | 19800.8 | R$/ ano
valor anual PISF Out/ 2019 a Out/2020 R$ | 21146.2 | R$/ ano
valor anual PISF Out/ 2020 a Out/2021 R$ | 11634 | R$/ ano
valor anual PISF Out/ 2021 a Out/2022 R$ | 0 | R$/ ano
valor anual PISF Out/ 2022 a Out/2023 R$ | 0 | R$/ ano

## TABELA SALARIAL CODEVASF (hidden)
Ofício nº 1042/2023/PR/GB (doc. nº 02500.065418/2023-51), de 4 de dezembro de 2023
ANEXO 3 - TABELAS SALÁRIAIS
GRUPO: SUPERIOR |  |  | GRUPO: MÉDIO |  | GRUPO: OPERACIONAL
PADRÃO | VALOR – R$ |  | PADRÃO | VALOR – R$ | PADRÃO | VALOR – R$
S-01 | 8763.61 |  | M-01 | 3527.02 | B-01 | 1629.34
S-02 | 9048.35 |  | M-02 | 3641.67 | B-02 | 1682.26
S-03 | 9342.55 |  | M-03 | 3760.07 | B-03 | 1736.95
S-04 | 9646.16 |  | M-04 | 3882.21 | B-04 | 1793.37
S-05 | 9959.67 |  | M-05 | 4008.39 | B-05 | 1851.67
S-06 | 10283.39 |  | M-06 | 4138.67 | B-06 | 1911.84
S-07 | 10617.58 |  | M-07 | 4273.23 | B-07 | 1973.95
S-08 | 10962.71 |  | M-08 | 4412.04 | B-08 | 2038.13
S-09 | 11318.95 |  | M-09 | 4555.46 | B-09 | 2104.37
S-10 | 11686.8 |  | M-10 | 4703.52 | B-10 | 2172.77
S-11 | 12066.65 |  | M-11 | 4856.37 | B-11 | 2243.39
S-12 | 12458.77 |  | M-12 | 5014.24 | B-12 | 2316.29
S-13 | 12863.71 |  | M-13 | 5177.2 | B-13 | 2391.6
S-14 | 13281.76 |  | M-14 | 5345.41 | B-14 | 2469.31
S-15 | 13713.37 |  | M-15 | 5519.18 | B-15 | 2549.57
S-16 | 14159.09 |  | M-16 | 5698.56 | B-16 | 2632.43
S-17 | 14619.28 |  | M-17 | 5883.74 | B-17 | 2717.98
S-18 | 15094.37 |  | M-18 | 6074.97 | B-18 | 2806.28
S-19 | 15584.96 |  | M-19 | 6272.45 | B-19 | 2897.49
S-20 | 16091.49 |  | M-20 | 6476.31 | B-20 | 2991.66
S-21 | 16614.44 |  | M-21 | 6686.81 | B-21 | 3088.9
S-22 | 17154.42 |  | M-22 | 6904.09 | B-22 | 3189.29
S-23 | 17711.94 |  | M-23 | 7128.47
S-24 | 18287.55 |  | M-24 | 7360.17
S-25 | 18881.91 |  | M-25 | 7599.38
S-26 | 19495.57 |  | M-26 | 7846.33
S-27 | 20129.19 |  | M-27 | 8101.36
S-28 | 20783.38 |  | M-28 | 8364.65
Referente ao (ACT data base 1º/05/2022)
Fonte: Ofício n. 022/2023/PR/GB (doc. n.3316/2023)
ANEXO1 - TABELAS FUNÇÕES DE CONFIANÇA
Posição: dezembro/2022
Símbolo | Função | Categoria | Quant. | Valor (R$) |  | Descrição | Quantidade | Valor Per Capita (R$ 1,00) | Legislação
FC-1 | Gerente-Executivo | Gestão | 2 | 23971.99 |  |  | Titulares
| Chefe de Gabinete da Presidência | Gestão | 1 |  |  | Auxílio -Alimentação | 1715 | 1015,5 (participação dos empregados de 2,5% do valor recebido | ACT 2021/2022
| Superintendente Regional | Gestão | 12 |  |  | Assistência Pré-Escolar | 272 | 516.72 | ACT 2021/2022
FC-2 | Secretário Executivo | Gestão | 3 | 21575.34 |  | Auxílio Transporte | 14 | 300 | Lei n. 7418/1985 - valor estimado
FC-3 | Assessor do Presidente | Assessoria | 14 | 19176.89 |  | Exames Períodicos | 1665 | 99.8 | ACT 2021/2022 e Convênio 0.080.00/2019
| Assessor de Diretor | Assessoria | 12 |  |  | Assistência Médica e Odontológica | 2902 | 410.62 | Resolução CGPAR Nº 23 de 4/08/2022
| Assessor de Gerente-Executivo | Assessoria | 4 | [5 empty] | e Convênio 0.012.00/2019
| Chefe da Auditoria Interna | Gestão | 1
| Chefe da Ouvidoria | Gestão | 1
| Chefe de Assessoria da Presidência | Gestão | 3 |  |  | Fonte: Ofício n. 022/2023/PR/GB (doc. n.3316/2023)
| Chefe de Secretaria da Presidência | Gestão | 3
| Gerente | Gestão | 18
| Chefe de Gabinete de Superintendência Regional | Gestão | 12 |  |  | ACT 2021/2022 -Manutenção do vale cultura e seguro de vida.
FC-4 | Chefe de Unidade | Gestão | 40 | 15102.91
| Subchefe de Gabinete da Presidência | Assessoria | 1
| Chefe de Escritório de Representação | Gestão | 3
| Assessor de Superintendente Regional | Assessoria | 12
| Chefe de Assessoria Regional | Gestão | 20
| Chefe de Secretaria Regional | Gestão | 12
| Gerente Regional | Gestão | 48
FC-5 | Chefe de Unidade Regional | Gestão | 128 | 11986.89
| Chefe de Escritório de Apoio | Gestão | 13
| Chefe de Unidade de Produção e Pesquisa | Gestão | 9
FC-6 | Chefe de Setor | Gestão | 8 | 6712.79
| Secretária do Presidente | Secretariado | 2
| Secretária de Diretor | Secretariado | 6
FC-7 | Secretária de Gerente-Executivo | Secretariado | 4 | 5993.43
| Secretária de Chefe de Gabinete da Presidência | Secretariado | 2
| Secretária de Superintendente Regional | Secretariado | 8
Referente ao ACT data base de 1º/05/2022
Fonte: Site da Codevasf.
ANEXO II - TABELAS FUNÇÕES GRATIFICADAS
Símbolo | Função | Categoria | Quant. | Valor (R$)
FG-1E | Especialista | Especial | 25 | 4052
FG-1E | Consultor Interno | Especial | 25
FG-1T | Coordenador de Obras e Projetos Especiais | Técnica | 29
FG-2 | Supervisor de Fiscalização de Obras I | Técnica | 11 | 4602.46
FG-3 | Supervisor de Fiscalização de Obras II | Técnica | 34 | 3835.36
FG - 4 | Auditor | Técnica | 15 | 1917.68
| Fiscal de Obras | Técnica | 60
| Representante em Organização de Produtores | Técnica | 24
FG-5 | Assistente | Apoio | 80 | 1620.75
FG-6 | Apoio à Fiscalização de Obras | Apoio | 38 | 959.73
| Apoio | Apoio | 12
Referente ao ACT data base de 1º/05/2022
Fonte: Site da Codevasf.
ANEXO 3 - TABELAS DE REMUNERAÇÃO DE CARGOS EM COMISSÃO
Símbolo | Função | Categoria | Quant. | Valor (R$)
CC-1 | Gerente-Executivo | Gestão | 1 | 23971.99
| Chefe de Gabinete da Presidência | Gestão | 1
| Superintendente Regional | Gestão | 12
CC-2 | Assessor do Presidente | Assessoria | 8 | 19176.89
| Assessor de Diretor | Assessoria | 6
| Assessor de Gerente-Executivo | Assessoria | 2
| Chefe da Auditoria Interna | Gestão | 1
| Chefe da Ouvidoria | Gestão | 1
| Chefe de Assessoria da Presidência | Gestão | 3
CC-2A | Assessor de Superintendente Regional | Gestão | 12 | 15102.91
CC-3 | Secretária do Presidente | Secretariado | 2 | 6712.79
| Secretária de Diretor | Secretariado | 6
CC-4 | Secretária de Gerente-Executivo | Secretariado | 2 | 5993.43
| Secretária de Chefe de Gabinete da Presidência | Secretariado | 1
Referente ao ACT data base de 1º/05/2022
Fonte: Site da Codevasf.
Símbolo | Função | Categoria | Quant. | Valor (R$)
| Presidente da Codevasf | Gestão | 1 | 33047.43
Fonte: Ofício n. 022/2023/PR/GB (doc. n.3316/2023)

## SALÁRIOS E ENCARGOS AJUSTADOS (hidden)
LEGENDA
[5 empty] | Encargos | 39.83%
| FUNÇÃO | Salários (R$/mês) | Qtde | Fator de Dedicação ao PISF | Salários+Encargos (R$/mês) | Salários+Encargos (R$/ano) | Contendo 13º + 1/3 férias (exceto para Presidente e Diretores) | Ofício nº 1042/2023/PR/GB (doc. nº 02500.065418/2023-51), de q4 de dezembro de 2023
PESSOAL
Ano 2022
Local | Presidência
BSB | Presidente | 33047.43 | 1 | 16.67% | 7701.8633 | 92422.3595 | 92422.3595
BSB | Assessor | 19176.89 | 1 | 100% | 26815.6014 | 321787.217 | 347356.4037
BSB | Secretária Executiva | 6712.79 | 3 | 30% | 8448.02 | 101376.2404 | 110326.6271
BSB | Auxiliar Administrativo | 5014.24 | 1 | 30% | 2103.4672 | 25241.6059 | 31927.2593
BSB | Motorista | 2172.77 | 1 | 30% | 911.4742 | 10937.6903 | 13834.717
BSB | Advogados | 15094.37 | 1 | 100% | 21106.8953 | 253282.7437 | 273408.5704
BSB | Diretoria O&M
BSB | Diretor O&M | 23971.99 | 1 | 50% | 16760.3644 | 201124.3728 | 201124.3728
BSB | Auxiliar Administrativo | 5014.24 | 2 | 40% | 5609.2458 | 67310.9492 | 73996.6025
BSB | Eng. Mecânico Pleno | 11686.8 | 2 | 100% | 32683.9827 | 392207.7926 | 407790.1926
BSB | Eng. Eletricista Sênior | 14619.28 | 3 | 100% | 61327.6895 | 735932.2746 | 755424.6479
BSB | Eng. Telecomunicações Pleno | 11686.8 | 1 | 100% | 16341.9914 | 196103.8963 | 211686.2963
BSB | Eng. Automação Pleno | 11686.8 | 1 | 100% | 16341.9914 | 196103.8963 | 211686.2963
BSB | Eng. Civil Sênior | 14619.28 | 4 | 100% | 81770.2527 | 981243.0328 | 1000735.4061
SAL | Eng. Civil Sênior | 14619.28 | 1 | 100% | 20442.5632 | 245310.7582 | 264803.1315
SAL | Eng. Eletricista Pleno | 11686.8 | 1 | 100% | 16341.9914 | 196103.8963 | 211686.2963
SAL | Eng. Eletricista Junior | 9342.55 | 1 | 100% | 13063.9586 | 156767.5032 | 169224.2365
SAL | Eng. Hidrólogo Sênior | 14619.28 | 1 | 100% | 20442.5632 | 245310.7582 | 264803.1315
SAL | Eng. Hidrólogo Pleno | 11686.8 | 1 | 100% | 16341.9914 | 196103.8963 | 211686.2963
SAL | Tec. De Segurança do Trabalho | 4052 | 2 | 100% | 11332.0582 | 135984.6986 | 141387.3653
SAL | Eng. Eletricista Pleno | 11686.8 | 1 | 100% | 16341.9914 | 196103.8963 | 211686.2963
SAL | Eng. Eletricista Junior | 9342.55 | 1 | 100% | 13063.9586 | 156767.5032 | 169224.2365
SAL | Eng. Mecânico Pleno | 11686.8 | 2 | 100% | 32683.9827 | 392207.7926 | 407790.1926
SAL | Eng. Mecânico Junior | 9342.55 | 1 | 100% | 13063.9586 | 156767.5032 | 169224.2365
SAL | Eng. Telecomunicações Pleno | 11686.8 | 1 | 100% | 16341.9914 | 196103.8963 | 211686.2963
SAL | Eng. Automação Pleno | 11686.8 | 1 | 100% | 16341.9914 | 196103.8963 | 211686.2963
SAL | Eng. Civil Pleno | 11686.8 | 2 | 100% | 32683.9827 | 392207.7926 | 407790.1926
SAL | Eng. Civil Junior | 9342.55 | 2 | 100% | 26127.9172 | 313535.0064 | 325991.7397
SAL | Tecnico de Manutenção (Elétrico) | 3527.02 | 2 | 100% | 9863.8687 | 118366.4244 | 123069.1177
SAL | Tecnico de Manutenção (Civil) | 3527.02 | 4 | 100% | 19727.7374 | 236732.8488 | 241435.5421
SAL | Tecnico de Manutenção (Mecânico) | 3527.02 | 2 | 100% | 9863.8687 | 118366.4244 | 123069.1177
SAL | Eng. Segurança do Trabalho | 11686.8 | 1 | 40% | 6536.7965 | 78441.5585 | 94023.9585
SAL | Tec. De Segurança do Trabalho | 4052 | 1 | 100% | 5666.0291 | 67992.3493 | 73395.016
SAL | Geólogo Sênior | 14619.28 | 1 | 100% | 20442.5632 | 245310.7582 | 264803.1315
SAL | Técnicos Manutenção (Civil) | 3527.02 | 4 | 100% | 19727.7374 | 236732.8488 | 241435.5421
SAL | Motorista | 2172.77 | 4 | 100% | 12152.9892 | 145835.8705 | 148732.8971
SAL | Secretaria | 6712.79 | 2 | 100% | 18773.3779 | 225280.5343 | 234230.9209
SAL | Administrador | 11686.8 | 2 | 100% | 32683.9827 | 392207.7926 | 407790.1926
SAL | Auxiliar Administrativo | 5014.24 | 1 | 100% | 7011.5572 | 84138.6865 | 90824.3398
BSB | Diretoria de Meio Ambiente
BSB | Diretor de Meio Ambiente | 23971.99 | 1 | 50% | 16760.3644 | 201124.3728 | 201124.3728
BSB | Gerente de Meio Ambiente | 19176.89 | 1 | 50% | 13407.8007 | 160893.6085 | 186462.7952
BSB | Engenheiro Pleno (Florestal/Agrônomo/Ambiental) | 11686.8 | 2 | 100% | 32683.9827 | 392207.7926 | 407790.1926
SAL | Engenheiro Pleno (Florestal/Agrônomo/Ambiental) | 11686.8 | 1 | 100% | 16341.9914 | 196103.8963 | 211686.2963
SAL | Biólogo | 11686.8 | 1 | 100% | 16341.9914 | 196103.8963 | 211686.2963
SAL | Pedagogo | 8763.61 | 1 | 100% | 12254.41 | 147052.9201 | 158737.7334
BSB | Diretoria de Planos e Programas
BSB | Diretor (PGA/PDG) | 23971.99 | 1 | 100% | 33520.7288 | 402248.7457 | 402248.7457
BSB | Secretária Executiva | 6712.79 | 1 | 100% | 9386.6889 | 112640.2671 | 121590.6538
BSB | Auxiliar Administrativo | 5014.24 | 1 | 100% | 7011.5572 | 84138.6865 | 90824.3398
BSB | Administrador Senior | 14619.28 | 1 | 100% | 20442.5632 | 245310.7582 | 264803.1315
BSB | Administrador Pleno | 11686.8 | 1 | 100% | 16341.9914 | 196103.8963 | 211686.2963
BSB | Economista Sênior | 14619.28 | 1 | 100% | 20442.5632 | 245310.7582 | 264803.1315
BSB | Engenherio Civil Pleno | 11686.8 | 1 | 100% | 16341.9914 | 196103.8963 | 211686.2963
BSB | Diretoria Relações Institucionais
BSB | Gerente de Relações Institucionais | 19176.89 | 1 | 100% | 26815.6014 | 321787.217 | 347356.4037
BSB | Comunicador Social | 9342.55 | 1 | 100% | 13063.9586 | 156767.5032 | 169224.2365
BSB | Diretoria Administrativo Financeiro
BSB | Diretor | 23971.99 | 1 | 30% | 10056.2186 | 120674.6237 | 120674.6237
BSB | Secretária | 6712.79 | 2 | 30% | 5632.0134 | 67584.1603 | 76534.5469
BSB | Gerente Comercial | 19176.89 | 1 | 100% | 26815.6014 | 321787.217 | 347356.4037
BSB | Administrador (Gestão de Clientes) | 9959.67 | 1 | 100% | 13926.8954 | 167122.7447 | 180402.3047
BSB | Tecnico Administrativo | 3527.02 | 2 | 100% | 9863.8687 | 118366.4244 | 123069.1177
BSB | Gerente Administrativo e Orçamento | 19176.89 | 1 | 60% | 16089.3609 | 193072.3302 | 218641.5169
BSB | Administrador | 9959.67 | 2 | 100% | 27853.7908 | 334245.4894 | 347525.0494
BSB | Chefe Administrativo | 4412.04 | 1 | 100% | 6169.4835 | 74033.8018 | 79916.5218
BSB | Assistente Administrativo | 5014.24 | 1 | 100% | 7011.5572 | 84138.6865 | 90824.3398
BSB | Comprador | 5177.2 | 1 | 100% | 7239.4289 | 86873.1468 | 93776.0801
BSB | Encarregado Almoxarifado | 4412.04 | 1 | 20% | 1233.8967 | 14806.7604 | 20689.4804
BSB | Gerente de RH | 19176.89 | 1 | 6% | 1608.9361 | 19307.233 | 44876.4197
BSB | Administrador | 8763.61 | 2 | 100% | 24508.82 | 294105.8402 | 305790.6535
BSB | Auxiliar Administrativo | 5014.24 | 1 | 100% | 7011.5572 | 84138.6865 | 90824.3398
BSB | Gerente Finanças e Contabilidade | 19176.89 | 1 | 60% | 16089.3609 | 193072.3302 | 218641.5169
BSB | Administrador | 8763.61 | 1 | 100% | 12254.41 | 147052.9201 | 158737.7334
BSB | Contador | 9959.67 | 2 | 100% | 27853.7908 | 334245.4894 | 347525.0494
BSB | Tecnico de Contabilidade | 3882.21 | 2 | 100% | 10857.2137 | 130286.5639 | 135462.8439
[5 empty] | TOTAL | 14738671.6282 | 15616178.9348
ENCARGOS
| FGTS | 8%
| FUNDAÇÃO | 8%
| INSS | 20%
| RAT/SAT | 2%
| SALÁRIO EDUCAÇÃO | 0%
| TERCEIROS | 0%
| FAT | 2.245%
| TOTAL | 39.83%