## Anexo B - Orçamento Estimado
ANEXO B - CUSTO TOTAL MÁXIMO ESTIMADO PARA A CONTRATAÇÃO
ITEM | DESCRIÇÃO | DESONERADO |  | ONERADO |  | VARIAÇÃO
|  | VALOR MENSAL | VALOR TOTAL | VALOR MENSAL | VALOR TOTAL
A | Serviços permanentes de manutenção
A.1 | Custo da Mão-de-obra | 12315.721 | 246314.4194 | 18812.39 | 376247.81 | 34.53%
A.2 | Custo dos Materiais de reposição | 3324.787 | 66495.739 | #REF! | #REF! | #REF!
B | Serviços Eventuais
B.1 | Custo para execução dos serviços eventuais | 3357.215 | 67144.2992 | #REF! | #REF! | #REF!
VALOR TOTAL |  | 18997.7229 | 379954.4576 | #REF! | #REF! | #REF!

## Artifice
CATEGORIA PROFISSIONAL - Artífice
Processo: |  | Pregão n.º |  | Data:
DISCRIMINAÇÃO DOS SERVIÇOS - DADOS REFERENTES À CONTRATAÇÃO
A - Data da Apresentação da Proposta |  |  | F - N.º de Meses da Execução Contratual
B - Munícipio/UF |  |  | G - Categoria Profissional (vinculada à execução do contrato)
C - SINDICATO (Acordo, Convenção Coletivo ou Sentença Normativa em Dissídio Coletivo) |  |  | H - Data-base da categoria (dia/mês/ano)
D - Número Registro M.T.E |  |  | I - Salário-mínimo oficial vigente: piso da categoria |  | 1156.09
E - Tipo de serviço |  |  | J - Classificação Brasileira de Ocupações (CBO)
REGIME DE TRIBUTAÇÃO DO PROPONENTE
LUCRO PRESUMIDO |  | LUCRO REAL |  | SIMPLES
MÓDULO 1 : COMPOSIÇÃO DA REMUNERAÇÃO
1 | Composição da Remuneração |  |  |  | Valor (R$)
A | Salário Base |  |  |  | 1207.5
B | Adicional de periculosidade |  |  |  | 0
C | Adicional de insalubridade
D | Adicional noturno
E | Adicional de hora noturna reduzida
F | Adicional de hora extra no feriado trabalhado
G | Outros (especificar)
TOTAL |  |  |  |  | 1207.5
MÓDULO 2: ENCARGOS E BENEFÍCIOS ANUAIS, MENSAIS E DIÁRIOS
Submódulo 2.1 - 13º salário, férias e adicional de férias
2.1 | 13º Salário, férias e adicional de férias |  |  |  | Valor (R$)
A | Décimo terceiro salário |  |  | 8.333% | 100.63
B | Férias e adicional de férias |  |  | 12.1% | 146.1075
TOTAL |  |  |  |  | 246.7375
Submódulo 2.2 - Encargos previdenciários (GPS), fundo de Garantia por Tempo de Serviço (FGTS) e outras contribuições
2.2 | GPS, FGTS e outras contribuições |  |  | % | Valor (R$)
| Base de Cálculo: Remuneração + subtotal 2.1 |  |  |  | 1454.2375
A | INSS |  |  | 20% | 290.8475
B | Salário Educação |  |  | 2.5% | 36.3559
C | Seguro acidente do trabalho |  |  | 3% | 43.6271
D | SESI ou SESC |  |  | 1.5% | 21.8136
E | SENAI ou SENAC |  |  | 1% | 14.5424
F | SEBRAE |  |  | 0.6% | 8.7254
G | INCRA |  |  | 0.2% | 2.9085
H | FGTS |  |  | 8% | 116.339
TOTAL |  |  |  | 36.8% | 535.1594
Nota (1) - Os percentuais dos encargos previdenciários e FGTS são aqueles estabelecidos pela legislação vigente.
Nota (2) - O SAT a depender do grau de risco do serviço irá varia entre 1%, para risco leve, de 2%, para risco médio, e de 3% para risco grave.
Nota (3) - Esses percentuais incidem sobre o Módulo 1, o submódulo 2.1, o Módulo 3, Módulo 4 e Módulo 6.
Submódulo 2.3 - Benefícios Mensais e Diários
2.3 | Benefícios Mensais e Diários |  |  |  | Valor (R$)
A | Transporte (Tarifa x 2 x 22 - 6% x SalBase) |  | 3.75 |  | 92.55
B | Auxílio alimentação (Vales café da manhã, cesta básica etc.) |  | 15.15 |  | 333.3
C | Assistência médica e familiar |  |  |  | 0
D | Outros (Especificar) - Seguro de vida |  |  |  | 25
TOTAL |  |  |  |  | 450.85
Nota 1: o valor informado deverá ser o custo real do insumo (descontado o valor eventualmente pago pelo empregado).
Nota 2: Observar a previsão dos benefícios contidos em Acordos, Conveções e Dissídios Coletivos de Trabalho e atentar-se ao disposto no art. 6º da IN 05/2017.
Quadro Resumo do Módulo 2 - Encagos e Benefícios anuais, mensais e diários
2 | Encargos e Benefícios anuais, mensais e diários |  |  |  | Valor (R$)
2.1 | Submódulo 2.1 - 13º salário, férias e adicional de férias |  |  |  | 246.7375
2.2 | Submódulo 2.2 - Encargos previdenciários (GPS), fundo de Garantia por Tempo de Serviço (FGTS) e outras contribuições |  |  |  | 535.1594
2.3 | Submódulo 2.3 - Benefícios Mensais e Diários |  |  |  | 450.85
TOTAL |  |  |  |  | 1232.7469
Módulo 3 - Provisão para Rescisão
3.1 | Aviso Prévio Indenizado |  |  |  | Valor (R$)
A | Aviso prévio indenizado |  |  | 0.42% | 5.0715 |  | [(1/12)X5]=0,417% | Art. 7º, XXI, CF/88, 477, 487 e 491 CLT. Estimativa de que 5% dos empregados serão substítuidos durante o ano.
B | Incidência do FGTS sobre Aviso Prévio Indenizado |  |  | 0.0336% | 0.40572 |  | (8% X 0,42%) = 0,03% | Leis nºs 8.036/90 e 9.491/97.
C | [6 empty] | {[(7/30)/12]x100} = 1,94% | Art. 7º, XXI, CF/88, 477, 487 e 491 CLT. Redução de 7 dias ou 2 horas por dia.
D | Aviso prévio trabalhado |  |  | 1.94% | 23.4255 |  | [(Total submódulo 2.2 x 1,94%) x 100]
E | Incidência de GPS, FGTS e outras contribuições sobre o Aviso Prévio Trabalhado |  |  | 0.7139% | 8.6206
F | Multa sobre FGTS e contribuição social sobre o aviso prévio indenizado e sobre o aviso prévio trabalhado (Percentual obrigatório conforme Anexo XII - IN 5/17) |  |  | 4% | 48.3 |  | Retenção de 4% - Conta Vinculada | Leis nºs 8.036/90, 9.491/97 e 13.932/2019. INSTRUÇÃO NORMATIVA Nº 5, DE 26 DE MAIO DE 2017 - ANEXO XII.
TOTAL |  |  |  | 7.108% | 85.8233
Módulo 3 - Provisão para Rescisão
3.1 | Aviso Prévio Indenizado |  |  |  | Valor (R$)
| Base de Cálculo: modulo 1 + módulo 2 |  |  |  | #REF!
A | Aviso prévio indenizado - Base de cálculo: modulo 1 + modulo 2 (sem GPS) |  | 2021.4265 | 38.7% | 87.7026 | 168.4522
B | Incidência do FGTS sobre aviso prévio indenizado - BC: API + multa |  | 145.8721 | 8% | 11.6698
C | Multa do FGTS e CS sobre aviso prévio indenizado: BC: mod. 1 + mdo. 2.1 |  | 1454.2375 | 50% | 58.1695
D | Aviso prévio trabalhado - Base de cálculo: modulo 1 + módulo 2 |  | 2440.2469 | 38.7% | 101.2096
E | Incidência do submódulo 2.2 sobre aviso prévio trabalhado |  |  | 36.8% | 37.2451
F | Multa do FGTS e CS sobre aviso prévio trabalhado: BC: mod. 1 + mdo. 2.1 |  | 1454.2375 | 50% | 58.1695
| Custo da demissão com justa causa - BC: VM`13º + VMP adicional |  | 246.7375 | 2.76% | 6.81
TOTAL |  |  |  |  | 347.3561
Módulo 4 – Custo de Reposição do Profissional Ausente
4.1 | Submódulo 4.1 - Ausências legais |  |  |  | Valor (R$)
| Base de cálculo (mod.1) |  |  |  | 1207.5
A | Substituto na cobertura de Férias |  |  | 1.62% | 19.566 |  | (1/12/12) + (1/12/12) + (1/12/12/3) | Art. 7º, VIII, CF/88- Dec. 57.115/65. Férias, 13º e Adicional de 1/3
B | Substituto na cobertura de Ausências Legais |  |  | 0.2778% | 3.3542 |  | {[(1/30)/12]x100} = 0,277% | Art. 473 da CLT. Estimativa de 1 ausênia por ano.
C | Substituto na cobertura de Licença-Paternidade |  |  | 0.02083% | 0.25156 |  | {[(5/30)/12]X0,015}X100=0,02% | (Art. 7º, XIX, CFRB c/c art. 10, §1º. Estimativa de 1,5% dos funcionários usufruindo 5 dias da licença por ano.
D | Substituto na cobertura de Ausência por acidente de trabalho |  |  | 0.3333% | 4.025 |  | {[(15/30)/12]x0,08}x100= 0,333% | Art. 19 a 23 da Lei 8.213/91, ART. 473, CLT . Estimativa de 1 licença de 15 dias por ano para 8% dos funcionários.
E | Substituto na cobertura de Afastamento Maternidade |  |  | 0.07407% | 0.89436 |  | [(4 x 8,33%) + (4 x 2,78%) / 12 x 2% = 0,07% | Art. 7º, VIII, CF/88, Art. 392, CLT e Lei 11.770/2008. Estimativa de 2% dos empregados usufruindo de 4 meses de liceça por ano.
F | Substituto na cobertura de Outras ausências (especificar) |  |  | 0%
TOTAL |  |  |  | 2.326% | 28.0911
Módulo 4 – Custo de Reposição do Profissional Ausente
4.2 | Submódulo 4.2 - Intrajornada |  |  |  | Valor (R$)
A | Intervalo para repouso ou alimentação
TOTAL |  |  |  |  | 0
Quadro-Resumo do Módulo 4 - Custo de Reposição do Profissional Ausente
4 | Custo de Reposição do Profissional Ausente |  |  |  | Valor (R$)
2.1 | Submódulo 4.1 - Ausências legais |  |  |  | 28.0911
2.2 | Submódulo 4.2 - Intrajornada |  |  |  | 0
TOTAL |  |  |  |  | 28.0911
Módulo 5 - Insumos diversos
5 | Insumos Diversos |  |  |  | Valor (R$)
A | Uniformes |  |  |  | 54.71
B | Materiais
C | Equipamentos |  |  |  | 29.5788
D | Outros (especificar) |  |  |  | 0
Total de Insumos diversos |  |  |  |  | 84.2888
Nota: Valores mensais por empregado.
Módulo 6 - Custos Indiretos, Tributos e Lucro
Custo Indireto (somatório da remuneração, beneficios mensais e diários, insumos diversos, encargos sociais e trabalhisas) |  |  | 2638.4501 | 6.07% | 160.15 |  | Referência Acórdão 2622/2013 do TCU. Aplica-se a alíquota do CI sobre o total dos custos diretos (somatório dos módulos 1 a 5)
Lucro (somatório da remuneração, beneficios mensais e diários, insumos diversos, encargos sociais e trabalhisas, custos indiretos) |  |  | 2798.6001 | 7.4% | 207.09
Base de cálculo (somatório da remuneração, beneficios mensais e diários, insumos diversos, encargos sociais e trabalhisas, custos indiretos e lucro) |  |  | 3005.6901 |  | 0
Esfera |  | Sigla Tributo | % |  | Valor (R$)
A - Tributos Federais (especificar) | Lucro Real (PIS: 1,65)% | Lucro P. (PIS) | 0.65% | 1.65% | 21.38
|  | Lucro P. (COFINS) | 3% | 7.6% | 98.7
B -Tributos Estaduais/Municipais (especificar) | Lucro Real (ISS 5)% | Lucro P. (ISS) | 5% | 5% | 164.51
C - Outros tributos (especificar) |  | - |  |  | 0
SUBTOTAL DE TRIBUTOS DE CUSTOS FIXOS |  |  | 22.12% |  | 651.83
a) | Tributos % = To = ............................................................. |  | 8.65% |  | 8.65%
100
b) | (Total dos Módulos 1, 2, 3, 4 e 5+ Custos indiretos + Lucro)= Po = ................................... |  |  |  | 3005.6901 | Base Cálculo Tributos
c) | Po / (1 - To) = P1 = .............................................................................. |  |  |  | 3290.3
Valor dos Tributos = P1 - Po
2. QUADRO-RESUMO CUSTO POR EMPREGADO
Mão-de-obra vinculada à execução contratual (valor por empregado) |  |  |  |  | Valor (R$)
A | MÓDULO 1: COMPOSIÇÃO DA REMUNERAÇÃO |  |  |  | 1207.5
B | MÓDULO 2: ENCARGOS E BENEFÍCIOS ANUAIS, MENSAIS E DIÁRIOS |  |  |  | 1232.7469
C | MÓDULO 3: PROVISÃO PARA RESCISÃO |  |  |  | 85.8233
D | MÓDULO 4: CUSTO DE REPOSIÇÃO DO PROFISSIONAL AUSENTE |  |  |  | 28.0911
E | MÓDULO 5: INSUMOS DIVERSOS |  |  |  | 84.2888
| Subtotal (A+ B+ C+ D + E) |  |  |  | 2638.4501
F | MÓDULO 6: CUSTOS INDIRETOS, TRIBUTOS E LUCRO |  |  |  | 651.83
TOTAL |  |  |  |  | 3290.2801
CÁLCULO DO FATOR K: |  |  |  |  | 5.0478
O Fator K é um parâmetro usual de mercado para se estimar o custo de um serviço com base na remuneração do profissional que prestaria o serviço. Não existe um percentual fixo para o Fator K, pois este depende da estrutura de composição de preço definida tanto por requisitos legais quanto estratégicos da empresa.
Nesse contexto, o TCU, conforme Acórdãos nº 1.753/2008 e nº 289/2018 - Plenário, entre outros, destaca como referência de custo, o Fator K, indicador de economicidade aplicado aos dispêndios com serviços terceirizados de natureza continuada, que corresponde à razão entre o custo total de um trabalhador (remuneração, encargos sociais, insumos, reserva técnica, despesas operacionais/administrativas, lucro e tributos) e sua própria remuneração. O Fator K, portanto, indica quantos reais são pagos pela Administração à contratada para cada real pago por esta ao trabalhador.

## Téc. Eletricista
CATEGORIA PROFISSIONAL - Téc. Eletricista
Processo: |  | Pregão n.º |  | Data:
DISCRIMINAÇÃO DOS SERVIÇOS - DADOS REFERENTES À CONTRATAÇÃO
A - Data da Apresentação da Proposta |  |  | F - N.º de Meses da Execução Contratual
B - Munícipio/UF |  |  | G - Categoria Profissional (vinculada à execução do contrato)
C - SINDICATO (Acordo, Convenção Coletivo ou Sentença Normativa em Dissídio Coletivo) |  |  | H - Data-base da categoria (dia/mês/ano)
D - Número Registro M.T.E |  |  | I - Salário-mínimo oficial vigente: piso da categoria |  | 1156.09
E - Tipo de serviço |  |  | J - Classificação Brasileira de Ocupações (CBO)
REGIME DE TRIBUTAÇÃO DO PROPONENTE
LUCRO PRESUMIDO |  | LUCRO REAL |  | SIMPLES
MÓDULO 1 : COMPOSIÇÃO DA REMUNERAÇÃO
1 | Composição da Remuneração |  |  |  | Valor (R$)
A | Salário Base |  |  |  | 1606.25
B | Adicional de periculosidade |  |  |  | 0
C | Adicional de insalubridade (Enunciado 361 TST) |  | 30% |  | 481.875
D | Adicional noturno
E | Adicional de hora noturna reduzida
F | Adicional de hora extra no feriado trabalhado
G | Outros (especificar)
TOTAL |  |  |  |  | 2088.125
MÓDULO 2: ENCARGOS E BENEFÍCIOS ANUAIS, MENSAIS E DIÁRIOS
Submódulo 2.1 - 13º salário, férias e adicional de férias
2.1 | 13º Salário, férias e adicional de férias |  |  |  | Valor (R$)
A | Décimo terceiro salário |  |  | 8.333% | 174.01
B | Férias e adicional de férias |  |  | 12.1% | 252.6631
TOTAL |  |  |  |  | 426.6731
Submódulo 2.2 - Encargos previdenciários (GPS), fundo de Garantia por Tempo de Serviço (FGTS) e outras contribuições
2.2 | GPS, FGTS e outras contribuições |  |  | % | Valor (R$)
| Base de Cálculo: Remuneração + subtotal 2.1 |  |  |  | 2514.7981
A | INSS |  |  | 20% | 417.63
B | Salário Educação |  |  | 2.5% | 62.87
C | Seguro acidente do trabalho |  |  | 3% | 75.4439
D | SESI ou SESC |  |  | 1.5% | 37.722
E | SENAI ou SENAC |  |  | 1% | 25.148
F | SEBRAE |  |  | 0.6% | 15.0888
G | INCRA |  |  | 0.2% | 5.0296
H | FGTS |  |  | 8% | 201.1838
TOTAL |  |  |  | 36.8% | 840.1161
Nota (1) - Os percentuais dos encargos previdenciários e FGTS são aqueles estabelecidos pela legislação vigente.
Nota (2) - O SAT a depender do grau de risco do serviço irá varia entre 1%, para risco leve, de 2%, para risco médio, e de 3% para risco grave.
Nota (3) - Esses percentuais incidem sobre o Módulo 1, o submódulo 2.1, o Módulo 3, Módulo 4 e Módulo 6.
Submódulo 2.3 - Benefícios Mensais e Diários
2.3 | Benefícios Mensais e Diários |  |  |  | Valor (R$)
A | Transporte (Tarifa x 2 x 22 - 6% x SalBase) |  | 3.75 |  | 68.625
B | Auxílio alimentação (Vales café da manhã, cesta básica etc.) |  | 15.15 |  | 333.3
C | Assistência médica e familiar |  |  |  | 0
D | Outros (Especificar) - Seguro de vida |  |  |  | 25
TOTAL |  |  |  |  | 426.925
Nota 1: o valor informado deverá ser o custo real do insumo (descontado o valor eventualmente pago pelo empregado).
Nota 2: Observar a previsão dos benefícios contidos em Acordos, Conveções e Dissídios Coletivos de Trabalho e atentar-se ao disposto no art. 6º da IN 05/2017.
Quadro Resumo do Módulo 2 - Encagos e Benefícios anuais, mensais e diários
2 | Encargos e Benefícios anuais, mensais e diários |  |  |  | Valor (R$)
2.1 | Submódulo 2.1 - 13º salário, férias e adicional de férias |  |  |  | 426.6731
2.2 | Submódulo 2.2 - Encargos previdenciários (GPS), fundo de Garantia por Tempo de Serviço (FGTS) e outras contribuições |  |  |  | 840.1161
2.3 | Submódulo 2.3 - Benefícios Mensais e Diários |  |  |  | 426.925
TOTAL |  |  |  |  | 1693.7142
Módulo 3 - Provisão para Rescisão
3.1 | Aviso Prévio Indenizado |  |  |  | Valor (R$)
A | Aviso prévio indenizado |  |  | 0.42% | 8.7701
B | Incidência do FGTS sobre Aviso Prévio Indenizado |  |  | 0.0336% | 0.70161
C |  |  |  |  | 0
D | Aviso prévio trabalhado |  |  | 1.94% | 0
E | Incidência de GPS, FGTS e outras contribuições sobre o Aviso Prévio Trabalhado |  |  | 0.7139% | 14.9075
F | Multa sobre FGTS e contribuição social sobre o aviso prévio indenizado e sobre o aviso prévio trabalhado (Percentual obrigatório conforme Anexo XII - IN 5/17) |  |  | 4% | 83.525
TOTAL |  |  |  | 7.108% | 107.9043
Módulo 3 - Provisão para Rescisão
3.1 | Aviso Prévio Indenizado |  |  |  | Valor (R$)
| Base de Cálculo: modulo 1 + módulo 2 |  |  |  | #REF!
A | Aviso prévio indenizado - Base de cálculo: modulo 1 + modulo 2 (sem GPS) |  | 3142.907 | 38.7% | 140.2878 | 261.9089
B | Incidência do FGTS sobre aviso prévio indenizado - BC: API + multa |  | 240.8797 | 8% | 19.2704
C | Multa do FGTS e CS sobre aviso prévio indenizado: BC: mod. 1 + mdo. 2.1 |  | 2514.7981 | 50% | 100.5919
D | Aviso prévio trabalhado - Base de cálculo: modulo 1 + módulo 2 |  | 3781.8392 | 38.7% | 160.8934
E | Incidência do submódulo 2.2 sobre aviso prévio trabalhado |  |  | 36.8% | 59.2088
F | Multa do FGTS e CS sobre aviso prévio trabalhado: BC: mod. 1 + mdo. 2.1 |  | 2514.7981 | 50% | 100.5919
| Custo da demissão com justa causa - BC: VM`13º + VMP adicional |  | 426.6731 | 2.76% | 11.7762
TOTAL |  |  |  |  | 569.068
Módulo 4 – Custo de Reposição do Profissional Ausente
4.1 | Submódulo 4.1 - Ausências legais |  |  |  | Valor (R$)
| Base de cálculo (mod.1) |  |  |  | 2088.125
A | Substituto na cobertura de Férias |  |  | 1.62% | 33.8354
B | Substituto na cobertura de Ausências Legais |  |  | 0.2778% | 5.8003
C | Substituto na cobertura de Licença-Paternidade |  |  | 0.02083% | 0.43503
D | Substituto na cobertura de Ausência por acidente de trabalho |  |  | 0.3333% | 6.9604
E | Substituto na cobertura de Afastamento Maternidade |  |  | 0.07407% | 1.5466
F | Substituto na cobertura de Outras ausências (especificar) |  |  | 0% | 0
TOTAL |  |  |  | 2.326% | 48.5778
Módulo 4 – Custo de Reposição do Profissional Ausente
4.2 | Submódulo 4.2 - Intrajornada |  |  |  | Valor (R$)
A | Intervalo para repouso ou alimentação
TOTAL |  |  |  |  | 0
Quadro-Resumo do Módulo 4 - Custo de Reposição do Profissional Ausente
4 | Custo de Reposição do Profissional Ausente |  |  |  | Valor (R$)
2.1 | Submódulo 4.1 - Ausências legais |  |  |  | 48.5778
2.2 | Submódulo 4.2 - Intrajornada |  |  |  | 0
TOTAL |  |  |  |  | 48.5778
Módulo 5 - Insumos diversos
5 | Insumos Diversos |  |  |  | Valor (R$)
A | Uniformes |  |  |  | 54.71
B | Materiais
C | Equipamentos |  |  |  | 29.5788
D | Outros (especificar) |  |  |  | 0
Total de Insumos diversos |  |  |  |  | 84.2888
Nota: Valores mensais por empregado.
Módulo 6 - Custos Indiretos, Tributos e Lucro
Custo Indireto (somatório da remuneração, beneficios mensais e diários, insumos diversos, encargos sociais e trabalhisas) |  |  | 4022.6101 | 6.07% | 244.17
Lucro (somatório da remuneração, beneficios mensais e diários, insumos diversos, encargos sociais e trabalhisas, custos indiretos) |  |  | 4266.7801 | 7.4% | 297.67
Base de cálculo (somatório da remuneração, beneficios mensais e diários, insumos diversos, encargos sociais e trabalhisas, custos indiretos e lucro) |  |  | 4564.4501 |  | 0
Esfera |  | Sigla Tributo | % |  | Valor (R$)
A - Tributos Federais (especificar) | Lucro Real (PIS: 1,65)% | Lucro (PIS) | 0.65% | 1.65% | 32.47
|  | Lucro(COFINS) | 3% | 7.6% | 149.89
B -Tributos Estaduais/Municipais (especificar) | Lucro Real (ISS 5)% | Lucro (ISS) | 5% | 5% | 249.83
C - Outros tributos (especificar)
SUBTOTAL DE TRIBUTOS DE CUSTOS FIXOS |  |  | 22.12% |  | 974.03
a) | Tributos % = To = ............................................................. |  | 8.65% |  | 8.65%
100
b) | (Total dos Módulos 1, 2, 3, 4 e 5+ Custos indiretos + Lucro)= Po = ................................... |  |  |  | 4564.4501 | Base Cálculo Tributos
c) | Po / (1 - To) = P1 = .............................................................................. |  |  |  | 4996.66
Valor dos Tributos = P1 - Po
2. QUADRO-RESUMO CUSTO POR EMPREGADO
Mão-de-obra vinculada à execução contratual (valor por empregado) |  |  |  |  | Valor (R$)
A | MÓDULO 1: COMPOSIÇÃO DA REMUNERAÇÃO |  |  |  | 2088.125
B | MÓDULO 2: ENCARGOS E BENEFÍCIOS ANUAIS, MENSAIS E DIÁRIOS |  |  |  | 1693.7142
C | MÓDULO 3: PROVISÃO PARA RESCISÃO |  |  |  | 107.9043
D | MÓDULO 4: CUSTO DE REPOSIÇÃO DO PROFISSIONAL AUSENTE |  |  |  | 48.5778
E | MÓDULO 5: INSUMOS DIVERSOS |  |  |  | 84.2888
| Subtotal (A+ B+ C+ D + E) |  |  |  | 4022.6101
F | MÓDULO 6: CUSTOS INDIRETOS, TRIBUTOS E LUCRO |  |  |  | 974.03
TOTAL |  |  |  |  | 4996.6401

## Téc. Refrigeração
CATEGORIA PROFISSIONAL - Téc. Refrigeração
Processo: |  | Pregão n.º |  | Data:
DISCRIMINAÇÃO DOS SERVIÇOS - DADOS REFERENTES À CONTRATAÇÃO
A - Data da Apresentação da Proposta |  |  | F - N.º de Meses da Execução Contratual
B - Munícipio/UF |  |  | G - Categoria Profissional (vinculada à execução do contrato)
C - SINDICATO (Acordo, Convenção Coletivo ou Sentença Normativa em Dissídio Coletivo) |  |  | H - Data-base da categoria (dia/mês/ano)
D - Número Registro M.T.E |  |  | I - Salário-mínimo oficial vigente: piso da categoria |  | 1156.09
E - Tipo de serviço |  |  | J - Classificação Brasileira de Ocupações (CBO)
REGIME DE TRIBUTAÇÃO DO PROPONENTE
LUCRO PRESUMIDO |  | LUCRO REAL |  | SIMPLES
MÓDULO 1 : COMPOSIÇÃO DA REMUNERAÇÃO
1 | Composição da Remuneração |  |  |  | Valor (R$)
A | Salário Base |  |  |  | 1606.25
B | Adicional de periculosidade |  |  |  | 0
C | Adicional de insalubridade
D | Adicional noturno
E | Adicional de hora noturna reduzida
F | Adicional de hora extra no feriado trabalhado
G | Outros (especificar)
TOTAL |  |  |  |  | 1606.25
MÓDULO 2: ENCARGOS E BENEFÍCIOS ANUAIS, MENSAIS E DIÁRIOS
Submódulo 2.1 - 13º salário, férias e adicional de férias
2.1 | 13º Salário, férias e adicional de férias |  |  |  | Valor (R$)
A | Décimo terceiro salário |  |  | 8.333% | 133.85
B | Férias e adicional de férias |  |  | 12.1% | 194.3562
TOTAL |  |  |  |  | 328.2062
Submódulo 2.2 - Encargos previdenciários (GPS), fundo de Garantia por Tempo de Serviço (FGTS) e outras contribuições
2.2 | GPS, FGTS e outras contribuições |  |  | % | Valor (R$)
| Base de Cálculo: Remuneração + subtotal 2.1 |  |  |  | 1934.4562
A | INSS |  |  | 20% | 321.25
B | Salário Educação |  |  | 2.5% | 48.3614
C | Seguro acidente do trabalho |  |  | 3% | 58.0337
D | SESI ou SESC |  |  | 1.5% | 29.0168
E | SENAI ou SENAC |  |  | 1% | 19.3446
F | SEBRAE |  |  | 0.6% | 11.6067
G | INCRA |  |  | 0.2% | 3.8689
H | FGTS |  |  | 8% | 154.7565
TOTAL |  |  |  | 36.8% | 646.2387
Nota (1) - Os percentuais dos encargos previdenciários e FGTS são aqueles estabelecidos pela legislação vigente.
Nota (2) - O SAT a depender do grau de risco do serviço irá varia entre 1%, para risco leve, de 2%, para risco médio, e de 3% para risco grave.
Nota (3) - Esses percentuais incidem sobre o Módulo 1, o submódulo 2.1, o Módulo 3, Módulo 4 e Módulo 6.
Submódulo 2.3 - Benefícios Mensais e Diários
2.3 | Benefícios Mensais e Diários |  |  |  | Valor (R$)
A | Transporte (Tarifa x 2 x 22 - 6% x SalBase) |  | 3.75 |  | 68.625
B | Auxílio alimentação (Vales café da manhã, cesta básica etc.) |  | 15.15 |  | 333.3
C | Assistência médica e familiar |  |  |  | 0
D | Outros (Especificar) - Seguro de vida |  |  |  | 25
TOTAL |  |  |  |  | 426.925
Nota 1: o valor informado deverá ser o custo real do insumo (descontado o valor eventualmente pago pelo empregado).
Nota 2: Observar a previsão dos benefícios contidos em Acordos, Conveções e Dissídios Coletivos de Trabalho e atentar-se ao disposto no art. 6º da IN 05/2017.
Quadro Resumo do Módulo 2 - Encagos e Benefícios anuais, mensais e diários
2 | Encargos e Benefícios anuais, mensais e diários |  |  |  | Valor (R$)
2.1 | Submódulo 2.1 - 13º salário, férias e adicional de férias |  |  |  | 328.2062
2.2 | Submódulo 2.2 - Encargos previdenciários (GPS), fundo de Garantia por Tempo de Serviço (FGTS) e outras contribuições |  |  |  | 646.2387
2.3 | Submódulo 2.3 - Benefícios Mensais e Diários |  |  |  | 426.925
TOTAL |  |  |  |  | 1401.3699
Módulo 3 - Provisão para Rescisão
3.1 | Aviso Prévio Indenizado |  |  |  | Valor (R$)
A | Aviso prévio indenizado |  |  | 0.42% | 6.7462
B | Incidência do FGTS sobre Aviso Prévio Indenizado |  |  | 0.0336% | 0.5397
C |  |  |  |  | 0
D | Aviso prévio trabalhado |  |  | 1.94% | 31.1613
E | Incidência de GPS, FGTS e outras contribuições sobre o Aviso Prévio Trabalhado |  |  | 0.7139% | 11.4673
F | Multa sobre FGTS e contribuição social sobre o aviso prévio indenizado e sobre o aviso prévio trabalhado (Percentual obrigatório conforme Anexo XII - IN 5/17) |  |  | 4% | 64.25
TOTAL |  |  |  | 7.108% | 114.1645
Módulo 3 - Provisão para Rescisão
3.1 | Aviso Prévio Indenizado |  |  |  | Valor (R$)
| Base de Cálculo: modulo 1 + módulo 2 |  |  |  | #REF!
A | Aviso prévio indenizado - Base de cálculo: modulo 1 + modulo 2 (sem GPS) |  | 2516.1378 | 38.7% | 111.0908 | 209.6781
B | Incidência do FGTS sobre aviso prévio indenizado - BC: API + multa |  | 188.4691 | 8% | 15.0775
C | Multa do FGTS e CS sobre aviso prévio indenizado: BC: mod. 1 + mdo. 2.1 |  | 1934.4562 | 50% | 77.3782
D | Aviso prévio trabalhado - Base de cálculo: modulo 1 + módulo 2 |  | 3007.6199 | 38.7% | 126.9411
E | Incidência do submódulo 2.2 sobre aviso prévio trabalhado |  |  | 36.8% | 46.7143
F | Multa do FGTS e CS sobre aviso prévio trabalhado: BC: mod. 1 + mdo. 2.1 |  | 1934.4562 | 50% | 77.3782
| Custo da demissão com justa causa - BC: VM`13º + VMP adicional |  | 328.2062 | 2.76% | 9.0585
TOTAL |  |  |  |  | 445.5218
Módulo 4 – Custo de Reposição do Profissional Ausente
4.1 | Submódulo 4.1 - Ausências legais |  |  |  | Valor (R$)
| Base de cálculo (mod.1) |  |  |  | 1606.25
A | Substituto na cobertura de Férias |  |  | 1.62% | 26.0272
B | Substituto na cobertura de Ausências Legais |  |  | 0.2778% | 4.4618
C | Substituto na cobertura de Licença-Paternidade |  |  | 0.02083% | 0.33464
D | Substituto na cobertura de Ausência por acidente de trabalho |  |  | 0.3333% | 5.3542
E | Substituto na cobertura de Afastamento Maternidade |  |  | 0.07407% | 1.1897
F | Substituto na cobertura de Outras ausências (especificar) |  |  | 0%
| TOTAL |  |  | 2.326% | 37.3675
Módulo 4 – Custo de Reposição do Profissional Ausente
4.2 | Submódulo 4.2 - Intrajornada |  |  |  | Valor (R$)
A | Intervalo para repouso ou alimentação
TOTAL |  |  |  |  | 0
Quadro-Resumo do Módulo 4 - Custo de Reposição do Profissional Ausente
4 | Custo de Reposição do Profissional Ausente |  |  |  | Valor (R$)
2.1 | Submódulo 4.1 - Ausências legais |  |  |  | 37.3675
2.2 | Submódulo 4.2 - Intrajornada |  |  |  | 0
TOTAL |  |  |  |  | 37.3675
Módulo 5 - Insumos diversos
5 | Insumos Diversos |  |  |  | Valor (R$)
A | Uniformes |  |  |  | 54.71
B | Materiais
C | Equipamentos |  |  |  | 29.5788
D | Outros (especificar) |  |  |  | 0
Total de Insumos diversos |  |  |  |  | 84.2888
Nota: Valores mensais por empregado.
Módulo 6 - Custos Indiretos, Tributos e Lucro
Custo Indireto (somatório da remuneração, beneficios mensais e diários, insumos diversos, encargos sociais e trabalhisas) |  |  | 3243.4408 | 6.07% | 196.87
Lucro (somatório da remuneração, beneficios mensais e diários, insumos diversos, encargos sociais e trabalhisas, custos indiretos) |  |  | 3440.3108 | 7.4% | 240.01
Base de cálculo (somatório da remuneração, beneficios mensais e diários, insumos diversos, encargos sociais e trabalhisas, custos indiretos e lucro) |  |  | 3680.3208
Esfera |  | Sigla Tributo | % |  | Valor (R$)
A - Tributos Federais (especificar) | Lucro Real (PIS: 1,65)% | Lucro (PIS) | 0.65% | 1.65% | 26.18
|  | Lucro (COFINS) | 3% | 7.6% | 120.86
B -Tributos Estaduais/Municipais (especificar) | Lucro Real (ISS 5)% | Lucro (ISS) | 5% | 5% | 201.44
C - Outros tributos (especificar)
SUBTOTAL DE TRIBUTOS DE CUSTOS FIXOS |  |  | 22.12% |  | 785.36
a) | Tributos % = To = ............................................................. |  | 8.65% |  | 8.65%
100
b) | (Total dos Módulos 1, 2, 3, 4 e 5+ Custos indiretos + Lucro)= Po = ................................... |  |  |  | 3680.3208 | Base Cálculo Tributos
c) | Po / (1 - To) = P1 = .............................................................................. |  |  |  | 4028.81
Valor dos Tributos = P1 - Po
2. QUADRO-RESUMO CUSTO POR EMPREGADO
Mão-de-obra vinculada à execução contratual (valor por empregado) |  |  |  |  | Valor (R$)
A | MÓDULO 1: COMPOSIÇÃO DA REMUNERAÇÃO |  |  |  | 1606.25
B | MÓDULO 2: ENCARGOS E BENEFÍCIOS ANUAIS, MENSAIS E DIÁRIOS |  |  |  | 1401.3699
C | MÓDULO 3: PROVISÃO PARA RESCISÃO |  |  |  | 114.1645
D | MÓDULO 4: CUSTO DE REPOSIÇÃO DO PROFISSIONAL AUSENTE |  |  |  | 37.3675
E | MÓDULO 5: INSUMOS DIVERSOS |  |  |  | 84.2888
| Subtotal (A+ B+ C+ D + E) |  |  |  | 3243.4408
F | MÓDULO 6: CUSTOS INDIRETOS, TRIBUTOS E LUCRO |  |  |  | 785.36
TOTAL |  |  |  |  | 4028.8008

## Anexo BI - Custo MOB
ANEXO B.I - QUADRO RESUMO DE MÃO-DE-OBRA
Posto de Serviço | Postos de Serviço | Jornada H/S | Custo Unitário (R$) | Custo Mensal (R$) | Custo em 20 meses (R$)
Artífice | 1 | 40 | 3290.2801 | 3290.2801 | 65805.6021
Técnico Eletricista | 1 | 40 | 4996.6401 | 4996.6401 | 99932.8017
Técnico de Refrigeração | 1 | 40 | 4028.8008 | 4028.8008 | 80576.0157
Total | 3 |  |  | 12315.721 | 246314.4194
Observações:
1 - Para definir o custo estimado da mão de obra a Administração preencheu as planilhas de custo e formação de preços tendo por base os salários e benefícios definidos para a categoria na Convenção Coletiva de Trabalho - SINDUSCON/PE 2019/2021.

## Anexo BII - Equip. e Ferramenta
ANEXO B.II - EQUIPAMENTOS E FERRAMENTAS
Nº | DESCRIÇÃO | QNT | R$ REF. | R$ TOTAL
1 | Alicate crimpador RJ11 e RJ45 com trava de catraca - rede e telefonia. | 1 | 117.15 | 117.15
2 | Alicate de bico ½ cano reto 6” | 1 | 40.9 | 40.9
3 | Alicate de compressão para terminais cabo RG6 e RG11- padrão NET e TVA | 1 | 125.88 | 125.88
4 | Alicate de corte diagonal 6” | 1 | 42.9 | 42.9
5 | Alicate de pressão 10 | 1 | 70.83 | 70.83
6 | Alicate cortador, descascador e desencapador de fio | 1 | 127.7533 | 127.7533
7 | Alicate rebitador manual | 1 | 107.0967 | 107.0967
8 | Desentupidor manual de esgotos, pias, ralos e banheiras (tipo bomba 75mm) | 1 | 47.8167 | 47.8167
9 | Broca de aço rápido (jogo com 5 peças) | 1 | 30.4567 | 30.4567
10 | Caixa p/ ferramentas em metal c/ cinco gavetas | 1 | 104.3 | 104.3
11 | Carrinho de mão de 40 a 50L | 1 | 150.5433 | 150.5433
12 | Chave de fenda ¼ x 6” | 1 | 12.74 | 12.74
13 | Chave de fenda ¼ x8 | 1 | 12.8033 | 12.8033
14 | Chave de fenda 1/8 x 6 | 1 | 10.93 | 10.93
15 | Chave fenda 3/16 x 4 | 1 | 10.69 | 10.69
16 | Chave philips 3/16 x 4 | 1 | 10.7567 | 10.7567
17 | Chave phillips ¼ x 5” | 1 | 9.98 | 9.98
18 | Jogo de chaves de boca, 6 a 22mm | 1 | 31.1933 | 31.1933
19 | Chaves de grifo n° 10 | 1 | 62.5333 | 62.5333
20 | Chaves de grifo n° 12 | 1 | 57.16 | 57.16
21 | Chaves de grifo n° 14 | 1 | 76.2667 | 76.2667
22 | Colher de pedreiro | 1 | 22.7867 | 22.7867
23 | Escada de alumínio de 7 degraus | 1 | 233.57 | 233.57
24 | Escada extensível multifuniconal 2x10, em alumínio | 1 | 661.41 | 661.41
25 | Espátula aço temperado, cabo de maderia, 10cm | 1 | 12.52 | 12.52
26 | Painel para andaime (1x1m) - encaixe tubular (incluindo 01 diagonal de proteção e base) | 10 | 141.6 | 1416
27 | Esquadro 90º | 1 | 19.94 | 19.94
28 | Estilete profissional(com lâmina de 18 mm para trabalho pesado com empunhadura de borracha anti-deslizante) | 1 | 17.81 | 17.81
29 | Ferro de solda 100W. | 1 | 84.65 | 84.65
30 | Furadeira elétrica profissional, velocidade variável e reversível, mandril até ½”, (Ref.: DEWALT mod. DW508K) | 1 | 425.6833 | 425.6833
31 | Jogo de chave ALLEN 1,5mm à 10mm. | 1 | 45.7233 | 45.7233
32 | Jogo de chaves combinadas 6 à 22mm. | 1 | 203.57 | 203.57
33 | Jogo de chaves de fenda c/ 6 peças | 2 | 46.6333 | 93.2667
34 | Bomba de Vácuo 6CFM 2 Estágios VP260 | 1 | 879.4 | 879.4
35 | Lixadeira elétrica (p/metal) | 1 | 520.65 | 520.65
36 | Pá (reta e com bico) com cabo 120 cm | 1 | 54.53 | 54.53
37 | Parafusadeira velocidade variável 1/4'' (de 400 a 550 W) | 1 | 286.92 | 286.92
38 | Picaretas (ponta fina / ponta larga) | 1 | 89.7367 | 89.7367
39 | Kit serra copo com 11 peças (22mm; 25mm; 29mm; 35mm; 38mm; 44mm; 51mm; 68mm) | 1 | 47.7963 | 47.7963
40 | Serrote de 22” | 1 | 42.12 | 42.12
41 | Passa fios de Polipropileno/Aço Reforçado 20 Metros | 1 | 59.67 | 59.67
42 | Talhadeira sextavada 14" | 1 | 33.33 | 33.33
43 | Trena, com fita de aço de 20m | 1 | 124.4333 | 124.4333
44 | Trena, 5m | 1 | 19.0433 | 19.0433
ESTIMATIVA DE GASTO TOTAL |  |  |  | 6655.2397
1 - Manutenção equipamentos (gasto mensal) - adotado 0,5% a.m. (*) |  |  |  | 33.2762
Valor residual |  |  | 20% | 1331.0479
2 - Depreciação de equiptos. (gasto mensal) adotado 8 anos e residual=20% (**) |  |  |  | 55.4603
TOTAL MENSAL |  |  |  | 88.7365
Quantidade de empregados p/ divisão (***) |  |  |  | 3
VALOR POR FUNCIONÁRIO A SER APLICADO NA PCFP |  |  |  | 29.5788
* O coeficiente adotado foi de 6x10-5, com base no TCPO (Ed. Pini) para equipamentos de pequeno porte (~1,5HP), com utilização, em média, de 83 h/mês.
** A Depreciação foi obtida pelo (Valor inicial – Valor residual)/Vida útil em meses de utilização

## Anexo BIII - Uniforme
ANEXO B.III - CUSTO DE UNIFORMES
Descrição | Qtd. Semestral (und) | FORNECEDOR | Custo unit | Custo unit Ref. | Custo total Ref.
Jaleco em brim com emblema da empresa | 3 | Vesty | 61.9 | 42.6667 | 128
|  | Vale Mais Equip | 64.21
|  | Pregão nº 5/2016 (ANAC RRSP) | 28.8
Camisa gola polo com bolso e 2 botões, com emblema da empresa | 3 | Vesty | 43.9 | 38.6667 | 116
|  | Equivale | 48
|  | Vale Mais Equip | 48.3
|  | Pregão nº 5/2016 (ANAC RRSP) | 44.8
Calça jeans com emblema da empresa | 3 | Vesty | 52 | 44.9933 | 134.98
|  | Equivale | 45
|  | Vale Mais Equip | 54.91
|  | Pregão nº 5/2016 (ANAC RRSP) | 32
|  | Pregão nº 5/2016 (ANAC RRSP) | 29.99
Meia | 4 | Vesty | 6 | 15.9933 | 63.9733
|  | Vale Mais Equip | 6
|  | Pregão nº 5/2016 (ANAC RRSP) | 7.98
Bota solado de borracha | 2 | Vesty | 44.9 | 43.13 | 86.26
|  | Equivale | 80
|  | Vale Mais Equip | 121.72
|  | Pregão nº 5/2016 (ANAC RRSP) | 29
Crachá com foto | 1.5 | Pregão nº 5/2016 (ANAC RRSP) | 7.5 | 7.8133 | 11.72
Conjunto ATPV para eletricista - NR10 (Calça e camisa) com refletivo | 2 | Vesty | 350 | 221.9233 | 443.8467
|  | Equivale | 320
|  | Vale Mais Equip | 260.98
Valor semestral para 3 funcionários (sendo 01 eletricista) |  |  |  |  | 984.78
Valor mensal |  |  |  |  | 164.13
Valor mensal (por funcionário) |  |  |  |  | 54.71
OBSERVAÇÕES:
1 - Como o eletricista utiliza o conjunto ATPV, não foram previstas camisa polo e calça jeans para ele.

## Anexo BIV - Composição BDI
BENEFÍCIOS E DESPESAS INDIRETAS (BDI)
CONSTRUÇÃO DE EDIFÍCIOS
A | Despesas indiretas (especificar cada item) | %
A.1 | Administração central | 4%
A.2 | Seguro + Garantia | 0.8%
A.3 | Risco | 1.27%
| Total do grupo A | 6.07%
B | Bonificação | %
B.1 | Lucro | 7.4%
| Total do grupo B | 7.4%
C | Impostos | %
C.1 | PIS | 0.65%
C.2 | COFINS | 3%
C.3 | ISS | 5%
C.4 | Outras
| Total do grupo C | 8.65%
D | Despesas Financeiras (F) | %
| Despesas Financeiras (F) | 1.23%
| Total do grupo D | 1.23%
TOTAL GERAL |  | 26.24%
OBSERVAÇÕES:
1. Conforme previsto no Acórdão 2.622/2013-P foi adotada uma taxa de BDI normal para materiais e equipamentos tendo em vista que os materiais e equipamentos constante deste processo trata de equipamentos básicos e materiais secundários e auxiliares para execução de serviços comuns - item 286 do referido documento. Além disso, a Câmara Brasileira de Indústria da Construção - CBIC sugere que a aplicação do BDI diferenciado deve ser condicionada à representatividade dei 20% dos contratos administrativos, e somente para as contratações acima de R$ 30 milhoes.
2. Para definição do percentual de BDI foi utilizado os valores médios definidos para construção de edifícios no Acórdão 2.622/2013-P, tendo em vista o disposto no item 332 do referido instrumento que agrupou no mesmo BDI obras de construção e reforma de edifícios.

## Anexo BV - Materiais reposição
ANEXO B.V - MATERIAIS DE CONSUMO E REPOSIÇÃO
tipo | DESCRIÇÃO | UND | item | quant/ano | Valor | TOTAL
1 | ÁUDIO E VÍDEO
1.1 | Adaptador HDMI femea para micro HDMI macho | und |  | 1 | 23.5967 | 23.5967
1.2 | CABO COAXIAL DIGITAL 95% 75 OHMS | M | X.0097 | 25 | 210.28 | 5257
1.3 | Cabo HDMI 1,5m, macho nas duas pontas sinais de resolução suportável: 480i, 480p, 720p, 1080i e 1080p | und |  | 2 | 33.9 | 67.8
1.4 | Cabo P2 para P10 - Estério metal (5m de comprimento) | und |  | 1 | 40.86 | 40.86
1.5 | Cabo para conexão VGA blindado, com conexões VGA Db15 macho x VGA Db15 macho | m | 3.8 | 10 | 67.6333 | 676.3333
1.6 | Cabo Polarizado para Áudio Cristal 2x1,50 mm² | m |  | 2 | 18.52 | 37.04
1.7 | CONECTOR "F" DE COMPRESSÃO RG6 | UND |  | 2 | 16.7167 | 33.4333
1.8 | Conector "F" fêmea para painel/cabo coaxial (crimpar). | UND |  | 2 | 10.4867 | 20.9733
1.9 | Divisor para cabo coaxial/passagem tipo "T" sem atenuação | UND |  | 2 | 19 | 38
2 | DIVERSOS
2.1 | ABRACADEIRA DE NYLON PARA AMARRACAO DE CABOS, COMPRIMENTO DE 100 X 2,5 MM | UND | 1.1 | 1 | 0.05 | 0.05
2.2 | ABRACADEIRA DE NYLON PARA AMARRACAO DE CABOS, COMPRIMENTO DE 200 X *4,6* MM | UND | 1.2 | 1 | 0.17 | 0.17
2.3 | ABRACADEIRA DE NYLON PARA AMARRACAO DE CABOS, COMPRIMENTO DE 390 X *4,6* MM | UND |  | 1 | 0.84 | 0.84
2.4 | ABRACADEIRA EM ACO PARA AMARRACAO DE ELETRODUTOS, TIPO D, COM 1" E CUNHA DE FIXACAO | UND |  | 1 | 1.43 | 1.43
2.5 | ABRACADEIRA EM ACO PARA AMARRACAO DE ELETRODUTOS, TIPO D, COM 1/2" E CUNHA DE FIXACAO | und |  | 1 | 1.8 | 1.8
2.6 | ABRACADEIRA EM ACO PARA AMARRACAO DE ELETRODUTOS, TIPO D, COM 3/4" E CUNHA DE FIXACAO | UND |  | 1 | 1.34 | 1.34
2.7 | ABRACADEIRA EM ACO PARA AMARRACAO DE ELETRODUTOS, TIPO D, COM 3/4" E PARAFUSO DE FIXACAO | UND |  | 5 | 1.3 | 6.5
2.8 | ABRACADEIRA, GALVANIZADA/ZINCADA, ROSCA SEM FIM, PARAFUSO INOX, LARGURA FITA *12,6 A *14 MM, D = 2" A 2 1/2" | UND | 1.4 | 1.5 | 5.4 | 8.1
2.9 | ABRACADEIRA, GALVANIZADA/ZINCADA, ROSCA SEM FIM, PARAFUSO INOX, LARGURA FITA *12,6 A *14 MM, D = 3" A 3 3/4" | UND |  | 5 | 6.19 | 30.95
2.10 | ADESIVO ACRILICO/COLA DE CONTATO (Ref.: CASCOLA ou similar) | kg | X.0054 | 1 | 21.28 | 21.28
2.11 | ADESIVO PLASTICO PARA PVC, BISNAGA COM 75 GR | UND | X.0055 | 2 | 6.1 | 12.2
2.12 | Areia lavada média | m3 |  | 0.075 | 87.5 | 6.5625
2.13 | ARGAMASSA OU CIMENTO COLANTE EM PO PARA FIXACAO DE PECAS CERAMICAS | KG | 1381 | 1.25 | 0.7 | 0.875
2.14 | BACTERICIDA E DESINCRUSTANTE para limpeza de ar condicionado (Ref.: AIR SHIELD ou similar) | L | X.0049 | 20 | 69.6167 | 1392.3333
2.15 | Bateria alcalina 9V | UND |  | 2 | 24.54 | 49.08
2.16 | BLOCO CERAMICO (ALVENARIA DE VEDACAO), 4 FUROS, DE 9 X 9 X 19 CM | UND |  | 3 | 0.63 | 1.89
2.17 | BLOCO CERAMICO (ALVENARIA DE VEDACAO), DE 9 X 19 X 19 CM | und |  | 3 | 550 | 1650
2.18 | BLOCO CONCRETO ESTRUTURAL 14 X 19 X 29 CM, FBK 6 MPA (NBR 6136) | und |  | 2 | 2.98 | 5.96
2.19 | BUCHA NYLON S-10 | und |  | 2 | 0.62 | 1.24
2.20 | BUCHA NYLON S-10 C/ PARAFUSO ACO ZINC ROSCA SOBERBA CAB CHATA 5,5 X 65MM | und |  | 2 | 1.68 | 3.36
2.21 | BUCHA NYLON S-6 | und |  | 2 | 0.17 | 0.34
2.22 | BUCHA NYLON S-6 C/ PARAFUSO ACO ZINC CAB CHATA ROSCA SOBERBA 4,2 X 45MM | UND |  | 2 | 0.35 | 0.7
2.23 | BUCHA NYLON S-8 | UND | 4376 | 2 | 0.33 | 0.66
2.24 | BUCHA NYLON S-8 C/ PARAFUSO ACO ZINC CAB CHATA ROSCA SOBERBA 4,8 X 50MM | UND | 1.20 | 2 | 0.71 | 1.42
2.25 | CADEADO DE LATAO (PADRAO COMUM), H = 25 MM | UND | 2.2 | 1 | 15.99 | 15.99
2.26 | Cadeado de latão (padrão comum), H = 30mm (Ref.: CR30 SM - Papaiz ou similar) | UND |  | 1 | 23.8 | 23.8
2.27 | CAL HIDRATADA CH-I PARA ARGAMASSAS | KG | X.0120 | 0.5 | 0.75 | 0.375
2.28 | Câmera, marca Intelbras, modelo S4020 IR, lente 3,6mm, 20mts | UND |  | 1 | 173.0833 | 173.0833
2.29 | CANALETA PVC SISTEMA "X" 20 X 12 X 2000mm (Barra com 2m, com ou sem divisória interna) (Ref.: Pial Legrand ou similar) | BARRA | 1.60 | 10 | 2.11 | 21.1
2.30 | CARGA/REFIL PARA MAÇARICO PORTÁTIL (CILINDRO COM 400G) | UND | X.0103 | 1 | 44.1633 | 44.1633
2.31 | CHAPA DE LAMINADO MELAMINICO, LISO BRILHANTE, DE *1,25 X 3,08* M, E = 0,8 MM | m2 |  | 2 | 21.19 | 42.38
2.32 | CIMENTO PORTLAND COMPOSTO CP II- 32 | KG | 1379 | 10 | 0.64 | 6.4
2.33 | Controle remoto (transmissor TX com dois ou mais botões) para portões e cancelas, 434 MHz (Ref.: Peccinin ou similar) | und |  | 2 | 28.53 | 57.06
2.34 | CORRENTE DE FERRO E = 1/2" | KG | X.0038 | 0.3 | 26.16 | 7.848
2.35 | Desengraxante para limpeza de ar condicionado (Ref.: METASIL) | L | X.0012 | 10 | 26.9667 | 269.6667
2.36 | DISCO DE LIXA PARA METAL, DIAMETRO = 180 MM, GRAO 120 | UND | X.0083 | 1 | 5.42 | 5.42
2.37 | ESPELHO CRISTAL E = 4 MM | m2 |  | 1 | 336.73 | 336.73
2.38 | ESPUMA EXPANSIVA DE POLIURETANO SPRAY 480G | UND | 2.9 | 2 | 24.12 | 48.24
2.39 | FECHADURA C/ CILINDRO LATAO CROMADO P/ PORTA VIDRO TP AROUCA 2171-L OU EQUIV | und |  | 2 | 36.19 | 72.38
2.40 | FECHADURA DE EMBUTIR PARA PORTA EXTERNA / ENTRADA, MAQUINA 40 MM, COM CILINDRO, MACANETA ALAVANCA E ESPELHO EM METAL CROMADO - NIVEL SEGURANCA MEDIO - COMPLETA | UND |  | 2 | 48.9 | 97.8
2.41 | FECHADURA DE EMBUTIR PARA PORTA INTERNA, TIPO GORGES (CHAVE GRANDE), MAQUINA 40 MM, MACANETA ALAVANCA E ESPELHO EM METAL CROMADO - NIVEL SEGURANCA MEDIO - COMPLETA | UND |  | 2 | 43.64 | 87.28
2.42 | FECHADURA TRADICIONAL DE EMBUTIR, CROMADA, COM CILINDRO, PARA GAVETAS E MOVEIS DE MADEIRA - COM ABINHAS LATERAIS CURVAS, CHAVES COM PROTECAO PLASTICA | und |  | 2 | 9.65 | 19.3
2.43 | FITA DEMARCAÇÃO DE ÁREA ZEBRADA - 70X200M | UND | 2.17 | 1 | 28.2067 | 28.2067
2.44 | GESSO | KG | X.0043 | 10 | 0.35 | 3.5
2.45 | GRAXA LUBRIFICANTE | KG | X.0051 | 1 | 26.54 | 26.54
2.46 | IMPERMEABILIZANTE INCOLOR PARA TRATAMENTO DE FACHADAS E TELHAS, BASE SILICONE | L |  | 1 | 24.6 | 24.6
2.47 | LIXA EM FOLHA PARA PAREDE OU MADEIRA, NUMERO 120 (COR VERMELHA) | UND | X.0036 | 5 | 0.48 | 2.4
2.48 | LONA PLASTICA PRETA, E= 150 MICRA | M2 | X.0017 | 5 | 1.26 | 6.3
2.49 | MACANETA ALAVANCA, RETA OU CURVA, MACICA, CROMADA, COMPRIMENTO DE 10 A 16 CM, ACABAMENTO PADRAO MEDIO - SOMENTE MACANETAS | UND | X.0029 | 1 | 36.59 | 36.59
2.50 | MANGUEIRA CRISTAL, LISA, PVC TRANSPARENTE, 1/2" X 2 MM | M |  | 5 | 3 | 15
2.51 | MANGUEIRA CRISTAL, LISA, PVC TRANSPARENTE, 1/4" X1 MM | m |  | 5 | 0.78 | 3.9
2.52 | MANGUEIRA CRISTAL, LISA, PVC TRANSPARENTE, 3/4" X 2 MM | M |  | 5 | 4.21 | 21.05
2.53 | MANGUEIRA DE INCENDIO, TIPO 1, DE 1 1/2", COMPRIMENTO = 30 M, TECIDO EM FIO DE POLIESTER E TUBO INTERNO EM BORRACHA SINTETICA, COM UNIOES ENGATE RAPIDO | UND | X.0081 | 1 | 531.73 | 531.73
2.54 | MASSA CORRIDA PVA PARA PAREDES INTERNAS | L | X.0013 | 10 | 3 | 30
2.55 | MASSA PLASTICA ADESIVA PARA MARMORE/GRANITO | kg |  | 2 | 37.03 | 74.06
2.56 | MOLA FECHA PORTA P/ PORTA C/ LARGURA ATE 90CM | und |  | 2 | 142.91 | 285.82
2.57 | PARAFUSO DE ACO TIPO CHUMBADOR PARABOLT, DIAMETRO 3/8", COMPRIMENTO 75 MM | UND |  | 5 | 1.66 | 8.3
2.58 | PARAFUSO ZINCADO ROSCA SOBERBA 5/16 " X 120 MM PARA TELHA FIBROCIMENTO | und |  | 2 | 1.01 | 2.02
2.59 | REBITE DE ALUMINIO VAZADO DE REPUXO, 3,2 X 8 MM (1KG = 1025 UNIDADES) | UND | X.0030 | 10 | 72.63 | 726.3
2.60 | REDUTOR TIPO THINNER PARA ACABAMENTO | L | X.0087 | 0.5 | 18.25 | 9.125
2.61 | REJUNTE BRANCO, CIMENTICIO | kg |  | 2 | 4.11 | 8.22
2.62 | REMOVEDOR DE TINTA OLEO/ESMALTE VERNIZ | LT | 2.29 | 2 | 36.51 | 73.02
2.63 | REVESTIMENTO EM CERAMICA ESMALTADA EXTRA, PEI MAIOR OU IGUAL 4, FORMATO MAIOR A 2025 CM2 | m2 |  | 1 | 43.98 | 43.98
2.64 | ROLO PARA PINTURA ESPUMA POLIESTER 15 CM | UND | X.0041 | 10 | 13.3 | 133
2.65 | SILICONE ACETICO USO GERAL INCOLOR 280 G | UND | 2.32 | 3 | 13.17 | 39.51
2.66 | SODA CAUSTICA | KG | X.0088 | 1.1 | 10.11 | 11.121
2.67 | SOLDA P/ TUBO E CONEXÕES DE COBRE 1.0mm (em carretel 500 G) | UND | 4.25 | 1 | 109.98 | 109.98
2.68 | SOLUCAO LIMPADORA PARA PVC, FRASCO COM 1000 CM3 | UND | 20083 | 2.6 | 47.85 | 124.41
2.69 | SOLVENTE DILUENTE A BASE DE AGUARRAS | L | X.0039 | 5 | 13.58 | 67.9
2.70 | SPRAY DESENGRIPANTE E ANTIFERRUGEM (300 ml) | UND | X.0015 | 2 | 13.2633 | 26.5267
2.71 | SPRAY LIMPA CONTATO (de 210 a 300 ml) | und | X.0014 | 2 | 16.9333 | 33.8667
2.72 | TELHA DE FIBROCIMENTO ONDULADA E= 4 MM, DE *1,22 X 0,50* M (SEM AMIANTO) | und |  | 10 | 9.5 | 95
2.73 | TIJOLO CERAMICO LAMINADO 5,5 X 11 X 23 CM | und |  | 20 | 1.31 | 26.2
2.74 | TIJOLO CERAMICO MACICO *5 X 10 X 20* CM | und |  | 20 | 0.47 | 9.4
2.75 | TINTA ACRILICA PREMIUM, COR BRANCO FOSCO | L | X.0037 | 15 | 19.69 | 295.35
2.76 | TINTA ESMALTE SINTÉTICO FOSCO | GL | 2.35 | 1 | 25.04 | 25.04
2.77 | VIDRO TEMPERADO INCOLOR E = 8 MM, SEM COLOCACAO | M2 |  | 2 | 207.95 | 415.9
2.78 | VIDRO TEMPERADO VERDE E = 8 MM, SEM COLOCACAO | M2 |  | 2 | 259.7 | 519.4
3 | ELÉTRICO E LÓGICO
3.1 | ADAPTADOR TOMADAS NBR/ 2P+T NEMA 10A/15A - 250 V (Ref: INJETEL OU SIMILAR) | UND | 2.1 | 1 | 21.905 | 21.905
3.2 | LUMINARIA TIPO TARTARUGA PARA AREA EXTERNA EM ALUMINIO, COM GRADE, PARA 1 LAMPADA, BASE E27, POTENCIA MAXIMA 40/60 W (NAO INCLUI LAMPADA) | und |  | 1 | 47.36 | 47.36
3.3 | LUMINARIA PLAFON REDONDO COM VIDRO FOSCO DIAMETRO *30* CM, PARA 2 LAMPADAS, BASE E27, POTENCIA MAXIMA 40/60 W (NAO INCLUI LAMPADAS) | und |  | 1 | 42.01 | 42.01
3.4 | BANDEJA FIXA 1X600MM 4 PONTOS PARA RACK TI | UND | X.0116 | 1 | 91.47 | 91.47
3.5 | Bateria 18 ou 17 Ah, 12Vdc (para no-break) | UND |  | 1 | 326.9 | 326.9
3.6 | CABO DE COBRE ISOLAMENTO ANTI-CHAMA 0,6/1KV 16MM2 (1 CONDUTOR) TP SINTENAX PIRELLI OU EQUIV | M |  | 5 | 13.29 | 66.45
3.7 | CABO UTP CAT 6 24AWG | M |  | 50 | 2.689 | 134.4525
3.8 | CABO DE COBRE ISOLAMENTO ANTI-CHAMA 450/750V 4MM2, TP PIRASTIC PIRELLI OU EQUIV | M | 1.31 | 5 | 4.26 | 21.3
3.9 | CABO DE COBRE ISOLAMENTO ANTI-CHAMA 450/750V 50MM2, TP PIRASTIC PIRELLI OU EQUIV | m |  | 1 | 30.89 | 30.89
3.10 | CABO DE COBRE ISOLAMENTO ANTI-CHAMA 450/750V 6MM2, TP PIRASTIC PIRELLI OU EQUIV | M |  | 3 | 4.84 | 14.52
3.11 | CAIXA DE PASSAGEM DIM 60 X 60 X 12CM EM CHAPA DE ACO GALV | UND |  | 1 | 199.42 | 199.42
3.12 | CAIXA DE SOBREPOR BRANCA - SISTEMA X, 4x2 | UND | X.0099 | 2 | 4.9733 | 9.9467
3.13 | CAIXA PASSAGEM METALICA 25 X 25 X 10CM P/ INST ELETRICA | und |  | 1 | 36.26 | 36.26
3.14 | CAIXA PVC 4" X 2" P/ ELETRODUTO | UND | 1.58 | 2 | 2.6767 | 5.3533
3.15 | CHAVE SECCIONADORA TRIPOLAR 250A, 600V C/ FUSIVEIS NH 200A EM CAIXA (REF.: HAGER LT150 ou similar) | UND | X.0127 | 0.5 | 497.71 | 248.855
3.16 | CONDULETE DE ALUMINIO TIPO C, PARA ELETRODUTO ROSCAVEL DE 3/4", COM TAMPA | UND | X.0067 | 1.5 | 8.08 | 12.12
3.17 | CONDULETE DE ALUMINIO TIPO E, PARA ELETRODUTO ROSCAVEL DE 3/4", COM TAMPA | UND | X.0068 | 2 | 6.54 | 13.08
3.18 | CONDULETE DE ALUMINIO TIPO LR, PARA ELETRODUTO ROSCAVEL DE 3/4", COM TAMPA CEGA | UND |  | 2 | 6.76 | 13.52
3.19 | CONDULETE DE ALUMINIO TIPO T, PARA ELETRODUTO ROSCAVEL DE 3/4", COM TAMPA CEGA | UND |  | 2 | 7.8 | 15.6
3.20 | CONECTOR FÊMEA RJ-45 – CAT. 6 (Ref.: FURUKAWA OU SIMILAR) | UND | 5.24 | 3 | 37.8167 | 113.45
3.21 | CONTATOR TRIPOLAR, CORRENTE DE 32A, TENSAO NOMINAL DE 500V, CATEGORIA AC-2 E AC-3 | UND | X.0069 | 1 | 245.92 | 245.92
3.22 | CURVA 90G FERRO GALV ELETROLITICO 1/2" P/ ELETRODUTO | und |  | 2 | 3.35 | 6.7
3.23 | DISJUNTOR TIPO DIN/IEC, MONOPOLAR DE 6 ATE 32A | UND |  | 2 | 8.8 | 17.6
3.24 | DISJUNTOR TIPO NEMA, MONOPOLAR 10 ATE 30A, TENSAO MAXIMA DE 240 V | UND |  | 2 | 11.4 | 22.8
3.25 | DISJUNTOR TIPO NEMA, MONOPOLAR 35 ATE 50 A, TENSAO MAXIMA DE 240 V | UND |  | 1 | 19.12 | 19.12
3.26 | DISJUNTOR TIPO DIN/IEC, BIPOLAR DE 6 ATE 32A | UND |  | 1 | 50.45 | 50.45
3.27 | DISJUNTOR TIPO DIN/IEC, TRIPOLAR 63 A | UND |  | 1 | 73.83 | 73.83
3.28 | DISJUNTOR TIPO DIN/IEC, TRIPOLAR DE 10 ATE 50A | UND |  | 1 | 61.81 | 61.81
3.29 | DISJUNTOR TIPO NEMA, BIPOLAR 10 ATE 50A | UND |  | 1 | 61.35 | 61.35
3.30 | DISJUNTOR TIPO NEMA, TRIPOLAR 10 ATE 50A | UND |  | 1 | 76.52 | 76.52
3.31 | DISJUNTOR TIPO NEMA, TRIPOLAR 60 ATE 100A | UND |  | 1 | 107.82 | 107.82
3.32 | Dispositivo Protetor de Surto de Tensão (DPS) - 20KA/275V (Ref.: CLAMPER VLC slim ou similar) | und |  | 1 | 44.9 | 44.9
3.33 | Eletrocalha 100x50 GALVANIZADA PERFURADA - TIPO "U" | M |  | 0.5 | 93.31 | 46.655
3.34 | ELETRODUTO DE PVC ROSCÁVEL DE 1, SEM LUVA | M |  | 1 | 5.78 | 5.78
3.35 | ELETRODUTO DE PVC ROSCÁVEL DE 1/2, SEM LUVA | M |  | 2 | 2.97 | 5.94
3.36 | ELETRODUTO METALICO FLEXIVEL TIPO CONDUITE D = 1/2" | M | 1.111 | 2 | 5.8 | 11.6
3.37 | ELETRODUTO PVC FLEXIVEL CORRUGADO 16MM TIPO TIGREFLEX OU EQUIV | M |  | 1 | 1.51 | 1.51
3.38 | ELETRODUTO PVC FLEXIVEL CORRUGADO 20MM TIPO TIGREFLEX OU EQUIV | M |  | 5 | 1.79 | 8.95
3.39 | ELETRODUTO PVC FLEXIVEL CORRUGADO 25MM TIPO TIGREFLEX OU EQUIV | M | 1.114 | 1 | 1.94 | 1.94
3.40 | ESPELHO / PLACA CEGA 4" X 4", PARA INSTALACAO DE TOMADAS E INTERRUPTORES | UND |  | 0.5 | 4.97 | 2.485
3.41 | ESPELHO / PLACA DE 2 POSTOS 4" X 4", PARA INSTALACAO DE TOMADAS E INTERRUPTORES | UND |  | 1 | 5.34 | 5.34
3.42 | ESPELHO / PLACA CEGA 4" X 2", PARA INSTALACAO DE TOMADAS E INTERRUPTORES | UND |  | 1 | 2.35 | 2.35
3.43 | ESPELHO / PLACA DE 1 POSTO 4" X 2", PARA INSTALACAO DE TOMADAS E INTERRUPTORES | UND |  | 1 | 2.22 | 2.22
3.44 | FITA ISOLANTE ADESIVA ANTICHAMA, USO ATE 750 V, EM ROLO DE 19 MM X 20 M | RL | 2.22 | 1 | 10.5 | 10.5
3.45 | FONTE CHAVEADA (entrada: 220Vac para saída: 12Vcc 15A) PARA CFTV | UND | X.0117 | 1 | 85.47 | 85.47
3.46 | FUSIVEL DIAZED 20 A TAMANHO DII | UND | 1.121 | 1 | 4.51 | 4.51
3.47 | FUSIVEL NH 200 A 250 AMPERES, TAMANHO 1, CAPACIDADE DE INTERRUPCAO DE 120 KA, TENSAO NOMIMNAL DE 500 V | UND | X.0126 | 1 | 60.93 | 60.93
3.48 | Guia de Cabos para Racks 1U (19"), em aço, pintura na cor preta (Ref.: Furukawa ou similar) | UND |  | 1 | 30.29 | 30.29
3.49 | INTERRUPTOR SIMPLES 10A, 250V, CONJUNTO MONTADO PARA EMBUTIR 4" X 2" (PLACA + SUPORTE + MODULO) | UND | 1.146 | 1.5 | 6.83 | 10.245
3.50 | INTERRUPTOR SIMPLES 10A, 250V, CONJUNTO MONTADO PARA SOBREPOR 4" X 2" (CAIXA + MODULO) | und |  | 1 | 9.13 | 9.13
3.51 | LAMPADA LED TIPO DICROICA BIVOLT, LUZ BRANCA, 5 W (BASE GU10) | und |  | 4 | 13.4 | 53.6
3.52 | LAMPADA FLUORESCENTE COMPACTA 3U BRANCA 20 W, BASE E-27 (127/220 V) | UND |  | 8 | 12.21 | 97.68
3.53 | LAMPADA FLUORESCENTE COMPACTA 2U/3U BRANCA 9/10 W, BASE E27 (127/220 V) | UND | X.0032 | 3 | 9.98 | 29.94
3.54 | LÂMPADA FLUORESCENTE TUBULAR T8 16W (Ref.: OSRAM ou similar) | UND | 1.149 | 8 | 12.21 | 97.68
3.55 | LAMPADA FLUORESCENTE TUBULAR T8 DE 32/36 W, BIVOLT | UND | 1.148 | 10 | 6.76 | 67.6
3.56 | LAMPADA LED 6 W BIVOLT BRANCA, FORMATO TRADICIONAL (BASE E27) | UND |  | 5 | 9.47 | 47.35
3.57 | LAMPADA LED TUBULAR BIVOLT 18/20 W, BASE G13, 120CM | UND |  | 6 | 20.9 | 125.4
3.58 | LUMINARIA CALHA SOBREPOR EM CHAPA ACO P/ 1 LAMPADA FLUORESCENTE 40W (NÃO INCLUI REATOR E LAMP) | UND | 1.153 | 1 | 17.49 | 17.49
3.59 | Luminária de sobrepor, 1,5x0,2m para duas lâmpadas fluorescentes tubulares 40W, chapa de aço tratada e pintada, com soquete, refletor e aletas parabólicas (modelo: intral RS 802 ou similar) | UND |  | 2 | 154.86 | 309.72
3.60 | LUMINARIA DE SOBREPOR EM CHAPA DE ACO PARA 2 LAMPADAS FLUORESCENTES DE *36*W, PERFIL COMERCIAL (NAO INCLUI REATOR E LAMPADAS) (modelo: intral LS802 ou similar) | und |  | 2 | 23.99 | 47.98
3.61 | LUMINARIA PROVA DE TEMPO PETERCO Y.31/1 | und |  | 1 | 123.12 | 123.12
3.62 | Módulo Interruptor simples 10A, 250V (Ref.: PRIME ou similar) | UND |  | 2 | 6.65 | 13.3
3.63 | MÓDULO TOMADA 2P + T 10A (Ref.: PRIME ou similar) | UND | 1.193 | 3 | 7.57 | 22.71
3.64 | Módulo tomada 2p+T 20A (PRIME ou similar) | UND |  | 2 | 9.69 | 19.38
3.65 | Módulo tomada RJ45, Cat6, Branco (Ref.: PRIME ou similar) | UND |  | 2 | 53.51 | 107.02
3.66 | Patch panel 24 portas, Cat6 (Ref.: Furukawa ou similar) | UND |  | 0.5 | 755.0367 | 377.5183
3.67 | REATOR ELETRONICO BIVOLT PARA 1 LAMPADA FLUORESCENTE DE 18/20 W | UND | X.0035 | 1 | 16.82 | 16.82
3.68 | REATOR ELETRONICO BIVOLT PARA 1 LAMPADA FLUORESCENTE DE 36/40 W | UND | X.0073 | 1 | 21.1 | 21.1
3.69 | REATOR ELETRONICO BIVOLT PARA 2 LAMPADAS FLUORESCENTES DE 36/40 W | UND | 1.205 | 2 | 22.83 | 45.66
3.70 | Reator eletrônico PARA LAMPADAS T5 2 x 54/50W, 220V HO (partida rápida) | UND | X.0066 | 2 | 76.27 | 152.54
3.71 | regua para rack 1U (19") com min de 12 tomadas de 10A e cabo de 1m | UND |  | 1 | 71.6 | 71.6
3.72 | Rele de falta de Fase, trifasico, 220V, sem retardo 1R (Ref.: FSN-22 MM 220VCA Altronic ou similar) | UND |  | 1 | 106.7567 | 106.7567
3.73 | Relé térmico, trifásico, 380V, corrente máx 22A | UND | X.0016 | 1 | 117.58 | 117.58
3.74 | SENSOR DE PRESENCA BIVOLT COM FOTOCELULA PARA QUALQUER TIPO DE LAMPADA, POTENCIA MAXIMA *1000* W, USO EXTERNO | UND |  | 1 | 40.71 | 40.71
3.75 | SENSOR DE PRESENCA BIVOLT DE PAREDE COM FOTOCELULA PARA QUALQUER TIPO DE LAMPADA POTENCIA MAXIMA *1000* W, USO INTERNO | UND |  | 2 | 45.92 | 91.84
3.76 | SENSOR DE PRESENCA BIVOLT DE PAREDE SEM FOTOCELULA PARA QUALQUER TIPO DE LAMPADA POTENCIA MAXIMA *1000* W, USO INTERNO | UND |  | 1 | 28.4 | 28.4
3.77 | SOQUETE DE PORCELANA BASE E27, FIXO DE TETO, PARA LAMPADAS | UND | 1.206 | 2 | 3.87 | 7.74
3.78 | SOQUETE DE PVC / TERMOPLASTICO BASE E27, COM RABICHO, PARA LAMPADAS | UND |  | 1 | 3.9 | 3.9
3.79 | Spot com lampadas de LEDs, min 3W, cromado, bivolt, redondo (D=7,5cm), para estante (ref.: angiko ou similar) | UND |  | 1 | 15.93 | 15.93
3.80 | TAMPA CEGA EM PVC P/CONDULETE 4 X 2" | und |  | 1 | 5.22 | 5.22
3.81 | TAMPA PARA CONDULETE, EM PVC, COM TOMADA HEXAGONAL | UND |  | 1 | 3.22 | 3.22
3.82 | TAMPA PARA CONDULETE, EM PVC, COM 1 MODULO RJ | und |  | 2 | 3.47 | 6.94
3.83 | TERMINAL A COMPRESSAO EM COBRE ESTANHADO PARA CABO 120 MM2, 1 FURO E 1 COMPRESSAO | UND | X.0084 | 2 | 9.2 | 18.4
3.84 | TOMADA 2P+T 10A, 250V, CONJUNTO MONTADO PARA EMBUTIR 4" X 2" (PLACA + SUPORTE + MODULO) | und |  | 2 | 8.9 | 17.8
3.85 | TOMADA 2P+T 20A 250V, CONJUNTO MONTADO PARA EMBUTIR 4" X 2" (PLACA + SUPORTE + MODULO) | UND |  | 1 | 15.41 | 15.41
3.86 | TOMADA PARA REDE RJ-45 FEMEA, Cat6 PIAL SISTEMA X EXTERNA (completa) (Ref.: Pial ou similar) | UND | 5.48 | 1 | 100.5467 | 100.5467
3.87 | TOMADA 2P+T 10A, 250V, CONJUNTO MONTADO PARA SOBREPOR 4" X 2" (CAIXA + MODULO) | UND | X.0098 | 1 | 13.57 | 13.57
4 | HIDROSANITÁRIO
4.1 | ACABAMENTO CROMADO PARA REGISTRO PEQUENO, 1/2 " OU 3/4 " | UND |  | 1 | 22.12 | 22.12
4.2 | ASSENTO SANITARIO DE PLASTICO, TIPO CONVENCIONAL | UND | 6.79 | 2 | 28.5 | 57
4.3 | AUTOMATICO DE BOIA SUPERIOR / INFERIOR, *15* A / 250 V | UND |  | 1 | 38.5 | 38.5
4.4 | BACIA SANITARIA (VASO) COM CAIXA ACOPLADA, DE LOUCA BRANCA | UND |  | 0.5 | 299.96 | 149.98
4.5 | BACIA SANITARIA (VASO) CONVENCIONAL DE LOUCA BRANCA | und |  | 0.5 | 112.5 | 56.25
4.6 | BOMBA CENTRIFUGA MOTOR ELETRICO TRIFASICO 0,99HP DIAMETRO DE SUCCAO X | UND | X.0052 | 0.5 | 949.89 | 474.945
4.7 | CHUVEIRO COMUM EM PLASTICO BRANCO, COM CANO, 3 TEMPERATURAS, 5500 W (110/220V) | UND |  | 0.5 | 67.1 | 33.55
4.8 | CURVA 90º 3/4" GALVANIZADO | UND |  | 1 | 16.59 | 16.59
4.9 | CURVA DE PVC 45 GRAUS, SOLDAVEL, 20 MM, PARA AGUA FRIA PREDIAL (NBR 5648) | UND |  | 2 | 1.57 | 3.14
4.10 | CURVA DE PVC 45 GRAUS, SOLDAVEL, 25 MM, PARA AGUA FRIA PREDIAL (NBR 5648) | UND |  | 1 | 2.07 | 2.07
4.11 | CURVA DE PVC 45 GRAUS, SOLDAVEL, 50 MM, PARA AGUA FRIA PREDIAL (NBR 5648) | UND |  | 1 | 10.78 | 10.78
4.12 | CURVA DE PVC 90 GRAUS, SOLDAVEL, 20 MM, PARA AGUA FRIA PREDIAL (NBR 5648) | UND |  | 0.5 | 2.08 | 1.04
4.13 | CURVA DE PVC 90 GRAUS, SOLDAVEL, 25 MM, PARA AGUA FRIA PREDIAL (NBR 5648) | UND |  | 0.5 | 2.69 | 1.345
4.14 | CURVA DE PVC 90 GRAUS, SOLDAVEL, 50 MM, PARA AGUA FRIA PREDIAL (NBR 5648) | UND |  | 0.5 | 13.24 | 6.62
4.15 | CURVA PVC 90 GRAUS, ROSCAVEL, 1", AGUA FRIA PREDIAL | UND |  | 1 | 7.25 | 7.25
4.16 | CURVA PVC 90 GRAUS, ROSCAVEL, 1/2", AGUA FRIA PREDIAL | UND |  | 1 | 3.66 | 3.66
4.17 | CURVA PVC 90 GRAUS, ROSCAVEL, 2", AGUA FRIA PREDIAL | UND |  | 1 | 33.28 | 33.28
4.18 | CURVA PVC 90 GRAUS, ROSCAVEL, 3/4", AGUA FRIA PREDIAL | UND |  | 1 | 4.63 | 4.63
4.19 | DUCHA HIGIENICA PLASTICA COM REGISTRO METALICO 1/2 " | UND | 6.19 | 1 | 34.68 | 34.68
4.20 | FITA VEDA ROSCA EM ROLOS 18MMX50M | RL | 2.23 | 2 | 14.01 | 28.02
4.21 | FLANGE PVC ROSCAVEL SEXTAVADO SEM FUROS 3/4" | UND | X.0059 | 1 | 6.65 | 6.65
4.22 | FLANGE PVC ROSCAVEL, SEXTAVADO, SEM FUROS, 1" | UND | X.0058 | 1 | 8.76 | 8.76
4.23 | FLANGE PVC ROSCAVEL, SEXTAVADO, SEM FUROS, 1/2" | UND | X.0074 | 2 | 4.62 | 9.24
4.24 | FLANGE PVC, ROSCAVEL, SEXTAVADO, SEM FUROS, 2" | UND |  | 1 | 16.42 | 16.42
4.25 | JOELHO PVC C/ROSCA 45G P/ AGUA FRIA PREDIAL 1" | UND |  | 1 | 10.77 | 10.77
4.26 | JOELHO PVC C/ROSCA 45G P/AGUA FRIA PREDIAL 3/4" | UND |  | 1 | 4.26 | 4.26
4.27 | JOELHO PVC SERIE R P/ ESG PREDIAL 45G DN 50MM | UND | 6.29 | 1 | 5.31 | 5.31
4.28 | JOELHO PVC SERIE R P/ ESG PREDIAL 90G DN 40MM | UND | 6.27 | 2 | 4.42 | 8.84
4.29 | JOELHO PVC SOLD 90G C/BUCHA DE LATAO 25MM X 3/4" | UND | 6.45 | 1 | 6.34 | 6.34
4.30 | LUVA PVC SOLDAVEL C/ BUCHA LATAO 25 MM X 3/4" | UND | 6.57 | 1 | 5.9 | 5.9
4.31 | LUVA SIMPLES, PVC, SOLDAVEL, DN 50 MM, SERIE NORMAL, PARA ESGOTO PREDIAL | UND | 6.53 | 1 | 2.16 | 2.16
4.32 | MICTORIO SIFONADO LOUCA COR SEM COMPLEMENTOS | UND |  | 0.5 | 275.44 | 137.72
4.33 | NIPEL PVC, ROSCAVEL, 1", AGUA FRIA PREDIAL | UND | X.0061 | 1 | 2.55 | 2.55
4.34 | NIPEL PVC, ROSCAVEL, 3/4", AGUA FRIA PREDIAL | UND | X.0060 | 1 | 1.27 | 1.27
4.35 | REGISTRO DE ESFERA PVC, COM BORBOLETA, COM ROSCA EXTERNA, DE 3/4" | UND | X.0078 | 1 | 14.4 | 14.4
4.36 | REGISTRO DE ESFERA, PVC, COM VOLANTE, VS, ROSCAVEL, DN 1", COM CORPO DIVIDIDO | UND |  | 1 | 29.76 | 29.76
4.37 | REGISTRO DE ESFERA, PVC, COM VOLANTE, VS, ROSCAVEL, DN 1/2", COM CORPO DIVIDIDO | UND |  | 1 | 15.22 | 15.22
4.38 | REGISTRO DE ESFERA, PVC, COM VOLANTE, VS, ROSCAVEL, DN 2", COM CORPO DIVIDIDO | UND |  | 1 | 63.85 | 63.85
4.39 | REGISTRO DE ESFERA, PVC, COM VOLANTE, VS, ROSCAVEL, DN 3/4", COM CORPO DIVIDIDO | UND |  | 1 | 18.24 | 18.24
4.40 | REGISTRO DE PRESSAO PVC, ROSCAVEL, VOLANTE SIMPLES, DE 3/4" | UND |  | 1 | 13.43 | 13.43
4.41 | REGISTRO GAVETA COM ACABAMENTO E CANOPLA CROMADOS, SIMPLES, BITOLA 1/2 " (REF 1509) | UND |  | 1 | 50.66 | 50.66
4.42 | REGISTRO GAVETA COM ACABAMENTO E CANOPLA CROMADOS, SIMPLES, BITOLA 3/4 " (REF 1509) | UND |  | 1 | 57.15 | 57.15
4.43 | REGISTRO PRESSAO BRUTO EM LATAO FORJADO, BITOLA 3/4 " (REF 1400) | UND |  | 1 | 18.79 | 18.79
4.44 | SIFAO PLASTICO TIPO COPO PARA PIA AMERICANA 1.1/2 X 1.1/2 " | UND | 20261 | 1 | 12.67 | 12.67
4.45 | TE PVC ROSCAVEL 90 GRAUS, 1", PARA AGUA FRIA PREDIAL | UND |  | 1 | 9.86 | 9.86
4.46 | TE PVC SOLD 90G P/ AGUA FRIA PREDIAL 20MM | UND | 6.85 | 1 | 0.83 | 0.83
4.47 | TE PVC, ROSCAVEL, 90 GRAUS, 1/2", AGUA FRIA PREDIAL | und |  | 1 | 2.69 | 2.69
4.48 | TE PVC, ROSCAVEL, 90 GRAUS, 2", AGUA FRIA PREDIAL | und |  | 1 | 47.34 | 47.34
4.49 | TE PVC, ROSCAVEL, 90 GRAUS, 3/4", AGUA FRIA PREDIAL | und |  | 1 | 3.47 | 3.47
4.50 | TE SOLDAVEL, PVC, 90 GRAUS, 20 MM, PARA AGUA FRIA PREDIAL (NBR 5648) | UND |  | 1 | 0.83 | 0.83
4.51 | TE SOLDAVEL, PVC, 90 GRAUS, 25 MM, PARA AGUA FRIA PREDIAL (NBR 5648) | und |  | 1 | 1.08 | 1.08
4.52 | TE SOLDAVEL, PVC, 90 GRAUS, 32 MM, PARA AGUA FRIA PREDIAL (NBR 5648) | und |  | 1 | 3.61 | 3.61
4.53 | TORNEIRA CROMADA DE MESA PARA LAVATORIO TEMPORIZADA PRESSAO BICA BAIXA | und |  | 1 | 163.61 | 163.61
4.54 | TORNEIRA CROMADA COM BICO PARA JARDIM/TANQUE 1/2 " OU 3/4 " (REF 1153) | UND |  | 1 | 58.21 | 58.21
4.55 | TORNEIRA CROMADA CURTA SEM BICO PARA TANQUE, PADRAO POPULAR, 1/2 " OU 3/4 " (REF 1140) | UND |  | 1 | 16.26 | 16.26
4.56 | TORNEIRA CROMADA DE MESA PARA COZINHA BICA MOVEL COM AREJADOR 1/2 " OU 3/4 " (REF 1167) | UND |  | 1 | 98.8 | 98.8
4.57 | TORNEIRA CROMADA SEM BICO PARA TANQUE 1/2 " OU 3/4 " (REF 1143) | UND | 13417 | 1 | 35.79 | 35.79
4.58 | TORNEIRA DE BOIA CONVENCIONAL PLASTICA 3/4 " COM BALAO PLASTICO | und |  | 1 | 13.53 | 13.53
4.59 | TUBO PVC ROSCAVEL, 3/4", AGUA FRIA PREDIAL | M | 6.93 | 1 | 8.76 | 8.76
4.60 | TUBO PVC SOLDAVEL EB-892 P/AGUA FRIA PREDIAL DN 20MM | M | 6.99 | 1 | 2.53 | 2.53
4.61 | TUBO PVC SOLDAVEL EB-892 P/AGUA FRIA PREDIAL DN 25MM | M | 6.94 | 1 | 3.25 | 3.25
4.62 | TUBO PVC SOLDAVEL EB-892 P/AGUA FRIA PREDIAL DN 50MM | M | 6.95 | 1 | 12.17 | 12.17
4.63 | TUBO PVC, ROSCAVEL, 1", AGUA FRIA PREDIAL | m |  | 1 | 17 | 17
4.64 | TUBO PVC, ROSCAVEL, 1/2", AGUA FRIA PREDIAL | M | X.0075 | 1 | 17 | 17
4.65 | TUBO PVC, ROSCAVEL, 2", PARA AGUA FRIA PREDIAL | m |  | 1 | 40.59 | 40.59
4.66 | UNIAO PVC, ROSCAVEL, 3/4", AGUA FRIA PREDIAL | UND | 6.102 | 1 | 9.93 | 9.93
4.67 | UNIAO PVC, SOLDAVEL, 32 MM, PARA AGUA FRIA PREDIAL | UND | 6.103 | 1 | 12.79 | 12.79
4.68 | VALVULA DE DESCARGA EM METAL CROMADO PARA MICTORIO COM ACIONAMENTO POR PRESSAO E FECHAMENTO AUTOMATICO | UND |  | 2 | 206.5 | 413
4.69 | VEDACAO PVC, 100 MM, PARA SAIDA VASO SANITARIO (anel) | und |  | 1 | 2.2 | 2.2
4.70 | GRELHA PVC CROMADA REDONDA, 150 MM | und |  | 1 | 26.57 | 26.57
4.71 | Kit completo para caixa acoplada (entrada) (Ref.: R&T, Censi ou similar) | und |  | 2 | 129.1467 | 258.2933
5 | COMBATE A INCÊNDIO
5.1 | Mangueira de incêndio 1 1/2", 30m. | und |  | 0.3 | 438.03 | 131.409
6 | REFRIGERAÇÃO
6.1 | FITA PVC REFRIGERAÇÃO AR CONDICIONADO SPLIT 100MMX10M (ISOLAMENTO) | M | X.0104 | 20 | 5.7167 | 114.3333
6.2 | GÁS R-141B PARA LIMPEZA DO SISTEMA | GF |  | 3 | 306.13 | 918.39
6.3 | GÁS R-22 (GARRAFA DE 13,6 KG) | GF | 4.11 | 2 | 497.6667 | 995.3333
6.4 | TUBO DE COBRE FLEXÍVEL 1/2" (0,28KG/m) | M | X.0123 | 1 | 26.8 | 26.8
6.5 | TUBO DE COBRE FLEXÍVEL 1/4" (0,13KG/m) | M | X.0023 | 2 | 14.9567 | 29.9133
6.6 | TUBO DE COBRE FLEXÍVEL 3/4" (0,43KG/m) | M |  | 2 | 18.36 | 36.72
6.7 | TUBO DE COBRE FLEXÍVEL 5/8" (0,35KG/m) | M | X.0031 | 2 | 36.4167 | 72.8333
6.8 | Tubo de cobre flexível de 3/8" (0,19KG/m) | m |  | 2 | 21.8667 | 43.7333
6.9 | Tubo isolante flexivel (ISOLAMENTO TERMICO) PARA TUBO DE COBRE DE 1/2" (espessura 10mm) | M | X.0111 | 2 | 11.1667 | 22.3333
6.10 | Tubo isolante flexivel (ISOLAMENTO TERMICO) PARA TUBO DE COBRE DE 1/4" (espessura 10mm) | M | X.0112 | 2 | 16.355 | 32.71
6.11 | Tubo isolante flexivel (ISOLAMENTO TERMICO) PARA TUBO DE COBRE DE 3/4" (espessura 10mm) | M | X.0002 | 2 | 11.9133 | 23.8267
6.12 | Tubo isolante flexivel (ISOLAMENTO TERMICO) PARA TUBO DE COBRE DE 3/8" (espessura 10mm) | M | X.0102 | 2 | 16.22 | 32.44
6.13 | Tubo isolante flexivel (ISOLAMENTO TERMICO) PARA TUBO DE COBRE DE 5/8" (espessura 10mm) | M | X.0110 | 2 | 10.29 | 20.58
6.14 | Compressor rotativo para condicionador de ar ACJ, capacidade 18.000 BTUs | und |  | 4 | 737.8 | 2951.2
6.15 | Compressor rotativo para condicionador de ar ACJ, capacidade 12.000 BTUs | und |  | 4 | 562.45 | 2249.8
6.16 | Motor do ventilador para condicionador de ar ACJ, Gree GJC18BM, 18.000 BTUs | und |  | 3 | 218.39 | 655.17
6.17 | Hélice para condicionador de ar ACJ, GREE 18.000 BTUs | UND |  | 3 | 78.9233 | 236.77
6.18 | Turbina para condicionador de ar ACJ, GREE, 18.000 BTU | und |  | 3 | 122.21 | 366.63
6.19 | Motor do ventilador para condicionador de ar ACJ, Springer MCC125BB, 12.000 BTUs | UND |  | 3 | 516.2833 | 1548.85
6.20 | Hélice para condicionador de ar ACJ, Springer, 12.000 BTUs | und |  | 3 | 89.3 | 267.9
6.21 | Turbina para condicionador de ar ACJ, Springer, 12.000 BTU | und |  | 3 | 86.9967 | 260.99
6.22 | Válvula de serviço 1/4" | und |  | 10 | 25.1833 | 251.8333
TOTAL ANUAL | [5 empty] | 33711.4013
TOTAL EM 20 MESES | [5 empty] | 56185.6688
BDI (18,35%) | [5 empty] | 10310.0702
TOTAL GERAL (20 MESES) | [5 empty] | 66495.739

## Anexo BVI - Serviços Eventuais
RELAÇÃO DE CUSTO DE SERVIÇOS EVENTUAIS
ITEM | DESCRIÇÃO | UNID | QNT ANUAL | DESONERADO |  | ONERADO |  | CÓDIGO | REFERÊNCIA
|  |  |  | R$ UNIT | R$ ANUAL | R$ UNIT | R$ ANUAL
1 | Abertura de fechadura comum | und | 3 | 48.3333 | 145 | 48.3333 | 145 |  | Pesquisa de mercado
2 | Abertura de fechadura tetra | und | 1 | 83.3333 | 83.3333 | 83.3333 | 83.3333 |  | Pesquisa de mercado
3 | Ajudante especializado - Homem hora para serviços a serem realizados das 5h as 22h aos domingos (acrescido de adicional de 100%) | h | 5 | 18.9 | 94.5 | #REF! | #REF! | 242 | SINAPI - Insumos
4 | Alvenaria de vedação com tijolo comum 5,7 x 9 x 19 cm, juntas de 12 mm com argamassa mista de cimento (espessura da parede de 5,7 cm) | m2 | 15 | 46.04 | 690.6 | 0 | 0 |  | Composição de preços (TCPO/PINI e SINAPI)
5 | Alvenaria de vedação com tijolo comum 5,7 x 9 x 19 cm, juntas de 12 mm com argamassa mista de cimento (espessura da parede de 9 cm) | m2 | 15 | 86.81 | 1302.15 | 0 | 0 |  | Composição de preços (TCPO/PINI e SINAPI)
6 | Aplicação de revestimento decorativo tipo "textura" e/ou "grafiato", aplicado com rolo | m2 | 5 | 17.81 | 89.05 | 0 | 0 |  | Composição de preços (TCPO/PINI e SINAPI)
7 | Cobertura com telha de fibrocimento, uma água, perfil ondulado, e = 6mm, largura nominal 1,10 mm, inclinação 27% | m2 | 10 | 99.31 | 993.1 | 0 | 0 |  | Composição de preços (TCPO/PINI e SINAPI)
8 | Cópia de chave simples | und | 8 | 6.6667 | 53.3333 | 6.6667 | 53.3333 |  | Pesquisa de mercado
9 | Cópia de chave tetra | und | 2 | 28.3333 | 56.6667 | 28.3333 | 56.6667 |  | Pesquisa de mercado
10 | Eletricista - Homem hora para serviços a serem realizados das 5h as 22h aos domingos (acrescido de adicional de 100%) | h | 5 | 26.9 | 134.5 | #REF! | #REF! | 2436 | SINAPI - Insumos
11 | Emassamento de parede externa com massa acrílica, com duas demão, para pintura látex | m2 | 20 | 11.65 | 233 | 0 | 0 |  | Composição de preços (TCPO/PINI e SINAPI)
12 | Emassamento de parede interna com massa corrida, com duas demão, para pintura látex PVA | m2 | 20 | 8.84 | 176.8 | 2.67 | 53.4 |  | Composição de preços (TCPO/PINI e SINAPI)
13 | Fornecimento e Inst. de divisória sanitária em granito com argamassa | m2 | 2 | 674.9 | 1349.8 | 0 | 0 |  | Composição de preços (TCPO/PINI e SINAPI)
14 | Fornecimento e instalação de cabo de cobre isolamento anti-chama 450/750V 120 mm² | m | 8 | 104.84 | 838.72 | 0 | 0 |  | Composição de preços (TCPO/PINI e SINAPI)
15 | Fornecimento e instalação de cabo de cobre isolamento anti-chama 450/750V 150 mm² | m | 5 | 130.74 | 653.7 | 0 | 0 |  | Composição de preços (TCPO/PINI e SINAPI)
16 | Fornecimento e instalação de cabo de cobre isolamento anti-chama 450/750V 185 mm² | m | 5 | 161.37 | 806.85 | 0 | 0 |  | Composição de preços (TCPO/PINI e SINAPI)
17 | Fornecimento e instalação de cabo de cobre isolamento anti-chama 450/750V 35 mm² | m | 8 | 32.74 | 261.92 | 0 | 0 |  | Composição de preços (TCPO/PINI e SINAPI)
18 | Fornecimento e instalação de porta de madeira, de duas folhas com batente, guarnição e ferragem (colocação e acabamento) - 1,69x2,14m | und | 0.5 | 937.93 | 468.965 | 0 | 0 |  | Composição de preços (TCPO/PINI e SINAPI)
19 | Fornecimento e instalação de porta de madeira, de uma folha com batente, guarnição e ferragem (colocação e acabamento) - 0,80x2,10m | und | 1 | 524.28 | 524.28 | 0 | 0 |  | Composição de preços (TCPO/PINI e SINAPI)
20 | Fornecimento e instalação de porta de madeira, de uma folha com batente, guarnição e ferragem (colocação e acabamento) - 0,90x2,10m | und | 1 | 542.1 | 542.1 | 0 | 0 |  | Composição de preços (TCPO/PINI e SINAPI)
22 | Fornecimento e Instalação de vidro temperado 8mm em esquadria/janela | m2 | 2 | 216.268 | 432.536 | 0 | 0 |  | Composição de preços (TCPO/PINI e SINAPI)
23 | Fornecimento e Instatalação de espelho cristal (e=4 mm) | m2 | 2 | 395.69 | 791.38 | 0 | 0 |  | Composição de preços (TCPO/PINI e SINAPI)
24 | Fornecimento e lançamento de cabo UTP, Cat6 | m | 15 | 6.44 | 96.6 | 0.72 | 10.8 |  | Composição de preços (ORSE e SINAPI)
25 | Impermeabilização de piso com três demãos de emulsão asfáltica | m2 | 5 | 44.8 | 224 | 0 | 0 |  | Composição de preços (TCPO/PINI e SINAPI)
26 | Manutenção em motobomba monofásica de até 1 cv (incluindo rebobinação do estator) | und | 1 | 306.5 | 306.5 | 306.5 | 306.5 |  | Pesquisa de mercado
27 | Manutenção em motor trifasico de até 1,5 cv, 4 polos (incluindo rebobinação do estator) | und | 1 | 343.365 | 343.365 | 343.365 | 343.365 |  | Pesquisa de mercado
31 | Pintura com látex acrílico em parede externa, sem massa corrida | m2 | 500 | 13.57 | 6785 | 0 | 0 |  | Composição de preços (TCPO/PINI e SINAPI)
32 | Pintura com látex PVA em parede interna, sem massa corrida | m2 | 400 | 13.29 | 5316 | 0 | 0 |  | Composição de preços (TCPO/PINI e SINAPI)
33 | Pintura com tinta à óleo em esquadria de ferro com duas demãos | m2 | 50 | 35.19 | 1759.5 | 0 | 0 |  | Composição de preços (TCPO/PINI e SINAPI)
34 | Pintura com tinta epóxi em parade interna com duas demãos, incluindo emassamento e lixamento | m2 | 30 | 112.6 | 3378 | 0 | 0 |  | Composição de preços (TCPO/PINI e SINAPI)
35 | Pintura/demarcação de faixas de 5 cm de largura para vagas com tinta para sinalização horizontal | m | 60 | 18.66 | 1119.6 | 0 | 0 |  | Composição de preços (TCPO/PINI e SINAPI)
36 | Recarga de extintor de água pressurizada (gás) de 10 L | und | 8 | 45 | 360 | 45 | 360 |  | Pesquisa de mercado
37 | Recarga de extintores CO2 de 6kg | und | 3 | 71.6667 | 215 | 71.6667 | 215 |  | Pesquisa de mercado
38 | Recarga de extintores de pó químico ABC multiuso de 6Kg | und | 3 | 78.3333 | 235 | 78.3333 | 235 |  | Pesquisa de mercado
39 | Recarga de extintores PQS de 6kg | und | 3 | 68.3333 | 205 | 68.3333 | 205 |  | Pesquisa de mercado
40 | Serviços de Engenheiro Civil/Mecânico/Eletricista pleno em horário normal de expediente | h | 10 | 84.68 | 846.8 | 96.74 | 967.4 | 2707 | SINAPI - Insumos
| TOTAL GERAL |  |  | 31912.6493 |  | #REF!
|  | BDI | 26.24% | 8373.9302 |  | #REF!
| TOTAL ANUAL |  |  | 40286.5795 |  | #REF!
| TOTAL MENSAL |  |  | 3357.215 |  | #REF!
OBSERVAÇÕES:

## Anexo BVII - Comp. Serv. Eventu
ANEXO B.VIII - COMPOSIÇÃO DO CUSTO DOS SERVIÇOS EVENTUAIS | [5 empty] | ANEXO B.VIII - COMPOSIÇÃO DO CUSTO DOS SERVIÇOS EVENTUAIS
Fornecimento e instalação de cabo de cobre isolamento anti-chama 450/750V 35 mm² | [5 empty] | Fornecimento e instalação de cabo de cobre isolamento anti-chama 450/750V 35 mm²
Código | Mão-de-obra | Unidade | Coeficiente | Preço | Total | Código | Mão-de-obra | Unidade | Coeficiente | Preço | Total
247 | AUXILIAR DE ELETRICISTA | h | 0.21 | 9.45 | 1.98 | 247 | AUXILIAR DE ELETRICISTA | h | 0.21 | 0 | 0
2436 | Eletricista | h | 0.21 | 13.45 | 2.82 | 2436 | Eletricista | h | 0.21 | 0 | 0
|  | TOTAL |  | 4.8 |  |  |  | TOTAL |  | 0
Código | Serviços/Equipamentos | Unidade | Coeficiente | Preço | Total | Código | Serviços/Equipamentos | Unidade | Coeficiente | Preço | Total
987 | CABO DE COBRE ISOLAMENTO ANTI-CHAMA 450/750V 35MM2, TP PIRASTIC PIRELLI OU EQUIV | m | 1.02 | 27.39 | 27.94 | 987 | CABO DE COBRE ISOLAMENTO ANTI-CHAMA 450/750V 35MM2, TP PIRASTIC PIRELLI OU EQUIV | m | 1.02 | 0 | 0
COMPOSIÇÃO (COEFICIENTES) DE REFERÊNCIA: PINI 16.120.8.1 |  | TOTAL |  | 27.94 |  | COMPOSIÇÃO (COEFICIENTES) DE REFERÊNCIA: PINI 16.120.8.1 |  | TOTAL |  | 0
MATERIAIS/MDO: SINAPI - Relatório de preços de insumos - Fevereiro/março de 2021 (exceto materiais/serviços marcados com asterisco) |  | TOTAL GERAL (por m) |  |  | 32.74 | MATERIAIS/MDO: SINAPI - Relatório de preços de insumos - março de 2016 (exceto materiais/serviços marcados com asterisco) |  | TOTAL GERAL (por m) |  |  | 0
Fornecimento e instalação de cabo de cobre isolamento anti-chama 450/750V 120 mm² | [5 empty] | Fornecimento e instalação de cabo de cobre isolamento anti-chama 450/750V 120 mm²
Código | Mão-de-obra | Unidade | Coeficiente | Preço | Total | Código | Mão-de-obra | Unidade | Coeficiente | Preço | Total
247 | AUXILIAR DE ELETRICISTA | h | 0.46 | 9.45 | 4.35 | 247 | AUXILIAR DE ELETRICISTA | h | 0.46 | 0 | 0
2436 | Eletricista | h | 0.46 | 13.45 | 6.19 | 2436 | Eletricista | h | 0.46 | 0 | 0
|  | TOTAL |  | 10.54 |  |  |  | TOTAL |  | 0
Código | Serviços/Equipamentos | Unidade | Coeficiente | Preço | Total | Código | Serviços/Equipamentos | Unidade | Coeficiente | Preço | Total
1006 | CABO DE COBRE ISOLAMENTO ANTI-CHAMA 450/750V 120MM2, TP PIRASTIC PIRELLI OU EQUIV | m | 1.02 | 92.45 | 94.3 | 1006 | CABO DE COBRE ISOLAMENTO ANTI-CHAMA 450/750V 120MM2, TP PIRASTIC PIRELLI OU EQUIV | m | 1.02 | 0 | 0
COMPOSIÇÃO (COEFICIENTES) DE REFERÊNCIA: PINI 16.120.8.1 |  | TOTAL |  | 94.3 |  | COMPOSIÇÃO (COEFICIENTES) DE REFERÊNCIA: PINI 16.120.8.1 |  | TOTAL |  | 0
MATERIAIS/MDO: SINAPI - Relatório de preços de insumos - Fevereiro/março de 2021 (exceto materiais/serviços marcados com asterisco) |  | TOTAL GERAL (por m) |  |  | 104.84 | MATERIAIS/MDO: SINAPI - Relatório de preços de insumos - março de 2016 (exceto materiais/serviços marcados com asterisco) |  | TOTAL GERAL (por m) |  |  | 0
Fornecimento e instalação de cabo de cobre isolamento anti-chama 450/750V 150 mm² | [5 empty] | Fornecimento e instalação de cabo de cobre isolamento anti-chama 450/750V 150 mm²
Código | Mão-de-obra | Unidade | Coeficiente | Preço | Total | Código | Mão-de-obra | Unidade | Coeficiente | Preço | Total
247 | AUXILIAR DE ELETRICISTA | h | 0.57 | 9.45 | 5.39 | 247 | AUXILIAR DE ELETRICISTA | h | 0.57 | 0 | 0
2436 | Eletricista | h | 0.57 | 13.45 | 7.67 | 2436 | Eletricista | h | 0.57 | 0 | 0
|  | TOTAL |  | 13.06 |  |  |  | TOTAL |  | 0
Código | Serviços/Equipamentos | Unidade | Coeficiente | Preço | Total | Código | Serviços/Equipamentos | Unidade | Coeficiente | Preço | Total
990 | CABO DE COBRE ISOLAMENTO ANTI-CHAMA 450/750V 150MM2, TP PIRASTIC PIRELLI OU EQUIV | m | 1.02 | 115.37 | 117.68 | 990 | CABO DE COBRE ISOLAMENTO ANTI-CHAMA 450/750V 150MM2, TP PIRASTIC PIRELLI OU EQUIV | m | 1.02 | 0 | 0
COMPOSIÇÃO (COEFICIENTES) DE REFERÊNCIA: PINI 16.120.8.1 |  | TOTAL |  | 117.68 |  | COMPOSIÇÃO (COEFICIENTES) DE REFERÊNCIA: PINI 16.120.8.1 |  | TOTAL |  | 0
MATERIAIS/MDO: SINAPI - Relatório de preços de insumos - Fevereiro/março de 2021 (exceto materiais/serviços marcados com asterisco) |  | TOTAL GERAL (por m) |  |  | 130.74 | MATERIAIS/MDO: SINAPI - Relatório de preços de insumos - março de 2016 (exceto materiais/serviços marcados com asterisco) |  | TOTAL GERAL (por m) |  |  | 0
Fornecimento e instalação de cabo de cobre isolamento anti-chama 450/750V 185 mm² | [5 empty] | Fornecimento e instalação de cabo de cobre isolamento anti-chama 450/750V 185 mm²
Código | Mão-de-obra | Unidade | Coeficiente | Preço | Total | Código | Mão-de-obra | Unidade | Coeficiente | Preço | Total
247 | AUXILIAR DE ELETRICISTA | h | 0.74 | 9.45 | 6.99 | 247 | AUXILIAR DE ELETRICISTA | h | 0.74 | 0 | 0
2436 | Eletricista | h | 0.74 | 13.45 | 9.95 | 2436 | Eletricista | h | 0.74 | 0 | 0
|  | TOTAL |  | 16.94 |  |  |  | TOTAL |  | 0
Código | Serviços/Equipamentos | Unidade | Coeficiente | Preço | Total | Código | Serviços/Equipamentos | Unidade | Coeficiente | Preço | Total
1005 | CABO DE COBRE ISOLAMENTO ANTI-CHAMA 450/750V 185MM2, TP PIRASTIC PIRELLI OU EQUIV | m | 1.02 | 141.6 | 144.43 | 1005 | CABO DE COBRE ISOLAMENTO ANTI-CHAMA 450/750V 185MM2, TP PIRASTIC PIRELLI OU EQUIV | m | 1.02 | 0 | 0
COMPOSIÇÃO (COEFICIENTES) DE REFERÊNCIA: PINI 16.120.8.1 |  | TOTAL |  | 144.43 |  | COMPOSIÇÃO (COEFICIENTES) DE REFERÊNCIA: PINI 16.120.8.1 |  | TOTAL |  | 0
MATERIAIS/MDO: SINAPI - Relatório de preços de insumos - Fevereiro/março de 2021 (exceto materiais/serviços marcados com asterisco) |  | TOTAL GERAL (por m) |  |  | 161.37 | MATERIAIS/MDO: SINAPI - Relatório de preços de insumos - março de 2016 (exceto materiais/serviços marcados com asterisco) |  | TOTAL GERAL (por m) |  |  | 0
Alvenaria de vedação com tijolo comum 5,7 x 9 x 19 cm, juntas de 12 mm com argamassa mista de cimento (espessura da parede de 5,7 cm) | [5 empty] | Alvenaria de vedação com tijolo comum 5,7 x 9 x 19 cm, juntas de 12 mm com argamassa mista de cimento (espessura da parede de 5,7 cm)
Código | Mão-de-obra | Unidade | Coeficiente | Preço | Total | Código | Mão-de-obra | Unidade | Coeficiente | Preço | Total
4750 | PEDREIRO | h | 0.9 | 13.45 | 12.11 | 4750 | PEDREIRO | h | 0.9 | 0 | 0
6127 | AJUDANTE DE PEDREIRO | h | 0.98 | 10.13 | 9.93 | 6127 | AJUDANTE DE PEDREIRO | h | 0.98 | 0 | 0
|  | TOTAL |  | 22.04 |  |  |  | TOTAL |  | 0
Código | Serviços/Equipamentos | Unidade | Coeficiente | Preço | Total | Código | Serviços/Equipamentos | Unidade | Coeficiente | Preço | Total
370 | AREIA MEDIA | m3 | 0.0093 | 87.5 | 0.81 | 370 | AREIA MEDIA | m3 | 0.0093 | 0 | 0
1379 | CIMENTO PORTLAND COMUM CP I- 32 | kg | 0.83 | 0.64 | 0.53 | 1379 | CIMENTO PORTLAND COMUM CP I- 32 | kg | 0.83 | 0 | 0
1106 | CAL HIDRATADA, DE 1A. QUALIDADE, PARA ARGAMASSA | kg | 1.39 | 0.75 | 1.04 | 1106 | CAL HIDRATADA, DE 1A. QUALIDADE, PARA ARGAMASSA | kg | 1.39 | 0 | 0
7258 | TIJOLO CERAMICO MACICO 5 X 10 X 20CM | und | 46 | 0.47 | 21.62 | 7258 | TIJOLO CERAMICO MACICO 5 X 10 X 20CM | und | 46 | 0 | 0
COMPOSIÇÃO (COEFICIENTES) DE REFERÊNCIA: PINI 04.211.8.1 |  | TOTAL |  | 24 |  | COMPOSIÇÃO (COEFICIENTES) DE REFERÊNCIA: PINI 04.211.8.1 |  | TOTAL |  | 0
MATERIAIS/MDO: SINAPI - Relatório de preços de insumos - Fevereiro/março de 2021 (exceto materiais/serviços marcados com asterisco) |  | TOTAL GERAL (por m²) |  |  | 46.04 | MATERIAIS/MDO: SINAPI - Relatório de preços de insumos - março de 2016 (exceto materiais/serviços marcados com asterisco) |  | TOTAL GERAL (por m²) |  |  | 0
Alvenaria de vedação com tijolo comum 5,7 x 9 x 19 cm, juntas de 12 mm com argamassa mista de cimento (espessura da parede de 9 cm) | [5 empty] | Alvenaria de vedação com tijolo comum 5,7 x 9 x 19 cm, juntas de 12 mm com argamassa mista de cimento (espessura da parede de 9 cm)
Código | Mão-de-obra | Unidade | Coeficiente | Preço | Total | Código | Mão-de-obra | Unidade | Coeficiente | Preço | Total
4750 | PEDREIRO | h | 1.6 | 13.45 | 21.52 | 4750 | PEDREIRO | h | 1.6 | 0 | 0
6127 | AJUDANTE DE PEDREIRO | h | 1.84 | 10.13 | 18.64 | 6127 | AJUDANTE DE PEDREIRO | h | 1.84 | 0 | 0
|  | TOTAL |  | 40.16 |  |  |  | TOTAL |  | 0
Código | Serviços/Equipamentos | Unidade | Coeficiente | Preço | Total | Código | Serviços/Equipamentos | Unidade | Coeficiente | Preço | Total
370 | AREIA MEDIA | m3 | 0.0279 | 87.5 | 2.44 | 370 | AREIA MEDIA | m3 | 0.0279 | 0 | 0
1379 | CIMENTO PORTLAND COMUM CP I- 32 | kg | 2.5 | 0.64 | 1.6 | 1379 | CIMENTO PORTLAND COMUM CP I- 32 | kg | 2.5 | 0 | 0
1106 | CAL HIDRATADA, DE 1A. QUALIDADE, PARA ARGAMASSA | kg | 4.17 | 0.75 | 3.13 | 1106 | CAL HIDRATADA, DE 1A. QUALIDADE, PARA ARGAMASSA | kg | 4.17 | 0 | 0
7258 | TIJOLO CERAMICO MACICO 5 X 10 X 20CM | und | 84 | 0.47 | 39.48 | 7258 | TIJOLO CERAMICO MACICO 5 X 10 X 20CM | und | 84 | 0 | 0
COMPOSIÇÃO (COEFICIENTES) DE REFERÊNCIA: PINI 04.211.8.1 |  | TOTAL |  | 46.65 |  | COMPOSIÇÃO (COEFICIENTES) DE REFERÊNCIA: PINI 04.211.8.1 |  | TOTAL |  | 0
MATERIAIS/MDO: SINAPI - Relatório de preços de insumos - Fevereiro/março de 2021 (exceto materiais/serviços marcados com asterisco) |  | TOTAL GERAL (por m²) |  |  | 86.81 | MATERIAIS/MDO: SINAPI - Relatório de preços de insumos - março de 2016 (exceto materiais/serviços marcados com asterisco) |  | TOTAL GERAL (por m²) |  |  | 0
Aplicação de revestimento decorativo tipo "textura" e/ou "grafiato", aplicado com rolo | [5 empty] | Aplicação de revestimento decorativo tipo "textura" e/ou "grafiato", aplicado com rolo
Código | Mão-de-obra | Unidade | Coeficiente | Preço | Total | Código | Mão-de-obra | Unidade | Coeficiente | Preço | Total
4783 | Pintor | h | 0.5 | 13.45 | 6.73 | 4783 | Pintor | h | 0.5 | 0 | 0
34466 | AJUDANTE DE PINTOR | h | 0.33 | 9.69 | 3.2 | 34466 | AJUDANTE DE PINTOR | h | 0.33 | 0 | 0
|  | TOTAL |  | 9.93 |  |  |  | TOTAL |  | 0
Código | Serviços/Equipamentos | Unidade | Coeficiente | Preço | Total | Código | Serviços/Equipamentos | Unidade | Coeficiente | Preço | Total
38877 | MASSA PARA TEXTURA LISA DE BASE ACRILICA, COR BRANCA, USO INTERNO E EXTERNO | l | 1.3 | 6.06 | 7.88 | 38877 | MASSA PARA TEXTURA LISA DE BASE ACRILICA, COR BRANCA, USO INTERNO E EXTERNO | l | 1.3 | 0 | 0
COMPOSIÇÃO (COEFICIENTES) DE REFERÊNCIA: PINI 24.004.000023.SER |  | TOTAL |  | 7.88 |  | COMPOSIÇÃO (COEFICIENTES) DE REFERÊNCIA: PINI 24.004.000023.SER |  | TOTAL |  | 0
MATERIAIS/MDO: SINAPI - Relatório de preços de insumos - Fevereiro/março de 2021 (exceto materiais/serviços marcados com asterisco) |  | TOTAL GERAL (por m²) |  |  | 17.81 | MATERIAIS/MDO: SINAPI - Relatório de preços de insumos - março de 2016 (exceto materiais/serviços marcados com asterisco) |  | TOTAL GERAL (por m²) |  |  | 0
Cobertura com telha de fibrocimento, uma água, perfil ondulado, e = 6mm, largura nominal 1,10 mm, inclinação 27% | [5 empty] | Cobertura com telha de fibrocimento, uma água, perfil ondulado, e = 6mm, largura nominal 1,10 mm, inclinação 27%
Código | Mão-de-obra | Unidade | Coeficiente | Preço | Total | Código | Mão-de-obra | Unidade | Coeficiente | Preço | Total
6111 | SERVENTE | h | 0.22 | 10.11 | 2.22 | 6111 | SERVENTE | h | 0.22 | 0 | 0
12869 | TELHADISTA | h | 0.22 | 16.05 | 3.53 | 12869 | TELHADISTA | h | 0.22 | 0 | 0
|  | TOTAL |  | 5.75 |  |  |  | TOTAL |  | 0
Código | Serviços/Equipamentos | Unidade | Coeficiente | Preço | Total | Código | Serviços/Equipamentos | Unidade | Coeficiente | Preço | Total
7186 | TELHA DE FIBROCIMENTO ONDULADA E=6MM, DE 1,83 X 1,10M (SEM AMIANTO) | und | 1.15 | 69.21 | 79.59 | 7186 | TELHA DE FIBROCIMENTO ONDULADA E=6MM, DE 1,83 X 1,10M (SEM AMIANTO) | und | 1.15 | 0 | 0
4299 | PARAFUSO ZINCADO ROSCA SOBERBA 5/16" X 110MM P/ TELHA FIBROCIMENTO | und | 1.42 | 0.95 | 1.35 | 4299 | PARAFUSO ZINCADO ROSCA SOBERBA 5/16" X 110MM P/ TELHA FIBROCIMENTO | und | 1.42 | 0 | 0
11094 | PLACA DE VEDACAO NERVURA P/ TELHA FIBROCIMENTO CANALETE 90 | und | 1.42 | 8.89 | 12.62 | 11094 | PLACA DE VEDACAO NERVURA P/ TELHA FIBROCIMENTO CANALETE 90 | und | 1.42 | 0 | 0
COMPOSIÇÃO (COEFICIENTES) DE REFERÊNCIA: PINI 07.320.8.5.3 |  | TOTAL |  | 93.56 |  | COMPOSIÇÃO (COEFICIENTES) DE REFERÊNCIA: PINI 07.320.8.5.3 |  | TOTAL |  | 0
MATERIAIS/MDO: SINAPI - Relatório de preços de insumos - Fevereiro/março de 2021 (exceto materiais/serviços marcados com asterisco) |  | TOTAL GERAL (por m²) |  |  | 99.31 | MATERIAIS/MDO: SINAPI - Relatório de preços de insumos - março de 2016 (exceto materiais/serviços marcados com asterisco) |  | TOTAL GERAL (por m²) |  |  | 0
Fornecimento e instalação de porta de madeira, de duas folhas com batente, guarnição e ferragem (colocação e acabamento) - 1,69x2,14m | [5 empty] | Fornecimento e instalação de porta de madeira, de duas folhas com batente, guarnição e ferragem (colocação e acabamento) - 1,69x2,14m
Código | Mão-de-obra | Unidade | Coeficiente | Preço | Total | Código | Mão-de-obra | Unidade | Coeficiente | Preço | Total
6117 | AJUDANTE DE CARPINTEIRO | h | 6 | 10.59 | 63.54 | 6117 | AJUDANTE DE CARPINTEIRO | h | 6 | 0 | 0
1213 | CARPINTEIRO | h | 6 | 13.45 | 80.7 | 1213 | CARPINTEIRO | h | 6 | 0 | 0
4750 | PEDREIRO | h | 2 | 13.45 | 26.9 | 4750 | PEDREIRO | h | 2 | 0 | 0
6111 | SERVENTE | h | 2 | 10.11 | 20.22 | 6111 | SERVENTE | h | 2 | 0 | 0
|  | TOTAL |  | 191.36 |  |  |  | TOTAL |  | 0
Código | Serviços/Equipamentos | Unidade | Coeficiente | Preço | Total | Código | Serviços/Equipamentos | Unidade | Coeficiente | Preço | Total
370 | AREIA MEDIA | m³ | 0.0106 | 87.5 | 0.93 | 370 | AREIA MEDIA | m³ | 0.0106 | 0 | 0
1106 | CAL HIDRATADA | kg | 1.72 | 0.75 | 1.29 | 1106 | CAL HIDRATADA | kg | 1.72 | 0 | 0
1379 | CIMENTO PORTLAND | kg | 1.72 | 0.64 | 1.1 | 1379 | CIMENTO PORTLAND | kg | 1.72 | 0 | 0
5067 | PREGO DE ACO 16 X 24 | kg | 0.5 | 16.1 | 8.05 | 5067 | PREGO DE ACO 16 X 24 | kg | 0.5 | 0 | 0
4381 | PARAFUSO ACO ZINC CABECA CHATA FENDA SIMPLES 8 X 100MM | und | 8 | 0.3 | 2.4 | 4381 | PARAFUSO ACO ZINC CABECA CHATA FENDA SIMPLES 8 X 100MM | und | 8 | 0 | 0
20017 | ALIZAR / GUARNICAO 5 X 1,5CM MADEIRA CEDRO/IMBUIA/JEQUITIBA OU SIMILAR | m | 0.48 | 3.75 | 1.8 | 20017 | ALIZAR / GUARNICAO 5 X 1,5CM MADEIRA CEDRO/IMBUIA/JEQUITIBA OU SIMILAR | m | 0.48 | 0 | 0
191 | BATENTE SIMPLES 7 X 3,5CM P/ PORTA 0,60 A 1,20 X 2,10M MADEIRA REGIONAL 1A | und | 1 | 100.75 | 100.75 | 191 | BATENTE SIMPLES 7 X 3,5CM P/ PORTA 0,60 A 1,20 X 2,10M MADEIRA REGIONAL 1A | und | 1 | 0 | 0
20006 | GUARNICAO 5 X 2CM MADEIRA CEDRO/IMBUIA/JEQUITIBA OU SIMILAR | und | 6.6 | 2.61 | 17.23 | 20006 | GUARNICAO 5 X 2CM MADEIRA CEDRO/IMBUIA/JEQUITIBA OU SIMILAR | und | 6.6 | 0 | 0
4958 | PORTA MADEIRA SEMI-OCA ALMOFADADA REGIONAL 2A 80 X 210 X 3,5 | m² | 3.62 | 83.58 | 302.56 | 4958 | PORTA MADEIRA SEMI-OCA ALMOFADADA REGIONAL 2A 80 X 210 X 3,5 | m² | 3.62 | 0 | 0
2433 | DOBRADICA FERRO CROMADO 3 X 2 1/2" SEM ANEIS | und | 6 | 7.9 | 47.4 | 2433 | DOBRADICA FERRO CROMADO 3 X 2 1/2" SEM ANEIS | und | 6 | 0 | 0
3081 | FECHADURA EMBUTIR EXTERNA (C/ CILINDRO) COMPLETA - ACAB PADRAO MEDIO | und | 1 | 96.74 | 96.74 | 3081 | FECHADURA EMBUTIR EXTERNA (C/ CILINDRO) COMPLETA - ACAB PADRAO MEDIO | und | 1 | 0 | 0
3108 | FECHO DE EMBUTIR (TP UNHA) C/ ALAVANCA LATAO CROMADO - 22CM | und | 2 | 83.16 | 166.32 | 3108 | FECHO DE EMBUTIR (TP UNHA) C/ ALAVANCA LATAO CROMADO - 22CM | und | 2 | 0 | 0
COMPOSIÇÃO (COEFICIENTES) DE REFERÊNCIA: PINI 08.210.8.1 |  | TOTAL |  | 746.57 |  | COMPOSIÇÃO (COEFICIENTES) DE REFERÊNCIA: PINI 08.210.8.1 |  | TOTAL |  | 0
MATERIAIS/MDO: SINAPI - Relatório de preços de insumos - Fevereiro/março de 2021 (exceto materiais/serviços marcados com asterisco) |  | TOTAL GERAL (por und) |  |  | 937.93 | MATERIAIS/MDO: SINAPI - Relatório de preços de insumos - março de 2016 (exceto materiais/serviços marcados com asterisco) |  | TOTAL GERAL (por und) |  |  | 0
Fornecimento e instalação de porta de madeira, de uma folha com batente, guarnição e ferragem (colocação e acabamento) - 0,80x2,10m | [5 empty] | Fornecimento e instalação de porta de madeira, de uma folha com batente, guarnição e ferragem (colocação e acabamento) - 0,80x2,10m
Código | Mão-de-obra | Unidade | Coeficiente | Preço | Total | Código | Mão-de-obra | Unidade | Coeficiente | Preço | Total
6117 | AJUDANTE DE CARPINTEIRO | h | 3.75 | 10.59 | 39.71 | 6117 | AJUDANTE DE CARPINTEIRO | h | 3.75 | 0 | 0
1213 | CARPINTEIRO | h | 3.75 | 13.45 | 50.44 | 1213 | CARPINTEIRO | h | 3.75 | 0 | 0
4750 | PEDREIRO | h | 1.4 | 13.45 | 18.83 | 4750 | PEDREIRO | h | 1.4 | 0 | 0
6111 | SERVENTE | h | 1.4 | 10.11 | 14.15 | 6111 | SERVENTE | h | 1.4 | 0 | 0
|  | TOTAL |  | 123.13 |  |  |  | TOTAL |  | 0
Código | Serviços/Equipamentos | Unidade | Coeficiente | Preço | Total | Código | Serviços/Equipamentos | Unidade | Coeficiente | Preço | Total
370 | AREIA MEDIA | m³ | 0.0106 | 87.5 | 0.93 | 370 | AREIA MEDIA | m³ | 0.0106 | 0 | 0
1106 | CAL HIDRATADA | kg | 1.72 | 0.75 | 1.29 | 1106 | CAL HIDRATADA | kg | 1.72 | 0 | 0
1379 | CIMENTO PORTLAND | kg | 1.72 | 0.64 | 1.1 | 1379 | CIMENTO PORTLAND | kg | 1.72 | 0 | 0
5067 | PREGO DE ACO 16 X 24 | kg | 0.25 | 16.1 | 4.03 | 5067 | PREGO DE ACO 16 X 24 | kg | 0.25 | 0 | 0
4381 | PARAFUSO ACO ZINC CABECA CHATA FENDA SIMPLES 8 X 100MM | und | 8 | 0.3 | 2.4 | 4381 | PARAFUSO ACO ZINC CABECA CHATA FENDA SIMPLES 8 X 100MM | und | 8 | 0 | 0
20017 | ALIZAR / GUARNICAO 5 X 1,5CM MADEIRA CEDRO/IMBUIA/JEQUITIBA OU SIMILAR | m | 0.36 | 3.75 | 1.35 | 20017 | ALIZAR / GUARNICAO 5 X 1,5CM MADEIRA CEDRO/IMBUIA/JEQUITIBA OU SIMILAR | m | 0.36 | 0 | 0
191 | BATENTE SIMPLES 7 X 3,5CM P/ PORTA 0,60 A 1,20 X 2,10M MADEIRA REGIONAL 1A | jg | 1 | 100.75 | 100.75 | 191 | BATENTE SIMPLES 7 X 3,5CM P/ PORTA 0,60 A 1,20 X 2,10M MADEIRA REGIONAL 1A | jg | 1 | 0 | 0
20006 | GUARNICAO 5 X 2CM MADEIRA CEDRO/IMBUIA/JEQUITIBA OU SIMILAR | m | 10.9 | 2.61 | 28.45 | 20006 | GUARNICAO 5 X 2CM MADEIRA CEDRO/IMBUIA/JEQUITIBA OU SIMILAR | m | 10.9 | 0 | 0
4958 | PORTA MADEIRA SEMI-OCA ALMOFADADA REGIONAL 2A 80 X 210 X 3,5 | m² | 1.68 | 83.58 | 140.41 | 4958 | PORTA MADEIRA SEMI-OCA ALMOFADADA REGIONAL 2A 80 X 210 X 3,5 | m² | 1.68 | 0 | 0
2433 | DOBRADICA FERRO CROMADO 3 X 2 1/2" SEM ANEIS | und | 3 | 7.9 | 23.7 | 2433 | DOBRADICA FERRO CROMADO 3 X 2 1/2" SEM ANEIS | und | 3 | 0 | 0
3081 | FECHADURA EMBUTIR EXTERNA (C/ CILINDRO) COMPLETA - ACAB PADRAO MEDIO | und | 1 | 96.74 | 96.74 | 3081 | FECHADURA EMBUTIR EXTERNA (C/ CILINDRO) COMPLETA - ACAB PADRAO MEDIO | und | 1 | 0 | 0
COMPOSIÇÃO (COEFICIENTES) DE REFERÊNCIA: PINI 08.210.8.1 |  | TOTAL |  | 401.15 |  | COMPOSIÇÃO (COEFICIENTES) DE REFERÊNCIA: PINI 08.210.8.1 |  | TOTAL |  | 0
MATERIAIS/MDO: SINAPI - Relatório de preços de insumos - Fevereiro/março de 2021 (exceto materiais/serviços marcados com asterisco) |  | TOTAL GERAL (por und) |  |  | 524.28 | MATERIAIS/MDO: SINAPI - Relatório de preços de insumos - março de 2016 (exceto materiais/serviços marcados com asterisco) |  | TOTAL GERAL (por und) |  |  | 0
Fornecimento e instalação de porta de madeira, de uma folha com batente, guarnição e ferragem (colocação e acabamento) - 0,90x2,10m | [5 empty] | Fornecimento e instalação de porta de madeira, de uma folha com batente, guarnição e ferragem (colocação e acabamento) - 0,90x2,10m
Código | Mão-de-obra | Unidade | Coeficiente | Preço | Total | Código | Mão-de-obra | Unidade | Coeficiente | Preço | Total
6117 | AJUDANTE DE CARPINTEIRO | h | 3.75 | 10.59 | 39.71 | 6117 | AJUDANTE DE CARPINTEIRO | h | 3.75 | 0 | 0
1213 | CARPINTEIRO | h | 3.75 | 13.45 | 50.44 | 1213 | CARPINTEIRO | h | 3.75 | 0 | 0
4750 | PEDREIRO | h | 1.4 | 13.45 | 18.83 | 4750 | PEDREIRO | h | 1.4 | 0 | 0
6111 | SERVENTE | h | 1.4 | 10.11 | 14.15 | 6111 | SERVENTE | h | 1.4 | 0 | 0
|  | TOTAL |  | 123.13 |  |  |  | TOTAL |  | 0
Código | Serviços/Equipamentos | Unidade | Coeficiente | Preço | Total | Código | Serviços/Equipamentos | Unidade | Coeficiente | Preço | Total
370 | AREIA MEDIA | m³ | 0.0106 | 87.5 | 0.93 | 370 | AREIA MEDIA | m³ | 0.0106 | 0 | 0
1106 | CAL HIDRATADA | kg | 1.72 | 0.75 | 1.29 | 1106 | CAL HIDRATADA | kg | 1.72 | 0 | 0
1379 | CIMENTO PORTLAND | kg | 1.72 | 0.64 | 1.1 | 1379 | CIMENTO PORTLAND | kg | 1.72 | 0 | 0
5067 | PREGO DE ACO 16 X 24 | kg | 0.25 | 16.1 | 4.03 | 5067 | PREGO DE ACO 16 X 24 | kg | 0.25 | 0 | 0
4381 | PARAFUSO ACO ZINC CABECA CHATA FENDA SIMPLES 8 X 100MM | und | 8 | 0.3 | 2.4 | 4381 | PARAFUSO ACO ZINC CABECA CHATA FENDA SIMPLES 8 X 100MM | und | 8 | 0 | 0
20017 | ALIZAR / GUARNICAO 5 X 1,5CM MADEIRA CEDRO/IMBUIA/JEQUITIBA OU SIMILAR | m | 0.36 | 3.75 | 1.35 | 20017 | ALIZAR / GUARNICAO 5 X 1,5CM MADEIRA CEDRO/IMBUIA/JEQUITIBA OU SIMILAR | m | 0.36 | 0 | 0
191 | BATENTE SIMPLES 7 X 3,5CM P/ PORTA 0,60 A 1,20 X 2,10M MADEIRA REGIONAL 1A | und | 1 | 100.75 | 100.75 | 191 | BATENTE SIMPLES 7 X 3,5CM P/ PORTA 0,60 A 1,20 X 2,10M MADEIRA REGIONAL 1A | und | 1 | 0 | 0
20006 | GUARNICAO 5 X 2CM MADEIRA CEDRO/IMBUIA/JEQUITIBA OU SIMILAR | und | 11 | 2.61 | 28.71 | 20006 | GUARNICAO 5 X 2CM MADEIRA CEDRO/IMBUIA/JEQUITIBA OU SIMILAR | und | 11 | 0 | 0
4958 | PORTA MADEIRA SEMI-OCA ALMOFADADA REGIONAL 2A 80 X 210 X 3,5 | m² | 1.89 | 83.58 | 157.97 | 4958 | PORTA MADEIRA SEMI-OCA ALMOFADADA REGIONAL 2A 80 X 210 X 3,5 | m² | 1.89 | 0 | 0
2433 | DOBRADICA FERRO CROMADO 3 X 2 1/2" SEM ANEIS | und | 3 | 7.9 | 23.7 | 2433 | DOBRADICA FERRO CROMADO 3 X 2 1/2" SEM ANEIS | und | 3 | 0 | 0
3081 | FECHADURA EMBUTIR EXTERNA (C/ CILINDRO) COMPLETA - ACAB PADRAO MEDIO | und | 1 | 96.74 | 96.74 | 3081 | FECHADURA EMBUTIR EXTERNA (C/ CILINDRO) COMPLETA - ACAB PADRAO MEDIO | und | 1 | 0 | 0
COMPOSIÇÃO (COEFICIENTES) DE REFERÊNCIA: PINI 08.210.8.1 |  | TOTAL |  | 418.97 |  | COMPOSIÇÃO (COEFICIENTES) DE REFERÊNCIA: PINI 08.210.8.1 |  | TOTAL |  | 0
MATERIAIS/MDO: SINAPI - Relatório de preços de insumos - Fevereiro/março de 2021 (exceto materiais/serviços marcados com asterisco) |  | TOTAL GERAL (por und) |  |  | 542.1 | MATERIAIS/MDO: SINAPI - Relatório de preços de insumos - março de 2016 (exceto materiais/serviços marcados com asterisco) |  | TOTAL GERAL (por und) |  |  | 0
Impermeabilização de piso com três demãos de emulsão asfáltica | [5 empty] | Impermeabilização de piso com três demãos de emulsão asfáltica
Código | Mão-de-obra | Unidade | Coeficiente | Preço | Total | Código | Mão-de-obra | Unidade | Coeficiente | Preço | Total
6111 | SERVENTE | h | 0.4 | 10.11 | 4.04 | 6111 | SERVENTE | h | 0.4 | 0 | 0
|  | TOTAL |  | 4.04 |  |  |  | TOTAL |  | 0
Código | Serviços/Equipamentos | Unidade | Coeficiente | Preço | Total | Código | Serviços/Equipamentos | Unidade | Coeficiente | Preço | Total
626 | MANTA LIQUIDA DE BASE ASFALTICA MODIFICADA COM A ADICAO DE ELASTOMEROS | kg | 2.3 | 17.72 | 40.76 | 7331 | EMULSAO ASFALTICA C/ ELASTOMERO | kg | 2.3 | 0 | 0
COMPOSIÇÃO (COEFICIENTES) DE REFERÊNCIA: PINI 07.110.8.4.1 |  | TOTAL |  | 40.76 |  | COMPOSIÇÃO (COEFICIENTES) DE REFERÊNCIA: PINI 07.110.8.4.1 |  | TOTAL |  | 0
MATERIAIS/MDO: SINAPI - Relatório de preços de insumos - Fevereiro/março de 2021 (exceto materiais/serviços marcados com asterisco) |  | TOTAL GERAL (por m²) |  |  | 44.8 | MATERIAIS/MDO: SINAPI - Relatório de preços de insumos - março de 2016 (exceto materiais/serviços marcados com asterisco) |  | TOTAL GERAL (por m²) |  |  | 0
Pintura com látex acrílico em parede externa, sem massa corrida | [5 empty] | Pintura com látex acrílico em parede externa, sem massa corrida
Código | Mão-de-obra | Unidade | Coeficiente | Preço | Total | Código | Mão-de-obra | Unidade | Coeficiente | Preço | Total
4783 | PINTOR | h | 0.4 | 13.45 | 5.38 | 4783 | PINTOR | h | 0.4 | 0 | 0
34466 | AJUDANTE DE PINTOR | h | 0.35 | 9.69 | 3.39 | 34466 | AJUDANTE DE PINTOR | h | 0.35 | 0 | 0
|  | TOTAL |  | 8.77 |  |  |  | TOTAL |  | 0
Código | Serviços/Equipamentos | Unidade | Coeficiente | Preço | Total | Código | Serviços/Equipamentos | Unidade | Coeficiente | Preço | Total
38122 | FUNDO PREPARADOR ACRILICO BASE AGUA | l | 0.12 | 11.1 | 1.33 | 38122 | FUNDO PREPARADOR ACRILICO BASE AGUA | l | 0.12 | 0 | 0
7356 | TINTA LATEX ACRILICA | l | 0.17 | 19.69 | 3.35 | 7356 | TINTA LATEX ACRILICA | l | 0.17 | 0 | 0
3767 | LIXA P/ PAREDE OU MADEIRA | und | 0.25 | 0.48 | 0.12 | 3767 | LIXA P/ PAREDE OU MADEIRA | und | 0.25 | 0 | 0
COMPOSIÇÃO (COEFICIENTES) DE REFERÊNCIA: PINI 09.910.8.11 |  | TOTAL |  | 4.8 |  | COMPOSIÇÃO (COEFICIENTES) DE REFERÊNCIA: PINI 09.910.8.11 |  | TOTAL |  | 0
MATERIAIS/MDO: SINAPI - Relatório de preços de insumos - Fevereiro/março de 2021 (exceto materiais/serviços marcados com asterisco) |  | TOTAL GERAL (por m²) |  |  | 13.57 | MATERIAIS/MDO: SINAPI - Relatório de preços de insumos - março de 2016 (exceto materiais/serviços marcados com asterisco) |  | TOTAL GERAL (por m²) |  |  | 0
Pintura com látex PVA em parede interna, sem massa corrida | [5 empty] | Pintura com látex PVA em parede interna, sem massa corrida
Código | Mão-de-obra | Unidade | Coeficiente | Preço | Total | Código | Mão-de-obra | Unidade | Coeficiente | Preço | Total
4783 | PINTOR | h | 0.4 | 13.45 | 5.38 | 4783 | PINTOR | h | 0.4 | 0 | 0
34466 | AJUDANTE DE PINTOR | h | 0.35 | 9.69 | 3.39 | 34466 | AJUDANTE DE PINTOR | h | 0.35 | 0 | 0
|  | TOTAL |  | 8.77 |  |  |  | TOTAL |  | 0
Código | Serviços/Equipamentos | Unidade | Coeficiente | Preço | Total | Código | Serviços/Equipamentos | Unidade | Coeficiente | Preço | Total
6090 | SELADOR LATEX PVA | l | 0.12 | 12.56 | 1.51 | 6090 | SELADOR LATEX PVA | l | 0.12 | 0 | 0
7345 | TINTA LATEX PVA | l | 0.17 | 17.02 | 2.89 | 7345 | TINTA LATEX PVA | l | 0.17 | 0 | 0
3767 | LIXA P/ PAREDE OU MADEIRA | und | 0.25 | 0.48 | 0.12 | 3767 | LIXA P/ PAREDE OU MADEIRA | und | 0.25 | 0 | 0
COMPOSIÇÃO (COEFICIENTES) DE REFERÊNCIA: PINI 09.910.8.10 |  | TOTAL |  | 4.52 |  | COMPOSIÇÃO (COEFICIENTES) DE REFERÊNCIA: PINI 09.910.8.10 |  | TOTAL |  | 0
MATERIAIS/MDO: SINAPI - Relatório de preços de insumos - Fevereiro/março de 2021 (exceto materiais/serviços marcados com asterisco) |  | TOTAL GERAL (por m²) |  |  | 13.29 | MATERIAIS/MDO: SINAPI - Relatório de preços de insumos - março de 2016 (exceto materiais/serviços marcados com asterisco) |  | TOTAL GERAL (por m²) |  |  | 0
Pintura com tinta à óleo em esquadria de ferro com duas demãos | [5 empty] | Pintura com tinta à óleo em esquadria de ferro com duas demãos
Código | Mão-de-obra | Unidade | Coeficiente | Preço | Total | Código | Mão-de-obra | Unidade | Coeficiente | Preço | Total
4783 | PINTOR | h | 0.8 | 13.45 | 10.76 | 4783 | PINTOR | h | 0.8 | 0 | 0
34466 | AJUDANTE DE PINTOR | h | 0.8 | 9.69 | 7.75 | 34466 | AJUDANTE DE PINTOR | h | 0.8 | 0 | 0
|  | TOTAL |  | 18.51 |  |  |  | TOTAL |  | 0
Código | Serviços/Equipamentos | Unidade | Coeficiente | Preço | Total | Código | Serviços/Equipamentos | Unidade | Coeficiente | Preço | Total
5318 | SOLVENTE DILUENTE A BASE DE AGUARRAS | l | 0.03 | 13.58 | 0.41 | 5318 | SOLVENTE DILUENTE A BASE DE AGUARRAS | l | 0.03 | 0 | 0
7307 | FUNDO ANTICORROSIVO TIPO ZARCAO OU EQUIV | l | 0.12 | 26.64 | 3.2 | 7307 | FUNDO ANTICORROSIVO TIPO ZARCAO OU EQUIV | l | 0.12 | 0 | 0
7287 | TINTA A OLEO BRILHANTE | l | 0.16 | 80.8 | 12.93 | 7287 | TINTA A OLEO BRILHANTE | l | 0.16 | 0 | 0
3767 | LIXA P/ PAREDE OU MADEIRA | und | 0.3 | 0.48 | 0.14 | 3767 | LIXA P/ PAREDE OU MADEIRA | und | 0.3 | 0 | 0
COMPOSIÇÃO (COEFICIENTES) DE REFERÊNCIA: PINI 09.975.8.2.1 |  | TOTAL |  | 16.68 |  | COMPOSIÇÃO (COEFICIENTES) DE REFERÊNCIA: PINI 09.975.8.2.1 |  | TOTAL |  | 0
MATERIAIS/MDO: SINAPI - Relatório de preços de insumos - Fevereiro/março de 2021 (exceto materiais/serviços marcados com asterisco) |  | TOTAL GERAL (por m²) |  |  | 35.19 | MATERIAIS/MDO: SINAPI - Relatório de preços de insumos - março de 2016 (exceto materiais/serviços marcados com asterisco) |  | TOTAL GERAL (por m²) |  |  | 0
Pintura com tinta epóxi em parade interna com duas demãos, incluindo emassamento e lixamento | [5 empty] | Pintura com tinta epóxi em parade interna com duas demãos, incluindo emassamento e lixamento
Código | Mão-de-obra | Unidade | Coeficiente | Preço | Total | Código | Mão-de-obra | Unidade | Coeficiente | Preço | Total
4783 | PINTOR | h | 1.9 | 13.45 | 25.56 | 4783 | PINTOR | h | 1.9 | 0 | 0
34466 | AJUDANTE DE PINTOR | h | 1.9 | 9.69 | 18.41 | 34466 | AJUDANTE DE PINTOR | h | 1.9 | 0 | 0
|  | TOTAL |  | 43.97 |  |  |  | TOTAL |  | 0
Código | Serviços/Equipamentos | Unidade | Coeficiente | Preço | Total | Código | Serviços/Equipamentos | Unidade | Coeficiente | Preço | Total
7304 | TINTA EPOXI | l | 0.5 | 50.96 | 25.48 | 7304 | TINTA EPOXI | l | 0.5 | 0 | 0
154 | TINTA A BASE DE RESINA EPOXI ALCATRÃO, (PASTA PARA REVESTIMENTO) | l | 0.3 | 49.54 | 14.86 | 154 | TINTA A BASE DE RESINA EPOXI ALCATRÃO, (PASTA PARA REVESTIMENTO) | l | 0.3 | 0 | 0
4049 | MASSA EPOXI | kg | 0.8 | 34.46 | 27.57 | 4049 | MASSA EPOXI | kg | 0.8 | 0 | 0
3767 | LIXA P/ PAREDE OU MADEIRA | und | 1.5 | 0.48 | 0.72 | 3767 | LIXA P/ PAREDE OU MADEIRA | und | 1.5 | 0 | 0
COMPOSIÇÃO (COEFICIENTES) DE REFERÊNCIA: PINI 09.910.8.8.1 |  | TOTAL |  | 68.63 |  | COMPOSIÇÃO (COEFICIENTES) DE REFERÊNCIA: PINI 09.910.8.8.1 |  | TOTAL |  | 0
MATERIAIS/MDO: SINAPI - Relatório de preços de insumos - Fevereiro/março de 2021 (exceto materiais/serviços marcados com asterisco) |  | TOTAL GERAL (por m²) |  |  | 112.6 | MATERIAIS/MDO: SINAPI - Relatório de preços de insumos - março de 2016 (exceto materiais/serviços marcados com asterisco) |  | TOTAL GERAL (por m²) |  |  | 0
Pintura/demarcação de faixas de 5 cm de largura para vagas com tinta para sinalização horizontal | [5 empty] | Pintura/demarcação de faixas de 5 cm de largura para vagas com tinta reflexiva
Código | Mão-de-obra | Unidade | Coeficiente | Preço | Total | Código | Mão-de-obra | Unidade | Coeficiente | Preço | Total
4783 | PINTOR | h | 1 | 13.45 | 13.45 | 4783 | PINTOR | h | 1 | 0 | 0
34466 | AJUDANTE DE PINTOR | h | 0.5 | 9.69 | 4.85 | 34466 | AJUDANTE DE PINTOR | h | 0.5 | 0 | 0
|  | TOTAL |  | 18.3 |  |  |  | TOTAL |  | 0
Código | Serviços/Equipamentos | Unidade | Coeficiente | Preço | Total | Código | Serviços/Equipamentos | Unidade | Coeficiente | Preço | Total
7343 | TINTA A BASE DE RESINA ACRILICA, PARA SINALIZACAO HORIZONTAL VIARIA (NBR 11862) | l | 0.03 | 12.09 | 0.36 | 26032 | TINTA RETRORREFLETIVAS A BASE DE RESINA ACRÍLICA COM MICROESFERA DE VIDRO, DB-800 COR BRANCA N 9,5 | l | 0.03 | 0 | 0
COMPOSIÇÃO (COEFICIENTES) DE REFERÊNCIA: PINI 09.910.8.13.2 |  | TOTAL |  | 0.36 |  | COMPOSIÇÃO (COEFICIENTES) DE REFERÊNCIA: PINI 09.910.8.13.2 |  | TOTAL |  | 0
MATERIAIS/MDO: SINAPI - Relatório de preços de insumos - Fevereiro/março de 2021 (exceto materiais/serviços marcados com asterisco) |  | TOTAL GERAL (por m) |  |  | 18.66 | MATERIAIS/MDO: SINAPI - Relatório de preços de insumos - março de 2016 (exceto materiais/serviços marcados com asterisco) |  | TOTAL GERAL (por m) |  |  | 0
Fornecimento e Inst. de divisória sanitária em granito com argamassa | [5 empty] | Fornecimento e Inst. de divisória sanitária em granito com argamassa
Código | Mão-de-obra | Unidade | Coeficiente | Preço | Total | Código | Mão-de-obra | Unidade | Coeficiente | Preço | Total
6127 | AJUDANTE DE PEDREIRO | h | 4.77 | 10.13 | 48.32 | 6127 | AJUDANTE DE PEDREIRO | h | 4.77 | 0 | 0
4750 | PEDREIRO | h | 2.4 | 13.45 | 32.28 | 4750 | PEDREIRO | h | 2.4 | 0 | 0
|  | TOTAL |  | 80.6 |  |  |  | TOTAL |  | 0
Código | Serviços/Equipamentos | Unidade | Coeficiente | Preço | Total | Código | Serviços/Equipamentos | Unidade | Coeficiente | Preço | Total
1380 | CIMENTO BRANCO | kg | 0.7 | 3.75 | 2.63 | 1380 | CIMENTO BRANCO | kg | 0.7 | 0 | 0
34353 | ARGAMASSA COLANTE AC-II | kg | 4.5 | 1.3 | 5.85 | 34353 | ARGAMASSA COLANTE AC-II | kg | 4.5 | 0 | 0
370 | AREIA MÉDIA | m3 | 0.0033 | 87.5 | 0.29 | 370 | AREIA MÉDIA | m3 | 0.0033 | 0 | 0
25976 | DIVISORIA EM GRANITOESP=3CM COM DUAS FACES POLIDAS LEVIGADO | m2 | 1 | 585.53 | 585.53 | 25976 | DIVISORIA EM GRANITOESP=3CM COM DUAS FACES POLIDAS LEVIGADO | m2 | 1 | 0 | 0
COMPOSIÇÃO (COEFICIENTES) DE REFERÊNCIA: PINI 06.002 |  | TOTAL |  | 594.3 |  | COMPOSIÇÃO (COEFICIENTES) DE REFERÊNCIA: PINI 06.002 |  | TOTAL |  | 0
MATERIAIS/MDO: SINAPI - Relatório de preços de insumos - Fevereiro/março de 2021 (exceto materiais/serviços marcados com asterisco) |  | TOTAL GERAL (por m2) |  |  | 674.9 | MATERIAIS/MDO: SINAPI - Relatório de preços de insumos - março de 2016 (exceto materiais/serviços marcados com asterisco) |  | TOTAL GERAL (por m2) |  |  | 0
Fornecimento e instalação de vidro temperado 8mm em esquadria/janela | [5 empty] | Fornecimento e instalação de vidro temperado 8mm em esquadria/janela
Código | Serviços/Equipamentos | Unidade | Coeficiente | Preço | Total | Código | Serviços/Equipamentos | Unidade | Coeficiente | Preço | Total
| Percentual sobre o material para cobrir custos de instalação (temperado, e=8mm) | % | 20 | 41.59 | 8.318 |  | Percentual sobre o material para cobrir custos de instalação (temperado, e=8mm) | % | 20 | 0 | 0
10506 | VIDRO TEMPERADO INCOLOR E = 8 MM, SEM COLOCACAO | m2 | 1 | 207.95 | 207.95 | 10506 | VIDRO TEMPERADO INCOLOR E = 8 MM, SEM COLOCACAO | m2 | 1 | 0 | 0
COMPOSIÇÃO (COEFICIENTES) DE REFERÊNCIA: PINI 27.006_SER |  | TOTAL |  | 216.268 |  | COMPOSIÇÃO (COEFICIENTES) DE REFERÊNCIA: PINI 27.006_SER |  | TOTAL |  | 0
MATERIAIS/MDO: SINAPI - Relatório de preços de insumos - Fevereiro/março de 2021 (exceto materiais/serviços marcados com asterisco) |  | TOTAL GERAL (por m2) |  |  | 216.268 | MATERIAIS/MDO: SINAPI - Relatório de preços de insumos - março de 2016 (exceto materiais/serviços marcados com asterisco) |  | TOTAL GERAL (por m2) |  |  | 0
Fornecimento e Instatalação de espelho cristal (e=4 mm) | [5 empty] | Fornecimento e Instatalação de espelho cristal (e=4 mm)
Código | Mão-de-obra | Unidade | Coeficiente | Preço | Total | Código | Mão-de-obra | Unidade | Coeficiente | Preço | Total
6127 | AJUDANTE DE PEDREIRO | h | 2.5 | 10.13 | 25.33 | 6127 | AJUDANTE DE PEDREIRO | h | 2.5 | 0 | 0
4750 | PEDREIRO | h | 2.5 | 13.45 | 33.63 | 4750 | PEDREIRO | h | 2.5 | 0 | 0
|  | TOTAL |  | 58.96 |  |  |  | TOTAL |  | 0
Código | Serviços/Equipamentos | Unidade | Coeficiente | Preço | Total | Código | Serviços/Equipamentos | Unidade | Coeficiente | Preço | Total
11186 | ESPELHO CRISTAL E = 4 MM | m2 | 1 | 336.73 | 336.73 | 11186 | ESPELHO CRISTAL E = 4 MM | m2 | 1 | 0 | 0
COMPOSIÇÃO (COEFICIENTES) DE REFERÊNCIA: PINI 27.003.000001_SER |  | TOTAL |  | 336.73 |  | COMPOSIÇÃO (COEFICIENTES) DE REFERÊNCIA: PINI 27.003.000001_SER |  | TOTAL |  | 0
MATERIAIS/MDO: SINAPI - Relatório de preços de insumos - Fevereiro/março de 2021 (exceto materiais/serviços marcados com asterisco) |  | TOTAL GERAL (por m2) |  |  | 395.69 | MATERIAIS/MDO: SINAPI - Relatório de preços de insumos - março de 2016 (exceto materiais/serviços marcados com asterisco) |  | TOTAL GERAL (por m2) |  |  | 0
Emassamento de parede interna com massa corrida, com duas demão, para pintura látex PVA | [5 empty] | Emassamento de parede interna com massa corrida, com duas demão, para pintura látex PVA
Código | Mão-de-obra | Unidade | Coeficiente | Preço | Total | Código | Mão-de-obra | Unidade | Coeficiente | Preço | Total
34466 | AJUDANTE DE PINTOR | h | 0.2 | 9.69 | 1.94 | 34466 | AJUDANTE DE PINTOR | h | 0.2 | 0 | 0
4783 | PINTOR | h | 0.3 | 13.45 | 4.04 | 4783 | PINTOR | h | 0.3 | 0 | 0
|  | TOTAL |  | 5.98 |  |  |  | TOTAL |  | 0
Código | Serviços/Equipamentos | Unidade | Coeficiente | Preço | Total | Código | Serviços/Equipamentos | Unidade | Coeficiente | Preço | Total
3767 | Lixa grana: 100 para superficie madeira/massa | Unidade | 0.4 | 0.48 | 0.19 | 3767 | Lixa grana: 100 para superficie madeira/massa | Unidade | 0.4 | 0 | 0
* | MASSA CORRIDA PVA PARA PAREDES INTERNAS | KG | 0.7 | 3.8167 | 2.67 | * | MASSA CORRIDA PVA PARA PAREDES INTERNAS | KG | 0.7 | 3.8167 | 2.67
COMPOSIÇÃO (COEFICIENTES) DE REFERÊNCIA: PINI 24.004_SER |  | TOTAL |  | 2.86 |  | COMPOSIÇÃO (COEFICIENTES) DE REFERÊNCIA: PINI 24.004_SER |  | TOTAL |  | 2.67
MATERIAIS/MDO: SINAPI - Relatório de preços de insumos - Fevereiro/março de 2021 (exceto materiais/serviços marcados com asterisco) |  | TOTAL GERAL (por m2) |  |  | 8.84 | MATERIAIS/MDO: SINAPI - Relatório de preços de insumos - março de 2016 (exceto materiais/serviços marcados com asterisco) |  | TOTAL GERAL (por m2) |  |  | 2.67
[6 empty] | * | Pesquisa de mercado
Emassamento de parede externa com massa acrílica, com duas demão, para pintura látex | [5 empty] | Emassamento de parede externa com massa acrílica, com duas demão, para pintura látex
Código | Mão-de-obra | Unidade | Coeficiente | Preço | Total | Código | Mão-de-obra | Unidade | Coeficiente | Preço | Total
34466 | AJUDANTE DE PINTOR | h | 0.25 | 9.69 | 2.42 | 34466 | AJUDANTE DE PINTOR | h | 0.25 | 0 | 0
4783 | PINTOR | h | 0.35 | 13.45 | 4.71 | 4783 | PINTOR | h | 0.35 | 0 | 0
|  | TOTAL |  | 7.13 |  |  |  | TOTAL |  | 0
Código | Serviços/Equipamentos | Unidade | Coeficiente | Preço | Total | Código | Serviços/Equipamentos | Unidade | Coeficiente | Preço | Total
3767 | Lixa grana: 100 para superficie madeira/massa | Unidade | 0.5 | 0.48 | 0.24 | 3767 | Lixa grana: 100 para superficie madeira/massa | Unidade | 0.5 | 0 | 0
4056 | MASSA CORRIDA ACRÍLICA PARA PINTURA LATEX | L | 0.7 | 6.1194 | 4.28 | 4056 | MASSA CORRIDA ACRÍLICA PARA PINTURA LATEX | L | 0.7 | 0 | 0
COMPOSIÇÃO (COEFICIENTES) DE REFERÊNCIA: PINI 24.004_SER |  | TOTAL |  | 4.52 |  | COMPOSIÇÃO (COEFICIENTES) DE REFERÊNCIA: PINI 24.004_SER |  | TOTAL |  | 0
MATERIAIS/MDO: SINAPI - Relatório de preços de insumos - Fevereiro/março de 2021 (exceto materiais/serviços marcados com asterisco) |  | TOTAL GERAL (por m2) |  |  | 11.65 | MATERIAIS/MDO: SINAPI - Relatório de preços de insumos - março de 2016 (exceto materiais/serviços marcados com asterisco) |  | TOTAL GERAL (por m2) |  |  | 0
Fornecimento e lançamento de cabo UTP Cat6 | [5 empty] | Fornecimento e lançamento de cabo UTP Cat6
Código | Mão-de-obra | Unidade | Coeficiente | Preço | Total | Código | Mão-de-obra | Unidade | Coeficiente | Preço | Total
2436 | CABISTA | h | 0.14 | 13.45 | 1.88 | 2436 | CABISTA | h | 0.14 | 0 | 0
6111 | SERVENTE | h | 0.14 | 10.11 | 1.42 | 6111 | SERVENTE | h | 0.14 | 0 | 0
|  | TOTAL |  | 3.3 |  |  |  | TOTAL |  | 0
Código | Serviços/Equipamentos | Unidade | Coeficiente | Preço | Total | Código | Serviços/Equipamentos | Unidade | Coeficiente | Preço | Total
* | CABO UTP CAT 6 24AWG | M | 1.05 | 2.689 | 2.82 | * | CABO UTP CAT 6 24AWG | M | 1.05 | 0.69 | 0.72
343 | ARAME GALVANIZADO 14 BWG, D = 2,11 MM (0,026 KG/M) | M | 1.05 | 0.3 | 0.32 | 343 | ARAME GALVANIZADO 14 BWG, D = 2,11 MM (0,026 KG/M) | M | 1.05 | 0 | 0
COMPOSIÇÃO (COEFICIENTES) DE REFERÊNCIA: 07138/ORSE |  | TOTAL |  | 3.14 |  | COMPOSIÇÃO (COEFICIENTES) DE REFERÊNCIA: 07138/ORSE |  | TOTAL |  | 0.72
MATERIAIS/MDO: SINAPI - Relatório de preços de insumos - Fevereiro/março de 2021 (exceto materiais/serviços marcados com asterisco) |  | TOTAL GERAL (por m) |  |  | 6.44 | MATERIAIS/MDO: SINAPI - Relatório de preços de insumos - março de 2016 (exceto materiais/serviços marcados com asterisco) |  | TOTAL GERAL (por m) |  |  | 0.72
[6 empty] | * | Orçamento da lista de materiais da manutenção predial

## Mat Serv Eventuais
RELAÇÃO DE MATERIAL DA COMPOSIÇÃO DE SERVIÇOS EVENTUAIS
ITEM | DESCRIÇÃO | UNIDADE | CUSTO UNITÁRIO R$ | REFERÊNCIA
1 | MÃO DE OBRA
1.1 | ENCANADOR OU BOMBEIRO HIDRÁULICO | H | 13.45 | SINAPI - Insumos JAN/2020 (16/01/2021) | 2696
1.2 | AJUDANTE DE ENCANADOR | H | 9.52 | SINAPI - Insumos JAN/2020 | 246
1.3 | AJUDANTE DE ELETRICISTA | H | 9.45 | SINAPI - Insumos JAN/2020 | 247
1.4 | ELETRICISTA | H | 13.45 | SINAPI - Insumos JAN/2020 | 2436
1.5 | SERVENTE | H | 10.11 | SINAPI - Insumos JAN/2020 | 6111
1.6 | PEDREIRO | H | 13.45 | SINAPI - Insumos JAN/2020 | 4750
1.7 | PINTOR | H | 13.45 | SINAPI - Insumos JAN/2020 | 4783
1.8 | TELHADISTA | H | 16.05 | SINAPI - Insumos JAN/2020 | 12869
1.9 | AZULEJISTA OU LADRILHISTA | H | 16.05 | SINAPI - Insumos JAN/2020 | 4760
1.10 | AJUDANTE DE CARPINTEIRO | H | 10.59 | SINAPI - Insumos JAN/2020 | 6117
1.11 | CARPINTEIRO | H | 13.45 | SINAPI - Insumos JAN/2020 | 1213
1.12 | AJUDANTE DE PEDREIRO | H | 10.13 | SINAPI - Insumos JAN/2020 | 6127
1.13 | AJUDANTE DE PINTOR | H | 9.69 | SINAPI - Insumos JAN/2020 | 34466
1.14 | ENGENHEIRO PLENO | H | 84.68 | SINAPI - Insumos JAN/2020 | 34780
2 | SISTEMAS ELÉTRICOS
2.1 | CABO DE COBRE ISOLAMENTO ANTI-CHAMA 450/750V 35MM2, TP PIRASTIC PIRELLI OU EQUIV | M | 27.39 | SINAPI - Insumos JAN/2020 | 987
2.2 | CABO DE COBRE ISOLAMENTO ANTI-CHAMA 450/750V 120MM2, TP PIRASTIC PIRELLI OU EQUIV | M | 92.45 | SINAPI - Insumos JAN/2020 | 1006
2.3 | CABO DE COBRE ISOLAMENTO ANTI-CHAMA 450/750V 150MM2, TP PIRASTIC PIRELLI OU EQUIV | M | 115.37 | SINAPI - Insumos JAN/2020 | 990
2.4 | CABO DE COBRE ISOLAMENTO ANTI-CHAMA 450/750V 185MM2, TP PIRASTIC PIRELLI OU EQUIV | M | 141.6 | SINAPI - Insumos JAN/2020 | 1005
2.5 | CAIXA PVC 4" X 2" P/ ELETRODUTO " | UN | 2.31 | SINAPI - Insumos JAN/2020 | 1872
2.6 | CAIXA PVC 4" X 4" P/ ELETRODUTO " | UN | 4.6 | SINAPI - Insumos JAN/2020 | 1873
3 | SISTEMAS ESTRUTURAIS, VEDAÇÕES E OBRAS CIVIS
3.1 | AREIA MEDIA | M³ | 87.5 | SINAPI - Insumos JAN/2020 | 370
3.2 | CIMENTO PORTLAND COMUM CP I- 32 | KG | 0.64 | SINAPI - Insumos JAN/2020 | 1379
3.3 | CAL HIDRATADA, DE 1A. QUALIDADE, PARA ARGAMASSA | KG | 0.75 | SINAPI - Insumos JAN/2020 | 1106
3.4 | ARGAMASSA COLANTE AC-II | KG | 1.3 | SINAPI - Insumos JAN/2020 | 34353
3.5 | TIJOLO CERAMICO MACICO 5 X 10 X 20CM | UN | 0.47 | SINAPI - Insumos JAN/2020 | 7258
3.6 | TELHA DE FIBROCIMENTO ONDULADA E=6MM, DE 1,83 X 1,10M (SEM AMIANTO) | UN | 69.21 | SINAPI - Insumos JAN/2020 | 7186
3.7 | PARAFUSO ZINCADO ROSCA SOBERBA 5/16" X 110MM P/ TELHA FIBROCIMENTO | UN | 0.95 | SINAPI - Insumos JAN/2020 | 4299
3.8 | PLACA DE VENTILACAO PARA TELHA DE FIBROCIMENTO, CANALETE 90 OU KALHETAO | UN | 8.89 | SINAPI - Insumos JAN/2020 | 4307
3.9 | OLEO DIESEL COMBUSTIVEL COMUM | L | 3.52 | SINAPI - Insumos JAN/2020 | 4221
3.10 | MASSA DE REJUNTE EM PO PARA DRYWALL, A BASE DE GESSO, SECAGEM RAPIDA | KG | 2.41 | SINAPI - Insumos JAN/2020 | 39434
3.11 | CHAPA DE GESSO ACARTONADO, RESISTENTE AO FOGO (RF), COR ROSA, E = 12,5 MM, 1200X 1800 MM (L X C) | M² | 16.29 | SINAPI - Insumos JAN/2020 | 39414
3.12 | VIDRO TEMPERADO INCOLOR E = 8 MM, SEM COLOCACAO | M² | 207.95 | SINAPI - Insumos JAN/2020 | 10506
3.13 | GRANITO CINZA POLIDO PARA PISO E = 2 CM | M² | 264.15 | SINAPI - Insumos JAN/2020 | 10841
3.14 | DIVISORIA EM GRANITO ESP=3CM COM DUAS FACES POLIDAS LEVIGADO | M² | 585.53 | SINAPI - Insumos JAN/2020 | 25976
3.15 | CIMENTO IMPERMEABILIZANTE DE PEGA ULTRARRAPIDA | KG | 14.93 | SINAPI - Insumos JAN/2020 | 1375
3.16 | ESPELHO CRISTAL E = 4 MM | M² | 336.73 | SINAPI - Insumos JAN/2020 | 11186
3.17 | PREGO DE ACO 16 X 24 | KG | 16.1 | SINAPI - Insumos JAN/2020 | 5067
3.18 | PARAFUSO ROSCA SOBERBA ZINCADO CABECA CHATA FENDA SIMPLES 5,5 X 65 MM (2.1/2 ") | UN | 0.3 | SINAPI - Insumos JAN/2020 | 11058
3.19 | ALIZAR / GUARNICAO 5 X 1,5CM MADEIRA CEDRO/IMBUIA/JEQUITIBA OU SIMILAR | M | 3.75 | SINAPI - Insumos JAN/2020 | 20017
3.20 | BATENTE SIMPLES 7 X 3,5CM P/ PORTA 0,60 A 1,20 X 2,10M MADEIRA REGIONAL 1A | JG | 100.75 | SINAPI - Insumos JAN/2020 | 195
3.21 | GUARNICAO/ ALIZAR/ VISTA MACICA, E= *1* CM, L= *4,5* CM, EM CEDRINHO/ ANGELIM COMERCIAL/ EUCALIPTO/ CURUPIXA/ PEROBA/ CUMARU OU EQUIVALENTE DA REGIAO | M | 2.61 | SINAPI - Insumos JAN/2020 | 20017
3.22 | PORTA MADEIRA SEMI-OCA ALMOFADADA REGIONAL 2A 80 X 210 X 3,5 | M² | 83.58 | SINAPI - Insumos JAN/2020 | 4958
3.23 | DOBRADICA FERRO CROMADO 3 X 2 1/2" SEM ANEIS | UN | 7.9 | SINAPI - Insumos JAN/2020 | 2433
3.24 | FECHADURA EMBUTIR EXTERNA (C/ CILINDRO) COMPLETA - ACAB PADRAO MEDIO | CJ | 96.74 | SINAPI - Insumos JAN/2020 | 3081
3.25 | FECHO DE EMBUTIR (TP UNHA) C/ ALAVANCA LATAO CROMADO - 22CM | UN | 83.16 | SINAPI - Insumos JAN/2020 | 3108
3.26 | CIMENTO BRANCO | KG | 3.75 | SINAPI - Insumos JAN/2020 | 1380
3.27 | RODAPE GRANITO 10 X 2CM | M | 52.09 | SINAPI - Insumos JAN/2020 | 20231
3.28 | MANTA LIQUIDA DE BASE ASFALTICA MODIFICADA COM A ADICAO DE ELASTOMEROS | KG | 17.72 | SINAPI - Insumos JAN/2020 | 626
3.29 | MASSA CORRIDA ACRÍLICA PARA PINTURA LATEX | GL | 22.03 | SINAPI - Insumos JAN/2020 | 4056
3.30 | ARAME GALVANIZADO 14 BWG, D = 2,11 MM (0,026 KG/M) | M | 0.3 | SINAPI - Insumos JAN/2020 | 343
3.31 | FUNDO PREPARADOR ACRILICO BASE AGUA | L | 11.1 | SINAPI - Insumos JAN/2020 | 38122
3.32 | TINTA LATEX ACRILICA | L | 19.69 | SINAPI - Insumos JAN/2020 | 7356
3.33 | LIXA P/ PAREDE OU MADEIRA | UN | 0.48 | SINAPI - Insumos JAN/2020 | 3767
3.34 | SELADOR LATEX PVA | L | 12.56 | SINAPI - Insumos JAN/2020 | 6090
3.35 | TINTA LATEX PVA | L | 17.02 | SINAPI - Insumos JAN/2020 | 7345
3.36 | SOLVENTE DILUENTE A BASE DE AGUARRAS | L | 13.58 | SINAPI - Insumos JAN/2020 | 5318
3.37 | FUNDO ANTICORROSIVO TIPO ZARCAO OU EQUIV | L | 26.64 | SINAPI - Insumos JAN/2020 | 7307
3.38 | TINTA A OLEO BRILHANTE | GL | 80.8 | SINAPI - Insumos JAN/2020 | 7287
3.39 | TINTA EPOXI | L | 50.96 | SINAPI - Insumos JAN/2020 | 7304
3.40 | TINTA A BASE DE RESINA EPOXI ALCATRÃO, (PASTA PARA REVESTIMENTO) | L | 49.54 | SINAPI - Insumos JAN/2020 | 154
3.41 | MASSA EPOXI | L | 34.46 | SINAPI - Insumos JAN/2020 | 4049
3.42 | MASSA PARA TEXTURA LISA DE BASE ACRILICA, COR BRANCA, USO INTERNO E EXTERNO | KG | 6.06 | SINAPI - Insumos JAN/2020 | 38877
3.43 | TINTA A BASE DE RESINA ACRILICA, PARA SINALIZACAO HORIZONTAL VIARIA (NBR 11862) | L | 12.09 | SINAPI - Insumos JAN/2020 | 7343
3.44 | RECOLOCACAO DE DIVISORIAS TIPO CHAPAS OU TABUAS, INCLUSIVE ENTARUGAMENTO, CONSIDERANDO REAPROVEITAMENTO DO MATERIAL | M² | 15.38 | SINAPI - Insumos JAN/2020 | 72180
4 | SISTEMAS HIDRÁULICOS E MECÂNICOS
4.1 | PASTA LUBRIFICANTE PARA TUBOS DE PVC C/ ANEL DE BORRACHA ( POTE 500G) | UN | 20.17 | SINAPI - Insumos JAN/2020 | 20078
4.2 | FITA VEDA ROSCA EM ROLOS 18MMX10M | UN | 3.8 | SINAPI - Insumos JAN/2020 | 3146
4.3 | SOLUCAO LIMPADORA FRASCO PLASTICO C/ 1000CM3 | UN | 47.85 | SINAPI - Insumos JAN/2020 | 20083
4.4 | ADESIVO PARA PVC BISNAGA COM 75 GR | UN | 6.1 | SINAPI - Insumos JAN/2020 | 119
4.5 | VALVULA DESCARGA P/ MICTORIO | UN | 206.5 | SINAPI - Insumos JAN/2020 | 21112
4.6 | MICTORIO SIFONADO LOUCA BRANCA C/PERTENCES | UN | 255.75 | SINAPI - Insumos JAN/2020 | 10432

## Pesq Serv Eventuais
SERVIÇOS EVENTUAIS
ITEM | DESCRIÇÃO | UNID. | R$ Unit. Ref.
1 | Abertura de fechadura comum | und | 48.3333
2 | Abertura de fechadura tetra | und | 83.3333
3 | Cópia de chave simples | und | 6.6667
4 | Cópia de chave tetra | und | 28.3333
5 | Manutenção em motobomba monofásica de até 1 cv (incluindo rebobinação do estator) | und | 306.5
6 | Manutenção em motor trifasico de até 1,5 cv, 4 polos (incluindo rebobinação do estator) | und | 343.365
7 | Recarga de extintor de água pressurizada (gás) de 10 L | und | 45
8 | Recarga de extintores CO2 de 6kg | und | 71.6667
9 | Recarga de extintores de pó químico ABC multiuso de 6Kg | und | 78.3333
10 | Recarga de extintores PQS de 6kg | und | 68.3333