## Origem - Servidor UTP
Controle de Conexão - ANAC - RJ AGOSTO 2022
SEC. | ORIGEM | [7 empty] | DESTINO
| LOCALIZAÇÃO/ANDAR | RACK | POS. RACK | EQUIPAMENTO | TAG | TIPO DO CABO | MODULO/PORTA | ID MOVING | LOCALIZAÇÃO/ANDAR | RACK | POS. RACK | EQUIPAMENTO | TAG | TIPO DO CABO | MODULO/PORTA | ID MOVING | OBS
01 | 2º ANDAR | RACK A1 | 03-04 | STORAGE | DORADO-01 | SAS | P0 | A15 | 2º ANDAR | RACK A1 | 05-06 | STORAGE | DORADO-02 | SAS | B\EXT0 | A10
02 | 2º ANDAR | RACK A1 | 03-04 | STORAGE | DORADO-01 | SAS | P1 | A16 | 2º ANDAR | RACK A1 | 05-06 | STORAGE | DORADO-02 | SAS | A\EXT0 | A09
03 | 2º ANDAR | RACK A1 | 05-06 | STORAGE | DORADO-02 | FO/MM/LC | A\H0 | A05 | 2º ANDAR | RACK A1 | 35 REAR | SWITCH | SWSRJ1202 | FO/MM/LC | 16 | F195
04 | 2º ANDAR | RACK A1 | 05-06 | STORAGE | DORADO-02 | FO/MM/LC | A\H1 | A07 | 2º ANDAR | RACK A1 | 37 REAR | SWITCH | SWSRJ1201 | FO/MM/LC | 17 | F218
05 | 2º ANDAR | RACK A1 | 05-06 | STORAGE | DORADO-02 | FO/MM/LC | A\H2 | A06 | 2º ANDAR | RACK A1 | 35 REAR | SWITCH | SWSRJ1202 | FO/MM/LC | 22 | F200
06 | 2º ANDAR | RACK A1 | 05-06 | STORAGE | DORADO-02 | FO/MM/LC | A\H3 | A08 | 2º ANDAR | RACK A1 | 37 REAR | SWITCH | SWSRJ1201 | FO/MM/LC | 22 | F222
07 | 2º ANDAR | RACK A1 | 05-06 | STORAGE | DORADO-02 | SAS | A\EXT0 | A09 | 2º ANDAR | RACK A1 | 03-04 | STORAGE | DORADO-01 | SAS | P1 | A16
08 | 2º ANDAR | RACK A1 | 05-06 | STORAGE | DORADO-02 | FO/MM/LC | A\P0 | A12 | 2º ANDAR | RACK A1 | 12 | SWITCH | SW MGMT | FO/MM/LC | X6 | F160
09 | 2º ANDAR | RACK A1 | 05-06 | STORAGE | DORADO-02 | UTP | A\MGMT | A14 | 2º ANDAR | RACK A1 | 12 | SWITCH | SW MGMT | UTP | 16 | F152
10 | 2º ANDAR | RACK A1 | 05-06 | STORAGE | DORADO-02 | FO/MM/LC | B\H0 | A01 | 2º ANDAR | RACK A1 | 37 REAR | SWITCH | SWSRJ1201 | FO/MM/LC | 16 | F217
11 | 2º ANDAR | RACK A1 | 05-06 | STORAGE | DORADO-02 | FO/MM/LC | B\H1 | A03 | 2º ANDAR | RACK A1 | 35 REAR | SWITCH | SWSRJ1202 | FO/MM/LC | 17 | F196
12 | 2º ANDAR | RACK A1 | 05-06 | STORAGE | DORADO-02 | FO/MM/LC | B\H2 | A02 | 2º ANDAR | RACK A1 | 37 REAR | SWITCH | SWSRJ1201 | FO/MM/LC | 21 | F221
13 | 2º ANDAR | RACK A1 | 05-06 | STORAGE | DORADO-02 | FO/MM/LC | B\H3 | A04 | 2º ANDAR | RACK A1 | 35 REAR | SWITCH | SWSRJ1202 | FO/MM/LC | 23 | F201
14 | 2º ANDAR | RACK A1 | 05-06 | STORAGE | DORADO-02 | SAS | B\EXT0 | A10 | 2º ANDAR | RACK A1 | 03-04 | STORAGE | DORADO-01 | SAS | P0 | A15
15 | 2º ANDAR | RACK A1 | 05-06 | STORAGE | DORADO-02 | FO/MM/LC | A\P0 | A11 | 2º ANDAR | RACK A1 | 12 | SWITCH | SW MGMT | FO/MM/LC | X8 | F161
16 | 2º ANDAR | RACK A1 | 05-06 | STORAGE | DORADO-02 | UTP | A\MGMT | A13 | 2º ANDAR | RACK A1 | 12 | SWITCH | SW MGMT | UTP | 17 | F153
17 | 2º ANDAR | RACK A1 | 10 | SERVER | SRV-01 | UTP | 1/0 | A18 | 2º ANDAR | RACK A1 | 12 | SWITCH | SW MGMT | UTP | 6 | F146
18 | 2º ANDAR | RACK A1 | 10 | SERVER | SRV-01 | FO/MM/LC | 2/PORT1 | A19 | 2º ANDAR | RACK A1 | 37 REAR | SWITCH | SWSRJ1201 | FO/MM/LC | 25 | F224
19 | 2º ANDAR | RACK A1 | 10 | SERVER | SRV-01 | FO/MM/LC | 3/PORT1 | A20 | 2º ANDAR | RACK A1 | 35 REAR | SWITCH | SWSRJ1202 | FO/MM/LC | 25 | F203
20 | 2º ANDAR | RACK A1 | 12 | SWITCH | SW MGMT | UTP | 1 | F142 | 2º ANDAR | RACK A1 | 37 REAR | SWITCH | SWSRJ1201 | UTP | ACT | F208
21 | 2º ANDAR | RACK A1 | 12 | SWITCH | SW MGMT | UTP | 2 | F143 | 2º ANDAR | RACK A1 | 35 REAR | SWITCH | SWSRJ1202 | UTP | ACT | F185
22 | 2º ANDAR | RACK A1 | 12 | SWITCH | SW MGMT | UTP | 3 | VAZIA | -- | -- | -- | -- | -- | -- | -- | --
23 | 2º ANDAR | RACK A1 | 12 | SWITCH | SW MGMT | UTP | 4 | F144 | 2º ANDAR | RACK A1 | 30-33 | STORAGE | STG-CTRL | UTP | MGMT/A | A35
24 | 2º ANDAR | RACK A1 | 12 | SWITCH | SW MGMT | UTP | 5 | F145 | 2º ANDAR | RACK A1 | 14-19 | TAPE LIBRARY | TAPE-01 | UTP | MGMT | A21
25 | 2º ANDAR | RACK A1 | 12 | SWITCH | SW MGMT | UTP | 6 | F146 | 2º ANDAR | RACK A1 | 10 | SERVER | SRV-01 | UTP | 1/0 | A18
26 | 2º ANDAR | RACK A1 | 12 | SWITCH | SW MGMT | UTP | 7 | F147 | 2º ANDAR | RACK A1 | 30-33 | STORAGE | STG-CTRL | UTP | A3/0 | A38
27 | 2º ANDAR | RACK A1 | 12 | SWITCH | SW MGMT | UTP | 8 | F148 | 2º ANDAR | RACK A1 | 30-33 | STORAGE | STG-CTRL | UTP | A3/1 | A39
28 | 2º ANDAR | RACK A1 | 12 | SWITCH | SW MGMT | UTP | 9 | F149 | 2º ANDAR | RACK A1 | 30-33 | STORAGE | STG-CTRL | UTP | A3/3 | A41
29 | 2º ANDAR | RACK A1 | 12 | SWITCH | SW MGMT | UTP | 10 | F150 | 2º ANDAR | RACK A1 | 30-33 | STORAGE | STG-CTRL | UTP | A3/2 | A40
30 | 2º ANDAR | RACK A1 | 12 | SWITCH | SW MGMT | UTP | 11 | F151 | 2º ANDAR | RACK A2 | 11-12 | STORAGE | VERITAS-CTRL | UTP | IDRAC | A69
31 | 2º ANDAR | RACK A1 | 12 | SWITCH | SW MGMT | UTP | 12 | VAZIA | -- | -- | -- | -- | -- | -- | -- | --
32 | 2º ANDAR | RACK A1 | 12 | SWITCH | SW MGMT | UTP | 13 | VAZIA | -- | -- | -- | -- | -- | -- | -- | --
33 | 2º ANDAR | RACK A1 | 12 | SWITCH | SW MGMT | UTP | 14 | VAZIA | -- | -- | -- | -- | -- | -- | -- | --
34 | 2º ANDAR | RACK A1 | 12 | SWITCH | SW MGMT | UTP | 15 | VAZIA | -- | -- | -- | -- | -- | -- | -- | --
35 | 2º ANDAR | RACK A1 | 12 | SWITCH | SW MGMT | UTP | 16 | F152 | 2º ANDAR | RACK A1 | 05-06 | STORAGE | DORADO-02 | UTP | A\MGMT | A14
36 | 2º ANDAR | RACK A1 | 12 | SWITCH | SW MGMT | UTP | 17 | F153 | 2º ANDAR | RACK A1 | 05-06 | STORAGE | DORADO-02 | UTP | A\MGMT | A13
37 | 2º ANDAR | RACK A1 | 12 | SWITCH | SW MGMT | UTP | 18 | VAZIA | -- | -- | -- | -- | -- | -- | -- | --
38 | 2º ANDAR | RACK A1 | 12 | SWITCH | SW MGMT | UTP | 19 | VAZIA | -- | -- | -- | -- | -- | -- | -- | --
39 | 2º ANDAR | RACK A1 | 12 | SWITCH | SW MGMT | UTP | 20 | VAZIA | -- | -- | -- | -- | -- | -- | -- | --
40 | 2º ANDAR | RACK A1 | 12 | SWITCH | SW MGMT | UTP | 21 | F154 | DESC | DESC | DESC | DESC | DESC | DESC | DESC | DESC
41 | 2º ANDAR | RACK A1 | 12 | SWITCH | SW MGMT | UTP | 22 | VAZIA | bar: DESC to DESC
42 | 2º ANDAR | RACK A1 | 12 | SWITCH | SW MGMT | UTP | 23 | VAZIA | bar: DESC to DESC
43 | 2º ANDAR | RACK A1 | 12 | SWITCH | SW MGMT | FO/MM/LC | 24 | F155 | DESC | DESC | DESC | DESC | DESC | DESC | DESC | DESC
44 | 2º ANDAR | RACK A1 | 12 | SWITCH | SW MGMT | FO/MM/LC | X1 | F156 | 2º ANDAR | RACK B4 | 1-8 | SWITCH | BROCADE-02 | FO/MM/LC | L3/2 | F10
45 | 2º ANDAR | RACK A1 | 12 | SWITCH | SW MGMT | FO/MM/LC | X2 | F157 | 2º ANDAR | RACK A1 | 30-33 | STORAGE | STG-CTRL | FO/MM/LC | A4/1 | A43
46 | 2º ANDAR | RACK A1 | 12 | SWITCH | SW MGMT | FO/MM/LC | X3 | F158 | DESC | DESC | DESC | DESC | DESC | DESC | DESC | DESC
47 | 2º ANDAR | RACK A1 | 12 | SWITCH | SW MGMT | FO/MM/LC | X4 | F159 | 2º ANDAR | RACK A1 | 30-33 | STORAGE | STG-CTRL | FO/MM/LC | A4/0 | A42
48 | 2º ANDAR | RACK A1 | 12 | SWITCH | SW MGMT | FO/MM/LC | X5 | VAZIA | bar: DESC to DESC
49 | 2º ANDAR | RACK A1 | 12 | SWITCH | SW MGMT | FO/MM/LC | X6 | F160 | 2º ANDAR | RACK A1 | 05-06 | STORAGE | DORADO-02 | FO/MM/LC | A\P0 | A12
50 | 2º ANDAR | RACK A1 | 12 | SWITCH | SW MGMT | FO/MM/LC | X7 | VAZIA | bar: DESC to DESC
51 | 2º ANDAR | RACK A1 | 12 | SWITCH | SW MGMT | FO/MM/LC | X8 | F161 | 2º ANDAR | RACK A1 | 05-06 | STORAGE | DORADO-02 | FO/MM/LC | A\P0 | A11
52 | 2º ANDAR | RACK A1 | 14-19 | TAPE LIBRARY | TAPE-01 | UTP | MGMT | A21 | 2º ANDAR | RACK A1 | 12 | SWITCH | SW MGMT | UTP | 5 | F145
53 | 2º ANDAR | RACK A1 | 14-19 | TAPE LIBRARY | TAPE-01 | FO/MM/LC | -- | A22 | 2º ANDAR | RACK A1 | 35 REAR | SWITCH | SWSRJ1202 | FO/MM/LC | 30 | F204
54 | 2º ANDAR | RACK A1 | 14-19 | TAPE LIBRARY | TAPE-01 | FO/MM/LC | -- | A23 | 2º ANDAR | RACK A1 | 37 REAR | SWITCH | SWSRJ1201 | FO/MM/LC | 30 | U176
55 | 2º ANDAR | RACK A1 | 21-23 | STORAGE | STG-01 | SAS | -- | A24 | 2º ANDAR | RACK A1 | 24-26 | STORAGE | STG-02 | SAS | -- | A34
56 | 2º ANDAR | RACK A1 | 21-23 | STORAGE | STG-01 | SAS | -- | A25 | 2º ANDAR | RACK A1 | 24-26 | STORAGE | STG-02 | SAS | -- | A30
57 | 2º ANDAR | RACK A1 | 21-23 | STORAGE | STG-01 | SAS | -- | A26 | 2º ANDAR | RACK A1 | 30-33 | STORAGE | STG-CTRL | SAS | A7/1 | A45
58 | 2º ANDAR | RACK A1 | 24-26 | STORAGE | STG-02 | SAS | -- | A27 | 2º ANDAR | RACK A1 | 27-29 | STORAGE | STG-03 | SAS | -- | A32
59 | 2º ANDAR | RACK A1 | 24-26 | STORAGE | STG-02 | SAS | -- | A34 | 2º ANDAR | RACK A1 | 21-23 | STORAGE | STG-01 | SAS | -- | A24
60 | 2º ANDAR | RACK A1 | 24-26 | STORAGE | STG-02 | SAS | -- | A29 | 2º ANDAR | RACK A1 | 27-29 | STORAGE | STG-03 | SAS | -- | A33
61 | 2º ANDAR | RACK A1 | 24-26 | STORAGE | STG-02 | SAS | -- | A30 | 2º ANDAR | RACK A1 | 21-23 | STORAGE | STG-01 | SAS | -- | A25
62 | 2º ANDAR | RACK A1 | 27-29 | STORAGE | STG-03 | SAS | -- | A31 | 2º ANDAR | RACK A1 | 30-33 | STORAGE | STG-CTRL | SAS | A8/0 | A46
63 | 2º ANDAR | RACK A1 | 27-29 | STORAGE | STG-03 | SAS | -- | A32 | 2º ANDAR | RACK A1 | 24-26 | STORAGE | STG-02 | SAS | -- | A27
64 | 2º ANDAR | RACK A1 | 27-29 | STORAGE | STG-03 | SAS | -- | A33 | 2º ANDAR | RACK A1 | 24-26 | STORAGE | STG-02 | SAS | -- | A29
65 | 2º ANDAR | RACK A1 | 30-33 | STORAGE | STG-CTRL | UTP | MGMT/A | A35 | 2º ANDAR | RACK A1 | 12 | SWITCH | SW MGMT | UTP | 4 | F144
66 | 2º ANDAR | RACK A1 | 30-33 | STORAGE | STG-CTRL | FO/MM/LC | A0/0 | A36 | 2º ANDAR | RACK A1 | 35 REAR | SWITCH | SWSRJ1202 | FO/MM/LC | 04 | F188
67 | 2º ANDAR | RACK A1 | 30-33 | STORAGE | STG-CTRL | FO/MM/LC | A0/1 | A37 | 2º ANDAR | RACK A1 | 37 REAR | SWITCH | SWSRJ1201 | FO/MM/LC | 04 | F210
68 | 2º ANDAR | RACK A1 | 30-33 | STORAGE | STG-CTRL | UTP | A3/0 | A38 | 2º ANDAR | RACK A1 | 12 | SWITCH | SW MGMT | UTP | 7 | F147
69 | 2º ANDAR | RACK A1 | 30-33 | STORAGE | STG-CTRL | UTP | A3/1 | A39 | 2º ANDAR | RACK A1 | 12 | SWITCH | SW MGMT | UTP | 8 | F148
70 | 2º ANDAR | RACK A1 | 30-33 | STORAGE | STG-CTRL | UTP | A3/2 | A40 | 2º ANDAR | RACK A1 | 12 | SWITCH | SW MGMT | UTP | 10 | F150
71 | 2º ANDAR | RACK A1 | 30-33 | STORAGE | STG-CTRL | UTP | A3/3 | A41 | 2º ANDAR | RACK A1 | 12 | SWITCH | SW MGMT | UTP | 9 | F149
72 | 2º ANDAR | RACK A1 | 30-33 | STORAGE | STG-CTRL | FO/MM/LC | A4/0 | A42 | 2º ANDAR | RACK A1 | 12 | SWITCH | SW MGMT | FO/MM/LC | X4 | F159
73 | 2º ANDAR | RACK A1 | 30-33 | STORAGE | STG-CTRL | FO/MM/LC | A4/1 | A43 | 2º ANDAR | RACK A1 | 12 | SWITCH | SW MGMT | FO/MM/LC | X2 | F157
74 | 2º ANDAR | RACK A1 | 30-33 | STORAGE | STG-CTRL | SAS | A7/1 | A45 | 2º ANDAR | RACK A1 | 21-23 | STORAGE | STG-01 | SAS | -- | A26
75 | 2º ANDAR | RACK A1 | 30-33 | STORAGE | STG-CTRL | SAS | A8/0 | A46 | 2º ANDAR | RACK A1 | 27-29 | STORAGE | STG-03 | SAS | -- | A31
76 | 2º ANDAR | RACK A1 | 35 REAR | SWITCH | SWSRJ1202 | UTP | LINK | VAZIA | bar: DESC to DESC
77 | 2º ANDAR | RACK A1 | 35 REAR | SWITCH | SWSRJ1202 | UTP | ACT | F185 | 2º ANDAR | RACK A1 | 12 | SWITCH | SW MGMT | UTP | 2 | F143
78 | 2º ANDAR | RACK A1 | 35 REAR | SWITCH | SWSRJ1202 | FO/MM/LC | 01 | F186 | 2º ANDAR | RACK A3 | 32 | SWITCH | SW-UCS-A | FO/MM/LC | 29 | M80
79 | 2º ANDAR | RACK A1 | 35 REAR | SWITCH | SWSRJ1202 | FO/MM/LC | 02 | F187 | DESC | DESC | DESC | DESC | DESC | DESC | DESC | DESC
80 | 2º ANDAR | RACK A1 | 35 REAR | SWITCH | SWSRJ1202 | FO/MM/LC | 03 | VAZIA | bar: DESC to DESC
81 | 2º ANDAR | RACK A1 | 35 REAR | SWITCH | SWSRJ1202 | FO/MM/LC | 04 | F188 | 2º ANDAR | RACK A1 | 30-33 | STORAGE | STG-CTRL | FO/MM/LC | A0/0 | A36
82 | 2º ANDAR | RACK A1 | 35 REAR | SWITCH | SWSRJ1202 | FO/MM/LC | 05 | VAZIA | bar: DESC to DESC
83 | 2º ANDAR | RACK A1 | 35 REAR | SWITCH | SWSRJ1202 | FO/MM/LC | 06 | VAZIA | bar: DESC to DESC
84 | 2º ANDAR | RACK A1 | 35 REAR | SWITCH | SWSRJ1202 | FO/MM/LC | 07 | F189 | 2º ANDAR | RACK A3 | 32 | SWITCH | SW-UCS-A | FO/MM/LC | 30 | M81
85 | 2º ANDAR | RACK A1 | 35 REAR | SWITCH | SWSRJ1202 | FO/MM/LC | 08 | F190 | 2º ANDAR | RACK A3 | 32 | SWITCH | SW-UCS-A | FO/MM/LC | 27 | M78
86 | 2º ANDAR | RACK A1 | 35 REAR | SWITCH | SWSRJ1202 | FO/MM/LC | 09 | F191 | 2º ANDAR | RACK A3 | 32 | SWITCH | SW-UCS-A | FO/MM/LC | 28 | M79
87 | 2º ANDAR | RACK A1 | 35 REAR | SWITCH | SWSRJ1202 | FO/MM/LC | 10 | VAZIA | bar: DESC to DESC
88 | 2º ANDAR | RACK A1 | 35 REAR | SWITCH | SWSRJ1202 | FO/MM/LC | 11 | VAZIA | bar: DESC to DESC
89 | 2º ANDAR | RACK A1 | 35 REAR | SWITCH | SWSRJ1202 | FO/MM/LC | 12 | F192 | DESC | DESC | DESC | DESC | DESC | DESC | DESC | DESC
90 | 2º ANDAR | RACK A1 | 35 REAR | SWITCH | SWSRJ1202 | FO/MM/LC | 13 | VAZIA | bar: DESC to DESC
91 | 2º ANDAR | RACK A1 | 35 REAR | SWITCH | SWSRJ1202 | FO/MM/LC | 14 | VAZIA | bar: DESC to DESC
92 | 2º ANDAR | RACK A1 | 35 REAR | SWITCH | SWSRJ1202 | FO/MM/LC | 15 | F194 | DESC | DESC | DESC | DESC | DESC | DESC | DESC | DESC
93 | 2º ANDAR | RACK A1 | 35 REAR | SWITCH | SWSRJ1202 | FO/MM/LC | 16 | F195 | 2º ANDAR | RACK A1 | 05-06 | STORAGE | DORADO-02 | FO/MM/LC | A\H0 | A05
94 | 2º ANDAR | RACK A1 | 35 REAR | SWITCH | SWSRJ1202 | FO/MM/LC | 17 | F196 | 2º ANDAR | RACK A1 | 05-06 | STORAGE | DORADO-02 | FO/MM/LC | B\H1 | A03
95 | 2º ANDAR | RACK A1 | 35 REAR | SWITCH | SWSRJ1202 | FO/MM/LC | 18 | VAZIA | bar: DESC to DESC
96 | 2º ANDAR | RACK A1 | 35 REAR | SWITCH | SWSRJ1202 | FO/MM/LC | 19 | F197 | 2º ANDAR | RACK A3 | 32 | SWITCH | SW-UCS-A | FO/MM/LC | 31 | M82
97 | 2º ANDAR | RACK A1 | 35 REAR | SWITCH | SWSRJ1202 | FO/MM/LC | 20 | F198 | 2º ANDAR | RACK A3 | 32 | SWITCH | SW-UCS-A | FO/MM/LC | 32 | M83
98 | 2º ANDAR | RACK A1 | 35 REAR | SWITCH | SWSRJ1202 | FO/MM/LC | 21 | F199 | DESC | DESC | DESC | DESC | DESC | DESC | DESC | DESC
99 | 2º ANDAR | RACK A1 | 35 REAR | SWITCH | SWSRJ1202 | FO/MM/LC | 22 | F200 | 2º ANDAR | RACK A1 | 05-06 | STORAGE | DORADO-02 | FO/MM/LC | A\H2 | A06
100 | 2º ANDAR | RACK A1 | 35 REAR | SWITCH | SWSRJ1202 | FO/MM/LC | 23 | F201 | 2º ANDAR | RACK A1 | 05-06 | STORAGE | DORADO-02 | FO/MM/LC | B\H3 | A04
101 | 2º ANDAR | RACK A1 | 35 REAR | SWITCH | SWSRJ1202 | FO/MM/LC | 24 | F202 | DESC | DESC | DESC | DESC | DESC | DESC | DESC | DESC
102 | 2º ANDAR | RACK A1 | 35 REAR | SWITCH | SWSRJ1202 | FO/MM/LC | 25 | F203 | 2º ANDAR | RACK A1 | 10 | SERVER | SRV-01 | FO/MM/LC | 3/PORT1 | A20
103 | 2º ANDAR | RACK A1 | 35 REAR | SWITCH | SWSRJ1202 | FO/MM/LC | 26 | VAZIA | bar: DESC to DESC
104 | 2º ANDAR | RACK A1 | 35 REAR | SWITCH | SWSRJ1202 | FO/MM/LC | 27 | VAZIA | bar: DESC to DESC
105 | 2º ANDAR | RACK A1 | 35 REAR | SWITCH | SWSRJ1202 | FO/MM/LC | 28 | VAZIA | bar: DESC to DESC
106 | 2º ANDAR | RACK A1 | 35 REAR | SWITCH | SWSRJ1202 | FO/MM/LC | 29 | VAZIA | bar: DESC to DESC
107 | 2º ANDAR | RACK A1 | 35 REAR | SWITCH | SWSRJ1202 | FO/MM/LC | 30 | F204 | 2º ANDAR | RACK A1 | 14-19 | TAPE LIBRARY | TAPE-01 | FO/MM/LC | -- | A22
108 | 2º ANDAR | RACK A1 | 35 REAR | SWITCH | SWSRJ1202 | FO/MM/LC | 31 | F205 | DESC | DESC | DESC | DESC | DESC | DESC | DESC | DESC
109 | 2º ANDAR | RACK A1 | 35 REAR | SWITCH | SWSRJ1202 | FO/MM/LC | 32 | F206 | DESC | DESC | DESC | DESC | DESC | DESC | DESC | DESC
110 | 2º ANDAR | RACK A1 | 35 REAR | SWITCH | SWSRJ1202 | FO/MM/LC | 33 | VAZIA | bar: DESC DESC to DESC DESC
111 | 2º ANDAR | RACK A1 | 35 REAR | SWITCH | SWSRJ1202 | FO/MM/LC | 34 | F207 | DESC | DESC | DESC | DESC | DESC | DESC | DESC | DESC
112 | 2º ANDAR | RACK A1 | 35 REAR | SWITCH | SWSRJ1202 | FO/MM/LC | 35 | VAZIA | bar: DESC to DESC
113 | 2º ANDAR | RACK A1 | 35 REAR | SWITCH | SWSRJ1202 | FO/MM/LC | 36 | VAZIA | bar: DESC to DESC
114 | 2º ANDAR | RACK A1 | 35 REAR | SWITCH | SWSRJ1202 | FO/MM/LC | 37 | VAZIA | bar: DESC to DESC
115 | 2º ANDAR | RACK A1 | 35 REAR | SWITCH | SWSRJ1202 | FO/MM/LC | 38 | VAZIA | bar: DESC to DESC
116 | 2º ANDAR | RACK A1 | 35 REAR | SWITCH | SWSRJ1202 | FO/MM/LC | 39 | VAZIA | bar: DESC to DESC
117 | 2º ANDAR | RACK A1 | 35 REAR | SWITCH | SWSRJ1202 | FO/MM/LC | 40 | VAZIA | bar: DESC to DESC
118 | 2º ANDAR | RACK A1 | 35 REAR | SWITCH | SWSRJ1202 | FO/MM/LC | 41 | VAZIA | bar: DESC to DESC
119 | 2º ANDAR | RACK A1 | 35 REAR | SWITCH | SWSRJ1202 | FO/MM/LC | 42 | VAZIA | bar: DESC to DESC
120 | 2º ANDAR | RACK A1 | 35 REAR | SWITCH | SWSRJ1202 | FO/MM/LC | 43 | VAZIA | bar: DESC to DESC
121 | 2º ANDAR | RACK A1 | 35 REAR | SWITCH | SWSRJ1202 | FO/MM/LC | 44 | VAZIA | bar: DESC to DESC
122 | 2º ANDAR | RACK A1 | 35 REAR | SWITCH | SWSRJ1202 | FO/MM/LC | 45 | VAZIA | bar: DESC to DESC
123 | 2º ANDAR | RACK A1 | 35 REAR | SWITCH | SWSRJ1202 | FO/MM/LC | 46 | VAZIA | bar: DESC to DESC
124 | 2º ANDAR | RACK A1 | 35 REAR | SWITCH | SWSRJ1202 | FO/MM/LC | 47 | VAZIA | bar: DESC to DESC
125 | 2º ANDAR | RACK A1 | 35 REAR | SWITCH | SWSRJ1202 | FO/MM/LC | 48 | VAZIA | bar: DESC to DESC
126 | 2º ANDAR | RACK A1 | 37 REAR | SWITCH | SWSRJ1201 | UTP | LINK | VAZIA | bar: DESC to DESC
127 | 2º ANDAR | RACK A1 | 37 REAR | SWITCH | SWSRJ1201 | UTP | ACT | F208 | 2º ANDAR | RACK A1 | 12 | SWITCH | SW MGMT | UTP | 1 | F142
128 | 2º ANDAR | RACK A1 | 37 REAR | SWITCH | SWSRJ1201 | FO/MM/LC | 01 | F209 | 2º ANDAR | RACK A3 | 31 | SWITCH | SW-UCS-B | FO/MM/LC | 31 | M61
129 | 2º ANDAR | RACK A1 | 37 REAR | SWITCH | SWSRJ1201 | FO/MM/LC | 02 | VAZIA | bar: DESC to DESC
130 | 2º ANDAR | RACK A1 | 37 REAR | SWITCH | SWSRJ1201 | FO/MM/LC | 03 | VAZIA | bar: DESC to DESC
131 | 2º ANDAR | RACK A1 | 37 REAR | SWITCH | SWSRJ1201 | FO/MM/LC | 04 | F210 | 2º ANDAR | RACK A1 | 30-33 | STORAGE | STG-CTRL | FO/MM/LC | A0/1 | A37
132 | 2º ANDAR | RACK A1 | 37 REAR | SWITCH | SWSRJ1201 | FO/MM/LC | 05 | VAZIA | bar: DESC to DESC
133 | 2º ANDAR | RACK A1 | 37 REAR | SWITCH | SWSRJ1201 | FO/MM/LC | 06 | VAZIA | bar: DESC to DESC
134 | 2º ANDAR | RACK A1 | 37 REAR | SWITCH | SWSRJ1201 | FO/MM/LC | 07 | F211 | 2º ANDAR | RACK A3 | 31 | SWITCH | SW-UCS-B | FO/MM/LC | 29 | M59
135 | 2º ANDAR | RACK A1 | 37 REAR | SWITCH | SWSRJ1201 | FO/MM/LC | 08 | F212 | 2º ANDAR | RACK A3 | 31 | SWITCH | SW-UCS-B | FO/MM/LC | 27 | M57
136 | 2º ANDAR | RACK A1 | 37 REAR | SWITCH | SWSRJ1201 | FO/MM/LC | 09 | F213 | 2º ANDAR | RACK A3 | 31 | SWITCH | SW-UCS-B | FO/MM/LC | 28 | M58
137 | 2º ANDAR | RACK A1 | 37 REAR | SWITCH | SWSRJ1201 | FO/MM/LC | 10 | F214 | DESC | DESC | DESC | DESC | DESC | DESC | DESC | DESC
138 | 2º ANDAR | RACK A1 | 37 REAR | SWITCH | SWSRJ1201 | FO/MM/LC | 11 | F215 | DESC | DESC | DESC | DESC | DESC | DESC | DESC | DESC
139 | 2º ANDAR | RACK A1 | 37 REAR | SWITCH | SWSRJ1201 | FO/MM/LC | 12 | VAZIA | bar: DESC DESC to DESC DESC
140 | 2º ANDAR | RACK A1 | 37 REAR | SWITCH | SWSRJ1201 | FO/MM/LC | 13 | VAZIA | bar: DESC DESC to DESC DESC
141 | 2º ANDAR | RACK A1 | 37 REAR | SWITCH | SWSRJ1201 | FO/MM/LC | 14 | VAZIA | bar: DESC DESC to DESC DESC
142 | 2º ANDAR | RACK A1 | 37 REAR | SWITCH | SWSRJ1201 | FO/MM/LC | 15 | F216 | DESC | DESC | DESC | DESC | DESC | DESC | DESC | DESC
143 | 2º ANDAR | RACK A1 | 37 REAR | SWITCH | SWSRJ1201 | FO/MM/LC | 16 | F217 | 2º ANDAR | RACK A1 | 05-06 | STORAGE | DORADO-02 | FO/MM/LC | B\H0 | A01
144 | 2º ANDAR | RACK A1 | 37 REAR | SWITCH | SWSRJ1201 | FO/MM/LC | 17 | F218 | 2º ANDAR | RACK A1 | 05-06 | STORAGE | DORADO-02 | FO/MM/LC | A\H1 | A07
145 | 2º ANDAR | RACK A1 | 37 REAR | SWITCH | SWSRJ1201 | FO/MM/LC | 18 | VAZIA | bar: DESC to DESC
146 | 2º ANDAR | RACK A1 | 37 REAR | SWITCH | SWSRJ1201 | FO/MM/LC | 19 | F219 | 2º ANDAR | RACK A3 | 31 | SWITCH | SW-UCS-B | FO/MM/LC | 30 | M60
147 | 2º ANDAR | RACK A1 | 37 REAR | SWITCH | SWSRJ1201 | FO/MM/LC | 20 | F220 | 2º ANDAR | RACK A3 | 31 | SWITCH | SW-UCS-B | FO/MM/LC | 32 | M62
148 | 2º ANDAR | RACK A1 | 37 REAR | SWITCH | SWSRJ1201 | FO/MM/LC | 21 | F221 | 2º ANDAR | RACK A1 | 05-06 | STORAGE | DORADO-02 | FO/MM/LC | B\H2 | A02
149 | 2º ANDAR | RACK A1 | 37 REAR | SWITCH | SWSRJ1201 | FO/MM/LC | 22 | F222 | 2º ANDAR | RACK A1 | 05-06 | STORAGE | DORADO-02 | FO/MM/LC | A\H3 | A08
150 | 2º ANDAR | RACK A1 | 37 REAR | SWITCH | SWSRJ1201 | FO/MM/LC | 23 | VAZIA | bar: DESC to DESC
151 | 2º ANDAR | RACK A1 | 37 REAR | SWITCH | SWSRJ1201 | FO/MM/LC | 24 | F223 | DESC | DESC | DESC | DESC | DESC | DESC | DESC | DESC
152 | 2º ANDAR | RACK A1 | 37 REAR | SWITCH | SWSRJ1201 | FO/MM/LC | 25 | F224 | 2º ANDAR | RACK A1 | 10 | SERVER | SRV-01 | FO/MM/LC | 2/PORT1 | A19
153 | 2º ANDAR | RACK A1 | 37 REAR | SWITCH | SWSRJ1201 | FO/MM/LC | 26 | VAZIA | bar: DESC to DESC
154 | 2º ANDAR | RACK A1 | 37 REAR | SWITCH | SWSRJ1201 | FO/MM/LC | 27 | U174 | DESC | DESC | DESC | DESC | DESC | DESC | DESC | DESC
155 | 2º ANDAR | RACK A1 | 37 REAR | SWITCH | SWSRJ1201 | FO/MM/LC | 28 | U175 | DESC | DESC | DESC | DESC | DESC | DESC | DESC | DESC
156 | 2º ANDAR | RACK A1 | 37 REAR | SWITCH | SWSRJ1201 | FO/MM/LC | 29 | VAZIA | bar: DESC DESC to DESC DESC
157 | 2º ANDAR | RACK A1 | 37 REAR | SWITCH | SWSRJ1201 | FO/MM/LC | 30 | U176 | 2º ANDAR | RACK A1 | 14-19 | TAPE LIBRARY | TAPE-01 | FO/MM/LC | -- | A23
158 | 2º ANDAR | RACK A1 | 37 REAR | SWITCH | SWSRJ1201 | FO/MM/LC | 31 | U177 | DESC | DESC | DESC | DESC | DESC | DESC | DESC | DESC
159 | 2º ANDAR | RACK A1 | 37 REAR | SWITCH | SWSRJ1201 | FO/MM/LC | 32 | U178 | DESC | DESC | DESC | DESC | DESC | DESC | DESC | DESC
160 | 2º ANDAR | RACK A1 | 37 REAR | SWITCH | SWSRJ1201 | FO/MM/LC | 33 | VAZIA | bar: DESC DESC to DESC DESC
161 | 2º ANDAR | RACK A1 | 37 REAR | SWITCH | SWSRJ1201 | FO/MM/LC | 34 | VAZIA | bar: DESC DESC to DESC DESC
162 | 2º ANDAR | RACK A1 | 37 REAR | SWITCH | SWSRJ1201 | FO/MM/LC | 35 | VAZIA | bar: DESC DESC to DESC DESC
163 | 2º ANDAR | RACK A1 | 37 REAR | SWITCH | SWSRJ1201 | FO/MM/LC | 36 | VAZIA | bar: DESC DESC to DESC DESC
164 | 2º ANDAR | RACK A1 | 37 REAR | SWITCH | SWSRJ1201 | FO/MM/LC | 37 | VAZIA | bar: DESC DESC to DESC DESC
165 | 2º ANDAR | RACK A1 | 37 REAR | SWITCH | SWSRJ1201 | FO/MM/LC | 38 | VAZIA | bar: DESC DESC to DESC DESC
166 | 2º ANDAR | RACK A1 | 37 REAR | SWITCH | SWSRJ1201 | FO/MM/LC | 39 | VAZIA | bar: DESC DESC to DESC DESC
167 | 2º ANDAR | RACK A1 | 37 REAR | SWITCH | SWSRJ1201 | FO/MM/LC | 40 | VAZIA | bar: DESC DESC to DESC DESC
168 | 2º ANDAR | RACK A1 | 37 REAR | SWITCH | SWSRJ1201 | FO/MM/LC | 41 | VAZIA | bar: DESC DESC to DESC DESC
169 | 2º ANDAR | RACK A1 | 37 REAR | SWITCH | SWSRJ1201 | FO/MM/LC | 42 | VAZIA | bar: DESC DESC to DESC DESC
170 | 2º ANDAR | RACK A1 | 37 REAR | SWITCH | SWSRJ1201 | FO/MM/LC | 43 | VAZIA | bar: DESC DESC to DESC DESC
171 | 2º ANDAR | RACK A1 | 37 REAR | SWITCH | SWSRJ1201 | FO/MM/LC | 44 | VAZIA | bar: DESC DESC to DESC DESC
172 | 2º ANDAR | RACK A1 | 37 REAR | SWITCH | SWSRJ1201 | FO/MM/LC | 45 | VAZIA | bar: DESC DESC to DESC DESC
173 | 2º ANDAR | RACK A1 | 37 REAR | SWITCH | SWSRJ1201 | FO/MM/LC | 46 | VAZIA | bar: DESC DESC to DESC DESC
174 | 2º ANDAR | RACK A1 | 37 REAR | SWITCH | SWSRJ1201 | FO/MM/LC | 47 | VAZIA | bar: DESC DESC to DESC DESC
175 | 2º ANDAR | RACK A1 | 37 REAR | SWITCH | SWSRJ1201 | FO/MM/LC | 48 | VAZIA | bar: DESC DESC to DESC DESC
176 | 2º ANDAR | RACK A1 | 42 | SENSOR | SENSOR POD A1 | UTP | -- | A77 | 2º ANDAR | RACK A2 | 42 | SENSOR | SENSOR POD A2 | UTP | -- | A70
177 | 2º ANDAR | RACK A1 | 42 | SENSOR | SENSOR POD A1 | UTP | -- | A76 | 2º ANDAR | RACK A3 | 41 | SWITCH | SW-SENSOR | UTP | LINK | M105
178 | 2º ANDAR | RACK A1 | 42 | SENSOR | SENSOR POD A1 | UTP | 1 | U179 | [8 empty] | SENSOR DE TEMPERATURA NA PORTA DO RACK | bar: DESC DESC to DESC DESC
179 | 2º ANDAR | RACK A1 | 42 | SENSOR | SENSOR POD A1 | UTP | 2 | U180 | [8 empty] | SENSOR DE TEMPERATURA NA PORTA DO RACK | bar: DESC DESC to DESC DESC
180 | 2º ANDAR | RACK A1 | 42 | SENSOR | SENSOR POD A1 | UTP | 3 | U181 | [8 empty] | SENSOR DE TEMPERATURA NA PORTA DO RACK | bar: DESC DESC to DESC DESC
181 | 2º ANDAR | RACK A1 | 42 | SENSOR | SENSOR POD A1 | UTP | 4 | U182 | [8 empty] | SENSOR DE TEMPERATURA NA PORTA DO RACK | bar: DESC DESC to DESC DESC
182 | 2º ANDAR | RACK A1 | 42 | SENSOR | SENSOR POD A1 | UTP | 5 | U183 | [8 empty] | SENSOR DE TEMPERATURA NA PORTA DO RACK | bar: DESC DESC to DESC DESC
183 | 2º ANDAR | RACK A1 | 42 | SENSOR | SENSOR POD A1 | UTP | 6 | U184 | [8 empty] | SENSOR DE TEMPERATURA NA PORTA DO RACK | bar: DESC DESC to DESC DESC
184 | 2º ANDAR | RACK A1 | -- | PDU | RACK A1 PDU1 | UTP | TEMP/HUMIDITY | A74 | 2º ANDAR | RACK A3 | 40 | SWITCH | SWITCH-01 | UTP | 5 | M91
185 | 2º ANDAR | RACK A1 | -- | PDU | RACK A1 PDU2 | UTP | NETWORK | A75 | 2º ANDAR | RACK A3 | 40 | SWITCH | SWITCH-01 | UTP | 17 | M92
186 | 2º ANDAR | RACK A2 | 1-2 | STORAGE | VERITAS-01 | SAS | A/B | A47 | 2º ANDAR | RACK A2 | 3-4 | STORAGE | VERITAS-02 | SAS | A/C | A51
187 | 2º ANDAR | RACK A2 | 1-2 | STORAGE | VERITAS-01 | SAS | A/C | A48 | 2º ANDAR | RACK A2 | 11-12 | STORAGE | VERITAS-CTRL | SAS | 1/1 | A66
188 | 2º ANDAR | RACK A2 | 1-2 | STORAGE | VERITAS-01 | SAS | B/A | A49 | 2º ANDAR | RACK A2 | 3-4 | STORAGE | VERITAS-02 | SAS | B/B | A53
189 | 2º ANDAR | RACK A2 | 3-4 | STORAGE | VERITAS-02 | SAS | A/B | A50 | 2º ANDAR | RACK A2 | 5-6 | STORAGE | VERITAS-03 | SAS | A/C | A55
190 | 2º ANDAR | RACK A2 | 3-4 | STORAGE | VERITAS-02 | SAS | A/C | A51 | 2º ANDAR | RACK A2 | 1-2 | STORAGE | VERITAS-01 | SAS | A/B | A47
191 | 2º ANDAR | RACK A2 | 3-4 | STORAGE | VERITAS-02 | SAS | B/A | A52 | 2º ANDAR | RACK A2 | 5-6 | STORAGE | VERITAS-03 | SAS | B/B | A57
192 | 2º ANDAR | RACK A2 | 3-4 | STORAGE | VERITAS-02 | SAS | B/B | A53 | 2º ANDAR | RACK A2 | 1-2 | STORAGE | VERITAS-01 | SAS | B/A | A49
193 | 2º ANDAR | RACK A2 | 5-6 | STORAGE | VERITAS-03 | SAS | A/B | A54 | 2º ANDAR | RACK A2 | 7-8 | STORAGE | VERITAS-04 | SAS | A/C | A59
194 | 2º ANDAR | RACK A2 | 5-6 | STORAGE | VERITAS-03 | SAS | A/C | A55 | 2º ANDAR | RACK A2 | 3-4 | STORAGE | VERITAS-02 | SAS | A/B | A50
195 | 2º ANDAR | RACK A2 | 5-6 | STORAGE | VERITAS-03 | SAS | B/A | A56 | 2º ANDAR | RACK A2 | 7-8 | STORAGE | VERITAS-04 | SAS | B/B | A61
196 | 2º ANDAR | RACK A2 | 5-6 | STORAGE | VERITAS-03 | SAS | B/B | A57 | 2º ANDAR | RACK A2 | 3-4 | STORAGE | VERITAS-02 | SAS | B/A | A52
197 | 2º ANDAR | RACK A2 | 7-8 | STORAGE | VERITAS-04 | SAS | A/B | A58 | 2º ANDAR | RACK A2 | 9-10 | STORAGE | VERITAS-05 | SAS | A/C | A62
198 | 2º ANDAR | RACK A2 | 7-8 | STORAGE | VERITAS-04 | SAS | A/C | A59 | 2º ANDAR | RACK A2 | 5-6 | STORAGE | VERITAS-03 | SAS | A/B | A54
199 | 2º ANDAR | RACK A2 | 7-8 | STORAGE | VERITAS-04 | SAS | B/A | A60 | 2º ANDAR | RACK A2 | 9-10 | STORAGE | VERITAS-05 | SAS | B/B | A64
200 | 2º ANDAR | RACK A2 | 7-8 | STORAGE | VERITAS-04 | SAS | B/B | A61 | 2º ANDAR | RACK A2 | 5-6 | STORAGE | VERITAS-03 | SAS | B/A | A56
201 | 2º ANDAR | RACK A2 | 9-10 | STORAGE | VERITAS-05 | SAS | A/C | A62 | 2º ANDAR | RACK A2 | 7-8 | STORAGE | VERITAS-04 | SAS | A/B | A58
202 | 2º ANDAR | RACK A2 | 9-10 | STORAGE | VERITAS-05 | SAS | B/A | A63 | 2º ANDAR | RACK A2 | 11-12 | STORAGE | VERITAS-CTRL | SAS | 1/0 | A65
203 | 2º ANDAR | RACK A2 | 9-10 | STORAGE | VERITAS-05 | SAS | B/B | A64 | 2º ANDAR | RACK A2 | 7-8 | STORAGE | VERITAS-04 | SAS | B/A | A60
204 | 2º ANDAR | RACK A2 | 11-12 | STORAGE | VERITAS-CTRL | SAS | 1/0 | A65 | 2º ANDAR | RACK A2 | 9-10 | STORAGE | VERITAS-05 | SAS | B/A | A63
205 | 2º ANDAR | RACK A2 | 11-12 | STORAGE | VERITAS-CTRL | SAS | 1/1 | A66 | 2º ANDAR | RACK A2 | 1-2 | STORAGE | VERITAS-01 | SAS | A/C | A48
206 | 2º ANDAR | RACK A2 | 11-12 | STORAGE | VERITAS-CTRL | FO/MM/LC | 3/0 | A67 | 2º ANDAR | RACK B4 | 1-8 | SWITCH | BROCADE-02 | FO/MM/LC | L4/33 | F06
207 | 2º ANDAR | RACK A2 | 11-12 | STORAGE | VERITAS-CTRL | FO/MM/LC | 3/1 | A68 | 2º ANDAR | RACK B4 | 1-8 | SWITCH | BROCADE-02 | FO/MM/LC | L3/33 | F16
208 | 2º ANDAR | RACK A2 | 11-12 | STORAGE | VERITAS-CTRL | UTP | IDRAC | A69 | 2º ANDAR | RACK A1 | 12 | SWITCH | SW MGMT | UTP | 11 | F151
209 | 2º ANDAR | RACK A2 | 42 | SENSOR | SENSOR POD A2 | UTP | -- | A70 | 2º ANDAR | RACK A1 | 42 | SENSOR | SENSOR POD A1 | UTP | -- | A77
210 | 2º ANDAR | RACK A2 | 42 | SENSOR | SENSOR POD A2 | UTP | -- | A71 | 2º ANDAR | RACK A3 | 42 | SENSOR | SENSOR POD A3 | UTP | -- | B23
211 | 2º ANDAR | RACK A2 | 42 | SENSOR | SENSOR POD A2 | UTP | 1 | U187 | [8 empty] | SENSOR DE TEMPERATURA NA PORTA DO RACK | bar: DESC DESC to DESC DESC
212 | 2º ANDAR | RACK A2 | 42 | SENSOR | SENSOR POD A2 | UTP | 2 | U189 | [8 empty] | SENSOR DE TEMPERATURA NA PORTA DO RACK | bar: DESC DESC to DESC DESC
213 | 2º ANDAR | RACK A2 | 42 | SENSOR | SENSOR POD A2 | UTP | 3 | U191 | [8 empty] | SENSOR DE TEMPERATURA NA PORTA DO RACK | bar: DESC DESC to DESC DESC
214 | 2º ANDAR | RACK A2 | 42 | SENSOR | SENSOR POD A2 | UTP | 4 | U188 | [8 empty] | SENSOR DE TEMPERATURA NA PORTA DO RACK | bar: DESC DESC to DESC DESC
215 | 2º ANDAR | RACK A2 | 42 | SENSOR | SENSOR POD A2 | UTP | 5 | U190 | [8 empty] | SENSOR DE TEMPERATURA NA PORTA DO RACK | bar: DESC DESC to DESC DESC
216 | 2º ANDAR | RACK A2 | 42 | SENSOR | SENSOR POD A2 | UTP | 6 | U192 | [8 empty] | SENSOR DE TEMPERATURA NA PORTA DO RACK | bar: DESC DESC to DESC DESC
217 | 2º ANDAR | RACK A2 | -- | PDU | RACK A2 PDU1 | UTP | NETWORK | A72 | 2º ANDAR | RACK A3 | 40 | SWITCH | SWITCH-01 | UTP | 6 | M93
218 | 2º ANDAR | RACK A2 | -- | PDU | RACK A2 PDU2 | UTP | NETWORK | A73 | 2º ANDAR | RACK A3 | 40 | SWITCH | SWITCH-01 | UTP | 18 | M94
219 | 2º ANDAR | RACK A3 | 25-30 | SERVER | UCS-01 | TWINAX | A/1 | B11 | 2º ANDAR | RACK A3 | 32 | SWITCH | SW-UCS-A | TWINAX | 5 | M69
220 | 2º ANDAR | RACK A3 | 25-30 | SERVER | UCS-01 | TWINAX | A/2 | B12 | 2º ANDAR | RACK A3 | 32 | SWITCH | SW-UCS-A | TWINAX | 6 | M70
221 | 2º ANDAR | RACK A3 | 25-30 | SERVER | UCS-01 | TWINAX | A/3 | B13 | 2º ANDAR | RACK A3 | 32 | SWITCH | SW-UCS-A | TWINAX | 7 | M71
222 | 2º ANDAR | RACK A3 | 25-30 | SERVER | UCS-01 | TWINAX | A/4 | B14 | 2º ANDAR | RACK A3 | 32 | SWITCH | SW-UCS-A | TWINAX | 8 | U185
223 | 2º ANDAR | RACK A3 | 25-30 | SERVER | UCS-01 | TWINAX | B/1 | B15 | 2º ANDAR | RACK A3 | 31 | SWITCH | SW-UCS-B | TWINAX | 5 | M47
224 | 2º ANDAR | RACK A3 | 25-30 | SERVER | UCS-01 | TWINAX | B/2 | B17 | 2º ANDAR | RACK A3 | 31 | SWITCH | SW-UCS-B | TWINAX | 6 | M48
225 | 2º ANDAR | RACK A3 | 25-30 | SERVER | UCS-01 | TWINAX | B/3 | B18 | 2º ANDAR | RACK A3 | 31 | SWITCH | SW-UCS-B | TWINAX | 7 | M49
226 | 2º ANDAR | RACK A3 | 25-30 | SERVER | UCS-01 | TWINAX | B/4 | B19 | 2º ANDAR | RACK A3 | 31 | SWITCH | SW-UCS-B | TWINAX | 8 | M50
227 | 2º ANDAR | RACK A3 | 31 | SWITCH | SW-UCS-B | TWINAX | 1 | M43 | DESC | DESC | DESC | DESC | DESC | DESC | DESC | DESC
228 | 2º ANDAR | RACK A3 | 31 | SWITCH | SW-UCS-B | TWINAX | 2 | M44 | DESC | DESC | DESC | DESC | DESC | DESC | DESC | DESC
229 | 2º ANDAR | RACK A3 | 31 | SWITCH | SW-UCS-B | TWINAX | 3 | M45 | DESC | DESC | DESC | DESC | DESC | DESC | DESC | DESC
230 | 2º ANDAR | RACK A3 | 31 | SWITCH | SW-UCS-B | TWINAX | 4 | M46 | DESC | DESC | DESC | DESC | DESC | DESC | DESC | DESC
231 | 2º ANDAR | RACK A3 | 31 | SWITCH | SW-UCS-B | TWINAX | 5 | M47 | 2º ANDAR | RACK A3 | 25-30 | SERVER | UCS-01 | TWINAX | B/1 | B15
232 | 2º ANDAR | RACK A3 | 31 | SWITCH | SW-UCS-B | TWINAX | 6 | M48 | 2º ANDAR | RACK A3 | 25-30 | SERVER | UCS-01 | TWINAX | B/2 | B17
233 | 2º ANDAR | RACK A3 | 31 | SWITCH | SW-UCS-B | TWINAX | 7 | M49 | 2º ANDAR | RACK A3 | 25-30 | SERVER | UCS-01 | TWINAX | B/3 | B18
234 | 2º ANDAR | RACK A3 | 31 | SWITCH | SW-UCS-B | TWINAX | 8 | M50 | 2º ANDAR | RACK A3 | 25-30 | SERVER | UCS-01 | TWINAX | B/4 | B19
235 | 2º ANDAR | RACK A3 | 31 | SWITCH | SW-UCS-B | TWINAX | 9 | M51 | 2º ANDAR | RACK A4 | 32-37 | SERVER | UCS-02 | TWINAX | B/1 | B32
236 | 2º ANDAR | RACK A3 | 31 | SWITCH | SW-UCS-B | TWINAX | 10 | M52 | 2º ANDAR | RACK A4 | 32-37 | SERVER | UCS-02 | TWINAX | B/2 | B33
237 | 2º ANDAR | RACK A3 | 31 | SWITCH | SW-UCS-B | TWINAX | 11 | M53 | 2º ANDAR | RACK A4 | 32-37 | SERVER | UCS-02 | TWINAX | B/3 | B34
238 | 2º ANDAR | RACK A3 | 31 | SWITCH | SW-UCS-B | TWINAX | 12 | M54 | 2º ANDAR | RACK A4 | 32-37 | SERVER | UCS-02 | TWINAX | B/4 | B35
239 | 2º ANDAR | RACK A3 | 31 | SWITCH | SW-UCS-B | FO/MM/LC | 13 | VAZIA | bar: DESC DESC DESC DESC to DESC DESC DESC DESC
240 | 2º ANDAR | RACK A3 | 31 | SWITCH | SW-UCS-B | FO/MM/LC | 14 | VAZIA | bar: DESC DESC DESC DESC to DESC DESC DESC DESC
241 | 2º ANDAR | RACK A3 | 31 | SWITCH | SW-UCS-B | FO/MM/LC | 15 | M55 | 2º ANDAR | RACK B4 | 14 | SWITCH | SWTOR2 | FO/MM/LC | 3 | F90
242 | 2º ANDAR | RACK A3 | 31 | SWITCH | SW-UCS-B | FO/MM/LC | 16 | M56 | 2º ANDAR | RACK B4 | 13 | SWITCH | SWTOR3 | FO/MM/LC | 3 | F81
243 | 2º ANDAR | RACK A3 | 31 | SWITCH | SW-UCS-B | FO/MM/LC | 17 | VAZIA | bar: DESC DESC DESC DESC to DESC DESC DESC DESC
244 | 2º ANDAR | RACK A3 | 31 | SWITCH | SW-UCS-B | FO/MM/LC | 18 | VAZIA | bar: DESC DESC DESC DESC to DESC DESC DESC DESC
245 | 2º ANDAR | RACK A3 | 31 | SWITCH | SW-UCS-B | FO/MM/LC | 19 | VAZIA | bar: DESC DESC DESC DESC to DESC DESC DESC DESC
246 | 2º ANDAR | RACK A3 | 31 | SWITCH | SW-UCS-B | FO/MM/LC | 20 | VAZIA | bar: DESC DESC DESC DESC to DESC DESC DESC DESC
247 | 2º ANDAR | RACK A3 | 31 | SWITCH | SW-UCS-B | FO/MM/LC | 21 | VAZIA | bar: DESC DESC DESC DESC to DESC DESC DESC DESC
248 | 2º ANDAR | RACK A3 | 31 | SWITCH | SW-UCS-B | FO/MM/LC | 22 | VAZIA | bar: DESC DESC DESC DESC to DESC DESC DESC DESC
249 | 2º ANDAR | RACK A3 | 31 | SWITCH | SW-UCS-B | FO/MM/LC | 23 | VAZIA | bar: DESC DESC DESC DESC to DESC DESC DESC DESC
250 | 2º ANDAR | RACK A3 | 31 | SWITCH | SW-UCS-B | FO/MM/LC | 24 | VAZIA | bar: DESC DESC DESC DESC to DESC DESC DESC DESC
251 | 2º ANDAR | RACK A3 | 31 | SWITCH | SW-UCS-B | FO/MM/LC | 25 | VAZIA | bar: DESC DESC DESC DESC to DESC DESC DESC DESC
252 | 2º ANDAR | RACK A3 | 31 | SWITCH | SW-UCS-B | FO/MM/LC | 26 | VAZIA | bar: DESC DESC DESC DESC to DESC DESC DESC DESC
253 | 2º ANDAR | RACK A3 | 31 | SWITCH | SW-UCS-B | FO/MM/LC | 27 | M57 | 2º ANDAR | RACK A1 | 37 REAR | SWITCH | SWSRJ1201 | FO/MM/LC | 08 | F212
254 | 2º ANDAR | RACK A3 | 31 | SWITCH | SW-UCS-B | FO/MM/LC | 28 | M58 | 2º ANDAR | RACK A1 | 37 REAR | SWITCH | SWSRJ1201 | FO/MM/LC | 09 | F213
255 | 2º ANDAR | RACK A3 | 31 | SWITCH | SW-UCS-B | FO/MM/LC | 29 | M59 | 2º ANDAR | RACK A1 | 37 REAR | SWITCH | SWSRJ1201 | FO/MM/LC | 07 | F211
256 | 2º ANDAR | RACK A3 | 31 | SWITCH | SW-UCS-B | FO/MM/LC | 30 | M60 | 2º ANDAR | RACK A1 | 37 REAR | SWITCH | SWSRJ1201 | FO/MM/LC | 19 | F219
257 | 2º ANDAR | RACK A3 | 31 | SWITCH | SW-UCS-B | FO/MM/LC | 31 | M61 | 2º ANDAR | RACK A1 | 37 REAR | SWITCH | SWSRJ1201 | FO/MM/LC | 01 | F209
258 | 2º ANDAR | RACK A3 | 31 | SWITCH | SW-UCS-B | FO/MM/LC | 32 | M62 | 2º ANDAR | RACK A1 | 37 REAR | SWITCH | SWSRJ1201 | FO/MM/LC | 20 | F220
259 | 2º ANDAR | RACK A3 | 31 | SWITCH | SW-UCS-B | UTP | L1 | H04 | 2º ANDAR | RACK A3 | 32 | SWITCH | SW-UCS-A | UTP | L1 | H07
260 | 2º ANDAR | RACK A3 | 31 | SWITCH | SW-UCS-B | UTP | L2 | H05 | 2º ANDAR | RACK A3 | 32 | SWITCH | SW-UCS-A | UTP | L2 | H08
261 | 2º ANDAR | RACK A3 | 31 | SWITCH | SW-UCS-B | UTP | MGMT0 | H06 | 2º ANDAR | RACK B4 | 16 | SWITCH | SW-BRIDGE | UTP | 1 | F97
262 | 2º ANDAR | RACK A3 | 31 | SWITCH | SW-UCS-B | UTP | CONSOLE | VAZIA | bar: DESC DESC DESC DESC to DESC DESC DESC DESC
263 | 2º ANDAR | RACK A3 | 32 | SWITCH | SW-UCS-A | TWINAX | 1 | M63 | DESC | DESC | DESC | DESC | DESC | DESC | DESC | DESC
264 | 2º ANDAR | RACK A3 | 32 | SWITCH | SW-UCS-A | TWINAX | 2 | M65 | DESC | DESC | DESC | DESC | DESC | DESC | DESC | DESC
265 | 2º ANDAR | RACK A3 | 32 | SWITCH | SW-UCS-A | TWINAX | 3 | M67 | DESC | DESC | DESC | DESC | DESC | DESC | DESC | DESC
266 | 2º ANDAR | RACK A3 | 32 | SWITCH | SW-UCS-A | TWINAX | 4 | M68 | DESC | DESC | DESC | DESC | DESC | DESC | DESC | DESC
267 | 2º ANDAR | RACK A3 | 32 | SWITCH | SW-UCS-A | TWINAX | 5 | M69 | 2º ANDAR | RACK A3 | 25-30 | SERVER | UCS-01 | TWINAX | A/1 | B11
268 | 2º ANDAR | RACK A3 | 32 | SWITCH | SW-UCS-A | TWINAX | 6 | M70 | 2º ANDAR | RACK A3 | 25-30 | SERVER | UCS-01 | TWINAX | A/2 | B12
269 | 2º ANDAR | RACK A3 | 32 | SWITCH | SW-UCS-A | TWINAX | 7 | M71 | 2º ANDAR | RACK A3 | 25-30 | SERVER | UCS-01 | TWINAX | A/3 | B13
270 | 2º ANDAR | RACK A3 | 32 | SWITCH | SW-UCS-A | TWINAX | 8 | U185 | 2º ANDAR | RACK A3 | 25-30 | SERVER | UCS-01 | TWINAX | A/4 | B14
271 | 2º ANDAR | RACK A3 | 32 | SWITCH | SW-UCS-A | TWINAX | 9 | M72 | 2º ANDAR | RACK A4 | 32-37 | SERVER | UCS-02 | TWINAX | A/1 | B28
272 | 2º ANDAR | RACK A3 | 32 | SWITCH | SW-UCS-A | TWINAX | 10 | M73 | 2º ANDAR | RACK A4 | 32-37 | SERVER | UCS-02 | TWINAX | A/2 | B29
273 | 2º ANDAR | RACK A3 | 32 | SWITCH | SW-UCS-A | TWINAX | 11 | M74 | 2º ANDAR | RACK A4 | 32-37 | SERVER | UCS-02 | TWINAX | A/3 | B30
274 | 2º ANDAR | RACK A3 | 32 | SWITCH | SW-UCS-A | TWINAX | 12 | M75 | 2º ANDAR | RACK A4 | 32-37 | SERVER | UCS-02 | TWINAX | A/4 | B31
275 | 2º ANDAR | RACK A3 | 32 | SWITCH | SW-UCS-A | FO/MM/LC | 13 | VAZIA | bar: DESC DESC DESC DESC to DESC DESC DESC DESC
276 | 2º ANDAR | RACK A3 | 32 | SWITCH | SW-UCS-A | FO/MM/LC | 14 | VAZIA | bar: DESC DESC DESC DESC to DESC DESC DESC DESC
277 | 2º ANDAR | RACK A3 | 32 | SWITCH | SW-UCS-A | FO/MM/LC | 15 | M76 | 2º ANDAR | RACK B4 | 14 | SWITCH | SWTOR2 | FO/MM/LC | 1 | F89
278 | 2º ANDAR | RACK A3 | 32 | SWITCH | SW-UCS-A | FO/MM/LC | 16 | M77 | 2º ANDAR | RACK B4 | 13 | SWITCH | SWTOR3 | FO/MM/LC | 1 | F80
279 | 2º ANDAR | RACK A3 | 32 | SWITCH | SW-UCS-A | FO/MM/LC | 17 | VAZIA | bar: DESC DESC DESC DESC to DESC DESC DESC DESC
280 | 2º ANDAR | RACK A3 | 32 | SWITCH | SW-UCS-A | FO/MM/LC | 18 | VAZIA | bar: DESC DESC DESC DESC to DESC DESC DESC DESC
281 | 2º ANDAR | RACK A3 | 32 | SWITCH | SW-UCS-A | FO/MM/LC | 19 | VAZIA | bar: DESC DESC DESC DESC to DESC DESC DESC DESC
282 | 2º ANDAR | RACK A3 | 32 | SWITCH | SW-UCS-A | FO/MM/LC | 20 | VAZIA | bar: DESC DESC DESC DESC to DESC DESC DESC DESC
283 | 2º ANDAR | RACK A3 | 32 | SWITCH | SW-UCS-A | FO/MM/LC | 21 | VAZIA | bar: DESC DESC DESC DESC to DESC DESC DESC DESC
284 | 2º ANDAR | RACK A3 | 32 | SWITCH | SW-UCS-A | FO/MM/LC | 22 | VAZIA | bar: DESC DESC DESC DESC to DESC DESC DESC DESC
285 | 2º ANDAR | RACK A3 | 32 | SWITCH | SW-UCS-A | FO/MM/LC | 23 | VAZIA | bar: DESC DESC DESC DESC to DESC DESC DESC DESC
286 | 2º ANDAR | RACK A3 | 32 | SWITCH | SW-UCS-A | FO/MM/LC | 24 | VAZIA | bar: DESC DESC DESC DESC to DESC DESC DESC DESC
287 | 2º ANDAR | RACK A3 | 32 | SWITCH | SW-UCS-A | FO/MM/LC | 25 | VAZIA | bar: DESC DESC DESC DESC to DESC DESC DESC DESC
288 | 2º ANDAR | RACK A3 | 32 | SWITCH | SW-UCS-A | FO/MM/LC | 26 | VAZIA | bar: DESC DESC DESC DESC to DESC DESC DESC DESC
289 | 2º ANDAR | RACK A3 | 32 | SWITCH | SW-UCS-A | FO/MM/LC | 27 | M78 | 2º ANDAR | RACK A1 | 35 REAR | SWITCH | SWSRJ1202 | FO/MM/LC | 08 | F190
290 | 2º ANDAR | RACK A3 | 32 | SWITCH | SW-UCS-A | FO/MM/LC | 28 | M79 | 2º ANDAR | RACK A1 | 35 REAR | SWITCH | SWSRJ1202 | FO/MM/LC | 09 | F191
291 | 2º ANDAR | RACK A3 | 32 | SWITCH | SW-UCS-A | FO/MM/LC | 29 | M80 | 2º ANDAR | RACK A1 | 35 REAR | SWITCH | SWSRJ1202 | FO/MM/LC | 01 | F186
292 | 2º ANDAR | RACK A3 | 32 | SWITCH | SW-UCS-A | FO/MM/LC | 30 | M81 | 2º ANDAR | RACK A1 | 35 REAR | SWITCH | SWSRJ1202 | FO/MM/LC | 07 | F189
293 | 2º ANDAR | RACK A3 | 32 | SWITCH | SW-UCS-A | FO/MM/LC | 31 | M82 | 2º ANDAR | RACK A1 | 35 REAR | SWITCH | SWSRJ1202 | FO/MM/LC | 19 | F197
294 | 2º ANDAR | RACK A3 | 32 | SWITCH | SW-UCS-A | FO/MM/LC | 32 | M83 | 2º ANDAR | RACK A1 | 35 REAR | SWITCH | SWSRJ1202 | FO/MM/LC | 20 | F198
295 | 2º ANDAR | RACK A3 | 32 | SWITCH | SW-UCS-A | UTP | L1 | H07 | 2º ANDAR | RACK A3 | 31 | SWITCH | SW-UCS-B | UTP | L1 | H04
296 | 2º ANDAR | RACK A3 | 32 | SWITCH | SW-UCS-A | UTP | L2 | H08 | 2º ANDAR | RACK A3 | 31 | SWITCH | SW-UCS-B | UTP | L2 | H05
297 | 2º ANDAR | RACK A3 | 32 | SWITCH | SW-UCS-A | UTP | MGMT0 | H09 | 2º ANDAR | RACK B4 | 16 | SWITCH | SW-BRIDGE | UTP | 2 | F98
298 | 2º ANDAR | RACK A3 | 32 | SWITCH | SW-UCS-A | UTP | CONSOLE | VAZIA | bar: DESC DESC DESC DESC to DESC DESC DESC DESC
299 | 2º ANDAR | RACK A3 | 33 | ATS | ATS-01 | UTP | NETWORK | B20 | 2º ANDAR | RACK A3 | 40 | SWITCH | SWITCH-01 | UTP | 9 | M99
300 | 2º ANDAR | RACK A3 | 40 | SWITCH | SWITCH-01 | UTP | 1 | M84 | -- | RACK AC-A1 | -- | AR CONDICIONADO | AC-A1 | UTP | -- | -- | CABO INTERNO NO AR CONDICIONADO
301 | 2º ANDAR | RACK A3 | 40 | SWITCH | SWITCH-01 | UTP | 2 | M86 | -- | RACK AC-A2 | -- | AR CONDICIONADO | AC-A2 | UTP | -- | -- | CABO INTERNO NO AR CONDICIONADO
302 | 2º ANDAR | RACK A3 | 40 | SWITCH | SWITCH-01 | UTP | 3 | M88 | -- | RACK AC-A3 | -- | AR CONDICIONADO | AC-A3 | UTP | -- | -- | CABO INTERNO NO AR CONDICIONADO
303 | 2º ANDAR | RACK A3 | 40 | SWITCH | SWITCH-01 | UTP | 4 | M90 | -- | RACK AC-A4 | -- | AR CONDICIONADO | AC-A4 | UTP | -- | -- | CABO INTERNO NO AR CONDICIONADO
304 | 2º ANDAR | RACK A3 | 40 | SWITCH | SWITCH-01 | UTP | 5 | M91 | 2º ANDAR | RACK A1 | -- | PDU | RACK A1 PDU1 | UTP | TEMP/HUMIDITY | A74
305 | 2º ANDAR | RACK A3 | 40 | SWITCH | SWITCH-01 | UTP | 6 | M93 | 2º ANDAR | RACK A2 | -- | PDU | RACK A2 PDU1 | UTP | NETWORK | A72
306 | 2º ANDAR | RACK A3 | 40 | SWITCH | SWITCH-01 | UTP | 7 | M95 | 2º ANDAR | RACK A3 | -- | PDU | RACK A3 PDU1 | UTP | NETWORK | B24
307 | 2º ANDAR | RACK A3 | 40 | SWITCH | SWITCH-01 | UTP | 8 | M97 | 2º ANDAR | RACK A4 | -- | PDU | RACK A4 PDU1 | UTP | NETWORK | B26
308 | 2º ANDAR | RACK A3 | 40 | SWITCH | SWITCH-01 | UTP | 9 | M99 | 2º ANDAR | RACK A3 | 33 | ATS | ATS-01 | UTP | NETWORK | B20
309 | 2º ANDAR | RACK A3 | 40 | SWITCH | SWITCH-01 | UTP | 10 | M100 | 2º ANDAR | RACK A3 | 41 | SWITCH | SW-SENSOR | UTP | MGMT | B21
310 | 2º ANDAR | RACK A3 | 40 | SWITCH | SWITCH-01 | UTP | 11 | VAZIA | bar: DESC DESC DESC DESC to DESC DESC DESC DESC
311 | 2º ANDAR | RACK A3 | 40 | SWITCH | SWITCH-01 | UTP | 12 | VAZIA | bar: DESC DESC DESC DESC to DESC DESC DESC DESC
312 | 2º ANDAR | RACK A3 | 40 | SWITCH | SWITCH-01 | UTP | 13 | M85 | 2º ANDAR | RACK UPS | -- | UPS | UPS X | UTP | RESET | B53
313 | 2º ANDAR | RACK A3 | 40 | SWITCH | SWITCH-01 | UTP | 14 | M87 | 2º ANDAR | RACK UPS | -- | UPS | UPS Y | UTP | RESET | B55
314 | 2º ANDAR | RACK A3 | 40 | SWITCH | SWITCH-01 | UTP | 15 | M89 | DESC | DESC | DESC | DESC | DESC | DESC | DESC | DESC
315 | 2º ANDAR | RACK A3 | 40 | SWITCH | SWITCH-01 | UTP | 16 | VAZIA | bar: DESC to DESC
316 | 2º ANDAR | RACK A3 | 40 | SWITCH | SWITCH-01 | UTP | 17 | M92 | 2º ANDAR | RACK A1 | -- | PDU | RACK A1 PDU2 | UTP | NETWORK | A75
317 | 2º ANDAR | RACK A3 | 40 | SWITCH | SWITCH-01 | UTP | 18 | M94 | 2º ANDAR | RACK A2 | -- | PDU | RACK A2 PDU2 | UTP | NETWORK | A73
318 | 2º ANDAR | RACK A3 | 40 | SWITCH | SWITCH-01 | UTP | 19 | M96 | 2º ANDAR | RACK A3 | -- | PDU | RACK A3 PDU2 | UTP | NETWORK | B25
319 | 2º ANDAR | RACK A3 | 40 | SWITCH | SWITCH-01 | UTP | 20 | M98 | 2º ANDAR | RACK A4 | -- | PDU | RACK A4 PDU2 | UTP | NETWORK | B27
320 | 2º ANDAR | RACK A3 | 40 | SWITCH | SWITCH-01 | UTP | 21 | VAZIA | bar: DESC to DESC
321 | 2º ANDAR | RACK A3 | 40 | SWITCH | SWITCH-01 | UTP | 22 | VAZIA | bar: DESC to DESC
322 | 2º ANDAR | RACK A3 | 40 | SWITCH | SWITCH-01 | UTP | 23 | VAZIA | bar: DESC to DESC
323 | 2º ANDAR | RACK A3 | 40 | SWITCH | SWITCH-01 | UTP | 24 | U186 | bar: DESC to DESC
324 | 2º ANDAR | RACK A3 | 41 | SWITCH | SW-SENSOR | UTP | MGMT | B21 | 2º ANDAR | RACK A3 | 40 | SWITCH | SWITCH-01 | UTP | 10 | M100
325 | 2º ANDAR | RACK A3 | 41 | SWITCH | SW-SENSOR | UTP | 1 | M101 | [8 empty] | SENSOR UPS PORTA FRONT | bar: DESC to DESC
326 | 2º ANDAR | RACK A3 | 41 | SWITCH | SW-SENSOR | UTP | 2 | M102 | [8 empty] | SENSOR UPS-X - PORTA FRONT | bar: DESC to DESC
327 | 2º ANDAR | RACK A3 | 41 | SWITCH | SW-SENSOR | UTP | 3 | M103 | 2º ANDAR | RACK A1 | PORTA REAR | SENSOR DE FUMAÇA | SENSOR FUMAÇA-01 | UTP | -- | B66
328 | 2º ANDAR | RACK A3 | 41 | SWITCH | SW-SENSOR | UTP | 4 | VAZIA | bar: DESC to DESC
329 | 2º ANDAR | RACK A3 | 41 | SWITCH | SW-SENSOR | UTP | 5 | VAZIA | bar: DESC to DESC
330 | 2º ANDAR | RACK A3 | 41 | SWITCH | SW-SENSOR | UTP | 6 | VAZIA | bar: DESC to DESC
331 | 2º ANDAR | RACK A3 | 41 | SWITCH | SW-SENSOR | UTP | ALARM | M104 | -- | -- | -- | -- | -- | -- | -- | B75 | ALARME DA SIRENA - GIROFLEX
332 | 2º ANDAR | RACK A3 | 41 | SWITCH | SW-SENSOR | UTP | LINK | M105 | 2º ANDAR | RACK A1 | 42 | SENSOR | SENSOR POD A1 | UTP | -- | A76
333 | 2º ANDAR | RACK A3 | 41 | SWITCH | SW-SENSOR | USB | USB-A | M107 | 2º ANDAR | -- | -- | CAMERA | CAM 01 | UTP | -- | B63
334 | 2º ANDAR | RACK A3 | 41 | SWITCH | SW-SENSOR | USB | USB-B | M106 | 2º ANDAR | -- | -- | CAMERA | CAM 02 | UTP | -- | B64
335 | 2º ANDAR | RACK A3 | 41 | SWITCH | SW-SENSOR | USB | USB-C | M109 | 2º ANDAR | -- | -- | CAMERA | CAM 03 | UTP | -- | B62
336 | 2º ANDAR | RACK A3 | 41 | SWITCH | SW-SENSOR | USB | USB-D | M108 | 2º ANDAR | -- | -- | CAMERA | CAM 04 | UTP | -- | B65
337 | 2º ANDAR | RACK A3 | 42 | SENSOR | SENSOR POD A3 | UTP | -- | B22 | 2º ANDAR | RACK A4 | 42 | SENSOR | SENSOR POD A4 | UTP | -- | B36
338 | 2º ANDAR | RACK A3 | 42 | SENSOR | SENSOR POD A3 | UTP | -- | B23 | 2º ANDAR | RACK A2 | 42 | SENSOR | SENSOR POD A2 | UTP | -- | A71
339 | 2º ANDAR | RACK A3 | 42 | SENSOR | SENSOR POD A3 | UTP | 1 | M110 | [8 empty] | SENSOR DE TEMPERATURA NA PORTA DO RACK | bar: DESC to DESC
340 | 2º ANDAR | RACK A3 | 42 | SENSOR | SENSOR POD A3 | UTP | 2 | H01 | [8 empty] | SENSOR DE TEMPERATURA NA PORTA DO RACK | bar: DESC to DESC
341 | 2º ANDAR | RACK A3 | 42 | SENSOR | SENSOR POD A3 | UTP | 3 | H02 | [8 empty] | SENSOR DE TEMPERATURA NA PORTA DO RACK | bar: DESC to DESC
342 | 2º ANDAR | RACK A3 | 42 | SENSOR | SENSOR POD A3 | UTP | 4 | M111 | [8 empty] | SENSOR DE TEMPERATURA NA PORTA DO RACK | bar: DESC to DESC
343 | 2º ANDAR | RACK A3 | 42 | SENSOR | SENSOR POD A3 | UTP | 5 | M112 | [8 empty] | SENSOR DE TEMPERATURA NA PORTA DO RACK | bar: DESC to DESC
344 | 2º ANDAR | RACK A3 | 42 | SENSOR | SENSOR POD A3 | UTP | 6 | H03 | [8 empty] | SENSOR DE TEMPERATURA NA PORTA DO RACK | bar: DESC to DESC
345 | 2º ANDAR | RACK A3 | -- | PDU | RACK A3 PDU1 | UTP | NETWORK | B24 | 2º ANDAR | RACK A3 | 40 | SWITCH | SWITCH-01 | UTP | 7 | M95
346 | 2º ANDAR | RACK A3 | -- | PDU | RACK A3 PDU2 | UTP | NETWORK | B25 | 2º ANDAR | RACK A3 | 40 | SWITCH | SWITCH-01 | UTP | 19 | M96
347 | 2º ANDAR | RACK A4 | 32-37 | SERVER | UCS-02 | TWINAX | A/1 | B28 | 2º ANDAR | RACK A3 | 32 | SWITCH | SW-UCS-A | TWINAX | 9 | M72
348 | 2º ANDAR | RACK A4 | 32-37 | SERVER | UCS-02 | TWINAX | A/2 | B29 | 2º ANDAR | RACK A3 | 32 | SWITCH | SW-UCS-A | TWINAX | 10 | M73
349 | 2º ANDAR | RACK A4 | 32-37 | SERVER | UCS-02 | TWINAX | A/3 | B30 | 2º ANDAR | RACK A3 | 32 | SWITCH | SW-UCS-A | TWINAX | 11 | M74
350 | 2º ANDAR | RACK A4 | 32-37 | SERVER | UCS-02 | TWINAX | A/4 | B31 | 2º ANDAR | RACK A3 | 32 | SWITCH | SW-UCS-A | TWINAX | 12 | M75
351 | 2º ANDAR | RACK A4 | 32-37 | SERVER | UCS-02 | TWINAX | B/1 | B32 | 2º ANDAR | RACK A3 | 31 | SWITCH | SW-UCS-B | TWINAX | 9 | M51
352 | 2º ANDAR | RACK A4 | 32-37 | SERVER | UCS-02 | TWINAX | B/2 | B33 | 2º ANDAR | RACK A3 | 31 | SWITCH | SW-UCS-B | TWINAX | 10 | M52
353 | 2º ANDAR | RACK A4 | 32-37 | SERVER | UCS-02 | TWINAX | B/3 | B34 | 2º ANDAR | RACK A3 | 31 | SWITCH | SW-UCS-B | TWINAX | 11 | M53
354 | 2º ANDAR | RACK A4 | 32-37 | SERVER | UCS-02 | TWINAX | B/4 | B35 | 2º ANDAR | RACK A3 | 31 | SWITCH | SW-UCS-B | TWINAX | 12 | M54
355 | 2º ANDAR | RACK A4 | 42 | SENSOR | SENSOR POD A4 | UTP | -- | B36 | 2º ANDAR | RACK A3 | 42 | SENSOR | SENSOR POD A3 | UTP | -- | B22
356 | 2º ANDAR | RACK A4 | 42 | SENSOR | SENSOR POD A4 | UTP | -- | B37 | 2º ANDAR | RACK B4 | -- | PDU | SENSOR POD B5 | UTP | -- | B61
357 | 2º ANDAR | RACK A4 | 42 | SENSOR | SENSOR POD A4 | UTP | 1 | H12 | [8 empty] | SENSOR DE TEMPERATURA NA PORTA DO RACK | bar: DESC to DESC
358 | 2º ANDAR | RACK A4 | 42 | SENSOR | SENSOR POD A4 | UTP | 2 | H14 | [8 empty] | SENSOR DE TEMPERATURA NA PORTA DO RACK | bar: DESC to DESC
359 | 2º ANDAR | RACK A4 | 42 | SENSOR | SENSOR POD A4 | UTP | 3 | H16 | [8 empty] | SENSOR DE TEMPERATURA NA PORTA DO RACK | bar: DESC to DESC
360 | 2º ANDAR | RACK A4 | 42 | SENSOR | SENSOR POD A4 | UTP | 4 | H13 | [8 empty] | SENSOR DE TEMPERATURA NA PORTA DO RACK | bar: DESC to DESC
361 | 2º ANDAR | RACK A4 | 42 | SENSOR | SENSOR POD A4 | UTP | 5 | H15 | [8 empty] | SENSOR DE TEMPERATURA NA PORTA DO RACK | bar: DESC to DESC
362 | 2º ANDAR | RACK A4 | 42 | SENSOR | SENSOR POD A4 | UTP | 6 | H17 | [8 empty] | SENSOR DE TEMPERATURA NA PORTA DO RACK | bar: DESC to DESC
363 | 2º ANDAR | RACK A4 | -- | PDU | RACK A4 PDU1 | UTP | NETWORK | B26 | 2º ANDAR | RACK A3 | 40 | SWITCH | SWITCH-01 | UTP | 8 | M97
364 | 2º ANDAR | RACK A4 | -- | PDU | RACK A4 PDU2 | UTP | NETWORK | B27 | 2º ANDAR | RACK A3 | 40 | SWITCH | SWITCH-01 | UTP | 20 | M98
365 | 2º ANDAR | RACK UPS | -- | UPS | UPS-X | UTP | RESET | B53 | 2º ANDAR | RACK A3 | 40 | SWITCH | SWITCH-01 | UTP | 13 | M85
366 | 2º ANDAR | RACK B1 | 10 | SWITCH | BROCADE-01 | UTP | 1 | VAZIA | bar: DESC to DESC
367 | 2º ANDAR | RACK B1 | 10 | SWITCH | BROCADE-01 | UTP | 2 | VAZIA | bar: DESC to DESC
368 | 2º ANDAR | RACK B1 | 10 | SWITCH | BROCADE-01 | UTP | 3 | VAZIA | bar: DESC to DESC
369 | 2º ANDAR | RACK B1 | 10 | SWITCH | BROCADE-01 | UTP | 4 | VAZIA | bar: DESC to DESC
370 | 2º ANDAR | RACK B1 | 10 | SWITCH | BROCADE-01 | UTP | 5 | VAZIA | bar: DESC to DESC
371 | 2º ANDAR | RACK B1 | 10 | SWITCH | BROCADE-01 | UTP | 6 | VAZIA | bar: DESC to DESC
372 | 2º ANDAR | RACK B1 | 10 | SWITCH | BROCADE-01 | UTP | 7 | VAZIA | bar: DESC to DESC
373 | 2º ANDAR | RACK B1 | 10 | SWITCH | BROCADE-01 | UTP | 8 | VAZIA | bar: DESC to DESC
374 | 2º ANDAR | RACK B1 | 10 | SWITCH | BROCADE-01 | UTP | 9 | VAZIA | bar: DESC to DESC
375 | 2º ANDAR | RACK B1 | 10 | SWITCH | BROCADE-01 | UTP | 10 | VAZIA | bar: DESC to DESC
376 | 2º ANDAR | RACK B1 | 10 | SWITCH | BROCADE-01 | UTP | 11 | VAZIA | bar: DESC to DESC
377 | 2º ANDAR | RACK B1 | 10 | SWITCH | BROCADE-01 | UTP | 12 | VAZIA | bar: DESC to DESC
378 | 2º ANDAR | RACK B1 | 10 | SWITCH | BROCADE-01 | UTP | 13 | VAZIA | bar: DESC to DESC
379 | 2º ANDAR | RACK B1 | 10 | SWITCH | BROCADE-01 | UTP | 14 | VAZIA | bar: DESC to DESC
380 | 2º ANDAR | RACK B1 | 10 | SWITCH | BROCADE-01 | UTP | 15 | VAZIA | bar: DESC to DESC
381 | 2º ANDAR | RACK B1 | 10 | SWITCH | BROCADE-01 | UTP | 16 | VAZIA | bar: DESC to DESC
382 | 2º ANDAR | RACK B1 | 10 | SWITCH | BROCADE-01 | UTP | 17 | VAZIA | bar: DESC to DESC
383 | 2º ANDAR | RACK B1 | 10 | SWITCH | BROCADE-01 | UTP | 18 | VAZIA | bar: DESC to DESC
384 | 2º ANDAR | RACK B1 | 10 | SWITCH | BROCADE-01 | UTP | 19 | VAZIA | bar: DESC to DESC
385 | 2º ANDAR | RACK B1 | 10 | SWITCH | BROCADE-01 | UTP | 20 | VAZIA | bar: DESC to DESC
386 | 2º ANDAR | RACK B1 | 10 | SWITCH | BROCADE-01 | UTP | 21 | VAZIA | bar: DESC to DESC
387 | 2º ANDAR | RACK B1 | 10 | SWITCH | BROCADE-01 | UTP | 22 | F162 | 2º ANDAR | RACK B1 | 12-13-14 | ROUTER | RJO IP 33427 | UTP | GE 0/0/1 | A78
388 | 2º ANDAR | RACK B1 | 10 | SWITCH | BROCADE-01 | UTP | 23 | F163 | 2º ANDAR | RACK B3 | 31 | FIREWALL | FW-02 | UTP | 1 | M30
389 | 2º ANDAR | RACK B1 | 10 | SWITCH | BROCADE-01 | UTP | 24 | F164 | 2º ANDAR | RACK B3 | 30 | FIREWALL | FW-01 | UTP | 1 | M25
390 | 2º ANDAR | RACK B1 | 10 | SWITCH | BROCADE-01 | FO/MM/LC | X1 | VAZIA | bar: DESC to DESC
391 | 2º ANDAR | RACK B1 | 10 | SWITCH | BROCADE-01 | FO/MM/LC | X2 | VAZIA | bar: DESC to DESC
392 | 2º ANDAR | RACK B1 | 10 | SWITCH | BROCADE-01 | FO/MM/LC | X3 | VAZIA | bar: DESC to DESC
393 | 2º ANDAR | RACK B1 | 10 | SWITCH | BROCADE-01 | FO/MM/LC | X4 | VAZIA | bar: DESC to DESC
394 | 2º ANDAR | RACK B1 | 10 | SWITCH | BROCADE-01 | FO/MM/LC | X5 | VAZIA | bar: DESC to DESC
395 | 2º ANDAR | RACK B1 | 10 | SWITCH | BROCADE-01 | FO/MM/LC | X6 | VAZIA | bar: DESC to DESC
396 | 2º ANDAR | RACK B1 | 10 | SWITCH | BROCADE-01 | FO/MM/LC | X7 | F165 | DESC | DESC | DESC | DESC | DESC | DESC | DESC | DESC
397 | 2º ANDAR | RACK B1 | 10 | SWITCH | BROCADE-01 | FO/MM/LC | X8 | F166 | 2º ANDAR | RACK B2 | 11 | ACELERADOR | RIVERBED-02 | FO/MM/LC | 11 | M09
398 | 2º ANDAR | RACK B1 | 12-14 | ROUTER | RJO IP 33427 | UTP | GE 0/0/0 | A79 | 2º ANDAR | RACK B1 | 37D | SWITCH | RJOAPV-01 | UTP | 6 | F176
399 | 2º ANDAR | RACK B1 | 12-14 | ROUTER | RJO IP 33427 | UTP | GE 0/0/1 | A78 | 2º ANDAR | RACK B1 | 10 | SWITCH | BROCADE-01 | UTP | 22 | F162
400 | 2º ANDAR | RACK B1 | 12-14 | ROUTER | RJO IP 33427 | UTP | GE 0/0/2 | A80 | 2º ANDAR | RACK B1 | 37D | SWITCH | RJOAPV-01 | UTP | 5 | F177
401 | 2º ANDAR | RACK B1 | 24 | SWITCH | ALGAR | UTP | MGMT | VAZIA | bar: DESC to DESC
402 | 2º ANDAR | RACK B1 | 24 | SWITCH | ALGAR | UTP | CONSOLE | VAZIA | bar: DESC to DESC
403 | 2º ANDAR | RACK B1 | 24 | SWITCH | ALGAR | FO/SM/LC | 1 | F167 | -- | -- | -- | -- | DIO OPERADORA | FO/SM/LC | -- | -- | LINK ALGAR
404 | 2º ANDAR | RACK B1 | 24 | SWITCH | ALGAR | FO/SM/LC | 2 | VAZIA | bar: DESC to DESC
405 | 2º ANDAR | RACK B1 | 24 | SWITCH | ALGAR | FO/SM/LC | 3 | VAZIA | bar: DESC to DESC
406 | 2º ANDAR | RACK B1 | 24 | SWITCH | ALGAR | FO/SM/LC | 4 | VAZIA | bar: DESC to DESC
407 | 2º ANDAR | RACK B1 | 24 | SWITCH | ALGAR | UTP | 5 | F169 | 2º ANDAR | RACK B4 | 1-8 | SWITCH | BROCADE-02 | UTP | L3/12 | F12
408 | 2º ANDAR | RACK B1 | 24 | SWITCH | ALGAR | UTP | 6 | VAZIA | bar: DESC to DESC
409 | 2º ANDAR | RACK B1 | 24 | SWITCH | ALGAR | UTP | 7 | VAZIA | bar: DESC to DESC
410 | 2º ANDAR | RACK B1 | 24 | SWITCH | ALGAR | UTP | 8 | VAZIA | bar: DESC to DESC
411 | 2º ANDAR | RACK B1 | 26-28 | ROUTER | ROUTER-01 | UTP | GE 0/0 | A83 | DESC | DESC | DESC | DESC | DESC | DESC | DESC | DESC
412 | 2º ANDAR | RACK B1 | 26-28 | ROUTER | ROUTER-01 | UTP | GE 0/1 | A84 | DESC | DESC | DESC | DESC | DESC | DESC | DESC | DESC
413 | 2º ANDAR | RACK B1 | 29 | SWITCH | RJOAPV-2 | UTP | MGMT | VAZIA | bar: DESC DESC to DESC DESC
414 | 2º ANDAR | RACK B1 | 29 | SWITCH | RJOAPV-2 | UTP | CONSOLE | VAZIA | bar: DESC DESC to DESC DESC
415 | 2º ANDAR | RACK B1 | 29 | SWITCH | RJOAPV-2 | FO/SM/LC | 1 | F170 | -- | -- | -- | DIO | DIO OPERADORA | FO/SM/LC | PORTA '04 | --
416 | 2º ANDAR | RACK B1 | 29 | SWITCH | RJOAPV-2 | FO/SM/LC | 2 | F171 | -- | -- | -- | DIO | DIO OPERADORA | FO/SM/LC | PORTA '03 | --
417 | 2º ANDAR | RACK B1 | 29 | SWITCH | RJOAPV-2 | FO/SM/LC | 3 | VAZIA | bar: DESC DESC to DESC DESC
418 | 2º ANDAR | RACK B1 | 29 | SWITCH | RJOAPV-2 | FO/SM/LC | 4 | VAZIA | bar: DESC DESC to DESC DESC
419 | 2º ANDAR | RACK B1 | 29 | SWITCH | RJOAPV-2 | UTP | 5 | F172 | 2º ANDAR | RACK B1 | 33 | ROUTER | ROUTER-CLARO | UTP | 0/0/0 | F174
420 | 2º ANDAR | RACK B1 | 29 | SWITCH | RJOAPV-2 | UTP | 6 | VAZIA | bar: DESC DESC to DESC DESC
421 | 2º ANDAR | RACK B1 | 29 | SWITCH | RJOAPV-2 | UTP | 7 | VAZIA | bar: DESC DESC to DESC DESC
422 | 2º ANDAR | RACK B1 | 29 | SWITCH | RJOAPV-2 | UTP | 8 | VAZIA | bar: DESC DESC to DESC DESC
423 | 2º ANDAR | RACK B1 | 33 | ROUTER | ROUTER-CLARO | UTP | 0/0/0 | F174 | 2º ANDAR | RACK B1 | 29 | SWITCH | RJOAPV-2 | UTP | 5 | F172
424 | 2º ANDAR | RACK B1 | 33 | ROUTER | ROUTER-CLARO | UTP | 0/0/1 | F173 | 2º ANDAR | RACK B4 | 1-8 | SWITCH | BROCADE-02 | UTP | L4/16 | F02
425 | 2º ANDAR | RACK B1 | 37 | SWITCH | RJOAPV-01 | UTP | MGMT | VAZIA | bar: DESC DESC to DESC DESC
426 | 2º ANDAR | RACK B1 | 37 | SWITCH | RJOAPV-01 | UTP | CONSOLE | VAZIA | bar: DESC DESC to DESC DESC
427 | 2º ANDAR | RACK B1 | 37 | SWITCH | RJOAPV-01 | FO/SM/LC | 1 | F175 | -- | -- | -- | DIO | DIO OPERADORA | FO/SM/LC | PORTA 01 E PORTA 02 | -- | 1 FIBRA COM PERNAS CONECTADAS EM PORTAS DIFERENTE NO DIO (PORTA 01 E PORTA 02)
428 | 2º ANDAR | RACK B1 | 37 | SWITCH | RJOAPV-01 | FO/SM/LC | 2 | VAZIA | bar: DESC DESC to DESC DESC
429 | 2º ANDAR | RACK B1 | 37 | SWITCH | RJOAPV-01 | FO/SM/LC | 3 | VAZIA | bar: DESC DESC to DESC DESC
430 | 2º ANDAR | RACK B1 | 37 | SWITCH | RJOAPV-01 | FO/SM/LC | 4 | VAZIA | bar: DESC DESC to DESC DESC
431 | 2º ANDAR | RACK B1 | 37 | SWITCH | RJOAPV-01 | UTP | 5 | F177 | 2º ANDAR | RACK B1 | 12-13-14 | ROUTER | RJO IP 33427 | UTP | GE 0/0/2 | A80
432 | 2º ANDAR | RACK B1 | 37 | SWITCH | RJOAPV-01 | UTP | 6 | F176 | 2º ANDAR | RACK B1 | 12-13-14 | ROUTER | RJO IP 33427 | UTP | GE 0/0/0 | A79
433 | 2º ANDAR | RACK B1 | 37 | SWITCH | RJOAPV-01 | UTP | 7 | F178 | 2º ANDAR | RACK B1 | 37E | MODEM | MODEM-01 | UTP | -- | B51
434 | 2º ANDAR | RACK B1 | 37 | SWITCH | RJOAPV-01 | UTP | 8 | VAZIA | bar: DESC DESC to DESC DESC
435 | 2º ANDAR | RACK B1 | 37 | MODEM | MODEM-01 | UTP | -- | B51 | 2º ANDAR | RACK B1 | 37D | SWITCH | RJOAPV-01 | UTP | 7 | F178
436 | 2º ANDAR | RACK B1 | 37 | MODEM | MODEM-01 | COAXIAL | -- | B52 | 2º ANDAR | RACK B1 | -- | CONVERSOR | BALUM | COAXIAL | -- | A82
437 | 2º ANDAR | RACK B1 | 38 REAR | SWITCH | SWITCH-02 | UTP | 1 | F120 | -- | -- | -- | AR CONDICIONADO | AC-B1 | UTP | -- | -- | CABO INTERNO NO AR CONDICIONADO
438 | 2º ANDAR | RACK B1 | 38 REAR | SWITCH | SWITCH-02 | UTP | 2 | F121 | -- | -- | -- | AR CONDICIONADO | AC-B2 | UTP | -- | -- | CABO INTERNO NO AR CONDICIONADO
439 | 2º ANDAR | RACK B1 | 38 REAR | SWITCH | SWITCH-02 | UTP | 3 | F122 | -- | -- | -- | AR CONDICIONADO | AC-B3 | UTP | -- | -- | CABO INTERNO NO AR CONDICIONADO
440 | 2º ANDAR | RACK B1 | 38 REAR | SWITCH | SWITCH-02 | UTP | 4 | F123 | -- | -- | -- | AR CONDICIONADO | AC-B4 | UTP | -- | -- | CABO INTERNO NO AR CONDICIONADO
441 | 2º ANDAR | RACK B1 | 38 REAR | SWITCH | SWITCH-02 | UTP | 5 | F124 | 2º ANDAR | RACK B1 | -- | PDU | RACK B1 PDU1 | UTP | NETWORK | A85
442 | 2º ANDAR | RACK B1 | 38 REAR | SWITCH | SWITCH-02 | UTP | 6 | F125 | 2º ANDAR | RACK B2 | -- | PDU | RACK B2 PDU1 | UTP | TEMP/HUMIDITY | A99
443 | 2º ANDAR | RACK B1 | 38 REAR | SWITCH | SWITCH-02 | UTP | 7 | F126 | 2º ANDAR | RACK B3 | -- | PDU | RACK B3 PDU1 | UTP | NETWORK | A101
444 | 2º ANDAR | RACK B1 | 38 REAR | SWITCH | SWITCH-02 | UTP | 8 | F127 | 2º ANDAR | RACK B4 | -- | PDU | RACK B4 PDU1 | UTP | NETWORK | B40
445 | 2º ANDAR | RACK B1 | 38 REAR | SWITCH | SWITCH-02 | UTP | 9 | F128 | 2º ANDAR | RACK B1 | 39 | SERVER | SRV-02 | UTP | GB2 | B50
446 | 2º ANDAR | RACK B1 | 38 REAR | SWITCH | SWITCH-02 | UTP | 10 | F129 | 2º ANDAR | RACK B1 | 40 | ATS | ATS-02 | UTP | NETWORK | B42
447 | 2º ANDAR | RACK B1 | 38 REAR | SWITCH | SWITCH-02 | UTP | 11 | F130 | 2º ANDAR | RACK A3 | 40 | SWITCH | SWITCH-01 | UTP | 24 | U186
448 | 2º ANDAR | RACK B1 | 38 REAR | SWITCH | SWITCH-02 | UTP | 12 | F131 | [8 empty] | CONTROLE DE ACESSO DA PORTA DO DC | bar: DESC DESC to DESC DESC
449 | 2º ANDAR | RACK B1 | 38 REAR | SWITCH | SWITCH-02 | UTP | 13 | VAZIA | bar: DESC DESC to DESC DESC
450 | 2º ANDAR | RACK B1 | 38 REAR | SWITCH | SWITCH-02 | UTP | 14 | VAZIA | bar: DESC DESC to DESC DESC
451 | 2º ANDAR | RACK B1 | 38 REAR | SWITCH | SWITCH-02 | UTP | 15 | VAZIA | bar: DESC DESC to DESC DESC
452 | 2º ANDAR | RACK B1 | 38 REAR | SWITCH | SWITCH-02 | UTP | 16 | VAZIA | bar: DESC DESC to DESC DESC
453 | 2º ANDAR | RACK B1 | 38 REAR | SWITCH | SWITCH-02 | UTP | 17 | F132 | 2º ANDAR | RACK B1 | -- | PDU | RACK B1 PDU2 | UTP | NETWORK | A86
454 | 2º ANDAR | RACK B1 | 38 REAR | SWITCH | SWITCH-02 | UTP | 18 | F133 | 2º ANDAR | RACK B2 | -- | PDU | RACK B2 PDU2 | UTP | NETWORK | A100
455 | 2º ANDAR | RACK B1 | 38 REAR | SWITCH | SWITCH-02 | UTP | 19 | F134 | 2º ANDAR | RACK B3 | -- | PDU | RACK B3 PDU2 | UTP | NETWORK | A102
456 | 2º ANDAR | RACK B1 | 38 REAR | SWITCH | SWITCH-02 | UTP | 20 | F135 | 2º ANDAR | RACK B4 | -- | PDU | RACK B4 PDU2 | UTP | NETWORK | B41
457 | 2º ANDAR | RACK B1 | 38 REAR | SWITCH | SWITCH-02 | UTP | 21 | VAZIA | bar: DESC DESC to DESC DESC
458 | 2º ANDAR | RACK B1 | 38 REAR | SWITCH | SWITCH-02 | UTP | 22 | VAZIA | bar: DESC DESC to DESC DESC
459 | 2º ANDAR | RACK B1 | 38 REAR | SWITCH | SWITCH-02 | UTP | 23 | VAZIA | bar: DESC DESC to DESC DESC
460 | 2º ANDAR | RACK B1 | 38 REAR | SWITCH | SWITCH-02 | UTP | 24 | VAZIA | bar: DESC DESC to DESC DESC
461 | 2º ANDAR | RACK B1 | 39 | SERVER | SRV-02 | UTP | GB1 | B49 | 2º ANDAR | RACK B4 | 16 | SWITCH | SW-BRIDGE | UTP | 42 | F113
462 | 2º ANDAR | RACK B1 | 39 | SERVER | SRV-02 | UTP | GB2 | B50 | 2º ANDAR | RACK B1 | 38 REAR | SWITCH | SWITCH-02 | UTP | 9 | F128
463 | 2º ANDAR | RACK B1 | 40 | ATS | ATS-02 | UTP | NETWORK | B42 | 2º ANDAR | RACK B1 | 38 REAR | SWITCH | SWITCH-02 | UTP | 10 | F129
464 | 2º ANDAR | RACK B1 | 41 | SWITCH | SCHNEIDER | UTP | 1 | B43 | -- | -- | -- | -- | SENSOR DE PRESENÇA 01 | -- | -- | B68 | SENSOR DE PRESENÇA 01 - DENTRO DO CARREDOR ENTRE OS RACKS
465 | 2º ANDAR | RACK B1 | 41 | SWITCH | SCHNEIDER | UTP | 2 | VAZIA | bar: DESC DESC to DESC DESC
466 | 2º ANDAR | RACK B1 | 41 | SWITCH | SCHNEIDER | UTP | 3 | B44 | -- | -- | -- | -- | SENSOR DE PRESENÇA 01 | -- | -- | B72 | SENSOR DE PRESENÇA 02 - DENTRO DO CARREDOR ENTRE OS RACKS
467 | 2º ANDAR | RACK B1 | 41 | SWITCH | SCHNEIDER | UTP | 4 | B45 | -- | -- | -- | -- | KNX-PB01 | -- | -- | B74 | PUSCH BUTTON QUE FICA NA PARTE DE FORA SUPERIOR NA LATERAL DO DO RACK B1
468 | 2º ANDAR | RACK B1 | 41 | SWITCH | SCHNEIDER | UTP | 5 | VAZIA | bar: DESC DESC to DESC DESC
469 | 2º ANDAR | RACK B1 | 41 | SWITCH | SCHNEIDER | UTP | 6 | B46 | -- | -- | -- | -- | KNX-PB01 | -- | -- | B73 | PUSCH BUTTON QUE FICA NA PARTE SUPERIOR NO FINAL DO CORREDOR ENTRE OS RACKS
470 | 2º ANDAR | RACK B1 | 41 | SWITCH | SCHNEIDER | ENERGIA | LED | B76 | [8 empty] | LUZ DE LED DO CORREDOR FILA A | bar: DESC DESC to DESC DESC
471 | 2º ANDAR | RACK B1 | 41 | SWITCH | SCHNEIDER | ENERGIA | LED | B77 | [8 empty] | LUZ DE LED DO CORREDOR FILA B | bar: DESC DESC to DESC DESC
472 | 2º ANDAR | RACK B1 | 42 | SENSOR | SENSOR POD B1 | UTP | -- | B47 | 2º ANDAR | RACK B2 | 42 | SENSOR | SENSOR POD B2 | UTP | -- | A98
473 | 2º ANDAR | RACK B1 | 42 | SENSOR | SENSOR POD B1 | UTP | -- | B48 | bar: DESC DESC to DESC DESC
474 | 2º ANDAR | RACK B1 | 42 | SENSOR | SENSOR POD B1 | UTP | 1 | F136 | [8 empty] | SENSOR DE TEMPERATURA NA PORTA DO RACK | bar: DESC DESC to DESC DESC
475 | 2º ANDAR | RACK B1 | 42 | SENSOR | SENSOR POD B1 | UTP | 2 | F137 | [8 empty] | SENSOR DE TEMPERATURA NA PORTA DO RACK | bar: DESC DESC to DESC DESC
476 | 2º ANDAR | RACK B1 | 42 | SENSOR | SENSOR POD B1 | UTP | 3 | F138 | [8 empty] | SENSOR DE TEMPERATURA NA PORTA DO RACK | bar: DESC DESC to DESC DESC
477 | 2º ANDAR | RACK B1 | 42 | SENSOR | SENSOR POD B1 | UTP | 4 | F139 | [8 empty] | SENSOR DE TEMPERATURA NA PORTA DO RACK | bar: DESC DESC to DESC DESC
478 | 2º ANDAR | RACK B1 | 42 | SENSOR | SENSOR POD B1 | UTP | 5 | F140 | [8 empty] | SENSOR DE TEMPERATURA NA PORTA DO RACK | bar: DESC DESC to DESC DESC
479 | 2º ANDAR | RACK B1 | 42 | SENSOR | SENSOR POD B1 | UTP | 6 | F141 | [8 empty] | SENSOR DE TEMPERATURA NA PORTA DO RACK | bar: DESC DESC to DESC DESC
480 | 2º ANDAR | RACK B1 | -- | PDU | RACK B1 PDU1 | UTP | NETWORK | A85 | 2º ANDAR | RACK B1 | 38 REAR | SWITCH | SWITCH-02 | UTP | 5 | F124
481 | 2º ANDAR | RACK B1 | -- | PDU | RACK B1 PDU2 | UTP | NETWORK | A86 | 2º ANDAR | RACK B1 | 38 REAR | SWITCH | SWITCH-02 | UTP | 17 | F132
482 | 2º ANDAR | RACK B2 | 11 | ACELERADOR | RIVERBED-02 | UTP | CONSOLE | VAZIA | bar: DESC DESC to DESC DESC
483 | 2º ANDAR | RACK B2 | 11 | ACELERADOR | RIVERBED-02 | UTP | 1 | VAZIA | bar: DESC DESC to DESC DESC
484 | 2º ANDAR | RACK B2 | 11 | ACELERADOR | RIVERBED-02 | UTP | 2 | VAZIA | bar: DESC DESC to DESC DESC
485 | 2º ANDAR | RACK B2 | 11 | ACELERADOR | RIVERBED-02 | UTP | 3 | VAZIA | bar: DESC DESC to DESC DESC
486 | 2º ANDAR | RACK B2 | 11 | ACELERADOR | RIVERBED-02 | UTP | 4 | VAZIA | bar: DESC DESC to DESC DESC
487 | 2º ANDAR | RACK B2 | 11 | ACELERADOR | RIVERBED-02 | UTP | 5 | VAZIA | bar: DESC DESC to DESC DESC
488 | 2º ANDAR | RACK B2 | 11 | ACELERADOR | RIVERBED-02 | UTP | 6 | VAZIA | bar: DESC DESC to DESC DESC
489 | 2º ANDAR | RACK B2 | 11 | ACELERADOR | RIVERBED-02 | UTP | 7 | VAZIA | bar: DESC DESC to DESC DESC
490 | 2º ANDAR | RACK B2 | 11 | ACELERADOR | RIVERBED-02 | UTP | 8 | M05 | DESC | DESC | DESC | DESC | DESC | DESC | DESC | DESC
491 | 2º ANDAR | RACK B2 | 11 | ACELERADOR | RIVERBED-02 | FO/MM/LC | 9 | M07 | 2º ANDAR | RACK B2 | 14-15 | ACELERADOR | RIVERBED-03 | FO/MM/LC | -- | B58
492 | 2º ANDAR | RACK B2 | 11 | ACELERADOR | RIVERBED-02 | FO/MM/LC | 10 | M08 | 2º ANDAR | RACK B4 | 1-8 | SWITCH | BROCADE-02 | FO/MM/LC | L3/44 | F18
493 | 2º ANDAR | RACK B2 | 11 | ACELERADOR | RIVERBED-02 | FO/MM/LC | 11 | M09 | 2º ANDAR | RACK B1 | 10 | SWITCH | BROCADE-01 | FO/MM/LC | X8 | F166
494 | 2º ANDAR | RACK B2 | 11 | ACELERADOR | RIVERBED-02 | FO/MM/LC | 12 | M10 | 2º ANDAR | RACK B4 | 1-8 | SWITCH | BROCADE-02 | FO/MM/LC | L3/46 | F19
495 | 2º ANDAR | RACK B2 | 14-15 | ACELERADOR | RIVERBED-03 | UTP | -- | A87 | 2º ANDAR | RACK B4 | 16 | SWITCH | SW-BRIDGE | UTP | 20 | F107
496 | 2º ANDAR | RACK B2 | 14-15 | ACELERADOR | RIVERBED-03 | FO/MM/LC | -- | B57 | DESC | DESC | DESC | DESC | DESC | DESC | DESC | DESC
497 | 2º ANDAR | RACK B2 | 14-15 | ACELERADOR | RIVERBED-03 | FO/MM/LC | -- | A89 | 2º ANDAR | RACK B4 | 1-8 | SWITCH | BROCADE-02 | FO/MM/LC | L3/42 | F17
498 | 2º ANDAR | RACK B2 | 14-15 | ACELERADOR | RIVERBED-03 | FO/MM/LC | -- | B58 | 2º ANDAR | RACK B2 | 11 | ACELERADOR | RIVERBED-02 | FO/MM/LC | 9 | M07
499 | 2º ANDAR | RACK B2 | 14-15 | ACELERADOR | RIVERBED-03 | FO/MM/LC | -- | B59 | 2º ANDAR | RACK B4 | 1-8 | SWITCH | BROCADE-02 | FO/MM/LC | L4/42 | F07
500 | 2º ANDAR | RACK B2 | 42 | SENSOR | SENSOR POD B2 | UTP | -- | A97 | 2º ANDAR | RACK B3 | 42 | SENSOR | SENSOR POD B3 | UTP | -- | B09
501 | 2º ANDAR | RACK B2 | 42 | SENSOR | SENSOR POD B2 | UTP | -- | A98 | 2º ANDAR | RACK B1 | 42 | SENSOR | SENSOR POD B1 | UTP | -- | B47
502 | 2º ANDAR | RACK B2 | 42 | SENSOR | SENSOR POD B2 | UTP | 1 | F179 | [8 empty] | SENSOR DE TEMPERATURA NA PORTA DO RACK | bar: DESC to DESC
503 | 2º ANDAR | RACK B2 | 42 | SENSOR | SENSOR POD B2 | UTP | 2 | F180 | [8 empty] | SENSOR DE TEMPERATURA NA PORTA DO RACK | bar: DESC to DESC
504 | 2º ANDAR | RACK B2 | 42 | SENSOR | SENSOR POD B2 | UTP | 3 | F181 | [8 empty] | SENSOR DE TEMPERATURA NA PORTA DO RACK | bar: DESC to DESC
505 | 2º ANDAR | RACK B2 | 42 | SENSOR | SENSOR POD B2 | UTP | 4 | F182 | [8 empty] | SENSOR DE TEMPERATURA NA PORTA DO RACK | bar: DESC to DESC
506 | 2º ANDAR | RACK B2 | 42 | SENSOR | SENSOR POD B2 | UTP | 5 | F183 | [8 empty] | SENSOR DE TEMPERATURA NA PORTA DO RACK | bar: DESC to DESC
507 | 2º ANDAR | RACK B2 | 42 | SENSOR | SENSOR POD B2 | UTP | 6 | F184 | [8 empty] | SENSOR DE TEMPERATURA NA PORTA DO RACK | bar: DESC to DESC
508 | 2º ANDAR | RACK B2 | -- | PDU | RACK B2 PDU1 | UTP | TEMP/HUMIDITY | A99 | 2º ANDAR | RACK B1 | 38 REAR | SWITCH | SWITCH-02 | UTP | 6 | F125
509 | 2º ANDAR | RACK B2 | -- | PDU | RACK B2 PDU2 | UTP | NETWORK | A100 | 2º ANDAR | RACK B1 | 38 REAR | SWITCH | SWITCH-02 | UTP | 18 | F133
510 | 2º ANDAR | RACK B3 | 15-17 | PABX | AVAYA 01 | UTP | CONSOLE | VAZIA | bar: DESC to DESC
511 | 2º ANDAR | RACK B3 | 15-17 | PABX | AVAYA 01 | UTP | SERVICES | VAZIA | bar: DESC to DESC
512 | 2º ANDAR | RACK B3 | 15-17 | PABX | AVAYA 01 | UTP | 1 | VAZIA | bar: DESC to DESC
513 | 2º ANDAR | RACK B3 | 15-17 | PABX | AVAYA 01 | UTP | 2 | VAZIA | bar: DESC to DESC
514 | 2º ANDAR | RACK B3 | 15-17 | PABX | AVAYA 01 | UTP | 3 | VAZIA | bar: DESC to DESC
515 | 2º ANDAR | RACK B3 | 15-17 | PABX | AVAYA 01 | UTP | 4 | VAZIA | bar: DESC to DESC
516 | 2º ANDAR | RACK B3 | 15-17 | PABX | AVAYA 01 | UTP | 5 | M17 | 2º ANDAR | RACK B4 | 12 | SWITCH | C1 | UTP | 1/27 | F51
517 | 2º ANDAR | RACK B3 | 15-17 | PABX | AVAYA 01 | UTP | 6 | M18 | 2º ANDAR | RACK B4 | 12 | SWITCH | C1 | UTP | 1/30 | F73
518 | 2º ANDAR | RACK B3 | 15-17 | PABX | AVAYA 01 | UTP | V7/T1/E1 | M19 | 2º ANDAR | RACK B1 | -- | CONVERSOR | BALUM | USB | -- | A81
519 | 2º ANDAR | RACK B3 | 20-22 | PABX | AVAYA 02 | UTP | CONSOLE | VAZIA | bar: DESC to DESC
520 | 2º ANDAR | RACK B3 | 20-22 | PABX | AVAYA 02 | UTP | SERVICES | VAZIA | bar: DESC to DESC
521 | 2º ANDAR | RACK B3 | 20-22 | PABX | AVAYA 02 | UTP | 1 | VAZIA | bar: DESC to DESC
522 | 2º ANDAR | RACK B3 | 20-22 | PABX | AVAYA 02 | UTP | 2 | VAZIA | bar: DESC to DESC
523 | 2º ANDAR | RACK B3 | 20-22 | PABX | AVAYA 02 | UTP | 3 | VAZIA | bar: DESC to DESC
524 | 2º ANDAR | RACK B3 | 20-22 | PABX | AVAYA 02 | UTP | 4 | VAZIA | bar: DESC to DESC
525 | 2º ANDAR | RACK B3 | 20-22 | PABX | AVAYA 02 | UTP | 5 | M20 | 2º ANDAR | RACK B4 | 12 | SWITCH | C1 | UTP | 1/29 | F72
526 | 2º ANDAR | RACK B3 | 20-22 | PABX | AVAYA 02 | UTP | 6 | M21 | 2º ANDAR | RACK B4 | 12 | SWITCH | C1 | UTP | 1/28 | F52
527 | 2º ANDAR | RACK B3 | 20-22 | PABX | AVAYA 02 | UTP | V7/T1/E1 | VAZIA | bar: DESC to DESC
528 | 2º ANDAR | RACK B3 | 23 | SERVER | SRV-03 | UTP | IDRAC | A104 | 2º ANDAR | RACK B4 | 16 | SWITCH | SW-BRIDGE | UTP | 24 | F108
529 | 2º ANDAR | RACK B3 | 23 | SERVER | SRV-03 | UTP | 1/1 | A105 | 2º ANDAR | RACK B4 | 1-8 | SWITCH | BROCADE-02 | UTP | L3/25 | F15
530 | 2º ANDAR | RACK B3 | 23 | SERVER | SRV-03 | UTP | 1/2 | VAZIA | bar: DESC to DESC
531 | 2º ANDAR | RACK B3 | 23 | SERVER | SRV-03 | UTP | 1 | A106 | 2º ANDAR | RACK B4 | 1-8 | SWITCH | BROCADE-02 | UTP | L4/21 | F05
532 | 2º ANDAR | RACK B3 | 23 | SERVER | SRV-03 | UTP | 2 | A107 | 2º ANDAR | RACK B4 | 1-8 | SWITCH | BROCADE-02 | UTP | L3/21 | F14
533 | 2º ANDAR | RACK B3 | 23 | SERVER | SRV-03 | UTP | 3 | A108 | DESC | DESC | DESC | DESC | DESC | DESC | DESC | DESC
534 | 2º ANDAR | RACK B3 | 23 | SERVER | SRV-03 | UTP | 4 | A109 | DESC | DESC | DESC | DESC | DESC | DESC | DESC | DESC
535 | 2º ANDAR | RACK B3 | 30 | FIREWALL | FW-01 | FO/MM/LC | 10G/1 | M22 | 2º ANDAR | RACK B4 | 1-8 | SWITCH | BROCADE-02 | FO/MM/LC | L4/18 | F03
536 | 2º ANDAR | RACK B3 | 30 | FIREWALL | FW-01 | FO/MM/LC | 10G/2 | VAZIA | bar: DESC DESC to DESC DESC
537 | 2º ANDAR | RACK B3 | 30 | FIREWALL | FW-01 | FO/MM/LC | 10G/3 | VAZIA | bar: DESC DESC to DESC DESC
538 | 2º ANDAR | RACK B3 | 30 | FIREWALL | FW-01 | FO/MM/LC | 10G/4 | VAZIA | bar: DESC DESC to DESC DESC
539 | 2º ANDAR | RACK B3 | 30 | FIREWALL | FW-01 | MPO | 40G/1 | M23 | 2º ANDAR | RACK B4 | 1-8 | SWITCH | BROCADE-02 | MPO | L1/6 | F32
540 | 2º ANDAR | RACK B3 | 30 | FIREWALL | FW-01 | MPO | 40G/2 | M24 | 2º ANDAR | RACK B4 | 1-8 | SWITCH | BROCADE-02 | MPO | L1/5 | F31
541 | 2º ANDAR | RACK B3 | 30 | FIREWALL | FW-01 | UTP | 1 | M25 | 2º ANDAR | RACK B1 | 10 | SWITCH | BROCADE-01 | UTP | 24 | F164
542 | 2º ANDAR | RACK B3 | 30 | FIREWALL | FW-01 | UTP | 2 | VAZIA | bar: DESC DESC to DESC DESC
543 | 2º ANDAR | RACK B3 | 30 | FIREWALL | FW-01 | UTP | 3 | VAZIA | bar: DESC DESC to DESC DESC
544 | 2º ANDAR | RACK B3 | 30 | FIREWALL | FW-01 | UTP | 4 | VAZIA | bar: DESC DESC to DESC DESC
545 | 2º ANDAR | RACK B3 | 30 | FIREWALL | FW-01 | UTP | 5 | VAZIA | bar: DESC DESC to DESC DESC
546 | 2º ANDAR | RACK B3 | 30 | FIREWALL | FW-01 | UTP | 6 | VAZIA | bar: DESC DESC to DESC DESC
547 | 2º ANDAR | RACK B3 | 30 | FIREWALL | FW-01 | UTP | 7 | VAZIA | bar: DESC DESC to DESC DESC
548 | 2º ANDAR | RACK B3 | 30 | FIREWALL | FW-01 | UTP | 8 | VAZIA | bar: DESC DESC to DESC DESC
549 | 2º ANDAR | RACK B3 | 30 | FIREWALL | FW-01 | UTP | SYNC | M26 | 2º ANDAR | RACK B3 | 31 | FIREWALL | FW-02 | UTP | SYNC | M31
550 | 2º ANDAR | RACK B3 | 30 | FIREWALL | FW-01 | UTP | MGMT | VAZIA | bar: DESC DESC to DESC DESC
551 | 2º ANDAR | RACK B3 | 30 | FIREWALL | FW-01 | UTP | CONSOLE | VAZIA | bar: DESC DESC to DESC DESC
552 | 2º ANDAR | RACK B3 | 30 | FIREWALL | FW-01 | UTP | LOM | VAZIA | bar: DESC DESC to DESC DESC
553 | 2º ANDAR | RACK B3 | 31 | FIREWALL | FW-02 | FO/MM/LC | 10G/1 | M27 | 2º ANDAR | RACK B4 | 1-8 | SWITCH | BROCADE-02 | FO/MM/LC | L3/18 | F13
554 | 2º ANDAR | RACK B3 | 31 | FIREWALL | FW-02 | FO/MM/LC | 10G/2 | VAZIA | bar: DESC DESC to DESC DESC
555 | 2º ANDAR | RACK B3 | 31 | FIREWALL | FW-02 | FO/MM/LC | 10G/3 | VAZIA | bar: DESC DESC to DESC DESC
556 | 2º ANDAR | RACK B3 | 31 | FIREWALL | FW-02 | FO/MM/LC | 10G/4 | VAZIA | bar: DESC DESC to DESC DESC
557 | 2º ANDAR | RACK B3 | 31 | FIREWALL | FW-02 | MPO | 40G/1 | M28 | 2º ANDAR | RACK B4 | 1-8 | SWITCH | BROCADE-02 | MPO | L2/6 | F25
558 | 2º ANDAR | RACK B3 | 31 | FIREWALL | FW-02 | MPO | 40G/2 | M29 | 2º ANDAR | RACK B4 | 1-8 | SWITCH | BROCADE-02 | MPO | L2/5 | F24
559 | 2º ANDAR | RACK B3 | 31 | FIREWALL | FW-02 | UTP | 1 | M30 | 2º ANDAR | RACK B1 | 10 | SWITCH | BROCADE-01 | UTP | 23 | F163
560 | 2º ANDAR | RACK B3 | 31 | FIREWALL | FW-02 | UTP | 2 | VAZIA | bar: DESC DESC to DESC DESC
561 | 2º ANDAR | RACK B3 | 31 | FIREWALL | FW-02 | UTP | 3 | VAZIA | bar: DESC DESC to DESC DESC
562 | 2º ANDAR | RACK B3 | 31 | FIREWALL | FW-02 | UTP | 4 | VAZIA | bar: DESC DESC to DESC DESC
563 | 2º ANDAR | RACK B3 | 31 | FIREWALL | FW-02 | UTP | 5 | VAZIA | bar: DESC DESC to DESC DESC
564 | 2º ANDAR | RACK B3 | 31 | FIREWALL | FW-02 | UTP | 6 | VAZIA | bar: DESC DESC to DESC DESC
565 | 2º ANDAR | RACK B3 | 31 | FIREWALL | FW-02 | UTP | 7 | VAZIA | bar: DESC DESC to DESC DESC
566 | 2º ANDAR | RACK B3 | 31 | FIREWALL | FW-02 | UTP | 8 | VAZIA | bar: DESC DESC to DESC DESC
567 | 2º ANDAR | RACK B3 | 31 | FIREWALL | FW-02 | UTP | SYNC | M31 | 2º ANDAR | RACK B3 | 30 | FIREWALL | FW-01 | UTP | SYNC | M26
568 | 2º ANDAR | RACK B3 | 31 | FIREWALL | FW-02 | UTP | MGMT | VAZIA | bar: DESC DESC to DESC DESC
569 | 2º ANDAR | RACK B3 | 31 | FIREWALL | FW-02 | UTP | CONSOLE | VAZIA | bar: DESC DESC to DESC DESC
570 | 2º ANDAR | RACK B3 | 31 | FIREWALL | FW-02 | UTP | LOM | VAZIA | bar: DESC DESC to DESC DESC
571 | 2º ANDAR | RACK B3 | 33 | FIREWALL | F5-01 | UTP | MGMT | M32 | 2º ANDAR | RACK B4 | 13 | SWITCH | SWTOR3 | UTP | 16 | F82
572 | 2º ANDAR | RACK B3 | 33 | FIREWALL | F5-01 | UTP | CONSOLE | VAZIA | bar: DESC DESC to DESC DESC
573 | 2º ANDAR | RACK B3 | 33 | FIREWALL | F5-01 | UTP | FAILOVER | VAZIA | bar: DESC DESC to DESC DESC
574 | 2º ANDAR | RACK B3 | 33 | FIREWALL | F5-01 | GBIC | 1.1 | VAZIA | bar: DESC DESC to DESC DESC
575 | 2º ANDAR | RACK B3 | 33 | FIREWALL | F5-01 | GBIC | 1.2 | VAZIA | bar: DESC DESC to DESC DESC
576 | 2º ANDAR | RACK B3 | 33 | FIREWALL | F5-01 | GBIC | 1.3 | VAZIA | bar: DESC DESC to DESC DESC
577 | 2º ANDAR | RACK B3 | 33 | FIREWALL | F5-01 | GBIC | 1.4 | VAZIA | bar: DESC DESC to DESC DESC
578 | 2º ANDAR | RACK B3 | 33 | FIREWALL | F5-01 | GBIC | 2.1 | VAZIA | bar: DESC DESC to DESC DESC
579 | 2º ANDAR | RACK B3 | 33 | FIREWALL | F5-01 | GBIC | 2.2 | VAZIA | bar: DESC DESC to DESC DESC
580 | 2º ANDAR | RACK B3 | 33 | FIREWALL | F5-01 | TWINAX | 2.3 | M33 | 2º ANDAR | RACK B4 | 13 | SWITCH | SWTOR3 | TWINAX | 19 | F83
581 | 2º ANDAR | RACK B3 | 33 | FIREWALL | F5-01 | TWINAX | 2.4 | M34 | 2º ANDAR | RACK B3 | 34 | FIREWALL | F5-02 | TWINAX | 2.4 | M39
582 | 2º ANDAR | RACK B3 | 33 | FIREWALL | F5-01 | MPO | 3.0 | M35 | 2º ANDAR | RACK B4 | 1-8 | SWITCH | BROCADE-02 | MPO | L2/8 | F27
583 | 2º ANDAR | RACK B3 | 33 | FIREWALL | F5-01 | MPO | 4.0 | M36 | 2º ANDAR | RACK B4 | 1-8 | SWITCH | BROCADE-02 | MPO | L1/8 | F34
584 | 2º ANDAR | RACK B3 | 33 | FIREWALL | F5-01 | GBIC | 5.0 | VAZIA | bar: DESC DESC to DESC DESC
585 | 2º ANDAR | RACK B3 | 33 | FIREWALL | F5-01 | GBIC | 6.0 | VAZIA | bar: DESC DESC to DESC DESC
586 | 2º ANDAR | RACK B3 | 34 | FIREWALL | F5-02 | UTP | MGMT | M37 | 2º ANDAR | RACK B4 | 14 | SWITCH | SWTOR2 | UTP | 16 | F91
587 | 2º ANDAR | RACK B3 | 34 | FIREWALL | F5-02 | UTP | CONSOLE | VAZIA | bar: DESC DESC to DESC DESC
588 | 2º ANDAR | RACK B3 | 34 | FIREWALL | F5-02 | UTP | FAILOVER | VAZIA | bar: DESC DESC to DESC DESC
589 | 2º ANDAR | RACK B3 | 34 | FIREWALL | F5-02 | GBIC | 1.1 | VAZIA | bar: DESC DESC to DESC DESC
590 | 2º ANDAR | RACK B3 | 34 | FIREWALL | F5-02 | GBIC | 1.2 | VAZIA | bar: DESC DESC to DESC DESC
591 | 2º ANDAR | RACK B3 | 34 | FIREWALL | F5-02 | GBIC | 1.3 | VAZIA | bar: DESC DESC to DESC DESC
592 | 2º ANDAR | RACK B3 | 34 | FIREWALL | F5-02 | GBIC | 1.4 | VAZIA | bar: DESC DESC to DESC DESC
593 | 2º ANDAR | RACK B3 | 34 | FIREWALL | F5-02 | GBIC | 2.1 | VAZIA | bar: DESC DESC to DESC DESC
594 | 2º ANDAR | RACK B3 | 34 | FIREWALL | F5-02 | GBIC | 2.2 | VAZIA | bar: DESC DESC to DESC DESC
595 | 2º ANDAR | RACK B3 | 34 | FIREWALL | F5-02 | TWINAX | 2.3 | M38 | 2º ANDAR | RACK B4 | 14 | SWITCH | SWTOR2 | TWINAX | 19 | F92
596 | 2º ANDAR | RACK B3 | 34 | FIREWALL | F5-02 | TWINAX | 2.4 | M39 | 2º ANDAR | RACK B3 | 33 | FIREWALL | F5-01 | TWINAX | 2.4 | M34
597 | 2º ANDAR | RACK B3 | 34 | FIREWALL | F5-02 | MPO | 3.0 | M40 | 2º ANDAR | RACK B4 | 1-8 | SWITCH | BROCADE-02 | MPO | L1/7 | F33
598 | 2º ANDAR | RACK B3 | 34 | FIREWALL | F5-02 | MPO | 4.0 | M41 | 2º ANDAR | RACK B4 | 1-8 | SWITCH | BROCADE-02 | MPO | L2/7 | F26
599 | 2º ANDAR | RACK B3 | 34 | FIREWALL | F5-02 | GBIC | 5.0 | VAZIA | bar: DESC DESC to DESC DESC
600 | 2º ANDAR | RACK B3 | 34 | FIREWALL | F5-02 | GBIC | 6.0 | VAZIA | bar: DESC DESC to DESC DESC
601 | 2º ANDAR | RACK B3 | 36 | FIREWALL | SW-FW | UTP | 1 | M42 | 2º ANDAR | RACK B4 | 1-8 | SWITCH | BROCADE-02 | UTP | L3/45 | F20
602 | 2º ANDAR | RACK B3 | 36 | FIREWALL | SW-FW | UTP | 2 | VAZIA | bar: DESC DESC to DESC DESC
603 | 2º ANDAR | RACK B3 | 36 | FIREWALL | SW-FW | UTP | 3 | VAZIA | bar: DESC DESC to DESC DESC
604 | 2º ANDAR | RACK B3 | 36 | FIREWALL | SW-FW | UTP | 4 | VAZIA | bar: DESC DESC to DESC DESC
605 | 2º ANDAR | RACK B3 | 36 | FIREWALL | SW-FW | UTP | 5 | VAZIA | bar: DESC DESC to DESC DESC
606 | 2º ANDAR | RACK B3 | 36 | FIREWALL | SW-FW | UTP | 6 | VAZIA | bar: DESC DESC to DESC DESC
607 | 2º ANDAR | RACK B3 | 36 | FIREWALL | SW-FW | UTP | 7 | VAZIA | bar: DESC DESC to DESC DESC
608 | 2º ANDAR | RACK B3 | 36 | FIREWALL | SW-FW | UTP | 8 | VAZIA | bar: DESC DESC to DESC DESC
609 | 2º ANDAR | RACK B3 | 41 | SWITCH | SW-05 | UTP | 1 | VAZIA | bar: DESC DESC to DESC DESC
610 | 2º ANDAR | RACK B3 | 41 | SWITCH | SW-05 | UTP | 2 | VAZIA | bar: DESC DESC to DESC DESC
611 | 2º ANDAR | RACK B3 | 41 | SWITCH | SW-05 | UTP | 3 | VAZIA | bar: DESC DESC to DESC DESC
612 | 2º ANDAR | RACK B3 | 41 | SWITCH | SW-05 | UTP | 4 | VAZIA | bar: DESC DESC to DESC DESC
613 | 2º ANDAR | RACK B3 | 41 | SWITCH | SW-05 | UTP | 5 | VAZIA | bar: DESC DESC to DESC DESC
614 | 2º ANDAR | RACK B3 | 41 | SWITCH | SW-05 | UTP | 6 | VAZIA | bar: DESC DESC to DESC DESC
615 | 2º ANDAR | RACK B3 | 41 | SWITCH | SW-05 | UTP | 7 | VAZIA | bar: DESC DESC to DESC DESC
616 | 2º ANDAR | RACK B3 | 41 | SWITCH | SW-05 | UTP | 8 | VAZIA | bar: DESC DESC to DESC DESC
617 | 2º ANDAR | RACK B3 | 41 | SWITCH | SW-05 | UTP | 9 | VAZIA | bar: DESC DESC to DESC DESC
618 | 2º ANDAR | RACK B3 | 41 | SWITCH | SW-05 | UTP | 10 | VAZIA | bar: DESC DESC to DESC DESC
619 | 2º ANDAR | RACK B3 | 41 | SWITCH | SW-05 | UTP | 11 | VAZIA | bar: DESC DESC to DESC DESC
620 | 2º ANDAR | RACK B3 | 41 | SWITCH | SW-05 | UTP | 12 | VAZIA | bar: DESC DESC to DESC DESC
621 | 2º ANDAR | RACK B3 | 41 | SWITCH | SW-05 | UTP | 13 | VAZIA | bar: DESC DESC to DESC DESC
622 | 2º ANDAR | RACK B3 | 41 | SWITCH | SW-05 | UTP | 14 | VAZIA | bar: DESC DESC to DESC DESC
623 | 2º ANDAR | RACK B3 | 41 | SWITCH | SW-05 | UTP | 15 | VAZIA | bar: DESC DESC to DESC DESC
624 | 2º ANDAR | RACK B3 | 41 | SWITCH | SW-05 | UTP | 16 | VAZIA | bar: DESC DESC to DESC DESC
625 | 2º ANDAR | RACK B3 | 41 | SWITCH | SW-05 | UTP | 17 | VAZIA | bar: DESC DESC to DESC DESC
626 | 2º ANDAR | RACK B3 | 41 | SWITCH | SW-05 | UTP | 18 | VAZIA | bar: DESC DESC to DESC DESC
627 | 2º ANDAR | RACK B3 | 41 | SWITCH | SW-05 | UTP | 19 | VAZIA | bar: DESC DESC to DESC DESC
628 | 2º ANDAR | RACK B3 | 41 | SWITCH | SW-05 | UTP | 20 | VAZIA | bar: DESC DESC to DESC DESC
629 | 2º ANDAR | RACK B3 | 41 | SWITCH | SW-05 | UTP | 21 | VAZIA | bar: DESC DESC to DESC DESC
630 | 2º ANDAR | RACK B3 | 41 | SWITCH | SW-05 | UTP | 22 | VAZIA | bar: DESC DESC to DESC DESC
631 | 2º ANDAR | RACK B3 | 41 | SWITCH | SW-05 | UTP | 23 | VAZIA | bar: DESC DESC to DESC DESC
632 | 2º ANDAR | RACK B3 | 41 | SWITCH | SW-05 | UTP | 24 | VAZIA | bar: DESC DESC to DESC DESC
633 | 2º ANDAR | RACK B3 | 42 | SENSOR | SENSOR POD B3 | UTP | -- | B09 | 2º ANDAR | RACK B2 | 42 | SENSOR | SENSOR POD B2 | UTP | -- | A97
634 | 2º ANDAR | RACK B3 | 42 | SENSOR | SENSOR POD B3 | UTP | -- | B10 | 2º ANDAR | RACK B4 | 42 | SENSOR | SENSOR POD B4 | UTP | -- | B38
635 | 2º ANDAR | RACK B3 | 42 | SENSOR | SENSOR POD B3 | UTP | 1 | H18 | [8 empty] | SENSOR DE TEMPERATURA NA PORTA DO RACK | bar: DESC DESC to DESC DESC
636 | 2º ANDAR | RACK B3 | 42 | SENSOR | SENSOR POD B3 | UTP | 2 | H20 | [8 empty] | SENSOR DE TEMPERATURA NA PORTA DO RACK | bar: DESC DESC to DESC DESC
637 | 2º ANDAR | RACK B3 | 42 | SENSOR | SENSOR POD B3 | UTP | 3 | H22 | [8 empty] | SENSOR DE TEMPERATURA NA PORTA DO RACK | bar: DESC DESC to DESC DESC
638 | 2º ANDAR | RACK B3 | 42 | SENSOR | SENSOR POD B3 | UTP | 4 | H19 | [8 empty] | SENSOR DE TEMPERATURA NA PORTA DO RACK | bar: DESC DESC to DESC DESC
639 | 2º ANDAR | RACK B3 | 42 | SENSOR | SENSOR POD B3 | UTP | 5 | H21 | [8 empty] | SENSOR DE TEMPERATURA NA PORTA DO RACK | bar: DESC DESC to DESC DESC
640 | 2º ANDAR | RACK B3 | 42 | SENSOR | SENSOR POD B3 | UTP | 6 | H23 | [8 empty] | SENSOR DE TEMPERATURA NA PORTA DO RACK | bar: DESC DESC to DESC DESC
641 | 2º ANDAR | RACK B3 | -- | PDU | RACK B3 PDU1 | UTP | NETWORK | A101 | 2º ANDAR | RACK B1 | 38 REAR | SWITCH | SWITCH-02 | UTP | 7 | F126
642 | 2º ANDAR | RACK B3 | -- | PDU | RACK B3 PDU2 | UTP | NETWORK | A102 | 2º ANDAR | RACK B1 | 38 REAR | SWITCH | SWITCH-02 | UTP | 19 | F134
643 | 2º ANDAR | RACK B4 | 1-8 | SWITCH | BROCADE-02 | FO/MM/LC | L4/1 | F01 | 2º ANDAR | RACK B4 | 16 | SWITCH | SW-BRIDGE | FO/MM/LC | X2 | F119
644 | 2º ANDAR | RACK B4 | 1-8 | SWITCH | BROCADE-02 | FO/MM/LC | L4/2 | VAZIA | bar: DESC DESC to DESC DESC
645 | 2º ANDAR | RACK B4 | 1-8 | SWITCH | BROCADE-02 | FO/MM/LC | L4/3 | VAZIA | bar: DESC DESC to DESC DESC
646 | 2º ANDAR | RACK B4 | 1-8 | SWITCH | BROCADE-02 | FO/MM/LC | L4/4 | VAZIA | bar: DESC DESC to DESC DESC
647 | 2º ANDAR | RACK B4 | 1-8 | SWITCH | BROCADE-02 | FO/MM/LC | L4/5 | VAZIA | bar: DESC DESC to DESC DESC
648 | 2º ANDAR | RACK B4 | 1-8 | SWITCH | BROCADE-02 | FO/MM/LC | L4/6 | VAZIA | bar: DESC DESC to DESC DESC
649 | 2º ANDAR | RACK B4 | 1-8 | SWITCH | BROCADE-02 | FO/MM/LC | L4/7 | VAZIA | bar: DESC DESC to DESC DESC
650 | 2º ANDAR | RACK B4 | 1-8 | SWITCH | BROCADE-02 | FO/MM/LC | L4/8 | VAZIA | bar: DESC DESC to DESC DESC
651 | 2º ANDAR | RACK B4 | 1-8 | SWITCH | BROCADE-02 | FO/MM/LC | L4/9 | VAZIA | bar: DESC DESC to DESC DESC
652 | 2º ANDAR | RACK B4 | 1-8 | SWITCH | BROCADE-02 | FO/MM/LC | L4/10 | VAZIA | bar: DESC DESC to DESC DESC
653 | 2º ANDAR | RACK B4 | 1-8 | SWITCH | BROCADE-02 | FO/MM/LC | L4/11 | VAZIA | bar: DESC DESC to DESC DESC
654 | 2º ANDAR | RACK B4 | 1-8 | SWITCH | BROCADE-02 | FO/MM/LC | L4/12 | VAZIA | bar: DESC DESC to DESC DESC
655 | 2º ANDAR | RACK B4 | 1-8 | SWITCH | BROCADE-02 | FO/MM/LC | L4/13 | VAZIA | bar: DESC DESC to DESC DESC
656 | 2º ANDAR | RACK B4 | 1-8 | SWITCH | BROCADE-02 | FO/MM/LC | L4/14 | VAZIA | bar: DESC DESC to DESC DESC
657 | 2º ANDAR | RACK B4 | 1-8 | SWITCH | BROCADE-02 | FO/MM/LC | L4/15 | VAZIA | bar: DESC DESC to DESC DESC
658 | 2º ANDAR | RACK B4 | 1-8 | SWITCH | BROCADE-02 | UTP | L4/16 | F02 | 2º ANDAR | RACK B1 | 33 | ROUTER | ROUTER-CLARO | UTP | 0/0/1 | F173
659 | 2º ANDAR | RACK B4 | 1-8 | SWITCH | BROCADE-02 | FO/MM/LC | L4/17 | VAZIA | bar: DESC DESC to DESC DESC
660 | 2º ANDAR | RACK B4 | 1-8 | SWITCH | BROCADE-02 | FO/MM/LC | L4/18 | F03 | 2º ANDAR | RACK B3 | 30 | FIREWALL | FW-01 | FO/MM/LC | 10G/1 | M22
661 | 2º ANDAR | RACK B4 | 1-8 | SWITCH | BROCADE-02 | FO/MM/LC | L4/19 | VAZIA | bar: DESC DESC to DESC DESC
662 | 2º ANDAR | RACK B4 | 1-8 | SWITCH | BROCADE-02 | FO/MM/LC | L4/20 | VAZIA | bar: DESC DESC to DESC DESC
663 | 2º ANDAR | RACK B4 | 1-8 | SWITCH | BROCADE-02 | UTP | L4/21 | F05 | 2º ANDAR | RACK B3 | 23 | SERVER | SRV-03 | UTP | 1 | A106
664 | 2º ANDAR | RACK B4 | 1-8 | SWITCH | BROCADE-02 | FO/MM/LC | L4/22 | VAZIA | bar: DESC DESC to DESC DESC
665 | 2º ANDAR | RACK B4 | 1-8 | SWITCH | BROCADE-02 | FO/MM/LC | L4/23 | VAZIA | bar: DESC DESC to DESC DESC
666 | 2º ANDAR | RACK B4 | 1-8 | SWITCH | BROCADE-02 | FO/MM/LC | L4/24 | VAZIA | bar: DESC DESC to DESC DESC
667 | 2º ANDAR | RACK B4 | 1-8 | SWITCH | BROCADE-02 | FO/MM/LC | L4/25 | VAZIA | bar: DESC DESC to DESC DESC
668 | 2º ANDAR | RACK B4 | 1-8 | SWITCH | BROCADE-02 | FO/MM/LC | L4/26 | VAZIA | bar: DESC DESC to DESC DESC
669 | 2º ANDAR | RACK B4 | 1-8 | SWITCH | BROCADE-02 | FO/MM/LC | L4/27 | VAZIA | bar: DESC DESC to DESC DESC
670 | 2º ANDAR | RACK B4 | 1-8 | SWITCH | BROCADE-02 | FO/MM/LC | L4/28 | VAZIA | bar: DESC DESC to DESC DESC
671 | 2º ANDAR | RACK B4 | 1-8 | SWITCH | BROCADE-02 | FO/MM/LC | L4/29 | VAZIA | bar: DESC DESC to DESC DESC
672 | 2º ANDAR | RACK B4 | 1-8 | SWITCH | BROCADE-02 | FO/MM/LC | L4/30 | VAZIA | bar: DESC DESC to DESC DESC
673 | 2º ANDAR | RACK B4 | 1-8 | SWITCH | BROCADE-02 | FO/MM/LC | L4/31 | VAZIA | bar: DESC DESC to DESC DESC
674 | 2º ANDAR | RACK B4 | 1-8 | SWITCH | BROCADE-02 | FO/MM/LC | L4/32 | VAZIA | bar: DESC DESC to DESC DESC
675 | 2º ANDAR | RACK B4 | 1-8 | SWITCH | BROCADE-02 | FO/MM/LC | L4/33 | F06 | 2º ANDAR | RACK A2 | 11-12 | STORAGE | VERITAS-CTRL | FO/MM/LC | 3/0 | A67
676 | 2º ANDAR | RACK B4 | 1-8 | SWITCH | BROCADE-02 | FO/MM/LC | L4/34 | VAZIA | bar: DESC DESC to DESC DESC
677 | 2º ANDAR | RACK B4 | 1-8 | SWITCH | BROCADE-02 | FO/MM/LC | L4/35 | VAZIA | bar: DESC DESC to DESC DESC
678 | 2º ANDAR | RACK B4 | 1-8 | SWITCH | BROCADE-02 | FO/MM/LC | L4/36 | VAZIA | bar: DESC DESC to DESC DESC
679 | 2º ANDAR | RACK B4 | 1-8 | SWITCH | BROCADE-02 | FO/MM/LC | L4/37 | VAZIA | bar: DESC DESC to DESC DESC
680 | 2º ANDAR | RACK B4 | 1-8 | SWITCH | BROCADE-02 | FO/MM/LC | L4/38 | VAZIA | bar: DESC DESC to DESC DESC
681 | 2º ANDAR | RACK B4 | 1-8 | SWITCH | BROCADE-02 | FO/MM/LC | L4/39 | VAZIA | bar: DESC DESC to DESC DESC
682 | 2º ANDAR | RACK B4 | 1-8 | SWITCH | BROCADE-02 | FO/MM/LC | L4/40 | VAZIA | bar: DESC DESC to DESC DESC
683 | 2º ANDAR | RACK B4 | 1-8 | SWITCH | BROCADE-02 | FO/MM/LC | L4/41 | VAZIA | bar: DESC DESC to DESC DESC
684 | 2º ANDAR | RACK B4 | 1-8 | SWITCH | BROCADE-02 | FO/MM/LC | L4/42 | F07 | 2º ANDAR | RACK B2 | 14-15 | ACELERADOR | RIVERBED-03 | FO/MM/LC | -- | B59
685 | 2º ANDAR | RACK B4 | 1-8 | SWITCH | BROCADE-02 | FO/MM/LC | L4/43 | VAZIA | bar: DESC DESC to DESC DESC
686 | 2º ANDAR | RACK B4 | 1-8 | SWITCH | BROCADE-02 | FO/MM/LC | L4/44 | F08 | DESC | DESC | DESC | DESC | DESC | DESC | DESC | DESC
687 | 2º ANDAR | RACK B4 | 1-8 | SWITCH | BROCADE-02 | FO/MM/LC | L4/45 | VAZIA | bar: DESC to DESC
688 | 2º ANDAR | RACK B4 | 1-8 | SWITCH | BROCADE-02 | FO/MM/LC | L4/46 | F09 | DESC | DESC | DESC | DESC | DESC | DESC | DESC | DESC
689 | 2º ANDAR | RACK B4 | 1-8 | SWITCH | BROCADE-02 | FO/MM/LC | L4/47 | VAZIA | bar: DESC to DESC
690 | 2º ANDAR | RACK B4 | 1-8 | SWITCH | BROCADE-02 | FO/MM/LC | L4/48 | VAZIA | bar: DESC to DESC
691 | 2º ANDAR | RACK B4 | 1-8 | SWITCH | BROCADE-02 | FO/MM/LC | L3/1 | F11 | 2º ANDAR | RACK B4 | 16 | SWITCH | SW-BRIDGE | FO/MM/LC | X1 | F118
692 | 2º ANDAR | RACK B4 | 1-8 | SWITCH | BROCADE-02 | FO/MM/LC | L3/2 | F10 | 2º ANDAR | RACK A1 | 12 | SWITCH | SW MGMT | FO/MM/LC | X1 | F156
693 | 2º ANDAR | RACK B4 | 1-8 | SWITCH | BROCADE-02 | FO/MM/LC | L3/3 | VAZIA | bar: DESC to DESC
694 | 2º ANDAR | RACK B4 | 1-8 | SWITCH | BROCADE-02 | FO/MM/LC | L3/4 | VAZIA | bar: DESC to DESC
695 | 2º ANDAR | RACK B4 | 1-8 | SWITCH | BROCADE-02 | FO/MM/LC | L3/5 | VAZIA | bar: DESC to DESC
696 | 2º ANDAR | RACK B4 | 1-8 | SWITCH | BROCADE-02 | FO/MM/LC | L3/6 | VAZIA | bar: DESC to DESC
697 | 2º ANDAR | RACK B4 | 1-8 | SWITCH | BROCADE-02 | FO/MM/LC | L3/7 | VAZIA | bar: DESC to DESC
698 | 2º ANDAR | RACK B4 | 1-8 | SWITCH | BROCADE-02 | FO/MM/LC | L3/8 | VAZIA | bar: DESC to DESC
699 | 2º ANDAR | RACK B4 | 1-8 | SWITCH | BROCADE-02 | FO/MM/LC | L3/9 | VAZIA | bar: DESC to DESC
700 | 2º ANDAR | RACK B4 | 1-8 | SWITCH | BROCADE-02 | FO/MM/LC | L3/10 | VAZIA | bar: DESC to DESC
701 | 2º ANDAR | RACK B4 | 1-8 | SWITCH | BROCADE-02 | FO/MM/LC | L3/11 | VAZIA | bar: DESC to DESC
702 | 2º ANDAR | RACK B4 | 1-8 | SWITCH | BROCADE-02 | UTP | L3/12 | F12 | 2º ANDAR | RACK B1 | 24 | SWITCH | ALGAR | UTP | 5 | F169
703 | 2º ANDAR | RACK B4 | 1-8 | SWITCH | BROCADE-02 | FO/MM/LC | L3/13 | VAZIA | bar: DESC to DESC
704 | 2º ANDAR | RACK B4 | 1-8 | SWITCH | BROCADE-02 | FO/MM/LC | L3/14 | VAZIA | bar: DESC to DESC
705 | 2º ANDAR | RACK B4 | 1-8 | SWITCH | BROCADE-02 | FO/MM/LC | L3/15 | VAZIA | bar: DESC to DESC
706 | 2º ANDAR | RACK B4 | 1-8 | SWITCH | BROCADE-02 | FO/MM/LC | L3/16 | VAZIA | bar: DESC to DESC
707 | 2º ANDAR | RACK B4 | 1-8 | SWITCH | BROCADE-02 | FO/MM/LC | L3/17 | VAZIA | bar: DESC to DESC
708 | 2º ANDAR | RACK B4 | 1-8 | SWITCH | BROCADE-02 | FO/MM/LC | L3/18 | F13 | 2º ANDAR | RACK B3 | 31 | FIREWALL | FW-02 | FO/MM/LC | 10G/1 | M27
709 | 2º ANDAR | RACK B4 | 1-8 | SWITCH | BROCADE-02 | FO/MM/LC | L3/19 | VAZIA | bar: DESC to DESC
710 | 2º ANDAR | RACK B4 | 1-8 | SWITCH | BROCADE-02 | FO/MM/LC | L3/20 | VAZIA | bar: DESC to DESC
711 | 2º ANDAR | RACK B4 | 1-8 | SWITCH | BROCADE-02 | UTP | L3/21 | F14 | 2º ANDAR | RACK B3 | 23 | SERVER | SRV-03 | UTP | 2 | A107
712 | 2º ANDAR | RACK B4 | 1-8 | SWITCH | BROCADE-02 | FO/MM/LC | L3/22 | VAZIA | bar: DESC to DESC
713 | 2º ANDAR | RACK B4 | 1-8 | SWITCH | BROCADE-02 | FO/MM/LC | L3/23 | VAZIA | bar: DESC to DESC
714 | 2º ANDAR | RACK B4 | 1-8 | SWITCH | BROCADE-02 | FO/MM/LC | L3/24 | VAZIA | bar: DESC to DESC
715 | 2º ANDAR | RACK B4 | 1-8 | SWITCH | BROCADE-02 | UTP | L3/25 | F15 | 2º ANDAR | RACK B3 | 23 | SERVER | SRV-03 | UTP | 1/1 | A105
716 | 2º ANDAR | RACK B4 | 1-8 | SWITCH | BROCADE-02 | FO/MM/LC | L3/26 | VAZIA | bar: DESC to DESC
717 | 2º ANDAR | RACK B4 | 1-8 | SWITCH | BROCADE-02 | FO/MM/LC | L3/27 | VAZIA | bar: DESC to DESC
718 | 2º ANDAR | RACK B4 | 1-8 | SWITCH | BROCADE-02 | FO/MM/LC | L3/28 | VAZIA | bar: DESC to DESC
719 | 2º ANDAR | RACK B4 | 1-8 | SWITCH | BROCADE-02 | FO/MM/LC | L3/29 | VAZIA | bar: DESC to DESC
720 | 2º ANDAR | RACK B4 | 1-8 | SWITCH | BROCADE-02 | FO/MM/LC | L3/30 | VAZIA | bar: DESC to DESC
721 | 2º ANDAR | RACK B4 | 1-8 | SWITCH | BROCADE-02 | FO/MM/LC | L3/31 | VAZIA | bar: DESC to DESC
722 | 2º ANDAR | RACK B4 | 1-8 | SWITCH | BROCADE-02 | FO/MM/LC | L3/32 | VAZIA | bar: DESC to DESC
723 | 2º ANDAR | RACK B4 | 1-8 | SWITCH | BROCADE-02 | FO/MM/LC | L3/33 | F16 | 2º ANDAR | RACK A2 | 11-12 | STORAGE | VERITAS-CTRL | FO/MM/LC | 3/1 | A68
724 | 2º ANDAR | RACK B4 | 1-8 | SWITCH | BROCADE-02 | FO/MM/LC | L3/34 | VAZIA | bar: DESC to DESC
725 | 2º ANDAR | RACK B4 | 1-8 | SWITCH | BROCADE-02 | FO/MM/LC | L3/35 | VAZIA | bar: DESC to DESC
726 | 2º ANDAR | RACK B4 | 1-8 | SWITCH | BROCADE-02 | FO/MM/LC | L3/36 | VAZIA | bar: DESC to DESC
727 | 2º ANDAR | RACK B4 | 1-8 | SWITCH | BROCADE-02 | FO/MM/LC | L3/37 | VAZIA | bar: DESC to DESC
728 | 2º ANDAR | RACK B4 | 1-8 | SWITCH | BROCADE-02 | FO/MM/LC | L3/38 | VAZIA | bar: DESC to DESC
729 | 2º ANDAR | RACK B4 | 1-8 | SWITCH | BROCADE-02 | FO/MM/LC | L3/39 | VAZIA | bar: DESC to DESC
730 | 2º ANDAR | RACK B4 | 1-8 | SWITCH | BROCADE-02 | FO/MM/LC | L3/40 | VAZIA | bar: DESC to DESC
731 | 2º ANDAR | RACK B4 | 1-8 | SWITCH | BROCADE-02 | FO/MM/LC | L3/41 | VAZIA | bar: DESC to DESC
732 | 2º ANDAR | RACK B4 | 1-8 | SWITCH | BROCADE-02 | FO/MM/LC | L3/42 | F17 | 2º ANDAR | RACK B2 | 14-15 | ACELERADOR | RIVERBED-03 | FO/MM/LC | -- | A89
733 | 2º ANDAR | RACK B4 | 1-8 | SWITCH | BROCADE-02 | FO/MM/LC | L3/43 | VAZIA | bar: DESC to DESC
734 | 2º ANDAR | RACK B4 | 1-8 | SWITCH | BROCADE-02 | FO/MM/LC | L3/44 | F18 | 2º ANDAR | RACK B2 | 11 | ACELERADOR | RIVERBED-02 | FO/MM/LC | 10 | M08
735 | 2º ANDAR | RACK B4 | 1-8 | SWITCH | BROCADE-02 | UTP | L3/45 | F20 | 2º ANDAR | RACK B3 | 36 | FIREWALL | SW-FW | UTP | 1 | M42
736 | 2º ANDAR | RACK B4 | 1-8 | SWITCH | BROCADE-02 | FO/MM/LC | L3/46 | F19 | 2º ANDAR | RACK B2 | 11 | ACELERADOR | RIVERBED-02 | FO/MM/LC | 12 | M10
737 | 2º ANDAR | RACK B4 | 1-8 | SWITCH | BROCADE-02 | FO/MM/LC | L3/47 | VAZIA | bar: DESC to DESC
738 | 2º ANDAR | RACK B4 | 1-8 | SWITCH | BROCADE-02 | FO/MM/LC | L3/48 | VAZIA | bar: DESC to DESC
739 | 2º ANDAR | RACK B4 | 1-8 | SWITCH | BROCADE-02 | FO/MM/LC | L2/1 | F21 | 2º ANDAR | RACK B4 | 13 | SWITCH | SWTOR3 | FO/MM/LC | 49 | F84
740 | 2º ANDAR | RACK B4 | 1-8 | SWITCH | BROCADE-02 | FO/MM/LC | L2/2 | F22 | 2º ANDAR | RACK B4 | 13 | SWITCH | SWTOR3 | FO/MM/LC | 51 | F86
741 | 2º ANDAR | RACK B4 | 1-8 | SWITCH | BROCADE-02 | FO/MM/LC | L2/3 | F23 | DESC | DESC | DESC | DESC | DESC | DESC | DESC | F56
742 | 2º ANDAR | RACK B4 | 1-8 | SWITCH | BROCADE-02 | FO/MM/LC | L2/4 | VAZIA | [7 empty] | -- | bar: DESC to DESC
743 | 2º ANDAR | RACK B4 | 1-8 | SWITCH | BROCADE-02 | MPO | L2/5 | F24 | 2º ANDAR | RACK B3 | 31 | FIREWALL | FW-02 | MPO | 40G/2 | M29
744 | 2º ANDAR | RACK B4 | 1-8 | SWITCH | BROCADE-02 | MPO | L2/6 | F25 | 2º ANDAR | RACK B3 | 31 | FIREWALL | FW-02 | MPO | 40G/1 | M28
745 | 2º ANDAR | RACK B4 | 1-8 | SWITCH | BROCADE-02 | MPO | L2/7 | F26 | 2º ANDAR | RACK B3 | 34 | FIREWALL | F5-02 | MPO | 4.0 | M41
746 | 2º ANDAR | RACK B4 | 1-8 | SWITCH | BROCADE-02 | MPO | L2/8 | F27 | 2º ANDAR | RACK B3 | 33 | FIREWALL | F5-01 | MPO | 3.0 | M35
747 | 2º ANDAR | RACK B4 | 1-8 | SWITCH | BROCADE-02 | FO/MM/LC | L2/9 | VAZIA | [7 empty] | -- | bar: DESC to DESC
748 | 2º ANDAR | RACK B4 | 1-8 | SWITCH | BROCADE-02 | FO/MM/LC | L2/10 | VAZIA | [7 empty] | -- | bar: DESC to DESC
749 | 2º ANDAR | RACK B4 | 1-8 | SWITCH | BROCADE-02 | FO/MM/LC | L2/11 | VAZIA | [7 empty] | -- | bar: DESC to DESC
750 | 2º ANDAR | RACK B4 | 1-8 | SWITCH | BROCADE-02 | FO/MM/LC | L2/12 | VAZIA | [7 empty] | -- | bar: DESC to DESC
751 | 2º ANDAR | RACK B4 | 1-8 | SWITCH | BROCADE-02 | FO/MM/LC | L1/1 | F28 | 2º ANDAR | RACK B4 | 14 | SWITCH | SWTOR2 | FO/MM/LC | 49 | F93
752 | 2º ANDAR | RACK B4 | 1-8 | SWITCH | BROCADE-02 | FO/MM/LC | L1/2 | F29 | 2º ANDAR | RACK B4 | 14 | SWITCH | SWTOR2 | FO/MM/LC | 51 | F95
753 | 2º ANDAR | RACK B4 | 1-8 | SWITCH | BROCADE-02 | FO/MM/LC | L1/3 | F30 | 2º ANDAR | RACK B4 | 12 | SWITCH | C1 | FO/MM/LC | XL2/2 | F77
754 | 2º ANDAR | RACK B4 | 1-8 | SWITCH | BROCADE-02 | FO/MM/LC | L1/4 | VAZIA | [7 empty] | -- | bar: DESC to DESC
755 | 2º ANDAR | RACK B4 | 1-8 | SWITCH | BROCADE-02 | MPO | L1/5 | F31 | 2º ANDAR | RACK B3 | 30 | FIREWALL | FW-01 | MPO | 40G/2 | M24
756 | 2º ANDAR | RACK B4 | 1-8 | SWITCH | BROCADE-02 | MPO | L1/6 | F32 | 2º ANDAR | RACK B3 | 30 | FIREWALL | FW-01 | MPO | 40G/1 | M23
757 | 2º ANDAR | RACK B4 | 1-8 | SWITCH | BROCADE-02 | MPO | L1/7 | F33 | 2º ANDAR | RACK B3 | 34 | FIREWALL | F5-02 | MPO | 3.0 | M40
758 | 2º ANDAR | RACK B4 | 1-8 | SWITCH | BROCADE-02 | MPO | L1/8 | F34 | 2º ANDAR | RACK B3 | 33 | FIREWALL | F5-01 | MPO | 4.0 | M36
759 | 2º ANDAR | RACK B4 | 1-8 | SWITCH | BROCADE-02 | FO/MM/LC | L1/9 | VAZIA | [7 empty] | -- | bar: DESC to DESC
760 | 2º ANDAR | RACK B4 | 1-8 | SWITCH | BROCADE-02 | FO/MM/LC | L1/10 | VAZIA | [7 empty] | -- | bar: DESC to DESC
761 | 2º ANDAR | RACK B4 | 1-8 | SWITCH | BROCADE-02 | FO/MM/LC | L1/11 | VAZIA | [7 empty] | -- | bar: DESC to DESC
762 | 2º ANDAR | RACK B4 | 1-8 | SWITCH | BROCADE-02 | FO/MM/LC | L1/12 | VAZIA | [7 empty] | -- | bar: DESC to DESC
763 | 2º ANDAR | RACK B4 | 1-8 | SWITCH | BROCADE-02 | UTP | M2/MGMT | F35 | 2º ANDAR | RACK B4 | 16 | SWITCH | SW-BRIDGE | UTP | 44 | F115
764 | 2º ANDAR | RACK B4 | 1-8 | SWITCH | BROCADE-02 | UTP | M1/MGMT | F36 | 2º ANDAR | RACK B4 | 16 | SWITCH | SW-BRIDGE | UTP | 43 | F114
765 | 2º ANDAR | RACK B4 | 12 | SWITCH | C1 | FO/MM/LC | 1/1 | VAZIA | [7 empty] | -- | bar: DESC to DESC
766 | 2º ANDAR | RACK B4 | 12 | SWITCH | C1 | FO/MM/LC | 1/2 | F58 | -- | -- | -- | -- | DIO - ANDAR 2 | FO/MM/LC | 01 | -- | FIBRA CHEGANDO NO DIO DENTRO DO RACK NO DATA CENTER - INTERLIGANDO COM O DIO QUE ESTA NO 2º ANDAR
767 | 2º ANDAR | RACK B4 | 12 | SWITCH | C1 | FO/MM/LC | 1/3 | F59 | -- | -- | -- | -- | DIO - ANDAR 3 | FO/MM/LC | 01 | -- | FIBRA CHEGANDO NO DIO DENTRO DO RACK NO DATA CENTER - INTERLIGANDO COM O DIO QUE ESTA NO 3º ANDAR
768 | 2º ANDAR | RACK B4 | 12 | SWITCH | C1 | FO/MM/LC | 1/4 | F60 | -- | -- | -- | -- | DIO - ANDAR 4 | FO/MM/LC | 01 | -- | FIBRA CHEGANDO NO DIO DENTRO DO RACK NO DATA CENTER - INTERLIGANDO COM O DIO QUE ESTA NO 4º ANDAR
769 | 2º ANDAR | RACK B4 | 12 | SWITCH | C1 | FO/MM/LC | 1/5 | F61 | -- | -- | -- | -- | DIO - ANDAR 5 | FO/MM/LC | 01 | -- | FIBRA CHEGANDO NO DIO DENTRO DO RACK NO DATA CENTER - INTERLIGANDO COM O DIO QUE ESTA NO 5º ANDAR
770 | 2º ANDAR | RACK B4 | 12 | SWITCH | C1 | FO/MM/LC | 1/6 | F62 | -- | -- | -- | -- | DIO - ANDAR 6 | FO/MM/LC | 01 | -- | FIBRA CHEGANDO NO DIO DENTRO DO RACK NO DATA CENTER - INTERLIGANDO COM O DIO QUE ESTA NO 6º ANDAR
771 | 2º ANDAR | RACK B4 | 12 | SWITCH | C1 | FO/MM/LC | 1/7 | F63 | -- | -- | -- | -- | DIO - ANDAR 7 | FO/MM/LC | 02 | -- | FIBRA CHEGANDO NO DIO DENTRO DO RACK NO DATA CENTER - INTERLIGANDO COM O DIO QUE ESTA NO 7º ANDAR
772 | 2º ANDAR | RACK B4 | 12 | SWITCH | C1 | FO/MM/LC | 1/8 | F64 | -- | -- | -- | -- | DIO - ANDAR 8 | FO/MM/LC | 01 | -- | FIBRA CHEGANDO NO DIO DENTRO DO RACK NO DATA CENTER - INTERLIGANDO COM O DIO QUE ESTA NO 8º ANDAR
773 | 2º ANDAR | RACK B4 | 12 | SWITCH | C1 | FO/MM/LC | 1/9 | F65 | -- | -- | -- | -- | DIO - ANDAR 9 | FO/MM/LC | 01 | -- | FIBRA CHEGANDO NO DIO DENTRO DO RACK NO DATA CENTER - INTERLIGANDO COM O DIO QUE ESTA NO 9º ANDAR
774 | 2º ANDAR | RACK B4 | 12 | SWITCH | C1 | FO/MM/LC | 1/10 | F66 | -- | -- | -- | -- | DIO - ANDAR 10 | FO/MM/LC | 01 | -- | FIBRA CHEGANDO NO DIO DENTRO DO RACK NO DATA CENTER - INTERLIGANDO COM O DIO QUE ESTA NO 10º ANDAR
775 | 2º ANDAR | RACK B4 | 12 | SWITCH | C1 | FO/MM/LC | 1/11 | F67 | -- | -- | -- | -- | DIO - ANDAR 11 | FO/MM/LC | 01 | -- | FIBRA CHEGANDO NO DIO DENTRO DO RACK NO DATA CENTER - INTERLIGANDO COM O DIO QUE ESTA NO 11º ANDAR
776 | 2º ANDAR | RACK B4 | 12 | SWITCH | C1 | FO/MM/LC | 1/12 | F69 | -- | -- | -- | -- | DIO - ANDAR 12 | FO/MM/LC | 01 | -- | FIBRA CHEGANDO NO DIO DENTRO DO RACK NO DATA CENTER - INTERLIGANDO COM O DIO QUE ESTA NO 12º ANDAR
777 | 2º ANDAR | RACK B4 | 12 | SWITCH | C1 | FO/MM/LC | 1/13 | F70 | -- | -- | -- | -- | DIO - ANDAR 13 | FO/MM/LC | 01 | -- | FIBRA CHEGANDO NO DIO DENTRO DO RACK NO DATA CENTER - INTERLIGANDO COM O DIO QUE ESTA NO 13º ANDAR
778 | 2º ANDAR | RACK B4 | 12 | SWITCH | C1 | FO/MM/LC | 1/14 | F71 | -- | -- | -- | -- | DIO - ANDAR 14 | FO/MM/LC | 01 | -- | FIBRA CHEGANDO NO DIO DENTRO DO RACK NO DATA CENTER - INTERLIGANDO COM O DIO QUE ESTA NO 14º ANDAR
779 | 2º ANDAR | RACK B4 | 12 | SWITCH | C1 | FO/MM/LC | 1/15 | VAZIA | [7 empty] | -- | bar: DESC to DESC
780 | 2º ANDAR | RACK B4 | 12 | SWITCH | C1 | FO/MM/LC | 1/16 | VAZIA | [7 empty] | -- | bar: DESC to DESC
781 | 2º ANDAR | RACK B4 | 12 | SWITCH | C1 | FO/MM/LC | 1/17 | VAZIA | [7 empty] | -- | bar: DESC to DESC
782 | 2º ANDAR | RACK B4 | 12 | SWITCH | C1 | FO/MM/LC | 1/18 | VAZIA | [7 empty] | -- | bar: DESC to DESC
783 | 2º ANDAR | RACK B4 | 12 | SWITCH | C1 | FO/MM/LC | 1/19 | VAZIA | [7 empty] | -- | bar: DESC to DESC
784 | 2º ANDAR | RACK B4 | 12 | SWITCH | C1 | FO/MM/LC | 1/20 | VAZIA | [7 empty] | -- | bar: DESC to DESC
785 | 2º ANDAR | RACK B4 | 12 | SWITCH | C1 | FO/MM/LC | 1/21 | VAZIA | [7 empty] | -- | bar: DESC to DESC
786 | 2º ANDAR | RACK B4 | 12 | SWITCH | C1 | FO/MM/LC | 1/22 | VAZIA | [7 empty] | -- | bar: DESC to DESC
787 | 2º ANDAR | RACK B4 | 12 | SWITCH | C1 | FO/MM/LC | 1/23 | VAZIA | [7 empty] | -- | bar: DESC to DESC
788 | 2º ANDAR | RACK B4 | 12 | SWITCH | C1 | FO/MM/LC | 1/24 | VAZIA | [7 empty] | -- | bar: DESC to DESC
789 | 2º ANDAR | RACK B4 | 12 | SWITCH | C1 | FO/MM/LC | 1/25 | VAZIA | [7 empty] | -- | bar: DESC to DESC
790 | 2º ANDAR | RACK B4 | 12 | SWITCH | C1 | FO/MM/LC | 1/26 | VAZIA | [7 empty] | -- | bar: DESC to DESC
791 | 2º ANDAR | RACK B4 | 12 | SWITCH | C1 | UTP | 1/27 | F51 | 2º ANDAR | RACK B3 | 15-16-17 | PABX | AVAYA 01 | UTP | 5 | M17
792 | 2º ANDAR | RACK B4 | 12 | SWITCH | C1 | UTP | 1/28 | F52 | 2º ANDAR | RACK B3 | 20-21-22 | PABX | AVAYA 02 | UTP | 6 | M21
793 | 2º ANDAR | RACK B4 | 12 | SWITCH | C1 | UTP | 1/29 | F72 | 2º ANDAR | RACK B3 | 20-21-22 | PABX | AVAYA 02 | UTP | 5 | M20
794 | 2º ANDAR | RACK B4 | 12 | SWITCH | C1 | UTP | 1/30 | F73 | 2º ANDAR | RACK B3 | 15-16-17 | PABX | AVAYA 01 | UTP | 6 | M18
795 | 2º ANDAR | RACK B4 | 12 | SWITCH | C1 | FO/MM/LC | 1/31 | F37 | -- | -- | -- | -- | DIO - ANDAR 2 | FO/MM/LC | 02 | -- | FIBRA CHEGANDO NO DIO DENTRO DO RACK NO DATA CENTER - INTERLIGANDO COM O DIO QUE ESTA NO 2º ANDAR
796 | 2º ANDAR | RACK B4 | 12 | SWITCH | C1 | FO/MM/LC | 1/32 | VAZIA | [7 empty] | -- | bar: DESC to DESC
797 | 2º ANDAR | RACK B4 | 12 | SWITCH | C1 | FO/MM/LC | 1/33 | VAZIA | [7 empty] | -- | bar: DESC to DESC
798 | 2º ANDAR | RACK B4 | 12 | SWITCH | C1 | FO/MM/LC | 1/34 | VAZIA | [7 empty] | -- | bar: DESC to DESC
799 | 2º ANDAR | RACK B4 | 12 | SWITCH | C1 | FO/MM/LC | 1/35 | VAZIA | [7 empty] | -- | bar: DESC to DESC
800 | 2º ANDAR | RACK B4 | 12 | SWITCH | C1 | FO/MM/LC | 1/36 | VAZIA | [7 empty] | -- | bar: DESC to DESC
801 | 2º ANDAR | RACK B4 | 12 | SWITCH | C1 | FO/MM/LC | 1/37 | F74 | DESC | DESC | DESC | DESC | DESC | DESC | DESC | DESC
802 | 2º ANDAR | RACK B4 | 12 | SWITCH | C1 | FO/MM/LC | 1/38 | F75 | DESC | DESC | DESC | DESC | DESC | DESC | DESC | DESC
803 | 2º ANDAR | RACK B4 | 12 | SWITCH | C1 | FO/MM/LC | 1/39 | F53 | DESC | DESC | DESC | DESC | DESC | DESC | DESC | DESC
804 | 2º ANDAR | RACK B4 | 12 | SWITCH | C1 | FO/MM/LC | 1/40 | F54 | DESC | DESC | DESC | DESC | DESC | DESC | DESC | DESC
805 | 2º ANDAR | RACK B4 | 12 | SWITCH | C1 | FO/MM/LC | 1/41 | VAZIA | bar: DESC DESC DESC DESC to DESC DESC DESC DESC
806 | 2º ANDAR | RACK B4 | 12 | SWITCH | C1 | FO/MM/LC | 1/42 | VAZIA | bar: DESC DESC DESC DESC to DESC DESC DESC DESC
807 | 2º ANDAR | RACK B4 | 12 | SWITCH | C1 | FO/MM/LC | 1/43 | VAZIA | bar: DESC DESC DESC DESC to DESC DESC DESC DESC
808 | 2º ANDAR | RACK B4 | 12 | SWITCH | C1 | FO/MM/LC | 1/44 | VAZIA | bar: DESC DESC DESC DESC to DESC DESC DESC DESC
809 | 2º ANDAR | RACK B4 | 12 | SWITCH | C1 | FO/MM/LC | 1/45 | VAZIA | bar: DESC DESC DESC DESC to DESC DESC DESC DESC
810 | 2º ANDAR | RACK B4 | 12 | SWITCH | C1 | FO/MM/LC | 1/46 | VAZIA | bar: DESC DESC DESC DESC to DESC DESC DESC DESC
811 | 2º ANDAR | RACK B4 | 12 | SWITCH | C1 | FO/MM/LC | 1/47 | VAZIA | bar: DESC DESC DESC DESC to DESC DESC DESC DESC
812 | 2º ANDAR | RACK B4 | 12 | SWITCH | C1 | FO/MM/LC | 1/48 | VAZIA | bar: DESC DESC DESC DESC to DESC DESC DESC DESC
813 | 2º ANDAR | RACK B4 | 12 | SWITCH | C1 | QSFP | XL2/1 | F76 | DESC | DESC | DESC | DESC | DESC | DESC | DESC | DESC
814 | 2º ANDAR | RACK B4 | 12 | SWITCH | C1 | FO/MM/LC | XL2/2 | F77 | 2º ANDAR | RACK B4 | 1-8 | SWITCH | BROCADE-02 | FO/MM/LC | L1/3 | F30
815 | 2º ANDAR | RACK B4 | 12 | SWITCH | C1 | QSFP | XL2/3 | VAZIA | bar: DESC to DESC
816 | 2º ANDAR | RACK B4 | 12 | SWITCH | C1 | QSFP | XL2/4 | F78 | DESC | DESC | DESC | DESC | DESC | DESC | DESC | DESC
817 | 2º ANDAR | RACK B4 | 12 | SWITCH | C1 | QSFP | XL2/5 | VAZIA | bar: DESC to DESC
818 | 2º ANDAR | RACK B4 | 12 | SWITCH | C1 | QSFP | XL2/6 | VAZIA | bar: DESC to DESC
819 | 2º ANDAR | RACK B4 | 13 | SWITCH | SWTOR3 | UTP | IOIO | VAZIA | bar: DESC to DESC
820 | 2º ANDAR | RACK B4 | 13 | SWITCH | SWTOR3 | UTP | MGMT | F79 | 2º ANDAR | RACK B4 | 16 | SWITCH | SW-BRIDGE | UTP | 45 | F116
821 | 2º ANDAR | RACK B4 | 13 | SWITCH | SWTOR3 | FO/MM/LC | 1 | F80 | 2º ANDAR | RACK A3 | 32 | SWITCH | SW-UCS-A | FO/MM/LC | 16 | M77
822 | 2º ANDAR | RACK B4 | 13 | SWITCH | SWTOR3 | FO/MM/LC | 2 | VAZIA | bar: DESC to DESC
823 | 2º ANDAR | RACK B4 | 13 | SWITCH | SWTOR3 | FO/MM/LC | 3 | F81 | 2º ANDAR | RACK A3 | 31 | SWITCH | SW-UCS-B | FO/MM/LC | 16 | M56
824 | 2º ANDAR | RACK B4 | 13 | SWITCH | SWTOR3 | FO/MM/LC | 4 | VAZIA | bar: DESC to DESC
825 | 2º ANDAR | RACK B4 | 13 | SWITCH | SWTOR3 | FO/MM/LC | 5 | VAZIA | bar: DESC to DESC
826 | 2º ANDAR | RACK B4 | 13 | SWITCH | SWTOR3 | FO/MM/LC | 6 | VAZIA | bar: DESC to DESC
827 | 2º ANDAR | RACK B4 | 13 | SWITCH | SWTOR3 | FO/MM/LC | 7 | VAZIA | bar: DESC to DESC
828 | 2º ANDAR | RACK B4 | 13 | SWITCH | SWTOR3 | FO/MM/LC | 8 | VAZIA | bar: DESC to DESC
829 | 2º ANDAR | RACK B4 | 13 | SWITCH | SWTOR3 | FO/MM/LC | 9 | VAZIA | bar: DESC to DESC
830 | 2º ANDAR | RACK B4 | 13 | SWITCH | SWTOR3 | FO/MM/LC | 10 | VAZIA | bar: DESC to DESC
831 | 2º ANDAR | RACK B4 | 13 | SWITCH | SWTOR3 | FO/MM/LC | 11 | VAZIA | bar: DESC to DESC
832 | 2º ANDAR | RACK B4 | 13 | SWITCH | SWTOR3 | FO/MM/LC | 12 | VAZIA | bar: DESC to DESC
833 | 2º ANDAR | RACK B4 | 13 | SWITCH | SWTOR3 | FO/MM/LC | 13 | VAZIA | bar: DESC to DESC
834 | 2º ANDAR | RACK B4 | 13 | SWITCH | SWTOR3 | FO/MM/LC | 14 | VAZIA | bar: DESC to DESC
835 | 2º ANDAR | RACK B4 | 13 | SWITCH | SWTOR3 | FO/MM/LC | 15 | VAZIA | bar: DESC to DESC
836 | 2º ANDAR | RACK B4 | 13 | SWITCH | SWTOR3 | UTP | 16 | F82 | 2º ANDAR | RACK B3 | 33 | FIREWALL | F5-01 | UTP | MGMT | M32
837 | 2º ANDAR | RACK B4 | 13 | SWITCH | SWTOR3 | FO/MM/LC | 17 | VAZIA | bar: DESC to DESC
838 | 2º ANDAR | RACK B4 | 13 | SWITCH | SWTOR3 | FO/MM/LC | 18 | VAZIA | bar: DESC to DESC
839 | 2º ANDAR | RACK B4 | 13 | SWITCH | SWTOR3 | TWINAX | 19 | F83 | 2º ANDAR | RACK B3 | 33 | FIREWALL | F5-01 | TWINAX | 2.3 | M33
840 | 2º ANDAR | RACK B4 | 13 | SWITCH | SWTOR3 | FO/MM/LC | 20 | VAZIA | bar: DESC to DESC
841 | 2º ANDAR | RACK B4 | 13 | SWITCH | SWTOR3 | FO/MM/LC | 21 | VAZIA | bar: DESC to DESC
842 | 2º ANDAR | RACK B4 | 13 | SWITCH | SWTOR3 | FO/MM/LC | 22 | VAZIA | bar: DESC to DESC
843 | 2º ANDAR | RACK B4 | 13 | SWITCH | SWTOR3 | FO/MM/LC | 23 | VAZIA | bar: DESC to DESC
844 | 2º ANDAR | RACK B4 | 13 | SWITCH | SWTOR3 | FO/MM/LC | 24 | VAZIA | bar: DESC to DESC
845 | 2º ANDAR | RACK B4 | 13 | SWITCH | SWTOR3 | FO/MM/LC | 25 | VAZIA | bar: DESC to DESC
846 | 2º ANDAR | RACK B4 | 13 | SWITCH | SWTOR3 | FO/MM/LC | 26 | VAZIA | bar: DESC to DESC
847 | 2º ANDAR | RACK B4 | 13 | SWITCH | SWTOR3 | FO/MM/LC | 27 | VAZIA | bar: DESC to DESC
848 | 2º ANDAR | RACK B4 | 13 | SWITCH | SWTOR3 | FO/MM/LC | 28 | VAZIA | bar: DESC to DESC
849 | 2º ANDAR | RACK B4 | 13 | SWITCH | SWTOR3 | FO/MM/LC | 29 | VAZIA | bar: DESC to DESC
850 | 2º ANDAR | RACK B4 | 13 | SWITCH | SWTOR3 | FO/MM/LC | 30 | VAZIA | bar: DESC to DESC
851 | 2º ANDAR | RACK B4 | 13 | SWITCH | SWTOR3 | FO/MM/LC | 31 | VAZIA | bar: DESC to DESC
852 | 2º ANDAR | RACK B4 | 13 | SWITCH | SWTOR3 | FO/MM/LC | 32 | VAZIA | bar: DESC to DESC
853 | 2º ANDAR | RACK B4 | 13 | SWITCH | SWTOR3 | FO/MM/LC | 33 | VAZIA | bar: DESC to DESC
854 | 2º ANDAR | RACK B4 | 13 | SWITCH | SWTOR3 | FO/MM/LC | 34 | VAZIA | bar: DESC to DESC
855 | 2º ANDAR | RACK B4 | 13 | SWITCH | SWTOR3 | FO/MM/LC | 35 | VAZIA | bar: DESC to DESC
856 | 2º ANDAR | RACK B4 | 13 | SWITCH | SWTOR3 | FO/MM/LC | 36 | VAZIA | bar: DESC to DESC
857 | 2º ANDAR | RACK B4 | 13 | SWITCH | SWTOR3 | FO/MM/LC | 37 | VAZIA | bar: DESC to DESC
858 | 2º ANDAR | RACK B4 | 13 | SWITCH | SWTOR3 | FO/MM/LC | 38 | VAZIA | bar: DESC to DESC
859 | 2º ANDAR | RACK B4 | 13 | SWITCH | SWTOR3 | FO/MM/LC | 39 | VAZIA | bar: DESC to DESC
860 | 2º ANDAR | RACK B4 | 13 | SWITCH | SWTOR3 | FO/MM/LC | 40 | VAZIA | bar: DESC to DESC
861 | 2º ANDAR | RACK B4 | 13 | SWITCH | SWTOR3 | FO/MM/LC | 41 | VAZIA | bar: DESC to DESC
862 | 2º ANDAR | RACK B4 | 13 | SWITCH | SWTOR3 | FO/MM/LC | 42 | VAZIA | bar: DESC to DESC
863 | 2º ANDAR | RACK B4 | 13 | SWITCH | SWTOR3 | FO/MM/LC | 43 | VAZIA | bar: DESC to DESC
864 | 2º ANDAR | RACK B4 | 13 | SWITCH | SWTOR3 | FO/MM/LC | 44 | VAZIA | bar: DESC to DESC
865 | 2º ANDAR | RACK B4 | 13 | SWITCH | SWTOR3 | FO/MM/LC | 45 | VAZIA | bar: DESC to DESC
866 | 2º ANDAR | RACK B4 | 13 | SWITCH | SWTOR3 | FO/MM/LC | 46 | VAZIA | bar: DESC to DESC
867 | 2º ANDAR | RACK B4 | 13 | SWITCH | SWTOR3 | FO/MM/LC | 47 | VAZIA | bar: DESC to DESC
868 | 2º ANDAR | RACK B4 | 13 | SWITCH | SWTOR3 | FO/MM/LC | 48 | VAZIA | bar: DESC to DESC
869 | 2º ANDAR | RACK B4 | 13 | SWITCH | SWTOR3 | FO/MM/LC | 49 | F84 | 2º ANDAR | RACK B4 | 1-8 | SWITCH | BROCADE-02 | FO/MM/LC | L2/1 | F21
870 | 2º ANDAR | RACK B4 | 13 | SWITCH | SWTOR3 | QSFP | 50 | F85 | #N/A | #N/A | #N/A | #N/A | #N/A | #N/A | #N/A | 0 | VERIFICAR OS QSFP NO DIA DO MOVING
871 | 2º ANDAR | RACK B4 | 13 | SWITCH | SWTOR3 | FO/MM/LC | 51 | F86 | 2º ANDAR | RACK B4 | 1-8 | SWITCH | BROCADE-02 | FO/MM/LC | L2/2 | F22
872 | 2º ANDAR | RACK B4 | 13 | SWITCH | SWTOR3 | QSFP | 52 | F87 | #N/A | #N/A | #N/A | #N/A | #N/A | #N/A | #N/A | 0 | VERIFICAR OS QSFP NO DIA DO MOVING
873 | 2º ANDAR | RACK B4 | 14 | SWITCH | SWTOR2 | UTP | IOIO | VAZIA | bar: DESC to DESC
874 | 2º ANDAR | RACK B4 | 14 | SWITCH | SWTOR2 | UTP | MGMT | F88 | 2º ANDAR | RACK B4 | 16 | SWITCH | SW-BRIDGE | UTP | 46 | F117
875 | 2º ANDAR | RACK B4 | 14 | SWITCH | SWTOR2 | FO/MM/LC | 1 | F89 | 2º ANDAR | RACK A3 | 32 | SWITCH | SW-UCS-A | FO/MM/LC | 15 | M76
876 | 2º ANDAR | RACK B4 | 14 | SWITCH | SWTOR2 | FO/MM/LC | 2 | VAZIA | bar: DESC to DESC
877 | 2º ANDAR | RACK B4 | 14 | SWITCH | SWTOR2 | FO/MM/LC | 3 | F90 | 2º ANDAR | RACK A3 | 31 | SWITCH | SW-UCS-B | FO/MM/LC | 15 | M55
878 | 2º ANDAR | RACK B4 | 14 | SWITCH | SWTOR2 | FO/MM/LC | 4 | VAZIA | bar: DESC to DESC
879 | 2º ANDAR | RACK B4 | 14 | SWITCH | SWTOR2 | FO/MM/LC | 5 | VAZIA | bar: DESC to DESC
880 | 2º ANDAR | RACK B4 | 14 | SWITCH | SWTOR2 | FO/MM/LC | 6 | VAZIA | bar: DESC to DESC
881 | 2º ANDAR | RACK B4 | 14 | SWITCH | SWTOR2 | FO/MM/LC | 7 | VAZIA | bar: DESC to DESC
882 | 2º ANDAR | RACK B4 | 14 | SWITCH | SWTOR2 | FO/MM/LC | 8 | VAZIA | bar: DESC to DESC
883 | 2º ANDAR | RACK B4 | 14 | SWITCH | SWTOR2 | FO/MM/LC | 9 | VAZIA | bar: DESC to DESC
884 | 2º ANDAR | RACK B4 | 14 | SWITCH | SWTOR2 | FO/MM/LC | 10 | VAZIA | bar: DESC to DESC
885 | 2º ANDAR | RACK B4 | 14 | SWITCH | SWTOR2 | FO/MM/LC | 11 | VAZIA | bar: DESC to DESC
886 | 2º ANDAR | RACK B4 | 14 | SWITCH | SWTOR2 | FO/MM/LC | 12 | VAZIA | bar: DESC to DESC
887 | 2º ANDAR | RACK B4 | 14 | SWITCH | SWTOR2 | FO/MM/LC | 13 | VAZIA | bar: DESC to DESC
888 | 2º ANDAR | RACK B4 | 14 | SWITCH | SWTOR2 | FO/MM/LC | 14 | VAZIA | bar: DESC to DESC
889 | 2º ANDAR | RACK B4 | 14 | SWITCH | SWTOR2 | FO/MM/LC | 15 | VAZIA | bar: DESC to DESC
890 | 2º ANDAR | RACK B4 | 14 | SWITCH | SWTOR2 | UTP | 16 | F91 | 2º ANDAR | RACK B3 | 34 | FIREWALL | F5-02 | UTP | MGMT | M37
891 | 2º ANDAR | RACK B4 | 14 | SWITCH | SWTOR2 | FO/MM/LC | 17 | VAZIA | bar: DESC to DESC
892 | 2º ANDAR | RACK B4 | 14 | SWITCH | SWTOR2 | FO/MM/LC | 18 | VAZIA | bar: DESC to DESC
893 | 2º ANDAR | RACK B4 | 14 | SWITCH | SWTOR2 | TWINAX | 19 | F92 | 2º ANDAR | RACK B3 | 34 | FIREWALL | F5-02 | TWINAX | 2.3 | M38
894 | 2º ANDAR | RACK B4 | 14 | SWITCH | SWTOR2 | FO/MM/LC | 20 | VAZIA | bar: DESC to DESC
895 | 2º ANDAR | RACK B4 | 14 | SWITCH | SWTOR2 | FO/MM/LC | 21 | VAZIA | bar: DESC to DESC
896 | 2º ANDAR | RACK B4 | 14 | SWITCH | SWTOR2 | FO/MM/LC | 22 | VAZIA | bar: DESC to DESC
897 | 2º ANDAR | RACK B4 | 14 | SWITCH | SWTOR2 | FO/MM/LC | 23 | VAZIA | bar: DESC to DESC
898 | 2º ANDAR | RACK B4 | 14 | SWITCH | SWTOR2 | FO/MM/LC | 24 | VAZIA | bar: DESC to DESC
899 | 2º ANDAR | RACK B4 | 14 | SWITCH | SWTOR2 | FO/MM/LC | 25 | VAZIA | bar: DESC to DESC
900 | 2º ANDAR | RACK B4 | 14 | SWITCH | SWTOR2 | FO/MM/LC | 26 | VAZIA | bar: DESC to DESC
901 | 2º ANDAR | RACK B4 | 14 | SWITCH | SWTOR2 | FO/MM/LC | 27 | VAZIA | bar: DESC to DESC
902 | 2º ANDAR | RACK B4 | 14 | SWITCH | SWTOR2 | FO/MM/LC | 28 | VAZIA | bar: DESC to DESC
903 | 2º ANDAR | RACK B4 | 14 | SWITCH | SWTOR2 | FO/MM/LC | 29 | VAZIA | bar: DESC to DESC
904 | 2º ANDAR | RACK B4 | 14 | SWITCH | SWTOR2 | FO/MM/LC | 30 | VAZIA | bar: DESC to DESC
905 | 2º ANDAR | RACK B4 | 14 | SWITCH | SWTOR2 | FO/MM/LC | 31 | VAZIA | bar: DESC to DESC
906 | 2º ANDAR | RACK B4 | 14 | SWITCH | SWTOR2 | FO/MM/LC | 32 | VAZIA | bar: DESC to DESC
907 | 2º ANDAR | RACK B4 | 14 | SWITCH | SWTOR2 | FO/MM/LC | 33 | VAZIA | bar: DESC to DESC
908 | 2º ANDAR | RACK B4 | 14 | SWITCH | SWTOR2 | FO/MM/LC | 34 | VAZIA | bar: DESC to DESC
909 | 2º ANDAR | RACK B4 | 14 | SWITCH | SWTOR2 | FO/MM/LC | 35 | VAZIA | bar: DESC to DESC
910 | 2º ANDAR | RACK B4 | 14 | SWITCH | SWTOR2 | FO/MM/LC | 36 | VAZIA | bar: DESC to DESC
911 | 2º ANDAR | RACK B4 | 14 | SWITCH | SWTOR2 | FO/MM/LC | 37 | VAZIA | bar: DESC to DESC
912 | 2º ANDAR | RACK B4 | 14 | SWITCH | SWTOR2 | FO/MM/LC | 38 | VAZIA | bar: DESC to DESC
913 | 2º ANDAR | RACK B4 | 14 | SWITCH | SWTOR2 | FO/MM/LC | 39 | VAZIA | bar: DESC to DESC
914 | 2º ANDAR | RACK B4 | 14 | SWITCH | SWTOR2 | FO/MM/LC | 40 | VAZIA | bar: DESC to DESC
915 | 2º ANDAR | RACK B4 | 14 | SWITCH | SWTOR2 | FO/MM/LC | 41 | VAZIA | bar: DESC to DESC
916 | 2º ANDAR | RACK B4 | 14 | SWITCH | SWTOR2 | FO/MM/LC | 42 | VAZIA | bar: DESC to DESC
917 | 2º ANDAR | RACK B4 | 14 | SWITCH | SWTOR2 | FO/MM/LC | 43 | VAZIA | bar: DESC to DESC
918 | 2º ANDAR | RACK B4 | 14 | SWITCH | SWTOR2 | FO/MM/LC | 44 | VAZIA | bar: DESC to DESC
919 | 2º ANDAR | RACK B4 | 14 | SWITCH | SWTOR2 | FO/MM/LC | 45 | VAZIA | bar: DESC to DESC
920 | 2º ANDAR | RACK B4 | 14 | SWITCH | SWTOR2 | FO/MM/LC | 46 | VAZIA | bar: DESC to DESC
921 | 2º ANDAR | RACK B4 | 14 | SWITCH | SWTOR2 | FO/MM/LC | 47 | VAZIA | bar: DESC to DESC
922 | 2º ANDAR | RACK B4 | 14 | SWITCH | SWTOR2 | FO/MM/LC | 48 | VAZIA | bar: DESC to DESC
923 | 2º ANDAR | RACK B4 | 14 | SWITCH | SWTOR2 | FO/MM/LC | 49 | F93 | 2º ANDAR | RACK B4 | 1-8 | SWITCH | BROCADE-02 | FO/MM/LC | L1/1 | F28
924 | 2º ANDAR | RACK B4 | 14 | SWITCH | SWTOR2 | QSFP | 50 | F94 | #N/A | #N/A | #N/A | #N/A | #N/A | #N/A | #N/A | 0 | VERIFICAR OS QSFP NO DIA DO MOVING
925 | 2º ANDAR | RACK B4 | 14 | SWITCH | SWTOR2 | FO/MM/LC | 51 | F95 | 2º ANDAR | RACK B4 | 1-8 | SWITCH | BROCADE-02 | FO/MM/LC | L1/2 | F29
926 | 2º ANDAR | RACK B4 | 14 | SWITCH | SWTOR2 | QSFP | 52 | F96 | #N/A | #N/A | #N/A | #N/A | #N/A | #N/A | #N/A | 0 | VERIFICAR OS QSFP NO DIA DO MOVING
927 | 2º ANDAR | RACK B4 | 16 | SWITCH | SW-BRIDGE | UTP | MGMT | VAZIA | bar: DESC to DESC
928 | 2º ANDAR | RACK B4 | 16 | SWITCH | SW-BRIDGE | UTP | 1 | F97 | 2º ANDAR | RACK A3 | 31 | SWITCH | SW-UCS-B | UTP | MGMT0 | H06
929 | 2º ANDAR | RACK B4 | 16 | SWITCH | SW-BRIDGE | UTP | 2 | F98 | 2º ANDAR | RACK A3 | 32 | SWITCH | SW-UCS-A | UTP | MGMT0 | H09
930 | 2º ANDAR | RACK B4 | 16 | SWITCH | SW-BRIDGE | UTP | 3 | VAZIA | bar: DESC to DESC
931 | 2º ANDAR | RACK B4 | 16 | SWITCH | SW-BRIDGE | UTP | 4 | VAZIA | bar: DESC to DESC
932 | 2º ANDAR | RACK B4 | 16 | SWITCH | SW-BRIDGE | UTP | 5 | VAZIA | bar: DESC to DESC
933 | 2º ANDAR | RACK B4 | 16 | SWITCH | SW-BRIDGE | UTP | 6 | VAZIA | bar: DESC to DESC
934 | 2º ANDAR | RACK B4 | 16 | SWITCH | SW-BRIDGE | UTP | 7 | F99 | DESC | DESC | DESC | DESC | DESC | DESC | DESC | DESC
935 | 2º ANDAR | RACK B4 | 16 | SWITCH | SW-BRIDGE | UTP | 8 | F100 | DESC | DESC | DESC | DESC | DESC | DESC | DESC | DESC
936 | 2º ANDAR | RACK B4 | 16 | SWITCH | SW-BRIDGE | UTP | 9 | F101 | DESC | DESC | DESC | DESC | DESC | DESC | DESC | DESC
937 | 2º ANDAR | RACK B4 | 16 | SWITCH | SW-BRIDGE | UTP | 10 | F102 | DESC | DESC | DESC | DESC | DESC | DESC | DESC | DESC
938 | 2º ANDAR | RACK B4 | 16 | SWITCH | SW-BRIDGE | UTP | 11 | F103 | DESC | DESC | DESC | DESC | DESC | DESC | DESC | DESC
939 | 2º ANDAR | RACK B4 | 16 | SWITCH | SW-BRIDGE | UTP | 12 | F104 | DESC | DESC | DESC | DESC | DESC | DESC | DESC | DESC
940 | 2º ANDAR | RACK B4 | 16 | SWITCH | SW-BRIDGE | UTP | 13 | VAZIA | bar: DESC DESC DESC DESC DESC DESC to DESC DESC DESC DESC DESC DESC
941 | 2º ANDAR | RACK B4 | 16 | SWITCH | SW-BRIDGE | UTP | 14 | VAZIA | bar: DESC DESC DESC DESC DESC DESC to DESC DESC DESC DESC DESC DESC
942 | 2º ANDAR | RACK B4 | 16 | SWITCH | SW-BRIDGE | UTP | 15 | VAZIA | bar: DESC DESC DESC DESC DESC DESC to DESC DESC DESC DESC DESC DESC
943 | 2º ANDAR | RACK B4 | 16 | SWITCH | SW-BRIDGE | UTP | 16 | VAZIA | bar: DESC DESC DESC DESC DESC DESC to DESC DESC DESC DESC DESC DESC
944 | 2º ANDAR | RACK B4 | 16 | SWITCH | SW-BRIDGE | UTP | 17 | F105 | DESC | DESC | DESC | DESC | DESC | DESC | DESC | DESC
945 | 2º ANDAR | RACK B4 | 16 | SWITCH | SW-BRIDGE | UTP | 18 | VAZIA | bar: DESC to DESC
946 | 2º ANDAR | RACK B4 | 16 | SWITCH | SW-BRIDGE | UTP | 19 | F106 | DESC | DESC | DESC | DESC | DESC | DESC | DESC | DESC
947 | 2º ANDAR | RACK B4 | 16 | SWITCH | SW-BRIDGE | UTP | 20 | F107 | 2º ANDAR | RACK B2 | 14-15 | ACELERADOR | RIVERBED-03 | UTP | -- | A87
948 | 2º ANDAR | RACK B4 | 16 | SWITCH | SW-BRIDGE | UTP | 21 | VAZIA | bar: DESC to DESC
949 | 2º ANDAR | RACK B4 | 16 | SWITCH | SW-BRIDGE | UTP | 22 | VAZIA | bar: DESC to DESC
950 | 2º ANDAR | RACK B4 | 16 | SWITCH | SW-BRIDGE | UTP | 23 | VAZIA | bar: DESC to DESC
951 | 2º ANDAR | RACK B4 | 16 | SWITCH | SW-BRIDGE | UTP | 24 | F108 | 2º ANDAR | RACK B3 | 23 | SERVER | SRV-03 | UTP | IDRAC | A104
952 | 2º ANDAR | RACK B4 | 16 | SWITCH | SW-BRIDGE | UTP | 25 | F109 | DESC | DESC | DESC | DESC | DESC | DESC | DESC | DESC
953 | 2º ANDAR | RACK B4 | 16 | SWITCH | SW-BRIDGE | UTP | 26 | F110 | DESC | DESC | DESC | DESC | DESC | DESC | DESC | DESC
954 | 2º ANDAR | RACK B4 | 16 | SWITCH | SW-BRIDGE | UTP | 27 | F111 | DESC | DESC | DESC | DESC | DESC | DESC | DESC | DESC
955 | 2º ANDAR | RACK B4 | 16 | SWITCH | SW-BRIDGE | UTP | 28 | F112 | DESC | DESC | DESC | DESC | DESC | DESC | DESC | DESC
956 | 2º ANDAR | RACK B4 | 16 | SWITCH | SW-BRIDGE | UTP | 29 | VAZIA | bar: DESC DESC DESC DESC to DESC DESC DESC DESC
957 | 2º ANDAR | RACK B4 | 16 | SWITCH | SW-BRIDGE | UTP | 30 | VAZIA | bar: DESC DESC DESC DESC to DESC DESC DESC DESC
958 | 2º ANDAR | RACK B4 | 16 | SWITCH | SW-BRIDGE | UTP | 31 | VAZIA | bar: DESC DESC DESC DESC to DESC DESC DESC DESC
959 | 2º ANDAR | RACK B4 | 16 | SWITCH | SW-BRIDGE | UTP | 32 | VAZIA | bar: DESC DESC DESC DESC to DESC DESC DESC DESC
960 | 2º ANDAR | RACK B4 | 16 | SWITCH | SW-BRIDGE | UTP | 33 | VAZIA | bar: DESC DESC DESC DESC to DESC DESC DESC DESC
961 | 2º ANDAR | RACK B4 | 16 | SWITCH | SW-BRIDGE | UTP | 34 | VAZIA | bar: DESC DESC DESC DESC to DESC DESC DESC DESC
962 | 2º ANDAR | RACK B4 | 16 | SWITCH | SW-BRIDGE | UTP | 35 | VAZIA | bar: DESC DESC DESC DESC to DESC DESC DESC DESC
963 | 2º ANDAR | RACK B4 | 16 | SWITCH | SW-BRIDGE | UTP | 36 | VAZIA | bar: DESC DESC DESC DESC to DESC DESC DESC DESC
964 | 2º ANDAR | RACK B4 | 16 | SWITCH | SW-BRIDGE | UTP | 37 | VAZIA | bar: DESC DESC DESC DESC to DESC DESC DESC DESC
965 | 2º ANDAR | RACK B4 | 16 | SWITCH | SW-BRIDGE | UTP | 38 | VAZIA | bar: DESC DESC DESC DESC to DESC DESC DESC DESC
966 | 2º ANDAR | RACK B4 | 16 | SWITCH | SW-BRIDGE | UTP | 39 | VAZIA | bar: DESC DESC DESC DESC to DESC DESC DESC DESC
967 | 2º ANDAR | RACK B4 | 16 | SWITCH | SW-BRIDGE | UTP | 40 | VAZIA | bar: DESC DESC DESC DESC to DESC DESC DESC DESC
968 | 2º ANDAR | RACK B4 | 16 | SWITCH | SW-BRIDGE | UTP | 41 | VAZIA | bar: DESC DESC DESC DESC to DESC DESC DESC DESC
969 | 2º ANDAR | RACK B4 | 16 | SWITCH | SW-BRIDGE | UTP | 42 | F113 | 2º ANDAR | RACK B1 | 39 | SERVER | SRV-02 | UTP | GB1 | B49
970 | 2º ANDAR | RACK B4 | 16 | SWITCH | SW-BRIDGE | UTP | 43 | F114 | 2º ANDAR | RACK B4 | 1-8 | SWITCH | BROCADE-02 | UTP | M1/MGMT | F36
971 | 2º ANDAR | RACK B4 | 16 | SWITCH | SW-BRIDGE | UTP | 44 | F115 | 2º ANDAR | RACK B4 | 1-8 | SWITCH | BROCADE-02 | UTP | M2/MGMT | F35
972 | 2º ANDAR | RACK B4 | 16 | SWITCH | SW-BRIDGE | UTP | 45 | F116 | 2º ANDAR | RACK B4 | 13 | SWITCH | SWTOR3 | UTP | MGMT | F79
973 | 2º ANDAR | RACK B4 | 16 | SWITCH | SW-BRIDGE | UTP | 46 | F117 | 2º ANDAR | RACK B4 | 14 | SWITCH | SWTOR2 | UTP | MGMT | F88
974 | 2º ANDAR | RACK B4 | 16 | SWITCH | SW-BRIDGE | UTP | 47 | VAZIA | bar: DESC DESC DESC DESC to DESC DESC DESC DESC
975 | 2º ANDAR | RACK B4 | 16 | SWITCH | SW-BRIDGE | UTP | 48 | VAZIA | bar: DESC DESC DESC DESC to DESC DESC DESC DESC
976 | 2º ANDAR | RACK B4 | 16 | SWITCH | SW-BRIDGE | FO/MM/LC | X1 | F118 | 2º ANDAR | RACK B4 | 1-8 | SWITCH | BROCADE-02 | FO/MM/LC | L3/1 | F11
977 | 2º ANDAR | RACK B4 | 16 | SWITCH | SW-BRIDGE | FO/MM/LC | X2 | F119 | 2º ANDAR | RACK B4 | 1-8 | SWITCH | BROCADE-02 | FO/MM/LC | L4/1 | F01
978 | 2º ANDAR | RACK B4 | 16 | SWITCH | SW-BRIDGE | FO/MM/LC | X3 | VAZIA | bar: DESC DESC DESC DESC to DESC DESC DESC DESC
979 | 2º ANDAR | RACK B4 | 16 | SWITCH | SW-BRIDGE | FO/MM/LC | X4 | VAZIA | bar: DESC DESC DESC DESC to DESC DESC DESC DESC
980 | 2º ANDAR | RACK B4 | 16 | SWITCH | SW-BRIDGE | FO/MM/LC | X5 | VAZIA | bar: DESC DESC DESC DESC to DESC DESC DESC DESC
981 | 2º ANDAR | RACK B4 | 16 | SWITCH | SW-BRIDGE | FO/MM/LC | X6 | VAZIA | bar: DESC DESC DESC DESC to DESC DESC DESC DESC
982 | 2º ANDAR | RACK B4 | 16 | SWITCH | SW-BRIDGE | FO/MM/LC | X7 | VAZIA | bar: DESC DESC DESC DESC to DESC DESC DESC DESC
983 | 2º ANDAR | RACK B4 | 16 | SWITCH | SW-BRIDGE | FO/MM/LC | X8 | VAZIA | bar: DESC DESC DESC DESC to DESC DESC DESC DESC
984 | 2º ANDAR | RACK B4 | 42 | SENSOR | SENSOR POD B4 | UTP | -- | B38 | 2º ANDAR | RACK B3 | 42 | SENSOR | SENSOR POD B3 | UTP | -- | B10
985 | 2º ANDAR | RACK B4 | -- | SENSOR | SENSOR POD B4 | UTP | -- | B39 | 2º ANDAR | RACK B4 | -- | PDU | SENSOR POD B5 | UTP | -- | B60
986 | 2º ANDAR | RACK B4 | -- | SENSOR | SENSOR POD B4 | UTP | 1 | H24 | [8 empty] | SENSOR DE TEMPERATURA NA PROPRIA PORTA DO RACK | bar: DESC DESC DESC DESC to DESC DESC DESC DESC
987 | 2º ANDAR | RACK B4 | -- | SENSOR | SENSOR POD B4 | UTP | 2 | H26 | [8 empty] | SENSOR DE TEMPERATURA NA PROPRIA PORTA DO RACK | bar: DESC DESC DESC DESC to DESC DESC DESC DESC
988 | 2º ANDAR | RACK B4 | -- | SENSOR | SENSOR POD B4 | UTP | 3 | H28 | [8 empty] | SENSOR DE TEMPERATURA NA PROPRIA PORTA DO RACK | bar: DESC DESC DESC DESC to DESC DESC DESC DESC
989 | 2º ANDAR | RACK B4 | -- | SENSOR | SENSOR POD B4 | UTP | 4 | H25 | [8 empty] | SENSOR DE TEMPERATURA NA PROPRIA PORTA DO RACK | bar: DESC DESC DESC DESC to DESC DESC DESC DESC
990 | 2º ANDAR | RACK B4 | -- | SENSOR | SENSOR POD B4 | UTP | 5 | H27 | [8 empty] | SENSOR DE TEMPERATURA NA PROPRIA PORTA DO RACK | bar: DESC DESC DESC DESC to DESC DESC DESC DESC
991 | 2º ANDAR | RACK B4 | -- | SENSOR | SENSOR POD B4 | UTP | 6 | H29 | [8 empty] | SENSOR DE TEMPERATURA NA PROPRIA PORTA DO RACK | bar: DESC DESC DESC DESC to DESC DESC DESC DESC
992 | 2º ANDAR | RACK B4 | -- | PDU | RACK B4 PDU1 | UTP | NETWORK | B40 | 2º ANDAR | RACK B1 | 38 REAR | SWITCH | SWITCH-02 | UTP | 8 | F127
993 | 2º ANDAR | RACK B4 | -- | PDU | RACK B4 PDU2 | UTP | NETWORK | B41 | 2º ANDAR | RACK B1 | 38 REAR | SWITCH | SWITCH-02 | UTP | 20 | F135
994 | 2º ANDAR | RACK B4 | -- | PDU | SENSOR POD B5 | UTP | -- | B60 | 2º ANDAR | RACK B4 | -- | SENSOR | SENSOR POD B4 | UTP | -- | B39
995 | 2º ANDAR | RACK B4 | -- | PDU | SENSOR POD B5 | UTP | -- | B61 | 2º ANDAR | RACK A4 | 42 | SENSOR | SENSOR POD A4 | UTP | -- | B37
996 | 2º ANDAR | RACK B4 | -- | PDU | SENSOR POD B5 | UTP | 1 | VAZIA | bar: DESC DESC DESC DESC to DESC DESC DESC DESC
997 | 2º ANDAR | RACK B4 | -- | PDU | SENSOR POD B5 | UTP | 2 | B71 | [8 empty] | VERIFICAR NO DIA DO MOVING | bar: DESC DESC DESC DESC to DESC DESC DESC DESC
998 | 2º ANDAR | RACK B4 | -- | PDU | SENSOR POD B5 | UTP | 3 | B70 | [8 empty] | VERIFICAR NO DIA DO MOVING | bar: DESC DESC DESC DESC to DESC DESC DESC DESC
999 | 2º ANDAR | RACK B4 | -- | PDU | SENSOR POD B5 | UTP | 4 | VAZIA | bar: DESC DESC DESC DESC to DESC DESC DESC DESC
1000 | 2º ANDAR | RACK B4 | -- | PDU | SENSOR POD B5 | UTP | 5 | VAZIA | bar: DESC DESC DESC DESC to DESC DESC DESC DESC
1001 | 2º ANDAR | RACK B4 | -- | PDU | SENSOR POD B5 | UTP | 6 | B69 | [8 empty] | VERIFICAR NO DIA DO MOVING | bar: DESC DESC DESC DESC to DESC DESC DESC DESC
1002 | 2º ANDAR | RACK UPS | -- | UPS | UPS Y | UTP | RESET | B55 | 2º ANDAR | RACK A3 | 40 | SWITCH | SWITCH-01 | UTP | 14 | M87 | VERIFICAR NO DIA DO MOVING
1003 | 2º ANDAR | -- | -- | CAMERA | CAM 01 | UTP | -- | B63 | 2º ANDAR | RACK A3 | 41 | SWITCH | SW-SENSOR | USB | USB-A | M107
1004 | 2º ANDAR | -- | -- | CAMERA | CAM 02 | UTP | -- | B64 | 2º ANDAR | RACK A3 | 41 | SWITCH | SW-SENSOR | USB | USB-B | M106
1005 | 2º ANDAR | -- | -- | CAMERA | CAM 03 | UTP | -- | B62 | 2º ANDAR | RACK A3 | 41 | SWITCH | SW-SENSOR | USB | USB-C | M109
1006 | 2º ANDAR | -- | -- | CAMERA | CAM 04 | UTP | -- | B65 | 2º ANDAR | RACK A3 | 41 | SWITCH | SW-SENSOR | USB | USB-D | M108
1007 | 2º ANDAR | RACK A1 | PORTA REAR | SENSOR DE FUMAÇA | SENSOR FUMAÇA-01 | UTP | -- | B66 | 2º ANDAR | RACK A3 | 41 | SWITCH | SW-SENSOR | UTP | 3 | M103
1008 | 2º ANDAR | RACK B4 | PORTA REAR | SENSOR DE FUMAÇA | SENSOR FUMAÇA-04 | UTP | -- | B67 | [8 empty] | VERIFICAR NO DIA DO MOVING | bar: DESC DESC DESC DESC to DESC DESC DESC DESC

## ID ID
A15 | A10
A16 | A09
A01 | F217
A02 | F221
A03 | F196
A04 | F201
A05 | F195
A06 | F200
A07 | F218
A08 | F222
A09 | A16
A10 | A15
A11 | F161
A12 | F160
A13 | F153
A14 | F152
A18 | F146
A19 | F224
A20 | F203
A21 | F145
A22 | F204
A23 | U176
A24 | A34
A25 | A30
A26 | A45
A27 | A32
A34 | A24
A29 | A33
A30 | A25
A31 | A46
A32 | A27
A33 | A29
A35 | F144
A36 | F188
A37 | F210
A38 | F147
A39 | F148
A40 | F150
A41 | F149
A42 | F159
A43 | F157
A45 | A26
A46 | A31
F142 | F208
F143 | F185
F144 | A35
F145 | A21
F146 | A18
F147 | A38
F148 | A39
F149 | A41
F150 | A40
F151 | A69
F152 | A14
F153 | A13
F154 | DESC
F155 | DESC
F156 | F10
F157 | A43
F158 | DESC
F159 | A42
F160 | A12
F161 | A11
F185 | F143
F186 | M80
F187 | DESC
F188 | A36
F189 | M81
F190 | M78
F191 | M79
F192 | DESC
F194 | DESC
F195 | A05
F196 | A03
F197 | M82
F198 | M83
F199 | DESC
F200 | A06
F201 | A04
F202 | DESC
F203 | A20
F204 | A22
F205 | DESC
F206 | DESC
F207 | DESC
F208 | F142
F209 | M61
F210 | A37
F211 | M59
F212 | M57
F213 | M58
F214 | DESC
F215 | DESC
F216 | DESC
F217 | A01
F218 | A07
F219 | M60
F220 | M62
F221 | A02
F222 | A08
F223 | DESC
F224 | A19
U174 | DESC
U175 | DESC
U176 | A23
U177 | DESC
U178 | DESC
A76 | M105
A77 | A70
A74 | M91
A75 | M92
A47 | A51
A48 | A66
A49 | A53
A50 | A55
A51 | A47
A52 | A57
A53 | A49
A54 | A59
A55 | A50
A56 | A61
A57 | A52
A58 | A62
A59 | A54
A60 | A64
A61 | A56
A62 | A58
A63 | A65
A64 | A60
A65 | A63
A66 | A48
A67 | F06
A68 | F16
A69 | F151
A70 | A77
A71 | B23
A72 | M93
A73 | M94
B11 | M69
B12 | M70
B13 | M71
B14 | U185
B15 | M47
B17 | M48
B18 | M49
B19 | M50
M43 | DESC
M44 | DESC
M45 | DESC
M46 | DESC
M47 | B15
M48 | B17
M49 | B18
M50 | B19
M51 | B32
M52 | B33
M53 | B34
M54 | B35
M55 | F90
M56 | F81
M57 | F212
M58 | F213
M59 | F211
M60 | F219
M61 | F209
M62 | F220
M63 | DESC
M65 | DESC
M67 | DESC
M68 | DESC
M69 | B11
M70 | B12
M71 | B13
U185 | B14
M72 | B28
M73 | B29
M74 | B30
M75 | B31
M76 | F89
M77 | F80
M78 | F190
M79 | F191
M80 | F186
M81 | F189
M82 | F197
M83 | F198
B24 | M95
B25 | M96
B20 | M99
H04 | H07
H05 | H08
H06 | F97
H07 | H04
H08 | H05
H09 | F98
M84
M85
M86
M87
M88
M89
M90
M91 | A74
M92 | A75
M93 | A72
M94 | A73
M95 | B24
M96 | B25
M97 | B26
M98 | B27
M99 | B20
M100 | B21
U186 | F130
B21 | M100
M101
M102
M103 | B66
B66 | M103
M104 | B75
B75 | M104
M105 | A76
M106 | B64
M107 | B63
M108 | B65
M109 | B62
B64 | M106
B63 | M107
B65 | M108
B62 | M109
B22 | B36
B23 | A71
B28 | M72
B29 | M73
B30 | M74
B31 | M75
B32 | M51
B33 | M52
B34 | M53
B35 | M54
B26 | M97
B27 | M98
B36 | B22
B37 | B61
F162 | A78
F163 | M30
F164 | M25
F165 | M13
F166 | M09
A78 | F162
A79 | F176
A80 | F177
A81 | M19
A82 | B52
F167
F169 | F12
A83 | DESC
A84 | DESC
F170
F171
F172 | F174
F173 | F02
F174 | F172
F175
F176 | A79
F177 | A80
F178 | B51
B52 | A82
B51 | F178
F120
F121
F122
F123
F124 | A85
F125 | A99
F126 | A101
F127 | B40
F128 | B50
F129 | B42
F130 | U186
F131
F132 | A86
F133 | A100
F134 | A102
F135 | B41
A85 | F124
A86 | F132
B42 | F129
B43 | B68
B68 | B43
B44 | B72
B45 | B74
B46 | B73
B72 | B44
B74 | B45
B73 | B46
B49 | F113
B50 | F128
B47 | A98
M06 | M05
M11 | B57
M12 | F08
M13 | F165
M14 | F09
M05 | M06
M07 | B58
M08 | F18
M09 | F166
M10 | F19
A87 | F107
B57 | M11
A89 | F17
B58 | M07
B59 | F07
A92 | F106
A99 | F125
A100 | F133
A98 | B47
A97 | B09
A104 | F108
A105 | F15
A106 | F05
A107 | F14
A108 | DESC
A109 | DESC
B01 | F112
B02 | F53
B03 | F54
B04 | F110
B05 | F111
B06 | F74
B07 | F75
B08 | F109
A101 | F126
A102 | F134
B09 | A97
B10 | B38
M19 | A81
M17 | F51
M18 | F73
M20 | F72
M21 | F52
M22 | F03
M23 | F32
M24 | F31
M25 | F164
M26 | M31
M27 | F13
M28 | F25
M29 | F24
M30 | F163
M31 | M26
M32 | F82
M33 | F83
M34 | M39
M35 | F27
M36 | F34
M37 | F91
M38 | F92
M39 | M34
M40 | F33
M41 | F26
M42 | F20
B40 | F127
B41 | F135
B38 | B10
B39 | B60
B60 | B39
B61 | B37
F01 | F119
F02 | F173
F03 | M22
F05 | A106
F06 | A67
F07 | B59
F08 | M12
F09 | M14
F11 | F118
F10 | F156
F12 | F169
F13 | M27
F14 | A107
F15 | A105
F16 | A68
F17 | A89
F18 | M08
F19 | M10
F20 | M42
F21 | F84
F22 | F86
F23 | F56
F24 | M29
F25 | M28
F26 | M41
F27 | M35
F28 | F93
F29 | F95
F30 | F77
F31 | M24
F32 | M23
F33 | M40
F34 | M36
F35 | F115
F36 | F114
F38
F39
F40
F41
F42
F43
F44
F45
F46
F47
F48
F49
F50 | DESC
F55 | DESC
F56 | F23
F57 | DESC
F58
F59
F60
F61
F62
F63
F64
F65
F66
F67
F69
F70
F71
F72 | M20
F73 | M18
F74 | B06
F75 | B07
F76 | DESC
F77 | F30
F78 | DESC
F51 | M17
F52 | M21
F37
F53 | B02
F54 | B03
F79 | F116
F80 | M77
F81 | M56
F82 | M32
F83 | M33
F84 | F21
F85
F86 | F22
F87
F88 | F117
F89 | M76
F90 | M55
F91 | M37
F92 | M38
F93 | F28
F94
F95 | F29
F96
F97 | H06
F98 | H09
F99 | DESC
F100 | DESC
F101 | DESC
F102 | DESC
F103 | DESC
F104 | DESC
F105 | DESC
F106 | A92
F107 | A87
F108 | A104
F109 | B08
F110 | B04
F111 | B05
F112 | B01
F113 | B49
F114 | F36
F115 | F35
F116 | F79
F117 | F88
F118 | F11
F119 | F01
B76
B77

## MATRIZ
A15 | 2º ANDAR | RACK A1 | 03-04 | STORAGE | DORADO-01 | SAS | P0 | A15
A16 | 2º ANDAR | RACK A1 | 03-04 | STORAGE | DORADO-01 | SAS | P1 | A16
A05 | 2º ANDAR | RACK A1 | 05-06 | STORAGE | DORADO-02 | FO/MM/LC | A\H0 | A05
A07 | 2º ANDAR | RACK A1 | 05-06 | STORAGE | DORADO-02 | FO/MM/LC | A\H1 | A07
A06 | 2º ANDAR | RACK A1 | 05-06 | STORAGE | DORADO-02 | FO/MM/LC | A\H2 | A06
A08 | 2º ANDAR | RACK A1 | 05-06 | STORAGE | DORADO-02 | FO/MM/LC | A\H3 | A08
A09 | 2º ANDAR | RACK A1 | 05-06 | STORAGE | DORADO-02 | SAS | A\EXT0 | A09
A12 | 2º ANDAR | RACK A1 | 05-06 | STORAGE | DORADO-02 | FO/MM/LC | A\P0 | A12
A14 | 2º ANDAR | RACK A1 | 05-06 | STORAGE | DORADO-02 | UTP | A\MGMT | A14
A01 | 2º ANDAR | RACK A1 | 05-06 | STORAGE | DORADO-02 | FO/MM/LC | B\H0 | A01
A03 | 2º ANDAR | RACK A1 | 05-06 | STORAGE | DORADO-02 | FO/MM/LC | B\H1 | A03
A02 | 2º ANDAR | RACK A1 | 05-06 | STORAGE | DORADO-02 | FO/MM/LC | B\H2 | A02
A04 | 2º ANDAR | RACK A1 | 05-06 | STORAGE | DORADO-02 | FO/MM/LC | B\H3 | A04
A10 | 2º ANDAR | RACK A1 | 05-06 | STORAGE | DORADO-02 | SAS | B\EXT0 | A10
A11 | 2º ANDAR | RACK A1 | 05-06 | STORAGE | DORADO-02 | FO/MM/LC | A\P0 | A11
A13 | 2º ANDAR | RACK A1 | 05-06 | STORAGE | DORADO-02 | UTP | A\MGMT | A13
A18 | 2º ANDAR | RACK A1 | 10 | SERVER | SRV-01 | UTP | 1/0 | A18
A19 | 2º ANDAR | RACK A1 | 10 | SERVER | SRV-01 | FO/MM/LC | 2/PORT1 | A19
A20 | 2º ANDAR | RACK A1 | 10 | SERVER | SRV-01 | FO/MM/LC | 3/PORT1 | A20
F142 | 2º ANDAR | RACK A1 | 12 | SWITCH | SW MGMT | UTP | 1 | F142
F143 | 2º ANDAR | RACK A1 | 12 | SWITCH | SW MGMT | UTP | 2 | F143
VAZIA | 2º ANDAR | RACK A1 | 12 | SWITCH | SW MGMT | UTP | 3 | VAZIA
F144 | 2º ANDAR | RACK A1 | 12 | SWITCH | SW MGMT | UTP | 4 | F144
F145 | 2º ANDAR | RACK A1 | 12 | SWITCH | SW MGMT | UTP | 5 | F145
F146 | 2º ANDAR | RACK A1 | 12 | SWITCH | SW MGMT | UTP | 6 | F146
F147 | 2º ANDAR | RACK A1 | 12 | SWITCH | SW MGMT | UTP | 7 | F147
F148 | 2º ANDAR | RACK A1 | 12 | SWITCH | SW MGMT | UTP | 8 | F148
F149 | 2º ANDAR | RACK A1 | 12 | SWITCH | SW MGMT | UTP | 9 | F149
F150 | 2º ANDAR | RACK A1 | 12 | SWITCH | SW MGMT | UTP | 10 | F150
F151 | 2º ANDAR | RACK A1 | 12 | SWITCH | SW MGMT | UTP | 11 | F151
VAZIA | 2º ANDAR | RACK A1 | 12 | SWITCH | SW MGMT | UTP | 12 | VAZIA
VAZIA | 2º ANDAR | RACK A1 | 12 | SWITCH | SW MGMT | UTP | 13 | VAZIA
VAZIA | 2º ANDAR | RACK A1 | 12 | SWITCH | SW MGMT | UTP | 14 | VAZIA
VAZIA | 2º ANDAR | RACK A1 | 12 | SWITCH | SW MGMT | UTP | 15 | VAZIA
F152 | 2º ANDAR | RACK A1 | 12 | SWITCH | SW MGMT | UTP | 16 | F152
F153 | 2º ANDAR | RACK A1 | 12 | SWITCH | SW MGMT | UTP | 17 | F153
VAZIA | 2º ANDAR | RACK A1 | 12 | SWITCH | SW MGMT | UTP | 18 | VAZIA
VAZIA | 2º ANDAR | RACK A1 | 12 | SWITCH | SW MGMT | UTP | 19 | VAZIA
VAZIA | 2º ANDAR | RACK A1 | 12 | SWITCH | SW MGMT | UTP | 20 | VAZIA
F154 | 2º ANDAR | RACK A1 | 12 | SWITCH | SW MGMT | UTP | 21 | F154
VAZIA | 2º ANDAR | RACK A1 | 12 | SWITCH | SW MGMT | UTP | 22 | VAZIA
VAZIA | 2º ANDAR | RACK A1 | 12 | SWITCH | SW MGMT | UTP | 23 | VAZIA
F155 | 2º ANDAR | RACK A1 | 12 | SWITCH | SW MGMT | FO/MM/LC | 24 | F155
F156 | 2º ANDAR | RACK A1 | 12 | SWITCH | SW MGMT | FO/MM/LC | X1 | F156
F157 | 2º ANDAR | RACK A1 | 12 | SWITCH | SW MGMT | FO/MM/LC | X2 | F157
F158 | 2º ANDAR | RACK A1 | 12 | SWITCH | SW MGMT | FO/MM/LC | X3 | F158
F159 | 2º ANDAR | RACK A1 | 12 | SWITCH | SW MGMT | FO/MM/LC | X4 | F159
VAZIA | 2º ANDAR | RACK A1 | 12 | SWITCH | SW MGMT | FO/MM/LC | X5 | VAZIA
F160 | 2º ANDAR | RACK A1 | 12 | SWITCH | SW MGMT | FO/MM/LC | X6 | F160
VAZIA | 2º ANDAR | RACK A1 | 12 | SWITCH | SW MGMT | FO/MM/LC | X7 | VAZIA
F161 | 2º ANDAR | RACK A1 | 12 | SWITCH | SW MGMT | FO/MM/LC | X8 | F161
A21 | 2º ANDAR | RACK A1 | 14-19 | TAPE LIBRARY | TAPE-01 | UTP | MGMT | A21
A22 | 2º ANDAR | RACK A1 | 14-19 | TAPE LIBRARY | TAPE-01 | FO/MM/LC | -- | A22
A23 | 2º ANDAR | RACK A1 | 14-19 | TAPE LIBRARY | TAPE-01 | FO/MM/LC | -- | A23
A24 | 2º ANDAR | RACK A1 | 21-23 | STORAGE | STG-01 | SAS | -- | A24
A25 | 2º ANDAR | RACK A1 | 21-23 | STORAGE | STG-01 | SAS | -- | A25
A26 | 2º ANDAR | RACK A1 | 21-23 | STORAGE | STG-01 | SAS | -- | A26
A27 | 2º ANDAR | RACK A1 | 24-26 | STORAGE | STG-02 | SAS | -- | A27
A34 | 2º ANDAR | RACK A1 | 24-26 | STORAGE | STG-02 | SAS | -- | A34
A29 | 2º ANDAR | RACK A1 | 24-26 | STORAGE | STG-02 | SAS | -- | A29
A30 | 2º ANDAR | RACK A1 | 24-26 | STORAGE | STG-02 | SAS | -- | A30
A31 | 2º ANDAR | RACK A1 | 27-29 | STORAGE | STG-03 | SAS | -- | A31
A32 | 2º ANDAR | RACK A1 | 27-29 | STORAGE | STG-03 | SAS | -- | A32
A33 | 2º ANDAR | RACK A1 | 27-29 | STORAGE | STG-03 | SAS | -- | A33
A35 | 2º ANDAR | RACK A1 | 30-33 | STORAGE | STG-CTRL | UTP | MGMT/A | A35
A36 | 2º ANDAR | RACK A1 | 30-33 | STORAGE | STG-CTRL | FO/MM/LC | A0/0 | A36
A37 | 2º ANDAR | RACK A1 | 30-33 | STORAGE | STG-CTRL | FO/MM/LC | A0/1 | A37
A38 | 2º ANDAR | RACK A1 | 30-33 | STORAGE | STG-CTRL | UTP | A3/0 | A38
A39 | 2º ANDAR | RACK A1 | 30-33 | STORAGE | STG-CTRL | UTP | A3/1 | A39
A40 | 2º ANDAR | RACK A1 | 30-33 | STORAGE | STG-CTRL | UTP | A3/2 | A40
A41 | 2º ANDAR | RACK A1 | 30-33 | STORAGE | STG-CTRL | UTP | A3/3 | A41
A42 | 2º ANDAR | RACK A1 | 30-33 | STORAGE | STG-CTRL | FO/MM/LC | A4/0 | A42
A43 | 2º ANDAR | RACK A1 | 30-33 | STORAGE | STG-CTRL | FO/MM/LC | A4/1 | A43
A45 | 2º ANDAR | RACK A1 | 30-33 | STORAGE | STG-CTRL | SAS | A7/1 | A45
A46 | 2º ANDAR | RACK A1 | 30-33 | STORAGE | STG-CTRL | SAS | A8/0 | A46
VAZIA | 2º ANDAR | RACK A1 | 35 REAR | SWITCH | SWSRJ1202 | UTP | LINK | VAZIA
F185 | 2º ANDAR | RACK A1 | 35 REAR | SWITCH | SWSRJ1202 | UTP | ACT | F185
F186 | 2º ANDAR | RACK A1 | 35 REAR | SWITCH | SWSRJ1202 | FO/MM/LC | 01 | F186
F187 | 2º ANDAR | RACK A1 | 35 REAR | SWITCH | SWSRJ1202 | FO/MM/LC | 02 | F187
VAZIA | 2º ANDAR | RACK A1 | 35 REAR | SWITCH | SWSRJ1202 | FO/MM/LC | 03 | VAZIA
F188 | 2º ANDAR | RACK A1 | 35 REAR | SWITCH | SWSRJ1202 | FO/MM/LC | 04 | F188
VAZIA | 2º ANDAR | RACK A1 | 35 REAR | SWITCH | SWSRJ1202 | FO/MM/LC | 05 | VAZIA
VAZIA | 2º ANDAR | RACK A1 | 35 REAR | SWITCH | SWSRJ1202 | FO/MM/LC | 06 | VAZIA
F189 | 2º ANDAR | RACK A1 | 35 REAR | SWITCH | SWSRJ1202 | FO/MM/LC | 07 | F189
F190 | 2º ANDAR | RACK A1 | 35 REAR | SWITCH | SWSRJ1202 | FO/MM/LC | 08 | F190
F191 | 2º ANDAR | RACK A1 | 35 REAR | SWITCH | SWSRJ1202 | FO/MM/LC | 09 | F191
VAZIA | 2º ANDAR | RACK A1 | 35 REAR | SWITCH | SWSRJ1202 | FO/MM/LC | 10 | VAZIA
VAZIA | 2º ANDAR | RACK A1 | 35 REAR | SWITCH | SWSRJ1202 | FO/MM/LC | 11 | VAZIA
F192 | 2º ANDAR | RACK A1 | 35 REAR | SWITCH | SWSRJ1202 | FO/MM/LC | 12 | F192
VAZIA | 2º ANDAR | RACK A1 | 35 REAR | SWITCH | SWSRJ1202 | FO/MM/LC | 13 | VAZIA
VAZIA | 2º ANDAR | RACK A1 | 35 REAR | SWITCH | SWSRJ1202 | FO/MM/LC | 14 | VAZIA
F194 | 2º ANDAR | RACK A1 | 35 REAR | SWITCH | SWSRJ1202 | FO/MM/LC | 15 | F194
F195 | 2º ANDAR | RACK A1 | 35 REAR | SWITCH | SWSRJ1202 | FO/MM/LC | 16 | F195
F196 | 2º ANDAR | RACK A1 | 35 REAR | SWITCH | SWSRJ1202 | FO/MM/LC | 17 | F196
VAZIA | 2º ANDAR | RACK A1 | 35 REAR | SWITCH | SWSRJ1202 | FO/MM/LC | 18 | VAZIA
F197 | 2º ANDAR | RACK A1 | 35 REAR | SWITCH | SWSRJ1202 | FO/MM/LC | 19 | F197
F198 | 2º ANDAR | RACK A1 | 35 REAR | SWITCH | SWSRJ1202 | FO/MM/LC | 20 | F198
F199 | 2º ANDAR | RACK A1 | 35 REAR | SWITCH | SWSRJ1202 | FO/MM/LC | 21 | F199
F200 | 2º ANDAR | RACK A1 | 35 REAR | SWITCH | SWSRJ1202 | FO/MM/LC | 22 | F200
F201 | 2º ANDAR | RACK A1 | 35 REAR | SWITCH | SWSRJ1202 | FO/MM/LC | 23 | F201
F202 | 2º ANDAR | RACK A1 | 35 REAR | SWITCH | SWSRJ1202 | FO/MM/LC | 24 | F202
F203 | 2º ANDAR | RACK A1 | 35 REAR | SWITCH | SWSRJ1202 | FO/MM/LC | 25 | F203
VAZIA | 2º ANDAR | RACK A1 | 35 REAR | SWITCH | SWSRJ1202 | FO/MM/LC | 26 | VAZIA
VAZIA | 2º ANDAR | RACK A1 | 35 REAR | SWITCH | SWSRJ1202 | FO/MM/LC | 27 | VAZIA
VAZIA | 2º ANDAR | RACK A1 | 35 REAR | SWITCH | SWSRJ1202 | FO/MM/LC | 28 | VAZIA
VAZIA | 2º ANDAR | RACK A1 | 35 REAR | SWITCH | SWSRJ1202 | FO/MM/LC | 29 | VAZIA
F204 | 2º ANDAR | RACK A1 | 35 REAR | SWITCH | SWSRJ1202 | FO/MM/LC | 30 | F204
F205 | 2º ANDAR | RACK A1 | 35 REAR | SWITCH | SWSRJ1202 | FO/MM/LC | 31 | F205
F206 | 2º ANDAR | RACK A1 | 35 REAR | SWITCH | SWSRJ1202 | FO/MM/LC | 32 | F206
VAZIA | 2º ANDAR | RACK A1 | 35 REAR | SWITCH | SWSRJ1202 | FO/MM/LC | 33 | VAZIA
F207 | 2º ANDAR | RACK A1 | 35 REAR | SWITCH | SWSRJ1202 | FO/MM/LC | 34 | F207
VAZIA | 2º ANDAR | RACK A1 | 35 REAR | SWITCH | SWSRJ1202 | FO/MM/LC | 35 | VAZIA
VAZIA | 2º ANDAR | RACK A1 | 35 REAR | SWITCH | SWSRJ1202 | FO/MM/LC | 36 | VAZIA
VAZIA | 2º ANDAR | RACK A1 | 35 REAR | SWITCH | SWSRJ1202 | FO/MM/LC | 37 | VAZIA
VAZIA | 2º ANDAR | RACK A1 | 35 REAR | SWITCH | SWSRJ1202 | FO/MM/LC | 38 | VAZIA
VAZIA | 2º ANDAR | RACK A1 | 35 REAR | SWITCH | SWSRJ1202 | FO/MM/LC | 39 | VAZIA
VAZIA | 2º ANDAR | RACK A1 | 35 REAR | SWITCH | SWSRJ1202 | FO/MM/LC | 40 | VAZIA
VAZIA | 2º ANDAR | RACK A1 | 35 REAR | SWITCH | SWSRJ1202 | FO/MM/LC | 41 | VAZIA
VAZIA | 2º ANDAR | RACK A1 | 35 REAR | SWITCH | SWSRJ1202 | FO/MM/LC | 42 | VAZIA
VAZIA | 2º ANDAR | RACK A1 | 35 REAR | SWITCH | SWSRJ1202 | FO/MM/LC | 43 | VAZIA
VAZIA | 2º ANDAR | RACK A1 | 35 REAR | SWITCH | SWSRJ1202 | FO/MM/LC | 44 | VAZIA
VAZIA | 2º ANDAR | RACK A1 | 35 REAR | SWITCH | SWSRJ1202 | FO/MM/LC | 45 | VAZIA
VAZIA | 2º ANDAR | RACK A1 | 35 REAR | SWITCH | SWSRJ1202 | FO/MM/LC | 46 | VAZIA
VAZIA | 2º ANDAR | RACK A1 | 35 REAR | SWITCH | SWSRJ1202 | FO/MM/LC | 47 | VAZIA
VAZIA | 2º ANDAR | RACK A1 | 35 REAR | SWITCH | SWSRJ1202 | FO/MM/LC | 48 | VAZIA
VAZIA | 2º ANDAR | RACK A1 | 37 REAR | SWITCH | SWSRJ1201 | UTP | LINK | VAZIA
F208 | 2º ANDAR | RACK A1 | 37 REAR | SWITCH | SWSRJ1201 | UTP | ACT | F208
F209 | 2º ANDAR | RACK A1 | 37 REAR | SWITCH | SWSRJ1201 | FO/MM/LC | 01 | F209
VAZIA | 2º ANDAR | RACK A1 | 37 REAR | SWITCH | SWSRJ1201 | FO/MM/LC | 02 | VAZIA
VAZIA | 2º ANDAR | RACK A1 | 37 REAR | SWITCH | SWSRJ1201 | FO/MM/LC | 03 | VAZIA
F210 | 2º ANDAR | RACK A1 | 37 REAR | SWITCH | SWSRJ1201 | FO/MM/LC | 04 | F210
VAZIA | 2º ANDAR | RACK A1 | 37 REAR | SWITCH | SWSRJ1201 | FO/MM/LC | 05 | VAZIA
VAZIA | 2º ANDAR | RACK A1 | 37 REAR | SWITCH | SWSRJ1201 | FO/MM/LC | 06 | VAZIA
F211 | 2º ANDAR | RACK A1 | 37 REAR | SWITCH | SWSRJ1201 | FO/MM/LC | 07 | F211
F212 | 2º ANDAR | RACK A1 | 37 REAR | SWITCH | SWSRJ1201 | FO/MM/LC | 08 | F212
F213 | 2º ANDAR | RACK A1 | 37 REAR | SWITCH | SWSRJ1201 | FO/MM/LC | 09 | F213
F214 | 2º ANDAR | RACK A1 | 37 REAR | SWITCH | SWSRJ1201 | FO/MM/LC | 10 | F214
F215 | 2º ANDAR | RACK A1 | 37 REAR | SWITCH | SWSRJ1201 | FO/MM/LC | 11 | F215
VAZIA | 2º ANDAR | RACK A1 | 37 REAR | SWITCH | SWSRJ1201 | FO/MM/LC | 12 | VAZIA
VAZIA | 2º ANDAR | RACK A1 | 37 REAR | SWITCH | SWSRJ1201 | FO/MM/LC | 13 | VAZIA
VAZIA | 2º ANDAR | RACK A1 | 37 REAR | SWITCH | SWSRJ1201 | FO/MM/LC | 14 | VAZIA
F216 | 2º ANDAR | RACK A1 | 37 REAR | SWITCH | SWSRJ1201 | FO/MM/LC | 15 | F216
F217 | 2º ANDAR | RACK A1 | 37 REAR | SWITCH | SWSRJ1201 | FO/MM/LC | 16 | F217
F218 | 2º ANDAR | RACK A1 | 37 REAR | SWITCH | SWSRJ1201 | FO/MM/LC | 17 | F218
VAZIA | 2º ANDAR | RACK A1 | 37 REAR | SWITCH | SWSRJ1201 | FO/MM/LC | 18 | VAZIA
F219 | 2º ANDAR | RACK A1 | 37 REAR | SWITCH | SWSRJ1201 | FO/MM/LC | 19 | F219
F220 | 2º ANDAR | RACK A1 | 37 REAR | SWITCH | SWSRJ1201 | FO/MM/LC | 20 | F220
F221 | 2º ANDAR | RACK A1 | 37 REAR | SWITCH | SWSRJ1201 | FO/MM/LC | 21 | F221
F222 | 2º ANDAR | RACK A1 | 37 REAR | SWITCH | SWSRJ1201 | FO/MM/LC | 22 | F222
VAZIA | 2º ANDAR | RACK A1 | 37 REAR | SWITCH | SWSRJ1201 | FO/MM/LC | 23 | VAZIA
F223 | 2º ANDAR | RACK A1 | 37 REAR | SWITCH | SWSRJ1201 | FO/MM/LC | 24 | F223
F224 | 2º ANDAR | RACK A1 | 37 REAR | SWITCH | SWSRJ1201 | FO/MM/LC | 25 | F224
VAZIA | 2º ANDAR | RACK A1 | 37 REAR | SWITCH | SWSRJ1201 | FO/MM/LC | 26 | VAZIA
U174 | 2º ANDAR | RACK A1 | 37 REAR | SWITCH | SWSRJ1201 | FO/MM/LC | 27 | U174
U175 | 2º ANDAR | RACK A1 | 37 REAR | SWITCH | SWSRJ1201 | FO/MM/LC | 28 | U175
VAZIA | 2º ANDAR | RACK A1 | 37 REAR | SWITCH | SWSRJ1201 | FO/MM/LC | 29 | VAZIA
U176 | 2º ANDAR | RACK A1 | 37 REAR | SWITCH | SWSRJ1201 | FO/MM/LC | 30 | U176
U177 | 2º ANDAR | RACK A1 | 37 REAR | SWITCH | SWSRJ1201 | FO/MM/LC | 31 | U177
U178 | 2º ANDAR | RACK A1 | 37 REAR | SWITCH | SWSRJ1201 | FO/MM/LC | 32 | U178
VAZIA | 2º ANDAR | RACK A1 | 37 REAR | SWITCH | SWSRJ1201 | FO/MM/LC | 33 | VAZIA
VAZIA | 2º ANDAR | RACK A1 | 37 REAR | SWITCH | SWSRJ1201 | FO/MM/LC | 34 | VAZIA
VAZIA | 2º ANDAR | RACK A1 | 37 REAR | SWITCH | SWSRJ1201 | FO/MM/LC | 35 | VAZIA
VAZIA | 2º ANDAR | RACK A1 | 37 REAR | SWITCH | SWSRJ1201 | FO/MM/LC | 36 | VAZIA
VAZIA | 2º ANDAR | RACK A1 | 37 REAR | SWITCH | SWSRJ1201 | FO/MM/LC | 37 | VAZIA
VAZIA | 2º ANDAR | RACK A1 | 37 REAR | SWITCH | SWSRJ1201 | FO/MM/LC | 38 | VAZIA
VAZIA | 2º ANDAR | RACK A1 | 37 REAR | SWITCH | SWSRJ1201 | FO/MM/LC | 39 | VAZIA
VAZIA | 2º ANDAR | RACK A1 | 37 REAR | SWITCH | SWSRJ1201 | FO/MM/LC | 40 | VAZIA
VAZIA | 2º ANDAR | RACK A1 | 37 REAR | SWITCH | SWSRJ1201 | FO/MM/LC | 41 | VAZIA
VAZIA | 2º ANDAR | RACK A1 | 37 REAR | SWITCH | SWSRJ1201 | FO/MM/LC | 42 | VAZIA
VAZIA | 2º ANDAR | RACK A1 | 37 REAR | SWITCH | SWSRJ1201 | FO/MM/LC | 43 | VAZIA
VAZIA | 2º ANDAR | RACK A1 | 37 REAR | SWITCH | SWSRJ1201 | FO/MM/LC | 44 | VAZIA
VAZIA | 2º ANDAR | RACK A1 | 37 REAR | SWITCH | SWSRJ1201 | FO/MM/LC | 45 | VAZIA
VAZIA | 2º ANDAR | RACK A1 | 37 REAR | SWITCH | SWSRJ1201 | FO/MM/LC | 46 | VAZIA
VAZIA | 2º ANDAR | RACK A1 | 37 REAR | SWITCH | SWSRJ1201 | FO/MM/LC | 47 | VAZIA
VAZIA | 2º ANDAR | RACK A1 | 37 REAR | SWITCH | SWSRJ1201 | FO/MM/LC | 48 | VAZIA
A77 | 2º ANDAR | RACK A1 | 42 | SENSOR | SENSOR POD A1 | UTP | -- | A77
A76 | 2º ANDAR | RACK A1 | 42 | SENSOR | SENSOR POD A1 | UTP | -- | A76
U179 | 2º ANDAR | RACK A1 | 42 | SENSOR | SENSOR POD A1 | UTP | 1 | U179
U180 | 2º ANDAR | RACK A1 | 42 | SENSOR | SENSOR POD A1 | UTP | 2 | U180
U181 | 2º ANDAR | RACK A1 | 42 | SENSOR | SENSOR POD A1 | UTP | 3 | U181
U182 | 2º ANDAR | RACK A1 | 42 | SENSOR | SENSOR POD A1 | UTP | 4 | U182
U183 | 2º ANDAR | RACK A1 | 42 | SENSOR | SENSOR POD A1 | UTP | 5 | U183
U184 | 2º ANDAR | RACK A1 | 42 | SENSOR | SENSOR POD A1 | UTP | 6 | U184
A74 | 2º ANDAR | RACK A1 | -- | PDU | RACK A1 PDU1 | UTP | TEMP/HUMIDITY | A74
A75 | 2º ANDAR | RACK A1 | -- | PDU | RACK A1 PDU2 | UTP | NETWORK | A75
A47 | 2º ANDAR | RACK A2 | 1-2 | STORAGE | VERITAS-01 | SAS | A/B | A47
A48 | 2º ANDAR | RACK A2 | 1-2 | STORAGE | VERITAS-01 | SAS | A/C | A48
A49 | 2º ANDAR | RACK A2 | 1-2 | STORAGE | VERITAS-01 | SAS | B/A | A49
A50 | 2º ANDAR | RACK A2 | 3-4 | STORAGE | VERITAS-02 | SAS | A/B | A50
A51 | 2º ANDAR | RACK A2 | 3-4 | STORAGE | VERITAS-02 | SAS | A/C | A51
A52 | 2º ANDAR | RACK A2 | 3-4 | STORAGE | VERITAS-02 | SAS | B/A | A52
A53 | 2º ANDAR | RACK A2 | 3-4 | STORAGE | VERITAS-02 | SAS | B/B | A53
A54 | 2º ANDAR | RACK A2 | 5-6 | STORAGE | VERITAS-03 | SAS | A/B | A54
A55 | 2º ANDAR | RACK A2 | 5-6 | STORAGE | VERITAS-03 | SAS | A/C | A55
A56 | 2º ANDAR | RACK A2 | 5-6 | STORAGE | VERITAS-03 | SAS | B/A | A56
A57 | 2º ANDAR | RACK A2 | 5-6 | STORAGE | VERITAS-03 | SAS | B/B | A57
A58 | 2º ANDAR | RACK A2 | 7-8 | STORAGE | VERITAS-04 | SAS | A/B | A58
A59 | 2º ANDAR | RACK A2 | 7-8 | STORAGE | VERITAS-04 | SAS | A/C | A59
A60 | 2º ANDAR | RACK A2 | 7-8 | STORAGE | VERITAS-04 | SAS | B/A | A60
A61 | 2º ANDAR | RACK A2 | 7-8 | STORAGE | VERITAS-04 | SAS | B/B | A61
A62 | 2º ANDAR | RACK A2 | 9-10 | STORAGE | VERITAS-05 | SAS | A/C | A62
A63 | 2º ANDAR | RACK A2 | 9-10 | STORAGE | VERITAS-05 | SAS | B/A | A63
A64 | 2º ANDAR | RACK A2 | 9-10 | STORAGE | VERITAS-05 | SAS | B/B | A64
A65 | 2º ANDAR | RACK A2 | 11-12 | STORAGE | VERITAS-CTRL | SAS | 1/0 | A65
A66 | 2º ANDAR | RACK A2 | 11-12 | STORAGE | VERITAS-CTRL | SAS | 1/1 | A66
A67 | 2º ANDAR | RACK A2 | 11-12 | STORAGE | VERITAS-CTRL | FO/MM/LC | 3/0 | A67
A68 | 2º ANDAR | RACK A2 | 11-12 | STORAGE | VERITAS-CTRL | FO/MM/LC | 3/1 | A68
A69 | 2º ANDAR | RACK A2 | 11-12 | STORAGE | VERITAS-CTRL | UTP | IDRAC | A69
A70 | 2º ANDAR | RACK A2 | 42 | SENSOR | SENSOR POD A2 | UTP | -- | A70
A71 | 2º ANDAR | RACK A2 | 42 | SENSOR | SENSOR POD A2 | UTP | -- | A71
U187 | 2º ANDAR | RACK A2 | 42 | SENSOR | SENSOR POD A2 | UTP | 1 | U187
U189 | 2º ANDAR | RACK A2 | 42 | SENSOR | SENSOR POD A2 | UTP | 2 | U189
U191 | 2º ANDAR | RACK A2 | 42 | SENSOR | SENSOR POD A2 | UTP | 3 | U191
U188 | 2º ANDAR | RACK A2 | 42 | SENSOR | SENSOR POD A2 | UTP | 4 | U188
U190 | 2º ANDAR | RACK A2 | 42 | SENSOR | SENSOR POD A2 | UTP | 5 | U190
U192 | 2º ANDAR | RACK A2 | 42 | SENSOR | SENSOR POD A2 | UTP | 6 | U192
A72 | 2º ANDAR | RACK A2 | -- | PDU | RACK A2 PDU1 | UTP | NETWORK | A72
A73 | 2º ANDAR | RACK A2 | -- | PDU | RACK A2 PDU2 | UTP | NETWORK | A73
B11 | 2º ANDAR | RACK A3 | 25-30 | SERVER | UCS-01 | TWINAX | A/1 | B11
B12 | 2º ANDAR | RACK A3 | 25-30 | SERVER | UCS-01 | TWINAX | A/2 | B12
B13 | 2º ANDAR | RACK A3 | 25-30 | SERVER | UCS-01 | TWINAX | A/3 | B13
B14 | 2º ANDAR | RACK A3 | 25-30 | SERVER | UCS-01 | TWINAX | A/4 | B14
B15 | 2º ANDAR | RACK A3 | 25-30 | SERVER | UCS-01 | TWINAX | B/1 | B15
B17 | 2º ANDAR | RACK A3 | 25-30 | SERVER | UCS-01 | TWINAX | B/2 | B17
B18 | 2º ANDAR | RACK A3 | 25-30 | SERVER | UCS-01 | TWINAX | B/3 | B18
B19 | 2º ANDAR | RACK A3 | 25-30 | SERVER | UCS-01 | TWINAX | B/4 | B19
M43 | 2º ANDAR | RACK A3 | 31 | SWITCH | SW-UCS-B | TWINAX | 1 | M43
M44 | 2º ANDAR | RACK A3 | 31 | SWITCH | SW-UCS-B | TWINAX | 2 | M44
M45 | 2º ANDAR | RACK A3 | 31 | SWITCH | SW-UCS-B | TWINAX | 3 | M45
M46 | 2º ANDAR | RACK A3 | 31 | SWITCH | SW-UCS-B | TWINAX | 4 | M46
M47 | 2º ANDAR | RACK A3 | 31 | SWITCH | SW-UCS-B | TWINAX | 5 | M47
M48 | 2º ANDAR | RACK A3 | 31 | SWITCH | SW-UCS-B | TWINAX | 6 | M48
M49 | 2º ANDAR | RACK A3 | 31 | SWITCH | SW-UCS-B | TWINAX | 7 | M49
M50 | 2º ANDAR | RACK A3 | 31 | SWITCH | SW-UCS-B | TWINAX | 8 | M50
M51 | 2º ANDAR | RACK A3 | 31 | SWITCH | SW-UCS-B | TWINAX | 9 | M51
M52 | 2º ANDAR | RACK A3 | 31 | SWITCH | SW-UCS-B | TWINAX | 10 | M52
M53 | 2º ANDAR | RACK A3 | 31 | SWITCH | SW-UCS-B | TWINAX | 11 | M53
M54 | 2º ANDAR | RACK A3 | 31 | SWITCH | SW-UCS-B | TWINAX | 12 | M54
VAZIA | 2º ANDAR | RACK A3 | 31 | SWITCH | SW-UCS-B | FO/MM/LC | 13 | VAZIA
VAZIA | 2º ANDAR | RACK A3 | 31 | SWITCH | SW-UCS-B | FO/MM/LC | 14 | VAZIA
M55 | 2º ANDAR | RACK A3 | 31 | SWITCH | SW-UCS-B | FO/MM/LC | 15 | M55
M56 | 2º ANDAR | RACK A3 | 31 | SWITCH | SW-UCS-B | FO/MM/LC | 16 | M56
VAZIA | 2º ANDAR | RACK A3 | 31 | SWITCH | SW-UCS-B | FO/MM/LC | 17 | VAZIA
VAZIA | 2º ANDAR | RACK A3 | 31 | SWITCH | SW-UCS-B | FO/MM/LC | 18 | VAZIA
VAZIA | 2º ANDAR | RACK A3 | 31 | SWITCH | SW-UCS-B | FO/MM/LC | 19 | VAZIA
VAZIA | 2º ANDAR | RACK A3 | 31 | SWITCH | SW-UCS-B | FO/MM/LC | 20 | VAZIA
VAZIA | 2º ANDAR | RACK A3 | 31 | SWITCH | SW-UCS-B | FO/MM/LC | 21 | VAZIA
VAZIA | 2º ANDAR | RACK A3 | 31 | SWITCH | SW-UCS-B | FO/MM/LC | 22 | VAZIA
VAZIA | 2º ANDAR | RACK A3 | 31 | SWITCH | SW-UCS-B | FO/MM/LC | 23 | VAZIA
VAZIA | 2º ANDAR | RACK A3 | 31 | SWITCH | SW-UCS-B | FO/MM/LC | 24 | VAZIA
VAZIA | 2º ANDAR | RACK A3 | 31 | SWITCH | SW-UCS-B | FO/MM/LC | 25 | VAZIA
VAZIA | 2º ANDAR | RACK A3 | 31 | SWITCH | SW-UCS-B | FO/MM/LC | 26 | VAZIA
M57 | 2º ANDAR | RACK A3 | 31 | SWITCH | SW-UCS-B | FO/MM/LC | 27 | M57
M58 | 2º ANDAR | RACK A3 | 31 | SWITCH | SW-UCS-B | FO/MM/LC | 28 | M58
M59 | 2º ANDAR | RACK A3 | 31 | SWITCH | SW-UCS-B | FO/MM/LC | 29 | M59
M60 | 2º ANDAR | RACK A3 | 31 | SWITCH | SW-UCS-B | FO/MM/LC | 30 | M60
M61 | 2º ANDAR | RACK A3 | 31 | SWITCH | SW-UCS-B | FO/MM/LC | 31 | M61
M62 | 2º ANDAR | RACK A3 | 31 | SWITCH | SW-UCS-B | FO/MM/LC | 32 | M62
H04 | 2º ANDAR | RACK A3 | 31 | SWITCH | SW-UCS-B | UTP | L1 | H04
H05 | 2º ANDAR | RACK A3 | 31 | SWITCH | SW-UCS-B | UTP | L2 | H05
H06 | 2º ANDAR | RACK A3 | 31 | SWITCH | SW-UCS-B | UTP | MGMT0 | H06
VAZIA | 2º ANDAR | RACK A3 | 31 | SWITCH | SW-UCS-B | UTP | CONSOLE | VAZIA
M63 | 2º ANDAR | RACK A3 | 32 | SWITCH | SW-UCS-A | TWINAX | 1 | M63
M65 | 2º ANDAR | RACK A3 | 32 | SWITCH | SW-UCS-A | TWINAX | 2 | M65
M67 | 2º ANDAR | RACK A3 | 32 | SWITCH | SW-UCS-A | TWINAX | 3 | M67
M68 | 2º ANDAR | RACK A3 | 32 | SWITCH | SW-UCS-A | TWINAX | 4 | M68
M69 | 2º ANDAR | RACK A3 | 32 | SWITCH | SW-UCS-A | TWINAX | 5 | M69
M70 | 2º ANDAR | RACK A3 | 32 | SWITCH | SW-UCS-A | TWINAX | 6 | M70
M71 | 2º ANDAR | RACK A3 | 32 | SWITCH | SW-UCS-A | TWINAX | 7 | M71
U185 | 2º ANDAR | RACK A3 | 32 | SWITCH | SW-UCS-A | TWINAX | 8 | U185
M72 | 2º ANDAR | RACK A3 | 32 | SWITCH | SW-UCS-A | TWINAX | 9 | M72
M73 | 2º ANDAR | RACK A3 | 32 | SWITCH | SW-UCS-A | TWINAX | 10 | M73
M74 | 2º ANDAR | RACK A3 | 32 | SWITCH | SW-UCS-A | TWINAX | 11 | M74
M75 | 2º ANDAR | RACK A3 | 32 | SWITCH | SW-UCS-A | TWINAX | 12 | M75
VAZIA | 2º ANDAR | RACK A3 | 32 | SWITCH | SW-UCS-A | FO/MM/LC | 13 | VAZIA
VAZIA | 2º ANDAR | RACK A3 | 32 | SWITCH | SW-UCS-A | FO/MM/LC | 14 | VAZIA
M76 | 2º ANDAR | RACK A3 | 32 | SWITCH | SW-UCS-A | FO/MM/LC | 15 | M76
M77 | 2º ANDAR | RACK A3 | 32 | SWITCH | SW-UCS-A | FO/MM/LC | 16 | M77
VAZIA | 2º ANDAR | RACK A3 | 32 | SWITCH | SW-UCS-A | FO/MM/LC | 17 | VAZIA
VAZIA | 2º ANDAR | RACK A3 | 32 | SWITCH | SW-UCS-A | FO/MM/LC | 18 | VAZIA
VAZIA | 2º ANDAR | RACK A3 | 32 | SWITCH | SW-UCS-A | FO/MM/LC | 19 | VAZIA
VAZIA | 2º ANDAR | RACK A3 | 32 | SWITCH | SW-UCS-A | FO/MM/LC | 20 | VAZIA
VAZIA | 2º ANDAR | RACK A3 | 32 | SWITCH | SW-UCS-A | FO/MM/LC | 21 | VAZIA
VAZIA | 2º ANDAR | RACK A3 | 32 | SWITCH | SW-UCS-A | FO/MM/LC | 22 | VAZIA
VAZIA | 2º ANDAR | RACK A3 | 32 | SWITCH | SW-UCS-A | FO/MM/LC | 23 | VAZIA
VAZIA | 2º ANDAR | RACK A3 | 32 | SWITCH | SW-UCS-A | FO/MM/LC | 24 | VAZIA
VAZIA | 2º ANDAR | RACK A3 | 32 | SWITCH | SW-UCS-A | FO/MM/LC | 25 | VAZIA
VAZIA | 2º ANDAR | RACK A3 | 32 | SWITCH | SW-UCS-A | FO/MM/LC | 26 | VAZIA
M78 | 2º ANDAR | RACK A3 | 32 | SWITCH | SW-UCS-A | FO/MM/LC | 27 | M78
M79 | 2º ANDAR | RACK A3 | 32 | SWITCH | SW-UCS-A | FO/MM/LC | 28 | M79
M80 | 2º ANDAR | RACK A3 | 32 | SWITCH | SW-UCS-A | FO/MM/LC | 29 | M80
M81 | 2º ANDAR | RACK A3 | 32 | SWITCH | SW-UCS-A | FO/MM/LC | 30 | M81
M82 | 2º ANDAR | RACK A3 | 32 | SWITCH | SW-UCS-A | FO/MM/LC | 31 | M82
M83 | 2º ANDAR | RACK A3 | 32 | SWITCH | SW-UCS-A | FO/MM/LC | 32 | M83
H07 | 2º ANDAR | RACK A3 | 32 | SWITCH | SW-UCS-A | UTP | L1 | H07
H08 | 2º ANDAR | RACK A3 | 32 | SWITCH | SW-UCS-A | UTP | L2 | H08
H09 | 2º ANDAR | RACK A3 | 32 | SWITCH | SW-UCS-A | UTP | MGMT0 | H09
VAZIA | 2º ANDAR | RACK A3 | 32 | SWITCH | SW-UCS-A | UTP | CONSOLE | VAZIA
B20 | 2º ANDAR | RACK A3 | 33 | ATS | ATS-01 | UTP | NETWORK | B20
M84 | 2º ANDAR | RACK A3 | 40 | SWITCH | SWITCH-01 | UTP | 1 | M84
M86 | 2º ANDAR | RACK A3 | 40 | SWITCH | SWITCH-01 | UTP | 2 | M86
M88 | 2º ANDAR | RACK A3 | 40 | SWITCH | SWITCH-01 | UTP | 3 | M88
M90 | 2º ANDAR | RACK A3 | 40 | SWITCH | SWITCH-01 | UTP | 4 | M90
M91 | 2º ANDAR | RACK A3 | 40 | SWITCH | SWITCH-01 | UTP | 5 | M91
M93 | 2º ANDAR | RACK A3 | 40 | SWITCH | SWITCH-01 | UTP | 6 | M93
M95 | 2º ANDAR | RACK A3 | 40 | SWITCH | SWITCH-01 | UTP | 7 | M95
M97 | 2º ANDAR | RACK A3 | 40 | SWITCH | SWITCH-01 | UTP | 8 | M97
M99 | 2º ANDAR | RACK A3 | 40 | SWITCH | SWITCH-01 | UTP | 9 | M99
M100 | 2º ANDAR | RACK A3 | 40 | SWITCH | SWITCH-01 | UTP | 10 | M100
VAZIA | 2º ANDAR | RACK A3 | 40 | SWITCH | SWITCH-01 | UTP | 11 | VAZIA
VAZIA | 2º ANDAR | RACK A3 | 40 | SWITCH | SWITCH-01 | UTP | 12 | VAZIA
M85 | 2º ANDAR | RACK A3 | 40 | SWITCH | SWITCH-01 | UTP | 13 | M85
M87 | 2º ANDAR | RACK A3 | 40 | SWITCH | SWITCH-01 | UTP | 14 | M87
M89 | 2º ANDAR | RACK A3 | 40 | SWITCH | SWITCH-01 | UTP | 15 | M89
VAZIA | 2º ANDAR | RACK A3 | 40 | SWITCH | SWITCH-01 | UTP | 16 | VAZIA
M92 | 2º ANDAR | RACK A3 | 40 | SWITCH | SWITCH-01 | UTP | 17 | M92
M94 | 2º ANDAR | RACK A3 | 40 | SWITCH | SWITCH-01 | UTP | 18 | M94
M06 | 2º ANDAR | RACK A3 | 40 | SWITCH | SWITCH-01 | UTP | 19 | M06
M98 | 2º ANDAR | RACK A3 | 40 | SWITCH | SWITCH-01 | UTP | 20 | M98
VAZIA | 2º ANDAR | RACK A3 | 40 | SWITCH | SWITCH-01 | UTP | 21 | VAZIA
VAZIA | 2º ANDAR | RACK A3 | 40 | SWITCH | SWITCH-01 | UTP | 22 | VAZIA
VAZIA | 2º ANDAR | RACK A3 | 40 | SWITCH | SWITCH-01 | UTP | 23 | VAZIA
VAZIA | 2º ANDAR | RACK A3 | 40 | SWITCH | SWITCH-01 | UTP | 24 | VAZIA
B21 | 2º ANDAR | RACK A3 | 41 | SWITCH | SW-SENSOR | UTP | MGMT | B21
M101 | 2º ANDAR | RACK A3 | 41 | SWITCH | SW-SENSOR | UTP | 1 | M101
M102 | 2º ANDAR | RACK A3 | 41 | SWITCH | SW-SENSOR | UTP | 2 | M102
M103 | 2º ANDAR | RACK A3 | 41 | SWITCH | SW-SENSOR | UTP | 3 | M103
VAZIA | 2º ANDAR | RACK A3 | 41 | SWITCH | SW-SENSOR | UTP | 4 | VAZIA
VAZIA | 2º ANDAR | RACK A3 | 41 | SWITCH | SW-SENSOR | UTP | 5 | VAZIA
VAZIA | 2º ANDAR | RACK A3 | 41 | SWITCH | SW-SENSOR | UTP | 6 | VAZIA
M194 | 2º ANDAR | RACK A3 | 41 | SWITCH | SW-SENSOR | UTP | ALAM | M194
M105 | 2º ANDAR | RACK A3 | 41 | SWITCH | SW-SENSOR | UTP | LINK | M105
M107 | 2º ANDAR | RACK A3 | 41 | SWITCH | SW-SENSOR | USB | USB-A | M107
M106 | 2º ANDAR | RACK A3 | 41 | SWITCH | SW-SENSOR | USB | USB-B | M106
M109 | 2º ANDAR | RACK A3 | 41 | SWITCH | SW-SENSOR | USB | USB-C | M109
M108 | 2º ANDAR | RACK A3 | 41 | SWITCH | SW-SENSOR | USB | USB-D | M108
B22 | 2º ANDAR | RACK A3 | 42 | SENSOR | SENSOR POD A3 | UTP | -- | B22
B23 | 2º ANDAR | RACK A3 | 42 | SENSOR | SENSOR POD A3 | UTP | -- | B23
M110 | 2º ANDAR | RACK A3 | 42 | SENSOR | SENSOR POD A3 | UTP | 1 | M110
H01 | 2º ANDAR | RACK A3 | 42 | SENSOR | SENSOR POD A3 | UTP | 2 | H01
H02 | 2º ANDAR | RACK A3 | 42 | SENSOR | SENSOR POD A3 | UTP | 3 | H02
M111 | 2º ANDAR | RACK A3 | 42 | SENSOR | SENSOR POD A3 | UTP | 4 | M111
M112 | 2º ANDAR | RACK A3 | 42 | SENSOR | SENSOR POD A3 | UTP | 5 | M112
H03 | 2º ANDAR | RACK A3 | 42 | SENSOR | SENSOR POD A3 | UTP | 6 | H03
B24 | 2º ANDAR | RACK A3 | -- | PDU | RACK A3 PDU1 | UTP | NETWORK | B24
B25 | 2º ANDAR | RACK A3 | -- | PDU | RACK A3 PDU2 | UTP | NETWORK | B25
B28 | 2º ANDAR | RACK A4 | 32-37 | SERVER | UCS-02 | TWINAX | A/1 | B28
B29 | 2º ANDAR | RACK A4 | 32-37 | SERVER | UCS-02 | TWINAX | A/2 | B29
B30 | 2º ANDAR | RACK A4 | 32-37 | SERVER | UCS-02 | TWINAX | A/3 | B30
B31 | 2º ANDAR | RACK A4 | 32-37 | SERVER | UCS-02 | TWINAX | A/4 | B31
B32 | 2º ANDAR | RACK A4 | 32-37 | SERVER | UCS-02 | TWINAX | B/1 | B32
B33 | 2º ANDAR | RACK A4 | 32-37 | SERVER | UCS-02 | TWINAX | B/2 | B33
B34 | 2º ANDAR | RACK A4 | 32-37 | SERVER | UCS-02 | TWINAX | B/3 | B34
B35 | 2º ANDAR | RACK A4 | 32-37 | SERVER | UCS-02 | TWINAX | B/4 | B35
B36 | 2º ANDAR | RACK A4 | 42 | SENSOR | SENSOR POD A4 | UTP | -- | B36
B37 | 2º ANDAR | RACK A4 | 42 | SENSOR | SENSOR POD A4 | UTP | -- | B37
H12 | 2º ANDAR | RACK A4 | 42 | SENSOR | SENSOR POD A4 | UTP | 1 | H12
H14 | 2º ANDAR | RACK A4 | 42 | SENSOR | SENSOR POD A4 | UTP | 2 | H14
H16 | 2º ANDAR | RACK A4 | 42 | SENSOR | SENSOR POD A4 | UTP | 3 | H16
H13 | 2º ANDAR | RACK A4 | 42 | SENSOR | SENSOR POD A4 | UTP | 4 | H13
H15 | 2º ANDAR | RACK A4 | 42 | SENSOR | SENSOR POD A4 | UTP | 5 | H15
H17 | 2º ANDAR | RACK A4 | 42 | SENSOR | SENSOR POD A4 | UTP | 6 | H17
B26 | 2º ANDAR | RACK A4 | -- | PDU | RACK A4 PDU1 | UTP | NETWORK | B26
B27 | 2º ANDAR | RACK A4 | -- | PDU | RACK A4 PDU2 | UTP | NETWORK | B27
B53 | 2º ANDAR | RACK UPS | -- | UPS | RACK UPS-A5 | UTP | RESET | B53
VAZIA | 2º ANDAR | RACK B1 | 10 | SWITCH | BROCADE-01 | UTP | 1 | VAZIA
VAZIA | 2º ANDAR | RACK B1 | 10 | SWITCH | BROCADE-01 | UTP | 2 | VAZIA
VAZIA | 2º ANDAR | RACK B1 | 10 | SWITCH | BROCADE-01 | UTP | 3 | VAZIA
VAZIA | 2º ANDAR | RACK B1 | 10 | SWITCH | BROCADE-01 | UTP | 4 | VAZIA
VAZIA | 2º ANDAR | RACK B1 | 10 | SWITCH | BROCADE-01 | UTP | 5 | VAZIA
VAZIA | 2º ANDAR | RACK B1 | 10 | SWITCH | BROCADE-01 | UTP | 6 | VAZIA
VAZIA | 2º ANDAR | RACK B1 | 10 | SWITCH | BROCADE-01 | UTP | 7 | VAZIA
VAZIA | 2º ANDAR | RACK B1 | 10 | SWITCH | BROCADE-01 | UTP | 8 | VAZIA
VAZIA | 2º ANDAR | RACK B1 | 10 | SWITCH | BROCADE-01 | UTP | 9 | VAZIA
VAZIA | 2º ANDAR | RACK B1 | 10 | SWITCH | BROCADE-01 | UTP | 10 | VAZIA
VAZIA | 2º ANDAR | RACK B1 | 10 | SWITCH | BROCADE-01 | UTP | 11 | VAZIA
VAZIA | 2º ANDAR | RACK B1 | 10 | SWITCH | BROCADE-01 | UTP | 12 | VAZIA
VAZIA | 2º ANDAR | RACK B1 | 10 | SWITCH | BROCADE-01 | UTP | 13 | VAZIA
VAZIA | 2º ANDAR | RACK B1 | 10 | SWITCH | BROCADE-01 | UTP | 14 | VAZIA
VAZIA | 2º ANDAR | RACK B1 | 10 | SWITCH | BROCADE-01 | UTP | 15 | VAZIA
VAZIA | 2º ANDAR | RACK B1 | 10 | SWITCH | BROCADE-01 | UTP | 16 | VAZIA
VAZIA | 2º ANDAR | RACK B1 | 10 | SWITCH | BROCADE-01 | UTP | 17 | VAZIA
VAZIA | 2º ANDAR | RACK B1 | 10 | SWITCH | BROCADE-01 | UTP | 18 | VAZIA
VAZIA | 2º ANDAR | RACK B1 | 10 | SWITCH | BROCADE-01 | UTP | 19 | VAZIA
VAZIA | 2º ANDAR | RACK B1 | 10 | SWITCH | BROCADE-01 | UTP | 20 | VAZIA
VAZIA | 2º ANDAR | RACK B1 | 10 | SWITCH | BROCADE-01 | UTP | 21 | VAZIA
F162 | 2º ANDAR | RACK B1 | 10 | SWITCH | BROCADE-01 | UTP | 22 | F162
F163 | 2º ANDAR | RACK B1 | 10 | SWITCH | BROCADE-01 | UTP | 23 | F163
F164 | 2º ANDAR | RACK B1 | 10 | SWITCH | BROCADE-01 | UTP | 24 | F164
VAZIA | 2º ANDAR | RACK B1 | 10 | SWITCH | BROCADE-01 | FO/MM/LC | X1 | VAZIA
VAZIA | 2º ANDAR | RACK B1 | 10 | SWITCH | BROCADE-01 | FO/MM/LC | X2 | VAZIA
VAZIA | 2º ANDAR | RACK B1 | 10 | SWITCH | BROCADE-01 | FO/MM/LC | X3 | VAZIA
VAZIA | 2º ANDAR | RACK B1 | 10 | SWITCH | BROCADE-01 | FO/MM/LC | X4 | VAZIA
VAZIA | 2º ANDAR | RACK B1 | 10 | SWITCH | BROCADE-01 | FO/MM/LC | X5 | VAZIA
VAZIA | 2º ANDAR | RACK B1 | 10 | SWITCH | BROCADE-01 | FO/MM/LC | X6 | VAZIA
F165 | 2º ANDAR | RACK B1 | 10 | SWITCH | BROCADE-01 | FO/MM/LC | X7 | F165
F166 | 2º ANDAR | RACK B1 | 10 | SWITCH | BROCADE-01 | FO/MM/LC | X8 | F166
A79 | 2º ANDAR | RACK B1 | 12-13-14 | ROUTER | RJO IP 33427 | UTP | GE 0/0/0 | A79
A78 | 2º ANDAR | RACK B1 | 12-13-14 | ROUTER | RJO IP 33427 | UTP | GE 0/0/1 | A78
A80 | 2º ANDAR | RACK B1 | 12-13-14 | ROUTER | RJO IP 33427 | UTP | GE 0/0/2 | A80
VAZIA | 2º ANDAR | RACK B1 | 24 | SWITCH | ALGAR | UTP | MGMT | VAZIA
VAZIA | 2º ANDAR | RACK B1 | 24 | SWITCH | ALGAR | UTP | CONSOLE | VAZIA
F167 | 2º ANDAR | RACK B1 | 24 | SWITCH | ALGAR | FO/SM/LC | 1 | F167
VAZIA | 2º ANDAR | RACK B1 | 24 | SWITCH | ALGAR | FO/SM/LC | 2 | VAZIA
VAZIA | 2º ANDAR | RACK B1 | 24 | SWITCH | ALGAR | FO/SM/LC | 3 | VAZIA
VAZIA | 2º ANDAR | RACK B1 | 24 | SWITCH | ALGAR | FO/SM/LC | 4 | VAZIA
F169 | 2º ANDAR | RACK B1 | 24 | SWITCH | ALGAR | UTP | 5 | F169
VAZIA | 2º ANDAR | RACK B1 | 24 | SWITCH | ALGAR | UTP | 6 | VAZIA
VAZIA | 2º ANDAR | RACK B1 | 24 | SWITCH | ALGAR | UTP | 7 | VAZIA
VAZIA | 2º ANDAR | RACK B1 | 24 | SWITCH | ALGAR | UTP | 8 | VAZIA
A83 | 2º ANDAR | RACK B1 | 26-28 | ROUTER | ROUTER-01 | UTP | GE 0/0 | A83
A84 | 2º ANDAR | RACK B1 | 26-28 | ROUTER | ROUTER-01 | UTP | GE 0/1 | A84
VAZIA | 2º ANDAR | RACK B1 | 29 | SWITCH | RJOAPV-2 | UTP | MGMT | VAZIA
VAZIA | 2º ANDAR | RACK B1 | 29 | SWITCH | RJOAPV-2 | UTP | CONSOLE | VAZIA
F170 | 2º ANDAR | RACK B1 | 29 | SWITCH | RJOAPV-2 | FO/SM/LC | 1 | F170
F171 | 2º ANDAR | RACK B1 | 29 | SWITCH | RJOAPV-2 | FO/SM/LC | 2 | F171
VAZIA | 2º ANDAR | RACK B1 | 29 | SWITCH | RJOAPV-2 | FO/SM/LC | 3 | VAZIA
VAZIA | 2º ANDAR | RACK B1 | 29 | SWITCH | RJOAPV-2 | FO/SM/LC | 4 | VAZIA
F172 | 2º ANDAR | RACK B1 | 29 | SWITCH | RJOAPV-2 | UTP | 5 | F172
VAZIA | 2º ANDAR | RACK B1 | 29 | SWITCH | RJOAPV-2 | UTP | 6 | VAZIA
VAZIA | 2º ANDAR | RACK B1 | 29 | SWITCH | RJOAPV-2 | UTP | 7 | VAZIA
VAZIA | 2º ANDAR | RACK B1 | 29 | SWITCH | RJOAPV-2 | UTP | 8 | VAZIA
F174 | 2º ANDAR | RACK B1 | 33 | ROUTER | ROUTER-CLARO | UTP | 0/0/0 | F174
F173 | 2º ANDAR | RACK B1 | 33 | ROUTER | ROUTER-CLARO | UTP | 0/0/1 | F173
VAZIA | 2º ANDAR | RACK B1 | 37D | SWITCH | RJOAPV-01 | UTP | MGMT | VAZIA
VAZIA | 2º ANDAR | RACK B1 | 37D | SWITCH | RJOAPV-01 | UTP | CONSOLE | VAZIA
F175 | 2º ANDAR | RACK B1 | 37D | SWITCH | RJOAPV-01 | FO/SM/LC | 1 | F175
VAZIA | 2º ANDAR | RACK B1 | 37D | SWITCH | RJOAPV-01 | FO/SM/LC | 2 | VAZIA
VAZIA | 2º ANDAR | RACK B1 | 37D | SWITCH | RJOAPV-01 | FO/SM/LC | 3 | VAZIA
VAZIA | 2º ANDAR | RACK B1 | 37D | SWITCH | RJOAPV-01 | FO/SM/LC | 4 | VAZIA
F177 | 2º ANDAR | RACK B1 | 37D | SWITCH | RJOAPV-01 | UTP | 5 | F177
F176 | 2º ANDAR | RACK B1 | 37D | SWITCH | RJOAPV-01 | UTP | 6 | F176
F178 | 2º ANDAR | RACK B1 | 37D | SWITCH | RJOAPV-01 | UTP | 7 | F178
VAZIA | 2º ANDAR | RACK B1 | 37D | SWITCH | RJOAPV-01 | UTP | 8 | VAZIA
B51 | 2º ANDAR | RACK B1 | 37E | MODEM | MODEM-01 | UTP | -- | B51
B52 | 2º ANDAR | RACK B1 | 37E | MODEM | MODEM-01 | COAXIAL | -- | B52
F120 | 2º ANDAR | RACK B1 | 38 REAR | SWITCH | SWITCH-02 | UTP | 1 | F120
F121 | 2º ANDAR | RACK B1 | 38 REAR | SWITCH | SWITCH-02 | UTP | 2 | F121
F122 | 2º ANDAR | RACK B1 | 38 REAR | SWITCH | SWITCH-02 | UTP | 3 | F122
F123 | 2º ANDAR | RACK B1 | 38 REAR | SWITCH | SWITCH-02 | UTP | 4 | F123
F124 | 2º ANDAR | RACK B1 | 38 REAR | SWITCH | SWITCH-02 | UTP | 5 | F124
F125 | 2º ANDAR | RACK B1 | 38 REAR | SWITCH | SWITCH-02 | UTP | 6 | F125
F126 | 2º ANDAR | RACK B1 | 38 REAR | SWITCH | SWITCH-02 | UTP | 7 | F126
F127 | 2º ANDAR | RACK B1 | 38 REAR | SWITCH | SWITCH-02 | UTP | 8 | F127
F128 | 2º ANDAR | RACK B1 | 38 REAR | SWITCH | SWITCH-02 | UTP | 9 | F128
F129 | 2º ANDAR | RACK B1 | 38 REAR | SWITCH | SWITCH-02 | UTP | 10 | F129
F130 | 2º ANDAR | RACK B1 | 38 REAR | SWITCH | SWITCH-02 | UTP | 11 | F130
F131 | 2º ANDAR | RACK B1 | 38 REAR | SWITCH | SWITCH-02 | UTP | 12 | F131
VAZIA | 2º ANDAR | RACK B1 | 38 REAR | SWITCH | SWITCH-02 | UTP | 13 | VAZIA
VAZIA | 2º ANDAR | RACK B1 | 38 REAR | SWITCH | SWITCH-02 | UTP | 14 | VAZIA
VAZIA | 2º ANDAR | RACK B1 | 38 REAR | SWITCH | SWITCH-02 | UTP | 15 | VAZIA
VAZIA | 2º ANDAR | RACK B1 | 38 REAR | SWITCH | SWITCH-02 | UTP | 16 | VAZIA
F132 | 2º ANDAR | RACK B1 | 38 REAR | SWITCH | SWITCH-02 | UTP | 17 | F132
F133 | 2º ANDAR | RACK B1 | 38 REAR | SWITCH | SWITCH-02 | UTP | 18 | F133
F134 | 2º ANDAR | RACK B1 | 38 REAR | SWITCH | SWITCH-02 | UTP | 19 | F134
F135 | 2º ANDAR | RACK B1 | 38 REAR | SWITCH | SWITCH-02 | UTP | 20 | F135
VAZIA | 2º ANDAR | RACK B1 | 38 REAR | SWITCH | SWITCH-02 | UTP | 21 | VAZIA
VAZIA | 2º ANDAR | RACK B1 | 38 REAR | SWITCH | SWITCH-02 | UTP | 22 | VAZIA
VAZIA | 2º ANDAR | RACK B1 | 38 REAR | SWITCH | SWITCH-02 | UTP | 23 | VAZIA
VAZIA | 2º ANDAR | RACK B1 | 38 REAR | SWITCH | SWITCH-02 | UTP | 24 | VAZIA
B49 | 2º ANDAR | RACK B1 | 39 | SERVER | SRV-02 | UTP | GB1 | B49
B50 | 2º ANDAR | RACK B1 | 39 | SERVER | SRV-02 | UTP | GB2 | B50
B42 | 2º ANDAR | RACK B1 | 40 | ATS | ATS-02 | UTP | NETWORK | B42
B43 | 2º ANDAR | RACK B1 | 41 | SWITCH | SCHNEIDER | UTP | 1 | B43
VAZIA | 2º ANDAR | RACK B1 | 41 | SWITCH | SCHNEIDER | UTP | 2 | VAZIA
B44 | 2º ANDAR | RACK B1 | 41 | SWITCH | SCHNEIDER | UTP | 3 | B44
B45 | 2º ANDAR | RACK B1 | 41 | SWITCH | SCHNEIDER | UTP | 4 | B45
VAZIA | 2º ANDAR | RACK B1 | 41 | SWITCH | SCHNEIDER | UTP | 5 | VAZIA
B46 | 2º ANDAR | RACK B1 | 41 | SWITCH | SCHNEIDER | UTP | 6 | B46
B76 | 2º ANDAR | RACK B1 | 41 | SWITCH | SCHNEIDER | ENERGIA | LED | B76
B77 | 2º ANDAR | RACK B1 | 41 | SWITCH | SCHNEIDER | ENERGIA | LED | B77
B47 | 2º ANDAR | RACK B1 | 42 | SENSOR | SENSOR POD B1 | UTP | -- | B47
B48 | 2º ANDAR | RACK B1 | 42 | SENSOR | SENSOR POD B1 | UTP | -- | B48
F136 | 2º ANDAR | RACK B1 | 42 | SENSOR | SENSOR POD B1 | UTP | 1 | F136
F137 | 2º ANDAR | RACK B1 | 42 | SENSOR | SENSOR POD B1 | UTP | 2 | F137
F138 | 2º ANDAR | RACK B1 | 42 | SENSOR | SENSOR POD B1 | UTP | 3 | F138
F139 | 2º ANDAR | RACK B1 | 42 | SENSOR | SENSOR POD B1 | UTP | 4 | F139
F140 | 2º ANDAR | RACK B1 | 42 | SENSOR | SENSOR POD B1 | UTP | 5 | F140
F141 | 2º ANDAR | RACK B1 | 42 | SENSOR | SENSOR POD B1 | UTP | 6 | F141
A85 | 2º ANDAR | RACK B1 | -- | PDU | RACK B1 PDU1 | UTP | NETWORK | A85
A86 | 2º ANDAR | RACK B1 | -- | PDU | RACK B1 PDU2 | UTP | NETWORK | A86
| 2º ANDAR | RACK B2 | 11 | ACELERADOR | RIVERBED-02 | UTP | CONSOLE
| 2º ANDAR | RACK B2 | 11 | ACELERADOR | RIVERBED-02 | UTP | 1
| 2º ANDAR | RACK B2 | 11 | ACELERADOR | RIVERBED-02 | UTP | 2
| 2º ANDAR | RACK B2 | 11 | ACELERADOR | RIVERBED-02 | UTP | 3
| 2º ANDAR | RACK B2 | 11 | ACELERADOR | RIVERBED-02 | UTP | 4
| 2º ANDAR | RACK B2 | 11 | ACELERADOR | RIVERBED-02 | UTP | 5
| 2º ANDAR | RACK B2 | 11 | ACELERADOR | RIVERBED-02 | UTP | 6
| 2º ANDAR | RACK B2 | 11 | ACELERADOR | RIVERBED-02 | UTP | 7
M05 | 2º ANDAR | RACK B2 | 11 | ACELERADOR | RIVERBED-02 | UTP | 8 | M05
M07 | 2º ANDAR | RACK B2 | 11 | ACELERADOR | RIVERBED-02 | FO/MM/LC | 9 | M07
M08 | 2º ANDAR | RACK B2 | 11 | ACELERADOR | RIVERBED-02 | FO/MM/LC | 10 | M08
M09 | 2º ANDAR | RACK B2 | 11 | ACELERADOR | RIVERBED-02 | FO/MM/LC | 11 | M09
M10 | 2º ANDAR | RACK B2 | 11 | ACELERADOR | RIVERBED-02 | FO/MM/LC | 12 | M10
A87 | 2º ANDAR | RACK B2 | 14-15 | ACELERADOR | RIVERBED-03 | UTP | -- | A87
B57 | 2º ANDAR | RACK B2 | 14-15 | ACELERADOR | RIVERBED-03 | FO/MM/LC | -- | B57
A89 | 2º ANDAR | RACK B2 | 14-15 | ACELERADOR | RIVERBED-03 | FO/MM/LC | -- | A89
B58 | 2º ANDAR | RACK B2 | 14-15 | ACELERADOR | RIVERBED-03 | FO/MM/LC | -- | B58
B59 | 2º ANDAR | RACK B2 | 14-15 | ACELERADOR | RIVERBED-03 | FO/MM/LC | -- | B59
A97 | 2º ANDAR | RACK B2 | 42 | SENSOR | SENSOR POD B2 | UTP | -- | A97
A98 | 2º ANDAR | RACK B2 | 42 | SENSOR | SENSOR POD B2 | UTP | -- | A98
F179 | 2º ANDAR | RACK B2 | 42 | SENSOR | SENSOR POD B2 | UTP | 1 | F179
F180 | 2º ANDAR | RACK B2 | 42 | SENSOR | SENSOR POD B2 | UTP | 2 | F180
F181 | 2º ANDAR | RACK B2 | 42 | SENSOR | SENSOR POD B2 | UTP | 3 | F181
F182 | 2º ANDAR | RACK B2 | 42 | SENSOR | SENSOR POD B2 | UTP | 4 | F182
F183 | 2º ANDAR | RACK B2 | 42 | SENSOR | SENSOR POD B2 | UTP | 5 | F183
F184 | 2º ANDAR | RACK B2 | 42 | SENSOR | SENSOR POD B2 | UTP | 6 | F184
A99 | 2º ANDAR | RACK B2 | -- | PDU | RACK B2 PDU1 | UTP | TEMP/HUMIDITY | A99
A100 | 2º ANDAR | RACK B2 | -- | PDU | RACK B2 PDU2 | UTP | NETWORK | A100
VAZIA | 2º ANDAR | RACK B3 | 15-16-17 | PABX | AVAYA 01 | UTP | CONSOLE | VAZIA
VAZIA | 2º ANDAR | RACK B3 | 15-16-17 | PABX | AVAYA 01 | UTP | SERVICES | VAZIA
VAZIA | 2º ANDAR | RACK B3 | 15-16-17 | PABX | AVAYA 01 | UTP | 1 | VAZIA
VAZIA | 2º ANDAR | RACK B3 | 15-16-17 | PABX | AVAYA 01 | UTP | 2 | VAZIA
VAZIA | 2º ANDAR | RACK B3 | 15-16-17 | PABX | AVAYA 01 | UTP | 3 | VAZIA
VAZIA | 2º ANDAR | RACK B3 | 15-16-17 | PABX | AVAYA 01 | UTP | 4 | VAZIA
M17 | 2º ANDAR | RACK B3 | 15-16-17 | PABX | AVAYA 01 | UTP | 5 | M17
M18 | 2º ANDAR | RACK B3 | 15-16-17 | PABX | AVAYA 01 | UTP | 6 | M18
M19 | 2º ANDAR | RACK B3 | 15-16-17 | PABX | AVAYA 01 | UTP | V7/T1/E1 | M19
VAZIA | 2º ANDAR | RACK B3 | 20-21-22 | PABX | AVAYA 02 | UTP | CONSOLE | VAZIA
VAZIA | 2º ANDAR | RACK B3 | 20-21-22 | PABX | AVAYA 02 | UTP | SERVICES | VAZIA
VAZIA | 2º ANDAR | RACK B3 | 20-21-22 | PABX | AVAYA 02 | UTP | 1 | VAZIA
VAZIA | 2º ANDAR | RACK B3 | 20-21-22 | PABX | AVAYA 02 | UTP | 2 | VAZIA
VAZIA | 2º ANDAR | RACK B3 | 20-21-22 | PABX | AVAYA 02 | UTP | 3 | VAZIA
VAZIA | 2º ANDAR | RACK B3 | 20-21-22 | PABX | AVAYA 02 | UTP | 4 | VAZIA
M20 | 2º ANDAR | RACK B3 | 20-21-22 | PABX | AVAYA 02 | UTP | 5 | M20
M21 | 2º ANDAR | RACK B3 | 20-21-22 | PABX | AVAYA 02 | UTP | 6 | M21
VAZIA | 2º ANDAR | RACK B3 | 20-21-22 | PABX | AVAYA 02 | UTP | V7/T1/E1 | VAZIA
A104 | 2º ANDAR | RACK B3 | 23 | SERVER | SRV-03 | UTP | IDRAC | A104
A105 | 2º ANDAR | RACK B3 | 23 | SERVER | SRV-03 | UTP | 1/1 | A105
VAZIA | 2º ANDAR | RACK B3 | 23 | SERVER | SRV-03 | UTP | 1/2 | VAZIA
A106 | 2º ANDAR | RACK B3 | 23 | SERVER | SRV-03 | UTP | 1 | A106
A107 | 2º ANDAR | RACK B3 | 23 | SERVER | SRV-03 | UTP | 2 | A107
A108 | 2º ANDAR | RACK B3 | 23 | SERVER | SRV-03 | UTP | 3 | A108
A109 | 2º ANDAR | RACK B3 | 23 | SERVER | SRV-03 | UTP | 4 | A109
M22 | 2º ANDAR | RACK B3 | 30 | FIREWALL | FW-01 | FO/MM/LC | 10G/1 | M22
VAZIA | 2º ANDAR | RACK B3 | 30 | FIREWALL | FW-01 | FO/MM/LC | 10G/2 | VAZIA
VAZIA | 2º ANDAR | RACK B3 | 30 | FIREWALL | FW-01 | FO/MM/LC | 10G/3 | VAZIA
VAZIA | 2º ANDAR | RACK B3 | 30 | FIREWALL | FW-01 | FO/MM/LC | 10G/4 | VAZIA
M23 | 2º ANDAR | RACK B3 | 30 | FIREWALL | FW-01 | FO/MM/LC | 40G/1 | M23
M24 | 2º ANDAR | RACK B3 | 30 | FIREWALL | FW-01 | FO/MM/LC | 40G/2 | M24
M25 | 2º ANDAR | RACK B3 | 30 | FIREWALL | FW-01 | UTP | 1 | M25
VAZIA | 2º ANDAR | RACK B3 | 30 | FIREWALL | FW-01 | UTP | 2 | VAZIA
VAZIA | 2º ANDAR | RACK B3 | 30 | FIREWALL | FW-01 | UTP | 3 | VAZIA
VAZIA | 2º ANDAR | RACK B3 | 30 | FIREWALL | FW-01 | UTP | 4 | VAZIA
VAZIA | 2º ANDAR | RACK B3 | 30 | FIREWALL | FW-01 | UTP | 5 | VAZIA
VAZIA | 2º ANDAR | RACK B3 | 30 | FIREWALL | FW-01 | UTP | 6 | VAZIA
VAZIA | 2º ANDAR | RACK B3 | 30 | FIREWALL | FW-01 | UTP | 7 | VAZIA
VAZIA | 2º ANDAR | RACK B3 | 30 | FIREWALL | FW-01 | UTP | 8 | VAZIA
M26 | 2º ANDAR | RACK B3 | 30 | FIREWALL | FW-01 | UTP | SYNC | M26
VAZIA | 2º ANDAR | RACK B3 | 30 | FIREWALL | FW-01 | UTP | MGMT | VAZIA
VAZIA | 2º ANDAR | RACK B3 | 30 | FIREWALL | FW-01 | UTP | CONSOLE | VAZIA
VAZIA | 2º ANDAR | RACK B3 | 30 | FIREWALL | FW-01 | UTP | LOM | VAZIA
M27 | 2º ANDAR | RACK B3 | 31 | FIREWALL | FW-02 | FO/MM/LC | 10G/1 | M27
VAZIA | 2º ANDAR | RACK B3 | 31 | FIREWALL | FW-02 | FO/MM/LC | 10G/2 | VAZIA
VAZIA | 2º ANDAR | RACK B3 | 31 | FIREWALL | FW-02 | FO/MM/LC | 10G/3 | VAZIA
VAZIA | 2º ANDAR | RACK B3 | 31 | FIREWALL | FW-02 | FO/MM/LC | 10G/4 | VAZIA
M28 | 2º ANDAR | RACK B3 | 31 | FIREWALL | FW-02 | FO/MM/LC | 40G/1 | M28
M29 | 2º ANDAR | RACK B3 | 31 | FIREWALL | FW-02 | FO/MM/LC | 40G/2 | M29
M30 | 2º ANDAR | RACK B3 | 31 | FIREWALL | FW-02 | UTP | 1 | M30
VAZIA | 2º ANDAR | RACK B3 | 31 | FIREWALL | FW-02 | UTP | 2 | VAZIA
VAZIA | 2º ANDAR | RACK B3 | 31 | FIREWALL | FW-02 | UTP | 3 | VAZIA
VAZIA | 2º ANDAR | RACK B3 | 31 | FIREWALL | FW-02 | UTP | 4 | VAZIA
VAZIA | 2º ANDAR | RACK B3 | 31 | FIREWALL | FW-02 | UTP | 5 | VAZIA
VAZIA | 2º ANDAR | RACK B3 | 31 | FIREWALL | FW-02 | UTP | 6 | VAZIA
VAZIA | 2º ANDAR | RACK B3 | 31 | FIREWALL | FW-02 | UTP | 7 | VAZIA
VAZIA | 2º ANDAR | RACK B3 | 31 | FIREWALL | FW-02 | UTP | 8 | VAZIA
M31 | 2º ANDAR | RACK B3 | 31 | FIREWALL | FW-02 | UTP | SYNC | M31
VAZIA | 2º ANDAR | RACK B3 | 31 | FIREWALL | FW-02 | UTP | MGMT | VAZIA
VAZIA | 2º ANDAR | RACK B3 | 31 | FIREWALL | FW-02 | UTP | CONSOLE | VAZIA
VAZIA | 2º ANDAR | RACK B3 | 31 | FIREWALL | FW-02 | UTP | LOM | VAZIA
M32 | 2º ANDAR | RACK B3 | 33 | FIREWALL | F5-01 | UTP | MGMT | M32
VAZIA | 2º ANDAR | RACK B3 | 33 | FIREWALL | F5-01 | UTP | CONSOLE | VAZIA
VAZIA | 2º ANDAR | RACK B3 | 33 | FIREWALL | F5-01 | UTP | FAILOVER | VAZIA
VAZIA | 2º ANDAR | RACK B3 | 33 | FIREWALL | F5-01 | GBIC | 1.1 | VAZIA
VAZIA | 2º ANDAR | RACK B3 | 33 | FIREWALL | F5-01 | GBIC | 1.2 | VAZIA
VAZIA | 2º ANDAR | RACK B3 | 33 | FIREWALL | F5-01 | GBIC | 1.3 | VAZIA
VAZIA | 2º ANDAR | RACK B3 | 33 | FIREWALL | F5-01 | GBIC | 1.4 | VAZIA
VAZIA | 2º ANDAR | RACK B3 | 33 | FIREWALL | F5-01 | GBIC | 2.1 | VAZIA
VAZIA | 2º ANDAR | RACK B3 | 33 | FIREWALL | F5-01 | GBIC | 2.2 | VAZIA
M33 | 2º ANDAR | RACK B3 | 33 | FIREWALL | F5-01 | TWINAX | 2.3 | M33
M34 | 2º ANDAR | RACK B3 | 33 | FIREWALL | F5-01 | TWINAX | 2.4 | M34
M35 | 2º ANDAR | RACK B3 | 33 | FIREWALL | F5-01 | FO/MM/LC | 3.0 | M35
M36 | 2º ANDAR | RACK B3 | 33 | FIREWALL | F5-01 | FO/MM/LC | 4.0 | M36
VAZIA | 2º ANDAR | RACK B3 | 33 | FIREWALL | F5-01 | GBIC | 5.0 | VAZIA
VAZIA | 2º ANDAR | RACK B3 | 33 | FIREWALL | F5-01 | GBIC | 6.0 | VAZIA
M37 | 2º ANDAR | RACK B3 | 34 | FIREWALL | F5-02 | UTP | MGMT | M37
VAZIA | 2º ANDAR | RACK B3 | 34 | FIREWALL | F5-02 | UTP | CONSOLE | VAZIA
VAZIA | 2º ANDAR | RACK B3 | 34 | FIREWALL | F5-02 | UTP | FAILOVER | VAZIA
VAZIA | 2º ANDAR | RACK B3 | 34 | FIREWALL | F5-02 | GBIC | 1.1 | VAZIA
VAZIA | 2º ANDAR | RACK B3 | 34 | FIREWALL | F5-02 | GBIC | 1.2 | VAZIA
VAZIA | 2º ANDAR | RACK B3 | 34 | FIREWALL | F5-02 | GBIC | 1.3 | VAZIA
VAZIA | 2º ANDAR | RACK B3 | 34 | FIREWALL | F5-02 | GBIC | 1.4 | VAZIA
VAZIA | 2º ANDAR | RACK B3 | 34 | FIREWALL | F5-02 | GBIC | 2.1 | VAZIA
VAZIA | 2º ANDAR | RACK B3 | 34 | FIREWALL | F5-02 | GBIC | 2.2 | VAZIA
M38 | 2º ANDAR | RACK B3 | 34 | FIREWALL | F5-02 | TWINAX | 2.3 | M38
M39 | 2º ANDAR | RACK B3 | 34 | FIREWALL | F5-02 | TWINAX | 2.4 | M39
M40 | 2º ANDAR | RACK B3 | 34 | FIREWALL | F5-02 | FO/MM/LC | 3.0 | M40
M41 | 2º ANDAR | RACK B3 | 34 | FIREWALL | F5-02 | FO/MM/LC | 4.0 | M41
VAZIA | 2º ANDAR | RACK B3 | 34 | FIREWALL | F5-02 | GBIC | 5.0 | VAZIA
VAZIA | 2º ANDAR | RACK B3 | 34 | FIREWALL | F5-02 | GBIC | 6.0 | VAZIA
M42 | 2º ANDAR | RACK B3 | 36 | FIREWALL | SW-FW | UTP | 1 | M42
VAZIA | 2º ANDAR | RACK B3 | 36 | FIREWALL | SW-FW | UTP | 2 | VAZIA
VAZIA | 2º ANDAR | RACK B3 | 36 | FIREWALL | SW-FW | UTP | 3 | VAZIA
VAZIA | 2º ANDAR | RACK B3 | 36 | FIREWALL | SW-FW | UTP | 4 | VAZIA
VAZIA | 2º ANDAR | RACK B3 | 36 | FIREWALL | SW-FW | UTP | 5 | VAZIA
VAZIA | 2º ANDAR | RACK B3 | 36 | FIREWALL | SW-FW | UTP | 6 | VAZIA
VAZIA | 2º ANDAR | RACK B3 | 36 | FIREWALL | SW-FW | UTP | 7 | VAZIA
VAZIA | 2º ANDAR | RACK B3 | 36 | FIREWALL | SW-FW | UTP | 8 | VAZIA
VAZIA | 2º ANDAR | RACK B3 | 41 | SWITCH | SW-05 | UTP | 1 | VAZIA
VAZIA | 2º ANDAR | RACK B3 | 41 | SWITCH | SW-05 | UTP | 2 | VAZIA
VAZIA | 2º ANDAR | RACK B3 | 41 | SWITCH | SW-05 | UTP | 3 | VAZIA
VAZIA | 2º ANDAR | RACK B3 | 41 | SWITCH | SW-05 | UTP | 4 | VAZIA
VAZIA | 2º ANDAR | RACK B3 | 41 | SWITCH | SW-05 | UTP | 5 | VAZIA
VAZIA | 2º ANDAR | RACK B3 | 41 | SWITCH | SW-05 | UTP | 6 | VAZIA
VAZIA | 2º ANDAR | RACK B3 | 41 | SWITCH | SW-05 | UTP | 7 | VAZIA
VAZIA | 2º ANDAR | RACK B3 | 41 | SWITCH | SW-05 | UTP | 8 | VAZIA
VAZIA | 2º ANDAR | RACK B3 | 41 | SWITCH | SW-05 | UTP | 9 | VAZIA
VAZIA | 2º ANDAR | RACK B3 | 41 | SWITCH | SW-05 | UTP | 10 | VAZIA
VAZIA | 2º ANDAR | RACK B3 | 41 | SWITCH | SW-05 | UTP | 11 | VAZIA
VAZIA | 2º ANDAR | RACK B3 | 41 | SWITCH | SW-05 | UTP | 12 | VAZIA
VAZIA | 2º ANDAR | RACK B3 | 41 | SWITCH | SW-05 | UTP | 13 | VAZIA
VAZIA | 2º ANDAR | RACK B3 | 41 | SWITCH | SW-05 | UTP | 14 | VAZIA
VAZIA | 2º ANDAR | RACK B3 | 41 | SWITCH | SW-05 | UTP | 15 | VAZIA
VAZIA | 2º ANDAR | RACK B3 | 41 | SWITCH | SW-05 | UTP | 16 | VAZIA
VAZIA | 2º ANDAR | RACK B3 | 41 | SWITCH | SW-05 | UTP | 17 | VAZIA
VAZIA | 2º ANDAR | RACK B3 | 41 | SWITCH | SW-05 | UTP | 18 | VAZIA
VAZIA | 2º ANDAR | RACK B3 | 41 | SWITCH | SW-05 | UTP | 19 | VAZIA
VAZIA | 2º ANDAR | RACK B3 | 41 | SWITCH | SW-05 | UTP | 20 | VAZIA
VAZIA | 2º ANDAR | RACK B3 | 41 | SWITCH | SW-05 | UTP | 21 | VAZIA
VAZIA | 2º ANDAR | RACK B3 | 41 | SWITCH | SW-05 | UTP | 22 | VAZIA
VAZIA | 2º ANDAR | RACK B3 | 41 | SWITCH | SW-05 | UTP | 23 | VAZIA
VAZIA | 2º ANDAR | RACK B3 | 41 | SWITCH | SW-05 | UTP | 24 | VAZIA
B09 | 2º ANDAR | RACK B3 | 42 | SENSOR | SENSOR POD B3 | UTP | -- | B09
B10 | 2º ANDAR | RACK B3 | 42 | SENSOR | SENSOR POD B3 | UTP | -- | B10
H18 | 2º ANDAR | RACK B3 | 42 | SENSOR | SENSOR POD B3 | UTP | 1 | H18
H20 | 2º ANDAR | RACK B3 | 42 | SENSOR | SENSOR POD B3 | UTP | 2 | H20
H22 | 2º ANDAR | RACK B3 | 42 | SENSOR | SENSOR POD B3 | UTP | 3 | H22
H19 | 2º ANDAR | RACK B3 | 42 | SENSOR | SENSOR POD B3 | UTP | 4 | H19
H21 | 2º ANDAR | RACK B3 | 42 | SENSOR | SENSOR POD B3 | UTP | 5 | H21
H23 | 2º ANDAR | RACK B3 | 42 | SENSOR | SENSOR POD B3 | UTP | 6 | H23
A101 | 2º ANDAR | RACK B3 | -- | PDU | RACK B3 PDU1 | UTP | NETWORK | A101
A102 | 2º ANDAR | RACK B3 | -- | PDU | RACK B3 PDU2 | UTP | NETWORK | A102
F01 | 2º ANDAR | RACK B4 | 1-8 | SWITCH | BROCADE-02 | FO/MM/LC | L4/1 | F01
VAZIA | 2º ANDAR | RACK B4 | 1-8 | SWITCH | BROCADE-02 | FO/MM/LC | L4/2 | VAZIA
VAZIA | 2º ANDAR | RACK B4 | 1-8 | SWITCH | BROCADE-02 | FO/MM/LC | L4/3 | VAZIA
VAZIA | 2º ANDAR | RACK B4 | 1-8 | SWITCH | BROCADE-02 | FO/MM/LC | L4/4 | VAZIA
VAZIA | 2º ANDAR | RACK B4 | 1-8 | SWITCH | BROCADE-02 | FO/MM/LC | L4/5 | VAZIA
VAZIA | 2º ANDAR | RACK B4 | 1-8 | SWITCH | BROCADE-02 | FO/MM/LC | L4/6 | VAZIA
VAZIA | 2º ANDAR | RACK B4 | 1-8 | SWITCH | BROCADE-02 | FO/MM/LC | L4/7 | VAZIA
VAZIA | 2º ANDAR | RACK B4 | 1-8 | SWITCH | BROCADE-02 | FO/MM/LC | L4/8 | VAZIA
VAZIA | 2º ANDAR | RACK B4 | 1-8 | SWITCH | BROCADE-02 | FO/MM/LC | L4/9 | VAZIA
VAZIA | 2º ANDAR | RACK B4 | 1-8 | SWITCH | BROCADE-02 | FO/MM/LC | L4/10 | VAZIA
VAZIA | 2º ANDAR | RACK B4 | 1-8 | SWITCH | BROCADE-02 | FO/MM/LC | L4/11 | VAZIA
VAZIA | 2º ANDAR | RACK B4 | 1-8 | SWITCH | BROCADE-02 | FO/MM/LC | L4/12 | VAZIA
VAZIA | 2º ANDAR | RACK B4 | 1-8 | SWITCH | BROCADE-02 | FO/MM/LC | L4/13 | VAZIA
VAZIA | 2º ANDAR | RACK B4 | 1-8 | SWITCH | BROCADE-02 | FO/MM/LC | L4/14 | VAZIA
VAZIA | 2º ANDAR | RACK B4 | 1-8 | SWITCH | BROCADE-02 | FO/MM/LC | L4/15 | VAZIA
F02 | 2º ANDAR | RACK B4 | 1-8 | SWITCH | BROCADE-02 | UTP | L4/16 | F02
VAZIA | 2º ANDAR | RACK B4 | 1-8 | SWITCH | BROCADE-02 | FO/MM/LC | L4/17 | VAZIA
F03 | 2º ANDAR | RACK B4 | 1-8 | SWITCH | BROCADE-02 | FO/MM/LC | L4/18 | F03
VAZIA | 2º ANDAR | RACK B4 | 1-8 | SWITCH | BROCADE-02 | FO/MM/LC | L4/19 | VAZIA
VAZIA | 2º ANDAR | RACK B4 | 1-8 | SWITCH | BROCADE-02 | FO/MM/LC | L4/20 | VAZIA
F05 | 2º ANDAR | RACK B4 | 1-8 | SWITCH | BROCADE-02 | UTP | L4/21 | F05
VAZIA | 2º ANDAR | RACK B4 | 1-8 | SWITCH | BROCADE-02 | FO/MM/LC | L4/22 | VAZIA
VAZIA | 2º ANDAR | RACK B4 | 1-8 | SWITCH | BROCADE-02 | FO/MM/LC | L4/23 | VAZIA
VAZIA | 2º ANDAR | RACK B4 | 1-8 | SWITCH | BROCADE-02 | FO/MM/LC | L4/24 | VAZIA
VAZIA | 2º ANDAR | RACK B4 | 1-8 | SWITCH | BROCADE-02 | FO/MM/LC | L4/25 | VAZIA
VAZIA | 2º ANDAR | RACK B4 | 1-8 | SWITCH | BROCADE-02 | FO/MM/LC | L4/26 | VAZIA
VAZIA | 2º ANDAR | RACK B4 | 1-8 | SWITCH | BROCADE-02 | FO/MM/LC | L4/27 | VAZIA
VAZIA | 2º ANDAR | RACK B4 | 1-8 | SWITCH | BROCADE-02 | FO/MM/LC | L4/28 | VAZIA
VAZIA | 2º ANDAR | RACK B4 | 1-8 | SWITCH | BROCADE-02 | FO/MM/LC | L4/29 | VAZIA
VAZIA | 2º ANDAR | RACK B4 | 1-8 | SWITCH | BROCADE-02 | FO/MM/LC | L4/30 | VAZIA
VAZIA | 2º ANDAR | RACK B4 | 1-8 | SWITCH | BROCADE-02 | FO/MM/LC | L4/31 | VAZIA
VAZIA | 2º ANDAR | RACK B4 | 1-8 | SWITCH | BROCADE-02 | FO/MM/LC | L4/32 | VAZIA
F06 | 2º ANDAR | RACK B4 | 1-8 | SWITCH | BROCADE-02 | FO/MM/LC | L4/33 | F06
VAZIA | 2º ANDAR | RACK B4 | 1-8 | SWITCH | BROCADE-02 | FO/MM/LC | L4/34 | VAZIA
VAZIA | 2º ANDAR | RACK B4 | 1-8 | SWITCH | BROCADE-02 | FO/MM/LC | L4/35 | VAZIA
VAZIA | 2º ANDAR | RACK B4 | 1-8 | SWITCH | BROCADE-02 | FO/MM/LC | L4/36 | VAZIA
VAZIA | 2º ANDAR | RACK B4 | 1-8 | SWITCH | BROCADE-02 | FO/MM/LC | L4/37 | VAZIA
VAZIA | 2º ANDAR | RACK B4 | 1-8 | SWITCH | BROCADE-02 | FO/MM/LC | L4/38 | VAZIA
VAZIA | 2º ANDAR | RACK B4 | 1-8 | SWITCH | BROCADE-02 | FO/MM/LC | L4/39 | VAZIA
VAZIA | 2º ANDAR | RACK B4 | 1-8 | SWITCH | BROCADE-02 | FO/MM/LC | L4/40 | VAZIA
VAZIA | 2º ANDAR | RACK B4 | 1-8 | SWITCH | BROCADE-02 | FO/MM/LC | L4/41 | VAZIA
F07 | 2º ANDAR | RACK B4 | 1-8 | SWITCH | BROCADE-02 | FO/MM/LC | L4/42 | F07
VAZIA | 2º ANDAR | RACK B4 | 1-8 | SWITCH | BROCADE-02 | FO/MM/LC | L4/43 | VAZIA
F08 | 2º ANDAR | RACK B4 | 1-8 | SWITCH | BROCADE-02 | FO/MM/LC | L4/44 | F08
VAZIA | 2º ANDAR | RACK B4 | 1-8 | SWITCH | BROCADE-02 | FO/MM/LC | L4/45 | VAZIA
F09 | 2º ANDAR | RACK B4 | 1-8 | SWITCH | BROCADE-02 | FO/MM/LC | L4/46 | F09
VAZIA | 2º ANDAR | RACK B4 | 1-8 | SWITCH | BROCADE-02 | FO/MM/LC | L4/47 | VAZIA
VAZIA | 2º ANDAR | RACK B4 | 1-8 | SWITCH | BROCADE-02 | FO/MM/LC | L4/48 | VAZIA
F11 | 2º ANDAR | RACK B4 | 1-8 | SWITCH | BROCADE-02 | FO/MM/LC | L3/1 | F11
F10 | 2º ANDAR | RACK B4 | 1-8 | SWITCH | BROCADE-02 | FO/MM/LC | L3/2 | F10
VAZIA | 2º ANDAR | RACK B4 | 1-8 | SWITCH | BROCADE-02 | FO/MM/LC | L3/3 | VAZIA
VAZIA | 2º ANDAR | RACK B4 | 1-8 | SWITCH | BROCADE-02 | FO/MM/LC | L3/4 | VAZIA
VAZIA | 2º ANDAR | RACK B4 | 1-8 | SWITCH | BROCADE-02 | FO/MM/LC | L3/5 | VAZIA
VAZIA | 2º ANDAR | RACK B4 | 1-8 | SWITCH | BROCADE-02 | FO/MM/LC | L3/6 | VAZIA
VAZIA | 2º ANDAR | RACK B4 | 1-8 | SWITCH | BROCADE-02 | FO/MM/LC | L3/7 | VAZIA
VAZIA | 2º ANDAR | RACK B4 | 1-8 | SWITCH | BROCADE-02 | FO/MM/LC | L3/8 | VAZIA
VAZIA | 2º ANDAR | RACK B4 | 1-8 | SWITCH | BROCADE-02 | FO/MM/LC | L3/9 | VAZIA
VAZIA | 2º ANDAR | RACK B4 | 1-8 | SWITCH | BROCADE-02 | FO/MM/LC | L3/10 | VAZIA
VAZIA | 2º ANDAR | RACK B4 | 1-8 | SWITCH | BROCADE-02 | FO/MM/LC | L3/11 | VAZIA
F12 | 2º ANDAR | RACK B4 | 1-8 | SWITCH | BROCADE-02 | UTP | L3/12 | F12
VAZIA | 2º ANDAR | RACK B4 | 1-8 | SWITCH | BROCADE-02 | FO/MM/LC | L3/13 | VAZIA
VAZIA | 2º ANDAR | RACK B4 | 1-8 | SWITCH | BROCADE-02 | FO/MM/LC | L3/14 | VAZIA
VAZIA | 2º ANDAR | RACK B4 | 1-8 | SWITCH | BROCADE-02 | FO/MM/LC | L3/15 | VAZIA
VAZIA | 2º ANDAR | RACK B4 | 1-8 | SWITCH | BROCADE-02 | FO/MM/LC | L3/16 | VAZIA
VAZIA | 2º ANDAR | RACK B4 | 1-8 | SWITCH | BROCADE-02 | FO/MM/LC | L3/17 | VAZIA
F13 | 2º ANDAR | RACK B4 | 1-8 | SWITCH | BROCADE-02 | FO/MM/LC | L3/18 | F13
VAZIA | 2º ANDAR | RACK B4 | 1-8 | SWITCH | BROCADE-02 | FO/MM/LC | L3/19 | VAZIA
VAZIA | 2º ANDAR | RACK B4 | 1-8 | SWITCH | BROCADE-02 | FO/MM/LC | L3/20 | VAZIA
F14 | 2º ANDAR | RACK B4 | 1-8 | SWITCH | BROCADE-02 | UTP | L3/21 | F14
VAZIA | 2º ANDAR | RACK B4 | 1-8 | SWITCH | BROCADE-02 | FO/MM/LC | L3/22 | VAZIA
VAZIA | 2º ANDAR | RACK B4 | 1-8 | SWITCH | BROCADE-02 | FO/MM/LC | L3/23 | VAZIA
VAZIA | 2º ANDAR | RACK B4 | 1-8 | SWITCH | BROCADE-02 | FO/MM/LC | L3/24 | VAZIA
F15 | 2º ANDAR | RACK B4 | 1-8 | SWITCH | BROCADE-02 | UTP | L3/25 | F15
VAZIA | 2º ANDAR | RACK B4 | 1-8 | SWITCH | BROCADE-02 | FO/MM/LC | L3/26 | VAZIA
VAZIA | 2º ANDAR | RACK B4 | 1-8 | SWITCH | BROCADE-02 | FO/MM/LC | L3/27 | VAZIA
VAZIA | 2º ANDAR | RACK B4 | 1-8 | SWITCH | BROCADE-02 | FO/MM/LC | L3/28 | VAZIA
VAZIA | 2º ANDAR | RACK B4 | 1-8 | SWITCH | BROCADE-02 | FO/MM/LC | L3/29 | VAZIA
VAZIA | 2º ANDAR | RACK B4 | 1-8 | SWITCH | BROCADE-02 | FO/MM/LC | L3/30 | VAZIA
VAZIA | 2º ANDAR | RACK B4 | 1-8 | SWITCH | BROCADE-02 | FO/MM/LC | L3/31 | VAZIA
VAZIA | 2º ANDAR | RACK B4 | 1-8 | SWITCH | BROCADE-02 | FO/MM/LC | L3/32 | VAZIA
F16 | 2º ANDAR | RACK B4 | 1-8 | SWITCH | BROCADE-02 | FO/MM/LC | L3/33 | F16
VAZIA | 2º ANDAR | RACK B4 | 1-8 | SWITCH | BROCADE-02 | FO/MM/LC | L3/34 | VAZIA
VAZIA | 2º ANDAR | RACK B4 | 1-8 | SWITCH | BROCADE-02 | FO/MM/LC | L3/35 | VAZIA
VAZIA | 2º ANDAR | RACK B4 | 1-8 | SWITCH | BROCADE-02 | FO/MM/LC | L3/36 | VAZIA
VAZIA | 2º ANDAR | RACK B4 | 1-8 | SWITCH | BROCADE-02 | FO/MM/LC | L3/37 | VAZIA
VAZIA | 2º ANDAR | RACK B4 | 1-8 | SWITCH | BROCADE-02 | FO/MM/LC | L3/38 | VAZIA
VAZIA | 2º ANDAR | RACK B4 | 1-8 | SWITCH | BROCADE-02 | FO/MM/LC | L3/39 | VAZIA
VAZIA | 2º ANDAR | RACK B4 | 1-8 | SWITCH | BROCADE-02 | FO/MM/LC | L3/40 | VAZIA
VAZIA | 2º ANDAR | RACK B4 | 1-8 | SWITCH | BROCADE-02 | FO/MM/LC | L3/41 | VAZIA
F17 | 2º ANDAR | RACK B4 | 1-8 | SWITCH | BROCADE-02 | FO/MM/LC | L3/42 | F17
VAZIA | 2º ANDAR | RACK B4 | 1-8 | SWITCH | BROCADE-02 | FO/MM/LC | L3/43 | VAZIA
F18 | 2º ANDAR | RACK B4 | 1-8 | SWITCH | BROCADE-02 | FO/MM/LC | L3/44 | F18
F20 | 2º ANDAR | RACK B4 | 1-8 | SWITCH | BROCADE-02 | UTP | L3/45 | F20
F19 | 2º ANDAR | RACK B4 | 1-8 | SWITCH | BROCADE-02 | FO/MM/LC | L3/46 | F19
VAZIA | 2º ANDAR | RACK B4 | 1-8 | SWITCH | BROCADE-02 | FO/MM/LC | L3/47 | VAZIA
VAZIA | 2º ANDAR | RACK B4 | 1-8 | SWITCH | BROCADE-02 | FO/MM/LC | L3/48 | VAZIA
F21 | 2º ANDAR | RACK B4 | 1-8 | SWITCH | BROCADE-02 | FO/MM/LC | L2/1 | F21
F22 | 2º ANDAR | RACK B4 | 1-8 | SWITCH | BROCADE-02 | FO/MM/LC | L2/2 | F22
F23 | 2º ANDAR | RACK B4 | 1-8 | SWITCH | BROCADE-02 | FO/MM/LC | L2/3 | F23
VAZIA | 2º ANDAR | RACK B4 | 1-8 | SWITCH | BROCADE-02 | FO/MM/LC | L2/4 | VAZIA
F24 | 2º ANDAR | RACK B4 | 1-8 | SWITCH | BROCADE-02 | FO/MM/LC | L2/5 | F24
F25 | 2º ANDAR | RACK B4 | 1-8 | SWITCH | BROCADE-02 | FO/MM/LC | L2/6 | F25
F26 | 2º ANDAR | RACK B4 | 1-8 | SWITCH | BROCADE-02 | FO/MM/LC | L2/7 | F26
F27 | 2º ANDAR | RACK B4 | 1-8 | SWITCH | BROCADE-02 | FO/MM/LC | L2/8 | F27
VAZIA | 2º ANDAR | RACK B4 | 1-8 | SWITCH | BROCADE-02 | FO/MM/LC | L2/9 | VAZIA
VAZIA | 2º ANDAR | RACK B4 | 1-8 | SWITCH | BROCADE-02 | FO/MM/LC | L2/10 | VAZIA
VAZIA | 2º ANDAR | RACK B4 | 1-8 | SWITCH | BROCADE-02 | FO/MM/LC | L2/11 | VAZIA
VAZIA | 2º ANDAR | RACK B4 | 1-8 | SWITCH | BROCADE-02 | FO/MM/LC | L2/12 | VAZIA
F28 | 2º ANDAR | RACK B4 | 1-8 | SWITCH | BROCADE-02 | FO/MM/LC | L1/1 | F28
F29 | 2º ANDAR | RACK B4 | 1-8 | SWITCH | BROCADE-02 | FO/MM/LC | L1/2 | F29
F30 | 2º ANDAR | RACK B4 | 1-8 | SWITCH | BROCADE-02 | FO/MM/LC | L1/3 | F30
VAZIA | 2º ANDAR | RACK B4 | 1-8 | SWITCH | BROCADE-02 | FO/MM/LC | L1/4 | VAZIA
F31 | 2º ANDAR | RACK B4 | 1-8 | SWITCH | BROCADE-02 | FO/MM/LC | L1/5 | F31
F32 | 2º ANDAR | RACK B4 | 1-8 | SWITCH | BROCADE-02 | FO/MM/LC | L1/6 | F32
F33 | 2º ANDAR | RACK B4 | 1-8 | SWITCH | BROCADE-02 | FO/MM/LC | L1/7 | F33
F34 | 2º ANDAR | RACK B4 | 1-8 | SWITCH | BROCADE-02 | FO/MM/LC | L1/8 | F34
VAZIA | 2º ANDAR | RACK B4 | 1-8 | SWITCH | BROCADE-02 | FO/MM/LC | L1/9 | VAZIA
VAZIA | 2º ANDAR | RACK B4 | 1-8 | SWITCH | BROCADE-02 | FO/MM/LC | L1/10 | VAZIA
VAZIA | 2º ANDAR | RACK B4 | 1-8 | SWITCH | BROCADE-02 | FO/MM/LC | L1/11 | VAZIA
VAZIA | 2º ANDAR | RACK B4 | 1-8 | SWITCH | BROCADE-02 | FO/MM/LC | L1/12 | VAZIA
F35 | 2º ANDAR | RACK B4 | 1-8 | SWITCH | BROCADE-02 | UTP | M2/MGMT | F35
F36 | 2º ANDAR | RACK B4 | 1-8 | SWITCH | BROCADE-02 | UTP | M1/MGMT | F36
VAZIA | 2º ANDAR | RACK B4 | 12 | SWITCH | C1 | FO/MM/LC | 1/1 | VAZIA
F58 | 2º ANDAR | RACK B4 | 12 | SWITCH | C1 | FO/MM/LC | 1/2 | F58
F59 | 2º ANDAR | RACK B4 | 12 | SWITCH | C1 | FO/MM/LC | 1/3 | F59
F60 | 2º ANDAR | RACK B4 | 12 | SWITCH | C1 | FO/MM/LC | 1/4 | F60
F61 | 2º ANDAR | RACK B4 | 12 | SWITCH | C1 | FO/MM/LC | 1/5 | F61
F62 | 2º ANDAR | RACK B4 | 12 | SWITCH | C1 | FO/MM/LC | 1/6 | F62
F63 | 2º ANDAR | RACK B4 | 12 | SWITCH | C1 | FO/MM/LC | 1/7 | F63
F64 | 2º ANDAR | RACK B4 | 12 | SWITCH | C1 | FO/MM/LC | 1/8 | F64
F65 | 2º ANDAR | RACK B4 | 12 | SWITCH | C1 | FO/MM/LC | 1/9 | F65
F66 | 2º ANDAR | RACK B4 | 12 | SWITCH | C1 | FO/MM/LC | 1/10 | F66
F67 | 2º ANDAR | RACK B4 | 12 | SWITCH | C1 | FO/MM/LC | 1/11 | F67
F69 | 2º ANDAR | RACK B4 | 12 | SWITCH | C1 | FO/MM/LC | 1/12 | F69
F70 | 2º ANDAR | RACK B4 | 12 | SWITCH | C1 | FO/MM/LC | 1/13 | F70
F71 | 2º ANDAR | RACK B4 | 12 | SWITCH | C1 | FO/MM/LC | 1/14 | F71
VAZIA | 2º ANDAR | RACK B4 | 12 | SWITCH | C1 | FO/MM/LC | 1/15 | VAZIA
VAZIA | 2º ANDAR | RACK B4 | 12 | SWITCH | C1 | FO/MM/LC | 1/16 | VAZIA
VAZIA | 2º ANDAR | RACK B4 | 12 | SWITCH | C1 | FO/MM/LC | 1/17 | VAZIA
VAZIA | 2º ANDAR | RACK B4 | 12 | SWITCH | C1 | FO/MM/LC | 1/18 | VAZIA
VAZIA | 2º ANDAR | RACK B4 | 12 | SWITCH | C1 | FO/MM/LC | 1/19 | VAZIA
VAZIA | 2º ANDAR | RACK B4 | 12 | SWITCH | C1 | FO/MM/LC | 1/20 | VAZIA
VAZIA | 2º ANDAR | RACK B4 | 12 | SWITCH | C1 | FO/MM/LC | 1/21 | VAZIA
VAZIA | 2º ANDAR | RACK B4 | 12 | SWITCH | C1 | FO/MM/LC | 1/22 | VAZIA
VAZIA | 2º ANDAR | RACK B4 | 12 | SWITCH | C1 | FO/MM/LC | 1/23 | VAZIA
VAZIA | 2º ANDAR | RACK B4 | 12 | SWITCH | C1 | FO/MM/LC | 1/24 | VAZIA
VAZIA | 2º ANDAR | RACK B4 | 12 | SWITCH | C1 | FO/MM/LC | 1/25 | VAZIA
VAZIA | 2º ANDAR | RACK B4 | 12 | SWITCH | C1 | FO/MM/LC | 1/26 | VAZIA
F51 | 2º ANDAR | RACK B4 | 12 | SWITCH | C1 | UTP | 1/27 | F51
F52 | 2º ANDAR | RACK B4 | 12 | SWITCH | C1 | UTP | 1/28 | F52
F72 | 2º ANDAR | RACK B4 | 12 | SWITCH | C1 | UTP | 1/29 | F72
F73 | 2º ANDAR | RACK B4 | 12 | SWITCH | C1 | UTP | 1/30 | F73
F37 | 2º ANDAR | RACK B4 | 12 | SWITCH | C1 | FO/MM/LC | 1/31 | F37
VAZIA | 2º ANDAR | RACK B4 | 12 | SWITCH | C1 | FO/MM/LC | 1/32 | VAZIA
VAZIA | 2º ANDAR | RACK B4 | 12 | SWITCH | C1 | FO/MM/LC | 1/33 | VAZIA
VAZIA | 2º ANDAR | RACK B4 | 12 | SWITCH | C1 | FO/MM/LC | 1/34 | VAZIA
VAZIA | 2º ANDAR | RACK B4 | 12 | SWITCH | C1 | FO/MM/LC | 1/35 | VAZIA
VAZIA | 2º ANDAR | RACK B4 | 12 | SWITCH | C1 | FO/MM/LC | 1/36 | VAZIA
F74 | 2º ANDAR | RACK B4 | 12 | SWITCH | C1 | FO/MM/LC | 1/37 | F74
F75 | 2º ANDAR | RACK B4 | 12 | SWITCH | C1 | FO/MM/LC | 1/38 | F75
F53 | 2º ANDAR | RACK B4 | 12 | SWITCH | C1 | FO/MM/LC | 1/39 | F53
F54 | 2º ANDAR | RACK B4 | 12 | SWITCH | C1 | FO/MM/LC | 1/40 | F54
VAZIA | 2º ANDAR | RACK B4 | 12 | SWITCH | C1 | FO/MM/LC | 1/41 | VAZIA
VAZIA | 2º ANDAR | RACK B4 | 12 | SWITCH | C1 | FO/MM/LC | 1/42 | VAZIA
VAZIA | 2º ANDAR | RACK B4 | 12 | SWITCH | C1 | FO/MM/LC | 1/43 | VAZIA
VAZIA | 2º ANDAR | RACK B4 | 12 | SWITCH | C1 | FO/MM/LC | 1/44 | VAZIA
VAZIA | 2º ANDAR | RACK B4 | 12 | SWITCH | C1 | FO/MM/LC | 1/45 | VAZIA
VAZIA | 2º ANDAR | RACK B4 | 12 | SWITCH | C1 | FO/MM/LC | 1/46 | VAZIA
VAZIA | 2º ANDAR | RACK B4 | 12 | SWITCH | C1 | FO/MM/LC | 1/47 | VAZIA
VAZIA | 2º ANDAR | RACK B4 | 12 | SWITCH | C1 | FO/MM/LC | 1/48 | VAZIA
F76 | 2º ANDAR | RACK B4 | 12 | SWITCH | C1 | QSFP | XL2/1 | F76
F77 | 2º ANDAR | RACK B4 | 12 | SWITCH | C1 | QSFP/FO/MM/LC | XL2/2 | F77
VAZIA | 2º ANDAR | RACK B4 | 12 | SWITCH | C1 | QSFP | XL2/3 | VAZIA
F78 | 2º ANDAR | RACK B4 | 12 | SWITCH | C1 | QSFP | XL2/4 | F78
VAZIA | 2º ANDAR | RACK B4 | 12 | SWITCH | C1 | QSFP | XL2/5 | VAZIA
VAZIA | 2º ANDAR | RACK B4 | 12 | SWITCH | C1 | QSFP | XL2/6 | VAZIA
VAZIA | 2º ANDAR | RACK B4 | 13 | SWITCH | SWTOR3 | UTP | IOIO | VAZIA
F79 | 2º ANDAR | RACK B4 | 13 | SWITCH | SWTOR3 | UTP | MGMT | F79
F80 | 2º ANDAR | RACK B4 | 13 | SWITCH | SWTOR3 | FO/MM/LC | 1 | F80
VAZIA | 2º ANDAR | RACK B4 | 13 | SWITCH | SWTOR3 | FO/MM/LC | 2 | VAZIA
F81 | 2º ANDAR | RACK B4 | 13 | SWITCH | SWTOR3 | FO/MM/LC | 3 | F81
VAZIA | 2º ANDAR | RACK B4 | 13 | SWITCH | SWTOR3 | FO/MM/LC | 4 | VAZIA
VAZIA | 2º ANDAR | RACK B4 | 13 | SWITCH | SWTOR3 | FO/MM/LC | 5 | VAZIA
VAZIA | 2º ANDAR | RACK B4 | 13 | SWITCH | SWTOR3 | FO/MM/LC | 6 | VAZIA
VAZIA | 2º ANDAR | RACK B4 | 13 | SWITCH | SWTOR3 | FO/MM/LC | 7 | VAZIA
VAZIA | 2º ANDAR | RACK B4 | 13 | SWITCH | SWTOR3 | FO/MM/LC | 8 | VAZIA
VAZIA | 2º ANDAR | RACK B4 | 13 | SWITCH | SWTOR3 | FO/MM/LC | 9 | VAZIA
VAZIA | 2º ANDAR | RACK B4 | 13 | SWITCH | SWTOR3 | FO/MM/LC | 10 | VAZIA
VAZIA | 2º ANDAR | RACK B4 | 13 | SWITCH | SWTOR3 | FO/MM/LC | 11 | VAZIA
VAZIA | 2º ANDAR | RACK B4 | 13 | SWITCH | SWTOR3 | FO/MM/LC | 12 | VAZIA
VAZIA | 2º ANDAR | RACK B4 | 13 | SWITCH | SWTOR3 | FO/MM/LC | 13 | VAZIA
VAZIA | 2º ANDAR | RACK B4 | 13 | SWITCH | SWTOR3 | FO/MM/LC | 14 | VAZIA
VAZIA | 2º ANDAR | RACK B4 | 13 | SWITCH | SWTOR3 | FO/MM/LC | 15 | VAZIA
F82 | 2º ANDAR | RACK B4 | 13 | SWITCH | SWTOR3 | UTP | 16 | F82
VAZIA | 2º ANDAR | RACK B4 | 13 | SWITCH | SWTOR3 | FO/MM/LC | 17 | VAZIA
VAZIA | 2º ANDAR | RACK B4 | 13 | SWITCH | SWTOR3 | FO/MM/LC | 18 | VAZIA
F83 | 2º ANDAR | RACK B4 | 13 | SWITCH | SWTOR3 | TWINAX | 19 | F83
VAZIA | 2º ANDAR | RACK B4 | 13 | SWITCH | SWTOR3 | FO/MM/LC | 20 | VAZIA
VAZIA | 2º ANDAR | RACK B4 | 13 | SWITCH | SWTOR3 | FO/MM/LC | 21 | VAZIA
VAZIA | 2º ANDAR | RACK B4 | 13 | SWITCH | SWTOR3 | FO/MM/LC | 22 | VAZIA
VAZIA | 2º ANDAR | RACK B4 | 13 | SWITCH | SWTOR3 | FO/MM/LC | 23 | VAZIA
VAZIA | 2º ANDAR | RACK B4 | 13 | SWITCH | SWTOR3 | FO/MM/LC | 24 | VAZIA
VAZIA | 2º ANDAR | RACK B4 | 13 | SWITCH | SWTOR3 | FO/MM/LC | 25 | VAZIA
VAZIA | 2º ANDAR | RACK B4 | 13 | SWITCH | SWTOR3 | FO/MM/LC | 26 | VAZIA
VAZIA | 2º ANDAR | RACK B4 | 13 | SWITCH | SWTOR3 | FO/MM/LC | 27 | VAZIA
VAZIA | 2º ANDAR | RACK B4 | 13 | SWITCH | SWTOR3 | FO/MM/LC | 28 | VAZIA
VAZIA | 2º ANDAR | RACK B4 | 13 | SWITCH | SWTOR3 | FO/MM/LC | 29 | VAZIA
VAZIA | 2º ANDAR | RACK B4 | 13 | SWITCH | SWTOR3 | FO/MM/LC | 30 | VAZIA
VAZIA | 2º ANDAR | RACK B4 | 13 | SWITCH | SWTOR3 | FO/MM/LC | 31 | VAZIA
VAZIA | 2º ANDAR | RACK B4 | 13 | SWITCH | SWTOR3 | FO/MM/LC | 32 | VAZIA
VAZIA | 2º ANDAR | RACK B4 | 13 | SWITCH | SWTOR3 | FO/MM/LC | 33 | VAZIA
VAZIA | 2º ANDAR | RACK B4 | 13 | SWITCH | SWTOR3 | FO/MM/LC | 34 | VAZIA
VAZIA | 2º ANDAR | RACK B4 | 13 | SWITCH | SWTOR3 | FO/MM/LC | 35 | VAZIA
VAZIA | 2º ANDAR | RACK B4 | 13 | SWITCH | SWTOR3 | FO/MM/LC | 36 | VAZIA
VAZIA | 2º ANDAR | RACK B4 | 13 | SWITCH | SWTOR3 | FO/MM/LC | 37 | VAZIA
VAZIA | 2º ANDAR | RACK B4 | 13 | SWITCH | SWTOR3 | FO/MM/LC | 38 | VAZIA
VAZIA | 2º ANDAR | RACK B4 | 13 | SWITCH | SWTOR3 | FO/MM/LC | 39 | VAZIA
VAZIA | 2º ANDAR | RACK B4 | 13 | SWITCH | SWTOR3 | FO/MM/LC | 40 | VAZIA
VAZIA | 2º ANDAR | RACK B4 | 13 | SWITCH | SWTOR3 | FO/MM/LC | 41 | VAZIA
VAZIA | 2º ANDAR | RACK B4 | 13 | SWITCH | SWTOR3 | FO/MM/LC | 42 | VAZIA
VAZIA | 2º ANDAR | RACK B4 | 13 | SWITCH | SWTOR3 | FO/MM/LC | 43 | VAZIA
VAZIA | 2º ANDAR | RACK B4 | 13 | SWITCH | SWTOR3 | FO/MM/LC | 44 | VAZIA
VAZIA | 2º ANDAR | RACK B4 | 13 | SWITCH | SWTOR3 | FO/MM/LC | 45 | VAZIA
VAZIA | 2º ANDAR | RACK B4 | 13 | SWITCH | SWTOR3 | FO/MM/LC | 46 | VAZIA
VAZIA | 2º ANDAR | RACK B4 | 13 | SWITCH | SWTOR3 | FO/MM/LC | 47 | VAZIA
VAZIA | 2º ANDAR | RACK B4 | 13 | SWITCH | SWTOR3 | FO/MM/LC | 48 | VAZIA
F84 | 2º ANDAR | RACK B4 | 13 | SWITCH | SWTOR3 | QSFP/FO/MM/LC | 49 | F84
F85 | 2º ANDAR | RACK B4 | 13 | SWITCH | SWTOR3 | QSFP | 50 | F85
F86 | 2º ANDAR | RACK B4 | 13 | SWITCH | SWTOR3 | QSFP/FO/MM/LC | 51 | F86
F87 | 2º ANDAR | RACK B4 | 13 | SWITCH | SWTOR3 | QSFP | 52 | F87
VAZIA | 2º ANDAR | RACK B4 | 14 | SWITCH | SWTOR2 | UTP | IOIO | VAZIA
F88 | 2º ANDAR | RACK B4 | 14 | SWITCH | SWTOR2 | UTP | MGMT | F88
F89 | 2º ANDAR | RACK B4 | 14 | SWITCH | SWTOR2 | FO/MM/LC | 1 | F89
VAZIA | 2º ANDAR | RACK B4 | 14 | SWITCH | SWTOR2 | FO/MM/LC | 2 | VAZIA
F90 | 2º ANDAR | RACK B4 | 14 | SWITCH | SWTOR2 | FO/MM/LC | 3 | F90
VAZIA | 2º ANDAR | RACK B4 | 14 | SWITCH | SWTOR2 | FO/MM/LC | 4 | VAZIA
VAZIA | 2º ANDAR | RACK B4 | 14 | SWITCH | SWTOR2 | FO/MM/LC | 5 | VAZIA
VAZIA | 2º ANDAR | RACK B4 | 14 | SWITCH | SWTOR2 | FO/MM/LC | 6 | VAZIA
VAZIA | 2º ANDAR | RACK B4 | 14 | SWITCH | SWTOR2 | FO/MM/LC | 7 | VAZIA
VAZIA | 2º ANDAR | RACK B4 | 14 | SWITCH | SWTOR2 | FO/MM/LC | 8 | VAZIA
VAZIA | 2º ANDAR | RACK B4 | 14 | SWITCH | SWTOR2 | FO/MM/LC | 9 | VAZIA
VAZIA | 2º ANDAR | RACK B4 | 14 | SWITCH | SWTOR2 | FO/MM/LC | 10 | VAZIA
VAZIA | 2º ANDAR | RACK B4 | 14 | SWITCH | SWTOR2 | FO/MM/LC | 11 | VAZIA
VAZIA | 2º ANDAR | RACK B4 | 14 | SWITCH | SWTOR2 | FO/MM/LC | 12 | VAZIA
VAZIA | 2º ANDAR | RACK B4 | 14 | SWITCH | SWTOR2 | FO/MM/LC | 13 | VAZIA
VAZIA | 2º ANDAR | RACK B4 | 14 | SWITCH | SWTOR2 | FO/MM/LC | 14 | VAZIA
VAZIA | 2º ANDAR | RACK B4 | 14 | SWITCH | SWTOR2 | FO/MM/LC | 15 | VAZIA
F91 | 2º ANDAR | RACK B4 | 14 | SWITCH | SWTOR2 | UTP | 16 | F91
VAZIA | 2º ANDAR | RACK B4 | 14 | SWITCH | SWTOR2 | FO/MM/LC | 17 | VAZIA
VAZIA | 2º ANDAR | RACK B4 | 14 | SWITCH | SWTOR2 | FO/MM/LC | 18 | VAZIA
F92 | 2º ANDAR | RACK B4 | 14 | SWITCH | SWTOR2 | TWINAX | 19 | F92
VAZIA | 2º ANDAR | RACK B4 | 14 | SWITCH | SWTOR2 | FO/MM/LC | 20 | VAZIA
VAZIA | 2º ANDAR | RACK B4 | 14 | SWITCH | SWTOR2 | FO/MM/LC | 21 | VAZIA
VAZIA | 2º ANDAR | RACK B4 | 14 | SWITCH | SWTOR2 | FO/MM/LC | 22 | VAZIA
VAZIA | 2º ANDAR | RACK B4 | 14 | SWITCH | SWTOR2 | FO/MM/LC | 23 | VAZIA
VAZIA | 2º ANDAR | RACK B4 | 14 | SWITCH | SWTOR2 | FO/MM/LC | 24 | VAZIA
VAZIA | 2º ANDAR | RACK B4 | 14 | SWITCH | SWTOR2 | FO/MM/LC | 25 | VAZIA
VAZIA | 2º ANDAR | RACK B4 | 14 | SWITCH | SWTOR2 | FO/MM/LC | 26 | VAZIA
VAZIA | 2º ANDAR | RACK B4 | 14 | SWITCH | SWTOR2 | FO/MM/LC | 27 | VAZIA
VAZIA | 2º ANDAR | RACK B4 | 14 | SWITCH | SWTOR2 | FO/MM/LC | 28 | VAZIA
VAZIA | 2º ANDAR | RACK B4 | 14 | SWITCH | SWTOR2 | FO/MM/LC | 29 | VAZIA
VAZIA | 2º ANDAR | RACK B4 | 14 | SWITCH | SWTOR2 | FO/MM/LC | 30 | VAZIA
VAZIA | 2º ANDAR | RACK B4 | 14 | SWITCH | SWTOR2 | FO/MM/LC | 31 | VAZIA
VAZIA | 2º ANDAR | RACK B4 | 14 | SWITCH | SWTOR2 | FO/MM/LC | 32 | VAZIA
VAZIA | 2º ANDAR | RACK B4 | 14 | SWITCH | SWTOR2 | FO/MM/LC | 33 | VAZIA
VAZIA | 2º ANDAR | RACK B4 | 14 | SWITCH | SWTOR2 | FO/MM/LC | 34 | VAZIA
VAZIA | 2º ANDAR | RACK B4 | 14 | SWITCH | SWTOR2 | FO/MM/LC | 35 | VAZIA
VAZIA | 2º ANDAR | RACK B4 | 14 | SWITCH | SWTOR2 | FO/MM/LC | 36 | VAZIA
VAZIA | 2º ANDAR | RACK B4 | 14 | SWITCH | SWTOR2 | FO/MM/LC | 37 | VAZIA
VAZIA | 2º ANDAR | RACK B4 | 14 | SWITCH | SWTOR2 | FO/MM/LC | 38 | VAZIA
VAZIA | 2º ANDAR | RACK B4 | 14 | SWITCH | SWTOR2 | FO/MM/LC | 39 | VAZIA
VAZIA | 2º ANDAR | RACK B4 | 14 | SWITCH | SWTOR2 | FO/MM/LC | 40 | VAZIA
VAZIA | 2º ANDAR | RACK B4 | 14 | SWITCH | SWTOR2 | FO/MM/LC | 41 | VAZIA
VAZIA | 2º ANDAR | RACK B4 | 14 | SWITCH | SWTOR2 | FO/MM/LC | 42 | VAZIA
VAZIA | 2º ANDAR | RACK B4 | 14 | SWITCH | SWTOR2 | FO/MM/LC | 43 | VAZIA
VAZIA | 2º ANDAR | RACK B4 | 14 | SWITCH | SWTOR2 | FO/MM/LC | 44 | VAZIA
VAZIA | 2º ANDAR | RACK B4 | 14 | SWITCH | SWTOR2 | FO/MM/LC | 45 | VAZIA
VAZIA | 2º ANDAR | RACK B4 | 14 | SWITCH | SWTOR2 | FO/MM/LC | 46 | VAZIA
VAZIA | 2º ANDAR | RACK B4 | 14 | SWITCH | SWTOR2 | FO/MM/LC | 47 | VAZIA
VAZIA | 2º ANDAR | RACK B4 | 14 | SWITCH | SWTOR2 | FO/MM/LC | 48 | VAZIA
F93 | 2º ANDAR | RACK B4 | 14 | SWITCH | SWTOR2 | QSFP/FO/MM/LC | 49 | F93
F94 | 2º ANDAR | RACK B4 | 14 | SWITCH | SWTOR2 | QSFP | 50 | F94
F95 | 2º ANDAR | RACK B4 | 14 | SWITCH | SWTOR2 | QSFP/FO/MM/LC | 51 | F95
F96 | 2º ANDAR | RACK B4 | 14 | SWITCH | SWTOR2 | QSFP | 52 | F96
VAZIA | 2º ANDAR | RACK B4 | 16 | SWITCH | SW-BRIDGE | UTP | MGMT | VAZIA
F97 | 2º ANDAR | RACK B4 | 16 | SWITCH | SW-BRIDGE | UTP | 1 | F97
F98 | 2º ANDAR | RACK B4 | 16 | SWITCH | SW-BRIDGE | UTP | 2 | F98
VAZIA | 2º ANDAR | RACK B4 | 16 | SWITCH | SW-BRIDGE | UTP | 3 | VAZIA
VAZIA | 2º ANDAR | RACK B4 | 16 | SWITCH | SW-BRIDGE | UTP | 4 | VAZIA
VAZIA | 2º ANDAR | RACK B4 | 16 | SWITCH | SW-BRIDGE | UTP | 5 | VAZIA
VAZIA | 2º ANDAR | RACK B4 | 16 | SWITCH | SW-BRIDGE | UTP | 6 | VAZIA
F99 | 2º ANDAR | RACK B4 | 16 | SWITCH | SW-BRIDGE | UTP | 7 | F99
F100 | 2º ANDAR | RACK B4 | 16 | SWITCH | SW-BRIDGE | UTP | 8 | F100
F101 | 2º ANDAR | RACK B4 | 16 | SWITCH | SW-BRIDGE | UTP | 9 | F101
F102 | 2º ANDAR | RACK B4 | 16 | SWITCH | SW-BRIDGE | UTP | 10 | F102
F103 | 2º ANDAR | RACK B4 | 16 | SWITCH | SW-BRIDGE | UTP | 11 | F103
F104 | 2º ANDAR | RACK B4 | 16 | SWITCH | SW-BRIDGE | UTP | 12 | F104
VAZIA | 2º ANDAR | RACK B4 | 16 | SWITCH | SW-BRIDGE | UTP | 13 | VAZIA
VAZIA | 2º ANDAR | RACK B4 | 16 | SWITCH | SW-BRIDGE | UTP | 14 | VAZIA
VAZIA | 2º ANDAR | RACK B4 | 16 | SWITCH | SW-BRIDGE | UTP | 15 | VAZIA
VAZIA | 2º ANDAR | RACK B4 | 16 | SWITCH | SW-BRIDGE | UTP | 16 | VAZIA
F105 | 2º ANDAR | RACK B4 | 16 | SWITCH | SW-BRIDGE | UTP | 17 | F105
VAZIA | 2º ANDAR | RACK B4 | 16 | SWITCH | SW-BRIDGE | UTP | 18 | VAZIA
F106 | 2º ANDAR | RACK B4 | 16 | SWITCH | SW-BRIDGE | UTP | 19 | F106
F107 | 2º ANDAR | RACK B4 | 16 | SWITCH | SW-BRIDGE | UTP | 20 | F107
VAZIA | 2º ANDAR | RACK B4 | 16 | SWITCH | SW-BRIDGE | UTP | 21 | VAZIA
VAZIA | 2º ANDAR | RACK B4 | 16 | SWITCH | SW-BRIDGE | UTP | 22 | VAZIA
VAZIA | 2º ANDAR | RACK B4 | 16 | SWITCH | SW-BRIDGE | UTP | 23 | VAZIA
F108 | 2º ANDAR | RACK B4 | 16 | SWITCH | SW-BRIDGE | UTP | 24 | F108
F109 | 2º ANDAR | RACK B4 | 16 | SWITCH | SW-BRIDGE | UTP | 25 | F109
F110 | 2º ANDAR | RACK B4 | 16 | SWITCH | SW-BRIDGE | UTP | 26 | F110
F111 | 2º ANDAR | RACK B4 | 16 | SWITCH | SW-BRIDGE | UTP | 27 | F111
F112 | 2º ANDAR | RACK B4 | 16 | SWITCH | SW-BRIDGE | UTP | 28 | F112
VAZIA | 2º ANDAR | RACK B4 | 16 | SWITCH | SW-BRIDGE | UTP | 29 | VAZIA
VAZIA | 2º ANDAR | RACK B4 | 16 | SWITCH | SW-BRIDGE | UTP | 30 | VAZIA
VAZIA | 2º ANDAR | RACK B4 | 16 | SWITCH | SW-BRIDGE | UTP | 31 | VAZIA
VAZIA | 2º ANDAR | RACK B4 | 16 | SWITCH | SW-BRIDGE | UTP | 32 | VAZIA
VAZIA | 2º ANDAR | RACK B4 | 16 | SWITCH | SW-BRIDGE | UTP | 33 | VAZIA
VAZIA | 2º ANDAR | RACK B4 | 16 | SWITCH | SW-BRIDGE | UTP | 34 | VAZIA
VAZIA | 2º ANDAR | RACK B4 | 16 | SWITCH | SW-BRIDGE | UTP | 35 | VAZIA
VAZIA | 2º ANDAR | RACK B4 | 16 | SWITCH | SW-BRIDGE | UTP | 36 | VAZIA
VAZIA | 2º ANDAR | RACK B4 | 16 | SWITCH | SW-BRIDGE | UTP | 37 | VAZIA
VAZIA | 2º ANDAR | RACK B4 | 16 | SWITCH | SW-BRIDGE | UTP | 38 | VAZIA
VAZIA | 2º ANDAR | RACK B4 | 16 | SWITCH | SW-BRIDGE | UTP | 39 | VAZIA
VAZIA | 2º ANDAR | RACK B4 | 16 | SWITCH | SW-BRIDGE | UTP | 40 | VAZIA
VAZIA | 2º ANDAR | RACK B4 | 16 | SWITCH | SW-BRIDGE | UTP | 41 | VAZIA
F113 | 2º ANDAR | RACK B4 | 16 | SWITCH | SW-BRIDGE | UTP | 42 | F113
F114 | 2º ANDAR | RACK B4 | 16 | SWITCH | SW-BRIDGE | UTP | 43 | F114
F115 | 2º ANDAR | RACK B4 | 16 | SWITCH | SW-BRIDGE | UTP | 44 | F115
F116 | 2º ANDAR | RACK B4 | 16 | SWITCH | SW-BRIDGE | UTP | 45 | F116
F117 | 2º ANDAR | RACK B4 | 16 | SWITCH | SW-BRIDGE | UTP | 46 | F117
VAZIA | 2º ANDAR | RACK B4 | 16 | SWITCH | SW-BRIDGE | UTP | 47 | VAZIA
VAZIA | 2º ANDAR | RACK B4 | 16 | SWITCH | SW-BRIDGE | UTP | 48 | VAZIA
F118 | 2º ANDAR | RACK B4 | 16 | SWITCH | SW-BRIDGE | FO/MM/LC | X1 | F118
F119 | 2º ANDAR | RACK B4 | 16 | SWITCH | SW-BRIDGE | FO/MM/LC | X2 | F119
VAZIA | 2º ANDAR | RACK B4 | 16 | SWITCH | SW-BRIDGE | FO/MM/LC | X3 | VAZIA
VAZIA | 2º ANDAR | RACK B4 | 16 | SWITCH | SW-BRIDGE | FO/MM/LC | X4 | VAZIA
VAZIA | 2º ANDAR | RACK B4 | 16 | SWITCH | SW-BRIDGE | FO/MM/LC | X5 | VAZIA
VAZIA | 2º ANDAR | RACK B4 | 16 | SWITCH | SW-BRIDGE | FO/MM/LC | X6 | VAZIA
VAZIA | 2º ANDAR | RACK B4 | 16 | SWITCH | SW-BRIDGE | FO/MM/LC | X7 | VAZIA
VAZIA | 2º ANDAR | RACK B4 | 16 | SWITCH | SW-BRIDGE | FO/MM/LC | X8 | VAZIA
B38 | 2º ANDAR | RACK B4 | 42 | SENSOR | SENSOR POD B4 | UTP | -- | B38
B39 | 2º ANDAR | RACK B4 | -- | SENSOR | SENSOR POD B4 | UTP | -- | B39
H24 | 2º ANDAR | RACK B4 | -- | SENSOR | SENSOR POD B4 | UTP | 1 | H24
H26 | 2º ANDAR | RACK B4 | -- | SENSOR | SENSOR POD B4 | UTP | 2 | H26
H28 | 2º ANDAR | RACK B4 | -- | SENSOR | SENSOR POD B4 | UTP | 3 | H28
H25 | 2º ANDAR | RACK B4 | -- | SENSOR | SENSOR POD B4 | UTP | 4 | H25
H27 | 2º ANDAR | RACK B4 | -- | SENSOR | SENSOR POD B4 | UTP | 5 | H27
H29 | 2º ANDAR | RACK B4 | -- | SENSOR | SENSOR POD B4 | UTP | 6 | H29
B40 | 2º ANDAR | RACK B4 | -- | PDU | RACK B4 PDU1 | UTP | NETWORK | B40
B41 | 2º ANDAR | RACK B4 | -- | PDU | RACK B4 PDU2 | UTP | NETWORK | B41
B60 | 2º ANDAR | RACK B4 | -- | PDU | SENSOR POD B5 | UTP | -- | B60
B61 | 2º ANDAR | RACK B4 | -- | PDU | SENSOR POD B5 | UTP | -- | B61
VAZIA | 2º ANDAR | RACK B4 | -- | PDU | SENSOR POD B5 | UTP | 1 | VAZIA
B71 | 2º ANDAR | RACK B4 | -- | PDU | SENSOR POD B5 | UTP | 2 | B71
B70 | 2º ANDAR | RACK B4 | -- | PDU | SENSOR POD B5 | UTP | 3 | B70
VAZIA | 2º ANDAR | RACK B4 | -- | PDU | SENSOR POD B5 | UTP | 4 | VAZIA
VAZIA | 2º ANDAR | RACK B4 | -- | PDU | SENSOR POD B5 | UTP | 5 | VAZIA
B69 | 2º ANDAR | RACK B4 | -- | PDU | SENSOR POD B5 | UTP | 6 | B69
B55 | 2º ANDAR | RACK UPS | -- | UPS | UPS Y | UTP | RESET | B55
B63 | 2º ANDAR | -- | -- | CAMERA | CAM 01 | UTP | -- | B63
B64 | 2º ANDAR | -- | -- | CAMERA | CAM 02 | UTP | -- | B64
B62 | 2º ANDAR | -- | -- | CAMERA | CAM 03 | UTP | -- | B62
B65 | 2º ANDAR | -- | -- | CAMERA | CAM 04 | UTP | -- | B65
B66 | 2º ANDAR | RACK A1 | PORTA REAR | SENSOR DE FUMAÇA | SENSOR FUMAÇA-01 | UTP | -- | B66
-- | 2º ANDAR | -- |  | SENSOR DE FUMAÇA | SENSOR FUMAÇA-02 | UTP | -- | --
-- | 2º ANDAR | -- |  | SENSOR DE FUMAÇA | SENSOR FUMAÇA-03 | UTP | -- | --
B67 | 2º ANDAR | RACK B4 | PORTA REAR | SENSOR DE FUMAÇA | SENSOR FUMAÇA-04 | UTP | -- | B67