## Aut_AC_AO_Inst_GN
AUTORIZAÇÕES CONCEDIDAS PARA CONSTRUÇÃO E OPERAÇÃO DE INSTALAÇÕES DE GÁS NATURAL Atualizada até 31/03/2025
Empresa | Tipo da Autorização | Tipo de Instalação | Nome da Instalação | Gasoduto | Trecho | Extensão | Diâmetro | Capacidade | Tipo do Ato | Número do Ato | Data da Outorga | Data de publicação no D.O.U | Observação
Petróleo Brasileiro S.A - PETROBRAS | Operação (Provisória) | Gasoduto de Transporte | Gasoduto Guamaré-Pecém | Gasoduto Guamaré-Pecém | - | 213 km | - | - | Autorização | 57 | 1998-12-23 | 1998-12-24
Transportadora Brasileira Gasoduto Bolívia-Brasil - TBG | Operação | Gasoduto de Transporte | Gasoduto Bolívia - Brasil | Gasoduto Bolívia - Brasil (GASBOL) | Corumbá (MT) - Guararema (SP) | - | - | - | Autorização | 13 | 1999-02-03 | 1999-02-04
Gasocidente do Mato Grosso | Construção | Gasoduto de Transporte | Gasoduto Lateral Cuiabá | Gasoduto Lateral Cuiabá | - | 266 km | 18 polegadas | 2,8 milhões m3/dia | Autorização | 24 | 1999-03-17 | 1999-03-18
Transportadora Sulbrasileira de Gás S.A. – TSB | Construção | Gasoduto de Transporte | Gasoduto Uruguaiana-Porto Alegre | Gasoduto Uruguaiana-Porto Alegre | Trecho I: Fronteira Brasil-Argentina/Uruguaiana(RS) | 25 km | 24 polegadas | 12 milhões m3/dia | Autorização | 123 | 1999-11-09 | 1999-11-10
Transportadora Sulbrasileira de Gás S.A. – TSB | Construção | Gasoduto de Transporte | Gasoduto Uruguaiana-Porto Alegre | Gasoduto Uruguaiana-Porto Alegre | Trecho III: Canoas(RS)/Triunfo(RS) | 25 km | 24 polegadas | 12 milhões m3/dia | Autorização | 123 | 1999-11-09 | 1999-11-10
Transportadora Brasileira Gasoduto Bolívia-Brasil - TBG | Operação | Gasoduto de Transporte | Gasoduto Bolívia - Brasil | Gasoduto Bolívia - Brasil (GASBOL) | Paulínia(SP)/Canoas(RS) | - | - | - | Autorização | 37 | 2000-03-22 | 2000-03-23
Petrobras Transporte S.A. - TRANSPETRO | Operação | Gasoduto de Transporte | Gasoduto Guamaré-Pecém | Gasoduto Guamaré-Pecém | Trecho I: Guamaré(RN)/Aracati(CE) | 213 km | 12 polegadas | - | Autorização | 45 | 2000-03-22 | 2000-03-23 | revogada pela Aut. N° 937/2017
Petrobras Transporte S.A. - TRANSPETRO | Operação | Gasoduto de Transporte | Gasoduto Guamaré-Pecém | Gasoduto Guamaré-Pecém | Trecho III: Aracati(CE)/Pecém(CE) | 170 km | 10 polegadas | - | Autorização | 45 | 2000-03-22 | 2000-03-23 | revogada pela Aut. N° 937/2017
Transportadora Sulbrasileira de Gás S.A. – TSB | Operação | Gasoduto de Transporte | Gasoduto Uruguaiana-Porto Alegre | Gasoduto Uruguaiana-Porto Alegre | Trecho I: Fronteira Brasil-Argentina/Uruguaiana(RS) | 25 km | 24 polegadas | 12 milhões m3/dia | Autorização | 91 | 2000-06-06 | 2000-06-07
Transportadora Sulbrasileira de Gás S.A. – TSB | Construção | Gasoduto de Transporte | Gasoduto Uruguaiana-Porto Alegre | Gasoduto Uruguaiana-Porto Alegre | Trecho II: Uruguaiana(RS) - Triunfo (RS) | 564 km | 24 polegadas | 12 milhões m3/dia | Autorização | 115 | 2000-07-11 | 2000-07-12
Transportadora Sulbrasileira de Gás S.A. – TSB | Operação | Gasoduto de Transporte | Gasoduto Uruguaiana-Porto Alegre | Gasoduto Uruguaiana-Porto Alegre | Trecho III: Canoas(RS)/Triunfo(RS) | 25 km | 24 polegadas | 12 milhões m3/dia | Autorização | 116 | 2000-07-11 | 2000-07-12
Petróleo Brasileiro S.A - PETROBRAS | Construção | Gasoduto de Transferência | Gasoduto Camaçari - FAFEN (Gasod. de Transferência) | Gasoduto Camaçari - FAFEN | - | 4 km | 14 polegadas | 2,1 milhões m3/dia | Autorização | 77 | 2001-06-12 | 2001-06-13
Gasocidente do Mato Grosso | Operação | Gasoduto de Transporte | Gasoduto Lateral Cuiabá | Gasoduto Lateral Cuiabá | - | 267 km | 18 polegadas | 2,8 milhões m3/dia | Autorização | 118 | 2001-07-17 | 2001-07-18
Petróleo Brasileiro S.A - PETROBRAS | Operação | Compressores de Gás | Compressores de Gás |  | Terminal de Cabiúnas, Macaé (RJ) | - | - | - | Autorização | 136 | 2001-08-07 | 2001-08-08
Petróleo Brasileiro S.A - PETROBRAS | Construção | Gasoduto de Transferência | Gasoduto Miranga-Santiago (Gasod. de Transferência) | Gasoduto Miranga-Santiago | - | 20km | 12 polegadas | 1,9 milhão m³/dia | Autorização | 127 | 2001-08-01 | 2001-08-08
Petrobras Transporte S.A. - TRANSPETRO | Operação | Gasoduto de Transporte | Gasoduto Pilar-Cabo | Gasoduto Pilar-Cabo | - | 203,6 km | 12 polegadas | 1,7 milhão m³/dia | Autorização | 120 | 2001-07-25 | 2001-08-08
Petrobras Transporte S.A. - TRANSPETRO | Construção | Ponto de Entrega | Ponto de Entrega Mossoró (Gasoduto Guamaré - Pecém) | Gasoduto Guamaré Pecém | - | - | - | - | Autorização | 135 | 2001-08-07 | 2001-08-08
Petróleo Brasileiro S.A - PETROBRAS | Construção | Ponto de Entrega | Ponto de Entrega UTE Macaé Merchant |  | - | - | - | - | Autorização | 153 | 2001-09-04 | 2001-09-05
Petróleo Brasileiro S.A - PETROBRAS | Construção | Ponto de Entrega | Ponto de Entrega UTE Juiz de Fora |  | - | - | - | - | Autorização | 157 | 2001-09-11 | 2001-09-12
Petróleo Brasileiro S.A - PETROBRAS | Construção | Ponto de Entrega | Ponto de Entrega UTE RioGen Merchant - Japeri (RJ) |  | - | - | - | - | Autorização | 161 | 2001-09-18 | 2001-09-19
Petróleo Brasileiro S.A - PETROBRAS | Operação | Ponto de Entrega | Ponto de Entrega UTE RioGen Merchant - Japeri (RJ) |  | - | - | - | - | Autorização | 169 | 2001-09-24 | 2001-09-25
Petróleo Brasileiro S.A - PETROBRAS | Construção | Sistema de Recompressão | Sistema de Recompressão Gasoduto Lagoa Parda-Vitória (ES) | Gasoduto Lagoa Parda-Vitória | - | - | - | - | Autorização | 167 | 2001-09-24 | 2001-09-25
Petróleo Brasileiro S.A - PETROBRAS | Operação | Ponto de Entrega | Ponto de Entrega UTE Macaé Merchant |  | interligação dos GASDUC I e II em Macaé (RJ) | - | - | - | Autorização | 194 | 2001-11-08 | 2001-11-09
Petróleo Brasileiro S.A - PETROBRAS | Operação | Ponto de Entrega | Ponto de Entrega UTE Juiz de Fora |  | - | - | - | - | Autorização | 200 | 2001-11-21 | 2001-11-26
Petrobras Transporte S.A. - TRANSPETRO | Operação | Ponto de Entrega | Ponto de Entrega Mossoró (Gasoduto Guamaré - Pecém) | Gasoduto Guamaré Pecém | - | - | - | - | Autorização | 216 | 2001-12-12 | 2001-12-13
Petróleo Brasileiro S.A - PETROBRAS | Construção | Ramal de Interligação | Ramal de Interligação no Ponto de Entrega de Betim (MG) - UTE Ibirité (MG) |  | - | 1,288 km | 12 polegadas | 2,0 milhões m³/dia | Autorização | 212 | 2001-12-12 | 2001-12-13
Petróleo Brasileiro S.A - PETROBRAS | Construção | Estação de Compressão | Estação de Compressão de Mantiqueira Gasoduto Rio- Belo Horizonte | Gasoduto Rio- Belo Horizonte | - | - | - | - | Autorização | 19 | 2002-01-23 | 2002-01-24
Petróleo Brasileiro S.A - PETROBRAS | Operação | Gasoduto de Transferência | Gasoduto Camaçari - FAFEN (Gasod. de Transferência) | Gasoduto Camaçari - FAFEN | - | 4 km | 14 polegadas | 2,1 milhões m³/dia | Autorização | 17 | 2002-01-23 | 2002-01-24
Petróleo Brasileiro S.A - PETROBRAS | Operação | Sistema de Recompressão | Sistema de Recompressão Gasoduto Lagoa Parda-Vitória (ES) | Gasoduto Lagoa Parda-Vitória | - | - | - | - | Autorização | 18 | 2002-01-23 | 2002-01-24
Petróleo Brasileiro S.A - PETROBRAS | Construção | Ponto de Entrega | Ponto de Entrega de Guapimirim (Gasoduto Cabiúnas - Reduc / GASDUC) | Gasoduto Cabiúnas - Reduc / GASDUC | - | - | - | - | Autorização | 30 | 2002-01-30 | 2002-01-31
Petróleo Brasileiro S.A - PETROBRAS | Construção | Ponto de Entrega | Ponto de Entrega de São Bernardo do Campo (Gasoduto GASAN) | Gasoduto GASAN | - | - | - | - | Autorização | 37 | 2002-02-21 | 2002-02-22
Petróleo Brasileiro S.A - PETROBRAS | Operação | Ramal de Interligação | Ramal de Interligação no Ponto de Entrega de Betim (MG) - UTE Ibirité (MG) |  | - | 1,288 km | 12 polegadas | 2,0 milhões m³/dia | Autorização | 40 | 2002-02-27 | 2002-02-28
Transportadora Brasileira Gasoduto Bolívia-Brasil - TBG | Construção | Ponto de Entrega | Ponto de Entrega de Canoas (Gasoduto Bolívia-Brasil) | Gasoduto Bolívia - Brasil (GASBOL) | - | - | - | - | Autorização | 46 | 2002-03-06 | 2002-03-07
Petróleo Brasileiro S.A - PETROBRAS | Construção | Estação de Compressão | Estação de Compressão de Tapinhoã Gasoduto Rio- Belo Horizonte | Gasoduto Rio- Belo Horizonte | - | - | - | - | Autorização | 73 | 2002-04-17 | 2002-04-19
Transportadora Brasileira Gasoduto Bolívia-Brasil - TBG | Construção | Ponto de Entrega | Ponto de Entrega de Três Lagoas (MS) (Gasoduto Bolívia-Brasil) | Gasoduto Bolívia - Brasil (GASBOL) | - | - | - | - | Autorização | 91 | 2002-04-26 | 2002-04-29
Petróleo Brasileiro S.A - PETROBRAS | Operação | Estação de Compressão | Estação de Compressão de Mantiqueira Gasoduto Rio- Belo Horizonte | Gasoduto Rio- Belo Horizonte | - | - | - | - | Autorização | 102 | 2002-05-08 | 2002-05-09
Nova Transportadora do Nordeste | Construção | Gasoduto de Transporte | Gasoduto Candeias - Aratu | Gasoduto Candeias - Aratu | UPGN-S Candeias (BA) - Dow Química (BA) | 15,4 km | 14 polegadas | - | Autorização | 129 | 2002-06-06 | 2002-06-07
Petróleo Brasileiro S.A - PETROBRAS | Operação | Gasoduto de Transferência | Gasoduto Miranga-Santiago (Gasod. de Transferência) | Gasoduto Miranga-Santiago | Trecho Miranga (BA) - Catu/Santiago (BA) | 20km | 12 polegadas | 1,9 milhão m³/dia | Autorização | 143 | 2002-06-12 | 2002-06-13
Transportadora Brasileira Gasoduto Bolívia-Brasil - TBG | Operação | Ponto de Entrega | Ponto de Entrega de Canoas (Gasoduto Bolívia-Brasil) | Gasoduto Bolívia - Brasil (GASBOL) | - | - | - | - | Autorização | 145 | 2002-06-19 | 2002-06-20
Petróleo Brasileiro S.A - PETROBRAS | Construção | Ponto de Entrega | Ponto de Entrega de Duque de Caxias ( TERMORIO) (Gasodutos GASDUC I e II e GASVOL) | Gasodutos GASDUC I e II e GASVOL | - | - | - | - | Autorização | 155 | 2002-06-26 | 2002-06-27
Petróleo Brasileiro S.A - PETROBRAS | Construção | Estação de Compressão | Estação de Compressão de Volta Redonda Gasoduto Rio- São Paulo | Gasoduto Rio- São Paulo | - | - | - | - | Autorização | 178 | 2002-07-08 | 2002-07-09
Petróleo Brasileiro S.A - PETROBRAS | Construção | Ponto de Entrega | Ponto de Entrega de Barbacena (MG) (Gasoduto GASBEL) | Gasoduto GASBEL | - | - | - | - | Autorização | 190 | 2002-07-19 | 2002-07-22
Transportadora Brasileira Gasoduto Bolívia-Brasil - TBG | Construção | Estação de Compressão | Estação de Compressão de Atibaia (SP) (Gasoduto Bolívia-Brasil) | Gasoduto Bolívia - Brasil (GASBOL) | - | - | - | - | Autorização | 206 | 2002-08-08 | 2002-08-09
Transportadora Brasileira Gasoduto Bolívia-Brasil - TBG | Construção | Estação de Compressão | Estação de Compressão de Guararema (SP) (Gasoduto Bolívia-Brasil) | Gasoduto Bolívia - Brasil (GASBOL) | - | - | - | - | Autorização | 205 | 2002-08-08 | 2002-08-09
Transportadora Brasileira Gasoduto Bolívia-Brasil - TBG | Operação | Ponto de Entrega | Ponto de Entrega de Três Lagoas (MS) (Gasoduto Bolívia-Brasil) | Gasoduto Bolívia - Brasil (GASBOL) | - | - | - | - | Autorização | 209 | 2002-08-14 | 2002-08-15
Petróleo Brasileiro S.A - PETROBRAS | Operação | Gasoduto de Transferência | Gasoduto Santiago-Camaçari (Gasod. de Transferência) | Gasoduto Santiago-Camaçari | UPGN Catu(Santiago) (BA) - Camaçari (BA) | 32 km | 10 polegadas | 0,6 milhões m³/dia | Autorização | 257 | 2002-10-18 | 2002-10-21
Petróleo Brasileiro S.A - PETROBRAS | Construção | Ponto de Entrega | Ponto de Entrega de Paracambi (RJ) (Gasoduto GASVOL) | Gasoduto GASVOL | - | - | - | - | Autorização | 275 | 2002-11-18 | 2002-11-19
Petróleo Brasileiro S.A - PETROBRAS | Construção | Ponto de Entrega | Ponto de Entrega de Macaé (RJ) (Norte Fluminense) (Gasoduto GASDUC I e II) | Gasoduto GASDUC I e II | - | - | - | - | Autorização | 282 | 2002-11-27 | 2002-11-28
Petróleo Brasileiro S.A - PETROBRAS | Construção | Ponto de Entrega | Ponto de Entrega de Macaé (RJ) (Macaé Merchant) (Gasoduto GASDUC I e II) | Gasoduto GASDUC I e II | - | - | - | - | Autorização | 298 | 2002-12-13 | 2002-12-16
Petróleo Brasileiro S.A - PETROBRAS | Operação | Ponto de Entrega | Ponto de Entrega de Barbacena (MG) (Gasoduto GASBEL) | Gasoduto GASBEL | - | - | - | - | Autorização | 12 | 2003-01-06 | 2003-01-07
Petróleo Brasileiro S.A - PETROBRAS | Reclassificação | Gasoduto de Transferência | Gasoduto Aratu-Camaçari (transporte para transferência) | Gasoduto Aratu - Camaçari | Estação Aratu (BA) - Estação Camaçari (BA) | 20 km | 10 polegadas | - | Despacho | 289 | 2003-03-21 | 2003-03-24
Transportadora Brasileira Gasoduto Bolívia-Brasil - TBG | Construção | Ponto de Entrega | Ponto de Entrega de Indaiatuba (SP) (Gasoduto Bolívia-Brasil) | Gasoduto Bolívia - Brasil (GASBOL) | - | - | - | - | Autorização | 122 | 2003-06-05 | 2003-06-06
Petróleo Brasileiro S.A - PETROBRAS | Operação | Estação de Compressão | Estação de Compressão de Tapinhoã (Gasoduto Rio- Belo Horizonte) | Gasoduto Rio- Belo Horizonte | - | - | - | - | Autorização | 147 | 2003-07-03 | 2003-07-04
Petrobras Transporte S.A. - TRANSPETRO | Construção | Ponto de Entrega | Ponto de Entrega de Aracati (CE) e ramal (Gasoduto GASFOR) | Gasoduto GASFOR | - | - | - | - | Autorização | 144 | 2003-07-03 | 2003-07-04
Petrobras Transporte S.A. - TRANSPETRO | Construção | Ponto de Entrega | Ponto de Entrega de Caucaia (CE) (Gasoduto GASFOR) | Gasoduto GASFOR | - | - | - | - | Autorização | 145 | 2003-07-03 | 2003-07-04
Petrobras Transporte S.A. - TRANSPETRO | Construção | Ponto de Entrega | Ponto de Entrega e ramal (Termofortaleza) (Gasoduto GASFOR) | Gasoduto GASFOR | - | - | - | - | Autorização | 146 | 2003-07-03 | 2003-07-04
Petrobras Transporte S.A. - TRANSPETRO | Construção | Ponto de Entrega | Ponto de Entrega e ramal (Termopernambuco) (Gasoduto GASALP) | Gasoduto GASALP | - | - | - | - | Autorização | 148 | 2003-07-11 | 2003-07-14
Nova Transportadora do Nordeste | Operação | Gasoduto de Transporte | Gasoduto Candeias - Aratu | Gasoduto Candeias - Aratu | UPGN-S Candeias (BA) - Dow Química (BA) | 15,4 km | 14 polegadas | - | Autorização | 161 | 2003-07-18 | 2003-07-21
Petróleo Brasileiro S.A - PETROBRAS | Operação | Ponto de Entrega | Ponto de Entrega de Macaé (RJ) (Norte Fluminense) (Gasoduto GASDUC I e II) | Gasoduto GASDUC I e II | - | - | - | - | Autorização | 188 | 2003-08-25 | 2003-08-26
Petrobras Transporte S.A. - TRANSPETRO | Operação | Ponto de Entrega | Ponto de Entrega e ramal (Termofortaleza) (Gasoduto GASFOR) | Gasoduto GASFOR | - | - | - | - | Autorização | 190 | 2003-08-25 | 2003-08-27
Transportadora Brasileira Gasoduto Bolívia-Brasil - TBG | Operação | Estação de Compressão | Estação de Compressão de Atibaia (SP) (Gasoduto Bolívia-Brasil) | Gasoduto Bolívia - Brasil (GASBOL) | - | - | - | - | Autorização | 196 | 2003-08-29 | 2003-09-01 | Revogada pelo Despacho N.º 581, de 12/04/10
Transportadora Brasileira Gasoduto Bolívia-Brasil - TBG | Operação | Estação de Compressão | Estação de Compressão de Guararema (SP) (Gasoduto Bolívia-Brasil) | Gasoduto Bolívia - Brasil (GASBOL) | - | - | - | - | Autorização | 197 | 2003-08-29 | 2003-09-01 | Revogada pelo Despacho N.º 581, de 12/04/10
Petrobras Transporte S.A. - TRANSPETRO | Construção | Estação de Compressão | Estação de Compressão de Aracati (CE) (Gasoduto Guamaré-Pecém GASFOR) | Gasoduto Guamaré-Pecém GASFOR | - | - | - | - | Autorização | 203 | 2003-09-05 | 2003-09-09
Petrobras Transporte S.A. - TRANSPETRO | Construção | Estação de Compressão | Estação de Compressão de Macaíba (RN) (Gasoduto Guamaré-Cabo "Nordestão") | Gasoduto Guamaré-Cabo "Nordestão" | - | - | - | - | Autorização | 205 | 2003-09-05 | 2003-09-09
Petrobras Transporte S.A. - TRANSPETRO | Construção | Estação de Compressão | Estação de Compressão de Santa Rita (PB) (Gasoduto Guamaré-Cabo "Nordestão") | Gasoduto Guamaré-Cabo "Nordestão" | - | - | - | - | Autorização | 204 | 2003-09-05 | 2003-09-09
Petrobras Transporte S.A. - TRANSPETRO | Construção | Estação de Compressão | Estação de Compressão de RECAP/Mauá (SP) (Gasoduto GASAN) | Gasoduto GASAN | - | - | - | - | Autorização | 213 | 2003-09-17 | 2003-09-18
Petrobras Transporte S.A. - TRANSPETRO | Operação | Ponto de Entrega | Ponto de Entrega e ramal (Termopernambuco) (Gasoduto GASALP) | Gasoduto GASALP | - | - | - | - | Autorização | 250 | 2003-11-14 | 2003-11-17
Petrobras Transporte S.A. - TRANSPETRO | Construção | Ponto de Entrega | modernização do Ponto de Entrega de Juiz de Fora (MG) (Gasoduto GASBEL) | Gasoduto GASBEL | - | - | - | - | Autorização | 256 | 2003-11-18 | 2003-11-20
Petrobras Transporte S.A. - TRANSPETRO | Construção | Ponto de Entrega | modernização Ponto de Entrega RECAP em Capuava(SP) (Gasoduto GASPAL) | Gasoduto GASPAL | - | - | - | - | Autorização | 259 | 2003-11-27 | 2003-11-28
Transportadora Brasileira Gasoduto Bolívia-Brasil - TBG | Operação | Ponto de Entrega | Ponto de Entrega de Indaiatuba (SP) (Gasoduto Bolívia-Brasil) | Gasoduto Bolívia - Brasil (GASBOL) | - | - | - | - | Autorização | 275 | 2003-12-11 | 2003-12-12
Petrobras Transporte S.A. - TRANSPETRO | Operação | Estação de Compressão | Estação de Compressão de Aracati (CE) (Gasoduto Guamaré-Pecém GASFOR) | Gasoduto Guamaré-Pecém GASFOR | - | - | - | - | Autorização | 4 | 2004-01-06 | 2004-01-08
Petrobras Transporte S.A. - TRANSPETRO | Construção | Ponto de Entrega | modernização Ponto de Entrega em Suzano (SP) (Gasoduto GASPAL) | Gasoduto GASPAL | - | - | - | - | Autorização | 7 | 2004-01-23 | 2004-01-26
Petrobras Transporte S.A. - TRANSPETRO | Construção | Ponto de Entrega | modernização Ponto de Entrega REVAP em São José dos Campos (SP) (Gasoduto GASPAL) | Gasoduto GASPAL | - | - | - | - | Autorização | 57 | 2004-03-18 | 2004-03-22
Consórcio Malhas Sudeste Nordeste | Operação | Ponto de Entrega | Ponto de Entrega de Barbacena (MG) (Gasoduto GASBEL) | Gasoduto GASBEL | - | - | - | - | Autorização | 87 | 2004-04-22 | 2004-04-23
Petrobras Transporte S.A. - TRANSPETRO | Operação | Estação de Compressão | Estação de Compressão de Macaíba (RN) (Gasoduto Guamaré-Cabo "Nordestão") | Gasoduto Guamaré-Cabo "Nordestão" | - | - | - | - | Autorização | 128 | 2004-06-16 | 2004-06-18
Petrobras Transporte S.A. - TRANSPETRO | Operação | Estação de Compressão | Estação de Compressão de RECAP/Mauá (SP) (Gasoduto GASAN) | Gasoduto GASAN | - | - | - | - | Autorização | 129 | 2004-06-16 | 2004-06-18
Petrobras Transporte S.A. - TRANSPETRO | Operação | Estação de Compressão | Estação de Compressão de Santa Rita (PB) (Gasoduto Guamaré-Cabo "Nordestão") | Gasoduto Guamaré-Cabo "Nordestão" | - | - | - | - | Autorização | 127 | 2004-06-16 | 2004-06-18
Petrobras Transporte S.A. - TRANSPETRO | Construção | Gasoduto de Transporte | Variante do Gasoduto Guamaré - Cabo (Nordestão) | Gasoduto Guamaré - Cabo (Nordestão) | em Pernambuco, do km 382,5 ao km 403,3 | 31,8 km | 12 polegadas | 2,72 milhões m³/dia | Autorização | 188 | 2004-07-14 | 2004-07-19
Consórcio Malhas Sudeste Nordeste | Construção | Gasoduto de Transporte | Gasoduto Campinas-Rio | Gasoduto Campinas-Rio | Refinaria do Planalto (REPLAN) (SP) / terminal de Japeri (RJ) | 455 km | 28 polegadas | 5,8 milhões m³/dia | Autorização | 230 | 2004-08-03 | 2004-08-05
Petrobras Transporte S.A. - TRANSPETRO | Construção | Ponto de Entrega | modernização Ponto de Entrega em Barra Mansa (RJ) (Gasoduto GASPAL) | Gasoduto GASPAL | - | - | - | - | Autorização | 231 | 2004-08-03 | 2004-08-05
Petrobras Transporte S.A. - TRANSPETRO | Construção | Ponto de Entrega | modernização Ponto de Entrega em Piraí (RJ) (Gasoduto GASVOL) | Gasoduto GASVOL | - | - | - | - | Autorização | 233 | 2004-08-03 | 2004-08-05
Petrobras Transporte S.A. - TRANSPETRO | Construção | Ponto de Entrega | modernização Ponto de Entrega em Resende (RJ) (Gasoduto GASPAL) | Gasoduto GASPAL | - | - | - | - | Autorização | 232 | 2004-08-03 | 2004-08-05
Petrobras Transporte S.A. - TRANSPETRO | Construção | Ponto de Entrega | modernização Ponto de Entrega em Volta Redonda (RJ) (Gasoduto GASVOL) | Gasoduto GASVOL | - | - | - | - | Autorização | 234 | 2004-08-03 | 2004-08-05
Consórcio Malhas Sudeste Nordeste | Operação | Ponto de Entrega | Ponto de Entrega em Duque de Caxias (RJ) - UTE TermoRio (Gasodutos GASDUC I, GASDUC II e GASVOL) | Gasodutos GASDUC I, GASDUC II e GASVOL | - | - | - | - | Autorização | 237 | 2004-08-03 | 2004-08-05
Consórcio Malhas Sudeste Nordeste | Operação | Ponto de Entrega | Ponto de Entrega em Guapimirim (RJ) (Gasoduto GASDUC) | Gasoduto GASDUC | - | - | - | - | Autorização | 235 | 2004-08-03 | 2004-08-05
Consórcio Malhas Sudeste Nordeste | Operação | Ponto de Entrega | Ponto de Entrega em Macaé (RJ) - UTE Macaé Merchant (Gasodutos GASDUC I e GASDUC II) | Gasodutos GASDUC I e GASDUC II | - | - | - | - | Autorização | 238 | 2004-08-03 | 2004-08-05
Consórcio Malhas Sudeste Nordeste | Operação | Ponto de Entrega | Ponto de Entrega em Paracambi (RJ) (Gasoduto GASVOL) | Gasoduto GASVOL | - | - | - | - | Autorização | 236 | 2004-08-03 | 2004-08-05
Consórcio Malhas Sudeste Nordeste | Construção | Gasoduto de Transporte | Gasoduto Dow-Aratu-Camaçari | Gasoduto Dow-Aratu-Camaçari | Estação de Caboto, em Candeias (BA) / Pólo Petroquímico de Camaçari (BA) | 27 km | 14 polegadas | 2,29 milhões m³/dia | Autorização | 261 | 2004-08-17 | 2004-08-19
Rio Polímeros S.A | Construção | Gasoduto de Transferência | Dutos de Transferência (etano, propano e gasolina) |  | Rio Polímeros / Refinaria REDUC, no Município de Duque de Caxias (RJ) | 1,8 km | 12 polegadas | - | Autorização | 276 | 2004-08-24 | 2004-08-25
Transportadora Brasileira Gasoduto Bolívia-Brasil - TBG | Construção | Ponto de Entrega | Ponto de Entrega em Campo Largo (PR) (Gasoduto GASBOL) | Gasoduto GASBOL | - | - | - | - | Autorização | 278 | 2004-08-24 | 2004-08-25
Transportadora Brasileira Gasoduto Bolívia-Brasil - TBG | Construção | Ponto de Entrega | Ponto de Entrega em Porto Feliz (SP) (Gasoduto GASBOL) | Gasoduto GASBOL | - | - | - | - | Autorização | 277 | 2004-08-24 | 2004-08-25
Consórcio Malhas Sudeste Nordeste | Operação | Ponto de Entrega | Ponto de Entrega e Ramal de Interligação em Aracati (CE) (Gasoduto GASFOR) | Gasoduto GASFOR | - | - | - | - | Autorização | 329 | 2004-09-24 | 2004-09-27
Consórcio Malhas Sudeste Nordeste | Operação | Ponto de Entrega | Ponto de Entrega em Caucaia (CE) (Gasoduto GASFOR) | Gasoduto GASFOR | - | - | - | - | Autorização | 330 | 2004-09-24 | 2004-09-27
Consórcio Malhas Sudeste Nordeste | Construção | Gasoduto de Transporte | Gasoduto Atalaia-Itaporanga | Gasoduto Atalaia-Itaporanga | UPGN de Atalaia, em Aracaju (SE) / Itaporanga dAjuda (SE) | 29 km | 14 polegadas | 3,0 milhões m³/dia | Autorização | 379 | 2004-10-28 | 2004-10-29
Consórcio Malhas Sudeste Nordeste | Operação | Ponto de Entrega | modernização Ponto de Entrega em Suzano (SP) (Gasoduto GASPAL) | Gasoduto GASPAL | - | - | - | - | Autorização | 396 | 2004-11-18 | 2004-11-19
Transportadora Associada de Gás S.A. – TAG | Construção | Gasoduto de Transporte | Gasoduto Coari - Manaus | Gasoduto Coari - Manaus | Terminal Solimões (TESOL) / Reman | 383 km | 20 polegadas | 4,5 milhões m³/dia | Autorização | 402 | 2004-11-29 | 2004-11-30
Consórcio Malhas Sudeste Nordeste | Construção | Ponto de Entrega | Ponto de Entrega em Pedras de Fogo (PB) (Gasoduto Guamaré-Cabo "Nordestão") | Gasoduto Guamaré-Cabo "Nordestão" | - | - | - | - | Autorização | 404 | 2004-12-03 | 2004-12-06
Consórcio Malhas Sudeste Nordeste | Construção | Ramal de Interligação | Ramal de Interligação entre os Pontos de Entrega da MPX Termoceará e da Termelétrica Fortaleza (CE) |  | - | 1,5 km | 10 polegadas | 1,705 milhão m³/dia | Autorização | 413 | 2004-12-13 | 2004-12-14
Consórcio Malhas Sudeste Nordeste | Construção | Ponto de Entrega | Ponto de Entrega em São Brás do Suaçuí (MG) (Gasoduto GASBEL) | Gasoduto GASBEL | - | - | - | - | Autorização | 458 | 2004-12-29 | 2004-12-30
Petróleo Brasileiro S.A - PETROBRAS | Reclassificação | Gasoduto de Transporte | Gasoduto Atalaia - FAFEN | Gasoduto Atalaia - FAFEN | - | 28,2 km | 14 polegadas | 1,45 milhão m3/dia | Despacho | 16 | 2005-01-13 | 2005-01-14
Transportadora do Nordeste e Sudeste S/A - TNS | Construção | Gasoduto de Transporte | Gasoduto Santa Rita - São Miguel de Taipu | Gasoduto Santa Rita | Santa Rita (PB) / São Miguel de Taipu (PB) | 25 km | 8 polegadas | 0,45 milhões m³/dia | Autorização | 16 | 2005-01-17 | 2005-01-18
Transportadora Capixaba de Gás S.A – TCG | Construção | Gasoduto de Transporte | Gasoduto Cacimbas-Vitória | Gasoduto Cacimbas-Vitória | I: UTGC Cacimbas (ES) / Terminal Inter Modal | 116,8 km | 26 polegadas | 4,0 milhões m³/dia | Autorização | 33 | 2005-02-03 | 2005-02-04
Transportadora Capixaba de Gás S.A – TCG | Construção | Gasoduto de Transporte | Gasoduto Cacimbas-Vitória | Gasoduto Cacimbas-Vitória | II: Terminal Inter Modal / Cia. Vale do Rio Doce | 12,7 km | 16 polegadas | 4,0 milhões m³/dia | Autorização | 33 | 2005-02-03 | 2005-02-04
Consórcio Malhas Sudeste Nordeste | Construção | Gasoduto de Transporte | Gasoduto Carmópolis-Pilar | Gasoduto Carmópolis-Pilar | Válvula 12 do etenoduto em Japaratuba (SE) / Estação de compressão em Marechal Deodoro (AL) | 177 km | 26 polegadas | 10,0 milhões m³/dia | Autorização | 81 | 2005-03-22 | 2005-03-23
White Martins Gases Industriais Ltda. | Construção | Unidade de Liquefação | Unidade de Liquefação de Gás Natural no Município de Paulínia (SP) |  | - | - | - | 0,38 milhões m³/dia | Autorização | 82 | 2005-03-23 | 2005-03-24
Consórcio Malhas Sudeste Nordeste | Operação | Ponto de Entrega | Ponto de Entrega em Pedras de Fogo (PB) (Gasoduto Guamaré-Cabo "Nordestão") | Gasoduto Guamaré-Cabo "Nordestão" | - | - | - | - | Autorização | 138 | 2005-04-27 | 2005-04-28
Petrobras Transporte S.A. - TRANSPETRO | Construção | Ponto de Entrega | Ponto de Entrega em Aracruz (ES) (Gasoduto Lagoa Parda - Vitória) | Gasoduto Lagoa Parda - Vitória | - | - | - | - | Autorização | 204 | 2005-06-08 | 2005-06-09
Transportadora Brasileira Gasoduto Bolívia-Brasil - TBG | Operação | Ponto de Entrega | Ponto de Entrega em Porto Feliz (SP) (Gasoduto GASBOL) | Gasoduto GASBOL | - | - | - | - | Autorização | 226 | 2005-06-22 | 2005-06-23
Transportadora Brasileira Gasoduto Bolívia-Brasil - TBG | Construção | Ponto de Entrega | Ponto de Entrega em Igrejinha (RS) (Gasoduto GASBOL) | Gasoduto GASBOL | - | - | - | - | Autorização | 271 | 2005-07-22 | 2005-07-25
Petróleo Brasileiro S.A - PETROBRAS | Manutenção Classificação (Gasoduto de Transferência) | Gasoduto de Transferência | Gasoduto Aratu - Camaçari | Gasoduto Aratu - Camaçari | Aratu (BA) - Camaçari (BA) | 19,6 km | 10 polegadas | - | Despacho | 855 | 2005-07-29 | 2005-08-01
Transportadora Gasene S.A | Construção | Gasoduto de Transporte | Gasoduto Cabiúnas - Vitória | Gasoduto Cabiúnas - Vitória | Cabiúnas (RJ) - Vitória (ES) | 300 km | 28 polegadas | 20,0 milhões m³/dia | Autorização | 284 | 2005-08-04 | 2005-08-05
Consórcio Malhas Sudeste Nordeste | Construção | Ponto de Entrega | Ponto de Entrega em Mamanguape (PB) (Gasoduto Guamaré-Cabo "Nordestão") | Gasoduto Guamaré-Cabo "Nordestão" | - | - | - | - | Autorização | 294 | 2005-08-09 | 2005-08-11
Transportadora Brasileira Gasoduto Bolívia-Brasil - TBG | Construção | Ponto de Entrega | Ponto de Entrega em Rio Claro (SP) (Gasoduto GASBOL) | Gasoduto GASBOL | - | - | - | - | Autorização | 368 | 2005-09-26 | 2005-09-27
Transportadora do Nordeste e Sudeste S/A - TNS | Operação | Gasoduto de Transporte | Gasoduto Santa Rita - São Miguel de Taipu | Gasoduto Santa Rita | Santa Rita (PB) / São Miguel de Taipu (PB) | 25 km | 8 polegadas | 0,45 milhões m³/dia | Autorização | 370 | 2005-09-29 | 2005-09-30
TNG Participações Ltda. | Construção | Gasoduto de Transporte | Gasoduto Urucu - Porto Velho | Gasoduto Urucu - Porto Velho | Trecho I: Urucu (AM) - Limite Superior Flona Balata Tufari (AM) | 242 km | 14 polegadas | 2,5 milhões m³/dia | Autorização | 385 | 2005-10-07 | 2005-10-10
TNG Participações Ltda. | Construção | Gasoduto de Transporte | Gasoduto Urucu - Porto Velho | Gasoduto Urucu - Porto Velho | Trecho II: Porto Velho (RO) - Limite Inferior Flona Balata Tufari (AM) | 203,3 km | 14 polegadas | 2,5 milhões m³/dia | Autorização | 385 | 2005-10-07 | 2005-10-10
Consórcio Malhas Sudeste Nordeste | Construção | Ponto de Entrega | Ponto de Entrega em Rio Largo (AL) (Gasoduto Pilar-Cabo "GASALP") | Gasoduto Pilar-Cabo "GASALP" | - | - | - | - | Autorização | 389 | 2005-10-14 | 2005-10-17
Consórcio Malhas Sudeste Nordeste | Construção | Ponto de Entrega | Ponto de Entrega em Duque de Caxias (RJ) - Termorio II (Interligação GASDUC I, GASDUC II, GASVOL) | Gasodutos GASDUC I, GASDUC II e GASVOL | - | - | - | - | Autorização | 400 | 2005-10-26 | 2005-10-27
Transportadora Brasileira Gasoduto Bolívia-Brasil - TBG | Construção | Ponto de Entrega | Ponto de Entrega em Valparaíso (SP) (Gasoduto GASBOL) | Gasoduto GASBOL | - | - | - | - | Autorização | 401 | 2005-10-26 | 2005-10-27
Transportadora Brasileira Gasoduto Bolívia-Brasil - TBG | Operação | Ponto de Entrega | Ponto de Entrega em Rio Claro (SP) (Gasoduto GASBOL) | Gasoduto GASBOL | - | - | - | - | Autorização | 404 | 2005-10-27 | 2005-10-28
Transportadora Brasileira Gasoduto Bolívia-Brasil - TBG | Construção | Ponto de Entrega | Ponto de Entrega Gemini - Paulínia (SP) (Gasoduto GASBOL) | Gasoduto GASBOL | - | - | - | - | Autorização | 409 | 2005-11-03 | 2005-11-07
Transportadora Brasileira Gasoduto Bolívia-Brasil - TBG | Construção | Ponto de Entrega | Ponto de Entrega Replan - Paulínia (SP) (Gasoduto GASBOL) | Gasoduto GASBOL | - | - | - | - | Autorização | 410 | 2005-11-03 | 2005-11-07
Consórcio Malhas Sudeste Nordeste | Construção | Gasoduto de Transporte | Gasoduto Catu-Carmópolis | Gasoduto Catu-Carmópolis | Catu (BA) / Carmópolis (SE) | 265 km | 26 polegadas | 12,0 milhões m³/dia | Autorização | 427 | 2005-11-16 | 2005-11-18
Transportadora Brasileira Gasoduto Bolívia-Brasil - TBG | Operação | Ponto de Entrega | Ponto de Entrega em Campo Largo (PR) (Gasoduto GASBOL) | Gasoduto GASBOL | - | - | - | - | Autorização | 455 | 2005-12-06 | 2005-12-07
Rio Polímeros S.A | Operação | Gasoduto de Transferência | Dutos de Transferência (etano, propano, gasolina e propileno Off-Spec) |  | Rio Polímeros / Refinaria REDUC, no Município de Duque de Caxias (RJ) | 1,8 km | 12 polegadas | - | Autorização | 459 | 2005-12-08 | 2005-12-12
Consórcio Malhas Sudeste Nordeste | Operação | Ponto de Entrega | Ponto de Entrega em São Brás do Suaçuí (MG) (Gasoduto GASBEL) | Gasoduto GASBEL | - | - | - | - | Autorização | 476 | 2005-12-20 | 2005-12-22
Transportadora Brasileira Gasoduto Bolívia-Brasil - TBG | Construção | Estação de Compressão | Estação de Compressão de Siderópolis (SC) (Gasoduto GASBOL) | Gasoduto GASBOL | - | - | - | - | Autorização | 29 | 2006-02-06 | 2006-02-08
White Martins Gases Industriais Ltda. | Construção | Gasoduto de Transferência | Duto de Transferência de Gás Natural Residual |  | Unidade de Liquefação de Gás Natural / REPLAN, no Município de Paulínia (SP) | 1,44 km | 6 polegadas | 0,067 milhões m³/dia | Autorização | 67 | 2006-03-27 | 2006-03-28
TNG Participações Ltda. | Construção | Gasoduto de Transporte | Gasoduto Urucu - Porto Velho | Gasoduto Urucu - Porto Velho | Trecho I: Urucu (AM) - Limite Superior Flona Balata Tufari (AM) / Trecho II: Limite Superior - Limite Inferior Flona Balata Tufari (AM) / Trecho III: Limite Inferior Flona Balata Tufari (AM) - Porto Velho (RO) | 242 km | 14 polegadas | 2,5 milhões m³/dia | Autorização | 89 | 2006-04-10 | 2006-04-11 | Revoga Aut.nº 385, 07/10/05
TNG Participações Ltda. | Construção | Gasoduto de Transporte | Gasoduto Urucu - Porto Velho | Gasoduto Urucu - Porto Velho | Trecho II: Limite Superior - Limite Inferior Flona Balata Tufari (AM) | 65 km | 14 polegadas | 2,5 milhões m³/dia | Autorização | 89 | 2006-04-10 | 2006-04-11 | Revoga Aut.nº 385, 07/10/05
TNG Participações Ltda. | Construção | Gasoduto de Transporte | Gasoduto Urucu - Porto Velho | Gasoduto Urucu - Porto Velho | Trecho III: Limite Inferior Flona Balata Tufari (AM) - Porto Velho (RO) | 203,3 km | 14 polegadas | 2,5 milhões m³/dia | Autorização | 89 | 2006-04-10 | 2006-04-11 | Revoga Aut.nº 385, 07/10/05
Consórcio Malhas Sudeste Nordeste | Construção | Estação de Compressão | Estação de Compressão em Duque de Caxias (RJ) (na REDUC) |  | - | - | - | - | Autorização | 122 | 2006-05-29 | 2006-05-30
Transportadora Brasileira Gasoduto Bolívia-Brasil - TBG | Operação | Ponto de Entrega | Ponto de Entrega Gemini - Paulínia (SP) (Gasoduto GASBOL) | Gasoduto GASBOL | - | - | - | - | Autorização | 175 | 2006-07-06 | 2006-07-07
White Martins Gases Industriais Ltda. | Operação (Comissionamento) | Unidade de Liquefação | Unidade de Liquefação de Gás Natural no Município de Paulínia (SP) |  | - | - | - | 0,38 milhões m³/dia | Autorização | 179 | 2006-07-13 | 2006-07-14
Petrobras Transporte S.A. - TRANSPETRO | Operação | Ponto de Entrega | Ponto de Entrega em Aracruz (ES) (Gasoduto Lagoa Parda - Vitória) | Gasoduto Lagoa Parda - Vitória | - | - | - | - | Autorização | 199 | 2006-07-31 | 2006-08-01
Consórcio Malhas Sudeste Nordeste | Operação | Gasoduto de Transporte | Gasoduto Dow-Aratu-Camaçari | Gasoduto Dow-Aratu-Camaçari | Estação de Caboto, em Candeias (BA) / Pólo Petroquímico de Camaçari (BA) | 27 km | 14 polegadas | 0,65 milhões m³/dia | Autorização | 203 | 2006-08-02 | 2006-08-03
White Martins Gases Industriais Ltda. | Operação | Gasoduto de Transferência | Duto de Transferência de Gás Natural Residual |  | Unidade de Liquefação de Gás Natural / REPLAN, no Município de Paulínia (SP) | 1,44 km | 6 polegadas | 0,067 milhões m³/dia | Autorização | 207 | 2006-08-10 | 2006-08-11
Consórcio Malhas Sudeste Nordeste | Operação | Ponto de Entrega | Ponto de Entrega em Rio Largo (AL) (Gasoduto Pilar-Cabo "GASALP") | Gasoduto Pilar-Cabo "GASALP" | - | - | - | - | Autorização | 209 | 2006-08-14 | 2006-08-15
Consórcio Malhas Sudeste Nordeste | Operação | Gasoduto de Transporte | Gasoduto Dow-Aratu-Camaçari | Gasoduto Dow-Aratu-Camaçari | Estação de Caboto, em Candeias (BA) / Pólo Petroquímico de Camaçari (BA) | 27 km | 14 polegadas | 2,29 milhões m³/dia | Autorização | 237 | 2006-09-01 | 2006-09-04 | Revoga Aut. N.º 203, de 02/08/06
Transportadora Brasileira Gasoduto Bolívia-Brasil - TBG | Operação | Ponto de Entrega | Ponto de Entrega em Igrejinha (RS) (Gasoduto GASBOL) | Gasoduto GASBOL | - | - | - | - | Autorização | 249 | 2006-09-18 | 2006-09-19
White Martins Gases Industriais Ltda. | Operação | Unidade de Liquefação | Unidade de Liquefação de Gás Natural no Município de Paulínia (SP) |  | - | - | - | 0,380 milhões m³/dia | Autorização | 254 | 2006-09-20 | 2006-09-21 | Revoga Aut. N.º 179, de 13/07/06
Consórcio Malhas Sudeste Nordeste | Construção | Anel de Gás | Anel de Gás Redidual da REDUC, no município de Duque de Caxias (RJ) |  | - | - | - | 10,65 milhões m³/dia | Autorização | 306 | 2006-10-30 | 2006-10-31
Petrobras Transporte S.A. - TRANSPETRO | Construção | Estação Intermediária de Medição Operacional | Estação Intermediária de Medição Operacional (EIMO) da Válvula 10 no Gasoduto Lagoa Parda - Vitória, Serra/ES | Gasoduto Lagoa Parda - Vitória | - | - | - | 0,75 milhões m3/dia | Autorização | 316 | 2006-11-21 | 2006-11-22
Consórcio Malhas Sudeste Nordeste | Operação | Ramal de Interligação | Ramal de Interligação entre os Pontos de Entrega da MPX Termoceará e da Termelétrica Fortaleza (CE) |  | - | 1,5 km | 10 polegadas | 1,705 milhão m3/dia | Autorização | 332 | 2006-12-08 | 2006-12-11
TMN Transportadora S.A | Construção | Gasoduto de Transporte | Gasoduto Meio Norte (Linha Tronco, com origem em Caucaia/CE e destino São Luís/MA) | Gasoduto Meio Norte | Caucaia/CE - São Luís/MA - Trecho I | 844 km | 20 polegadas | 5,035 milhão m³/dia | Autorização | 360 | 2006-12-26 | 2006-12-27
TMN Transportadora S.A | Construção | Gasoduto de Transporte | Gasoduto Meio Norte (Linha Tronco, com origem em Caucaia/CE e destino São Luís/MA) | Gasoduto Meio Norte | Caucaia/CE - São Luís/MA - Trecho II | 104 km | 18 polegadas | 5,035 milhão m³/dia | Autorização | 360 | 2006-12-26 | 2006-12-27
Consórcio Malhas Sudeste Nordeste | Construção | Estação de Transferência de Custódia | Estação de Transferência de Custódia de Candeias (ETCC), São Francisco do Conde/BA |  | - | - | - | - | Autorização | 366 | 2006-12-28 | 2006-12-29
Transportadora Brasileira Gasoduto Bolívia-Brasil - TBG | Construção | Estação de Compressão | Estação de Compressão em Paulínia (SP) (Gasoduto GASBOL) | Gasoduto GASBOL | - | - | - | - | Autorização | 13 | 2007-01-30 | 2007-01-31
Consórcio Malhas Sudeste Nordeste | Construção | Ponto de Entrega | Ponto de Entrega em Cubatão (SP) / UTE Cubatão (Gasoduto GASAN) | Gasoduto GASAN | - | - | - | - | Autorização | 14 | 2007-02-02 | 2007-02-05
Petróleo Brasileiro S.A - PETROBRAS | Construção | Gasoduto de Transferência | Gasoduto de Transferência interligando Lagoa Parda / Gas. Cacimbas-Vitória, em Linhares (ES) | Gasoduto Cacimbas-Vitória | Estação Coletora Lagoa Parda / Gas Cacimbas-Vitória (GASENE) | 2 km | 8 polegadas | 1,5 milhões m³/dia | Autorização | 70 | 2007-04-12 | 2007-04-13
Consórcio Malhas Sudeste Nordeste | Construção | Ponto de Entrega | Ponto de Entrega em Candeias (BA) / PTE Dow Química - Modernização (Gasodutos Candeias - Aratu - 12" e 14") | Gasodutos Candeias - Aratu - 12" e 14" | - | - | - | - | Autorização | 81 | 2007-05-10 | 2007-05-11
Consórcio Malhas Sudeste Nordeste | Operação | Gasoduto de Transporte | Gasoduto Atalaia-Itaporanga | Gasoduto Atalaia-Itaporanga | UPGN de Atalaia, em Aracaju (SE) / Itaporanga dAjuda (SE) | 29 km | 14 polegadas | 3,0 milhões m³/dia | Autorização | 86 | 2007-05-15 | 2007-05-16
Transportadora Brasileira Gasoduto Bolívia-Brasil - TBG | Operação | Ponto de Entrega | Ponto de Entrega Replan - Paulínia (SP) (Gasoduto GASBOL) | Gasoduto GASBOL | - | - | - | - | Autorização | 93 | 2007-05-18 | 2007-05-21
Consórcio Malhas Sudeste Nordeste | Operação | Ponto de Entrega | Ponto de Entrega em Mamanguape (PB) (Gasoduto Guamaré-Cabo "Nordestão") | Gasoduto Guamaré-Cabo "Nordestão" | - | - | - | - | Autorização | 94 | 2007-05-21 | 2007-05-22
Consórcio Malhas Sudeste Nordeste | Construção | Gasoduto de Transporte | Gasoduto Açu - Serra do Mel | Gasoduto Açu - Serra do Mel (GASMEL) | - | 31,4 km | 14 polegadas | 2,74 milhões m³/dia | Autorização | 103 | 2007-05-31 | 2007-06-04
Consórcio Malhas Sudeste Nordeste | Construção | Estação de Distribuição de Gás | Estação de Distribuição de Gás (EDG) de Aratu |  | - | - | - | - | Autorização | 123 | 2007-06-19 | 2007-06-20
Consórcio Malhas Sudeste Nordeste | Construção | Estação de Distribuição de Gás | Estação de Distribuição de Gás (EDG) de Atalaia |  | - | - | - | - | Autorização | 120 | 2007-06-19 | 2007-06-20
Consórcio Malhas Sudeste Nordeste | Construção | Estação de Distribuição de Gás | Estação de Distribuição de Gás (EDG) de São Francisco |  | - | - | - | - | Autorização | 121 | 2007-06-19 | 2007-06-20
Petrobras Transporte S.A. - TRANSPETRO | Construção | Ponto de Entrega | Ponto de Entrega em Barra do Riacho - Aracruz (ES) (Gasoduto Lagoa Parda - Vitória) | Gasoduto Lagoa Parda - Vitória | - | - | - | - | Autorização | 143 | 2007-07-04 | 2007-07-05
Consórcio Malhas Sudeste Nordeste | Construção | Estação de Distribuição de Gás | Estação de Distribuição de Gás (EDG) de Catu |  | - | - | - | - | Autorização | 172 | 2007-07-18 | 2007-07-19
Consórcio Malhas Sudeste Nordeste | Construção | Ponto de Entrega | Ponto de Entrega em Santa Rita (PB) / PTE Santa Rita - Modernização (Gasoduto Guamaré/Cabo - Nordestão) | Gasoduto Guamaré-Cabo "Nordestão" | - | - | - | - | Autorização | 181 | 2007-07-23 | 2007-07-24
Transportadora Brasileira Gasoduto Bolívia-Brasil - TBG | Construção | Estação de Compressão | Estação de Compressão de Siderópolis (SC) (Gasoduto GASBOL) | Gasoduto GASBOL | - | - | - | - | Autorização | 243 | 2007-08-30 | 2007-08-31 | Revoga a Aut. 029, 06/02/06
Consórcio Malhas Sudeste Nordeste | Operação | Gasoduto de Transporte | Gasoduto Carmópolis-Pilar | Gasoduto Carmópolis-Pilar | Válvula 12 do etenoduto em Japaratuba (SE) / Estação de compressão em Marechal Deodoro (AL) | 176,7 km | 26 polegadas | 10,0 milhões m³/dia | Autorização | 299 | 2007-09-25 | 2007-09-26
Consórcio Malhas Sudeste Nordeste | Operação | Gasoduto de Transporte | Gasoduto Catu-Carmópolis | Gasoduto Catu-Carmópolis | Itaporanga (SE) / Carmópolis (SE) | 67 km | 26 polegadas | - | Autorização | 298 | 2007-09-25 | 2007-09-26
Consórcio Malhas Sudeste Nordeste | Construção | Ponto de Entrega | Ponto de Entrega em Bragança Paulista (SP) (Gasoduto Campinas - Rio) | Gasoduto Campinas - Rio | - | - | - | - | Autorização | 330 | 2007-10-08 | 2007-10-09
Transportadora Capixaba de Gás S.A – TCG | Operação | Gasoduto de Transporte | Gasoduto Cacimbas-Vitória | Gasoduto Cacimbas-Vitória | I: UTGC Cacimbas (ES) / Terminal Inter Modal | 116,7 km | 26 polegadas | 4,0 milhões m³/dia | Autorização | 366 | 2007-10-29 | 2007-10-30
Transportadora Capixaba de Gás S.A – TCG | Operação | Gasoduto de Transporte | Gasoduto Cacimbas-Vitória | Gasoduto Cacimbas-Vitória | II: Terminal Inter Modal / Cia. Vale do Rio Doce | 12,7 km | 16 polegadas | 4,0 milhões m³/dia | Autorização | 366 | 2007-10-29 | 2007-10-30
Transportadora Gasene S.A | Construção | Ponto de Entrega | Ponto de Entrega em Campos (RJ), Cachoeiro de Itapemirim (ES) e Viana (ES) |  | - | - | - | - | Autorização | 379 | 2007-10-30 | 2007-10-31
Consórcio Malhas Sudeste Nordeste | Operação | Estação de Distribuição de Gás | Estação de Distribuição de Gás (EDG) de Catu |  | - | - | - | - | Autorização | 409 | 2007-11-12 | 2007-11-13
Petróleo Brasileiro S.A - PETROBRAS | Construção | Gasoduto de Transporte | Gasoduto Conde - RLAM | Gasoduto Conde - RLAM | EDG de São Francisco - RLAM | 5 km | 14 polegadas | 2,40 milhões m3/dia | Autorização | 455 | 2007-12-11 | 2007-12-12
Transportadora Associada de Gás S.A. – TAG | Construção | GNL | Gasoduto Píer GNL - Campos Elíseos |  | - | 16 km | 28 polegadas | 20,0 milhões m³/dia | Autorização | 466 | 2007-12-18 | 2007-12-19
Transportadora Associada de Gás S.A. – TAG | Construção | Gasoduto de Transporte | Gasoduto Porto de Pecém - GASFOR | Gasoduto Porto de Pecém - GASFOR | - | 19,1 km | 20 polegadas | 7,0 milhões m³/dia | Autorização | 465 | 2007-12-18 | 2007-12-19
Transportadora Brasileira Gasoduto Bolívia-Brasil - TBG | Construção | Ponto de Entrega | Ponto de Entrega em Guaiçara (SP) (Gasoduto Bolívia - Brasil) | Gasoduto Bolívia - Brasil (GASBOL) | - | - | - | 0,99 milhões m³/dia | Autorização | 468 | 2007-12-18 | 2007-12-19
Transportadora Gasene S.A | Construção | Gasoduto de Transporte | Gasoduto Cacimbas - Catu | Gasoduto Cacimbas - Catu | UTGC (Linhares/ES) - Estação Compr. de Catu (Pojuca/BA) | 946 km | 28 polegadas | 20,0 milhões m³/dia | Autorização | 470 | 2007-12-20 | 2007-12-21
Consórcio Malhas Sudeste Nordeste | Operação | Estação de Transferência de Custódia | Estação de Transferência de Custódia de Candeias (ETCC), São Francisco do Conde/BA |  | - | - | - | - | Autorização | 4 | 2008-01-07 | 2008-01-08
Consórcio Malhas Sudeste Nordeste | Construção | Ponto de Entrega | Modernização de Ponto de Entrega em Goianinha (RN) (Gasoduto Guamaré-Cabo) | Gasoduto Guamaré-Cabo | - | - | - | - | Autorização | 12 | 2008-01-10 | 2008-01-11
Consórcio Malhas Sudeste Nordeste | Operação | Gasoduto de Transporte | Gasoduto Açu - Serra do Mel | Gasoduto Açu - Serra do Mel (GASMEL) | - | 31,4 km | 14 polegadas | 2,74 milhões m³/dia | Autorização | 16 | 2008-01-14 | 2008-01-15
Transportadora Gasene S.A | Operação | Gasoduto de Transporte | Gasoduto Cabiúnas - Vitória | Gasoduto Cabiúnas - Vitória | Cabiúnas (RJ) - Vitória (ES) | 300 km | 28 polegadas | 20,0 milhões m³/dia | Autorização | 43 | 2008-01-31 | 2008-02-01
Transportadora Gasene S.A | Construção | Estação de Compressão | Estação de Compressão em Aracruz (ES) (Gasoduto Cacimbas-Vitória) | Gasoduto Cacimbas-Vitória | - | - | - | - | Autorização | 98 | 2008-03-07 | 2008-03-10
Transportadora Gasene S.A | Construção | Estação de Compressão | Estação de Compressão em Piúma (ES) (Gasoduto Cabiúnas-Vitória) | Gasoduto Cabiúnas-Vitória | - | - | - | - | Autorização | 99 | 2008-03-07 | 2008-03-10
Petróleo Brasileiro S.A - PETROBRAS | Operação | Gasoduto de Transferência | Gasoduto de Transferência interligando Lagoa Parda / Gas. Cacimbas-Vitória, em Linhares (ES) | Gasoduto Cacimbas-Vitória | Estação Coletora Lagoa Parda / Gas Cacimbas-Vitória (GASENE) | 2 km | 8 polegadas | 1,5 milhões m³/dia | Autorização | 96 | 2008-03-07 | 2008-03-10
Transportadora Associada de Gás S.A. – TAG | Construção | GNL | Facilidades de Recebimento e Transferência de GNL e Escoamento de Gás Natural no Píer 2 do Porto de Pecém |  | São Gonçalo do Amarante/CE | - | - | - | Autorização | 111 | 2008-03-18 | 2008-03-19
Transportadora Associada de Gás S.A. – TAG | Construção | GNL | Instalação de Recebimento e Transferência de GNL e Escoamento de Gás Natural em Píer na Baía de Guanabara |  | Rio de Janeiro/RJ | - | - | - | Autorização | 130 | 2008-04-08 | 2008-04-09
Transportadora Associada de Gás S.A. – TAG | Construção | Gasoduto de Transporte; Linha Tronco; Ramais; Pontos de Entrega; Estações de Regulagem de Pressão; Áreas de recebimento/ lançamento de PIG | Gasoduto Coari - Manaus (Linha Tronco, Ramais, Pontos de Entrega, Estações de Regulagem de Pressão e Áreas para lançador/recebedor de PIG. | Gasoduto Coari - Manaus | Terminal Solimões - REMAN | 383 km | 20 polegadas | 4,67 milhões m3/dia | Autorização | 151 | 2008-04-22 | 2008-04-23 | Revoga a Aut. 402, 29/11/2004
Consórcio Malhas Sudeste Nordeste | Operação (Renovação) | Estação de Transferência de Custódia | Estação de Transferência de Custódia de Candeias (ETCC), São Francisco do Conde/BA |  | - | - | - | - | Despacho | 543 | 2008-06-09 | 2008-06-10 | Renova Prazo Aut. nº 4, 07/01/08
Consórcio Malhas Sudeste Nordeste | Construção (Renovação) | Ponto de Entrega | Modernização de Ponto de Entrega em Goianinha (RN) (Gasoduto Guamaré-Cabo) | Gasoduto Guamaré-Cabo | - | - | - | - | Autorização | 217 | 2008-06-11 | 2008-06-12
Transportadora Brasileira Gasoduto Bolívia-Brasil - TBG | Construção | Estação de Compressão | Estação de Compressão de Capão Bonito (SP) (Gasoduto GASBOL) | Gasoduto GASBOL | - | - | - | - | Autorização | 222 | 2008-06-16 | 2008-06-17
Transportadora Associada de Gás S.A. – TAG | Construção | Gasoduto de Transporte; Linha Tronco; Estação de Transferência de Custódia; Lançador e Recebedor de PIG | Gasoduto Caraguatatuba – Taubaté e suas instalações auxiliares (Linha Tronco, Estação de Transferência de Custódia e Lançador e Recebedor de PIG) | Gasoduto Caraguatatuba – Taubaté | - | 94,1 km | 28 polegadas | 20 milhões m3/dia | Autorização | 238 | 2008-06-24 | 2008-06-25
Transportadora Brasileira Gasoduto Bolívia-Brasil - TBG | Construção | Estação de Medição | Estação de Medição Paulínia – Jacutinga |  | - | - | - | - | Autorização | 239 | 2008-06-25 | 2008-06-26
Consórcio Malhas Sudeste Nordeste | Operação | Estação de Distribuição de Gás | Estação de Distribuição de Gás (EDG) de São Francisco |  | - | - | - | - | Autorização | 244 | 2008-06-26 | 2008-06-27
Transportadora Brasileira Gasoduto Bolívia-Brasil - TBG | Construção | Ponto de Entrega | Ponto de Entrega em Iacanga (SP) (Gasoduto GASBOL) | Gasoduto GASBOL | - | - | - | - | Autorização | 243 | 2008-06-26 | 2008-06-27
Transportadora Associada de Gás S.A. – TAG | Construção | Gasoduto de Transporte | Gasoduto Cabiúnas-Reduc (GASDUC III) | Gasoduto Cabiúnas - Reduc III (GASDUC III) | Estação de Cabiúnas - Estação de Campos Elíseos | 180 km | 38 polegadas | 40 milhões m3/dia | Autorização | 248 | 2008-06-30 | 2008-07-01
Consórcio Malhas Sudeste Nordeste | Operação | Gasoduto de Transporte | Gasoduto Campinas-Rio | Gasoduto Campinas-Rio | - | 450 km | 28 polegadas | 5,8 milhões m3/dia | Autorização | 274 | 2008-07-16 | 2008-07-17
Consórcio Malhas Sudeste Nordeste | Construção | Anel de Gás | Ramal Campos Elíseos - Anel de Gás Residual |  | - | 2,3 km | 20 polegadas | 14,7 milhões m3/dia | Autorização | 272 | 2008-07-16 | 2008-07-17
Transportadora Associada de Gás S.A. – TAG | Construção | Gasoduto de Transporte | Gasoduto Paulínia - Jacutinga | Gasoduto Paulínia - Jacutinga | - | 97 km | 14 polegadas | 1,25 milhão m3/dia | Autorização | 285 | 2008-07-23 | 2008-07-24
Transportadora Brasileira Gasoduto Bolívia-Brasil - TBG | Operação | Estação de Compressão | Estação de Compressão de Siderópolis (SC) (Gasoduto GASBOL) | Gasoduto GASBOL | - | - | - | - | Autorização | 292 | 2008-07-25 | 2008-07-28
Transportadora Associada de Gás S.A. – TAG | Construção | Serviço de Compressão | Serviço de Compressão de Cabiúnas, junto ao TECAB, em Macaé (RJ) |  | - | - | - | - | Autorização | 297 | 2008-07-29 | 2008-07-30
Transportadora Associada de Gás S.A. – TAG | Construção | Estação de Compressão | Estação de Compressão de Campos Elíseos, em Duque de Caxias (RJ), na interligação do Japeri-Reduc, GASDUC I e III, Sistema GNL e Ramal Anel de Gás da Reduc | Gasodutos GASDUC I e III | - | - | - | - | Autorização | 307 | 2008-08-05 | 2008-08-06
Consórcio Malhas Sudeste Nordeste | Construção | Estação de Compressão | Estação de Compressão de Silva Jardim (RJ) (Gasoduto GASDUC II) | Gasoduto GASDUC II | - | - | - | - | Autorização | 326 | 2008-08-13 | 2008-08-14
Consórcio Malhas Sudeste Nordeste | Construção | Estação de Distribuição de Gás | Estação de Distribuição de Gás (EDG) de Jundiá, em Jacuípe (AL) |  | - | - | - | - | Autorização | 332 | 2008-08-19 | 2008-08-20
Consórcio Malhas Sudeste Nordeste | Construção | Estação de Distribuição de Gás | Estação de Distribuição de Gás (EDG) de Pilar (AL) |  | - | - | - | - | Autorização | 334 | 2008-08-20 | 2008-08-21
Transportadora Associada de Gás S.A. – TAG | Construção | Gasoduto de Transporte | Gasoduto Japeri - Reduc | Gasoduto Japeri - Reduc | - | 45,3 km | 28 polegadas | 25,3 milhões m³/dia | Autorização | 363 | 2008-09-04 | 2008-09-05
Consórcio Malhas Sudeste Nordeste | Operação (Pré-Operação) | Serviço de Compressão | Estação do Serviço de Compressão da Reduc |  | Duque de Caxias/RJ | - | - | - | Autorização | 364 | 2008-09-05 | 2008-09-08
Transportadora Brasileira Gasoduto Bolívia-Brasil - TBG | Construção | Ponto de Entrega | Ponto de Entrega em Ibitinga (SP) (Gasoduto GASBOL) | Gasoduto GASBOL | - | - | - | - | Autorização | 376 | 2008-09-15 | 2008-09-16
Transportadora Brasileira Gasoduto Bolívia-Brasil - TBG | Construção | Ponto de Entrega | Ponto de Entrega REPAR Tipo VI em Araucária (PR) (Gasoduto GASBOL) | Gasoduto GASBOL | - | - | - | - | Autorização | 403 | 2008-10-02 | 2008-10-03 | Retificada em 16/10/2008
Consórcio Malhas Sudeste Nordeste | Operação (Pré-Operação) | Ponto de Entrega | Ponto de Entrega Termorio II em Duque de Caxias (RJ) (Interligação GASDUC I, GASDUC II, GASVOL) | Interligação GASDUC I, GASDUC II, GASVOL | - | - | - | - | Autorização | 417 | 2008-10-08 | 2008-10-09
Consórcio Malhas Sudeste Nordeste | Operação | Gasoduto de Transporte | Gasoduto Catu-Carmópolis | Gasoduto Catu-Carmópolis | Catu / Itaporanga (SE) e Itaporanga (SE) / Carmópolis (SE) | 265 km | 26 polegadas | 12 milhões m³/dia | Autorização | 421 | 2008-10-10 | 2008-10-13 | Revoga a Aut. nº 298, de 25/09/2007
Consórcio Malhas Sudeste Nordeste | Construção | Ponto de Entrega | Modernização de Ponto de Entrega em Carmópolis (SE) |  | - | - | - | - | Autorização | 422 | 2008-10-10 | 2008-10-13
Consórcio Malhas Sudeste Nordeste | Operação | Estação de Distribuição de Gás | Estação de Distribuição de Gás (EDG) de Pilar (AL) |  | - | - | - | - | Autorização | 450 | 2008-10-23 | 2008-10-24
Transportadora Gasene S.A | Construção | Ponto de Entrega | Ponto de Entrega de Anchieta e Ramal Interligação (Gasoduto Cabiúnas - Vitória) | Gasoduto Cabiúnas - Vitória | - | 9,7 km | 10 polegadas | - | Autorização | 446 | 2008-10-23 | 2008-10-24
Consórcio Malhas Sudeste Nordeste | Construção | Ponto de Entrega | Modernização de Ponto de Entrega de Cexis em Candeias (BA) |  | - | - | - | - | Autorização | 484 | 2008-11-05 | 2008-11-06
Consórcio Malhas Sudeste Nordeste | Construção | Ponto de Entrega | Modernização de Ponto de Entrega em Mossoró (RN) |  | - | - | - | - | Autorização | 485 | 2008-11-05 | 2008-11-06
Consórcio Malhas Sudeste Nordeste | Construção | Ponto de Entrega | Ponto de Entrega em Brumadinho (MG) |  | - | - | - | - | Autorização | 490 | 2008-11-10 | 2008-11-11
Consórcio Malhas Sudeste Nordeste | Construção | Ponto de Entrega | Modernização de Ponto de Entrega de Pecém em São Gonçalo do Amarante (CE) |  | - | - | - | - | Autorização | 496 | 2008-11-13 | 2008-11-14
Consórcio Malhas Sudeste Nordeste | Operação | Anel de Gás | Anel de Gás Redisual da REDUC, no município de Duque de Caxias (RJ) |  | - | - | - | 10,65 milhões m³/dia | Autorização | 536 | 2008-12-02 | 2008-12-03
Consórcio Malhas Sudeste Nordeste | Construção | Ramal; Ponto de Entrega | Ramal e Ponto de Entrega FAFEN-SERGÁS |  | - | - | - | - | Autorização | 531 | 2008-12-02 | 2008-12-03
Petrobras Transporte S.A. - TRANSPETRO | Operação | City-Gate | City - Gate Válvula 10 no Gasoduto Lagoa Parda - Vitória, Serra/ES | Gasoduto Lagoa Parda - Vitória | - | - | - | 0,75 milhões m3/dia | Autorização | 538 | 2008-12-03 | 2008-12-04
Consórcio Malhas Sudeste Nordeste | Operação | Estação de Compressão | Estação de Compressão da REDUC em Duque de Caxias (RJ) |  | - | - | - | 4 milhões m³/dia | Autorização | 542 | 2008-12-05 | 2008-12-08
Consórcio Malhas Sudeste Nordeste | Construção | Ponto de Entrega | Ponto de Entrega em Bragança Paulista (SP) (Gasoduto Campinas - Rio) | Gasoduto Campinas - Rio | - | - | - | - | Autorização | 578 | 2008-12-12 | 2008-12-15
Consórcio Malhas Sudeste Nordeste | Operação | Ponto de Entrega | Ponto de Entrega Termorio II em Duque de Caxias (RJ) (Interligação GASDUC I, GASDUC II, GASVOL) | Interligação GASDUC I, GASDUC II, GASVOL | - | - | - | - | Autorização | 579 | 2008-12-15 | 2008-12-16
Transportadora Associada de Gás S.A. – TAG | Construção | Serviço de Compressão | Serviço de Compressão de Suzano/SP (GASPAL) | Gasoduto GASPAL | - | - | - | - | Autorização | 602 | 2008-12-26 | 2008-12-29
Transportadora Associada de Gás S.A. – TAG | Operação (Temporária) | GNL | Autorização Temporária de Operação para Comissionamento com Gás Natural regaseificado, pelo Braço de Descarregamento nº 07, do Terminal de GNL, no Píer 2 do Porto do Pecém, e do Gasoduto que interliga o Porto do Pecém ao GASFOR 20”, São Gonçalo do Amarante/CE e Caucaia/CE |  | - | - | - | - | Autorização | 4 | 2009-01-07 | 2009-01-08
Consórcio Malhas Sudeste Nordeste | Operação | Gasoduto de Transporte | Gasoduto Açu - Serra do Mel | Gasoduto Açu - Serra do Mel (GASMEL) | - | 31,4 km | 14 polegadas | 2,74 milhões m³/dia | Autorização | 42 | 2009-01-21 | 2009-01-22
Transportadora Brasileira Gasoduto Bolívia-Brasil - TBG | Operação | Ponto de Entrega | Ponto de Entrega de Gás Natural de Guaiçara, localizado em Guaiçara, SP |  | - | - | - | 0,99 milhões m³/dia | Autorização | 38 | 2009-01-21 | 2009-01-22
Consórcio Malhas Sudeste Nordeste | Operação | Estação de Distribuição de Gás | Estação de Distribuição de Gás (EDG) de Pilar/AL |  | - | - | - | 3,5 milhões m³/dia | Autorização | 67 | 2009-02-04 | 2009-02-05 | Revoga Aut. 450, 23/10/08
Consórcio Malhas Sudeste Nordeste | Construção | Ponto de Entrega | Modernização de Ponto de Entrega de Mossoró/RN |  | - | - | - | - | Autorização | 68 | 2009-02-04 | 2009-02-05
Consórcio Malhas Sudeste Nordeste | Construção | Serviço de Compressão | Serviço de Compressão de São Bernardo do Campo/SP (GASAN) | Gasoduto GASAN | - | - | - | - | Autorização | 72 | 2009-02-04 | 2009-02-05
Petróleo Brasileiro S.A - PETROBRAS | Construção | Conversão de Gasoduto em Oleoduto | Conversão do gasoduto GASDUC I, que atualmente opera com gás natural, em OLEODUTO, denominado OSDUC IV, passando a operar com LGN, bem como realizar adaptações no oleoduto OSDUC II, que atualmente opera com LGN e passará a operar com GLP e dos trechos adicionais que serão construídos em ambos os dutos. | Gasoduto GASDUC I | - | - | - | - | Autorização | 82 | 2009-02-10 | 2009-02-11
Transportadora Associada de Gás S.A. – TAG | Construção | Gasoduto de Transporte | Gasoduto Gasbel II | Gasoduto Gasbel II | - | 266,7 km | 18 polegadas | 5,0 milhões m³/dia | Autorização | 97 | 2009-02-17 | 2009-02-18
Consórcio Malhas Sudeste Nordeste | Construção | Serviço de Compressão | Serviço de Compressão de Congonhas, em São Brás do Suaçuí/MG (GASBEL I) | Gasoduto GASBEL I | - | - | - | - | Autorização | 98 | 2009-02-17 | 2009-02-18
Consórcio Malhas Sudeste Nordeste | Construção | Ponto de Entrega | Modernização de Ponto de Entrega de Pecém em São Gonçalo do Amarante (CE) |  | - | - | - | - | Autorização | 133 | 2009-03-03 | 2009-03-04
Transportadora Associada de Gás S.A. – TAG | Construção | Gasoduto de Transporte | Gasoduto Pilar - Ipojuca (Trecho do Gasoduto Nordestão II) | Gasoduto Pilar - Ipojuca | - | 189 km | 24 polegadas | 15,0 milhões m³/dia | Autorização | 141 | 2009-03-05 | 2009-03-06
Consórcio Malhas Sudeste Nordeste | Construção | Estação de Distribuição de Gás | Estação de Distribuição de Gás (EDG) de Jundiá, em Jacuípe (AL) |  | - | - | - | - | Autorização | 144 | 2009-03-09 | 2009-03-10
Transportadora Associada de Gás S.A. – TAG | Operação | GNL | Autorização de Operação Temporária, para comissionamento com gás natural liquefeito (GNL), das instalações utilizadas para recebimento e transferência entre navios, via Braços de Transferência de nos 1 a 6, do Terminal de GNL da Baía de Guanabara. |  | - | - | - | - | Autorização | 148 | 2009-03-10 | 2009-03-11
Consórcio Malhas Sudeste Nordeste | Operação (Pré-Operação) | Serviço de Compressão | Serviço de Compressão de Silva Jardim/RJ (Gasoduto Cabiúnas - REDUC II / GASDUC II) | Gasoduto Cabiúnas - REDUC II / GASDUC II | - | - | - | 10,0 milhões m³/dia | Autorização | 169 | 2009-03-20 | 2009-03-23
Transportadora Associada de Gás S.A. – TAG | Operação (Temporária) | GNL | Autorização de Operação Temporária para comissionamento com gás natural, das instalações utilizadas para transferência de gás natural, via Braços de Transferência de nos 7 e 8, e do gasoduto de 28 polegadas e aproximadamente 12 km de extensão entre o Terminal de GNL da Baía de Guanabara e o Gasduc II, em interligação provisória anterior ao furo direcional no Rio Estrela, no Município de Magé/RJ. |  | - | - | - | - | Autorização | 175 | 2009-03-25 | 2009-03-26
Transportadora Associada de Gás S.A. – TAG | Construção | Furo Direcional Provisório | Furo Direcional provisório para transposição do Parque Estadual da Serra do Mar pelo Gasoduto Caraguatatuba – Taubaté/SP, com o objetivo de antecipar o transporte de gás natural da Bacia de Santos, até a conclusão das obras de um túnel, de extensão aproximada de 5 (cinco) quilômetros, projetado para realizar a supracitada transposição. | Gasoduto Caraguatatuba – Taubaté | - | - | - | - | Autorização | 177 | 2009-03-27 | 2009-03-30
Transportadora Gasene S.A | Construção | Estação de Compressão | Estação de Compressão de Prado, em Alcobaça/BA (Gasoduto Cacimbas - Catu) | Gasoduto Cacimbas - Catu | - | - | - | 20,0 milhões m³/dia | Autorização | 181 | 2009-04-06 | 2009-04-07
Consórcio Malhas Sudeste Nordeste | Construção | Estação de Compressão | Estação de Compressão Vale do Paraíba, em Arapeí/SP (Gasoduto Campinas - Rio) | Gasoduto Campinas - Rio | - | - | - | - | Autorização | 180 | 2009-04-06 | 2009-04-07
Transportadora Associada de Gás S.A. – TAG | Operação (Temporária) | GNL | Autorização Temporária de Operação para Comissionamento dos Braços de Transferência números 01 a 06 com Gás Natural Liquefeito (GNL), e do Braço de Transferência nº 08 com Gás Natural regaseificado, do Terminal de GNL, no Píer 2 do Porto do Pecém, em São Gonçalo do Amarante/CE. |  |  | - | - | - | Autorização | 183 | 2009-04-07 | 2009-04-08
Transportadora Associada de Gás S.A. – TAG | Construção | Estação de Compressão | Estação de Compressão de Taubaté, em Taubaté/SP (Gasoduto Caraguatatuba - Taubaté) | Gasoduto Caraguatatuba - Taubaté | - | - | - | 20,0 milhões m³/dia | Autorização | 185 | 2009-04-09 | 2009-04-13
Transportadora Associada de Gás S.A. – TAG | Operação (Pré-Operação) | Gasoduto de Transporte | Gasoduto Cabiúnas - Reduc III (Gasduc III) | Gasoduto Cabiúnas - Reduc III (GASDUC III) | Terminal de Cabiúnas - Pontos de Entrega das Termelétricas Norte Fluminense e Mário Lago, Macaé (RJ) | - | - | - | Autorização | 188 | 2009-04-17 | 2009-04-20
Consórcio Malhas Sudeste Nordeste | Construção | Ponto de Entrega | Ponto de Entrega em Bragança Paulista (SP) (Gasoduto Campinas - Rio) | Gasoduto Campinas - Rio | - | - | - | - | Autorização | 189 | 2009-04-17 | 2009-04-20
Transportadora Associada de Gás S.A. – TAG | Operação (Pré-Operação) | Serviço de Compressão | Serviço de Compressão de Cabiúnas (SCOMP TECAB) |  | Macaé/RJ | - | - | 5,0 milhões m³/dia | Autorização | 198 | 2009-04-28 | 2009-04-29
Consórcio Malhas Sudeste Nordeste | Construção | Ponto de Entrega | Ponto de Entrega de São Brás do Suaçuí II (Gasoduto GASBEL I) | Gasoduto GASBEL I | São Brás do Suaçui/MG | - | - | - | Autorização | 201 | 2009-04-29 | 2009-04-30
Transportadora Associada de Gás S.A. – TAG | Construção | Ponto de Entrega | Ponto de Entrega de Jacutinga/MG (Gasoduto Paulínia - Jacutinga) | Gasoduto Paulínia - Jacutinga | Jacutinga/MG | - | - | - | Autorização | 205 | 2009-05-04 | 2009-05-05
Transportadora Associada de Gás S.A. – TAG | Operação (Temporária) | GNL | Autorização de Operação Temporária do gasoduto de 28 polegadas e aproximadamente 12 km de extensão entre o Terminal de GNL da Baía de Guanabara e a Estação de Campos Elíseos, em seu traçado original, nos Municípios de Magé/RJ e Duque de Caxias/RJ. |  | - | 16km | 28 polegadas | 20,0 milhões m³/dia | Autorização | 222 | 2009-05-12 | 2009-05-13
Consórcio Malhas Sudeste Nordeste | Construção | Ponto de Entrega | Ponto de Entrega REVAP II (Gasoduto Rio - São Paulo) | Gasoduto Rio - São Paulo | São José dos Campos/SP | - | - | - | Autorização | 262 | 2009-05-25 | 2009-05-26
Transportadora Associada de Gás S.A. – TAG | Operação (Pré-Operação) | Gasoduto de Transporte | Gasoduto Japeri - Reduc | Gasoduto Japeri - Reduc | - | 45,3 km | 28 polegadas | 25,3 milhões m³/dia | Autorização | 263 | 2009-05-26 | 2009-05-27
Transportadora Associada de Gás S.A. – TAG | Operação | GNL | Autorização Temporária de Operação para as instalações de transferência do Píer de GNL e para o Gasoduto que interliga o Píer à Estação de Campos Elíseos, atravessando os Municípios de Magé e de Duque de Caxias, Estado do Rio de Janeiro. |  | - | 16km | 28 polegadas | 20,0 milhões m³/dia | Autorização | 267 | 2009-05-27 | 2009-05-28 | Revoga Aut. 222, 12/05/09
Consórcio Malhas Sudeste Nordeste | Operação (Pré-Operação) | Serviço de Compressão | Serviço de Compressão de Silva Jardim/RJ (Gasoduto Cabiúnas - REDUC II / GASDUC II) | Gasoduto Cabiúnas - REDUC II / GASDUC II | - | - | - | 10,0 milhões m³/dia | Autorização | 274 | 2009-05-27 | 2009-05-28 | Revoga Aut. 169, 20/03/09
Transportadora Associada de Gás S.A. – TAG | Operação | GNL | Autorização de Operação para as instalações do Píer de GNL de Pecém e para o gasoduto que interliga o Porto de Pecém ao GASFOR 20”, localizados nos Municípios de São Gonçalo do Amarante e de Caucaia, Estado do Ceará. | Gasoduto GASFOR 20” | - | 19,1 km | 20 polegadas | 7,0 milhões m³/dia | Autorização | 61 | 2012-02-10 | 2009-06-03 | Revoga Aut. nº 282, 02/06/09
Transportadora Brasileira Gasoduto Bolívia-Brasil - TBG | Construção | Estação de Compressão | Terceiro Turbocompressor da Estação de Compressão de Gás Natural de Paulínia (Gasoduto Bolívia-Brasil) | Gasoduto Bolívia - Brasil (GASBOL) | - | - | - | - | Autorização | 292 | 2009-06-09 | 2009-06-10
Transportadora Associada de Gás S.A. – TAG | Operação | GNL | Autorização Temporária de Operação para as instalações de transferência do Píer de GNL e para o Gasoduto que interliga o Píer à Estação de Campos Elíseos, atravessando os Municípios de Magé e de Duque de Caxias, Estado do Rio de Janeiro. |  | - | 16km | 28 polegadas | 20,0 milhões m³/dia | Autorização | 298 | 2009-06-10 | 2009-06-12
Consórcio Malhas Sudeste Nordeste | Construção (Renovação) | Ponto de Entrega | Modernização de Ponto de Entrega em Goianinha (RN) (Gasoduto Guamaré-Cabo) | Gasoduto Guamaré-Cabo | - | - | - | - | Autorização | 306 | 2009-06-15 | 2009-06-16
Consórcio Malhas Sudeste Nordeste | Construção (Renovação) | Ponto de Entrega | Modernização de Ponto de Entrega de Pecém em São Gonçalo do Amarante (CE) |  | - | - | - | - | Autorização | 310 | 2009-06-16 | 2009-06-17 | Revoga Aut. 133, 03/03/09
Consórcio Malhas Sudeste Nordeste | Construção | Ponto de Entrega | Ponto de Entrega de Betim II, em Betim (MG) (Gasoduto Rio de Janeiro - Belo Horizonte / GASBEL) | Gasoduto Rio de Janeiro - Belo Horizonte / GASBEL | - | - | - | - | Autorização | 312 | 2009-06-16 | 2009-06-17
Transportadora Gasene S.A | Construção | Ponto de Entrega | Pontos de Entrega de Mucuri/BA, Eunápolis/BA, Itabuna/BA |  | - | - | - | - | Autorização | 311 | 2009-06-16 | 2009-06-17
Transportadora Associada de Gás S.A. – TAG | Operação (Renovação Pré-Operação) | Gasoduto de Transporte | Gasoduto Cabiúnas - Reduc III (Gasduc III) | Gasoduto Cabiúnas - Reduc III (GASDUC III) | Terminal de Cabiúnas - Pontos de Entrega das Termelétricas Norte Fluminense e Mário Lago, Macaé (RJ) | 14 km | - | - | Autorização | 314 | 2009-06-17 | 2009-06-18 | Revoga Aut. 188, 17/04/09
Consórcio Malhas Sudeste Nordeste | Operação (Pré-Operação) | Anel de Gás | Ramal Campos Elíseos - Anel de Gás Residual |  | - | 2,3 km | 20 polegadas | 14,7 milhões m3/dia | Autorização | 316 | 2009-06-23 | 2009-06-24
Consórcio Malhas Sudeste Nordeste | Construção (Renovação) | Estação de Distribuição de Gás | Estação de Distribuição de Gás (EDG) de Jundiá, em Jacuípe (AL) |  | - | - | - | 3,5 milhões m3/dia | Autorização | 332 | 2009-06-30 | 2009-07-01
Transportadora Associada de Gás S.A. – TAG | Construção | Estação de Compressão | Estações de Compressão de Juaruna e Coari/AM |  | - | - | - | - | Autorização | 333 | 2009-07-02 | 2009-07-03
Consórcio Malhas Sudeste Nordeste | Construção | Serviço de Compressão | Serviço de Compressão de Mantiqueira (Gasbel) | Gasoduto GASBEL | Santos Dumont/MG | - | - | - | Autorização | 335 | 2009-07-02 | 2009-07-03
Consórcio Malhas Sudeste Nordeste | Construção | Serviço de Compressão | Serviço de Compressão de Tapinhoã (Gasbel) | Gasoduto GASBEL | Rio de Flores/RJ | - | - | - | Autorização | 334 | 2009-07-02 | 2009-07-03
Consórcio Malhas Sudeste Nordeste | Operação | Gasoduto de Transporte | Gasoduto Açu - Serra do Mel | Gasoduto Açu - Serra do Mel (GASMEL) | - | 31,4 km | 14 polegadas | 2,74 milhões m³/dia | Autorização | 343 | 2009-07-14 | 2009-07-15
Transportadora Associada de Gás S.A. – TAG | Operação | Gasoduto de Transporte | Gasoduto Cabiúnas - Reduc III (Gasduc III) | Gasoduto Cabiúnas - Reduc III (GASDUC III) | Terminal de Cabiúnas - Pontos de Entrega das Termelétricas Norte Fluminense e Mário Lago, Macaé (RJ) | 13 km | - | - | Autorização | 360 | 2009-07-24 | 2009-07-27 | Revoga Aut. 314, 17/06/09
Consórcio Malhas Sudeste Nordeste | Operação | Ponto de Entrega | Ponto de Entrega em Cubatão (SP) / UTE Cubatão (Gasoduto GASAN) | Gasoduto GASAN | - | - | - | 1,56 milhão m³/dia | Autorização | 361 | 2009-07-24 | 2009-07-27
Consórcio Malhas Sudeste Nordeste | Operação | Serviço de Compressão | Serviço de Compressão de Silva Jardim/RJ (Gasoduto Cabiúnas - REDUC II / GASDUC II) | Gasoduto Cabiúnas - REDUC II / GASDUC II | - | - | - | 10,0 milhões m³/dia | Autorização | 370 | 2009-08-05 | 2009-08-06 | Revoga Aut. 274, 27/05/09
Petrobras Transporte S.A. - TRANSPETRO | Construção | Gasoduto de Transporte | Gasoduto Serra - Viana (Gasvit) | Gasoduto Serra - Viana (Gasvit) | Entre Ramal Gasvit - CCPL e Ponto de Entrega de Viana | 0,15 km | 8 polegadas | - | Autorização | 376 | 2009-08-12 | 2009-08-13
Transportadora Associada de Gás S.A. – TAG | Operação (Temporária) | GNL | Autorização Temporária de Operação para as instalações de transferência do Píer de GNL e para o Gasoduto que interliga o Píer à Estação de Campos Elíseos, atravessando os Municípios de Magé e de Duque de Caxias, Estado do Rio de Janeiro. |  | - | 16km | 28 polegadas | 20,0 milhões m³/dia | Autorização | 378 | 2009-08-13 | 2009-08-14 | Revoga Aut. 298, 10/06/09
Transportadora Brasileira Gasoduto Bolívia-Brasil - TBG | Operação | Estação de Medição | Estação de Medição Paulínia – Jacutinga, em Paulínia (SP) |  | - | - | - | - | Autorização | 389 | 2009-08-18 | 2009-08-19
Transportadora Associada de Gás S.A. – TAG | Operação (Pré-Operação) | Gasoduto de Transporte | Gasoduto Japeri - Reduc | Gasoduto Japeri - Reduc | - | 45,3 km | 28 polegadas | 25,3 milhões m³/dia | Autorização | 387 | 2009-08-18 | 2009-08-19 | Revoga Aut. 263, 26/05/09
Transportadora Gasene S.A | Operação | Ponto de Entrega | Ponto de Entrega em Viana (ES) |  | - | - | - | - | Autorização | 388 | 2009-08-18 | 2009-08-19
Transportadora Associada de Gás S.A. – TAG | Construção | Ponto de Entrega | Ponto de Entrega UTE Linhares, em Linhares (ES) |  | - | - | - | 1,3 milhão m³/dia | Autorização | 403 | 2009-08-24 | 2009-08-25
Consórcio Malhas Sudeste Nordeste | Construção | Ponto de Entrega | Ponto de Entrega Penedo, em Penedo (AL) |  |  | - | - | 0,05 milhão m3/dia | Autorização | 410 | 2009-09-01 | 2009-09-03
Consórcio Malhas Sudeste Nordeste | Construção | Ponto de Entrega | Ponto de Entrega São Miguel dos Campos, em São Miguel dos Campos (AL) |  | - | - | - | 0,05 milhão m3/dia | Autorização | 409 | 2009-09-01 | 2009-09-03
Transportadora Associada de Gás S.A. – TAG | Operação | Serviço de Compressão | Serviço de Compressão de Cabiúnas (SCOMP TECAB) |  | Macaé/RJ | - | - | 5,0 milhões m³/dia | Autorização | 411 | 2009-09-01 | 2009-09-03
Petrobras Transporte S.A. - TRANSPETRO | Operação | Gasoduto de Transporte | Gasoduto Serra - Viana (Gasvit) | Gasoduto Serra - Viana (Gasvit) | Entre Ramal Gasvit - CCPL e Ponto de Entrega de Viana | 1,95km | 8 polegadas | - | Autorização | 418 | 2009-09-03 | 2009-09-04
Consórcio Malhas Sudeste Nordeste | Operação | Gasoduto de Transporte | Gasoduto Açu - Serra do Mel | Gasoduto Açu - Serra do Mel (GASMEL) | - | 31,4 km | 14 polegadas | 2,74 milhões m³/dia | Autorização | 430 | 2009-09-11 | 2009-09-14
Consórcio Malhas Sudeste Nordeste | Operação | Estação de Distribuição de Gás | Estação de Distribuição de Gás (EDG) de Pilar |  | - | - | - | 3,5 milhões m3/dia | Autorização | 445 | 2009-09-18 | 2009-09-21
Transportadora Associada de Gás S.A. – TAG | Operação | Gasoduto de Transporte | Gasoduto Japeri - Reduc | Gasoduto Japeri - Reduc | - | 45,3 km | 28 polegadas | 25,3 milhões m³/dia | Autorização | 442 | 2009-09-18 | 2009-09-21 | Revoga Aut. 387, 18/08/09
Transportadora Associada de Gás S.A. – TAG | Construção | Ponto de Entrega | Ponto de Entrega UTE José de Alencar, em Caucaia (CE) |  | - | - | - | 1,8 milhão m³/dia | Autorização | 439 | 2009-09-18 | 2009-09-21
Consórcio Malhas Sudeste Nordeste | Operação (Pré-Operação) | Ponto de Entrega | Ramal (Trecho entre Gasoduto Catu - Carmópolis e Ponto de Entrega FAFEN-SERGÁS) e Ponto de Entrega FAFEN-SERGÁS |  | - | - | - | 1,5 milhão m³/dia | Autorização | 444 | 2009-09-18 | 2009-09-21
Consórcio Malhas Sudeste Nordeste | Operação (Pré-Operação) | Ramal | Ramal (Trecho entre Gasoduto Catu - Carmópolis e Ponto de Entrega FAFEN-SERGÁS) e Ponto de Entrega FAFEN-SERGÁS | Gasoduto Catu - Carmópolis |  | 8,7 km | 8 polegadas | 1,8 milhão m³/dia | Autorização | 444 | 2009-09-18 | 2009-09-21
Consórcio Malhas Sudeste Nordeste | Operação | Anel de Gás | Ramal Campos Elíseos - Anel de Gás Residual |  | - | 2,3 km | 20 polegadas | 14,7 milhões m3/dia | Autorização | 443 | 2009-09-18 | 2009-09-21
Consórcio Malhas Sudeste Nordeste | Operação | Ponto de Entrega | Ponto de Entrega em Brumadinho (MG) |  | - | - | - | 0,70 milhões m3/dia | Autorização | 447 | 2009-09-24 | 2009-09-25
Transportadora Gasene S.A | Operação | Ponto de Entrega | Ponto de Entrega em Campos (RJ) |  | - | - | - | 0,50 milhões m³/dia | Autorização | 449 | 2009-09-25 | 2009-09-28
Transportadora Gasene S.A | Operação | Ponto de Entrega | Ponto de Entrega Cachoeiro de Itapemirim (ES) |  | - | - | - | 0,50 milhões m³/dia | Autorização | 449 | 2009-09-25 | 2009-09-28
Consórcio Malhas Sudeste Nordeste | Operação | Ponto de Entrega | Ramal (Trecho entre Gasoduto Catu - Carmópolis e Ponto de Entrega FAFEN-SERGÁS) e Ponto de Entrega FAFEN-SERGÁS | Gasoduto Catu - Carmópolis | - | - | - | 1,5 milhão m³/dia | Autorização | 456 | 2009-10-01 | 2009-10-02 | Revoga Aut. 444, 18/09/09
Consórcio Malhas Sudeste Nordeste | Operação | Ramal | Ramal (Trecho entre Gasoduto Catu - Carmópolis e Ponto de Entrega FAFEN-SERGÁS) e Ponto de Entrega FAFEN-SERGÁS | Gasoduto Catu - Carmópolis | - | 8,7 km | 8 polegadas | 1,8 milhão m³/dia | Autorização | 456 | 2009-10-01 | 2009-10-02 | Revoga Aut. 444, 18/09/09
Transportadora Associada de Gás S.A. – TAG | Construção (Renovação) | Estação de Compressão | Estações de Compressão de Juaruna e Coari/AM |  | - | - | - | - | Autorização | 460 | 2009-10-05 | 2009-10-06
Consórcio Malhas Sudeste Nordeste | Operação (Pré-Operação) | Estação de Distribuição de Gás | Estação de Distribuição de Gás (EDG) de Jundiá, em Jacuípe (AL) |  | - | - | - | 3,5 milhões m3/dia | Autorização | 482 | 2009-10-13 | 2009-10-14
Consórcio Malhas Sudeste Nordeste | Construção (Renovação) | Ponto de Entrega | Ponto de Entrega em Bragança Paulista (SP) (Gasoduto Campinas - Rio) | Gasoduto Campinas - Rio | - | - | - | - | Autorização | 481 | 2009-10-13 | 2009-10-14 | Revoga Aut. 189, 17/04/09
Transportadora Associada de Gás S.A. – TAG | Operação | GNL | Autorização de Operação para as instalações de transferência do Píer de GNL e para o Gasoduto que interliga o Píer à Estação de Campos Elíseos, atravessando os Municípios de Magé e de Duque de Caxias, Estado do Rio de Janeiro. |  | - | 16km | 28 polegadas | 20,0 milhões m³/dia | Autorização | 487 | 2009-10-16 | 2009-10-19 | Revoga Aut. 378, 13/08/09
Transportadora Gasene S.A | Construção (Renovação) | Estação de Compressão | Estação de Compressão em Piúma (ES) (Gasoduto Cabiúnas-Vitória) | Gasoduto Cabiúnas-Vitória | - | - | - | 20,0 milhões m³/dia | Autorização | 507 | 2009-10-22 | 2009-10-23 | Revoga Aut. 99, 10/03/08
Transportadora Associada de Gás S.A. – TAG | Construção | Furo Direcional Provisório | Furo Direcional provisório para transposição do Parque Estadual da Serra do Mar pelo Gasoduto Caraguatatuba – Taubaté/SP, e de um gasoduto provisório de 10 polegadas de diâmetro, de interligação do Furo Direcional Provisório com o Gasoduto Caraguatatuba - Taubaté/SP, com extensão aproximada de 470m, com o objetivo de antecipar o transporte de gás natural da Bacia de Santos, até a conclusão das obras de um túnel, de extensão aproximada de 5 (cinco) quilômetros, projetado para realizar a supracitada transposição. | Gasoduto Caraguatatuba – Taubaté | - | - | - | - | Autorização | 506 | 2009-10-22 | 2009-10-23 | Revoga Aut. 177, 27/03/09
Transportadora Associada de Gás S.A. – TAG | Operação (Renovação) | Gasoduto de Transporte | Gasoduto Japeri - Reduc | Gasoduto Japeri - Reduc | - | 45,3 km | 28 polegadas | 25,3 milhões m³/dia | Autorização | 530 | 2009-10-29 | 2009-10-30 | Revoga Aut. 442, 18/09/09
Transportadora Associada de Gás S.A. – TAG | Operação (Temporária) | Gasoduto de Transporte; Linha Tronco; Ramais; Pontos de Entrega; Estações de Regulagem de Pressão; Áreas de recebimento/ lançamento de PIG | Gasoduto Coari - Manaus (Linha Tronco, Ramais, Pontos de Entrega, Estações de Regulagem de Pressão e Áreas de Recebimento/Lançamento de PIG) | Gasoduto Coari - Manaus | Coari - Manaus | 383 km | 20 polegadas | 4,67 milhões m³/dia | Autorização | 553 | 2009-11-06 | 2009-11-09 | Prazo de 90 dias
Transportadora Associada de Gás S.A. – TAG | Operação (Temporária) | Gasoduto de Transporte | Gasoduto Urucu - Coari (GARSOL) | Gasoduto Urucu - Coari (GARSOL) | Pólo de Arara - Terminal do Solimões | 279 km | 18 polegadas | 4,67 milhões m³/dia | Autorização | 552 | 2009-11-06 | 2009-11-09 | Prazo de 90 dias
Consórcio Malhas Sudeste Nordeste | Operação | Serviço de Compressão | Serviço de Compressão de São Bernardo do Campo/SP (GASAN) | Gasoduto GASAN | - | - | - | - | Autorização | 574 | 2009-11-17 | 2009-11-18
Consórcio Malhas Sudeste Nordeste | Operação (Pré-Operação) | Estação de Distribuição de Gás | Estação de Distribuição de Gás (EDG) de Jundiá, em Jundiá (AL) |  | - | - | - | 3,5 milhões m3/dia | Autorização | 601 | 2009-11-27 | 2009-11-30
Transportadora Associada de Gás S.A. – TAG | Operação | Gasoduto de Transporte | Gasoduto Japeri - Reduc | Gasoduto Japeri - Reduc | - | 45,3 km | 28 polegadas | 25,3 milhões m³/dia | Autorização | 598 | 2009-11-27 | 2009-11-30 | Revoga Aut. 530, 29/10/09
Consórcio Malhas Sudeste Nordeste | Construção | Ponto de Entrega | Ponto de Entrega de Águas Claras, em Estância (SE) (Gasoduto GASEB 14") | Gasoduto GASEB 14" | - | - | - | 0,045 milhões m³/dia | Autorização | 624 | 2009-12-08 | 2009-12-09
Consórcio Malhas Sudeste Nordeste | Construção | Ponto de Entrega | Ponto de Entrega de Fazenda Alvorada, em Esplanada (BA) (Gasoduto GASEB 14") | Gasoduto GASEB 14" | - | - | - | 0,06 milhões m³/dia | Autorização | 620 | 2009-12-08 | 2009-12-09
Consórcio Malhas Sudeste Nordeste | Construção | Ponto de Entrega | Ponto de Entrega de Fazenda Bálsamo, em Esplanada (BA) (Gasoduto GASEB 14") | Gasoduto GASEB 14" | - | - | - | 0,03 milhões m³/dia | Autorização | 619 | 2009-12-08 | 2009-12-09
Consórcio Malhas Sudeste Nordeste | Construção | Ponto de Entrega | Ponto de Entrega em Araçás (BA) (Gasoduto GASEB 14") | Gasoduto GASEB 14" | - | - | - | 0,03 milhões m³/dia | Autorização | 622 | 2009-12-08 | 2009-12-09
Consórcio Malhas Sudeste Nordeste | Construção | Ponto de Entrega | Ponto de Entrega em Estância (SE) (Gasoduto GASEB 14") | Gasoduto GASEB 14" | - | - | - | 0,09 milhões m³/dia | Autorização | 623 | 2009-12-08 | 2009-12-09
Consórcio Malhas Sudeste Nordeste | Construção | Ponto de Entrega | Ponto de Entrega em Itaporanga (SE) (Gasoduto GASEB 14") | Gasoduto GASEB 14" | - | - | - | 0,035 milhão m³/dia | Autorização | 621 | 2009-12-08 | 2009-12-09
Consórcio Malhas Sudeste Nordeste | Operação (Renovação) | Gasoduto de Transporte | Gasoduto Açu - Serra do Mel | Gasoduto Açu - Serra do Mel (GASMEL) | - | 31,4 km | 14 polegadas | 2,74 milhões m³/dia | Autorização | 646 | 2009-12-21 | 2009-12-22
Consórcio Malhas Sudeste Nordeste | Operação | Ponto de Entrega | Modernização de Ponto de Entrega em Goianinha (RN) (Gasoduto Guamaré-Cabo) | Gasoduto Guamaré-Cabo | - | - | - | - | Autorização | 3 | 2010-01-05 | 2010-01-06
Consórcio Malhas Sudeste Nordeste | Operação | Serviço de Compressão | Serviço de Compressão de Congonhas, em São Brás do Suaçuí/MG (GASBEL I) | Gasoduto GASBEL I | - | - | - | - | Autorização | 2 | 2010-01-05 | 2010-01-06
Transportadora Associada de Gás S.A. – TAG | Operação | Gasoduto de Transporte; Ponto de Entrega | Gasoduto Paulínia - Jacutinga e Ponto de Entrega de Jacutinga (MG) | Gasoduto Paulínia - Jacutinga | - | 93 km | 14 polegadas | 5 milhões m³/dia | Autorização | 23 | 2010-01-14 | 2010-01-15
Transportadora Associada de Gás S.A. – TAG | Operação | Ponto de Entrega | Ponto de Entrega de Jacutinga (MG) |  | - | - | - | 1,25 milhão m³/dia | Autorização | 23 | 2010-01-14 | 2010-01-15
Consórcio Malhas Sudeste Nordeste | Construção (Renovação) | Ponto de Entrega | Modernização de Ponto de Entrega de Cexis em Candeias (BA) |  | - | - | - | - | Autorização | 24 | 2010-01-15 | 2010-01-18
Petróleo Brasileiro S.A - PETROBRAS | Construção | Conversão de Gasoduto em Oleoduto | Nova Autorização de Construção para a conversão do gasoduto GASDUC I, que atualmente opera com gás natural, em OLEODUTO, denominado OSDUC IV, passando a operar com LGN, bem como realizar adaptações no oleoduto OSDUC II, que atualmente opera com LGN e passará a operar com GLP e dos trechos adicionais que serão construídos em ambos os dutos. | Gasoduto GASDUC I | - | - | - | - | Autorização | 29 | 2010-01-18 | 2010-01-19 | Revoga Aut. n° 82, 10/02/2009
Consórcio Malhas Sudeste Nordeste | Operação | Estação de Distribuição de Gás | Estação de Distribuição de Gás (EDG) de Aratu em Simões Filho/BA |  | - | - | - | 2 milhões m³/dia | Autorização | 41 | 2010-01-21 | 2010-01-22
Consórcio Malhas Sudeste Nordeste | Operação | Ponto de Entrega | Modernização de Ponto de Entrega de Mossoró/RN |  | - | - | - | 0,3 milhões m³/dia | Autorização | 40 | 2010-01-21 | 2010-01-22
Consórcio Malhas Sudeste Nordeste | Operação | Ponto de Entrega | Ponto de Entrega REVAP II (Gasoduto Rio - São Paulo) | Gasoduto Rio - São Paulo | São José dos Campos/SP | - | - | 3,8 milhões m3/dia | Autorização | 42 | 2010-01-22 | 2010-01-25
Transportadora Gasene S.A | Operação | Ramal; Ponto de Entrega | Ramal Interligação GASCAV - UTG Sul Capixaba (Gasoduto Cabiúnas - Vitória) e Ponto de Entrega de Anchieta | Gasoduto Cabiúnas - Vitória | - | 9,7 km | 10 polegadas | 2 milhões m³/dia | Autorização | 43 | 2010-01-22 | 2010-01-25
Transportadora Gasene S.A | Operação | Ponto de Entrega | Ponto de Entrega de Anchieta |  | - | - | - | 1,2 milhão m³/dia | Autorização | 43 | 2010-01-22 | 2010-01-25
Consórcio Malhas Sudeste Nordeste | Operação (Renovação Pré-Operação) | Estação de Distribuição de Gás | Estação de Distribuição de Gás (EDG) de Jundiá, em Jundiá (AL) |  | - | - | - | 3,5 milhões m3/dia | Autorização | 57 | 2010-02-02 | 2010-02-03
Consórcio Malhas Sudeste Nordeste | Operação (Renovação) | Gasoduto de Transporte | Gasoduto Açu - Serra do Mel | Gasoduto Açu - Serra do Mel (GASMEL) | - | 31,4 km | 14 polegadas |  | Autorização | 58 | 2010-02-02 | 2010-02-03 | Revoga Aut. nº 646, 21/12/2009
Petrobras Transporte S.A. - TRANSPETRO | Operação | Gasoduto de Transporte | Gasoduto Serra - Viana (Gasvit) | Gasoduto Serra - Viana (Gasvit) | Entre Ramal Gasvit - CCPL e Ponto de Entrega de Viana | 1,95km | 8 polegadas | - | Autorização | 56 | 2010-02-02 | 2010-02-03
Transportadora Brasileira Gasoduto Bolívia-Brasil - TBG | Operação | Ponto de Entrega | Ponto de Entrega em Ibitinga (SP) (Gasoduto GASBOL) | Gasoduto GASBOL | - | - | - | - | Autorização | 54 | 2010-02-02 | 2010-02-03
Consórcio Malhas Sudeste Nordeste | Operação | Estação de Distribuição de Gás | Estação de Distribuição de Gás (EDG) de Pilar/AL |  | - | - | - | 3,5 milhões m³/dia | Autorização | 68 | 2010-02-09 | 2010-02-10
Transportadora Associada de Gás S.A. – TAG | Operação (Temporária) | Gasoduto de Transporte; Linha Tronco; Ramais; Pontos de Entrega; Estações de Regulagem de Pressão; Áreas de recebimento/ lançamento de PIG | Gasoduto Coari - Manaus (Linha Tronco, Ramais, Pontos de Entrega, Estações de Regulagem de Pressão e Áreas de Recebimento/Lançamento de PIG) | Gasoduto Coari - Manaus | Coari - Manaus | 383 km | 20 polegadas | 4,67 milhões m³/dia | Autorização | 64 | 2010-02-08 | 2010-02-10 | Prazo: 05/05/2010
Transportadora Associada de Gás S.A. – TAG | Operação (Temporária) | Gasoduto de Transporte | Gasoduto Urucu - Coari (GARSOL) | Gasoduto Urucu - Coari (GARSOL) | Pólo de Arara - Terminal do Solimões | 279 km | 18 polegadas | 4,67 milhões m³/dia | Autorização | 65 | 2010-02-08 | 2010-02-10 | Prazo: 05/05/2010
Transportadora Associada de Gás S.A. – TAG | Operação (Pré-Operação) | Gasoduto de Transporte | Gasoduto Cabiúnas - Reduc III (Gasduc III) | Gasoduto Cabiúnas - Reduc III (GASDUC III) | entre o km 13 do GASDUC III, em Macaé (RJ), e a Estação de Campos Elíseos, em Duque de Caxias (RJ) | 165 km | 38 polegadas | 40 milhões m³/dia | Autorização | 72 | 2010-02-11 | 2010-02-12
Consórcio Malhas Sudeste Nordeste | Operação | Estação de Distribuição de Gás | Estação de Distribuição de Gás (EDG) de Atalaia |  | - | - | - | - | Autorização | 123 | 2010-03-11 | 2010-03-12
Consórcio Malhas Sudeste Nordeste | Operação | Ponto de Entrega | Modernização de Ponto de Entrega em Carmópolis (SE) |  | - | - | - | 0,056 milhão m³/dia | Autorização | 124 | 2010-03-12 | 2010-03-15
Transportadora Associada de Gás S.A. – TAG | Construção | Ponto de Entrega | Ponto de Entrega Japeri II, Japeri/RJ |  | - | - | - | 5,2 milhões m³/dia | Autorização | 125 | 2010-03-15 | 2010-03-16
Transportadora Brasileira Gasoduto Bolívia-Brasil - TBG | Operação | Ponto de Entrega | Ponto de Entrega em Iacanga (SP) (Gasoduto GASBOL) | Gasoduto GASBOL | - | - | - | 0,99 milhão m³/dia | Autorização | 128 | 2010-03-16 | 2010-03-17
Consórcio Malhas Sudeste Nordeste | Operação (Renovação) | Estação de Distribuição de Gás | Estação de Distribuição de Gás (EDG) de Pilar/AL |  | - | - | - | 7,5 milhões m³/dia | Autorização | 131 | 2010-03-18 | 2010-03-19
Transportadora Associada de Gás S.A. – TAG | Operação | Serviço de Compressão | Serviço de Compressão de Suzano/SP (GASPAL) | Gasoduto GASPAL | - | - | - | 9,27 milhões m3/dia | Autorização | 143 | 2010-03-23 | 2010-03-24
Transportadora Associada de Gás S.A. – TAG | Construção | Estação de Compressão | Estação de Compressão do Terminal de Guararema/SP |  | - | - | - | 11,52 milhões m3/dia | Autorização | 144 | 2010-03-24 | 2010-03-25
Transportadora Gasene S.A | Operação | Gasoduto de Transporte | Gasoduto Cacimbas - Catu | Gasoduto Cacimbas - Catu | UTGC (Linhares/ES) - Estação Compr. de Catu (Pojuca/BA) | 946 km | 28 polegadas | 20,0 milhões m³/dia | Autorização | 146 | 2010-03-24 | 2010-03-25
Transportadora Gasene S.A | Operação | Ponto de Entrega | Pontos de Entrega de Mucuri/BA, Itabuna/BA |  | - | - | - | 0,5 milhão m³/dia | Autorização | 147 | 2010-03-24 | 2010-03-25
Transportadora Gasene S.A | Operação | Ponto de Entrega | Pontos de Entrega de Itabuna/BA |  | - | - | - | 0,5 milhão m³/dia | Autorização | 147 | 2010-03-24 | 2010-03-25
Consórcio Malhas Sudeste Nordeste | Operação | Estação de Distribuição de Gás | Estação de Distribuição de Gás (EDG) de Jundiá, em Jundiá (AL) |  | - | - | - | 3,5 milhões m3/dia | Autorização | 154 | 2010-03-31 | 2010-04-01
Transportadora Associada de Gás S.A. – TAG | Operação (Renovação Pré-Operação) | Gasoduto de Transporte | Gasoduto Cabiúnas - Reduc III (Gasduc III) | Gasoduto Cabiúnas - Reduc III (GASDUC III) | entre o km 13 do GASDUC III, em Macaé (RJ), e a Estação de Campos Elíseos, em Duque de Caxias (RJ) | 165 km | 38 polegadas | 40 milhões m³/dia | Autorização | 153 | 2010-03-31 | 2010-04-01
Transportadora Associada de Gás S.A. – TAG | Operação (Pré-Operação) | Estação de Compressão | Estação de Compressão de Campos Elíseos, em Duque de Caxias (RJ), na interligação do Japeri-Reduc, GASDUC I e III, Sistema GNL e Ramal Anel de Gás da Reduc | Gasodutos GASDUC I e III | - | - | - | 19,6 milhões m3/dia | Autorização | 161 | 2010-04-05 | 2010-04-06
Petrobras Transporte S.A. - TRANSPETRO | Operação | Ponto de Entrega | Ponto de Entrega em Barra do Riacho - Aracruz (ES) (Gasoduto Lagoa Parda - Vitória) | Gasoduto Lagoa Parda - Vitória | - | - | - | 0,15 milhão m³/dia | Autorização | 162 | 2010-04-05 | 2010-04-06
Transportadora Brasileira Gasoduto Bolívia-Brasil - TBG | Revogação de Autorização de Operação | Estação de Compressão | Estações de Compressão em Atibaia/SP e em Guararema/SP (Gasoduto Bolívia - Brasil) | Gasoduto Bolívia - Brasil (GASBOL) | - | - | - | - | Despacho | 581 | 2010-04-12 | 2010-04-13 | Revoga as Autorizações n.º 196/2003 e n.º 197/2003
Consórcio Malhas Sudeste Nordeste | Operação | Ponto de Entrega | Ponto de Entrega de São Brás do Suaçuí II (Gasoduto GASBEL I) | Gasoduto GASBEL I | São Brás do Suaçui/MG | - | - | 2,9 milhões m3/dia | Autorização | 181 | 2010-04-12 | 2010-04-13
Transportadora Associada de Gás S.A. – TAG | Construção | Gasoduto de Transporte | Gasoduto GASPAL II | Gasoduto GASPAL II | Estação de Compressão do Terminal de Guararema à Estação de Controle de Gás de Mauá (ECGM) | 54km | 22 polegadas | 12 milhões m3/dia | Autorização | 198 | 2010-04-16 | 2010-04-19
Transportadora Associada de Gás S.A. – TAG | Construção | Estação de Controle de Gás | Estação de Controle de Gás de Mauá (ECGM) |  | São Paulo/SP |  |  | 5,5 milhões m3/dia | Autorização | 199 | 2010-04-16 | 2010-04-20
Consórcio Malhas Sudeste Nordeste | Operação | Ponto de Entrega | Ponto de Entrega em Santa Rita (PB) - Modernização (Gasoduto Guamaré/Cabo - Nordestão) | Gasoduto Guamaré-Cabo "Nordestão" | - | - | - | 0,44 milhão m³/dia | Autorização | 204 | 2010-04-19 | 2010-04-20
Consórcio Malhas Sudeste Nordeste | Operação | Ponto de Entrega | Ponto de Entrega de Betim II, em Betim (MG) (Gasoduto Rio de Janeiro - Belo Horizonte I / GASBEL I) | Gasoduto Rio de Janeiro - Belo Horizonte I / GASBEL I | - | - | - | 2,5 milhões m3/dia | Autorização | 208 | 2010-04-27 | 2010-04-28
Transportadora Associada de Gás S.A. – TAG | Operação (Temporária) | Gasoduto de Transporte; Linha Tronco; Ramais; Pontos de Entrega; Estações de Regulagem de Pressão; Áreas de recebimento/ lançamento de PIG | Gasoduto Coari - Manaus (Linha Tronco, Ramais, Pontos de Entrega, Estações de Regulagem de Pressão e Áreas de Recebimento/Lançamento de PIG) | Gasoduto Coari - Manaus | Coari - Manaus | 383 km | 20 polegadas | 4,67 milhões m³/dia | Autorização | 216 | 2010-05-03 | 2010-05-04 | Revoga a Aut. nº 64, de 08/02/2010 Prazo: 02/08/2010
Transportadora Associada de Gás S.A. – TAG | Operação (Temporária) | Gasoduto de Transporte | Gasoduto Urucu - Coari (GARSOL) | Gasoduto Urucu - Coari (GARSOL) | Pólo de Arara - Terminal do Solimões | 279 km | 18 polegadas | 4,67 milhões m³/dia | Autorização | 215 | 2010-05-03 | 2010-05-04 | Revoga a Aut. nº 65, de 08/02/2010 Prazo: 02/08/2010
Consórcio Malhas Sudeste Nordeste | Construção (Renovação) | Ponto de Entrega | Modernização de Ponto de Entrega de Pecém em São Gonçalo do Amarante (CE) |  | - | - | - | 0,35 milhão m3/dia | Autorização | 220 | 2010-05-04 | 2010-05-05 | Revoga a Aut. nº 310, de 16/06/2009
Consórcio Malhas Sudeste Nordeste | Operação (Renovação) | Estação de Distribuição de Gás | Estação de Distribuição de Gás (EDG) de Pilar/AL |  | - | - | - | 7,5 milhões m³/dia | Autorização | 273 | 2010-05-17 | 2010-05-18
Transportadora Associada de Gás S.A. – TAG | Operação (Pré-Operação) | Gasoduto de Transporte | Gasoduto Gasbel II | Gasoduto Gasbel II | Esvol - SDV 16 (Queluzito/MG) | 267,2 km | 18 polegadas | 5,0 milhões m³/dia | Autorização | 286 | 2010-05-20 | 2010-05-21
Consórcio Malhas Sudeste Nordeste | Operação (Pré-Operação) | Serviço de Compressão | Serviço de Compressão de Mantiqueira (Gasbel) | Gasoduto GASBEL | Santos Dumont/MG | - | - | 6,5 milhões m³/dia | Autorização | 287 | 2010-05-20 | 2010-05-21
Consórcio Malhas Sudeste Nordeste | Operação (Pré-Operação) | Serviço de Compressão | Serviço de Compressão de Tapinhoã (Gasbel) | Gasoduto GASBEL | Rio de Flores/RJ | - | - | 7,63 milhões m³/dia | Autorização | 288 | 2010-05-20 | 2010-05-21
Transportadora Associada de Gás S.A. – TAG | Construção | Gasoduto de Transporte; Estação de Redução de Pressão | Gasoduto GASAN II e Estação de Redução de Pressão de São Bernardo do Campo | Gasoduto GASAN II | Estação de Controle de Gás de Mauá (ECGM) à Estação de Bombeio de São José dos Campos/SP | 38 km | 22 polegadas | 7,1 milhões m3/dia | Autorização | 359 | 2010-06-16 | 2010-06-17
Transportadora Gasene S.A | Operação | Estação de Compressão | Estação de Compressão em Aracruz (ES) (Gasoduto Cacimbas-Vitória) | Gasoduto Cacimbas-Vitória | - | - | - | 20 milhões m3/dia | Autorização | 385 | 2010-06-29 | 2010-06-30
Transportadora Associada de Gás S.A. – TAG | Operação (Renovação Pré-Operação) | Estação de Compressão | Estação de Compressão de Campos Elíseos, em Duque de Caxias (RJ), na interligação do Japeri-Reduc, GASDUC I e III, Sistema GNL e Ramal Anel de Gás da Reduc | Gasodutos GASDUC I e III | - | - | - | 19,6 milhões m3/dia | Autorização | 389 | 2010-07-01 | 2010-07-02 | Revoga a Aut. nº 161, de 05/04/2010
Transportadora Associada de Gás S.A. – TAG | Operação (Renovação Pré-Operação) | Gasoduto de Transporte | Gasoduto Cabiúnas - Reduc III (Gasduc III) | Gasoduto Cabiúnas - Reduc III (GASDUC III) | entre o km 13 do GASDUC III, em Macaé (RJ), e a Estação de Campos Elíseos, em Duque de Caxias (RJ) | 165 km | 38 polegadas | 40 milhões m³/dia | Autorização | 396 | 2010-07-01 | 2010-07-05 | Revoga a Aut. nº 153, de 31/03/2010
Transportadora Brasileira Gasoduto Bolívia-Brasil - TBG | Construção | Ponto de Entrega | Ponto de Entrega Replan - Tipo VI (GASBOL) | Gasoduto GASBOL | Paulínia (SP) | - | - | 3,6 milhões m³/dia | Autorização | 405 | 2010-07-05 | 2010-07-06
Transportadora Associada de Gás S.A. – TAG | Operação (Renovação Pré-Operação) | Gasoduto de Transporte | Gasoduto Gasbel II | Gasoduto Gasbel II | Esvol - SDV 16 (Queluzito/MG) | 267,2 km | 18 polegadas | 5,0 milhões m³/dia | Autorização | 432 | 2010-07-13 | 2010-07-14
Consórcio Malhas Sudeste Nordeste | Operação | Ponto de Entrega | Ponto de Entrega Dow Química / Modernização (Gasodutos Candeias - Aratu - 12" e 14") | Gasodutos Candeias - Aratu - 12" e 14" | Candeias (BA) | - | - | 1,2 milhão m³/dia | Autorização | 431 | 2010-07-13 | 2010-07-14
Consórcio Malhas Sudeste Nordeste | Operação (Renovação Pré-Operação) | Serviço de Compressão | Serviço de Compressão de Mantiqueira (Gasbel) | Gasoduto GASBEL | Santos Dumont/MG | - | - | 6,5 milhões m³/dia | Autorização | 434 | 2010-07-13 | 2010-07-14
Consórcio Malhas Sudeste Nordeste | Operação (Renovação Pré-Operação) | Serviço de Compressão | Serviço de Compressão de Tapinhoã (Gasbel) | Gasoduto GASBEL | Rio de Flores/RJ | - | - | 7,63 milhões m³/dia | Autorização | 430 | 2010-07-13 | 2010-07-14
Transportadora Gasene S.A | Operação | Estação de Compressão | Estação de Compressão em Piúma (ES) (Gasoduto Cabiúnas-Vitória) | Gasoduto Cabiúnas-Vitória | - | - | - | 20,0 milhões m³/dia | Autorização | 439 | 2010-07-15 | 2010-07-16
Transportadora Associada de Gás S.A. – TAG | Revogação de Autorização de Construção | Furo Direcional Provisório | Furo Direcional provisório para transposição do Parque Estadual da Serra do Mar pelo Gasoduto Caraguatatuba – Taubaté/SP, e de um gasoduto provisório de 10 polegadas de diâmetro, de interligação do Furo Direcional Provisório com o Gasoduto Caraguatatuba - Taubaté/SP, com extensão aproximada de 470m, com o objetivo de antecipar o transporte de gás natural da Bacia de Santos, até a conclusão das obras de um túnel, de extensão aproximada de 5 (cinco) quilômetros, projetado para realizar a supracitada transposição. | Gasoduto Caraguatatuba – Taubaté | - | - | - | - | Despacho | 1 | 2010-07-15 | 2010-07-16 | Revoga Aut. nº 506, 22/10/2009
Transportadora Brasileira Gasoduto Bolívia-Brasil - TBG | Operação (Renovação) | Estação de Compressão | Estação de Compressão de Siderópolis (SC) (Gasoduto GASBOL) | Gasoduto GASBOL | - | - | - | 2,8 milhões m³/dia | Autorização | 447 | 2010-07-19 | 2010-07-20 | Revoga a Aut. nº 292, de 25/07/2008
Transportadora Associada de Gás S.A. – TAG | Operação | Gasoduto de Transporte; Linha Tronco; Ramais; Pontos de Entrega; Estações de Regulagem de Pressão; Áreas de recebimento/ lançamento de PIG | Gasoduto Coari - Manaus (Linha Tronco, Ramais, Pontos de Entrega, Estações de Regulagem de Pressão e Áreas de Recebimento/Lançamento de PIG) | Gasoduto Coari - Manaus | Coari - Manaus | 383 km | 20 polegadas | 4,67 milhões m³/dia | Autorização | 464 | 2010-07-21 | 2010-07-22 | Revoga a Aut. nº 216, de 03/05/2010 Prazo: 02/10/2010
Transportadora Associada de Gás S.A. – TAG | Operação | Gasoduto de Transporte | Gasoduto Urucu - Coari (GARSOL) | Gasoduto Urucu - Coari (GARSOL) | Pólo de Arara - Terminal do Solimões | 279 km | 18 polegadas | 4,67 milhões m³/dia | Autorização | 463 | 2010-07-21 | 2010-07-22 | Revoga a Aut. nº 215, de 03/05/2010 Prazo: 02/10/2010
Transportadora Associada de Gás S.A. – TAG | Construção | Ponto de Entrega | Ponto de Entrega RNEST (Ramal à UTE Termopernambuco) |  | - | - | - | 2,8 milhões m³/dia | Autorização | 467 | 2010-07-27 | 2010-07-28
Transportadora Associada de Gás S.A. – TAG | Operação | Estação de Compressão | Estação de Compressão de Campos Elíseos, em Duque de Caxias (RJ), na interligação do Japeri-Reduc, GASDUC I e III, Sistema GNL e Ramal Anel de Gás da Reduc | Gasodutos GASDUC I e III | - | - | - | 19,6 milhões m3/dia | Autorização | 471 | 2010-07-29 | 2010-07-30 | Revoga a Aut. nº 389, de 01/07/2010
Consórcio Malhas Sudeste Nordeste | Construção | Estação de Compressão | Estação de Compressão de Pilar (Interligada à EDG de Pilar) |  | - | - | - | 9 milhões m3/dia | Autorização | 472 | 2010-07-29 | 2010-07-30
Transportadora Associada de Gás S.A. – TAG | Operação (Renovação Pré-Operação) | Gasoduto de Transporte | Gasoduto Cabiúnas - Reduc III (Gasduc III) | Gasoduto Cabiúnas - Reduc III (GASDUC III) | entre o km 13 do GASDUC III, em Macaé (RJ), e a Estação de Campos Elíseos, em Duque de Caxias (RJ) | 165 km | 38 polegadas | 40 milhões m³/dia | Autorização | 473 | 2010-07-29 | 2010-07-30 | Revoga a Aut. nº 396, de 01/07/2010
Transportadora Brasileira Gasoduto Bolívia-Brasil - TBG | Operação | Ponto de Entrega | Ponto de Entrega em Valparaíso (SP) (Gasoduto GASBOL) | Gasoduto GASBOL | - | - | - | 0,255 milhão m3/dia | Autorização | 486 | 2010-08-03 | 2010-08-04
Transportadora Associada de Gás S.A. – TAG | Construção | Ponto de Entrega | Ponto de Entrega de Suape, em Ipojuca/PE (Trecho Pilar - Ipojuca do Gasoduto Nordestão II) | Gasoduto Nordestão II | - | - | - | 1,2 milhão m³/dia | Autorização | 489 | 2010-08-06 | 2010-08-09
Transportadora Brasileira Gasoduto Bolívia-Brasil - TBG | Operação | Estação de Compressão | Estação de Compressão em Paulínia (SP) (Gasoduto GASBOL) | Gasoduto GASBOL | - | - | - | 12,6 milhões m³/dia | Autorização | 493 | 2010-08-09 | 2010-08-10
Transportadora Brasileira Gasoduto Bolívia-Brasil - TBG | Operação | Ponto de Entrega | Ponto de Entrega REPAR, Tipo VI, em Araucária (PR) (Gasoduto GASBOL) | Gasoduto GASBOL | - | - | - | 3,6 milhões m³/dia | Autorização | 494 | 2010-08-09 | 2010-08-10
Consórcio Malhas Sudeste Nordeste | Operação | Ponto de Entrega | Modernização de Ponto de Entrega de Cexis em Candeias (BA) |  | - | - | - | 0,03 milhão m3/dia | Autorização | 497 | 2010-08-11 | 2010-08-12
Transportadora Associada de Gás S.A. – TAG | Operação (Renovação Pré-Operação) | Gasoduto de Transporte | Gasoduto Cabiúnas - Reduc III (Gasduc III) | Gasoduto Cabiúnas - Reduc III (GASDUC III) | entre o km 13 do GASDUC III, em Macaé (RJ), e a Estação de Campos Elíseos, em Duque de Caxias (RJ) | 165 km | 38 polegadas | 40 milhões m³/dia | Autorização | 500 | 2010-08-12 | 2010-08-13 | Revoga a Aut. nº 473, de 29/07/2010
Transportadora Associada de Gás S.A. – TAG | Construção | Ponto de Entrega | Ponto de Entrega RECAP II em Mauá (SP) | RECAP II | - | - | - | 0,8 milhão m3/dia | Autorização | 509 | 2010-08-16 | 2010-08-17
Transportadora Brasileira Gasoduto Bolívia-Brasil - TBG | Operação | Estação de Compressão | Estação de Compressão de Capão Bonito (SP) (Gasoduto GASBOL) | Gasoduto GASBOL | - | - | - | 12 milhões m³/dia | Autorização | 522 | 2010-08-19 | 2010-08-20
Petróleo Brasileiro S.A - PETROBRAS | Operação | Gasoduto de Transporte | Gasoduto PE REPAR (TBG) - REPAR, em Araucária (PR) | Gasoduto PE REPAR | - | 1,41 km | 8 polegadas | 0,922423 milhão m3/dia | Autorização | 521 | 2010-08-19 | 2010-08-20
Petróleo Brasileiro S.A - PETROBRAS | Construção | Gasoduto de Transporte | Gasoduto PE REPAR (TBG) - REPAR, em Araucária (PR) | Gasoduto PE REPAR | - | - | 14 polegadas | 2,346 milhões m³/dia | Autorização | 523 | 2010-08-20 | 2010-08-23
Transportadora Associada de Gás S.A. – TAG | Operação | Ponto de Entrega | Ponto de Entrega UTE José de Alencar, em Caucaia (CE) |  | - | - | - | 1,8 milhão m³/dia | Autorização | 524 | 2010-08-20 | 2010-08-23
Transportadora Associada de Gás S.A. – TAG | Operação (Renovação Pré-Operação) | Gasoduto de Transporte | Gasoduto Gasbel II | Gasoduto Gasbel II | Esvol - SDV 16 (Queluzito/MG) | 267,2 km | 18 polegadas | 5,0 milhões m³/dia | Autorização | 529 | 2010-08-26 | 2010-08-27
Transportadora Associada de Gás S.A. – TAG | Operação (Pré-Operação) | Gasoduto de Transporte | Gasoduto Pilar - Ipojuca (Trecho do Gasoduto Nordestão II) | Gasoduto Pilar - Ipojuca | - | 189 km | 24 polegadas | 15,0 milhões m³/dia | Autorização | 527 | 2010-08-26 | 2010-08-27
Consórcio Malhas Sudeste Nordeste | Operação (Renovação Pré-Operação) | Serviço de Compressão | Serviço de Compressão de Mantiqueira (Gasbel) | Gasoduto GASBEL | Santos Dumont/MG | - | - | 6,5 milhões m³/dia | Autorização | 531 | 2010-08-26 | 2010-08-27
Consórcio Malhas Sudeste Nordeste | Operação (Renovação Pré-Operação) | Serviço de Compressão | Serviço de Compressão de Tapinhoã (Gasbel) | Gasoduto GASBEL | Rio de Flores/RJ | - | - | 7,63 milhões m³/dia | Autorização | 530 | 2010-08-26 | 2010-08-27
Consórcio Malhas Sudeste Nordeste | Operação | Estação de Compressão | Estação de Compressão de Catu (Gasoduto Cacimbas - Catu / Catu - Itaporanga) | Gasoduto Cacimbas - Catu | em Pojuca/BA | - | - | 9,1 milhões m³/dia | Autorização | 598 | 2010-09-29 | 2010-09-30
Transportadora Associada de Gás S.A. – TAG | Operação (Renovação) | Gasoduto de Transporte; Linha Tronco; Ramais; Pontos de Entrega; Estações de Regulagem de Pressão; Áreas de recebimento/ lançamento de PIG | Gasoduto Coari - Manaus (Linha Tronco, Ramais, Pontos de Entrega, Estações de Regulagem de Pressão e Áreas de Recebimento/Lançamento de PIG) | Gasoduto Coari - Manaus | Coari - Manaus | 383 km | 20 polegadas | 4,67 milhões m³/dia | Autorização | 602 | 2010-09-30 | 2010-10-01 | Revoga a Aut N.º 464, de 21/07/2010 Prazo: 11/01/2011
Transportadora Associada de Gás S.A. – TAG | Operação (Renovação) | Gasoduto de Transporte | Gasoduto Urucu - Coari (GARSOL) | Gasoduto Urucu - Coari (GARSOL) | Pólo de Arara - Terminal do Solimões | 279 km | 18 polegadas | 4,67 milhões m³/dia | Autorização | 601 | 2010-09-30 | 2010-10-01 | Revoga a Aut. nº 463, de 21/07/2010 Prazo: 11/01/2011
Consórcio Malhas Sudeste Nordeste | Operação (Pré-Operação) | Estação de Compressão | Estação de Compressão do Vale do Paraíba (Gasoduto Campinas - Rio) | Gasoduto Campinas - Rio | em Arapeí/SP | - | - | - | Autorização | 619 | 2010-10-08 | 2010-10-11
Transportadora Associada de Gás S.A. – TAG | Operação | Gasoduto de Transporte | Gasoduto Gasbel II | Gasoduto Gasbel II | Esvol - SDV 16 (Queluzito/MG) | 267 km | 18 polegadas | 5,0 milhões m³/dia | Autorização | 623 | 2010-10-08 | 2010-10-11 | Revoga a Aut. nº 529/2010
Consórcio Malhas Sudeste Nordeste | Operação | Serviço de Compressão | Serviço de Compressão de Mantiqueira (Gasbel) | Gasoduto GASBEL | Santos Dumont/MG | - | - | 6,5 milhões m³/dia | Autorização | 622 | 2010-10-08 | 2010-10-11 | Revoga as Aut. nº 531/2010 e N.º 102/2002
Consórcio Malhas Sudeste Nordeste | Operação | Serviço de Compressão | Serviço de Compressão de Tapinhoã (Gasbel) | Gasoduto GASBEL | Rio de Flores/RJ | - | - | 7,63 milhões m³/dia | Autorização | 621 | 2010-10-08 | 2010-10-11 | Revoga as Aut. nº 530/2010 e N.º 147/2003
Transportadora Associada de Gás S.A. – TAG | Operação (Renovação Pré-Operação) | Gasoduto de Transporte | Gasoduto Cabiúnas - Reduc III (Gasduc III) | Gasoduto Cabiúnas - Reduc III (GASDUC III) | entre o km 13 do GASDUC III, em Macaé (RJ), e a Estação de Campos Elíseos, em Duque de Caxias (RJ) | 165 km | 38 polegadas | 40 milhões m³/dia | Autorização | 630 | 2010-10-11 | 2010-10-13 | Revoga a Aut. nº 500, de 12/08/2010
Transportadora Associada de Gás S.A. – TAG | Construção | Interligação | Interligação entre a Estação de Campos Elíseos ao trecho remanescente do GASDUC I | Gasoduto GASDUC I | Duque de Caxias/RJ | - | 14 polegadas | 14,7 milhões m³/dia | Autorização | 632 | 2010-10-11 | 2010-10-13
Transportadora Gasene S.A | Operação (Pré-Operação) | Estação de Compressão | Estação de Compressão de Prado (Gasoduto Cacimbas - Catu) | Gasoduto Cacimbas - Catu | Alcobaça/BA | - | - | 20,0 milhões m³/dia | Autorização | 637 | 2010-10-21 | 2010-10-22
Transportadora Associada de Gás S.A. – TAG | Operação (Pré-Operação) | Estação de Compressão | Estação de Compressão de Taubaté (Gasoduto Caraguatatuba - Taubaté) | Gasoduto Caraguatatuba - Taubaté | Taubaté/SP | - | - | 20,0 milhões m³/dia | Autorização | 651 | 2010-10-27 | 2010-10-28
Transportadora Associada de Gás S.A. – TAG | Operação | Gasoduto de Transporte | Gasoduto Cabiúnas - Reduc III (Gasduc III) | Gasoduto Cabiúnas - Reduc III (GASDUC III) | entre o Terminal de Cabiúnas, em Macaé (RJ), e a Estação de Campos Elíseos, em Duque de Caxias (RJ) | 180 km | 38 polegadas | 40 milhões m³/dia | Autorização | 665 | 2010-11-05 | 2010-11-08 | Revoga as Aut. n.º 360/2009 e 630/2010
Transportadora Associada de Gás S.A. – TAG | Operação | Estação de Compressão | Estações de Compressão de Juaruna e Coari/AM (Gasoduto Urucu - Coari - Manaus) | Gasoduto Urucu - Coari - Manaus | - | - | - | - | Autorização | 668 | 2010-11-11 | 2010-11-12
Transportadora Associada de Gás S.A. – TAG | Operação (Renovação) | Gasoduto de Transporte; Linha Tronco; Ramais; Pontos de Entrega; Estações de Regulagem de Pressão; Áreas de recebimento/ lançamento de PIG | Gasoduto Coari - Manaus (Linha Tronco, Ramais, Pontos de Entrega, Estações de Regulagem de Pressão e Áreas de Recebimento/Lançamento de PIG) | Gasoduto Coari - Manaus | Coari - Manaus | 383 km | 20 polegadas | 6,85 milhões m³/dia | Autorização | 673 | 2010-11-12 | 2010-11-16 | Revoga a Aut N.º 602, de 30/09/2010
Transportadora Associada de Gás S.A. – TAG | Operação (Renovação) | Gasoduto de Transporte | Gasoduto Urucu - Coari (GARSOL) | Gasoduto Urucu - Coari (GARSOL) | Pólo de Arara - Terminal do Solimões | 279 km | 18 polegadas | 6,85 milhões m³/dia | Autorização | 672 | 2010-11-12 | 2010-11-16 | Revoga a Aut. nº 601, de 30/09/2010
Consórcio Malhas Sudeste Nordeste | Operação | Ponto de Entrega | Modernização do Ponto de Entrega em Estância (SE) (Gasoduto GASEB 14") | Gasoduto GASEB 14" | - | - | - | 0,09 milhão m³/dia | Autorização | 685 | 2010-11-23 | 2010-11-24
Consórcio Malhas Sudeste Nordeste | Operação | Ponto de Entrega | Ponto de Entrega de Penedo, em Penedo (AL) (Gasoduto Carmópolis-Pilar) | Gasoduto Carmópolis-Pilar | - | - | - | 0,05 milhão m3/dia | Autorização | 687 | 2010-11-25 | 2010-11-26
Transportadora Associada de Gás S.A. – TAG | Operação (Pré-Operação) | Gasoduto de Transporte | Gasoduto Pilar - Ipojuca (Trecho do Gasoduto Nordestão II) | Gasoduto Pilar - Ipojuca | - | 189 km | 24 polegadas | 15,0 milhões m³/dia | Autorização | 688 | 2010-11-26 | 2010-11-29 | Revoga a Aut nº 527, de 26/08/2010
Petróleo Brasileiro S.A - PETROBRAS | Construção (Renovação) | Gasoduto de Transporte | Gasoduto PE REPAR (TBG) - REPAR, em Araucária (PR) | Gasoduto PE REPAR | - | - | 14 polegadas | 2,346 milhões m³/dia | Autorização | 709 | 2010-12-14 | 2010-12-15
Transportadora Associada de Gás S.A. – TAG | Operação | Ponto de Entrega | Ponto de Entrega UTE Linhares, em Linhares (ES) |  | - | - | - | 1,3 milhão m³/dia | Autorização | 734 | 2010-12-23 | 2010-12-24
Transportadora Brasileira Gasoduto Bolívia-Brasil - TBG | Construção | Ponto de Entrega | Ponto de Entrega de Guaramirim (SC) Tipo IV (Gasoduto GASBOL) | Gasoduto GASBOL | - | - | - | 0,99 milhão m³/dia | Autorização | 739 | 2010-12-27 | 2010-12-28
Consórcio Malhas Sudeste Nordeste | Operação | Ponto de Entrega | Modernização do Ponto de Entrega em Araçás (BA) (Gasoduto GASEB 14") | Gasoduto GASEB 14" | - | - | - | 0,03 milhão m³/dia | Autorização | 742 | 2010-12-28 | 2010-12-29
Transportadora Brasileira Gasoduto Bolívia-Brasil - TBG | Operação (Renovação) | Estação de Compressão | Estação de Compressão de Siderópolis (SC) (Gasoduto GASBOL) | Gasoduto GASBOL | - | - | - | 2,8 milhões m³/dia | Autorização | 3 | 2011-01-04 | 2011-01-05 | Substitui a Aut. nº 447, de 19/07/2010
Transportadora Brasileira Gasoduto Bolívia-Brasil - TBG | Construção | Ponto de Entrega | Ponto de Entrega de São Pedro de Alcântara (SC) Tipo III (Gasoduto GASBOL) | Gasoduto GASBOL | - | - | - | 0,4325 milhão m³/dia | Autorização | 2 | 2011-01-04 | 2011-01-05
Consórcio Malhas Sudeste Nordeste | Operação | Ponto de Entrega | Ponto de Entrega São Miguel dos Campos, em São Miguel dos Campos/AL (Gasoduto Carmópolis-Pilar) | Gasoduto Carmópolis-Pilar | - | - | - | 0,05 milhão m3/dia | Autorização | 13 | 2011-01-10 | 2011-01-11
Consórcio Malhas Sudeste Nordeste | Operação (Renovação) | Ponto de Entrega | Modernização de Ponto de Entrega de Mossoró/RN |  | - | - | - | 0,3 milhão m³/dia | Autorização | 15 | 2011-01-11 | 2011-01-12
Transportadora Associada de Gás S.A. – TAG | Construção | Ponto de Entrega | Ponto de Entrega de Carmópolis II, em Rosário do Catete/SE (Gasoduto Itaporanga - Carmópolis) | Gasoduto Itaporanga - Carmópolis | - | - | - | 0,66 milhão m3/dia | Autorização | 14 | 2011-01-11 | 2011-01-12
Transportadora Gasene S.A | Operação (Renovação Pré-Operação) | Estação de Compressão | Estação de Compressão de Prado (Gasoduto Cacimbas - Catu) | Gasoduto Cacimbas - Catu | Alcobaça/BA | - | - | 20,0 milhões m³/dia | Autorização | 19 | 2011-01-12 | 2011-01-13 | Revoga a Aut. nº 637, de 21/10/2010
Transportadora Associada de Gás S.A. – TAG | Operação (Renovação Pré-Operação) | Estação de Compressão | Estação de Compressão de Taubaté (Gasoduto Caraguatatuba - Taubaté) | Gasoduto Caraguatatuba - Taubaté | Taubaté/SP | - | - | 20,0 milhões m³/dia | Autorização | 17 | 2011-01-12 | 2011-01-13 | Revoga a Aut. nº 651, de 27/10/2010
Consórcio Malhas Sudeste Nordeste | Operação (Renovação Pré-Operação) | Estação de Compressão | Estação de Compressão do Vale do Paraíba (Gasoduto Campinas - Rio) | Gasoduto Campinas - Rio | em Arapeí/SP | - | - | - | Autorização | 18 | 2011-01-12 | 2011-01-13 | Revoga a Aut. nº 619, de 08/10/2010
Transportadora Associada de Gás S.A. – TAG | Construção | Poços revestidos; Shaft | Dois Poços Revestidos Provisórios e um novo Shaft para transposição do Parque Estadual da Serra do Mar pelo Gasoduto Caraguatatuba – Taubaté/SP, com o objetivo de antecipar o transporte de gás natural da Bacia de Santos, até a conclusão das obras de um túnel, de extensão aproximada de 5 (cinco) quilômetros, projetado para realizar a supracitada transposição. | Gasoduto Caraguatatuba – Taubaté | - | - | - | 17,0 milhões m³/dia | Autorização | 27 | 2011-01-21 | 2011-01-24
Consórcio Malhas Sudeste Nordeste | Operação (Renovação) | Ponto de Entrega | Modernização de Ponto de Entrega em Carmópolis (SE) |  | - | - | - | 0,056 milhão m³/dia | Autorização | 29 | 2011-01-21 | 2011-01-24
Transportadora Associada de Gás S.A. – TAG | Operação | Gasoduto de Transporte | Gasoduto Pilar - Ipojuca (Trecho do Gasoduto Nordestão II) | Gasoduto Pilar - Ipojuca | - | 187 km | 24 polegadas | 15,0 milhões m³/dia | Autorização | 36 | 2011-01-25 | 2011-01-26 | Revoga a Aut nº 688, de 26/11/2010
Consórcio Malhas Sudeste Nordeste | Operação | Ponto de Entrega | Ponto de Entrega São Miguel dos Campos, em São Miguel dos Campos/AL (Gasoduto Carmópolis-Pilar) | Gasoduto Carmópolis-Pilar | - | - | - | 0,1 milhão m3/dia | Autorização | 48 | 2011-01-31 | 2011-02-01 | Revoga a Aut nº 13, de 10/01/2011
Petrobras Transporte S.A. - TRANSPETRO | Operação (Renovação) | Gasoduto de Transporte | Gasoduto Serra - Viana (Gasvit) | Gasoduto Serra - Viana (Gasvit) | Entre Ramal Gasvit - CCPL e Ponto de Entrega de Viana | 1,95km | 8 polegadas | - | Autorização | 49 | 2011-02-01 | 2011-02-02
Consórcio Malhas Sudeste Nordeste | Operação (Renovação) | Ponto de Entrega | Modernização de Ponto de Entrega em Goianinha (RN) (Gasoduto Guamaré-Cabo) | Gasoduto Guamaré-Cabo | - | - | - | 0,07 milhão m3/dia | Autorização | 71 | 2011-02-11 | 2011-02-14 | Substitui a Aut. nº 03, de 05/01/2010
Consórcio Malhas Sudeste Nordeste | Construção (Renovação) | Estação de Compressão | Estação de Compressão de Pilar (Interligada à EDG de Pilar) |  | - | - | - | 9 milhões m3/dia | Autorização | 120 | 2011-03-03 | 2011-03-04
Transportadora Associada de Gás S.A. – TAG | Operação | Estação de Compressão | Estação de Compressão de Taubaté (Gasoduto Caraguatatuba - Taubaté) | Gasoduto Caraguatatuba - Taubaté | Taubaté/SP | - | - | 20,0 milhões m³/dia | Autorização | 149 | 2011-03-30 | 2011-03-31 | Revoga a Aut. nº 17, de 12/01/2011
Transportadora Associada de Gás S.A. – TAG | Operação | Gasoduto de Transporte; Linha Tronco; Estação de Transferência de Custódia; Lançador e Recebedor de PIG | Gasoduto Caraguatatuba – Taubaté e suas instalações auxiliares (Linha Tronco, Estação de Transferência de Custódia e Lançador e Recebedor de PIG), utilizando 2 poços revestidos provisórios no trecho dos shafts | Gasoduto Caraguatatuba – Taubaté | - | 98 km | 28 polegadas | 17 milhões m3/dia | Autorização | 150 | 2011-03-30 | 2011-03-31
Consórcio Malhas Sudeste Nordeste | Construção | Ponto de Entrega | Modernização do Ponto de Entrega de Gás Natural de Paracambi existente, interligado ao Gasoduto REDUC – Volta Redonda (GASVOL) | Gasoduto REDUC – Volta Redonda (GASVOL) | - | - | - | 0,24 milhão m3/dia | Autorização | 148 | 2011-03-30 | 2011-03-31
Transportadora Associada de Gás S.A. – TAG | Construção | Ponto de Entrega | Ponto de Entrega de Resende II (Gasoduto Campinas-Rio) | Gasoduto Campinas-Rio | Resende/RJ | - | - | 1 milhão m3/dia | Autorização | 156 | 2011-03-31 | 2011-04-01
Consórcio Malhas Sudeste Nordeste | Operação (Renovação) | Ponto de Entrega | Modernização de Ponto de Entrega em Carmópolis (SE) |  | - | - | - | 0,056 milhão m³/dia | Autorização | 160 | 2011-04-05 | 2011-04-06 | Revoga a Aut. nº 29, de 21/01/2011
Transportadora Associada de Gás S.A. – TAG | Construção | Ponto de Entrega | Ponto de Entrega de Duque de Caxias (Gasoduto Japeri - Reduc) | Gasoduto Japeri - Reduc | Duque de Caxias/RJ | - | - | 1,5 milhão m3/dia | Autorização | 162 | 2011-04-05 | 2011-04-06
Transportadora Associada de Gás S.A. – TAG | Construção | Ponto de Entrega | Ponto de Entrega de Cidade do Aço (Gasoduto Rio de Janeiro - São Paulo I) | Gasoduto Rio de Janeiro - São Paulo I | Volta Redonda/RJ | - | - | 0,4 milhão m³/dia | Autorização | 164 | 2011-04-07 | 2011-04-08
Transportadora Associada de Gás S.A. – TAG | Construção | Ponto de Entrega | Ponto de Entrega de Guapimirim II (Gasoduto Cabiúnas - Reduc III) | Gasoduto Cabiúnas - Reduc III (GASDUC III) | Guapimirim/RJ | - | - | 2 milhões m³/dia | Autorização | 165 | 2011-04-07 | 2011-04-08
Transportadora Gasene S.A | Operação (Renovação Pré-Operação) | Estação de Compressão | Estação de Compressão de Prado (Gasoduto Cacimbas - Catu) | Gasoduto Cacimbas - Catu | Alcobaça/BA | - | - | 20,0 milhões m³/dia | Autorização | 184 | 2011-04-14 | 2011-04-15 | Revoga a Aut. nº 19, de 12/01/2011
Consórcio Malhas Sudeste Nordeste | Operação (Renovação Pré-Operação) | Estação de Compressão | Estação de Compressão do Vale do Paraíba (Gasoduto Campinas - Rio) | Gasoduto Campinas - Rio | em Arapeí/SP | - | - | - | Autorização | 183 | 2011-04-14 | 2011-04-15 | Revoga a Aut. nº 18, de 12/01/2011
Transportadora Gasene S.A | Operação | Estação de Compressão | Estação de Compressão de Prado (Gasoduto Cacimbas - Catu) | Gasoduto Cacimbas - Catu | Alcobaça/BA | - | - | 20,0 milhões m³/dia | Autorização | 219 | 2011-05-12 | 2011-05-13 | Revoga a Aut. nº 184, de 14/04/2011
Transportadora Associada de Gás S.A. – TAG | Operação (Pré-Operação) | Estação de Controle de Gás | Estação de Controle de Gás de Mauá (ECGM) |  | São Paulo/SP |  |  | 5,5 milhões m3/dia | Autorização | 236 | 2011-05-20 | 2011-05-23
Transportadora Associada de Gás S.A. – TAG | Operação (Pré-Operação) | Gasoduto de Transporte; Estação de Redução de Pressão | Gasoduto GASAN II e Estação de Redução de Pressão de São Bernardo do Campo | Gasoduto GASAN II | Estação de Controle de Gás de Mauá (ECGM) à Estação de Bombeio de São José dos Campos/SP | 38 km | 22 polegadas | 7,1 milhões m3/dia | Autorização | 235 | 2011-05-20 | 2011-05-23
Transportadora Associada de Gás S.A. – TAG | Operação (Pré-Operação) | Gasoduto de Transporte | Gasoduto GASPAL II | Gasoduto GASPAL II | Estação de Compressão do Terminal de Guararema à Estação de Controle de Gás de Mauá (ECGM) | 54km | 22 polegadas | 12 milhões m3/dia | Autorização | 236 | 2011-05-20 | 2011-05-23
Consórcio Malhas Sudeste Nordeste | Operação | Estação de Compressão | Estação de Compressão do Vale do Paraíba (Gasoduto Campinas - Rio) | Gasoduto Campinas - Rio | em Arapeí/SP | - | - | - | Autorização | 492 | 2011-06-02 | 2011-06-03 | Revoga a Aut. nº 183, 14/04/2011
Consórcio Malhas Sudeste Nordeste | Operação | Estação de Compressão | Autorização de Operação da Estação de Compressão de Gás Natural do Vale do Paraíba (ECOMP Vale do Paraíba), interligada ao Gasoduto Campinas – Rio (GASCAR). | Gasoduto GASCAR |  |  |  |  | Autorização | 254 | 2011-06-02 | 2011-06-03 | Revoga a Aut. nº 183, 14/04/2011
Consórcio Malhas Sudeste Nordeste | Operação (Renovação) | Ponto de Entrega | Ponto de Entrega em Cubatão (SP) / UTE Cubatão (Gasoduto GASAN) | Gasoduto GASAN | - | - | - | 1,56 milhão m³/dia | Autorização | 261 | 2011-06-06 | 2011-06-07 | Revoga Aut. nº 361, 24/07/09
Transportadora Brasileira Gasoduto Bolívia-Brasil - TBG | Operação | Ponto de Entrega | Ponto de Entrega Replan - Tipo VI (GASBOL) | Gasoduto GASBOL | Paulínia (SP) | - | - | 3,6 milhões m³/dia | Autorização | 286 | 2011-06-22 | 2011-06-24
Transportadora Associada de Gás S.A. – TAG | Operação (Pré-Operação) | Gasoduto de Transporte; Estação de Redução de Pressão | Gasoduto GASAN II e Estação de Redução de Pressão de São Bernardo do Campo | Gasoduto GASAN II | Estação de Controle de Gás de Mauá (ECGM) à Estação de Bombeio de São José dos Campos/SP | 38 km | 22 polegadas | 7,1 milhões m3/dia | Autorização | 295 | 2011-06-29 | 2011-06-30 | Revoga Aut. nº 235, de 20/05/2011
Transportadora Associada de Gás S.A. – TAG | Operação (Pré-Operação) | Gasoduto de Transporte; Linha Tronco; Instalações de Interligação | Gasoduto Guararema - São Paulo (GASPAL II) Compõe: Linha Tronco, instalações de interligação entre os gasodutos GASAN II e GASPAL II | Gasoduto Guararema - São Paulo (GASPAL II) | - | 54 km | 22 polegadas | 12 milhões m³/dia | Autorização | 296 | 2011-06-29 | 2011-06-30 | Revoga a Aut. nº 236, 20/05/2011
Consórcio Malhas Sudeste Nordeste | Operação | Ponto de Entrega | Modernização do Ponto de Entrega da Fazenda Bálsamo |  | Esplanada /BA | - |  |  | Autorização | 300 | 2011-06-29 | 2011-06-30
Consórcio Malhas Sudeste Nordeste | Operação | Ponto de Entrega | Ponto de Entrega de Águas Claras, em Estância (SE) (Gasoduto GASEB 14") | Gasoduto GASEB 14" |  | - | - | 0,045 milhão m³/dia | Autorização | 298 | 2011-06-29 | 2011-06-30
Consórcio Malhas Sudeste Nordeste | Operação | Ponto de Entrega | Ponto de Entrega de Fazenda Alvorada, em Esplanada (BA) (Gasoduto GASEB 14") | Gasoduto GASEB 14" | - | - | - | 0,06 milhão m³/dia | Autorização | 299 | 2011-06-29 | 2011-06-30
Consórcio Malhas Sudeste Nordeste | Operação | Ponto de Entrega | Ponto de Entrega em Itaporanga (SE) (Gasoduto GASEB 14") | Gasoduto GASEB 14" | - | - | - | 0,035 milhão m³/dia | Autorização | 301 | 2011-06-29 | 2011-06-30
Transportadora Associada de Gás S.A. – TAG | Construção (Renovação) | Ponto de Entrega | Ponto de Entrega de Suape, em Ipojuca/PE (Trecho Pilar - Ipojuca do Gasoduto Nordestão II) | Gasoduto Nordestão II | - | - | - | 1,2 milhão m³/dia | Autorização | 308 | 2011-07-05 | 2011-07-06 | Revoga a Aut. nº 489, 06/08/2010
Consórcio Malhas Sudeste Nordeste | Operação | Ponto de Entrega | Modernização de Ponto de Entrega de Pecém em São Gonçalo do Amarante (CE) |  | - | - | - | 0,35 milhão m3/dia | Autorização | 311 | 2011-07-07 | 2011-07-08 | Revoga Aut. nº 469, 29/07/2010
Transportadora Associada de Gás S.A. – TAG | Operação (Pré-Operação) | Estação de Compressão | Estação de Compressão do Terminal de Guararema/SP |  | - | - | - | 11,52 milhões m3/dia | Autorização | 344 | 2011-07-27 | 2011-07-28
Transportadora Gasene S.A | Construção | Ponto de Entrega | Autorização de Construção do Ponto de Entrega de VERACEL interligado ao Gasoduto Cacimbas-Catu. | Gasoduto Cacimbas-Catu |  |  |  | 0,5 milhão m³/dia | Autorização | 379 | 2011-08-17 | 2011-08-18
Transportadora Associada de Gás S.A. – TAG | Operação | Gasoduto de Transporte | Variante do Gasoduto Guamaré-Cabo (Nordestão) | Gasoduto Guamaré - Cabo (Nordestão) | em Pernambuco | 31,8 km | 12 polegadas | 2,721 milhões m³/dia | Autorização | 399 | 2011-08-31 | 2011-09-01 | Revoga a Aut. nº 561, 13/09/2010
Transportadora Associada de Gás S.A. – TAG | Operação | Estação de Redução de Pressão | ERP Recife |  | - | - | - | 0,4 milhão m³/dia | Autorização | 399 | 2011-08-31 | 2011-09-01 | Revoga a Aut. nº 561, 13/09/2010
Transportadora Associada de Gás S.A. – TAG | Operação | Estação de Redução de Pressão | ERP Jaboatão |  | - | - | - | 0,4 milhão m³/dia | Autorização | 399 | 2011-08-31 | 2011-09-01 | Revoga a Aut. nº 561, 13/09/2010
Consórcio Malhas Sudeste Nordeste | Construção | Ponto de Entrega | Ponto de Entrega Pindamonhangaba II, a ser interligado ao Gasoduto Volta Redonda - RECAP (GASPAL 22"), aproximadamente no km 170, junto ao Ponto de Entrega existente, que será desativado. | Gasoduto Volta Redonda - RECAP (GASPAL 22") | - | - | - | 1,5 milhão m³/dia | Autorização | 438 | 2011-09-26 | 2011-09-27
Consórcio Malhas Sudeste Nordeste | Construção | Ponto de Entrega | Ponto de Entrega de Caçapava, próximo ao km 188 do Gasoduto Campinas-Rio 28” | Gasoduto Campinas-Rio 28” | - | - | - | 1,0 milhão m³/dia | Autorização | 439 | 2011-09-27 | 2011-09-28
Consórcio Malhas Sudeste Nordeste | Operação | Gasoduto de Transporte | Retificação da capacidade de movimentação referenciada na Autorização de Operação nº 274 de 16/7/2008, publicada no DOU nº 136 de 17/7/2008, relativa ao Gasoduto Campinas – Rio (GASCAR) e suas instalações auxiliares situadas nos Estados de São Paulo e do Rio de Janeiro. | Gasoduto GASCAR |  |  |  |  | Autorização | 440 | 2011-09-30 | 2011-10-03 | Revoga a Aut. nº 274, 16/07/2008
Transportadora Associada de Gás S.A. – TAG | Operação | Gasoduto de Transporte; Estação de Redução de Pressão | Gasoduto GASAN II e Estação de Redução de Pressão de São Bernardo do Campo | Gasoduto GASAN II | Estação de Controle de Gás de Mauá (ECGM) à Estação de Bombeio de São José dos Campos/SP | 38 km | 22 polegadas | 7,1 milhões m3/dia | Autorização | 444 | 2011-10-06 | 2011-10-07
Transportadora Associada de Gás S.A. - TAG ( Incorporou Transportadora Capixaba de Gás S.A – TCG ) | Operação | Gasoduto de Transporte | Gasoduto Cacimbas-Vitória | Gasoduto Cacimbas-Vitória | I: UTGC Cacimbas (ES) / Terminal Inter Modal | 116,8 km | 26 polegadas | 20,0 milhões m³/dia | Autorização | 446 | 2011-10-10 | 2011-10-11 | Revoga Aut. nº 31, 29/01/2008
Transportadora Associada de Gás S.A. - TAG ( Incorporou Transportadora Capixaba de Gás S.A – TCG ) | Operação | Gasoduto de Transporte | Gasoduto Cacimbas-Vitória | Gasoduto Cacimbas-Vitória | II: Terminal Inter Modal / Cia. Vale do Rio Doce | 12,7 km | 16 polegadas | 20,0 milhões m³/dia | Autorização | 446 | 2011-10-10 | 2011-10-11 | Revoga Aut. nº 31, 29/01/2008
Transportadora Associada de Gás S.A. – TAG | Operação | Estação de Controle de Gás | Estação de Controle de Gás de Mauá (ECGM) |  | São Paulo/SP | - | - | 5,5 milhões m3/dia | Autorização | 457 | 2011-10-13 | 2011-10-14
Transportadora Associada de Gás S.A. – TAG | Operação | Gasoduto de Transporte | Gasoduto GASPAL II | Gasoduto GASPAL II | Estação de Compressão do Terminal de Guararema à Estação de Controle de Gás de Mauá (ECGM) | 54km | 22 polegadas | 12 milhões m3/dia | Autorização | 456 | 2011-10-13 | 2011-10-14
Consórcio Malhas Sudeste Nordeste | Construção (Renovação) | Ponto de Entrega | Modernização de Ponto de Entrega em Paracambi (RJ) (Gasoduto Reduc - Volta Redonda) | Gasoduto Reduc - Volta Redonda | - | - | - | 0,24 milhão m3/dia | Autorização | 465 | 2011-10-17 | 2011-10-18 | Revoga a Aut. nº 148, 30/03/2011
Transportadora Gasene S.A | Operação | Ponto de Entrega | Pontos de Entrega de Eunápolis/BA |  | - | - | - | 0,5 milhão m³/dia | Autorização | 467 | 2011-10-19 | 2011-10-20
Transportadora Brasileira Gasoduto Bolívia-Brasil - TBG | Construção | Ponto de Entrega | Ponto de Entrega de gás natural Três Lagoas Tipo VI – UFN III |  | - | - | - | 3,6 milhões m³/dia | Autorização | 468 | 2011-10-20 | 2011-10-21
Transportadora Associada de Gás S.A. – TAG | Operação (Pré-Operação) | Ponto de Entrega | Ponto de Entrega Japeri II, Japeri/RJ |  | - | - | - | 5,2 milhões m³/dia | Autorização | 483 | 2011-10-25 | 2011-10-27
Consórcio Malhas Sudeste Nordeste | Operação (Renovação) | Ponto de Entrega | Modernização de Ponto de Entrega em Carmópolis (SE) |  | - | - | - | 0,056 milhão m³/dia | Autorização | 495 | 2011-11-03 | 2011-11-04 | Revoga Aut. nº 160, 05/04/2011
Transportadora Associada de Gás S.A. – TAG | Construção (Renovação) | Ponto de Entrega | Ponto de Entrega de Suape, em Ipojuca/PE (Trecho Pilar - Ipojuca do Gasoduto Nordestão II) | Gasoduto Nordestão II | - | - | - | 1,2 milhão m³/dia | Autorização | 496 | 2011-11-03 | 2011-11-04 | Revoga a Aut. nº 308, de 05/07/2011
Petróleo Brasileiro S.A - PETROBRAS | Operação | Gasoduto de Transferência | Gasoduto PE REPAR (TBG) - REPAR, em Araucária (PR) | Gasoduto PE REPAR | - | 1,4 km | 14 polegadas | 2,346 milhões m³/dia | Autorização | 509 | 2011-11-17 | 2011-11-18
Petróleo Brasileiro S.A - PETROBRAS | Operação | Gasoduto de Transferência | Autorização para Operação do Gasoduto de Transferência denominado Conde-RLAM com 14 polegadas de diâmetro nominal, para transferência de gás natural entre a Estação de Distribuição de Gás de São Francisco e a Refinaria Landulpho Alves – RLAM. | Gasoduto Conde - RLAM |  | 5 km | 14 polegadas | 2,4 milhões m³/dia | Autorização | 508 | 2011-11-17 | 2011-11-18
Transportadora Associada de Gás S.A. – TAG | Operação (Pré-Operação) | Ponto de Entrega | Ponto de Entrega RNEST (Ramal à UTE Termopernambuco) |  | - | - | - | 2,8 milhões m³/dia | Autorização | 530 | 2011-12-02 | 2011-12-05
Transportadora Brasileira Gasoduto Bolívia-Brasil - TBG | Operação | Ponto de Entrega | Ponto de Entrega de Guaramirim (SC) Tipo IV (Gasoduto GASBOL) | Gasoduto GASBOL | - | - | - | 0,99 milhão m³/dia | Autorização | 538 | 2011-12-06 | 2011-12-07
Consórcio Malhas Sudeste Nordeste | Operação (Renovação) | Ponto de Entrega | Ponto de Entrega em Cubatão (SP) / UTE Cubatão (Gasoduto GASAN) | Gasoduto GASAN | - | - | - | 1,56 milhão m³/dia | Autorização | 551 | 2011-12-09 | 2011-12-12 | Revoga Aut nº 261, de 06/06/2011
Consórcio Malhas Sudeste Nordeste | Operação | Ramal | Ramal e Ponto de Entrega FAFEN-SERGÁS, este no município de Laranjeiras/SE |  | Ramal: entre Gasoduto Catu - Carmópolis e Ponto de Entrega FAFEN-SERGÁS, e entre este e Ponto de Entrega de Manguinhos/SE | 22,7 km | 8 polegadas | 1,8 milhão m³/dia | Autorização | 579 | 2011-12-27 | 2011-12-28 | Revoga Aut. nº 08, 07/01/2010
Consórcio Malhas Sudeste Nordeste | Operação | Ponto de Entrega | Ponto de Entrega FAFEN-SERGÁS |  | - | - | - | 1,5 milhão m³/dia | Autorização | 579 | 2011-12-27 | 2011-12-28 | Revoga Aut. nº 08, 07/01/2010
Transportadora Associada de Gás S.A. – TAG | Operação (Pré-Operação) | Estação de Compressão | Estação de Compressão do Terminal de Guararema/SP |  | - | - | - | 11,52 milhões m3/dia | Autorização | 21 | 2012-01-12 | 2012-01-13 | Revoga Aut. nº 344, de 27/07/2011
Transportadora Associada de Gás S.A. – TAG | Operação (Renovação Pré-Operação) | Ponto de Entrega | Ponto de Entrega Japeri II, Japeri/RJ |  | - | - | - | 5,2 milhões m³/dia | Autorização | 24 | 2012-01-17 | 2012-01-18 | Revoga a Aut. nº 483, de 25/10/2011
Petrobras Transporte S.A. - TRANSPETRO | Operação (Renovação) | Gasoduto de Transporte | Gasoduto Serra - Viana (Gasvit) | Gasoduto Serra - Viana (Gasvit) | Entre Ramal Gasvit - CCPL e Ponto de Entrega de Viana | 1,95km | 8 polegadas | - | Autorização | 51 | 2012-02-02 | 2012-02-03 | Substitui a Aut. nº 49, de 01/02/2011
Transportadora Associada de Gás S.A. – TAG | Operação | Ponto de Entrega | Ponto de Entrega RECAP II em Mauá (SP) | RECAP II | - | - | - | 0,8 milhão m3/dia | Autorização | 58 | 2012-02-08 | 2012-02-09
Transportadora Associada de Gás S.A. – TAG | Operação | GNL | Autorização de Operação para o Terminal de GNL de Pecém utilizadas para a transferência de GNL e para o recebimento de gás natural regaseificado para posterior injeção diretamente no gasoduto que interliga o píer de GNL ao Gasoduto Guamaré – Pecém (GASFOR) 20” | Gasoduto Guamaré – Pecém (GASFOR) 20” | - | 19,1 km | 20 polegadas | 7 milhões m³/dia | Autorização | 61 | 2012-02-10 | 2012-02-13 | Revoga Aut. nº 298, de 10/06/2009
Consórcio Malhas Sudeste Nordeste | Operação (Renovação) | Gasoduto de Transporte | Gasoduto Açu - Serra do Mel | Gasoduto Açu - Serra do Mel (GASMEL) | - | 31,4 km | 14 polegadas | 2,74 milhões m³/dia | Autorização | 60 | 2012-02-10 | 2012-02-13 | Revoga Aut. nº 58, 02/02/2010
Transportadora Associada de Gás S.A. – TAG | Operação | Gasoduto de Transporte; Linha Tronco; Estação de Transferência de Custódia; Lançador e Recebedor de PIG | Gasoduto Caraguatatuba – Taubaté e suas instalações auxiliares (Linha Tronco, Estação de Transferência de Custódia e Lançador e Recebedor de PIG) | Gasoduto Caraguatatuba – Taubaté | - | 94,1 km | 28 polegadas | 20 milhões m3/dia | Autorização | 73 | 2012-02-23 | 2012-02-24 | Revoga Aut nº 150, de 30/3/2011
Transportadora Associada de Gás S.A. – TAG | Construção | GNL | Autorização de Construção para implementação de melhorias operacionais nas instalações do Píer de GNL da Baía de Guanabara, localizadas no município do Rio de Janeiro - RJ. |  | - | - | - | - | Autorização | 81 | 2012-03-01 | 2012-03-02
Transportadora Associada de Gás S.A. – TAG | Operação (Renovação Pré-Operação) | Ponto de Entrega | Ponto de Entrega Japeri II, Japeri/RJ |  | - | - | - | 5,2 milhões m³/dia | Autorização | 98 | 2012-03-16 | 2012-03-19 | Revoga a Aut. nº 24, de 17/1/2012
Consórcio Malhas Sudeste Nordeste | Construção | Ponto de Entrega | Ponto de Entrega de Guaratinguetá, próximo ao km 188 do Gasoduto Campinas-Rio 28” | Gasoduto Campinas-Rio 28” | - | - | - | 1,5 milhão m³/dia | Autorização | 110 | 2012-03-22 | 2012-03-23
Consórcio Malhas Sudeste Nordeste | Operação (Renovação) | Ponto de Entrega | Ponto de Entrega em Santa Rita (PB) - Modernização (Gasoduto Guamaré/Cabo - Nordestão) | Gasoduto Guamaré-Cabo "Nordestão" | - | - | - | 0,44 milhão m³/dia | Autorização | 108 | 2012-03-22 | 2012-03-23
Transportadora Associada de Gás S.A. – TAG | Construção | Gasoduto de Transporte | GASFOR II | Gasoduto GASFOR II | Trecho I do GASFOR II, situado no Estado do Ceará e denominado trecho Horizonte – Caucaia | 83 km | 20 polegadas | 1,5 milhão m³/dia | Autorização | 121 | 2012-03-26 | 2012-03-27
Petróleo Brasileiro S.A - PETROBRAS | Reclassificação | Gasoduto de Transporte | Reclassificação do Gasoduto de Transferência que interliga a Estação Coletora de Lagoa Parda ao Gasoduto Cacimbas-Vitória, localizado no município de Linhares/ES, como Gasoduto de Transporte. | Gasoduto Cacimbas-Vitória |  | 2 km | 8 polegadas | 1,5 milhão m³/dia | Despacho | 358 | 2012-03-26 | 2012-03-27
Transportadora Associada de Gás S.A. – TAG | Construção | Ponto de Entrega | Ponto de Entrega UTE Baixada Fluminense, localizado no município de Japeri, Estado do Rio de Janeiro, a ser interligado ao Gasoduto Japeri - REDUC, aproximadamente no km 45 | Gasoduto Japeri | - | - | - | 2,9 milhões m³/dia | Autorização | 180 | 2012-04-19 | 2012-04-20
Consórcio Malhas Sudeste Nordeste | Operação | Ponto de Entrega | Modernização do Ponto de Entrega de Gás Natural de Paracambi existente, interligado ao Gasoduto REDUC – Volta Redonda (GASVOL) | Gasoduto REDUC – Volta Redonda (GASVOL) | - | - | - | 0,24 milhão m3/dia | Autorização | 193 | 2012-04-27 | 2012-04-30 | Revoga a Aut. nº 236, de 03/08/2004
Petróleo Brasileiro S.A - PETROBRAS | Construção | Conversão de Gasoduto em Oleoduto | Nova Autorização de Construção para a conversão do gasoduto GASDUC I, que atualmente opera com gás natural, em OLEODUTO, denominado OSDUC IV, passando a operar com LGN, bem como realizar adaptações no oleoduto OSDUC II, que atualmente opera com LGN e passará a operar com GLP e dos trechos adicionais que serão construídos em ambos os dutos. | Gasoduto GASDUC I | - | - | - | - | Autorização | 236 | 2012-05-21 | 2012-05-22 | Substitui Aut. n° 29, 18/01/2010
Transportadora Associada de Gás S.A. – TAG | Operação (Renovação) | Ponto de Entrega | Ponto de Entrega RECAP II em Mauá (SP) | RECAP II | - | - | - | 0,8 milhão m3/dia | Autorização | 248 | 2012-05-23 | 2012-05-24 | Revoga Aut. nº 58, de 8/2/2012
Consórcio Malhas Sudeste Nordeste | Construção | Ponto de Entrega | Adequação do Ponto de Entrega de Gás Natural de Santa Rita/PB |  | - | - | - | 0,44 milhão m³/dia | Autorização | 255 | 2012-05-24 | 2012-05-25
Transportadora Brasileira Gasoduto Bolívia-Brasil - TBG | Operação (Renovação) | Estação de Compressão | Estação de Compressão de Siderópolis (SC) (Gasoduto GASBOL) | Gasoduto GASBOL |  |  |  | 2,8 milhões m³/dia | Autorização | 253 | 2012-05-24 | 2012-05-25 | Substitui a Aut. nº 3, de 04/01/2011
Consórcio Malhas Sudeste Nordeste | Operação (Renovação) | Estação de Distribuição de Gás | Estação de Distribuição de Gás (EDG) de Atalaia |  | - | - | - | 0,34 milhão m³/dia | Autorização | 254 | 2012-05-24 | 2012-05-25 | Substitui a Aut. nº 123, 11/03/2010
Petróleo Brasileiro S.A - PETROBRAS | Construção | GNL | Autorização de Construção para as instalações do Terminal de Regaseificação de GNL da Bahia inclui as instalações sobre o píer a ser construído na Baía de Todos os Santos e o seu gasoduto integrante, com capacidade de despacho do gás natural regaseificado à alta pressão de 14 milhões de m3/d, nas condições de referência de 1 atm e 20ºC, que interligará o píer à malha de gasodutos, perfazendo os municípios de São Francisco do Conde, Candeias e São Sebastião do Passé, todos no Estado da Bahia. |  | - | 43km | 28 polegadas | 14,0 milhões m³/dia | Autorização | 280 | 2012-06-04 | 2012-06-05
Consórcio Malhas Sudeste Nordeste | Operação | Ponto de Entrega | Modernização de Ponto de Entrega de Pecém em São Gonçalo do Amarante (CE) |  | - | - | - | 0,35 milhão m3/dia | Autorização | 278 | 2012-06-04 | 2012-06-05 | Revoga Aut. nº 311, de 07/07/2011
Consórcio Malhas Sudeste Nordeste | Revogação de Autorização de Construção | Ponto de Entrega | Modernização do Ponto de Entrega de Gás Natural de Barra Mansa |  | - | - | - | - | Despacho | 756 | 2012-06-06 | 2012-06-08 | Revoga a Aut. nº 231, 03/08/2004
Petrobras Transporte S.A. - TRANSPETRO | Revogação de Autorização de Construção | Ponto de Entrega | Revogação da Autorização de Construção nº 231, de 03/08/2004, para modernização do Ponto de Entrega de Gás Natural de Barra Mansa, no Município de Barra Mansa/RJ. | Gasoduto GASPAL I |  |  |  |  | Despacho | 756 | 2012-06-06 | 2012-06-08 | Revoga a Aut. nº 231, 03/8/2004
Transportadora Associada de Gás S.A. – TAG | Operação | Ponto de Entrega | Ponto de Entrega de Suape, em Ipojuca/PE (Trecho Pilar - Ipojuca do Gasoduto Nordestão II) | Gasoduto Nordestão II | - | - | - | 1,2 milhão m³/dia | Autorização | 286 | 2012-06-08 | 2012-06-11
Transportadora Associada de Gás S.A. – TAG | Operação (Renovação) | Ponto de Entrega | Ponto de Entrega RECAP II em Mauá (SP) | RECAP II | - | - | - | 0,8 milhão m3/dia | Autorização | 304 | 2012-06-25 | 2012-06-26 | Revoga Aut nº 248, de 23/05/2012
Transportadora Associada de Gás S.A. – TAG | Construção | Ponto de Entrega | Ponto de Entrega de Linhares, interligado ao Gasoduto Cacimbas – Vitória, localizado no município de Linhares, Estado do Espírito Santo | Gasoduto Cacimbas – Vitória | - | - | - | 0,048 milhão m3/dia | Autorização | 312 | 2012-07-02 | 2012-07-03
Consórcio Malhas Sudeste Nordeste | Operação | Ponto de Entrega | Ponto de Entrega de Resende II (Gasoduto Campinas-Rio) | Gasoduto Campinas-Rio | Resende/RJ | - | - | 1 milhão m3/dia | Autorização | 313 | 2012-07-02 | 2012-07-03
Consórcio Malhas Sudeste Nordeste | Operação | Ponto de Entrega | Ponto de Entrega de Cidade do Aço, que será interligado ao gasoduto Rio de Janeiro - São Paulo (GASPAL I). | Gasoduto Rio de Janeiro - São Paulo (GASPAL I) | - | - | - | 0,4 milhão m³/dia | Autorização | 323 | 2012-07-09 | 2012-07-10
Transportadora Associada de Gás S.A. – TAG, na qualidade de líder do Consórcio Malhas Sudeste Nordeste | Construção | Estação de Redução de Pressão | Estação de Redução de Pressão provisória de Manati, na Estação de Distribuição de Gás de São Francisco, em São Francisco do Conde, Bahia. |  | - | - | - | 1,75 milhão m³/dia | Autorização | 327 | 2012-07-11 | 2012-07-12
Transportadora Associada de Gás S.A. – TAG | Operação | Ponto de Entrega | Ponto de Entrega Japeri II, Japeri/RJ |  | - | - | - | 5,2 milhões m³/dia | Autorização | 328 | 2012-07-12 | 2012-07-13
Transportadora Associada de Gás S.A. – TAG | Operação | Gasoduto de Transporte | Gasoduto Atalaia - FAFEN, também denominado Atalaia-Laranjeiras (GAL), situado no Estado de Sergipe | Gasoduto Atalaia - FAFEN | - | 28 km | 14 polegadas | 1,5 milhão m³/dia | Autorização | 335 | 2012-07-17 | 2012-07-18
Consórcio Malhas Sudeste Nordeste | Operação (Renovação) | Estação de Distribuição de Gás | Estação de Distribuição de Gás (EDG) de Pilar/AL |  | - | - | - | 7,5 milhões m³/dia | Autorização | 366 | 2012-08-02 | 2012-08-03 | Substitui a Aut. nº 273, 17/05/2010
Consórcio Malhas Sudeste Nordeste | Operação (Renovação) | Estação de Distribuição de Gás | Estação de Distribuição de Gás (EDG) de Catu, incluindo o seu Serviço de Compressão (SCOMP) e os compressores C e D da Estação de Compressão (ECOMP) |  | em Pojuca/BA | - | - | 9,1 milhões m³/dia | Autorização | 372 | 2012-08-15 | 2012-08-16 | Substitui a Aut. nº 598, 29/09/2010
Consórcio Malhas Sudeste Nordeste | Revogação de Autorização de Operação | Estação de Compressão | Estação de Compressão de Gás Natural RECAP, em Mauá, SP |  | Mauá/SP | - | - | - | Despacho | 985 | 2012-08-20 | 2012-08-21 | Revoga a Aut. nº 129, 16/06/2004
Consórcio Malhas Sudeste Nordeste | Construção | Ponto de Entrega | Ponto de Entrega de Aquiraz, interligado ao Gasoduto Guamaré-Pecém (GASFOR I), no Município de Aquiraz/CE | Gasoduto Guamaré-Pecém (GASFOR I) | Aquiraz/CE | - | - | 0,65 milhão m³/dia | Autorização | 382 | 2012-08-20 | 2012-08-21
Consórcio Malhas Sudeste Nordeste | Construção | Ponto de Entrega | Ponto de Entrega de Barra Mansa II, próximo ao km 19,8 do gasoduto Estação Volta Redonda-RECAP (GASPAL 22"), no município de Barra Mansa, Estado do Rio de Janeiro | Gasoduto Estação Volta Redonda-RECAP (GASPAL 22") | Barra Mansa/RJ | - | - | 0,45 milhão m³/dia | Autorização | 388 | 2012-08-22 | 2012-08-23
Consórcio Malhas Sudeste Nordeste | Construção | Ponto de Entrega | Substituição do módulo de medição do Ponto de Entrega de Socorro, situado no Município de Nossa Senhora do Socorro, Estado do Sergipe e instalado no km 18,7 do Ramal FAFEN-SERGAS |  | Ramal FAFEN-SERGAS | - | - | 0,45 milhão m³/dia | Autorização | 400 | 2012-08-31 | 2012-09-03
Transportadora Associada de Gás S.A. – TAG | Operação | Estação de Compressão | Estações de Compressão de Juaruna e Coari/AM (Gasoduto Urucu - Coari - Manaus) | Gasoduto Urucu - Coari - Manaus | - | - | - | 6,85 milhões de m³/dia | Autorização | 413 | 2012-09-10 | 2012-09-11 | Substitui a Aut. nº 668, 11/11/2010
Consórcio Malhas Sudeste Nordeste | Operação (Pré-Operação) | Interligação | Interligação entre a Estação de Campos Elíseos ao trecho remanescente do GASDUC I | Gasoduto GASDUC I | Duque de Caxias/RJ | - | 16 polegadas | 14,7 milhões m³/dia | Autorização | 429 | 2012-09-24 | 2012-09-25
Transportadora Brasileira Gasoduto Bolívia-Brasil - TBG | Operação | Ponto de Entrega | Ponto de Entrega de gás natural denominado Estação de Entrega São Pedro de Alcântara Tipo III, a ser interligado ao Trecho Sul do Gasoduto Bolívia - Brasil (GASBOL), no km 768,06, no município de São Pedro de Alcântara, SC, em substituição ao Ponto de Entrega de gás natural denominado Estação de Entrega São Pedro de Alcântara Tipo I, atualmente em operação e que será desmobilizado | Gasoduto Bolívia - Brasil (GASBOL) | - | - | - | 0,4325 milhão m³/dia | Autorização | 430 | 2012-09-25 | 2012-09-26
Transportadora Associada de Gás S.A. – TAG | Construção | Estação de Regulagem e Pressão | Estação de Regulagem e Pressão (ERP) São Francisco, no Município de São Francisco do Conde, junto à Estação de Distribuição de Gás (EDG) de São Francisco, Estado da Bahia |  | - | - | - | 6 milhões m³/dia | Autorização | 439 | 2012-09-27 | 2012-09-28
Transportadora Associada de Gás S.A. – TAG | Construção | GNL | Estação de São Sebastião do Passé, para interligação do Terminal de Regaseificação de GNL da Bahia – TRBA com o gasoduto GASCAC, no Município de São Sebastião do Passé, Estado da Bahia |  | - | - | - | 14 milhões de m³/dia | Autorização | 434 | 2012-09-27 | 2012-09-28
Consórcio Malhas Sudeste Nordeste | Operação | Estação de Compressão | Estação de Compressão do Vale do Paraíba (Gasoduto Campinas - Rio) | Gasoduto Campinas - Rio | em Arapeí/SP | - | - | - | Autorização | 444 | 2012-10-01 | 2012-10-02 | Revoga a Aut. nº 492, 02/06/2011
Consórcio Malhas Sudeste Nordeste | Operação (Renovação) | Ponto de Entrega | Modernização de Ponto de Entrega de Mossoró/RN |  | - | - | - | 0,3 milhão m³/dia | Autorização | 460 | 2012-10-08 | 2012-10-09 | Substitui a Aut. nº 15, 11/01/2011
Transportadora Associada de Gás S.A. – TAG | Operação (Renovação) | Gasoduto de Transporte | Gasoduto Urucu - Coari (GARSOL) | Gasoduto Urucu - Coari (GARSOL) | Pólo de Arara - Terminal do Solimões | 279 km | 18 polegadas | 6,85 milhões m³/dia | Autorização | 486 | 2012-10-23 | 2012-10-24 | Revoga a Aut. nº 672, de 12/11/2010
Consórcio Malhas Sudeste Nordeste | Operação | Ponto de Entrega | Ponto de Entrega de Caçapava, próximo ao km 188 do Gasoduto Campinas-Rio 28” | Gasoduto Campinas-Rio 28” | - | - | - | 1,0 milhão m³/dia | Autorização | 487 | 2012-10-24 | 2012-10-25
Consórcio Malhas Sudeste Nordeste | Operação | Ponto de Entrega | Ponto de Entrega de Gás Natural de Piraí, situado no município de Piraí, RJ |  | - | - | - | 0,45 milhão m³/dia | Autorização | 498 | 2012-10-30 | 2012-10-31
Consórcio Malhas Sudeste Nordeste | Operação | Ponto de Entrega | Ponto de Entrega de Gás Natural de Juiz de Fora, situado no Distrito de Chapéu D'Uvas, Juiz de Fora, MG |  | - | - | - | 0,65 milhão m3/dia | Autorização | 512 | 2012-11-05 | 2012-11-06
Petróleo Brasileiro S.A - PETROBRAS | Operação | GNL | Transferência de Titularidade do Terminal de Regaseificação de Gás Natural Liquefeito (GNL) da Baia de Guanabara, de suas instalações acessórias e do gasoduto atravessando os Municípios de Magé e de Duque de Caxias, Estado do Rio de Janeiro, da Transportadora Associada de Gás S.A. – TAG para a Petróleo Brasileiro S.A. – PETROBRAS, e classificação do gasoduto Píer de GNL da Baía de Guanabara - Estação de Campos Elíseos como integrante do Terminal. |  | - | 16km | 28 polegadas | 20,0 milhões m³/dia | Autorização | 510 | 2012-11-05 | 2012-11-06 | Revoga Aut. 487, 16/10/2009
Petróleo Brasileiro S.A - PETROBRAS | Operação | GNL | Transferência de Titularidade do Terminal de Regaseificação de Gás Natural Liquefeito (GNL) de Pecém, e de suas instalações acessórias, nos Municípios de São Gonçalo do Amarante e Caucaia, Estado do Ceará, da Transportadora Associada de Gás S.A. – TAG para a Petróleo Brasileiro S.A. – PETROBRAS, e classificação do gasoduto Píer de GNL de Pecém – GASFOR como integrante do Terminal. |  | - | 19,1 km | 20 polegadas | 7 milhões m³/dia | Autorização | 511 | 2012-11-05 | 2012-11-06 | Revoga Aut. nº 61, de 10/02/2012
Consórcio Malhas Sudeste Nordeste | Operação (Renovação) | Ponto de Entrega | Modernização de Ponto de Entrega em Goianinha (RN) (Gasoduto Guamaré-Cabo) | Gasoduto Guamaré-Cabo | - | - | - | 0,07 milhão m3/dia | Autorização | 520 | 2012-11-09 | 2012-11-12 | Revoga a Aut. nº 71, de 11/02/2011
Transportadora Associada de Gás S.A. – TAG | Operação | Ponto de Entrega | Ponto de Entrega de Duque de Caxias (Gasoduto Japeri - Reduc) | Gasoduto Japeri - Reduc | Duque de Caxias/RJ | - | - | 1,5 milhão m3/dia | Autorização | 525 | 2012-11-13 | 2012-11-14
Consórcio Malhas Sudeste Nordeste | Operação | Ponto de Entrega | Ponto de Entrega de Carmópolis II, em Rosário do Catete/SE (Gasoduto Itaporanga - Carmópolis) | Gasoduto Itaporanga - Carmópolis | - | - | - | 0,66 milhão m3/dia | Autorização | 533 | 2012-11-22 | 2012-11-23
Transportadora Associada de Gás S.A. – TAG | Operação (Renovação) | Gasoduto de Transporte; Linha Tronco; Ramais; Pontos de Entrega; Estações de Regulagem de Pressão; Áreas de recebimento/ lançamento de PIG | Gasoduto Coari - Manaus (Linha Tronco, Ramais, Pontos de Entrega, Estações de Regulagem de Pressão e Áreas de Recebimento/Lançamento de PIG) | Gasoduto Coari - Manaus | Coari - Manaus | 383 km | 20 polegadas | 6,85 milhões m³/dia | Autorização | 535 | 2012-11-23 | 2012-11-26 | Substitui a Aut N.º 673, de 12/11/2010
Consórcio Malhas Sudeste Nordeste | Operação | Ponto de Entrega | Ponto de Entrega de Gás Natural de Capuava, localizado no município de Mauá, SP, junto à Refinaria de Capuava |  | - | - | - | 6 milhões m³/dia | Autorização | 537 | 2012-11-27 | 2012-11-28
Consórcio Malhas Sudeste Nordeste | Revogação de Autorização de Construção | Ponto de Entrega | Substituição do módulo de medição do Ponto de Entrega de Socorro, situado no Município de Nossa Senhora do Socorro, Estado do Sergipe e instalado no km 18,7 do Ramal FAFEN-SERGAS |  | Ramal FAFEN-SERGAS | - | - | - | Despacho | 1400 | 2012-12-04 | 2012-12-05 | Revoga a Aut. nº 400, 31/08/2012
Transportadora Brasileira Gasoduto Bolívia-Brasil - TBG | Operação (Renovação) | Ponto de Entrega | Ponto de Entrega de Gás Natural de Guaiçara, localizado em Guaiçara, SP |  | - | - | - | 0,99 milhão m³/dia | Autorização | 576 | 2012-12-18 | 2012-12-19 | Substitui a Aut. nº 38, 21/01/2009
Transportadora Brasileira Gasoduto Bolívia-Brasil - TBG | Operação | Ponto de Entrega | Ponto de Entrega em Guaiçara (SP) (Gasoduto Bolívia - Brasil) | Gasoduto Bolívia - Brasil (GASBOL) | - | - | - | 0,99 milhão m³/dia | Autorização | 576 | 2012-12-18 | 2012-12-19 | Revoga Aut. nº 038, 21/01/09
Petróleo Brasileiro S.A - PETROBRAS | Operação | GNL | Nova Autorização de Operação para o Terminal de Regaseificação de Gás Natural Liquefeito (GNL) da Baía de Guanabara, de suas instalações acessórias e do gasoduto atravessando os Municípios de Magé e de Duque de Caxias, Estado do Rio de Janeiro, outorgada em virtude da empresa ter apresentado no processo número de registro no Cadastro Nacional da Pessoa Jurídica – CNPJ não correspondente ao da instalação autorizada. |  | - | 16km | 28 polegadas | 20,0 milhões m³/dia | Autorização | 609 | 2012-12-20 | 2012-12-21 | Revoga Aut. 510, 05/11/2012
Transportadora Associada de Gás S.A. – TAG | Operação | Estação de Compressão | Estação de Compressão do Terminal de Guararema/SP |  | - | - | - | 11,52 milhões m3/dia | Autorização | 44 | 2012-01-30 | 2012-12-31 | Revoga Aut. nº 21, de 12/1/2012
Transportadora Associada de Gás S.A. – TAG | Operação (Pré-Operação) | Ponto de Entrega | Ponto de Entrega RNEST (Ramal à UTE Termopernambuco) |  | - | - | - | 2,8 milhões m³/dia | Autorização | 1 | 2013-01-02 | 2013-01-03 | Revoga Aut nº 530, de 2/12/2011
Consórcio Malhas Sudeste Nordeste | Operação | Ponto de Entrega | Ponto de Entrega de Gás Natural de Volta Redonda/TEVOL, localizado no município de Volta Redonda, RJ |  | - | - | - | 1,88 milhão m³/dia | Autorização | 2 | 2013-01-03 | 2013-01-04
Consórcio Malhas Sudeste Nordeste | Operação (Renovação) | Estação de Distribuição de Gás; Serviço de Compressão; Compressores; Estação de Compressão; Ponto de Entrega | Estação de Distribuição de Gás (EDG) de Catu, localizada em Pojuca - BA, incluindo o seu Serviço de Compressão (SCOMP), todos os compressores (A, B, C e D) da sua Estação de Compressão (ECOMP) e o Ponto de Entrega de Catu |  | em Pojuca/BA | - | - | 9,1 milhões m³/dia | Autorização | 71 | 2013-01-22 | 2013-01-23 | Substitui a Aut. nº 372, 15/08/2012
Consórcio Malhas Sudeste Nordeste | Operação (Renovação) | Ponto de Entrega | Ponto de Entrega em Santa Rita (PB) - Modernização (Gasoduto Guamaré/Cabo - Nordestão) | Gasoduto Guamaré-Cabo "Nordestão" | - | - | - | 0,44 milhão m³/dia | Autorização | 126 | 2013-01-25 | 2013-01-28 | Substitui a Aut. nº 108, 22/3/2012
Petrobras Transporte S.A. - TRANSPETRO | Operação | Conversão de Gasoduto em Oleoduto | Autorização de Operação para a conversão do gasoduto GASDUC I, que operava com gás natural, em OLEODUTO, denominado OSDUC IV, passando a operar com LGN e dos trechos adicionais que foram construídos neste duto. | Gasoduto GASDUC I | - | - | - | - | Autorização | 146 | 2013-02-06 | 2013-02-07
Consórcio Malhas Sudeste Nordeste | Construção | Ponto de Entrega | Ponto de Entrega de Goiana II, interligado ao Gasoduto Nordestão (Guamaré-Cabo) no seu km 342, no Município de Goiana, no Estado de Pernambuco | Gasoduto Nordestão (Guamaré-Cabo) | - | - | - | 1 milhão m³/dia | Autorização | 141 | 2013-02-06 | 2013-02-07
Consórcio Malhas Sudeste Nordeste | Operação | Ponto de Entrega | Ponto de Entrega de Gás Natural de São José dos Campos, construído a partir da modernização do antigo Ponto de Entrega REVAP, situado no município de São José dos Campos, SP |  | - | - | - | 0,8 milhão m³/dia | Autorização | 154 | 2013-02-07 | 2013-02-08
Consórcio Malhas Sudeste Nordeste | Operação | Interligação | Interligação entre o “manifold” da Estação de Campos Elíseos ao trecho remanescente do Gasoduto Cabiúnas – Reduc I (GASDUC I) | Gasoduto Cabiúnas – Reduc I (GASDUC I) | Duque de Caxias/RJ | - | 16 polegadas | 14,7 milhões m³/dia | Autorização | 163 | 2013-02-14 | 2013-02-15 | Substitui a Aut. nº 429, 24/09/2012
Transportadora Associada de Gás S.A. – TAG | Construção | Ponto de Entrega | Ponto de Entrega de gás natural denominado Ponto de Entrega de São Mateus, interligado ao Gasoduto Cacimbas - Catu (GASCAC), localizado no município de São Mateus / ES | Gasoduto Cacimbas - Catu (GASCAC) | - | - | - | 0,28 milhão m³/dia | Autorização | 172 | 2013-02-21 | 2013-02-22
Transportadora Brasileira Gasoduto Bolívia-Brasil - TBG | Operação | Ponto de Entrega | Ponto de Entrega de gás natural Três Lagoas Tipo VI – UFN III |  | - | - | - | 3,6 milhões m³/dia | Autorização | 180 | 2013-02-22 | 2013-02-25
Consórcio Malhas Sudeste Nordeste | Operação | Estação de Redução de Pressão | Estação de Redução de Pressão provisória de Manati, na Estação de Distribuição de Gás de São Francisco, em São Francisco do Conde, Bahia |  | - | - | - | 1,75 milhões m³/dia | Autorização | 186 | 2013-02-25 | 2013-02-26
Transportadora Associada de Gás S.A. – TAG | Operação | Ponto de Entrega | Ponto de Entrega de Linhares, interligado ao Gasoduto Cacimbas – Vitória, localizado no município de Linhares, Estado do Espírito Santo | Gasoduto Cacimbas – Vitória | - | - | - | 0,048 milhão m3/dia | Autorização | 200 | 2013-02-28 | 2013-03-01
Transportadora Associada de Gás S.A. – TAG | Operação (Pré-Operação) | Ponto de Entrega | Ponto de Entrega UTE Baixada Fluminense, localizado no município de Japeri, Estado do Rio de Janeiro, a ser interligado ao Gasoduto Japeri - REDUC, aproximadamente no km 45 | Gasoduto Japeri | - | - | - | 2,9 milhões m³/dia | Autorização | 411 | 2013-04-26 | 2013-04-29
Transportadora Associada de Gás S.A. – TAG | Construção | Ponto de Entrega | Ponto de Entrega de São Bernardo do Campo II, interligado ao Gasoduto Santos – São Paulo II (GASAN II), no seu km 34, no Município de São Bernardo do Campo, Estado de São Paulo | Gasoduto Santos – São Paulo II (GASAN II) | - | - | - | 3 milhões m³/dia | Autorização | 420 | 2013-05-02 | 2013-05-03
Consórcio Malhas Sudeste Nordeste | Construção | Ponto de Entrega | Regularização do Ponto de Entrega de Gás Natural Rio das Flores, no município de Rio das Flores, Rio de Janeiro |  | - | - | - | 0,3 milhão m³/dia | Autorização | 462 | 2013-05-09 | 2013-05-10
Transportadora Associada de Gás S.A. – TAG | Construção | Estação de Regulagem de Pressão | Ampliação da Estação de Regulagem de Pressão de Manaus (ERP Manaus), que integra o sistema de transporte do Gasoduto Coari-Manaus (GASCOM) | Gasoduto Coari-Manaus (GASCOM) | - | - | - | 4,275 milhões m³/dia | Autorização | 542 | 2013-06-20 | 2013-06-21
Transportadora Associada de Gás S.A. – TAG | Construção | Ponto de Entrega | Ampliação do Ponto de Entrega de Mauá (PE Mauá), que integra o sistema de transporte do Gasoduto Coari-Manaus (GASCOM) | Gasoduto Coari-Manaus (GASCOM) | - | - | - | 2,8 milhões m³/dia | Autorização | 542 | 2013-06-20 | 2013-06-21
Transportadora Brasileira Gasoduto Bolívia-Brasil - TBG | Construção | Ponto de Entrega | Ponto de Entrega de Gás Natural de Itapetininga, SP |  | - | - | - | 0,99 milhão m³/dia | Autorização | 588 | 2013-07-17 | 2013-07-18
Petróleo Brasileiro S.A - PETROBRAS | Revogação de Autorização de Operação | Gasoduto de Transporte | Revogação dos itens na Autorização ANP nº 7, de 06/03/1998, referentes aos Gasodutos Lagoa Parda – Vitória (trecho a jusante da válvula 10) e Serra-Viana (GASVIT), bem como da Autorização ANP nº 51, de 02/02/2012, relativa à operação do Ramal de Interligação do GASVIT ao Ponto de Entrega de Viana/ES. | Gasoduto Lagoa Parda - Vitória Gasoduto Serra - Viana Ramal de Interligação GASVIT - PE Viana |  |  |  |  | Despacho | 769 | 2013-07-17 | 2013-07-18
Transportadora Associada de Gás S.A. – TAG | Operação (Renovação) | Ponto de Entrega | Mudança de Titularidade e Renovação da Autorização de Operação do Ponto de Entrega de Gás Natural localizado no Km 268+200 do Gasoduto Cabiúnas–Vitória (GASCAV), entre as válvulas de bloqueio automático SDV-16 e SDV-17, no Município de Viana, Estado do Espírito Santo | Gasoduto Cabiúnas–Vitória (GASCAV) | - | - | - | 0,5 milhão m³/dia | Autorização | 616 | 2013-07-29 | 2013-07-30 | Substitui a Aut. nº 388, 18/08/2009
Transportadora Sulbrasileira de Gás S.A. – TSB | Construção | Sistema de Medição de Vazão | Sistema de Medição de Vazão do Ponto de Entrega Pólo Petroquímico - Triunfo/RS |  | - | - | - | 1,2 milhão m³/dia | Autorização | 637 | 2013-08-12 | 2013-08-13
Transportadora Associada de Gás S.A. – TAG | Operação | Estação de Controle de Vazão | Estação de São Sebastião do Passé para fins de continuidade operacional do gasoduto Cacimbas-Catu (GASCAC), no Município de São Sebastião do Passé, Estado da Bahia | Gasoduto Cacimbas-Catu (GASCAC) | - | - | - | 14 milhões de m³/dia | Autorização | 674 | 2013-09-03 | 2013-09-04
Consórcio Malhas Sudeste Nordeste | Operação (Renovação) | Ponto de Entrega | Ponto de Entrega em Brumadinho (MG) |  | - | - | - | 0,7 milhão m3/dia | Autorização | 680 | 2013-09-05 | 2013-09-06 | Substitui a Aut. nº 447, 24/09/2009
Transportadora Associada de Gás S.A. – TAG | Operação (Renovação) | Ponto de Entrega | Renovação e alteração da titularidade da Autorização ANP nº 449/2009, devido à transferência da propriedade, da Transportadora Gasene S/A. para a Transportadora Associada de Gás S.A. – TAG, do Ponto de Entrega de Gás Natural de Campos dos Goytacazes, localizado no Km 77+900 do Gasoduto Cabiúnas–Vitória (GASCAV), no Município de Campos dos Goytacazes, Estado do Rio de Janeiro, e do Ponto de Entrega de Gás Natural de Cachoeiro de Itapemirim, localizado no Km 171+800 do mesmo Gasoduto, em Paineiras, Município de Cachoeiro de Itapemirim, Estado do Espírito Santo | Gasoduto Cabiúnas–Vitória (GASCAV) | - | - | - | 0,5 milhão m³/dia | Autorização | 681 | 2013-09-05 | 2013-09-06 | Substitui a Aut. nº 449, 25/09/2009
Consórcio Malhas Sudeste Nordeste | Operação | Ponto de Entrega | Ponto de Entrega Pindamonhangaba II, a ser interligado ao Gasoduto Volta Redonda - RECAP (GASPAL 22"), aproximadamente no km 170 | Gasoduto Volta Redonda - RECAP (GASPAL 22") | - | - | - | 1,5 milhão m³/dia | Autorização | 691 | 2013-09-11 | 2013-09-12
Consórcio Malhas Sudeste Nordeste | Operação | Ponto de Entrega | Ponto de Entrega de Guaratinguetá, próximo ao km 265 do gasoduto Campinas - Rio 28”, no município de Lorena/SP | Gasoduto Campinas-Rio 28” | - | - | - | 1,5 milhão m³/dia | Autorização | 715 | 2013-09-20 | 2013-09-23
Consórcio Malhas Sudeste Nordeste | Operação (Renovação) | Ponto de Entrega | Ponto de Entrega denominado “CEG - Termorio II”, situado no município de Duque de Caxias, Estado do Rio de Janeiro |  | - | - | - | 5,4 milhões m³/dia | Autorização | 713 | 2013-09-20 | 2013-09-23 | Revoga a Aut. nº 579, 15/12/08
Consórcio Malhas Sudeste Nordeste | Operação (Renovação) | Gasoduto de Transporte | Gasoduto Catu-Carmópolis | Gasoduto Catu-Carmópolis | Catu / Itaporanga (SE) e Itaporanga (SE) / Carmópolis (SE) | 265 km | 26 polegadas | 12 milhões m³/dia | Autorização | 760 | 2013-10-07 | 2013-10-08 | Revoga a Aut. nº 421, 10/10/2008
Consórcio Malhas Sudeste Nordeste | Operação | Ponto de Entrega | Ponto de Entrega em Rio Largo (AL) (Gasoduto Pilar-Cabo "GASALP") | Gasoduto Pilar-Cabo "GASALP" | - | - | - | 0,4 milhão m³/dia | Autorização | 761 | 2013-10-07 | 2013-10-08 | Revoga a Aut. nº 209, 14/08/06
Transportadora Associada de Gás S.A. – TAG | Operação (Renovação Pré-Operação) | Ponto de Entrega | Ponto de Entrega UTE Baixada Fluminense, localizado no município de Japeri, Estado do Rio de Janeiro, a ser interligado ao Gasoduto Japeri - REDUC, aproximadamente no km 45 | Gasoduto Japeri | - | - | - | 2,9 milhões m3/dia | Autorização | 762 | 2013-10-07 | 2013-10-08 | Substitui a Aut. nº 411, 26/4/2013
Consórcio Malhas Sudeste Nordeste | Operação (Pré-Operação) | Ponto de Entrega | Ponto de Entrega de Barra Mansa II, próximo ao km 19,8 do gasoduto Estação Volta Redonda-RECAP (GASPAL 22"), no município de Barra Mansa, Estado do Rio de Janeiro | Gasoduto Estação Volta Redonda-RECAP (GASPAL 22") | Barra Mansa/RJ | - | - | 0,45 milhão m³/dia | Autorização | 768 | 2013-10-09 | 2013-10-10
Consórcio Malhas Sudeste Nordeste | Operação (Renovação) | Anel de Gás | Ramal Campos Elíseos - Anel de Gás Residual |  | - | 2,3 km | 20 polegadas | 14,7 milhões m3/dia | Autorização | 771 | 2013-10-10 | 2013-10-11 | Substitui a Aut. nº 443, 18/09/2009
Consórcio Malhas Sudeste Nordeste | Operação | Ponto de Entrega | Ponto de Entrega de Gás Natural de São Bernardo do Campo, SP |  |  |  |  | 2,3 milhões m³/dia | Autorização | 809 | 2013-10-25 | 2013-10-28
Petróleo Brasileiro S.A - PETROBRAS | Operação (Temporária) | GNL | Autorização de Operação Temporária para as instalações do Terminal de Regaseificação de GNL da Bahia inclui as instalações sobre o píer a ser construído na Baía de Todos os Santos e o seu gasoduto integrante, com capacidade de despacho do gás natural regaseificado à alta pressão de 14 milhões de m3/d, nas condições de referência de 1 atm e 20ºC, que interligará o píer à malha de gasodutos, perfazendo os municípios de São Francisco do Conde, Candeias e São Sebastião do Passé, todos no Estado da Bahia. |  | - | 43km | 28 polegadas | 14,0 milhões m³/dia | Autorização | 832 | 2013-11-12 | 2013-11-13
Consórcio Malhas Sudeste Nordeste | Operação (Renovação) | Estação de Distribuição de Gás | Estação de Distribuição de Gás (EDG) de São Francisco |  | - | - | - | - | Autorização | 826 | 2013-11-12 | 2013-11-13 | Substitui a Aut. nº 244, 26/06/2008
Transportadora Associada de Gás S.A. – TAG | Operação | Estação de Controle de Vazão | Estação de Controle de Vazão (ECV) de São Sebastião do Passé, para fins de gaseificação e pressurização do gasoduto integrante do TRBA, no Município de São Sebastião do Passé, Estado da Bahia |  | - | - | - | 14 milhões de m³/dia | Autorização | 837 | 2013-11-18 | 2013-11-19 | Substitui a Aut. nº 674, 03/09/2013
Consórcio Malhas Sudeste Nordeste | Operação (Renovação) | Gasoduto de Transporte | Gasoduto Carmópolis-Pilar | Gasoduto Carmópolis-Pilar | Válvula 12 do etenoduto em Japaratuba (SE) / Estação de compressão em Marechal Deodoro (AL) | 176,7 km | 26 polegadas | 10,0 milhões m³/dia | Autorização | 838 | 2013-11-18 | 2013-11-19 | Substitui a Aut. nº 299, 25/09/07
Transportadora Associada de Gás S.A. – TAG | Operação (Temporária) | Estação de Regulagem e Pressão | Estação de Regulagem e Pressão (ERP) São Francisco, no Município de São Francisco do Conde, Estado da Bahia |  | - | - | - | 6 milhões m³/dia | Autorização | 842 | 2013-11-21 | 2013-11-22
Consórcio Malhas Sudeste Nordeste | Operação (Renovação) | Estação de Compressão | Estação de Compressão da REDUC em Duque de Caxias (RJ) |  | - | - | - | 4 milhões m³/dia | Autorização | 845 | 2013-11-22 | 2013-11-25 | Revoga a Aut. nº 542, 05/12/08
Transportadora Brasileira Gasoduto Bolívia-Brasil - TBG | Construção | Ponto de Entrega | Modificação do Ponto de Entrega de Gás Natural de Araricá, atualmente em operação, de Tipo II para Tipo II Modificado, no município de Araricá, RS |  | - | - | - | 0,4325 milhão m³/dia | Autorização | 867 | 2013-12-03 | 2013-12-04
Consórcio Malhas Sudeste Nordeste | Operação (Renovação Pré-Operação) | Ponto de Entrega | Ponto de Entrega de Barra Mansa II, próximo ao km 19,8 do gasoduto Estação Volta Redonda-RECAP (GASPAL 22"), no município de Barra Mansa, Estado do Rio de Janeiro | Gasoduto Estação Volta Redonda-RECAP (GASPAL 22") | Barra Mansa/RJ | - | - | 0,45 milhão m³/dia | Autorização | 866 | 2013-12-03 | 2013-12-04 | Substitui a Aut. nº 768, 09/10/2013
Transportadora Associada de Gás S.A. – TAG | Operação | Ponto de Entrega | Ponto de Entrega UTE Baixada Fluminense (Japeri III) |  | - | - | - | 2,9 milhões m³/dia | Autorização | 887 | 2013-12-10 | 2013-12-11 | Substitui a Aut. nº 762, 07/10/2013
Petróleo Brasileiro S.A - PETROBRAS | Construção | Gasoduto de Transferência | Gasoduto de transferência Guapimirim-Comperj I | Gasoduto de transferência Guapimirim-Comperj I | - | 11 km | 16 polegadas | 7 milhões m³/dia | Autorização | 895 | 2013-12-17 | 2013-12-18
Transportadora Associada de Gás S.A. – TAG | Operação (Pré-Operação) | Ponto de Entrega | Ponto de Entrega RNEST (Ramal à UTE Termopernambuco) |  | - | - | - | 2,8 milhões m³/dia | Autorização | 898 | 2013-12-18 | 2013-12-19 | Revoga Aut nº 1, de 02/01/2013
Consórcio Malhas Sudeste Nordeste | Operação | Ponto de Entrega | Ponto de Entrega de Guaratinguetá, próximo ao km 265 do gasoduto Campinas - Rio 28”, no município de Lorena/SP | Gasoduto Campinas-Rio 28” | - | - | - | 1,5 milhão m³/dia | Autorização | 899 | 2013-12-19 | 2013-12-20 | Revoga Aut. n° 715 de 20/09/2013
Transportadora Gasene S.A | Operação (Renovação) | Ramal; Gasoduto de Transporte; Ponto de Entrega | Mudança de Titularidade e Renovação da Autorização de Operação do Ramal GASCAV - UTG Sul Capixaba, interligado ao Gasoduto Cabiúnas-Vitória (GASCAV), e do Ponto de Entrega de Anchieta | Gasoduto Cabiúnas–Vitória (GASCAV) | - | 9,7 km | 10 polegadas | 2 milhões m³/dia | Autorização | 904 | 2013-12-24 | 2013-12-26 | Substitui a Aut. nº 43, 22/01/2010
Transportadora Gasene S.A | Operação (Renovação) | Ponto de Entrega | Ponto de Entrega de Anchieta |  | - | - | - | 1,2 milhão m³/dia | Autorização | 904 | 2013-12-24 | 2013-12-26 | Substitui a Aut. nº 43, 22/01/2010
Transportadora Sulbrasileira de Gás S.A. – TSB | Operação | Sistema de Medição de Vazão | Sistema de Medição de Vazão do Ponto de Entrega Pólo Petroquímico - Triunfo/RS |  | - | - | - | 1,2 milhão m³/dia | Autorização | 906 | 2013-12-27 | 2013-12-30
Transportadora Associada de Gás S.A. – TAG | Operação | Estação de Controle de Vazão | Estação de controle de Vazão (ECV) de São Sebastião do Passé, no Município de São Sebastião do Passé, Estado da Bahia |  | - | - | - | 14 milhões de m³/dia | Autorização | 21 | 2014-01-15 | 2014-01-16 | Substitui a Aut. nº 837, 18/11/2013
Petróleo Brasileiro S.A - PETROBRAS | Operação (Temporária) | GNL | Autorização de Operração Temporária para as instalações do Terminal de Regaseificação de GNL da Bahia inclui as instalações sobre o píer a ser construído na Baía de Todos os Santos e o seu gasoduto integrante, com capacidade de despacho do gás natural regaseificado à alta pressão de 14 milhões de m3/d, nas condições de referência de 1 atm e 20ºC, que interligará o píer à malha de gasodutos, perfazendo os municípios de São Francisco do Conde, Candeias e São Sebastião do Passé, todos no Estado da Bahia. |  | - | 43km | 28 polegadas | 14,0 milhões m³/dia | Autorização | 37 | 2014-01-29 | 2014-01-30 | Revoga Aut. n° 832, 12/11/2013
Petróleo Brasileiro S.A - PETROBRAS | Operação | GNL | Autorização de Operação para as instalações do Terminal de Regaseificação de GNL da Bahia inclui as instalações sobre o píer a ser construído na Baía de Todos os Santos e o seu gasoduto integrante, com capacidade de despacho do gás natural regaseificado à alta pressão de 14 milhões de m3/d, nas condições de referência de 1 atm e 20ºC, que interligará o píer à malha de gasodutos, perfazendo os municípios de São Francisco do Conde, Candeias e São Sebastião do Passé, todos no Estado da Bahia. |  | - | 43km | 28 polegadas | 14,0 milhões m³/dia | Autorização | 62 | 2014-02-12 | 2014-02-13 | Revoga Aut. n° 37, 29/01/2014
Petróleo Brasileiro S.A - PETROBRAS | Construção | Ponto de Entrega | Ponto de Interconexão entre GASDUC II e o futuro gasoduto de transferência Guapimirim-COMPERJ I | Gasoduto GASDUC II | - | - | - | - | Autorização | 55 | 2014-02-12 | 2014-02-13
Transportadora Associada de Gás S.A. – TAG | Operação | Estação de Regulagem e Pressão | Estação de Regulagem e Pressão (ERP) São Francisco, no Município de São Francisco do Conde, Estado da Bahia |  | - | - | - | 6 milhões m³/dia | Autorização | 63 | 2014-02-13 | 2014-02-14 | Substitui a Aut. nº 842, de 21/11/2013
Consórcio Malhas Sudeste Nordeste | Operação (Renovação Pré-Operação) | Ponto de Entrega | Ponto de Entrega de Barra Mansa II, próximo ao km 19,8 do gasoduto Estação Volta Redonda-RECAP (GASPAL 22"), no município de Barra Mansa, Estado do Rio de Janeiro | Gasoduto Estação Volta Redonda-RECAP (GASPAL 22") | Barra Mansa/RJ | - | - | 0,45 milhão m³/dia | Autorização | 73 | 2014-02-17 | 2014-02-18 | Substitui a Aut. nº 866, 03/12/2013
Transportadora Associada de Gás S.A. – TAG | Operação | Ponto de Entrega | Ponto de Entrega de gás natural denominado Ponto de Entrega de São Mateus, interligado ao Gasoduto Cacimbas - Catu (GASCAC), localizado no município de São Mateus / ES | Gasoduto Cacimbas - Catu (GASCAC) | - | - | - | 0,28 milhão m³/dia | Autorização | 119 | 2014-03-24 | 2014-03-25
Consórcio Malhas Sudeste Nordeste | Construção | Serviço de Compressão | Serviço de Compressão de Pilar II (SCOMP Pilar II), a ser instalado na Estação de Distribuição de Gás de Pilar/AL |  | - | - | - | 9 milhões m³/dia | Autorização | 142 | 2014-04-03 | 2014-04-04
Consórcio Malhas Sudeste Nordeste | Operação | Ponto de Entrega | Ponto de Entrega de Aquiraz, interligado ao Gasoduto Guamaré-Pecém (GASFOR I), no Município de Aquiraz/CE | Gasoduto Guamaré-Pecém (GASFOR I) | Aquiraz/CE | - | - | 0,65 milhão m³/dia | Autorização | 158 | 2014-04-16 | 2014-04-17
Transportadora Brasileira Gasoduto Bolívia-Brasil - TBG | Operação (Renovação) | Ponto de Entrega | Ponto de Entrega em Iacanga (SP) (Gasoduto GASBOL) | Gasoduto GASBOL | Trecho norte do Gasoduto Bolívia-Brasil (GASBOL) | - | - | 0,99 milhão m³/dia | Autorização | 174 | 2014-04-30 | 2014-05-02 | Revoga a Aut. nº 128, 16/03/2010
Transportadora Brasileira Gasoduto Bolívia-Brasil - TBG | Operação (Renovação) | Ponto de Entrega | Ponto de Entrega em Valparaíso (SP) (Gasoduto GASBOL) | Gasoduto GASBOL | - | - | - | 0,255 milhão m3/dia | Autorização | 185 | 2014-05-14 | 2014-05-15 | Revoga a Aut. nº 486, 03/08/2010
Transportadora Associada de Gás S.A. – TAG | Operação | Ponto de Entrega | Ponto de Entrega de São Bernardo do Campo II, interligado ao Gasoduto Santos – São Paulo II (GASAN II), no seu km 34, no Município de São Bernardo do Campo, Estado de São Paulo | Gasoduto Santos – São Paulo II (GASAN II) | - | - | - | 3 milhões m³/dia | Autorização | 199 | 2014-05-28 | 2014-05-29
Transportadora Brasileira Gasoduto Bolívia-Brasil - TBG | Construção | Ponto de Entrega | Ponto de Entrega de Gás Natural de Itirapina, SP |  | - | - | - | 0,112 milhão m3/dia | Autorização | 255 | 2014-07-07 | 2014-07-08
Transportadora Associada de Gás S.A. – TAG | Operação (Renovação) | Gasoduto de Transporte | Gasoduto Cabiúnas - Reduc III (Gasduc III) | Gasoduto Cabiúnas - Reduc III (GASDUC III) | entre o Terminal de Cabiúnas, em Macaé (RJ), e a Estação de Campos Elíseos, em Duque de Caxias (RJ) | 180 km | 38 polegadas | 40 milhões m³/dia | Autorização | 274 | 2014-07-22 | 2014-07-23 | Substitui a Aut. nº 665, 05/11/2010
Transportadora Brasileira Gasoduto Bolívia-Brasil - TBG | Operação | Ponto de Entrega | Ponto de Entrega de Gás Natural de Itapetininga, SP |  | - | - | - | 0,99 milhão m³/dia | Autorização | 328 | 2014-08-21 | 2014-08-22
Transportadora Brasileira Gasoduto Bolívia-Brasil - TBG | Operação (Renovação) | Ponto de Entrega | Ponto de Entrega de Gás Natural REPAR Tipo VI, Araucária, PR; |  | - | - | - | 3,6 milhões m³/dia | Autorização | 335 | 2014-08-25 | 2014-08-26 | Revoga as Autorizações nº 286, de 22/06/2011 e n° 389, de 18/08/2009
Transportadora Brasileira Gasoduto Bolívia-Brasil - TBG | Operação (Renovação) | Ponto de Entrega | Ponto de Entrega de Gás Natural REPLAN Tipo VI, Paulínia, SP; |  | - | - | - | 3,6 milhões m³/dia | Autorização | 335 | 2014-08-25 | 2014-08-26 | Revoga as Autorizações nº 286, de 22/06/2011 e n° 389, de 18/08/2009
Transportadora Brasileira Gasoduto Bolívia-Brasil - TBG | Operação (Renovação) | Estação de Compressão | Estação de Compressão de Gás Natural (ECOMP) Capão Bonito, Capão Bonito, SP; |  | - | - | - | 12,6 milhões m³/dia | Autorização | 335 | 2014-08-25 | 2014-08-26 | Revoga as Autorizações nº 286, de 22/06/2011 e n° 389, de 18/08/2009
Transportadora Brasileira Gasoduto Bolívia-Brasil - TBG | Operação (Renovação) | Estação de Compressão | Estação de Compressão de Gás Natural (ECOMP) Paulínia, Paulínia, SP; |  | - | - | - | 12,6 milhões m³/dia | Autorização | 335 | 2014-08-25 | 2014-08-26 | Revoga as Autorizações nº 286, de 22/06/2011 e n° 389, de 18/08/2009
Transportadora Brasileira Gasoduto Bolívia-Brasil - TBG | Operação (Renovação) | Estação de Medição | Estação de Medição (EMED) Paulínia-Jacutinga, Paulínia, SP. |  | - | - | - | 1,2 milhões m³/dia | Autorização | 335 | 2014-08-25 | 2014-08-26 | Revoga as Autorizações nº 286, de 22/06/2011 e n° 389, de 18/08/2009
Consórcio Malhas Sudeste Nordeste | Operação (Renovação) | Ponto de Entrega | Ponto de Entrega de São Brás do Suaçuí II (Gasoduto GASBEL I) | Gasoduto GASBEL I | São Brás do Suaçui/MG | - | - | 2,9 milhões m3/dia | Autorização | 343 | 2014-08-28 | 2014-08-29 | Substitui a Aut. nº 181, 12/04/2010
Transportadora Brasileira Gasoduto Bolívia-Brasil - TBG | Operação | Ponto de Entrega | Modificação do Ponto de Entrega de Gás Natural de Araricá, atualmente em operação, de Tipo II para Tipo II Modificado, no município de Araricá, RS |  | - | - | - | 0,4325 milhão m³/dia | Autorização | 345 | 2014-08-29 | 2014-09-01
Consórcio Malhas Sudeste Nordeste | Operação | Ponto de Entrega | Regularização do Ponto de Entrega de Gás Natural Rio das Flores, no município de Rio das Flores, Rio de Janeiro |  | - | - | - | 0,3 milhão m³/dia | Autorização | 348 | 2014-09-01 | 2014-09-02
Transportadora Associada de Gás S.A. – TAG | Operação (Pré-Operação) | Ponto de Entrega | Ponto de Entrega RNEST (Ramal à UTE Termopernambuco) |  | - | - | - | 2,8 milhões m³/dia | Autorização | 360 | 2014-09-03 | 2014-09-04 | Revoga Aut n° 898 de 18/12/2013
Consórcio Malhas Sudeste Nordeste | Construção | Intervenção | Intervenção no Gasoduto Guamaré-Cabo (Nordestão), no Município de Jaboatão dos Guararapes, no Estado de Pernambuco | Gasoduto Guamaré-Cabo (Nordestão) | Travessia do canal de drenagem do km 410 do gasoduto | - | - | - | Autorização | 386 | 2014-09-16 | 2014-09-17
Consórcio Malhas Sudeste Nordeste | Operação (Pré-Operação) | Serviço de Compressão | Serviço de Compressão de Pilar II (SCOMP Pilar II), a ser instalado na Estação de Distribuição de Gás de Pilar/AL |  | - | - | - | 9 milhões m³/dia | Autorização | 400 | 2014-09-22 | 2014-09-23
Transportadora Associada de Gás S.A. – TAG | Operação (Renovação) | Gasoduto de Transporte | Gasoduto Japeri - Reduc | Gasoduto Japeri - Reduc | - | 45,3 km | 28 polegadas | 25,3 milhões m³/dia | Autorização | 402 | 2014-09-25 | 2014-09-26 | Revoga a Aut. nº 598, 27/11/2009
Consórcio Malhas Sudeste Nordeste | Revogação de Autorização de Operação | Serviço de Compressão | Serviço de Compressão de São Bernardo (SCOMP São Bernardo), SP |  | - | - | - | - | Despacho | 1472 | 2014-09-30 | 2014-10-01 | Revoga a Aut. nº 574, 17/11/2009
Transportadora Associada de Gás S.A. – TAG | Operação (Renovação) | Estação de Compressão | Estação de Compressão de Aracruz |  | km 61,4 do Gasoduto Cacimbas–Vitória, no município de Aracruz, Estado do Espírito Santo | - | - | 20 milhões m3/dia | Autorização | 417 | 2014-10-08 | 2014-10-09 | Substitui a Aut. nº 385, 29/06/2010
Consórcio Malhas Sudeste Nordeste | Operação | Ponto de Entrega | Ponto de Entrega de Goiana II, interligado ao Gasoduto Nordestão (Guamaré-Cabo) no seu km 342, no Município de Goiana, no Estado de Pernambuco | Gasoduto Nordestão (Guamaré-Cabo) | - | - | - | 1 milhão m³/dia | Autorização | 431 | 2014-10-17 | 2014-10-20
Transportadora Associada de Gás S.A. – TAG | Operação | Ponto de Entrega | Ponto de Entrega RNEST (Ramal à UTE Termopernambuco) |  | - | - | - | 2,8 milhões m³/dia | Autorização | 499 | 2014-12-01 | 2014-12-01
Consórcio Malhas Sudeste Nordeste | Operação (Renovação) | Estação de Distribuição de Gás | Estação de Distribuição de Gás (EDG) de Aratu em Simões Filho/BA |  | - | - | - | 2 milhões m³/dia | Autorização | 45 | 2015-02-05 | 2015-02-06 | Substitui a Aut. nº 41, 21/01/2010
Consórcio Malhas Sudeste Nordeste | Operação | Serviço de Compressão | Serviço de Compressão de Pilar II (SCOMP Pilar II), a ser instalado na Estação de Distribuição de Gás de Pilar/AL |  | - | - | - | 9 milhões m³/dia | Autorização | 44 | 2015-02-05 | 2015-02-06 | Substitui a Aut. nº 400, 22/09/2014
Consórcio Malhas Sudeste Nordeste | Construção | Ponto de Entrega | Ponto de Entrega Estação Km 370, interligado ao km 370 do gasoduto GASFOR, no município de Caucaia, CE | Gasoduto GASFOR |  |  |  | 1,7 milhão m³/dia | Autorização | 149 | 2015-03-19 | 2015-03-20
Transportadora Associada de Gás S.A. – TAG | Operação | Estação de Compressão | Estação de Compressão de Taubaté (Gasoduto Caraguatatuba - Taubaté) | Gasoduto Caraguatatuba - Taubaté | Taubaté/SP | - | - | 20,0 milhões m³/dia | Autorização | 154 | 2015-03-20 | 2015-03-23 | Substitui a Aut. nº 149, de 30/03/2011
Consórcio Malhas Sudeste Nordeste | Operação (Pré-Operação) | Intervenção | Intervenção no Gasoduto Guamaré-Cabo (Nordestão), no Município de Jaboatão dos Guararapes, no Estado de Pernambuco | Gasoduto Guamaré-Cabo (Nordestão) | Travessia do canal de drenagem do km 410 do gasoduto | - | - | - | Autorização | 317 | 2015-04-22 | 2015-04-23
Transportadora Associada de Gás S.A. – TAG | Operação (Renovação) | Gasoduto de Transporte | Gasoduto Cabiúnas - Vitória | Gasoduto Cabiúnas - Vitória | Cabiúnas (RJ) - Vitória (ES) | 300 km | 28 polegadas | 20,0 milhões m³/dia | Autorização | 445 | 2015-05-18 | 2015-05-19 | Revoga a Aut. nº 43, 31/01/08
Consórcio Malhas Sudeste Nordeste | Operação (Renovação) | Ponto de Entrega | Modernização de Ponto de Entrega de Cexis em Candeias (BA) |  | - | - | - | 0,03 milhão m3/dia | Autorização | 555 | 2015-06-11 | 2015-06-12 | Substitui a Aut. nº 497, 11/08/2010
Transportadora Brasileira Gasoduto Bolívia-Brasil - TBG | Operação | Ponto de Entrega | Ponto de Entrega de Gás Natural de Itirapina, SP |  | - | - | - | 0,112 milhão m3/dia | Autorização | 644 | 2015-07-01 | 2015-07-02
Consórcio Malhas Sudeste Nordeste | Operação (Renovação) | Serviço de Compressão | Serviço de Compressão de Congonhas, em São Brás do Suaçuí/MG (GASBEL I) | Gasoduto GASBEL I | - | - | - | 8 milhões m³/dia | Autorização | 679 | 2015-07-09 | 2015-07-10 | Substitui a Aut. nº 02, 05/01/10
Transportadora Associada de Gás S.A. – TAG | Operação (Renovação) | Estação de Compressão | Estação de Compressão de Campos Elíseos, em Duque de Caxias (RJ), na interligação do Japeri-Reduc, GASDUC I e III, Sistema GNL e Ramal Anel de Gás da Reduc | Gasodutos GASDUC I e III | - | - | - | 19,6 milhões m3/dia | Autorização | 697 | 2015-07-10 | 2015-07-13 | Revoga a Aut. nº 471, 29/07/2010
Consórcio Malhas Sudeste Nordeste | Operação | Intervenção | Intervenção no Gasoduto Guamaré-Cabo (Nordestão), no Município de Jaboatão dos Guararapes, no Estado de Pernambuco | Gasoduto Guamaré-Cabo (Nordestão) | Travessia do canal de drenagem do km 410 do gasoduto | - | - | - | Autorização | 842 | 2015-08-13 | 2015-08-14 | Substitui a Aut. nº 317, 22/04/2015
Transportadora Associada de Gás S.A. – TAG | Operação (Renovação) | Estação de Compressão | Estação de Compressão de Aracruz |  | km 61,4 do Gasoduto Cacimbas–Vitória, no município de Aracruz, Estado do Espírito Santo | - | - | 20 milhões m3/dia | Autorização | 893 | 2015-09-03 | 2015-09-04 | Revoga a Aut. nº 439, 15/07/2010
Consórcio Malhas Sudeste Nordeste | Construção | Intervenção | Intervenções no Gasoduto Alagoas-Pernambuco (GASALP) | Gasoduto Alagoas-Pernambuco (GASALP) | Sob os rios Tapamundi – AL, Jacuípe – AL, Sirinhaém – PE, São José – PE e Camaragibe II – PE | - | - | - | Autorização | 192 | 2016-04-11 | 2016-04-12
Nova Transportadora do Sudeste S.A. (NTS) | Operação (Provisória) | Anel de Gás Gasoduto de Transporte Ponto de Entrega Interconexões | Autorização de Operação provisória para operar as instalações de transporte de gás natural abaixo relacionadas: a) Anel de Gás Residual da REDUC, situado em Campos Elíseos, no Município de Duque de Caxias/RJ; b) Gasoduto Ramal Campos Elíseos 16", que interliga a Estação de Campos Elíseos ao Anel de Gás Residual da REDUC, ambos no município de Duque de Caxias/RJ, com diâmetro nominal de 16 polegadas e extensão aproximada de 2,7 km; c) Gasoduto Ramal Campos Elíseos 20", que interliga a Estação de Campos Elíseos ao Anel de Gás Residual da REDUC, ambos no município de Duque de Caxias/RJ, com diâmetro nominal de 20 polegadas e extensão aproximada de 2,3 km; d) Pontos de Entrega do Anel de Gás Residual da REDUC: REDUC - Duque de Caxias/RJ Termorio I (UTE Leonel Brizola) - Duque de Caxias/RJ Termorio II - Duque de Caxias/RJ e) Interconexões do Anel de Gás Residual da REDUC: REDUC I - Duque de Caxias/RJ REDUC II - Duque de Caxias/RJ GASVOL - Duque de Caxias/RJ GASBEL - Duque de Caxias/RJ Gasoduto Ramal Campos Elíseos 16" - Duque de Caxias/RJ Gasoduto Ramal Campos Elíseos 20" - Duque de Caxias/RJ | Gasoduto Ramal Campos Elíseos 16" |  | 2,7km | 16 polegadas | - | Autorização | 545 | 2016-10-21 | 2016-10-24 | Revoga as Aut. Nº 237, 3/8/2004, Aut. Nº 163, 14/02/2013, Aut. Nº 713, 20/09/2013, Aut. Nº 771, 10/10/2013, Aut. Nº 845, 22/11/2013
Nova Transportadora do Sudeste S.A. (NTS) | Operação (Provisória) | Anel de Gás Gasoduto de Transporte Ponto de Entrega Interconexões | Autorização de Operação provisória para operar as instalações de transporte de gás natural abaixo relacionadas: a) Anel de Gás Residual da REDUC, situado em Campos Elíseos, no Município de Duque de Caxias/RJ; b) Gasoduto Ramal Campos Elíseos 16", que interliga a Estação de Campos Elíseos ao Anel de Gás Residual da REDUC, ambos no município de Duque de Caxias/RJ, com diâmetro nominal de 16 polegadas e extensão aproximada de 2,7 km; c) Gasoduto Ramal Campos Elíseos 20", que interliga a Estação de Campos Elíseos ao Anel de Gás Residual da REDUC, ambos no município de Duque de Caxias/RJ, com diâmetro nominal de 20 polegadas e extensão aproximada de 2,3 km; d) Pontos de Entrega do Anel de Gás Residual da REDUC: REDUC - Duque de Caxias/RJ Termorio I (UTE Leonel Brizola) - Duque de Caxias/RJ Termorio II - Duque de Caxias/RJ e) Interconexões do Anel de Gás Residual da REDUC: REDUC I - Duque de Caxias/RJ REDUC II - Duque de Caxias/RJ GASVOL - Duque de Caxias/RJ GASBEL - Duque de Caxias/RJ Gasoduto Ramal Campos Elíseos 16" - Duque de Caxias/RJ Gasoduto Ramal Campos Elíseos 20" - Duque de Caxias/RJ | Gasoduto Ramal Campos Elíseos 20" |  | 2,3km | 20 polegadas | - | Autorização | 545 | 2016-10-21 | 2016-10-24 | Revoga as Aut. Nº 237, 3/8/2004, Aut. Nº 163, 14/02/2013, Aut. Nº 713, 20/09/2013, Aut. Nº 771, 10/10/2013, Aut. Nº 845, 22/11/2013
Nova Transportadora do Sudeste S.A. (NTS) | Operação (Provisória) | Gasoduto de Transporte Ponto de Entrega Interconexões | Autorização de Operação provisória para operar as instalações de transporte de gás natural abaixo relacionadas: a) Gasoduto Cabiúnas - Reduc III (GASDUC III), que interliga o Terminal de Cabiúnas, no município de Macaé/RJ, à Estação de Campos Elíseos, no município de Duque de Caxias/RJ, com diâmetro nominal de 38 polegadas, extensão aproximada de 180 km e pressão máxima operacional de 100 kgf/cm2; b) Pontos de Entrega do GASDUC III: Guapimirim - Guapimirim/RJ UTE Mario Lago - Macaé/RJ UTE Norte Fluminense - Macaé/RJ c) Interconexões do GASDUC III: Estação de Campos Elíseos - Duque de Caxias/RJ TECAB - Macaé/RJ | Gasoduto Cabiúnas - Reduc III (GASDUC III) |  | 180km | 38 polegadas | - | Autorização | 546 | 2016-10-21 | 2016-10-24 | Revoga as Aut. nº 188, 25/08/2003, Aut. nº 235, 03/08/2004, Aut. nº 238, 3/08/2004, Aut. nº 274, 22/07/2014
Nova Transportadora do Sudeste S.A. (NTS) | Operação (Provisória) | Gasoduto de Transporte; Estação de Compressão; Ponto de Entrega; Interconexões | Autorização de Operação provisória para operar as instalações de transporte de gás natural abaixo relacionadas: a) Gasoduto Campinas - Rio (GASCAR), que interliga o Gasoduto Bolívia Brasil (GASBOL), no município de Paulínia/SP, à Estação de Transferência de Custódia de Japeri (ETC Japeri), no município de Japeri/RJ, com diâmetro nominal de 28 polegadas, extensão aproximada de 450 km e pressão máxima operacional de 100 kgf/cm2; b) Estação de Compressão do Vale do Paraíba (ECOMP Vale do Paraíba), no município de Arapeí/SP; c) Pontos de Entrega: Bragança Paulista - Bragança Paulista/SP Caçapava - Caçapava/SP Guaratinguetá - Guaratinguetá/SP Resende II - Resende/RJ d) Interconexões: REPLAN (Gasoduto Bolívia-Brasil - GASBOL) - Paulínia/SP Estação de Distribuição de Gás de Taubaté (EDG Taubaté) - Taubaté/SP Estação de Transferência de Custódia de Japeri (ETC Japeri) - Japeri/RJ GASBEL II - Volta Redonda/RJ ESVOL - Volta Redonda/RJ (ECOMP Vale do Paraíba) - Arapeí/SP | Gasoduto Campinas - Rio (GASCAR) |  | 450 km | 28 polegadas | - | Autorização | 548 | 2016-10-21 | 2016-10-24 | Revoga as Aut. nº 107, 05/03/2010, Aut. nº 440, 30/09/2011, Aut. nº 313, 02/07/2012, Aut. nº 444, 01/10/2012, Aut. nº 487, 24/10/2012, Aut. nº 899, 19/12/2013
Nova Transportadora do Sudeste S.A. (NTS) | Operação (Provisória) | Gasoduto de Transporte; Estação de Distribuição de Gás; Interconexões | Autorização de Operação provisória para operar as instalações de transporte de gás natural abaixo relacionadas: a) Gasoduto Caraguatatuba - Taubaté (GASTAU), que interliga a Unidade de Tratamento de Gás de Caraguatatuba (UTGCA), no município de Caraguatatuba/SP, à Estação de Distribuição de Gás de Taubaté (EDG Taubaté), no município de Taubaté/SP, com diâmetro nominal de 28 polegadas, extensão aproximada de 98 km e pressão máxima operacional de 100 kgf/cm2; b) Estação de Distribuição de Gás de Taubaté (EDG Taubaté) que compreende a Estação de Compressão de Taubaté (ECOMP Taubaté) e a Estação de Transferência de Custódia de Taubaté (ETC Taubaté), localizada no município de Taubaté/SP; c) Interconexões: Estação de Transferência de Custódia de São José dos Campos - ETC SJC (GASPAL) - São José dos Campos/SP Ponto de Recebimento Unidade de Tratamento de Gás de Caraguatatuba (UTGCA) - Caraguatatuba/SP | Gasoduto Caraguatatuba - Taubaté (GASTAU) |  | 98 km | 28 polegadas | - | Autorização | 547 | 2016-10-21 | 2016-10-24 | Revoga as Aut. nº 73, 23/02/2012, Aut nº 154, 20/03/2015
Nova Transportadora do Sudeste S.A. (NTS) | Operação (Provisória) | Gasoduto de Transporte; Ponto de Entrega; Interconexões; Estação de Transferência de Custódia | Autorização de Operação provisória para operar as instalações de transporte de gás natural abaixo relacionadas: a) Gasoduto ESVOL - RECAP (GASPAL), que interliga a Estação de Volta Redonda (ESVOL), no município de Volta Redonda/RJ, à Estação de Transferência de Custódia de Taubaté, no município de Taubaté/SP, com diâmetro nominal de 22 polegadas, extensão aproximada de 325 km e pressão máxima operacional de 65 kgf/cm²; b) Pontos de Entrega do GASPAL: Barra Mansa II - Barra Mansa/RJ Cidade do Aço - Volta Redonda/RJ Capuava - Mauá/SP Cruzeiro - Cruzeiro/SP Lorena - Lorena/SP Recap II - Mauá/SP Pindamonhangaba II - Pindamonhangaba/SP Suzano -Suzano/SP Taubaté - Taubaté/SP c) Interconexões do GASPAL: Estação de Volta Redonda (ESVOL) - Volta Redonda/RJ Estação de Distribuição de Gás de Taubaté (EDG Taubaté) - Taubaté/SP Estação de Transferência de Custódia de São José dos Campos (ETC SJC) - São José dos Campos/SP Estação de Compressão do Terminal de Guararema (ECOMP Guararema) - Guararema/SP Estação de Controle de Gás de Mauá (ECGM) - São Paulo/SP d) Estação de Transferência de Custódia de São José dos Campos (ETC SJC), localizada no município de São José dos Campos, com os seguintes pontos de entrega: São José dos Campos - São José dos Campos/SP Revap II - São José dos Campos/SP | Gasoduto ESVOL - RECAP (GASPAL) |  | 325 km | 22 polegadas | - | Autorização | 554 | 2016-10-21 | 2016-10-24 | Revoga o item referente ao gasoduto com origem 'ESVOL - RJ' e destino 'São Paulo - SP' da Aut. nº 7, 6/3/1998, e as Aut. nº 396, 18/11/2004, Aut. nº 42, 22/01/2010, Aut. nº 304, 25/06/2012, Aut. nº 322, 9/7/2012, Aut. nº 537, 27/11/2012, Aut. nº 154, 7/02/2013, Aut. nº 691, 11/9/2013 e Aut. nº 73, 17/02/2014
Nova Transportadora do Sudeste S.A. (NTS) | Operação (Provisória) | Gasoduto de Transporte; Interconexões; Estação de Controle de Gás; Estação de Redução de Pressão; Ponto de Entrega | Autorização de Operação provisória para operar as instalações de transporte de gás natural abaixo relacionadas: a) Gasoduto GASAN II, que interliga a Estação de Controle de Gás de Mauá (ECGM), no município de São Paulo/SP à Estação de Redução de Pressão de São Bernardo do Campo (ESBC), no município de São Bernardo do Campo/SP, com diâmetro nominal de 22 polegadas, extensão aproximada de 38 km e pressão máxima operacional de 100 kgf/cm2; b) Interconexões do GASAN II: Estação de Controle de Gás de Mauá (ECGM) - São Paulo/SP Estação de Redução de Pressão de São Bernardo do Campo (ESBC) - São Bernardo do Campo/SP c) Estação de Controle de Gás de Mauá (ECGM), no município de São Paulo/SP, com as seguintes interconexões: GASPAL - São Paulo/SP GASPAL II - São Paulo/SP GASAN II - São Paulo/SP d) Estação de Redução de Pressão de São Bernardo do Campo (ESBC), no município de São Bernardo do Campo/SP, com as seguintes interconexões: GASAN - São Bernardo do Campo/SP GASAN II - São Bernardo do Campo/SP e) Ponto de Entrega São Bernardo do Campo II, no município de São Bernardo do Campo/SP | Gasoduto GASAN II |  | 38 km | 22 polegadas | - | Autorização | 549 | 2016-10-21 | 2016-10-24 | Revoga as Aut. nº 444, 06/10/2011, Aut. nº 457, 13/10/2011, Aut. nº 199, 28/05/2014
Nova Transportadora do Sudeste S.A. (NTS) | Operação (Provisória) | Gasoduto de Transporte; Estação de Compressão; Interconexões; Estação de Controle de Gás | Autorização de Operação provisória para operar as instalações de transporte de gás natural abaixo relacionadas: a) Gasoduto GASPAL II, que interliga a Estação de Compressão do Terminal de Guararema, no município de Guararema/SP à Estação de Controle de Gás de Mauá - ECGM, no município de São Paulo/SP, com diâmetro nominal de 22 polegadas, extensão aproximada de 54 km e pressão máxima operacional de 100 kgf/cm2; b) Estação de Compressão do Terminal de Guararema - ECOMP Guararema, no município de Guararema/SP; c) Interconexões da ECOMP Guararema: GASPAL - Guararema/SP GASPAL II - Guararema/SP GASBOL (entrega) - Guararema/SP GASBOL (recebimento) - Guararema/SP d) Estação de Controle de Gás de Mauá - ECGM, no município de São Paulo/SP | Gasoduto GASPAL II |  | 54 km | 22 polegadas | - | Autorização | 553 | 2016-10-21 | 2016-10-24 | Revoga as Aut. nº 456, 13/10/2011, Aut. nº 457, 13/10/2011 e Aut. nº 44, 30/01/2012
Nova Transportadora do Sudeste S.A. (NTS) | Operação (Provisória) | Gasoduto de Transporte; Pontos de Entrega; Interconexões; Estação de Transferência de Custódia; Estação de Compressão | Autorização de Operação provisória para operar as instalações de transporte de gás natural abaixo relacionadas: a) Gasoduto Japeri - REDUC (GASJAP), que interliga a Estação Japeri, no município de Japeri/RJ, à Estação de Campos Elíseos, no município de Duque de Caxias/RJ, com diâmetro nominal de 28 polegadas, extensão aproximada de 45,3 km e pressão máxima operacional de 100 kgf/cm²; b) Pontos de Entrega do GASJAP: Duque de Caxias - Duque de Caxias/RJ UTE Baixada Fluminense - Japeri/RJ c) Interconexões: Estação de Transferência de Custódia de Japeri (ETC Japeri) - Japeri/RJ Estação de Campos Elíseos - Duque de Caxias/RJ d) Estação de Transferência de Custódia de Japeri (ETC Japeri), no município de Japeri/RJ, compreendida pelos seguintes Pontos de Entrega, além do Ponto de Entrega do GASJAP denominado UTE Baixada Fluminense: Japeri I - Japeri/RJ Japeri II - Japeri/RJ e) Estação de Campos Elíseos, no município de Duque de Caxias/RJ, compreendida pela Estação de Compressão de Campos Elíseos (ECOMP Campos Elíseos) e pelas seguintes interconexões: GASDUC III - Duque de Caxias/RJ Gasoduto Ramal Campos Elíseos 16" - Duque de Caxias/RJ Gasoduto Ramal Campos Elíseos 20" - Duque de Caxias/RJ GASJAP - Duque de Caxias/RJ Ponto de Recebimento do Gasoduto do Terminal de GNL da Baía de Guanabara - Duque de Caxias/RJ | Gasoduto Japeri - REDUC (GASJAP) |  | 45,3 km | 28 polegadas | - | Autorização | 556 | 2016-10-21 | 2016-10-24 | Revoga as Aut. nº 169, 24/9/2001, Aut. nº 328, 12/7/2012, Aut. nº 525, 13/11/2012, Aut. nº 887, 10/12/2013, Aut. nº 402, 25/9/2014, e Aut. nº 697, 10/7/2015
Nova Transportadora do Sudeste S.A. (NTS) | Operação (Provisória) | Gasoduto de Transporte; Ponto de Entrega; Interconexão | Autorização de Operação provisória para operar as instalações de transporte de gás natural abaixo relacionadas: a) Gasoduto Paulínia - Jacutinga (GASPAJ), que interliga o Gasoduto Bolívia - Brasil (GASBOL), no município de Paulínia/SP ao Ponto de Entrega Jacutinga, no município de Jacutinga/MG, com diâmetro nominal de 14 polegadas, extensão aproximada de 93 km e pressão máxima operacional de 100 kgf/cm2; b) Ponto de Entrega de Jacutinga, localizado no município de Jacutinga/MG; c) Interconexão Paulínia (na REPLAN, com GASBOL), localizada no município de Paulínia/SP. | Gasoduto Paulínia - Jacutinga (GASPAJ) |  | 93 km | 14 polegadas | - | Autorização | 557 | 2016-10-21 | 2016-10-24 | Revoga a Aut. nº 23, de 14/01/2010
Nova Transportadora do Sudeste S.A. (NTS) | Operação (Provisória) | Gasoduto de Transporte; Ponto de Entrega; Interconexão | Autorização de Operação provisória para operar as instalações de transporte de gás natural abaixo relacionadas: a) Gasoduto RECAP - RPBC (GASAN), que interliga a Refinaria Presidente Bernardes - Cubatão (RPBC), no município de Cubatão/SP, ao Ponto de Entrega de São Bernardo do Campo, no município de São Bernardo do Campo/SP, com diâmetro nominal de 12 polegadas, extensão aproximada de 41,6 km e pressão máxima operacional de 55 kgf/cm2; b) Pontos de Entrega do GASAN: Cubatão - Cubatão/SP RPBC - Cubatão/SP UTE Cubatão (Euzébio Rocha) - Cubatão/SP São Bernardo do Campo - São Bernardo do Campo/SP c) Interconexões do GASAN: Ponto de Recebimento RPBC - Cubatão/SP Estação de Redução de Pressão de São Bernardo do Campo (ESBC) - São Bernardo do Campo/SP | Gasoduto RECAP - RPBC (GASAN) |  | 41,6 km | 12 polegadas | - | Autorização | 550 | 2016-10-21 | 2016-10-24 | Revoga o item referente ao duto de origem 'RPBC-SP' e destino 'Capuava-SP' da Aut. nº 7, de 6/03/1998 e as Aut. nº 551, de 9/12/2011, Aut. nº 809, de 25/10/2013
Nova Transportadora do Sudeste S.A. (NTS) | Operação (Provisória) | Gasoduto de Transporte; Ponto de Entrega; Interconexão; Ramal; Estação de Reução de Pressão | Autorização de Operação provisória para operar as instalações de transporte de gás natural abaixo relacionadas: a) Gasoduto REDUC - ESVOL (GASVOL), que interliga o Anel de Gás Residual da REDUC, no município de Duque de Caxias/RJ, à Estação de Volta Redonda (ESVOL), no município de Volta Redonda/RJ, com diâmetro nominal de 18 polegadas, extensão aproximada de 95,2 km e pressão máxima operacional de 65 kgf/cm2; b) Pontos de Entrega do GASVOL: Paracambi - Paracambi/RJ Piraí - Piraí/RJ c) Interconexões do GASVOL: Anel de Gás Residual da REDUC - Duque de Caxias/RJ Estação de Transferência de Custódia de Japeri (ETC Japeri) - Japeri/RJ Estação de Volta Redonda (ESVOL) - Volta Redonda/RJ d) Ramal ESVOL - TEVOL, que interliga a Estação de Volta Redonda (ESVOL), no município de Volta Redonda/RJ ao Ponto de Entrega de Volta Redonda, junto ao Terminal de Volta Redonda (TEVOL), no município de Volta Redonda/RJ, com diâmetro nominal de 14 polegadas, extensão aproximada de 5,5 km e pressão máxima operacional de 17kgf/cm2; e) Ponto de Entrega do Ramal ESVOL - TEVOL: Volta Redonda - Volta Redonda/RJ f) Estação de Volta Redonda (ESVOL), compreendida pela Estação de Redução de Pressão (ERP) da ESVOL, no município de Volta Redonda/RJ, com as seguintes interconexões: GASCAR - Volta Redonda/RJ GASBEL II - Volta Redonda/RJ GASVOL - Volta Redonda/RJ GASPAL - Volta Redonda/RJ Ramal ESVOL - TEVOL - Volta Redonda/RJ | Gasoduto REDUC - ESVOL (GASVOL) |  | 95,2 km | 18 polegadas | - | Autorização | 555 | 2016-10-21 | 2016-10-24 | Revoga os itens referentes aos gasodutos GASVOL, com origem 'REDUC-RJ' e 'ESVOL-RJ' e ramal ESVOL-TEVOL, com origem 'ESVOL-RJ' e 'TEVOL-SP' da Aut. nº 7, 6/3/1998 e as Aut. nº 193, 27/4/2012, Aut. nº 498, 30/10/2012 e Aut. nº 2, 3/01/2013
Nova Transportadora do Sudeste S.A. (NTS) | Operação (Provisória) | Gasoduto de Transporte; Serviço de Compressão; Ponto de Entrega; Interconexões | Autorização de Operação provisória para operar as instalações de transporte de gás natural abaixo relacionadas: a) Gasoduto Rio de Janeiro - Belo Horizonte (GASBEL) com diâmetro nominal de 16 polegadas, extensão aproximada de 356 km e pressão máxima operacional de 65 kgf/cm²; b) Serviço de Compressão de Congonhas, no município de São Brás do Suaçuí/MG; c) Serviço de Compressão de Mantiqueira - ESMAN, no município de Santos Dumont/MG; d) Pontos de Entrega do GASBEL: Rio das Flores - Rio das Flores/RJ Barbacena - Barbacena/MG Betim II - Betim/MG REGAP - Betim/MG REGAP II - Betim/MG UTE Ibirité - Ibirité/MG Brumadinho - Brumadinho/MG Juiz de Fora - Juiz de Fora/MG UTE Juiz de Fora (Igrejinha) - Juiz de Fora/MG São Brás de Suaçuí II - São Brás do Suaçuí/MG e) Interconexões do GASBEL: Anel de Gás Residual da REDUC - Duque de Caxias/RJ GASBEL II - Rio das Flores/RJ GASBEL II - Santos Dumont/MG GASBEL II - Queluzito/MG | Gasoduto Rio de Janeiro - Belo Horizonte (GASBEL) |  | 356 km | 16 polegadas | - | Autorização | 552 | 2016-10-21 | 2016-10-24 | Revoga as Aut. nº 200, 21/11/2001, Aut. nº 87, 22/04/2004, Aut. nº 476, 20/12/2005, Aut. nº 208, 27/04/2010, Aut. nº 622, 8/10/2010, Aut. nº 512, 5/11/2012, Aut. nº 680, 5/9/2013, Aut. nº 343, 28/8/2014, Aut. nº 348, 1º/9/2014, Aut. nº 679, 9/7/2015 e o item referente ao duto de gás natural que interliga a REDUC-RJ à REGAPMG da Aut.nº 7, 6/3/1998
Nova Transportadora do Sudeste S.A. (NTS) | Operação (Provisória) | Gasoduto de Transporte; Interconexões | Autorização de Operação provisória para operar as instalações de transporte de gás natural abaixo relacionadas: a) Gasoduto Rio de Janeiro - Belo Horizonte II (GASBEL II), que interliga a Estação de Volta Redonda (ESVOL), no município de Volta Redonda/RJ, ao Gasoduto Rio de Janeiro - Belo Horizonte (GASBEL), no município de Queluzito/MG, com diâmetro nominal de 18 polegadas, extensão aproximada de 267 km e pressão máxima operacional de 100 kgf/cm2; b) Interconexões do GASBEL II: Estação de Volta Redonda (ESVOL) - Volta Redonda/RJ GASBEL - Rio das Flores/RJ GASBEL - Santos Dumont/MG GASBEL - Queluzito/MG | Gasoduto Rio de Janeiro - Belo Horizonte II (GASBEL II) |  | 267 km | 18 polegadas | - | Autorização | 551 | 2016-10-21 | 2016-10-24 | Revoga a Aut. nº 623, de 8/10/2010
Transportadora Associada de Gás S.A. – TAG | Operação | Gasoduto de Transporte | Renovação da Autorização de Operação do Gasoduto Pilar – Ipojuca, trecho do Gasoduto Nordestão II, que interliga a EDG de Pilar/AL à Estação de Ipojuca/PE. | Gasoduto Pilar – Ipojuca | Trecho do Gasoduto Nordestão II, que interliga a EDG de Pilar/AL à Estação de Ipojuca/PE | 187km | 24 polegadas | 0,015 milhão Nm³/dia | Autorização | 11 | 2017-01-09 | 2017-01-10
Nova Transportadora do Sudeste S.A. (NTS) | Construção | Sistema de Medição do Ponto de Entrega | Autorização de Construção para adequação do Sistema de Medição do Ponto de Entrega (PTE) UTE Ibirité, conectado no km 357 do Gasoduto REDUC-REGAP (GASBEL I). | Gasoduto REDUC-REGAP (GASBEL I) | km 357 do Gasoduto REDUC-REGAP (GASBEL I) | - | - | - | Autorização | 129 | 2017-03-30 | 2017-03-31
Nova Transportadora do Sudeste S.A. (NTS) | Construção | Sistema de Medição do Ponto de Entrega/Recebimento | Autorização de construção de Adequação do Sistema de Medição do Ponto de Entrega/Recebimento Reduc (PE/PR REDUC) |  |  | - | - | - | Autorização | 127 | 2017-03-30 | 2017-03-31
Consórcio Malhas Sudeste Nordeste | Operação | Ponto de Entrega | Autorização de Operação (renovação) da modernização do Ponto de Entrega de Gás Natural de Fazenda Bálsamo, localizado no Município de Esplanada - BA |  | km 149+450 do Gasoduto GASEB 14” | - | - | - | Autorização | 290 | 2017-06-12 | 2017-06-13
Consórcio Malhas Sudeste Nordeste | Operação | Ponto de Entrega | Autorização de Operação (renovação) da modernização do Ponto de Entrega de Gás Natural de Águas Claras, localizado no Município de Estância - SE. |  | km 42 + 400 do Gasoduto GASEB 14” | - | - | - | Autorização | 291 | 2017-06-12 | 2017-06-13
Consórcio Malhas Sudeste Nordeste | Operação | Ponto de Entrega | Autorização de Operação (renovação) da modernização do Ponto de Entrega de Gás Natural de Fazenda Alvorada, localizado no Município de Esplanada - BA |  | km 138+415 do Gasoduto GASEB 14” | - | - | - | Autorização | 293 | 2017-06-12 | 2017-06-13
Consórcio Malhas Sudeste Nordeste | Operação | Ponto de Entrega | Nova Autorização de Operação (renovação) da modernização do Ponto de Entrega de Gás Natural de Itaporanga, localizado no Município de Itaporanga d’Ajuda - SE |  | km 28 + 800 do Gasoduto GASEB 14” | - | - | - | Autorização | 292 | 2017-06-12 | 2017-06-13
Nova Transportadora do Sudeste S.A. - NTS | Operação | Anel de Gás Residual; Gasoduto de Transporte; Ponto de Entrega | Autorização de Operação para o Anel de Gás Residual da REDUC, Gasoduto Ramal Campos Elíseos 16”, Gasoduto Ramal Campos Elíseos 20”, Ponto de Entrega (PE) REDUC, PE Termorio II e PE Termorio I, em Duque de Caxias, Estado do Rio de Janeiro. | Gasoduto Ramal Campos Elíseos 16" |  | 2,3 km | 16 polegadas | 14,7 milhões m³/dia | Autorização | 708 | 2017-10-24 | 2017-10-25
Nova Transportadora do Sudeste S.A. - NTS | Operação | Anel de Gás Residual; Gasoduto de Transporte; Ponto de Entrega | Autorização de Operação para o Anel de Gás Residual da REDUC, Gasoduto Ramal Campos Elíseos 16”, Gasoduto Ramal Campos Elíseos 20”, Ponto de Entrega (PE) REDUC, PE Termorio II e PE Termorio I, em Duque de Caxias, Estado do Rio de Janeiro. | Gasoduto Ramal Campos Elíseos 20" |  | 2,3 km | 20 polegadas | 14,7 milhões m³/dia | Autorização | 708 | 2017-10-24 | 2017-10-25
Nova Transportadora do Sudeste S.A. - NTS | Operação | Gasoduto de Transporte; Ponto de Entrega; SCOMP | Autorização de Operação para o Gasoduto GASBEL I, seus Pontos de Entrega, a SCOMP ESMAN e a SCOMP Congonhas. | Gasoduto GASBEL I |  | 357 km | 16 polegadas | 3,6 milhões m³/dia | Autorização | 709 | 2017-10-24 | 2017-10-25
Nova Transportadora do Sudeste S.A. - NTS | Operação | Gasoduto de Transporte; Ponto de Entrega | Autorização de Operação para o Gasoduto Paulínia-Jacutinga (GASPAJ), de 93 km de extensão e 14 polegadas de diâmetro, entre os municípios de Paulínia (SP) e Jacutinga (MG), e seu Ponto de Entrega PE Jacutinga, localizado no município de Jacutinga (MG). | Gasoduto GASPAJ |  | 93 km | 14 polegadas | 5,0 milhões m³/dia | Autorização | 710 | 2017-10-24 | 2017-10-25
Nova Transportadora do Sudeste S.A. - NTS | Operação | Gasoduto de Transporte; Ponto de Entrega | Autorização de Operação para o Gasoduto GASVOL, seus Pontos de Entrega (PE) PE Japeri I, PE Paracambi e PE Piraí e para o Gasoduto Ramal ESVOL-TEVOL 14”, seu PE Volta Redonda e para a Estação de Volta Redonda (ESVOL), no Estado do Rio de Janeiro. | Gasoduto GASVOL |  | 95,28 km | 18 polegadas | 5,0 milhões m³/dia | Autorização | 711 | 2017-10-24 | 2017-10-25
Nova Transportadora do Sudeste S.A. - NTS | Operação | Gasoduto de Transporte; Ponto de Entrega | Autorização de Operação para o Gasoduto GASVOL, seus Pontos de Entrega (PE) PE Japeri I, PE Paracambi e PE Piraí e para o Gasoduto Ramal ESVOL-TEVOL 14”, seu PE Volta Redonda e para a Estação de Volta Redonda (ESVOL), no Estado do Rio de Janeiro. | Gasoduto ESVOL |  | 5,45 km | 14 polegadas | 1,88 milhão m³/dia | Autorização | 711 | 2017-10-24 | 2017-10-25
Nova Transportadora do Sudeste S.A. - NTS | Operação | Gasoduto de Transporte; Ponto de Entrega; EMED | Autorização de Operação para o Gasoduto Cabiúnas - Reduc III (GASDUC III), que interliga o Terminal de Cabiúnas, no município de Macaé/RJ, à Estação de Campos Elíseos, no município de Duque de Caxias/RJ, seus Pontos de Entrega (PE) PE Guapimirim, em Guapimirim/RJ, PE UTE Mário Lago, em Macaé/RJ, PE UTE Norte Fluminense, em Macaé/RJ, e Estação de Medição do GASDUC III (EMED GASDUC III ou PE TECAB), em Macaé/RJ. | Gasoduto Cabiúnas - Reduc III (GASDUC III) |  | 180 km | 38 polegadas | 40,0 milhões m³/dia | Autorização | 712 | 2017-10-24 | 2017-10-25
Nova Transportadora do Sudeste S.A. - NTS | Operação | Gasoduto de Transporte; ECOMP; ETC; ERP | Autorização de Operação para o Gasoduto Caraguatatuba-Taubaté (GASTAU), que interliga a Unidade de Tratamento de Gás de Caraguatatuba (UTGCA), em Caraguatatuba/SP, à Estação de Distribuição de Gás de Taubaté (EDG Taubaté), em Taubaté/SP, a Estação de Compressão de Taubaté (ECOMP Taubaté), em Taubaté/SP, a Estação de Transferência de Custódia de Taubaté (ETC Taubaté), em Taubaté/SP, e a Estação de Redução de Pressão de São José dos Campos (ERP São José dos Campos), em São José dos Campos/SP, bem como as interconexões de Taubaté e de São José dos Campos. | Gasuduto GASTAU |  | 96 km | 28 polegadas | 20,0 milhões m³/dia | Autorização | 713 | 2017-10-24 | 2017-10-25
Nova Transportadora do Sudeste S.A. - NTS | Operação | Gasoduto de Transporte; ETC; Ponto de Entrega; ECOMP | Autorização de Operação para Gasoduto Campinas - Rio (GASCAR), Estação de Transferência de Custodia de Japeri, Ponto de Entrega Bragança Paulista, Ponto de Entrega Caçapava, Ponto de Entrega de Guaratinguetá, Ponto de Entrega Japeri II, Ponto de Entrega Resende II e Estação de Compressão Vale do Paraíba, situados nos Estados de São Paulo e Rio de Janeiro. | Gasoduto GASCAR |  | 448,4 km | 28 polegadas | 18,6 milhões m³/dia | Autorização | 714 | 2017-10-24 | 2017-10-25
Nova Transportadora do Sudeste S.A. - NTS | Operação | Gasoduto de Transporte | Autorização de Operação para o Gasoduto Rio de Janeiro - Belo Horizonte II (GASBEL II), de 267 km de extensão e 18 polegadas de diâmetro, e suas instalações acessórias localizadas nos Estados do Rio de Janeiro e Minas Gerais. | Gasoduto GASBEL II |  | 267 km | 18 polegadas | 5,0 milhões m³/dia | Autorização | 715 | 2017-10-24 | 2017-10-25
Nova Transportadora do Sudeste S.A. - NTS | Operação | Gasoduto de Transporte; Ponto de Entrega; ECOMP | Autorização de Operação para o Gasoduto Japeri - REDUC (GASJAP), de 45,3 km de extensão e 28 polegadas de diâmetro, e suas unidades acessórias (Estação de Compressão de Campos Elíseos e Pontos de Entrega Duque de Caxias e UTE Baixada Fluminense), localizadas no Estado do Rio de Janeiro. | Gasoduto GASJAP |  | 45,3 km | 28 polegadas | 23,5 milhões m³/dia | Autorização | 716 | 2017-10-24 | 2017-10-25
Nova Transportadora do Sudeste S.A. - NTS | Operação | Gasoduto de Transporte; Ponto de Entrega | Autorização de Operação para o Gasoduto RECAP - RPBC (GASAN), os Pontos de Entrega Cubatão, RPBC, UTE Cubatão (Euzébio Rocha) e São Bernardo do Campo, e as interconexões com o Ponto de Recebimento RPBC e com a Estação de Redução de Pressão de São Bernardo do Campo – ESBC, no Estado de São Paulo. | Gasoduto GASAN - Trecho I |  | 13,15 km | 12 polegadas | 4,0 milhões m³/dia | Autorização | 717 | 2017-10-24 | 2017-10-25
Nova Transportadora do Sudeste S.A. - NTS | Operação | Gasoduto de Transporte; Ponto de Entrega | Autorização de Operação para o Gasoduto RECAP - RPBC (GASAN), os Pontos de Entrega Cubatão, RPBC, UTE Cubatão (Euzébio Rocha) e São Bernardo do Campo, e as interconexões com o Ponto de Recebimento RPBC e com a Estação de Redução de Pressão de São Bernardo do Campo – ESBC, no Estado de São Paulo. | Gasoduto GASAN - Trecho II |  | 7 km | 12 polegadas | 2,6 milhões m³/dia | Autorização | 717 | 2017-10-24 | 2017-10-25
Nova Transportadora do Sudeste S.A. - NTS | Operação | Gasoduto de Transporte; ERP; Ponto de Entrega | Autorização de Operação para o Gasoduto GASAN II, a Estação de Redução de Pressão de São Bernardo do Campo – ESBC e o Ponto de Entrega São Bernardo do Campo II. | Gasoduto GASAN II |  | 38,85 km | 22 polegadas | 7,1 milhões m³/dia | Autorização | 718 | 2017-10-24 | 2017-10-25
Nova Transportadora do Sudeste S.A. - NTS | Operação | Gasoduto de Transporte; ECOMP; Estação de Controle | Autorização de Operação para o Gasoduto GASPAL II, de 54,5 km de extensão e 22 polegadas de diâmetro, e suas unidades acessórias (Estação de Compressão do Terminal de Guararema – ECOMP Guararema – e Estação de Controle de Gás de Mauá – ECGM), localizadas no Estado de São Paulo. | Gasoduto GASPAL II |  | 54,5 km | 22 polegadas | 12,0 milhões m³/dia | Autorização | 719 | 2017-10-24 | 2017-10-25
Nova Transportadora do Sudeste S.A. - NTS | Operação | Gasoduto de Transporte; Ponto de Entrega | Autorização de Operação para o Gasoduto ESVOL-RECAP (GASPAL I), também denominado Gasoduto Rio de Janeiro – São Paulo, de 325,75 km de extensão e 22 polegadas de diâmetro, e suas unidades acessórias (Estação de Redução de Pressão de Guararema e Pontos de Entrega Barra Mansa II, Cidade do Aço, Capuava, Cruzeiro, Lorena, RECAP II, Pindamonhangaba II, Suzano, Taubaté, São José dos Campos e REVAP II), localizadas ao longo dos Estados do Rio de Janeiro e São Paulo. | Gasoduto GASPAL I |  | 325,75 km | 22 polegadas | 9,5 milhões m³/dia | Autorização | 720 | 2017-10-24 | 2017-10-25
Transportadora Associada de Gás S.A. – TAG | Operação | GNL | Autorização Temporária para Operação Braço de Descarregamento nº 07, do Terminal de GNL, no Píer 2 do Porto do Pecém, para recebimento de Gás Natural regaseificado e do Gasoduto que interliga o Porto do Pecém ao GASFOR 20”, São Gonçalo do Amarante/CE e Caucaia/CE. |  | - | - | - | - | Autorização | 178 | 2009-03-31 | 2009-04-01
Transportadora Associada de Gás S.A. – TAG | Operação | Gasoduto de Transporte; Ramal; Ponto de Entrega; Estação de Compressão; Interconexão. | Autorização de Operação para o Gasoduto Cabiúnas - Vitória (GASCAV), entre o Terminal de Cabiúnas (TECAB), no município de Macaé/RJ, e o Terminal Industrial Multiimodal de Serra (TIMS), no município de Serra/ES e suas unidades acessórias (Ramal UTG Sul Capixaba (UTGSUL) - GASCAV entre a Unidade de Tratamento de Gás Sul Capixaba - UTGSUL (Anchieta/ES) e a Estação localizada no km 215,7 do GASCAV (Anchieta/ES), Ponto de Entrega Campos, Ponto de Entrega Cachoeiro do Itapemirim, Ponto de Entrega Viana, Ponto de Entrega Anchieta, Estação de Compressão de Piúma (ECOMP Piúma), interligação com PR UTGCSUL, interligação com PR TECAB, Ponto de Interconexão TECAB-GASCAV) | Gasoduto Cabiúnas-Vitória (GASCAV) | - | 302,9 km | 28 polegadas | 20,0 milhões m³/dia | Autorização | 921 | 2017-12-26 | 2017-12-27 | revoga a Aut. nº 445, de 18/05/2015, n° 904 de 24/12/2013, n° 681 de 05/09/2013, n°616 de 29/07/2013, n° 893 de 03/09/2015
Transportadora Associada de Gás S.A. – TAG | Operação | Gasoduto de Transporte; Ramal; Ponto de Entrega; Estação de Compressão; Interconexão. | Autorização de Operação para o Gasoduto Cabiúnas - Vitória (GASCAV), entre o Terminal de Cabiúnas (TECAB), no município de Macaé/RJ, e o Terminal Industrial Multiimodal de Serra (TIMS), no município de Serra/ES e suas unidades acessórias (Ramal UTG Sul Capixaba (UTGSUL) - GASCAV entre a Unidade de Tratamento de Gás Sul Capixaba - UTGSUL (Anchieta/ES) e a Estação localizada no km 215,7 do GASCAV (Anchieta/ES), Ponto de Entrega Campos, Ponto de Entrega Cachoeiro do Itapemirim, Ponto de Entrega Viana, Ponto de Entrega Anchieta, Estação de Compressão de Piúma (ECOMP Piúma), interligação com PR UTGCSUL, interligação com PR TECAB, Ponto de Interconexão TECAB-GASCAV) | Gasoduto Ramal UTG Sul Capixaba (UTGSUL) - GASCAV | - | 9,9 km | 10 polegadas | 2,0 milhões m³/dia | Autorização | 921 | 2017-12-26 | 2017-12-27 | revoga a Aut. nº 445, de 18/05/2015, n° 904 de 24/12/2013, n° 681 de 05/09/2013, n°616 de 29/07/2013, n° 893 de 03/09/2015
Transportadora Associada de Gás S.A. – TAG | Operação | Gasoduto de Transporte; Ponto de Entrega; Estação de Regulagem de Pressão; Estação de Compressão; Interligação. | Autorização de Operação para o Gasoduto Cacimbas-Vitória, entre a Unidade de Tratamento de Gás de Cacimbas (UTG Cacimbas), no município de Linhares/ES, e a Estação Terminal Industrial Multimodal de Serra (TIMS), no município de Serra/ES e suas unidades acessórias (Ponto de Entrega UTE Linhares, Ponto de Entrega Linhares, Ponto de Entrega Vitória, Ponto de Entrega Vale, Estação de Regulagem de Pressão Terminal Industrial Multimodal de Serra (ERP TIMS) , Estação de Compressão de Aracruz (ECOMP Aracruz), interligação com PR Cacimbas (UTGC), interligação com a SDV-02 (GASENE - Lagoa Parda-Vitória)) | Gasoduto Cacimbas-Vitória | Trecho I - UTG Cacimbas/TIMS | 117,9 km | 26 polegadas | 20,0 milhões m³/dia | Autorização | 922 | 2017-12-26 | 2017-12-27 | revoga a Aut. nº 446, de 10/10/2011, n° 734 de 23/12/2010, n° 200 de 28/02/2013, n°417 de 08/10/2014
Transportadora Associada de Gás S.A. – TAG | Operação | Gasoduto de Transporte; Ponto de Entrega; Estação de Regulagem de Pressão; Estação de Compressão; Interligação. | Autorização de Operação para o Gasoduto Cacimbas-Vitória, entre a Unidade de Tratamento de Gás de Cacimbas (UTG Cacimbas), no município de Linhares/ES, e a Estação Terminal Industrial Multimodal de Serra (TIMS), no município de Serra/ES e suas unidades acessórias (Ponto de Entrega UTE Linhares, Ponto de Entrega Linhares, Ponto de Entrega Vitória, Ponto de Entrega Vale, Estação de Regulagem de Pressão Terminal Industrial Multimodal de Serra (ERP TIMS) , Estação de Compressão de Aracruz (ECOMP Aracruz), interligação com PR Cacimbas (UTGC), interligação com a SDV-02 (GASENE - Lagoa Parda-Vitória)) | Gasoduto Cacimbas-Vitória | Trecho II - TIMS/Pontos de Entrega Vitória e Vale | 12,4 km | 16 polegadas | 4,0 milhões m³/dia | Autorização | 922 | 2017-12-26 | 2017-12-27 | revoga a Aut. nº 446, de 10/10/2011, n° 734 de 23/12/2010, n° 200 de 28/02/2013, n°417 de 08/10/2014
Transportadora Associada de Gás S.A. – TAG | Operação | Gasoduto de Transporte; Estação de Regulagem de Pressão; Interligação. | Autorização de Operação para o Gasoduto GASENE - Lagoa Parda, entre o km 17,4 do Gasoduto Cacimbas-Vitória, no município de Linhares/ES, e a Estação Coletora de Lagoa Parda, no município de Linhares/ES e suas unidades acessórias (A Estação de Regulagem de Pressão Lagoa Parda (ERP Lagoa Parda) e Interligação com a SDV-02 (GASENE - Lagoa Parda-Vitória)). | Gasoduto GASENE - Lagoa Parda | - | 1,9 km | 8 polegadas | 1,5 milhões m³/dia | Autorização | 923 | 2017-12-26 | 2017-12-27 | revoga a Aut. nº 96, de 07/03/2008
Transportadora Associada de Gás S.A. – TAG | Operação | Gasoduto de Transporte; Ponto de Entrega; Módulo de Controle de Vazão; Estação de Controle de Vazão; Estação de Compressão; Interligação. | Autorização de Operação para o Gasoduto Cacimbas - Catu (GASCAC), entre a Unidade de Tratamento de Gás de Cacimbas (UTGC), no município de Linhares/ES, e a Estação de Distribuição de Gás de Catu (EDG Catu) em Pojuca/BA e sua instalações acessórias (Ponto de Entrega São Mateus, Ponto de Entrega Mucuri, Ponto de Entrega Eunápolis, Ponto de Entrega Veracel, Ponto de Entrega Itabuna, Módulo de Controle de Vazão de Cacimbas - MCV Cacimbas, Estação de Controle de Vazão de São Sebastião do Passé - ECV São Sebastião do Passé, Estação de Compressão de Prado - ECOMP Prado, interligação com PR Cacimbas (UTGC), interligação com PR São Sebastião do Passé (GNL TRBA) e interligação Catu | Gasoduto Cacimbas - Catu (GASCAC) | - | 958,2 km | 28 polegadas | 20,0 milhões | Autorização | 924 | 2017-12-26 | 2017-12-27 | revoga a Aut. nº 146, de 24/03/2010, n° 119 de 24/03/2014, n° 147 de 24/03/2010, n°467 de 19/10/2011, n° 21 de 15/01/2014 e n° 219 de 12/05/2011
Transportadora Associada de Gás S.A. – TAG | Operação | Gasoduto de Transporte; Ramal; Ponto de Entrega; | Autorização de Operação para os gasodutos da Malha Bahia e instalações associadas, a saber: Gasoduto Santiago-Camaçari 14" entre a Estação de Distribuição de Gás de Catu (Pojuca/BA) e a Estação de Distribuição de Gás de Camaçari (Camaçari/BA), Gasoduto Santiago-Camaçari 18" entre a Estação de Distribuição de Gás de Catu (Pojuca/BA) e a Estação de Distribuição de Gás de Camaçari (Camaçari/BA), Gasoduto Candeias-Camaçari 12" entre a Estação de Distribuição de Gás de São Francisco do Conde (São Francisco do Conde/BA) e a Estação de Distribuição de Gás de Camaçari (Camaçari/BA), Gasoduto Candeias-Camaçari 14" entre a Estação de Distribuição de Gás de São Francisco do Conde (São Francisco do Conde/BA) e a Estação de Distribuição de Gás de Camaçari (Camaçari/BA), Gasoduto Candeias-Aratu 12" entre a Estação de Distribuição de Gás de São Francisco do Conde (São Francisco do Conde/BA) e a Estação de Distribuição de Gás de Aratu (Simões Filho/BA), Ramal EVF-EDG entre a Estação Vandemir Ferreira (São Francisco do Conde/BA) e a Estação de Distribuição de Gás de São Francisco do Conde (São Francisco do Conde/BA), Ponto de Entrega Cexis em Candeias/BA e Ponto de Entrega Caboto (Dow Química) em Candeias/BA. | Gasoduto Santiago-Camaçari 14" | - | 32,0 km | 14 polegadas | 3,5 milhões m³/dia | Autorização | 925 | 2017-12-26 | 2017-12-27 | revoga a Aut. nº 7, de 06/03/1998, os itens do despacho ANP n° 121 /1998, Aut. n° 161 de 18/07/2003, n°555 de 11/06/2015, n° 431 de 13/07/2010
Transportadora Associada de Gás S.A. – TAG | Operação | Gasoduto de Transporte; Ramal; Ponto de Entrega; | Autorização de Operação para os gasodutos da Malha Bahia e instalações associadas, a saber: Gasoduto Santiago-Camaçari 14" entre a Estação de Distribuição de Gás de Catu (Pojuca/BA) e a Estação de Distribuição de Gás de Camaçari (Camaçari/BA), Gasoduto Santiago-Camaçari 18" entre a Estação de Distribuição de Gás de Catu (Pojuca/BA) e a Estação de Distribuição de Gás de Camaçari (Camaçari/BA), Gasoduto Candeias-Camaçari 12" entre a Estação de Distribuição de Gás de São Francisco do Conde (São Francisco do Conde/BA) e a Estação de Distribuição de Gás de Camaçari (Camaçari/BA), Gasoduto Candeias-Camaçari 14" entre a Estação de Distribuição de Gás de São Francisco do Conde (São Francisco do Conde/BA) e a Estação de Distribuição de Gás de Camaçari (Camaçari/BA), Gasoduto Candeias-Aratu 12" entre a Estação de Distribuição de Gás de São Francisco do Conde (São Francisco do Conde/BA) e a Estação de Distribuição de Gás de Aratu (Simões Filho/BA), Ramal EVF-EDG entre a Estação Vandemir Ferreira (São Francisco do Conde/BA) e a Estação de Distribuição de Gás de São Francisco do Conde (São Francisco do Conde/BA), Ponto de Entrega Cexis em Candeias/BA e Ponto de Entrega Caboto (Dow Química) em Candeias/BA. | Gasoduto Santiago-Camaçari 18" | - | 32,0 km | 18 polegadas | 6,5 milhões m³/dia | Autorização | 925 | 2017-12-26 | 2017-12-27 | revoga a Aut. nº 7, de 06/03/1998, os itens do despacho ANP n° 121 /1998, Aut. n° 161 de 18/07/2003, n°555 de 11/06/2015, n° 431 de 13/07/2010
Transportadora Associada de Gás S.A. – TAG | Operação | Gasoduto de Transporte; Ramal; Ponto de Entrega; | Autorização de Operação para os gasodutos da Malha Bahia e instalações associadas, a saber: Gasoduto Santiago-Camaçari 14" entre a Estação de Distribuição de Gás de Catu (Pojuca/BA) e a Estação de Distribuição de Gás de Camaçari (Camaçari/BA), Gasoduto Santiago-Camaçari 18" entre a Estação de Distribuição de Gás de Catu (Pojuca/BA) e a Estação de Distribuição de Gás de Camaçari (Camaçari/BA), Gasoduto Candeias-Camaçari 12" entre a Estação de Distribuição de Gás de São Francisco do Conde (São Francisco do Conde/BA) e a Estação de Distribuição de Gás de Camaçari (Camaçari/BA), Gasoduto Candeias-Camaçari 14" entre a Estação de Distribuição de Gás de São Francisco do Conde (São Francisco do Conde/BA) e a Estação de Distribuição de Gás de Camaçari (Camaçari/BA), Gasoduto Candeias-Aratu 12" entre a Estação de Distribuição de Gás de São Francisco do Conde (São Francisco do Conde/BA) e a Estação de Distribuição de Gás de Aratu (Simões Filho/BA), Ramal EVF-EDG entre a Estação Vandemir Ferreira (São Francisco do Conde/BA) e a Estação de Distribuição de Gás de São Francisco do Conde (São Francisco do Conde/BA), Ponto de Entrega Cexis em Candeias/BA e Ponto de Entrega Caboto (Dow Química) em Candeias/BA. | Gasoduto Candeias - Camaçari 12" | - | 37,0 km | 12 polegadas | 2,6 milhões m³/dia | Autorização | 925 | 2017-12-26 | 2017-12-27 | revoga a Aut. nº 7, de 06/03/1998, os itens do despacho ANP n° 121 /1998, Aut. n° 161 de 18/07/2003, n°555 de 11/06/2015, n° 431 de 13/07/2010
Transportadora Associada de Gás S.A. – TAG | Operação | Gasoduto de Transporte; Ramal; Ponto de Entrega; | Autorização de Operação para os gasodutos da Malha Bahia e instalações associadas, a saber: Gasoduto Santiago-Camaçari 14" entre a Estação de Distribuição de Gás de Catu (Pojuca/BA) e a Estação de Distribuição de Gás de Camaçari (Camaçari/BA), Gasoduto Santiago-Camaçari 18" entre a Estação de Distribuição de Gás de Catu (Pojuca/BA) e a Estação de Distribuição de Gás de Camaçari (Camaçari/BA), Gasoduto Candeias-Camaçari 12" entre a Estação de Distribuição de Gás de São Francisco do Conde (São Francisco do Conde/BA) e a Estação de Distribuição de Gás de Camaçari (Camaçari/BA), Gasoduto Candeias-Camaçari 14" entre a Estação de Distribuição de Gás de São Francisco do Conde (São Francisco do Conde/BA) e a Estação de Distribuição de Gás de Camaçari (Camaçari/BA), Gasoduto Candeias-Aratu 12" entre a Estação de Distribuição de Gás de São Francisco do Conde (São Francisco do Conde/BA) e a Estação de Distribuição de Gás de Aratu (Simões Filho/BA), Ramal EVF-EDG entre a Estação Vandemir Ferreira (São Francisco do Conde/BA) e a Estação de Distribuição de Gás de São Francisco do Conde (São Francisco do Conde/BA), Ponto de Entrega Cexis em Candeias/BA e Ponto de Entrega Caboto (Dow Química) em Candeias/BA. | Gasoduto Candeias - Camaçari 14" | - | 42,0 km | 14 polegadas | 3,4 milhões m³/dia | Autorização | 925 | 2017-12-26 | 2017-12-27 | revoga a Aut. nº 7, de 06/03/1998, os itens do despacho ANP n° 121 /1998, Aut. n° 161 de 18/07/2003, n°555 de 11/06/2015, n° 431 de 13/07/2010
Transportadora Associada de Gás S.A. – TAG | Operação | Gasoduto de Transporte; Ramal; Ponto de Entrega; | Autorização de Operação para os gasodutos da Malha Bahia e instalações associadas, a saber: Gasoduto Santiago-Camaçari 14" entre a Estação de Distribuição de Gás de Catu (Pojuca/BA) e a Estação de Distribuição de Gás de Camaçari (Camaçari/BA), Gasoduto Santiago-Camaçari 18" entre a Estação de Distribuição de Gás de Catu (Pojuca/BA) e a Estação de Distribuição de Gás de Camaçari (Camaçari/BA), Gasoduto Candeias-Camaçari 12" entre a Estação de Distribuição de Gás de São Francisco do Conde (São Francisco do Conde/BA) e a Estação de Distribuição de Gás de Camaçari (Camaçari/BA), Gasoduto Candeias-Camaçari 14" entre a Estação de Distribuição de Gás de São Francisco do Conde (São Francisco do Conde/BA) e a Estação de Distribuição de Gás de Camaçari (Camaçari/BA), Gasoduto Candeias-Aratu 12" entre a Estação de Distribuição de Gás de São Francisco do Conde (São Francisco do Conde/BA) e a Estação de Distribuição de Gás de Aratu (Simões Filho/BA), Ramal EVF-EDG entre a Estação Vandemir Ferreira (São Francisco do Conde/BA) e a Estação de Distribuição de Gás de São Francisco do Conde (São Francisco do Conde/BA), Ponto de Entrega Cexis em Candeias/BA e Ponto de Entrega Caboto (Dow Química) em Candeias/BA. | Gasoduto Candeias - Aratu 12" | - | 22,0 km | 12 polegadas | 1,0 milhão m³/dia | Autorização | 925 | 2017-12-26 | 2017-12-27 | revoga a Aut. nº 7, de 06/03/1998, os itens do despacho ANP n° 121 /1998, Aut. n° 161 de 18/07/2003, n°555 de 11/06/2015, n° 431 de 13/07/2010
Transportadora Associada de Gás S.A. – TAG | Operação | Gasoduto de Transporte; Ramal; Ponto de Entrega; | Autorização de Operação para os gasodutos da Malha Bahia e instalações associadas, a saber: Gasoduto Santiago-Camaçari 14" entre a Estação de Distribuição de Gás de Catu (Pojuca/BA) e a Estação de Distribuição de Gás de Camaçari (Camaçari/BA), Gasoduto Santiago-Camaçari 18" entre a Estação de Distribuição de Gás de Catu (Pojuca/BA) e a Estação de Distribuição de Gás de Camaçari (Camaçari/BA), Gasoduto Candeias-Camaçari 12" entre a Estação de Distribuição de Gás de São Francisco do Conde (São Francisco do Conde/BA) e a Estação de Distribuição de Gás de Camaçari (Camaçari/BA), Gasoduto Candeias-Camaçari 14" entre a Estação de Distribuição de Gás de São Francisco do Conde (São Francisco do Conde/BA) e a Estação de Distribuição de Gás de Camaçari (Camaçari/BA), Gasoduto Candeias-Aratu 12" entre a Estação de Distribuição de Gás de São Francisco do Conde (São Francisco do Conde/BA) e a Estação de Distribuição de Gás de Aratu (Simões Filho/BA), Ramal EVF-EDG entre a Estação Vandemir Ferreira (São Francisco do Conde/BA) e a Estação de Distribuição de Gás de São Francisco do Conde (São Francisco do Conde/BA), Ponto de Entrega Cexis em Candeias/BA e Ponto de Entrega Caboto (Dow Química) em Candeias/BA. | Gasoduto Ramal EVF - EDG | - | 0,96 km | 16 polegadas | 6,0 milhões m³/dia | Autorização | 925 | 2017-12-26 | 2017-12-27 | revoga a Aut. nº 7, de 06/03/1998, os itens do despacho ANP n° 121 /1998, Aut. n° 161 de 18/07/2003, n°555 de 11/06/2015, n° 431 de 13/07/2010
Transportadora Associada de Gás S.A. – TAG | Operação | Ponto de Entrega; Interligação. | Autorização de Operação para as intalações de transporte de gás natural integrantes da Estação de Distribuição de Gás de Aratu (EDG ARATU): Ponto de Entrega (PE) Aratu - Manati, Ponto de Entrega (PE) Aratu - Residual (Cia. Salvador) e Interligação com os seguintes gasodutos: Gasoduto Candeias-Aratu 12" e Gasoduto Candeias-Camaçari 14" |  | - | - | - | - | Autorização | 926 | 2017-12-26 | 2017-12-27 | revoga a Aut. nº 45, de 05/02/2015
Transportadora Associada de Gás S.A. – TAG | Operação | Gasoduto de Transporte; | Autorização de Operação para o Gasoduto Atalaia-Catu (GASEB), entreEstação de Distribuição de Gás de Atalaia (EDG Atalaia), no município de Aracaju/SE, e a Estação de Distribuição de Gás de Catu (EDG Catu), no município de Pojuca/BA. | Gasoduto Atalaia - Catu (GASEB) | - | 225 km | 14 polegadas | 1,4 milhões m³/dia | Autorização | 927 | 2017-12-26 | 2017-12-27 | revoga a Aut. nº 7, de 06/03/1998
Transportadora Associada de Gás S.A. – TAG | Operação | Ponto de Entrega; Estação de Regulagem de Pressão; Estação de Controle de Vazão; Estação de Compressão; Serviço de Compressão; Interligação. | Autorização de Operação para as instalações de transporte de gás natural integrantes da estação de distribuição de gás de Catu (EDG Catu), listadas a seguir: Ponto de Entrega de Catu (PE Catu), Estação de Controle de Vazão GASENE (ECV GASENE), Estação de Controle de Vazão de Catu (ECV Catu), Estação de Regulagem de Pressão de Catu (ERP Catu), Serviço de Compressão de Catu (SCOMP Catu), Estação de Compressão de Catu (ECOMP Catu), Interligação com o Ponto de Recebimento (PR Pojuca II) e Interligação com os seguintes gasodutos: Catu-Pilar, Cacimbas-Catu (GASCAC), Atalaia-Catu (GASEB), Santiago-Camaçari 14" e Santiago-Camaçari 18" |  | - | - | - | - | Autorização | 928 | 2017-12-26 | 2017-12-27 | revoga a Aut. nº 71, de 22/01/2013
Transportadora Associada de Gás S.A. – TAG | Operação | Ponto de Entrega; Estação de Regulagem de Pressão; Interligação. | Autorização de Operação para as instalações de transporte de gás natural integrantes da estação de distribuição de gás de Camaçari (Bahia), listadas a seguir: Ponto de Entrega (PE) Camaçari - Manati, Ponto de Entrega (PE) Camaçari - Residual, Ponto de Entrega (PE) UTE Chesf, Ponto de Entrega (PE) FAFEN-BA / UTE FAFEN-BA, Estação de Regulagem de Pressão Santiago - Camaçari 14" (ERP SAN-CAM 14"), Estação de Regulagem de Pressão Santiago - Camaçari 18" (ERP SAN-CAM 18"), Estação de Regulagem de Pressão Candeias - Camaçari 12" (ERP CAN-CAM 12"), Estação de Regulagem de Pressão Candeias - Camaçari 14" (ERP CAN-CAM 14") e Interligação com os seguintes gasodutos: Gasoduto SAN-CAM 14", Gasoduto SAN-CAM 18", Gasoduto CAN-CAM 12" e Gasoduto CAN-CAM 14" |  | - | - | - | - | Autorização | 929 | 2017-12-26 | 2017-12-27
Transportadora Associada de Gás S.A. – TAG | Operação | Ponto de Entrega; Estação de Regulagem de Pressão; Interligação. | Autorização de Operação para as instalações de transporte de gás natural integrantes da estação de distribuição de gás de São Francisco do Conde (Bahia), listadas a seguir: Ponto de Entrega (PE) Candeias - Manati, Ponto de Entrega (PE) Candeias - Residual, Ponto de Entrega (PE) RLAM 6", Ponto de Entrega (PE) RLAM 14", Ponto de Entrega (PE) Termobahia (UTE Celso Furtado), Ponto de Entrega (PE) UPGN Candeias, Estação de Regulagem de Pressão de São Francisco - Módulo I (ERP São Francisco-Módulo I), Estação de Regulagem de Pressão de São Francisco - Módulo II (ERP São Francisco-Módulo II) e Interligação com os seguintes Pontos de Recebimentos (PR): PR UPGN Candeias, PR Estação Vandemir Ferreira (EVF) - Manati, PR Terminal de Regaseificação de GNL da Bahia (GNL TRBA). |  | - | - | - | - | Autorização | 930 | 2017-12-26 | 2017-12-27 | revoga a Aut. nº 826, de 12/11/2013 e n° 63 de 13/02/2014
Transportadora Associada de Gás S.A. – TAG | Operação | Gasoduto de Transporte; Ramal; Ponto de Entrega; Estação de Disribuição de Gás; Interligação. | Autorização de Operação para o Gasoduto Catu - Pilar e suas instalações integrantes ((Gasoduto Catu-Itaporanga; Gasoduto Itaporanga-Carmópolis; Gasoduto Carmópolis-Pilar; (iv) Gasoduto Atalaia-Itaporanga; (v) Ramal FAFEN-SERGAS I; Ramal FAFEN-SERGAS II; PE Araçás; PE Fazenda Bálsamo; PE Fazenda Alvorada; PE Estância; PE Águas Claras; PE Itaporanga; PE Carmópolis II - SERGAS; PE Carmópolis II - UO SEAL; PE Penedo; PE São Miguel dos Campos; PE Aracaju; PE FAFEN-SERGAS-FAFEN-SE; PE FAFEN-SERGAS-SERGAS; PE Socorro; PE Manguinhos; EDG Atalaia; e interligação com o Ponto de Recebimento (PR) Atalaia | Gasoduto Catu - Itaporanga | - | 196,0 km | 26 polegadas | 9,1 milhões m³/dia | Autorização | 931 | 2017-12-26 | 2017-12-27 | revoga a Aut. nº 760, de 07/10/2013, n° 838 de 18/11/2013, n° 86 de 15/05/2007, n° 579 de 27/12/2011, 742 n° 28/12/2010, n° 290 de 12/06/2017, n° 293 de 12/06/2017, n° 291 de 12/06/2017, n° 685 de 23/11/2010, n° 292 de 12/06/2017, n° 533 de 22/11/2012, n° 687 de 25/11/2010, n° 13 de 10/01/2010 e n° 254 de 24/05/2012
Transportadora Associada de Gás S.A. – TAG | Operação | Gasoduto de Transporte; Ramal; Ponto de Entrega; Estação de Disribuição de Gás; Interligação. | Autorização de Operação para o Gasoduto Catu - Pilar e suas instalações integrantes ((Gasoduto Catu-Itaporanga; Gasoduto Itaporanga-Carmópolis; Gasoduto Carmópolis-Pilar; (iv) Gasoduto Atalaia-Itaporanga; (v) Ramal FAFEN-SERGAS I; Ramal FAFEN-SERGAS II; PE Araçás; PE Fazenda Bálsamo; PE Fazenda Alvorada; PE Estância; PE Águas Claras; PE Itaporanga; PE Carmópolis II - SERGAS; PE Carmópolis II - UO SEAL; PE Penedo; PE São Miguel dos Campos; PE Aracaju; PE FAFEN-SERGAS-FAFEN-SE; PE FAFEN-SERGAS-SERGAS; PE Socorro; PE Manguinhos; EDG Atalaia; e interligação com o Ponto de Recebimento (PR) Atalaia | Gasoduto Itaporanga - Carmópolis | - | 68,5 km | 26 polegadas | 12,7 milhões m³/dia | Autorização | 931 | 2017-12-26 | 2017-12-27 | revoga a Aut. nº 760, de 07/10/2013, n° 838 de 18/11/2013, n° 86 de 15/05/2007, n° 579 de 27/12/2011, 742 n° 28/12/2010, n° 290 de 12/06/2017, n° 293 de 12/06/2017, n° 291 de 12/06/2017, n° 685 de 23/11/2010, n° 292 de 12/06/2017, n° 533 de 22/11/2012, n° 687 de 25/11/2010, n° 13 de 10/01/2010 e n° 254 de 24/05/2012
Transportadora Associada de Gás S.A. – TAG | Operação | Gasoduto de Transporte; Ramal; Ponto de Entrega; Estação de Disribuição de Gás; Interligação. | Autorização de Operação para o Gasoduto Catu - Pilar e suas instalações integrantes ((Gasoduto Catu-Itaporanga; Gasoduto Itaporanga-Carmópolis; Gasoduto Carmópolis-Pilar; (iv) Gasoduto Atalaia-Itaporanga; (v) Ramal FAFEN-SERGAS I; Ramal FAFEN-SERGAS II; PE Araçás; PE Fazenda Bálsamo; PE Fazenda Alvorada; PE Estância; PE Águas Claras; PE Itaporanga; PE Carmópolis II - SERGAS; PE Carmópolis II - UO SEAL; PE Penedo; PE São Miguel dos Campos; PE Aracaju; PE FAFEN-SERGAS-FAFEN-SE; PE FAFEN-SERGAS-SERGAS; PE Socorro; PE Manguinhos; EDG Atalaia; e interligação com o Ponto de Recebimento (PR) Atalaia | Gasoduto Carmópolis - Pilar | - | 176,8 km | 26 polegadas | 15,0 milhões m³/dia | Autorização | 931 | 2017-12-26 | 2017-12-27 | revoga a Aut. nº 760, de 07/10/2013, n° 838 de 18/11/2013, n° 86 de 15/05/2007, n° 579 de 27/12/2011, 742 n° 28/12/2010, n° 290 de 12/06/2017, n° 293 de 12/06/2017, n° 291 de 12/06/2017, n° 685 de 23/11/2010, n° 292 de 12/06/2017, n° 533 de 22/11/2012, n° 687 de 25/11/2010, n° 13 de 10/01/2010 e n° 254 de 24/05/2012
Transportadora Associada de Gás S.A. – TAG | Operação | Gasoduto de Transporte; Ramal; Ponto de Entrega; Estação de Disribuição de Gás; Interligação. | Autorização de Operação para o Gasoduto Catu - Pilar e suas instalações integrantes ((Gasoduto Catu-Itaporanga; Gasoduto Itaporanga-Carmópolis; Gasoduto Carmópolis-Pilar; (iv) Gasoduto Atalaia-Itaporanga; (v) Ramal FAFEN-SERGAS I; Ramal FAFEN-SERGAS II; PE Araçás; PE Fazenda Bálsamo; PE Fazenda Alvorada; PE Estância; PE Águas Claras; PE Itaporanga; PE Carmópolis II - SERGAS; PE Carmópolis II - UO SEAL; PE Penedo; PE São Miguel dos Campos; PE Aracaju; PE FAFEN-SERGAS-FAFEN-SE; PE FAFEN-SERGAS-SERGAS; PE Socorro; PE Manguinhos; EDG Atalaia; e interligação com o Ponto de Recebimento (PR) Atalaia | Gasoduto Atalaia - Itaporanga | - | 29,5 km | 14 polegadas | 3,1 milhões m³/dia | Autorização | 931 | 2017-12-26 | 2017-12-27 | revoga a Aut. nº 760, de 07/10/2013, n° 838 de 18/11/2013, n° 86 de 15/05/2007, n° 579 de 27/12/2011, 742 n° 28/12/2010, n° 290 de 12/06/2017, n° 293 de 12/06/2017, n° 291 de 12/06/2017, n° 685 de 23/11/2010, n° 292 de 12/06/2017, n° 533 de 22/11/2012, n° 687 de 25/11/2010, n° 13 de 10/01/2010 e n° 254 de 24/05/2012
Transportadora Associada de Gás S.A. – TAG | Operação | Gasoduto de Transporte; Ramal; Ponto de Entrega; Estação de Disribuição de Gás; Interligação. | Autorização de Operação para o Gasoduto Catu - Pilar e suas instalações integrantes ((Gasoduto Catu-Itaporanga; Gasoduto Itaporanga-Carmópolis; Gasoduto Carmópolis-Pilar; (iv) Gasoduto Atalaia-Itaporanga; (v) Ramal FAFEN-SERGAS I; Ramal FAFEN-SERGAS II; PE Araçás; PE Fazenda Bálsamo; PE Fazenda Alvorada; PE Estância; PE Águas Claras; PE Itaporanga; PE Carmópolis II - SERGAS; PE Carmópolis II - UO SEAL; PE Penedo; PE São Miguel dos Campos; PE Aracaju; PE FAFEN-SERGAS-FAFEN-SE; PE FAFEN-SERGAS-SERGAS; PE Socorro; PE Manguinhos; EDG Atalaia; e interligação com o Ponto de Recebimento (PR) Atalaia | Gasoduto Ramal FAFEN-SERGAS I | - | 8,0 km | 8 polegadas | 1,8 milhões m³/dia | Autorização | 931 | 2017-12-26 | 2017-12-27 | revoga a Aut. nº 760, de 07/10/2013, n° 838 de 18/11/2013, n° 86 de 15/05/2007, n° 579 de 27/12/2011, 742 n° 28/12/2010, n° 290 de 12/06/2017, n° 293 de 12/06/2017, n° 291 de 12/06/2017, n° 685 de 23/11/2010, n° 292 de 12/06/2017, n° 533 de 22/11/2012, n° 687 de 25/11/2010, n° 13 de 10/01/2010 e n° 254 de 24/05/2012
Transportadora Associada de Gás S.A. – TAG | Operação | Gasoduto de Transporte; Ramal; Ponto de Entrega; Estação de Disribuição de Gás; Interligação. | Autorização de Operação para o Gasoduto Catu - Pilar e suas instalações integrantes ((Gasoduto Catu-Itaporanga; Gasoduto Itaporanga-Carmópolis; Gasoduto Carmópolis-Pilar; (iv) Gasoduto Atalaia-Itaporanga; (v) Ramal FAFEN-SERGAS I; Ramal FAFEN-SERGAS II; PE Araçás; PE Fazenda Bálsamo; PE Fazenda Alvorada; PE Estância; PE Águas Claras; PE Itaporanga; PE Carmópolis II - SERGAS; PE Carmópolis II - UO SEAL; PE Penedo; PE São Miguel dos Campos; PE Aracaju; PE FAFEN-SERGAS-FAFEN-SE; PE FAFEN-SERGAS-SERGAS; PE Socorro; PE Manguinhos; EDG Atalaia; e interligação com o Ponto de Recebimento (PR) Atalaia | Gasoduto Ramal FAFEN-SERGAS II | - | 13,8 km | 8 polegadas | 0,3 milhão m³/dia | Autorização | 931 | 2017-12-26 | 2017-12-27 | revoga a Aut. nº 760, de 07/10/2013, n° 838 de 18/11/2013, n° 86 de 15/05/2007, n° 579 de 27/12/2011, 742 n° 28/12/2010, n° 290 de 12/06/2017, n° 293 de 12/06/2017, n° 291 de 12/06/2017, n° 685 de 23/11/2010, n° 292 de 12/06/2017, n° 533 de 22/11/2012, n° 687 de 25/11/2010, n° 13 de 10/01/2010 e n° 254 de 24/05/2012
Transportadora Associada de Gás S.A. – TAG | Operação | Gasoduto de Transporte; Ponto de Entrega; Interligação. | Autorização de Operação para o Gasoduto Atalaia - Laranjeiras (GAL) entre a Estação de Distribuição de Gás de Atalaia (Aracaju/SE) e o Ponto de Entrega FAFEN-SE (Laranjeiras/SE), Ponto de Entrega FAFEN-SE em Laranjeiras/SE, interligação com PR Atalaia II em Aracaju/SE , destinados ao transporte de gás natural | Gasoduto Atalaia - Laranjeiras (GAL) | - | 27,9 km | 14 polegadas | 1,5 milhão m³/dia | Autorização | 932 | 2017-12-26 | 2017-12-27 | revoga a Aut. nº 335, de 17/07/2012
Transportadora Associada de Gás S.A. – TAG | Operação | Estação de Distribuição de Gás; Serviço de Compressão; Interligação. | Autorização de Operação para as instalações: (i) Estação de Distribuição de Gás de Pilar ( EDG Pilar -Pilar/Al); (ii) Serviço de Compressão de Pilar (SCOMP Pilar - Pilar/Al); (iii) Interligação com o Gasoduto GASPIL (Pilar/Al); (iv) Interligação com o Gasoduto GASALP (Pilar/Al) e (v) Interligação com o Gasoduto Carmópolis-Pilar (Pilar/Al) |  | - | - | - | - | Autorização | 933 | 2017-12-26 | 2017-12-27 | revoga a Aut. nº 44, de 05/02/2015
Transportadora Associada de Gás S.A. – TAG | Operação | Gasoduto de Transporte; Ponto de Entrega; | Autorização de Operação para ara as instalações Gasoduto Pilar - Ipojuca (GASPIL) entre a Estação de Distribuição de Gás de Pilar (Pilar/AL) e a Estação de Ipojuca (Ipojuca/PE); Ponto de Entrega Rio Largo em Rio Largo/AL, Ponto de Entrega Suape em Ipojuca/PE, Estação de Ipojuca em Ipojuca/PE, Ponto de Interconexão Pilar em Pilar/AL e Ponto de Interconexão Ipojuca em Ipojuca/PE | Gasoduto Pilar - Ipojuca (GASPIL) | - | 189,0 km | 24 polegadas | 15,0 milhões m³/dia | Autorização | 934 | 2017-12-26 | 2017-12-27 | revoga a Aut. nº 11, de 09/01/2017, n° 761 de 07/10/2013 e n° 286 de 08/06/2012
Transportadora Associada de Gás S.A. – TAG | Operação | Gasoduto de Transporte; Ramal; Ponto de Entrega; Interligação. | Autorização de Operação para o Gasoduto Alagoas - Pernambuco (GASALP) e instalações associadas (Ramal Termopernambuco entre a Estação de Ipojuca (Ipojuca/PE) e o Ponto de Entrega Termopernambuco (Ipojuca/PE), Ponto de Entrega Marechal Deodoro (Pilar/AL), Ponto de Entrega RNEST (Ipojuca/PE), Ponto de Entrega Termopernambuco (Ipojuca/PE), Estação de Distribuição de Gás de Jundiá (Jundiá/AL) e a Interligação com PR Marechal Deodoro (Pilar/AL)) | Gasoduto Alagoas-Pernambuco (GASALP) | - | 203,4 km | 12 polegadas | 1,7 milhão m³/dia | Autorização | 935 | 2017-12-26 | 2017-12-27 | revoga a Aut. nº 499, de 01/12/2014, n° 120 de 25/07/2011 e n° 250 de 14/11/2003
Transportadora Associada de Gás S.A. – TAG | Operação | Gasoduto de Transporte; Ramal; Ponto de Entrega; Interligação. | Autorização de Operação para o Gasoduto Alagoas - Pernambuco (GASALP) e instalações associadas (Ramal Termopernambuco entre a Estação de Ipojuca (Ipojuca/PE) e o Ponto de Entrega Termopernambuco (Ipojuca/PE), Ponto de Entrega Marechal Deodoro (Pilar/AL), Ponto de Entrega RNEST (Ipojuca/PE), Ponto de Entrega Termopernambuco (Ipojuca/PE), Estação de Distribuição de Gás de Jundiá (Jundiá/AL) e a Interligação com PR Marechal Deodoro (Pilar/AL)) | Gasoduto Ramal Termopernambuco | - | 10,6 km | 16 polegadas | 2,6 milhões m³/dia | Autorização | 935 | 2017-12-26 | 2017-12-27 | revoga a Aut. nº 499, de 01/12/2014, n° 120 de 25/07/2011 e n° 250 de 14/11/2003
Transportadora Associada de Gás S.A. – TAG | Operação | Gasoduto de Transporte; Ramal; Ponto de Entrega; Estação de Regulagem de Pressão; Serviço de Compressão; Interligação. | Autorização de Operação para o Gasoduto Guamaré - Cabo (NORDESTÃO) e instalações associadas (Variante do Nordestão, Ramal Santa Rita, Ponto de Entrega Ielmo Marinho, Ponto de Entrega Macaíba, Ponto de Entrega Goianinha, Ponto de Entrega Mamanguape, Ponto de Entrega Santa Rita-Campina Grande, Ponto de Entrega Santa Rita-João Pessoa, Ponto de Entrega Pedras de Fogo, Ponto de Entrega Goiana II, Ponto de Entrega Igarassu I, Ponto de Entrega Igarassu II, Ponto de Entrega Paulista, Ponto de Entrega Recife, Ponto de Entrega Jaboatão, Ponto de Entrega Cabo, Estação de Regulagem de Pressão de Recife, Estação de Regulagem de Pressão de Jaboatão, Serviço de Compressão de Macaíba, Serviço de Compressão Santa Rita, interligação com PR Guamaré II, | Gasoduto Guamaré - Cabo (Nordestão) | - | 426,8 km | 12 polegadas | 2,721 milhões m³/dia | Autorização | 936 | 2017-12-26 | 2017-12-27 | revoga a Aut. nº 7, de 06/03/1998, n° 431 de 17/10/2014, n° 520 de 09/11/2012, n° 126 de 25/01/2013, n° 370 de 29/09/2005, n° 399 de 31/08/2011, n° 94 de 21/05/2007, n° 138 de 27/04/2005, n° 127 de 16/06/2004, n° 128 de 16/06/2004
Transportadora Associada de Gás S.A. – TAG | Operação | Gasoduto de Transporte; Ramal; Ponto de Entrega; Estação de Regulagem de Pressão; Serviço de Compressão; Interligação. | Autorização de Operação para o Gasoduto Guamaré - Cabo (NORDESTÃO) e instalações associadas (Variante do Nordestão, Ramal Santa Rita, Ponto de Entrega Ielmo Marinho, Ponto de Entrega Macaíba, Ponto de Entrega Goianinha, Ponto de Entrega Mamanguape, Ponto de Entrega Santa Rita-Campina Grande, Ponto de Entrega Santa Rita-João Pessoa, Ponto de Entrega Pedras de Fogo, Ponto de Entrega Goiana II, Ponto de Entrega Igarassu I, Ponto de Entrega Igarassu II, Ponto de Entrega Paulista, Ponto de Entrega Recife, Ponto de Entrega Jaboatão, Ponto de Entrega Cabo, Estação de Regulagem de Pressão de Recife, Estação de Regulagem de Pressão de Jaboatão, Serviço de Compressão de Macaíba, Serviço de Compressão Santa Rita, interligação com PR Guamaré II, | Gasoduto Variante do Nordestão | - | 32,2 km | 12 polegadas | 2,721 milhões m³/dia | Autorização | 936 | 2017-12-26 | 2017-12-27 | revoga a Aut. nº 7, de 06/03/1998, n° 431 de 17/10/2014, n° 520 de 09/11/2012, n° 126 de 25/01/2013, n° 370 de 29/09/2005, n° 399 de 31/08/2011, n° 94 de 21/05/2007, n° 138 de 27/04/2005, n° 127 de 16/06/2004, n° 128 de 16/06/2004
Transportadora Associada de Gás S.A. – TAG | Operação | Gasoduto de Transporte; Ramal; Ponto de Entrega; Estação de Regulagem de Pressão; Serviço de Compressão; Interligação. | Autorização de Operação para o Gasoduto Guamaré - Cabo (NORDESTÃO) e instalações associadas (Variante do Nordestão, Ramal Santa Rita, Ponto de Entrega Ielmo Marinho, Ponto de Entrega Macaíba, Ponto de Entrega Goianinha, Ponto de Entrega Mamanguape, Ponto de Entrega Santa Rita-Campina Grande, Ponto de Entrega Santa Rita-João Pessoa, Ponto de Entrega Pedras de Fogo, Ponto de Entrega Goiana II, Ponto de Entrega Igarassu I, Ponto de Entrega Igarassu II, Ponto de Entrega Paulista, Ponto de Entrega Recife, Ponto de Entrega Jaboatão, Ponto de Entrega Cabo, Estação de Regulagem de Pressão de Recife, Estação de Regulagem de Pressão de Jaboatão, Serviço de Compressão de Macaíba, Serviço de Compressão Santa Rita, interligação com PR Guamaré II, | Gasoduto Ramal Santa Rita | - | 24,7 km | 8 polegadas | 0,2 milhão m³/dia | Autorização | 936 | 2017-12-26 | 2017-12-27 | revoga a Aut. nº 7, de 06/03/1998, n° 431 de 17/10/2014, n° 520 de 09/11/2012, n° 126 de 25/01/2013, n° 370 de 29/09/2005, n° 399 de 31/08/2011, n° 94 de 21/05/2007, n° 138 de 27/04/2005, n° 127 de 16/06/2004, n° 128 de 16/06/2004
Transportadora Associada de Gás S.A. – TAG | Operação | Gasoduto de Transporte; Ramal; Ponto de Entrega; Estação de Regulagem de Pressão; Serviço de Compressão; Interligação. | Autorização de Operação para o Gasoduto Guamaré - Pecém (GASFOR) e instalações associadas (Gasoduto Açu-Serra do Mel; Ramal Aracati; Ramal Termofortaleza, Ponto de Entrega (PE) Termoaçu (UTE Jesus Soares Pereira); Ponto de Entrega (PE) Mossoró; Ponto de Entrega (PE) Fazenda Belém; Ponto de Entrega (PE) Aracati; Ponto de Entrega (PE) Pacajus; Ponto de Entrega (PE) Aquiraz; Ponto de Entrega (PE) Fortaleza; Ponto de Entrega (PE) Caucaia; Ponto de Entrega (PE) Estação KM 370; Ponto de Entrega (PE) Termofortaleza; Ponto de Entrega (PE) UTE José de Alencar; Ponto de Entrega (PE) Pecém; Estação de Regulagem de Pressão de Aracati (ERP Aracati); Serviço de Compressão de Aracati (SCOMP Aracati); interligação com o Ponto de Recebimento Guamaré I, interligação com Ponto de Recebimento de Caucaia (GNL Pecém); Estação KM 370) | Gasoduto Guamaré - Pecém (GASFOR) | Trecho I - Estação de Guamaré / Estação de Compressão de Aracati | 213,0 km | 12 polegadas | 2,027 milhões m³/dia | Autorização | 937 | 2017-12-26 | 2017-12-27 | revoga a Aut. nº 45, de 22/03/2000, n° 216 de 12/12/2001, n° 460 de 08/10/2012, n° 4 de 06/01/2004, n° 329 de 24/09/2004, n° 190 de 25/08/2003, n° 158 de 16/04/2014, n° 330 de 24/09/2004, n° 278 de 04/06/2012, n° 524 de 20/08/2010 e n° 60 de 10/02/2012
Transportadora Associada de Gás S.A. – TAG | Operação | Gasoduto de Transporte; Ramal; Ponto de Entrega; Estação de Regulagem de Pressão; Serviço de Compressão; Interligação. | Autorização de Operação para o Gasoduto Guamaré - Pecém (GASFOR) e instalações associadas (Gasoduto Açu-Serra do Mel; Ramal Aracati; Ramal Termofortaleza, Ponto de Entrega (PE) Termoaçu (UTE Jesus Soares Pereira); Ponto de Entrega (PE) Mossoró; Ponto de Entrega (PE) Fazenda Belém; Ponto de Entrega (PE) Aracati; Ponto de Entrega (PE) Pacajus; Ponto de Entrega (PE) Aquiraz; Ponto de Entrega (PE) Fortaleza; Ponto de Entrega (PE) Caucaia; Ponto de Entrega (PE) Estação KM 370; Ponto de Entrega (PE) Termofortaleza; Ponto de Entrega (PE) UTE José de Alencar; Ponto de Entrega (PE) Pecém; Estação de Regulagem de Pressão de Aracati (ERP Aracati); Serviço de Compressão de Aracati (SCOMP Aracati); interligação com o Ponto de Recebimento Guamaré I, interligação com Ponto de Recebimento de Caucaia (GNL Pecém); Estação KM 370) | Gasoduto Guamaré - Pecém (GASFOR) | Trecho II - Estação de Compressão de Aracati / Pecèm | 170,0 km | 10 polegadas | 2,027 milhões m³/dia | Autorização | 937 | 2017-12-26 | 2017-12-27 | revoga a Aut. nº 45, de 22/03/2000, n° 216 de 12/12/2001, n° 460 de 08/10/2012, n° 4 de 06/01/2004, n° 329 de 24/09/2004, n° 190 de 25/08/2003, n° 158 de 16/04/2014, n° 330 de 24/09/2004, n° 278 de 04/06/2012, n° 524 de 20/08/2010 e n° 60 de 10/02/2012
Transportadora Associada de Gás S.A. – TAG | Operação | Gasoduto de Transporte; Ramal; Ponto de Entrega; Estação de Regulagem de Pressão; Serviço de Compressão; Interligação. | Autorização de Operação para o Gasoduto Guamaré - Pecém (GASFOR) e instalações associadas (Gasoduto Açu-Serra do Mel; Ramal Aracati; Ramal Termofortaleza, Ponto de Entrega (PE) Termoaçu (UTE Jesus Soares Pereira); Ponto de Entrega (PE) Mossoró; Ponto de Entrega (PE) Fazenda Belém; Ponto de Entrega (PE) Aracati; Ponto de Entrega (PE) Pacajus; Ponto de Entrega (PE) Aquiraz; Ponto de Entrega (PE) Fortaleza; Ponto de Entrega (PE) Caucaia; Ponto de Entrega (PE) Estação KM 370; Ponto de Entrega (PE) Termofortaleza; Ponto de Entrega (PE) UTE José de Alencar; Ponto de Entrega (PE) Pecém; Estação de Regulagem de Pressão de Aracati (ERP Aracati); Serviço de Compressão de Aracati (SCOMP Aracati); interligação com o Ponto de Recebimento Guamaré I, interligação com Ponto de Recebimento de Caucaia (GNL Pecém); Estação KM 370) | Gasoduto Açu - Serra do Mel (GASMEL) | - | 31,5 km | 14 polegadas | 2,74 milhões m³/dia | Autorização | 937 | 2017-12-26 | 2017-12-27 | revoga a Aut. nº 45, de 22/03/2000, n° 216 de 12/12/2001, n° 460 de 08/10/2012, n° 4 de 06/01/2004, n° 329 de 24/09/2004, n° 190 de 25/08/2003, n° 158 de 16/04/2014, n° 330 de 24/09/2004, n° 278 de 04/06/2012, n° 524 de 20/08/2010 e n° 60 de 10/02/2012
Transportadora Associada de Gás S.A. – TAG | Operação | Gasoduto de Transporte; Ramal; Ponto de Entrega; Estação de Regulagem de Pressão; Serviço de Compressão; Interligação. | Autorização de Operação para o Gasoduto Guamaré - Pecém (GASFOR) e instalações associadas (Gasoduto Açu-Serra do Mel; Ramal Aracati; Ramal Termofortaleza, Ponto de Entrega (PE) Termoaçu (UTE Jesus Soares Pereira); Ponto de Entrega (PE) Mossoró; Ponto de Entrega (PE) Fazenda Belém; Ponto de Entrega (PE) Aracati; Ponto de Entrega (PE) Pacajus; Ponto de Entrega (PE) Aquiraz; Ponto de Entrega (PE) Fortaleza; Ponto de Entrega (PE) Caucaia; Ponto de Entrega (PE) Estação KM 370; Ponto de Entrega (PE) Termofortaleza; Ponto de Entrega (PE) UTE José de Alencar; Ponto de Entrega (PE) Pecém; Estação de Regulagem de Pressão de Aracati (ERP Aracati); Serviço de Compressão de Aracati (SCOMP Aracati); interligação com o Ponto de Recebimento Guamaré I, interligação com Ponto de Recebimento de Caucaia (GNL Pecém); Estação KM 370) | Gasoduto Ramal Aracati | - | 6,2 km | 4 polegadas | 0,04 milhão m³/dia | Autorização | 937 | 2017-12-26 | 2017-12-27 | revoga a Aut. nº 45, de 22/03/2000, n° 216 de 12/12/2001, n° 460 de 08/10/2012, n° 4 de 06/01/2004, n° 329 de 24/09/2004, n° 190 de 25/08/2003, n° 158 de 16/04/2014, n° 330 de 24/09/2004, n° 278 de 04/06/2012, n° 524 de 20/08/2010 e n° 60 de 10/02/2012
Transportadora Associada de Gás S.A. – TAG | Operação | Gasoduto de Transporte; Ramal; Ponto de Entrega; Estação de Regulagem de Pressão; Serviço de Compressão; Interligação. | Autorização de Operação para o Gasoduto Guamaré - Pecém (GASFOR) e instalações associadas (Gasoduto Açu-Serra do Mel; Ramal Aracati; Ramal Termofortaleza, Ponto de Entrega (PE) Termoaçu (UTE Jesus Soares Pereira); Ponto de Entrega (PE) Mossoró; Ponto de Entrega (PE) Fazenda Belém; Ponto de Entrega (PE) Aracati; Ponto de Entrega (PE) Pacajus; Ponto de Entrega (PE) Aquiraz; Ponto de Entrega (PE) Fortaleza; Ponto de Entrega (PE) Caucaia; Ponto de Entrega (PE) Estação KM 370; Ponto de Entrega (PE) Termofortaleza; Ponto de Entrega (PE) UTE José de Alencar; Ponto de Entrega (PE) Pecém; Estação de Regulagem de Pressão de Aracati (ERP Aracati); Serviço de Compressão de Aracati (SCOMP Aracati); interligação com o Ponto de Recebimento Guamaré I, interligação com Ponto de Recebimento de Caucaia (GNL Pecém); Estação KM 370) | Gasoduto Ramal Termofortaleza | - | 1,5 km | 10 polegadas | 1,705 milhão m³/dia | Autorização | 937 | 2017-12-26 | 2017-12-27 | revoga a Aut. nº 45, de 22/03/2000, n° 216 de 12/12/2001, n° 460 de 08/10/2012, n° 4 de 06/01/2004, n° 329 de 24/09/2004, n° 190 de 25/08/2003, n° 158 de 16/04/2014, n° 330 de 24/09/2004, n° 278 de 04/06/2012, n° 524 de 20/08/2010 e n° 60 de 10/02/2012
Petróleo Brasileiro S.A - PETROBRAS | Construção | Gasoduto de Escoamento | Autorização de Construção para o o trecho marítimo raso e o trecho terrestre do gasoduto de escoamento que integra o Projeto de Escoamento da Produção de Gás Natural do Polo Pré-Sal da Bacia de Santos (PPSBS) para o Complexo Petroquímico do Rio de Janeiro (COMPERJ), denominado Rota 3. | Gasoduto Rota 3 | Trecho I - VE-INLINE-005 (LDA 58m) / RP-3A03.1201 | 10,0 km | 24 polegadas | 17,8 milhões m³/dia | Autorização | 994 | 2018-08-30 | 2018-08-31
Petróleo Brasileiro S.A - PETROBRAS | Construção | Gasoduto de Escoamento | Autorização de Construção para o o trecho marítimo raso e o trecho terrestre do gasoduto de escoamento que integra o Projeto de Escoamento da Produção de Gás Natural do Polo Pré-Sal da Bacia de Santos (PPSBS) para o Complexo Petroquímico do Rio de Janeiro (COMPERJ), denominado Rota 3. | Gasoduto Rota 3 | Trecho II - LP-3A03.1201 / RP-3A03.1202 | 48,0 km | 22 polegadas | 17,8 milhões m³/dia | Autorização | 994 | 2018-08-30 | 2018-08-31
Transportadora Associada de Gás S.A. – TAG | Operação | Gasoduto de Transporte; Ramal; Ponto de Entrega; Estação de Regulagem de Pressão; Serviço de Compressão; Interligação. | Autorização de Operação para o Gasoduto Guamaré - Pecém (GASFOR) e instalações associadas (Gasoduto Açu-Serra do Mel; Ramal Aracati; Ramal Termofortaleza, Ponto de Entrega (PE) Termoaçu (UTE Jesus Soares Pereira); Ponto de Entrega (PE) Mossoró; Ponto de Entrega (PE) Fazenda Belém; Ponto de Entrega (PE) Aracati; Ponto de Entrega (PE) Pacajus; Ponto de Entrega (PE) Aquiraz; Ponto de Entrega (PE) Fortaleza; Ponto de Entrega (PE) Caucaia; Ponto de Entrega (PE) Estação KM 370; Ponto de Entrega (PE) Termofortaleza; Ponto de Entrega (PE) UTE José de Alencar; Ponto de Entrega (PE) Pecém; Estação de Regulagem de Pressão de Aracati (ERP Aracati); Serviço de Compressão de Aracati (SCOMP Aracati); interligação com o Ponto de Recebimento Guamaré I, interligação com Ponto de Recebimento de Caucaia (GNL Pecém); Estação KM 370) | Gasoduto Guamaré - Pecém (GASFOR) | Trecho I - Estação de Guamaré / Estação de Compressão de Aracati | 213,0 km | 12 polegadas | 2,027 milhões m³/dia | Autorização | 1042 | 2018-09-21 | 2018-09-24 | revoga a Aut. nº 937, de 26/12/2017
Transportadora Associada de Gás S.A. – TAG | Operação | Gasoduto de Transporte; Ramal; Ponto de Entrega; Estação de Regulagem de Pressão; Serviço de Compressão; Interligação. | Autorização de Operação para o Gasoduto Guamaré - Pecém (GASFOR) e instalações associadas (Gasoduto Açu-Serra do Mel; Ramal Aracati; Ramal Termofortaleza, Ponto de Entrega (PE) Termoaçu (UTE Jesus Soares Pereira); Ponto de Entrega (PE) Mossoró; Ponto de Entrega (PE) Fazenda Belém; Ponto de Entrega (PE) Aracati; Ponto de Entrega (PE) Pacajus; Ponto de Entrega (PE) Aquiraz; Ponto de Entrega (PE) Fortaleza; Ponto de Entrega (PE) Caucaia; Ponto de Entrega (PE) Estação KM 370; Ponto de Entrega (PE) Termofortaleza; Ponto de Entrega (PE) UTE José de Alencar; Ponto de Entrega (PE) Pecém; Estação de Regulagem de Pressão de Aracati (ERP Aracati); Serviço de Compressão de Aracati (SCOMP Aracati); interligação com o Ponto de Recebimento Guamaré I, interligação com Ponto de Recebimento de Caucaia (GNL Pecém); Estação KM 370) | Gasoduto Guamaré - Pecém (GASFOR) | Trecho II - Estação de Compressão de Aracati / Pecèm | 170,0 km | 10 polegadas | 2,027 milhões m³/dia | Autorização | 1042 | 2018-09-21 | 2018-09-24 | revoga a Aut. nº 937, de 26/12/2017
Transportadora Associada de Gás S.A. – TAG | Operação | Gasoduto de Transporte; Ramal; Ponto de Entrega; Estação de Regulagem de Pressão; Serviço de Compressão; Interligação. | Autorização de Operação para o Gasoduto Guamaré - Pecém (GASFOR) e instalações associadas (Gasoduto Açu-Serra do Mel; Ramal Aracati; Ramal Termofortaleza, Ponto de Entrega (PE) Termoaçu (UTE Jesus Soares Pereira); Ponto de Entrega (PE) Mossoró; Ponto de Entrega (PE) Fazenda Belém; Ponto de Entrega (PE) Aracati; Ponto de Entrega (PE) Pacajus; Ponto de Entrega (PE) Aquiraz; Ponto de Entrega (PE) Fortaleza; Ponto de Entrega (PE) Caucaia; Ponto de Entrega (PE) Estação KM 370; Ponto de Entrega (PE) Termofortaleza; Ponto de Entrega (PE) UTE José de Alencar; Ponto de Entrega (PE) Pecém; Estação de Regulagem de Pressão de Aracati (ERP Aracati); Serviço de Compressão de Aracati (SCOMP Aracati); interligação com o Ponto de Recebimento Guamaré I, interligação com Ponto de Recebimento de Caucaia (GNL Pecém); Estação KM 370) | Gasoduto Açu - Serra do Mel (GASMEL) | - | 31,5 km | 14 polegadas | 2,74 milhões m³/dia | Autorização | 1042 | 2018-09-21 | 2018-09-24 | revoga a Aut. nº 937, de 26/12/2017
Transportadora Associada de Gás S.A. – TAG | Operação | Gasoduto de Transporte; Ramal; Ponto de Entrega; Estação de Regulagem de Pressão; Serviço de Compressão; Interligação. | Autorização de Operação para o Gasoduto Guamaré - Pecém (GASFOR) e instalações associadas (Gasoduto Açu-Serra do Mel; Ramal Aracati; Ramal Termofortaleza, Ponto de Entrega (PE) Termoaçu (UTE Jesus Soares Pereira); Ponto de Entrega (PE) Mossoró; Ponto de Entrega (PE) Fazenda Belém; Ponto de Entrega (PE) Aracati; Ponto de Entrega (PE) Pacajus; Ponto de Entrega (PE) Aquiraz; Ponto de Entrega (PE) Fortaleza; Ponto de Entrega (PE) Caucaia; Ponto de Entrega (PE) Estação KM 370; Ponto de Entrega (PE) Termofortaleza; Ponto de Entrega (PE) UTE José de Alencar; Ponto de Entrega (PE) Pecém; Estação de Regulagem de Pressão de Aracati (ERP Aracati); Serviço de Compressão de Aracati (SCOMP Aracati); interligação com o Ponto de Recebimento Guamaré I, interligação com Ponto de Recebimento de Caucaia (GNL Pecém); Estação KM 370) | Gasoduto Ramal Aracati | - | 6,2 km | 4 polegadas | 0,04 milhão m³/dia | Autorização | 1042 | 2018-09-21 | 2018-09-24 | revoga a Aut. nº 937, de 26/12/2017
Transportadora Associada de Gás S.A. – TAG | Operação | Gasoduto de Transporte; Ramal; Ponto de Entrega; Estação de Regulagem de Pressão; Serviço de Compressão; Interligação. | Autorização de Operação para o Gasoduto Guamaré - Pecém (GASFOR) e instalações associadas (Gasoduto Açu-Serra do Mel; Ramal Aracati; Ramal Termofortaleza, Ponto de Entrega (PE) Termoaçu (UTE Jesus Soares Pereira); Ponto de Entrega (PE) Mossoró; Ponto de Entrega (PE) Fazenda Belém; Ponto de Entrega (PE) Aracati; Ponto de Entrega (PE) Pacajus; Ponto de Entrega (PE) Aquiraz; Ponto de Entrega (PE) Fortaleza; Ponto de Entrega (PE) Caucaia; Ponto de Entrega (PE) Estação KM 370; Ponto de Entrega (PE) Termofortaleza; Ponto de Entrega (PE) UTE José de Alencar; Ponto de Entrega (PE) Pecém; Estação de Regulagem de Pressão de Aracati (ERP Aracati); Serviço de Compressão de Aracati (SCOMP Aracati); interligação com o Ponto de Recebimento Guamaré I, interligação com Ponto de Recebimento de Caucaia (GNL Pecém); Estação KM 370) | Gasoduto Ramal Termofortaleza | - | 1,5 km | 10 polegadas | 1,705 milhão m³/dia | Autorização | 1042 | 2018-09-21 | 2018-09-24 | revoga a Aut. nº 937, de 26/12/2017
Nova Transportadora do Sudeste S/A - NTS | Construção | Ponto de Entrega | Autorização de Construção para o ponto de entrega de gás natural denominado PE Cubatão II interligado ao Gasoduto GASAN em substituição ao PE Cubatão, no município de Cubatão/SP, para fornecimento à UTE Cubatão |  | - | - | - | 1,5 milhão m³/dia | Autorização | 279 | 2019-05-03 | 2019-05-06
Nova Transportadora do Sudeste S/A - NTS | Construção | Ponto de Entrega; Ponto de Recebimento. | Autorização de Construção para a adequação do sistema de medição do ponto de entrega/recebimento (PEPR) da Refinaria Presidente Bernardes - Cubatão (RPBC), em Cubatão/SP, conectado ao gasoduto GASAN no Km 0. |  | - | - | - | - | Autorização | 523 | 2019-07-18 | 2019-07-19
Nova Transportadora do Sudeste S/A - NTS | Construção | Ponto de Recebimento | Autorização de Construção para o ponto de recebimento de gás natural denominado PR Guapimirim interligado ao Gasoduto GASDUC III, no município de Guapimirim/RJ. | [5 empty] | Autorização | 742 | 2019-10-04 | 2019-10-07
Transportadora Associada de Gás S.A. – TAG | Operação | Estação de Distribuição de Gás; Interligação; Ponto de Entrega | EDG Aratu | [5 empty] | Autorização | 523 | 2020-07-30 | 2020-07-31
Transportadora Associada de Gás S.A. – TAG | Operação | Estação de Distribuição de Gás; Interligação; Ponto de Entrega; Estação de Regulagem de Pressão | EDG Camaçari | [5 empty] | Autorização | 530 | 2020-07-30 | 2020-07-31
Transportadora Associada de Gás S.A. – TAG | Operação | Estação de Distribuição de Gás; Interligação; Ponto de Entrega; Estação de Regulagem de Pressão; Estação de Controle de Vazão; Estação de Compressão | EDG Catu | [5 empty] | Autorização | 529 | 2020-07-30 | 2020-07-31
Transportadora Associada de Gás S.A. – TAG | Operação | Estação de Distribuição de Gás; Estação de Compressão; Interligação | EDG Pilar | [5 empty] | Autorização | 533 | 2020-07-30 | 2020-07-31
Transportadora Associada de Gás S.A. – TAG | Operação | Estação de Distribuição de Gás; Ponto de Entrega; Estação de Regulagem de Pressão; Interligação | EDG São Francisco do Conde | [5 empty] | Autorização | 531 | 2020-07-30 | 2020-07-31
Transportadora Associada de Gás S.A. – TAG | Operação | Gasoduto de Transporte; Ponto de Entrega; Interligação | Gasoduto Alagoas-Pernambuco (GASALP) | Gasoduto Alagoas-Pernambuco (GASALP) | - | 203,4 km | 12 polegadas | 1,7 milhão m³/dia | Autorização | 534 | 2020-07-30 | 2020-07-31
Transportadora Associada de Gás S.A. – TAG | Operação | Gasoduto de Transporte; Ponto de Entrega; Interligação | Ramal Termopernambuco | Ramal Termopernambuco | - | 10,6 km | 16 polegadas | 2,6 milhão m³/dia | Autorização | 534 | 2020-07-30 | 2020-07-31
Transportadora Associada de Gás S.A. – TAG | Operação | Gasoduto de Transporte; | Gasoduto Atalaia-Catu (GASEB) | Gasoduto Atalaia-Catu (GASEB) | - | 225 km | 14 polegadas | 1,4 milhão m³/dia | Autorização | 528 | 2020-07-30 | 2020-07-31
Transportadora Associada de Gás S.A. – TAG | Operação | Gasoduto de Transporte; Ponto de Entrega; Estação de Compressão; Interligação | Gasoduto Cabiunas-Vitória (GASCAV) | Gasoduto Cabiunas-Vitória (GASCAV) | - | 302,9 km | 28 polegadas | 20 milhões m³/dia | Autorização | 522 | 2020-07-30 | 2020-07-31
Transportadora Associada de Gás S.A. – TAG | Operação | Gasoduto de Transporte; Ponto de Entrega; Estação de Compressão; Interligação | Ramal UTGSUL-GASCAV | Ramal UTGSUL-GASCAV | - | 9,9 km | 10 polegadas | 2 milhões m³/dia | Autorização | 522 | 2020-07-30 | 2020-07-31
Transportadora Associada de Gás S.A. – TAG | Operação | Gasoduto de Transporte; Ponto de Entrega; Módulo de Controle de Vazão; Estação de Controle de Vazão; Estação de Compressão; Interligação | Gasoduto Cacimbas-Catu (GASCAC) | Gasoduto Cacimbas-Catu (GASCAC) | - | 958,2 km | 28 polegadas | 20 milhões m³/dia | Autorização | 525 | 2020-07-30 | 2020-07-31
Transportadora Associada de Gás S.A. – TAG | Operação | Gasoduto de Transporte; Ponto de Entrega; Estação de Regulagem de Pressão; Estação de Compressão; Interligação | Gasoduto Cacimbas-Vitória | Gasoduto Cacimbas-Vitória 26"/16" | Trecho 1 | 117,9 km | 26 polegadas | 20 milhões m³/dia | Autorização | 527 | 2020-07-30 | 2020-07-31
Transportadora Associada de Gás S.A. – TAG | Operação | Gasoduto de Transporte; Ponto de Entrega; Estação de Regulagem de Pressão; Estação de Compressão; Interligação | Gasoduto Cacimbas-Vitória | Gasoduto Cacimbas-Vitória 26"/16" | Trecho 2 | 12,4 km | 16 polegadas | 4 milhões m³/dia | Autorização | 527 | 2020-07-30 | 2020-07-31
Transportadora Associada de Gás S.A. – TAG | Operação | Gasoduto de Transporte; Ponto de Entrega; Interligação; Estação de Distribuição de Gás | Gasoduto Catu-Itaporanga | Gasoduto Catu-Itaporanga | - | 196 km | 26 polegadas | 9,1 milhões m³/dia | Autorização | 532 | 2020-07-30 | 2020-07-31
Transportadora Associada de Gás S.A. – TAG | Operação | Gasoduto de Transporte; Ponto de Entrega; Interligação; Estação de Distribuição de Gás | Gasoduto Itaporanga-Carmópolis | Gasoduto Itaporanga-Carmópolis | - | 68,5 km | 26 polegadas | 12,7 milhões m³/dia | Autorização | 532 | 2020-07-30 | 2020-07-31
Transportadora Associada de Gás S.A. – TAG | Operação | Gasoduto de Transporte; Ponto de Entrega; Interligação; Estação de Distribuição de Gás | Gasoduto Carmópolis-Pilar | Gasoduto Carmópolis-Pilar | - | 176,8 km | 26 polegadas | 15 milhões m³/dia | Autorização | 532 | 2020-07-30 | 2020-07-31
Transportadora Associada de Gás S.A. – TAG | Operação | Gasoduto de Transporte; Ponto de Entrega; Interligação; Estação de Distribuição de Gás | Gasoduto Atalaia-Itaporanga | Gasoduto Atalaia-Itaporanga | - | 29,5 km | 14 polegadas | 3,1 milhões m³/dia | Autorização | 532 | 2020-07-30 | 2020-07-31
Transportadora Associada de Gás S.A. – TAG | Operação | Gasoduto de Transporte; Ponto de Entrega; Interligação; Estação de Distribuição de Gás | Ramal FAFEN-SERGAS I | Ramal FAFEN-SERGAS I | - | 8 km | 8 polegadas | 1,8 milhões m³/dia | Autorização | 532 | 2020-07-30 | 2020-07-31
Transportadora Associada de Gás S.A. – TAG | Operação | Gasoduto de Transporte; Ponto de Entrega; Interligação; Estação de Distribuição de Gás | Ramal FAFEN-SERGAS II | Ramal FAFEN-SERGAS II | - | 13,8 km | 8 polegadas | 0,3 milhões m³/dia | Autorização | 532 | 2020-07-30 | 2020-07-31
Transportadora Associada de Gás S.A. – TAG | Operação | Gasoduto de Transporte; Ponto de Entrega; Estação de Regulagem de Pressão; Estação de Compressão; Interligação | Nordestão | Nordestão | - | 426,8 km | 12 polegadas | 2,271 milhões m³/dia | Autorização | 536 | 2020-07-30 | 2020-07-31
Transportadora Associada de Gás S.A. – TAG | Operação | Gasoduto de Transporte; Ponto de Entrega; Estação de Regulagem de Pressão; Estação de Compressão; Interligação | Loop Nordestão | Loop Nordestão | - | 32,2 km | 12 polegadas | 2,271 milhões m³/dia | Autorização | 536 | 2020-07-30 | 2020-07-31
Transportadora Associada de Gás S.A. – TAG | Operação | Gasoduto de Transporte; Ponto de Entrega; Estação de Regulagem de Pressão; Estação de Compressão; Interligação | Ramal Santa Rita | Ramal Santa Rita | - | 24,7 km | 8 polegadas | 0,2 milhões m³/dia | Autorização | 536 | 2020-07-30 | 2020-07-31
Transportadora Associada de Gás S.A. – TAG | Operação | Gasoduto de Transporte; Ponto de Entrega; Estação de Regulagem de Pressão; Estação de Compressão; Interligação | GASFOR | GASFOR | - | 383 km | 12/10 polegadas | 2,027 milhões m³/dia | Autorização | 537 | 2020-07-30 | 2020-07-31
Transportadora Associada de Gás S.A. – TAG | Operação | Gasoduto de Transporte; Ponto de Entrega; Estação de Regulagem de Pressão; Estação de Compressão; Interligação | GASMEL | GASMEL | - | 31,5 km | 14 polegadas | 2,74 milhões m³/dia | Autorização | 537 | 2020-07-30 | 2020-07-31
Transportadora Associada de Gás S.A. – TAG | Operação | Gasoduto de Transporte; Ponto de Entrega; Estação de Regulagem de Pressão; Estação de Compressão; Interligação | Ramal Aracati | Ramal Aracati | - | 6,2 km | 4 polegadas | 0,04 milhão m³/dia | Autorização | 537 | 2020-07-30 | 2020-07-31
Transportadora Associada de Gás S.A. – TAG | Operação | Gasoduto de Transporte; Ponto de Entrega; Estação de Regulagem de Pressão; Estação de Compressão; Interligação | Ramal Termofortaleza | Ramal Termofortaleza | - | 1,5 km | 10 polegadas | 1,705 milhão m³/dia | Autorização | 537 | 2020-07-30 | 2020-07-31
Transportadora Associada de Gás S.A. – TAG | Operação | Gasoduto de Transporte; Estação de Regulagem de Pressão; Interligação | GASENE - Lagoa Parda | GASENE - Lagoa Parda | - | 1,9 km | 8 polegadas | 1,5 milhões m³/dia | Autorização | 526 | 2020-07-30 | 2020-07-31
Transportadora Associada de Gás S.A. – TAG | Operação | Gasoduto de Transporte; Ponto de Entrega | Gasoduto Pilar-Ipojuca (GASPIL) | Gasoduto Pilar-Ipojuca (GASPIL) | - | 189 km | 24 polegadas | 15 milhões m³/dia | Autorização | 535 | 2020-07-30 | 2020-07-31
Transportadora Associada de Gás S.A. – TAG | Operação | Gasoduto de Transporte; Ponto de Entrega | Santiago-Camaçari 14" | Santiago-Camaçari 14" | - | 32 km | 14 polegadas | 3,5 milhões m³/dia | Autorização | 524 | 2020-07-30 | 2020-07-31
Transportadora Associada de Gás S.A. – TAG | Operação | Gasoduto de Transporte; Ponto de Entrega | Santiago-Camaçari 18" | Santiago-Camaçari 18" | - | 32 km | 18 polegadas | 6,5 milhões m³/dia | Autorização | 524 | 2020-07-30 | 2020-07-31
Transportadora Associada de Gás S.A. – TAG | Operação | Gasoduto de Transporte; Ponto de Entrega | Candeias-Camaçari 12" | Candeias-Camaçari 12" | - | 37 km | 12 polegadas | 2,6 milhões m³/dia | Autorização | 524 | 2020-07-30 | 2020-07-31
Transportadora Associada de Gás S.A. – TAG | Operação | Gasoduto de Transporte; Ponto de Entrega | Candeias-Camaçari 14" | Candeias-Camaçari 14" | - | 42 km | 14 polegadas | 3,4 milhões m³/dia | Autorização | 524 | 2020-07-30 | 2020-07-31
Transportadora Associada de Gás S.A. – TAG | Operação | Gasoduto de Transporte; Ponto de Entrega | Candeias-Aratu 12" | Candeias-Aratu 12" | - | 22 km | 12 polegadas | 1 milhão m³/dia | Autorização | 524 | 2020-07-30 | 2020-07-31
Transportadora Associada de Gás S.A. – TAG | Operação | Gasoduto de Transporte; Ponto de Entrega | Ramal EVF-EDG | Ramal EVF-EDG | - | 0,96 km | 16 polegadas | 6 milhões m³/dia | Autorização | 524 | 2020-07-30 | 2020-07-31
CELSECENTRAIS ELÉTRICAS DE SERGIPE S.A | Operação (Provisória) | Terminal de GNL | Terminal de GNL em Barra dos Coqueiros/SE, contemplando a Estação de Transferência de Custódia, um riser flexível, um sistema de ancoragem do tipo SSYMS (Subsea Soft Yoke Mooring System) eum gasoduto de 18 polegadas | SSYMS-Transferência de Custódia | - | 8 km | 18 polegadas | 21 milhões N m³/dia | Autorização | 731 | 2020-10-08 | 2020-10-09
UTE GNA I Geração de Energia S.A. | Operação (Provisória) | Terminal de GNL | Terminal de GNL compreendendo braços de descarregamento, um gasoduto de 3 km de extensão e uma Estação de Transferência de Custódia para movimentação de Gás Natural proveniente de importação por navio FSRU (“Floating Storage Regasification Unit”) em São João da Barra/RJ. | Molhe Norte-UTEs | - | 3 km | 24 polegadas | 21 milhões N m³/dia | Autorização | 798 | 2020-11-06 | 2020-11-09
Centrais Elétricas Barcarena S.A. – CELBA | Construção | Terminal de GNL | Terminal de GNL, composto por uma estrutura flutuante de atracação e amarração do FSRU (Floating Storage Regaseification Unit), um gasoduto de 20 polegadas e uma estação de transferência de custódia, destinado a movimentação de gás natural até a UTE de Barcarena/PA. | Instalações Portuárias-UTE de Bacarena | - | 3,35 km | 20 polegadas | 15 milhões N m³/dia | Autorização | 933 | 2020-12-28 | 2020-12-29
TRSP - TERMINAL DE REGASEIFICACAO DE GNL DE SAO PAULO S.A. | Construção | Terminal de GNL | Terminal de GNL, no alinhamento do canal do Porto de Santos, entre os municípios de Santos e Cubatão/SP. | Instalações Portuárias-City Gate Cubatão II | - | 8 km | 20 polegadas | 14 milhões N m³/dia | Autorização | 68 | 2021-02-03 | 2021-02-04
CELSECENTRAIS ELÉTRICAS DE SERGIPE S.A | Operação (Provisória) | Terminal de GNL | Terminal de GNL em Barra dos Coqueiros/SE, contemplando a Estação de Transferência de Custódia, um riser flexível, um sistema de ancoragem do tipo SSYMS (Subsea Soft Yoke Mooring System) eum gasoduto de 18 polegadas | SSYMS-Transferência de Custódia | - | 8 km | 18 polegadas | 21 milhões N m³/dia | Autorização | 177 | 2021-04-07 | 2021-04-08 | revoga a Aut. nº 731, de 08/10/2020
Auto Posto Monteiros de São Gonçalo Ltda. | Operação | Unidade de Compressão de GNC | Unidade de Compressão de GNC, em São Gonçalo/RJ. | [5 empty] | Autorização | 216 | 2021-04-23 | 2021-04-26
CELBA - CENTRAIS ELÉTRICAS BARCARENA S.A | Construção | Estação de Transferência de Custódia | Estação de Transferência de Custódia – Projeto de Suprimento de Gás Natural para Consumo em Usina Termoelétrica e Consumidores de Gás Natural para Substituição de Óleo Combustível da empresa CELBA, em Barcarena/PA. | [5 empty] | Autorização | 238 | 2020-05-05 | 2020-05-06
UTE GNA I Geração de Energia S.A. | Operação | Terminal de GNL | Terminal de GNL compreendendo braços de descarregamento, um gasoduto de 3 km de extensão e uma Estação de Transferência de Custódia para movimentação de Gás Natural proveniente de importação por navio FSRU (“Floating Storage Regasification Unit”) em São João da Barra/RJ. | Molhe Norte-UTEs | - | 3 km | 24 polegadas | 21 milhões N m³/dia | Autorização | 279 | 2021-05-20 | 2021-05-21
Petróleo Brasileiro S.A - PETROBRAS | Operação | GNL | Operação do Terminal de Regaseificação de GNL da Baía da Guanabara/RJ com a capacidade de movimentação de gás ampliada de 20 MM m³/dia para 30 MM m³/dia, em caráter emergencial até dia 31/12/2021. |  | - | 16 km | 28 polegadas | 30,0 milhões N m³/dia | Autorização | 360 | 2021-06-21 | 2021-06-22 | altera temporariamente a Aut. 609, de 20/12/2012
TRANSPORTADORA ASSOCIADA DE GÁS - TAG | Construção | Ponto de Entrega e Ponto de Recebimento | Adequação de Ponto de Entrega/Pponto de Recebimento Marechal Deodoro, em Pilar/AL. | [5 empty] | Autorização | 490 | 2021-08-17 | 2021-08-18
CELSECENTRAIS ELÉTRICAS DE SERGIPE S.A | Operação | Terminal de GNL | Terminal de GNL em Barra dos Coqueiros/SE, contemplando a Estação de Transferência de Custódia, um riser flexível, um sistema de ancoragem do tipo SSYMS (Subsea Soft Yoke Mooring System) eum gasoduto de 18 polegadas | SSYMS-Transferência de Custódia | - | 8 km | 18 polegadas | 21 milhões N m³/dia | Autorização | 543 | 2021-09-09 | 2021-09-10 | revoga a Aut. nº 177, de 07/04/2021
Nova Transportadora do Sudeste S/A – NTS | Construção | Gasoduto de Transporte | Gasoduto Cabiunas - REDUC - GASDUCIII de interligação em Macaé/RJ, entre os dutos GASDUC III da NTS e GASCAV da TAG. | Cabiunas - REDUC - GASDUCIII | - | 0,52 km | 24 polegadas | 20 milhões N m³/dia | Autorização | 660 | 2021-10-15 | 2021-10-18
Nova Transportadora do Sudeste S/A – NTS | Operação | Ponto de Recebimento | PR Guapimirim (no gasoduto GASDUC III, em Guapimirim/RJ) | [5 empty] | Autorização | 745 | 2021-11-24 | 2021-11-25
NFE POWER LATAM PARTICIPACOES E COMERCIO LTDA | Construção | Terminal de GNL | Terminal Gás Sul - TGS, na Baía da Babitonga, em São Francisco do Sul/SC. | Píer Terminal de GNL-Transferência de Custódia GASBOL | - | 32,8 km | 20 polegadas | 15 milhões N m³/dia | Autorização | 699 | 2021-11-04 | 2021-11-05
EXCELERATE ENERGY COMERCIALIZADORA DE GÁS NATURAL LTDA | Operação (Transferência de Titularidade) | Terminal de GNL e gasoduto | Terminal de GNL da Bahia – TRBA e do gasoduto que interliga este Terminal ao gasoduto (GASCAC) | Píer Terminal de GNL-GASCAC | - | 43 km | 28 polegadas | 20 milhões m³/dia | Autorização | 767 | 2021-12-02 | 2021-12-03 | revoga a Aut. 607, de 16/07/2018. Revogada.
PETRÓLEO BRASILEIRO S.A. | Operação (Provisória) | Gasoduto de Transferência | Gasoduto Guapimirim - COMPERJ I | Gasoduto Cabiúnas-Reduc II (GASDUC II)-Pólo GasLub de Itaboraí (ex-COMPERJ) |  | 11 km | 16 polegadas | 168 mil m³/dia | Autorização | 769 | 2021-12-02 | 2021-12-03
Petróleo Brasileiro S.A - PETROBRAS | Operação | GNL | Operação do Terminal de Regaseificação de GNL da Baía da Guanabara/RJ com a capacidade de movimentação de gás ampliada de 20 MM m³/dia para 30 MM m³/dia, em caráter temporário até dia 30/06/2022. |  | - | 16 km | 28 polegadas | 30,0 milhões N m³/dia | Autorização | 798 | 2021-12-14 | 2021-12-15 | revoga a Aut. nº 360, de 21/06/2021
VIBRA ENERGIA S.A. | Operação | Unidade de Compressão de GNC | Unidade de Compressão de GNC, em Aracruz/ES. | [5 empty] | Autorização | 821 | 2021-12-23 | 2021-12-24
TRANSPORTADORA ASSOCIADA DE GÁS - TAG | Operação | Gasodutos, Pontos de Entrega e Estações de Regulagem de Pressão | Gasoduto GASENE-Lagoa Parda e Gasoduto Lagoa Parda - VB-10, e instalações associadas. | GASENE-Lagoa Parda |  | 1,9 km | 8 polegadas | 1,5 milhões m³/dia | Autorização | 824 | 2021-12-28 | 2021-12-29 | revoga a Aut. nº 526, de 30/07/2020, a Aut. nº 14, de 11/01/2012, a Aut. nº 538, de 03/12/2008 e a Aut. nº 199, de 31/07/2006.
TRANSPORTADORA ASSOCIADA DE GÁS - TAG | Operação | Gasodutos, Pontos de Entrega e Estações de Regulagem de Pressão | Gasoduto GASENE-Lagoa Parda e Gasoduto Lagoa Parda - VB-10, e instalações associadas. | Lagoa Parda - VB-10 |  | 78,9 km | 8 polegadas | 1,2 milhões m³/dia | Autorização | 824 | 2021-12-28 | 2021-12-29 | revoga a Aut. nº 526, de 30/07/2020, a Aut. nº 14, de 11/01/2012, a Aut. nº 538, de 03/12/2008 e a Aut. nº 199, de 31/07/2006.
NFE POWER DISTRIBUIDORA DE GÁS NATURAL LTDA | Construção | Unidade de Liquefação e Central de Distribuição de GNL | Unidade de Liquefação e Central de Distribuição de GNL em Itaparica/BA, com capacidade de liquefação de 40.000 Nm3/dia de gás natural | [5 empty] | Autorização | 826 | 2021-12-28 | 2021-12-29
NFE POWER DISTRIBUIDORA DE GÁS NATURAL LTDA | Operação | Central de Distribuição de biometano liquefeito - Bio GNL | Unidade de Liquefação e Central de Distribuição de Biometano, Bio-GNL, composta por sistema de compressão e liquefação | [5 empty] | Autorização | 12 | 2022-01-10 | 2022-01-11
TRANSPORTADORA ASSOCIADA DE GÁS S.A. (TAG) | Operação | Gasoduto | Gasoduto NORDESTÃO | NORDESTÃO | Estação de Guamaré (RN)- Estação de Cabo de Santo Agostinho (PE) | 424 km | 12 polegadas | 3 milhões m³/dia | Autorização | 28 | 2022-01-17 | 2022-01-18 | revoga a Aut. nº 536, de 30/07/2020
TRANSPORTADORA ASSOCIADA DE GÁS S.A. (TAG) | Operação | Gasoduto | Gasoduto NORDESTÃO - Variante NORDESTÃO (Loop Nordestão) | NORDESTÃO | Km 382,5 do Nordestão - Km 403,3 deo Nordestão em Jaboatão dos Guararapes (PE) | 32,2 km | 12 polegadas | 3 milhões m³/dia | Autorização | 28 | 2022-01-17 | 2022-01-18 | revoga a Aut. nº 536, de 30/07/2020
TRANSPORTADORA ASSOCIADA DE GÁS S.A. (TAG) | Operação | Gasoduto | Gasoduto NORDESTÃO - Ramal Santa Rita | NORDESTÃO | PE Santa Rita (PB) - Estação de São Miguel do Taipi (PB) | 24,7 km | 8 polegadas | 440 mil m³/dia | Autorização | 28 | 2022-01-17 | 2022-01-18 | revoga a Aut. nº 536, de 30/07/2020
TRANSPORTADORA ASSOCIADA DE GÁS S.A. (TAG) | Operação | Pontos de entrega, estações de regulgem de pressão e interligações com ponto de recebimento. | Gasoduto NORDESTÃO | [5 empty] | Autorização | 28 | 2022-01-17 | 2022-01-18 | revoga a Aut. nº 536, de 30/07/2020
TRANSPORTADORA ASSOCIADA DE GÁS S.A. (TAG) | Operação | Gasoduto e pontos de entrega | Cacimbas-Catu (GASCAC) | Cacimbas-Catu (GASCAC) |  | 946,6 km | 28 polegadas | 20 milhões m³/dia | Autorização | 31 | 2022-01-18 | 2022-01-19 | revoga a Aut. nº 525, de 30/07/2020
TRANSPORTADORA ASSOCIADA DE GÁS S.A. (TAG) | Construção | Ponto de Entrega | PE Anori | [5 empty] | Autorização | 64 | 2022-02-04 | 2022-02-07
TRANSPORTADORA ASSOCIADA DE GÁS S.A. (TAG) | Operação | Gasoduto | Gasoduto Cacimbas-Vitória - Trecho 1 | Cacimbas-Vitória | UTG Cacimbas (ES) - Estação TIMS (ES) | 117,9 km | 100 polegadas | 20 milhões m³/dia | Autorização | 65 | 2022-02-04 | 2022-02-07 | revoga a Aut. nº 527, de 30/07/2020
TRANSPORTADORA ASSOCIADA DE GÁS S.A. (TAG) | Operação | Gasoduto | Gasoduto Cacimbas-Vitória - Trecho 2 | Cacimbas-Vitória | Estação TIMS (ES) - PEs Vitória e Vale (ES) | 12,4 km | 52 polegadas | 4 milhões m³/dia | Autorização | 65 | 2022-02-04 | 2022-02-07 | revoga a Aut. nº 527, de 30/07/2020
TRANSPORTADORA ASSOCIADA DE GÁS S.A. (TAG) | Operação | Pontos de entrega, estações de regulagem de pressão, estações de compressão e interligações com pontos de recebimento | Gasoduto Cacimbas-Vitória | Cacimbas-Vitória |  |  |  |  | Autorização | 65 | 2022-02-04 | 2022-02-07 | revoga a Aut. nº 527, de 30/07/2020
TRANSPORTADORA ASSOCIADA DE GÁS S.A. (TAG) | Operação | Gasoduto | Gasoduto Cabiúnas - Vitória (GASCAV) | Gasoduto Cabiúnas - Vitória (GASCAV) | TECAB (RJ) - Estação TIMS (ES) | 300 km | 28 polegadas | 20 milhões m³/dia | Autorização | 73 | 2022-02-07 | 2022-02-08 | revoga a Aut. nº 522, de 30/07/2020
TRANSPORTADORA ASSOCIADA DE GÁS S.A. (TAG) | Operação | Gasoduto | Ramal UTGSUL-GASCAV | Gasoduto Cabiúnas - Vitória (GASCAV) | UTG SUL (ES) - EstaçÃo GASCAV (ES) | 9,7 km | 10 polegadas | 2 milhões m³/dia | Autorização | 73 | 2022-02-07 | 2022-02-08 | revoga a Aut. nº 522, de 30/07/2020
TRANSPORTADORA ASSOCIADA DE GÁS S.A. (TAG) | Operação | Pontos de entrega, estação de compressão e interligações | Gasoduto Cabiúnas - Vitória (GASCAV) | Gasoduto Cabiúnas - Vitória (GASCAV) |  |  |  |  | Autorização | 73 | 2022-02-07 | 2022-02-08 | revoga a Aut. nº 522, de 30/07/2020
TRANSPORTADORA ASSOCIADA DE GÁS S.A. (TAG) | Operação | Serviço de Compressão e interligações | Serviço de Compressão de Pilar (SCOMP Pilar), integrante da EDG Pilar e interligações com os seguintes gasodutos: GASPIL (Pilar/AL); GASALP (Pilar/AL) e Carmópolis-Pilar (Pilar/AL). | [5 empty] | Autorização | 75 | 2022-02-07 | 2022-02-08 | revoga a Aut. nº 533, de 30/07/2020
TRANSPORTADORA ASSOCIADA DE GÁS S.A. (TAG) | Operação | Pontos de Entrega, Estações de Regulagem de Pressão e Interligações com o Ponto de Recebimento. | Estação de Distribuição de Gás de São Francisco do Conde (EDG São Francisco do Conde) | [5 empty] | Autorização | 77 | 2022-02-07 | 2022-02-08 | revoga a Aut. nº 531, de 30/07/2020
TRANSPORTADORA ASSOCIADA DE GÁS S.A. (TAG) | Operação | Pontos de Entrega e Estações de Regulagem de Pressão | EDG Camaçari | [5 empty] | Autorização | 83 | 2022-02-09 | 2022-02-10 | revoga a Aut. nº 530, de 30/07/2020
TRANSPORTADORA ASSOCIADA DE GÁS S.A. (TAG) | Operação | Pontos de Entrega | Estação de Distribuição de Gás de Aratu (EDG Aratu) | [5 empty] | Autorização | 84 | 2022-02-09 | 2022-02-10 | revoga a Aut. nº 523, de 30/07/2020
AUTOPOSTO CASACA LTDA | Construção | Unidade de Compressão de Gás Natural (GNC) | Unidade de Compressão de GNC, em Guapimirim/RJ. | [5 empty] | Autorização | 96 | 2022-02-15 | 2022-02-16
PETRÓLEO BRASILEIRO S.A. - PETROBRAS | Operação (Provisória) | Gasoduto | Gasoduto Guapimirim - COMPERJ I (GASERJ) | Guapimirim - COMPERJ I (GASERJ) | Gasoduto Cabiúnas-Reduc II (GASDUC II) (RJ) - Pólo GasLub de Itaboraí (exCOMPERJ) (RJ) | 11 km | 16 polegadas | 7 mil m³/dia | Autorização | 124 | 2022-03-04 | 2022-03-07 | Prorrogação da Autorização 769/2021..
TRANSPORTADORA ASSOCIADA DE GÁS S.A. (TAG) | Operação | Gasoduto e pontos de entrega | Gasoduto Pilar-Ipojuca (GASPIL) e Pontos de Entrega Rio Largo, em Rio Largo/AL, e Suape, em Ipojuca/AL | Pilar-Ipojuca (GASPIL) | EDG Pilar (AL) - Estação de Ipojuca (PE) | 189 km | 24 polegadas | 15 milhões m³/dia | Autorização | 128 | 2022-03-07 | 2022-03-08 | revoga a Aut. nº 535, de 30/07/2020
TRANSPORTADORA ASSOCIADA DE GÁS S.A. (TAG) | Operação | Gasoduto | Gasoduto GASALP | Gasoduto GASALP |  | 203,4 km | 12 polegadas | 4 milhões m³/dia | Autorização | 134 | 2022-03-07 | 2022-03-08 | revoga a Aut. nº 534, de 30/07/2020
TRANSPORTADORA ASSOCIADA DE GÁS S.A. (TAG) | Operação | Gasoduto | Ramal Termopernambuco | Gasoduto GASALP | Ramal Termopernambuco | 10,6 km | 16 polegadas | 2,6 milhões m³/dia | Autorização | 134 | 2022-03-07 | 2022-03-08 | revoga a Aut. nº 534, de 30/07/2020
TRANSPORTADORA ASSOCIADA DE GÁS S.A. (TAG) | Operação | Pontos de Entrega e Interligação | Pontos de Entrega Marechal Deodoro, RNEST e Termopernambuco, e interligação com PR Marechal Deodoro | Gasoduto GASALP |  |  |  |  | Autorização | 134 | 2022-03-07 | 2022-03-08 | revoga a Aut. nº 534, de 30/07/2020
Nova Transportadora do Sudeste S/A – NTS | Construção | Gasoduto e Ponto de Recebimento | GASIG e PR Itaboraí | GASIG | PR Itaboraí - GASDUC III Estação Guapimirim | 11 km | 24 polegadas | 18,2 milhões m³/dia | Autorização | 150 | 2022-03-09 | 2022-03-10
Nova Transportadora do Sudeste S/A – NTS | Operação | Gasoduto | GASFOR | GASFOR | Estação de Guamaré (RN)- PE Pecém (RN) | 383 km | 12/10 polegadas | 4 milhões m³/dia | Autorização | 152 | 2022-03-11 | 2022-03-14 | revoga a Aut. nº 537, de 30/07/2020
Nova Transportadora do Sudeste S/A – NTS | Operação | Gasoduto | GASMEL | GASMEL | Estação Serra do Mel (RN) - PE Termoaçu (RN) | 31,5 km | 14 polegadas | 2,74 milhões m³/dia | Autorização | 152 | 2022-03-11 | 2022-03-14 | revoga a Aut. nº 537, de 30/07/2020
Nova Transportadora do Sudeste S/A – NTS | Operação | Gasoduto | Ramal Aracati | GASFOR | Km 202 do GASFOR (CE) - PE Aracati (CE) | 6,2 km | 4 polegadas | 40 mil m³/dia | Autorização | 152 | 2022-03-11 | 2022-03-14 | revoga a Aut. nº 537, de 30/07/2020
Nova Transportadora do Sudeste S/A – NTS | Operação | Gasoduto | Ramal Termofortaleza | GASFOR | Estação Km 370 (CE) - PE Termofortaleza (CE) | 1,5 km | 10 polegadas | 1,705 milhões m³/dia | Autorização | 152 | 2022-03-11 | 2022-03-14 | revoga a Aut. nº 537, de 30/07/2020
Nova Transportadora do Sudeste S/A – NTS | Operação | Pontos de Entrega, Estação de Regulagem de PressÃo (ERP), Serviço de Compressão, Interligações e Estação de Distribuição de Gás (EDG). | EDG Estação Serra do Mel | [5 empty] | Autorização | 152 | 2022-03-11 | 2022-03-14 | revoga a Aut. nº 537, de 30/07/2020
Nova Transportadora do Sudeste S/A – NTS | Operação | Ponto de Entrega | Ponto de Entrega (PE) Cubatão II | GASAN I |  |  |  |  | Autorização | 188 | 2022-04-04 | 2022-04-05 | rvoga o item b e tabela 2 do art. 1º da Aut. 717/2017
TRANSPORTADORA ASSOCIADA DE GÁS S.A. (TAG) | Construção | Interconexão bidirecional | Interconexão entre o Gasoduto Cabiúnas Reduc III (GASDUC III) e o Gasoduto Cabiúnas-Vitória (GASCAV) | GASCAV - GASDUC III |  | 0,02 km | 24 polegadas |  | Autorização | 199 | 2022-04-06 | 2022-04-07 | GASDUC III é propriedade da Nova Transportadora do Sudeste S/A – NTS
NFE POWER DISTRIBUIDORA DE GÁS NATURAL LTDA | Operação | Unidade de Liquefação de Gás Natural | Unidade de Liquefação de Gás Natural | [5 empty] | Autorização | 218 | 2022-04-13 | 2022-04-14
NFE POWER DISTRIBUIDORA DE GÁS NATURAL LTDA | Operação | Central de Distribuição de Gás Natural Liquefeito (GNL) | Central de Distribuição de Gás Natural Liquefeito (GNL) | [5 empty] | Autorização | 219 | 2022-04-13 | 2022-04-14
VIBRA ENERGIA S.A. | Operação | Unidade de Compressão de Gás Natural (GNC) | Unidade de Compressão de Gás Natural (GNC) | [5 empty] | Autorização | 272 | 2022-05-06 | 2022-05-09
TRANSPORTADORA ASSOCIADA DE GÁS S.A. (TAG) | Operação | Gasoduto | Gasoduto Santiago - Camaçari 14" | Sistema Gasoduto Santiago - Camaçari | Santiago - Camaçari 14" | 32 km | 14 polegadas | 3,5 milhões m³/dia | Autorização | 283 | 2022-05-13 | 2022-05-16 | revoga a Aut. nº 524, de 30/07/2020
TRANSPORTADORA ASSOCIADA DE GÁS S.A. (TAG) | Operação | Gasoduto | Gasoduto Santiago - Camaçari 18" | Sistema Gasoduto Santiago - Camaçari | Santiago - Camaçari 18" | 32 km | 18 polegadas | 6,5 milhões m³/dia | Autorização | 283 | 2022-05-13 | 2022-05-16 | revoga a Aut. nº 524, de 30/07/2020
TRANSPORTADORA ASSOCIADA DE GÁS S.A. (TAG) | Operação | Gasoduto | Gasoduto Candeias - Camaçari 12" | Sistema Gasoduto Santiago - Camaçari | Candeias - Camaçari 12" | 37 km | 12 polegadas | 2,6 milhões m³/dia | Autorização | 283 | 2022-05-13 | 2022-05-16 | revoga a Aut. nº 524, de 30/07/2020
TRANSPORTADORA ASSOCIADA DE GÁS S.A. (TAG) | Operação | Gasoduto | Gasoduto Candeias - Camaçari 14" | Sistema Gasoduto Santiago - Camaçari | Candeias - Camaçari 14" | 42 km | 14 polegadas | 3,4 milhões m³/dia | Autorização | 283 | 2022-05-13 | 2022-05-16 | revoga a Aut. nº 524, de 30/07/2020
TRANSPORTADORA ASSOCIADA DE GÁS S.A. (TAG) | Operação | Gasoduto | Gasoduto Candeias - Aratu 12" | Sistema Gasoduto Santiago - Camaçari | Candeias - Aratu 12" | 22 km | 12 polegadas | 1 milhão m³/dia | Autorização | 283 | 2022-05-13 | 2022-05-16 | revoga a Aut. nº 524, de 30/07/2020
TRANSPORTADORA ASSOCIADA DE GÁS S.A. (TAG) | Operação | Gasoduto | Gasoduto EVF - EDG São Francisco do Conde | Sistema Gasoduto Santiago - Camaçari | EVF - EDG São Francisco do Conde | 0,96 km | 16 polegadas | 6 milhões m³/dia | Autorização | 283 | 2022-05-13 | 2022-05-16 | revoga a Aut. nº 524, de 30/07/2020
TRANSPORTADORA ASSOCIADA DE GÁS S.A. (TAG) | Operação | Ponto de Entrega | Ponto de Entrega (PE) Cexis | Sistema Gasoduto Santiago - Camaçari |  |  |  |  | Autorização | 283 | 2022-05-13 | 2022-05-16 | revoga a Aut. nº 524, de 30/07/2020
TRANSPORTADORA ASSOCIADA DE GÁS S.A. (TAG) | Operação | Ponto de Entrega | Ponto de Entrega (PE) Caboto (Dow Química) | Sistema Gasoduto Santiago - Camaçari |  |  |  |  | Autorização | 283 | 2022-05-13 | 2022-05-16 | revoga a Aut. nº 524, de 30/07/2020
Gás Energy Distribuidora de Gás do Ceará Ltda | Construção | Unidade de Compressão de Gás Natural (GNC) | Unidade de Compressão de Gás Natural (GNC) | [5 empty] | Autorização | 284 | 2022-05-13 | 2022-05-16
CDGN Logística S.A. | Operação | Base de Compressão de Gás Natural Comprimido (GNC) | Base de Compressão de Gás Natural Comprimido (GNC) | [5 empty] | Autorização | 300 | 2022-05-19 | 2022-05-20
TRANSPORTADORA ASSOCIADA DE GÁS S.A. (TAG) | Operação | Gasoduto | Gasoduto Catu - Itaporanga | Sistema Gasoduto Catu - Pilar | EDG Catu (Pojuca/BA) - Estação de Itaporanga (Itaporanga d'Ajuda/SE) | 196 km | 26 polegadas | 9,1 milhões m³/dia | Autorização | 321 | 2022-05-27 | 2022-05-30 | revoga a Aut. nº 532, de 30/07/2020
TRANSPORTADORA ASSOCIADA DE GÁS S.A. (TAG) | Operação | Gasoduto | Gasoduto Itaporanga-Carmópolis | Sistema Gasoduto Catu - Pilar | Estação de Itaporanga (Itaporanga d'Ajuda/SE) - Estação de Carmópolis (Jaraparatuba/SE) | 68,5 km | 26 polegadas | 12,7 milhões m³/dia | Autorização | 321 | 2022-05-27 | 2022-05-30 | revoga a Aut. nº 532, de 30/07/2020
TRANSPORTADORA ASSOCIADA DE GÁS S.A. (TAG) | Operação | Gasoduto | Gasoduto Carmópolis - Pilar | Sistema Gasoduto Catu - Pilar | Estação de Carmópolis (Jaraparatuba/SE) - EDG Pilar (Pilar/AL) | 176,8 km | 26 polegadas | 15 milhões m³/dia | Autorização | 321 | 2022-05-27 | 2022-05-30 | revoga a Aut. nº 532, de 30/07/2020
TRANSPORTADORA ASSOCIADA DE GÁS S.A. (TAG) | Operação | Gasoduto | Gasoduto Atalia - Itaporanga | Sistema Gasoduto Catu - Pilar | EDG Atalaia (Aracaju/SE) - Estação de Itaporanga (Itaporanga d'Ajuda/SE) | 29,5 km | 14 polegadas | 3,1 milhões m³/dia | Autorização | 321 | 2022-05-27 | 2022-05-30 | revoga a Aut. nº 532, de 30/07/2020
TRANSPORTADORA ASSOCIADA DE GÁS S.A. (TAG) | Operação | Ramal Gasoduto | Ramal FAFEN - SERGAS I | Sistema Gasoduto Catu - Pilar | Estação Divina Pastora (Divina Pastora/SE) - PE FAFEN-SERGAS (Laranjeiras/SE) | 8 km | 8 polegadas | 1,8 milhões m³/dia | Autorização | 321 | 2022-05-27 | 2022-05-30 | revoga a Aut. nº 532, de 30/07/2020
TRANSPORTADORA ASSOCIADA DE GÁS S.A. (TAG) | Operação | Ramal Gasoduto | Ramal FAFEN - SERGAS II | Sistema Gasoduto Catu - Pilar | PE FAFEN-SERGAS (Laranjeiras/SE) - Estação de Manguinhos (Nossa Senhora do Socorro/SE) | 13,8 km | 8 polegadas | 0,3 milhões m³/dia | Autorização | 321 | 2022-05-27 | 2022-05-30 | revoga a Aut. nº 532, de 30/07/2020
TRANSPORTADORA ASSOCIADA DE GÁS S.A. (TAG) | Operação | Ramal Gasoduto | Ramal Atalaia I | Sistema Gasoduto Catu - Pilar | UPGN Atalaia - EDG Atalaia | 1,12 km | 14 polegadas | 3,1 milhões m³/dia | Autorização | 321 | 2022-05-27 | 2022-05-30 | revoga a Aut. nº 532, de 30/07/2020
TRANSPORTADORA ASSOCIADA DE GÁS S.A. (TAG) | Operação | Ramal Gasoduto | Ramal Atalaia II | Sistema Gasoduto Catu - Pilar | UPGN Atalaia - EDG Atalaia | 0,972 km | 14 polegadas | 1,5 milhões m³/dia | Autorização | 321 | 2022-05-27 | 2022-05-30 | revoga a Aut. nº 532, de 30/07/2020
TRANSPORTADORA ASSOCIADA DE GÁS S.A. (TAG) | Operação | Ponto de Entrega | Ponto de Entrega (PE) Araçás | Sistema Gasoduto Catu - Pilar |  |  |  | 30 mil m³/dia | Autorização | 321 | 2022-05-27 | 2022-05-30 | revoga a Aut. nº 532, de 30/07/2020
TRANSPORTADORA ASSOCIADA DE GÁS S.A. (TAG) | Operação | Ponto de Entrega | Ponto de Entrega (PE) Fazenda Bálsamo | Sistema Gasoduto Catu - Pilar |  |  |  | 30 mil m³/dia | Autorização | 321 | 2022-05-27 | 2022-05-30 | revoga a Aut. nº 532, de 30/07/2020
TRANSPORTADORA ASSOCIADA DE GÁS S.A. (TAG) | Operação | Ponto de Entrega | Ponto de Entrega (PE) Fazenda Alvorada | Sistema Gasoduto Catu - Pilar |  |  |  | 60 mil m³/dia | Autorização | 321 | 2022-05-27 | 2022-05-30 | revoga a Aut. nº 532, de 30/07/2020
TRANSPORTADORA ASSOCIADA DE GÁS S.A. (TAG) | Operação | Ponto de Entrega | Ponto de Entrega (PE) Estância | Sistema Gasoduto Catu - Pilar |  |  |  | 90 mil m³/dia | Autorização | 321 | 2022-05-27 | 2022-05-30 | revoga a Aut. nº 532, de 30/07/2020
TRANSPORTADORA ASSOCIADA DE GÁS S.A. (TAG) | Operação | Ponto de Entrega | Ponto de Entrega (PE) Águas Claras | Sistema Gasoduto Catu - Pilar |  |  |  | 45 mil m³/dia | Autorização | 321 | 2022-05-27 | 2022-05-30 | revoga a Aut. nº 532, de 30/07/2020
TRANSPORTADORA ASSOCIADA DE GÁS S.A. (TAG) | Operação | Ponto de Entrega | Ponto de Entrega (PE) Itaporanga | Sistema Gasoduto Catu - Pilar |  |  |  | 35 mil m³/dia | Autorização | 321 | 2022-05-27 | 2022-05-30 | revoga a Aut. nº 532, de 30/07/2020
TRANSPORTADORA ASSOCIADA DE GÁS S.A. (TAG) | Operação | Ponto de Entrega | Ponto de Entrega (PE) Carmópolis II - SERGAS | Sistema Gasoduto Catu - Pilar |  |  |  | 60 mil m³/dia | Autorização | 321 | 2022-05-27 | 2022-05-30 | revoga a Aut. nº 532, de 30/07/2020
TRANSPORTADORA ASSOCIADA DE GÁS S.A. (TAG) | Operação | Ponto de Entrega | Ponto de Entrega (PE) Carmópolis II - UO SEAL | Sistema Gasoduto Catu - Pilar |  |  |  | 0,6 milhões m³/dia | Autorização | 321 | 2022-05-27 | 2022-05-30 | revoga a Aut. nº 532, de 30/07/2020
TRANSPORTADORA ASSOCIADA DE GÁS S.A. (TAG) | Operação | Ponto de Entrega | Ponto de Entrega (PE) Penedo | Sistema Gasoduto Catu - Pilar |  |  |  | 50 mil m³/dia | Autorização | 321 | 2022-05-27 | 2022-05-30 | revoga a Aut. nº 532, de 30/07/2020
TRANSPORTADORA ASSOCIADA DE GÁS S.A. (TAG) | Operação | Ponto de Entrega | Ponto de Entrega (PE) São Miguel dos Campos | Sistema Gasoduto Catu - Pilar |  |  |  | 50 mil m³/dia | Autorização | 321 | 2022-05-27 | 2022-05-30 | revoga a Aut. nº 532, de 30/07/2020
TRANSPORTADORA ASSOCIADA DE GÁS S.A. (TAG) | Operação | Ponto de Entrega | Ponto de Entrega (PE) Aracaju | Sistema Gasoduto Catu - Pilar |  |  |  | 0,34 milhões m³/dia | Autorização | 321 | 2022-05-27 | 2022-05-30 | revoga a Aut. nº 532, de 30/07/2020
TRANSPORTADORA ASSOCIADA DE GÁS S.A. (TAG) | Operação | Ponto de Entrega | Ponto de Entrega (PE) FAFEN-SERGAS-FAEN-SE | Sistema Gasoduto Catu - Pilar |  |  |  | 1,5 milhão m³/dia | Autorização | 321 | 2022-05-27 | 2022-05-30 | revoga a Aut. nº 532, de 30/07/2020
TRANSPORTADORA ASSOCIADA DE GÁS S.A. (TAG) | Operação | Ponto de Entrega | Ponto de Entrega (PE) FAFEN-SERGAS-SERGAS | Sistema Gasoduto Catu - Pilar |  |  |  | 0,3 milhões m³/dia | Autorização | 321 | 2022-05-27 | 2022-05-30 | revoga a Aut. nº 532, de 30/07/2020
TRANSPORTADORA ASSOCIADA DE GÁS S.A. (TAG) | Operação | Ponto de Entrega | Ponto de Entrega (PE) Socorro | Sistema Gasoduto Catu - Pilar |  |  |  | 0,2 milhões m³/dia | Autorização | 321 | 2022-05-27 | 2022-05-30 | revoga a Aut. nº 532, de 30/07/2020
TRANSPORTADORA ASSOCIADA DE GÁS S.A. (TAG) | Operação | Ponto de Entrega | Ponto de Entrega (PE) Manguinhos | Sistema Gasoduto Catu - Pilar |  |  |  | 0,1 milhão m³/dia | Autorização | 321 | 2022-05-27 | 2022-05-30 | revoga a Aut. nº 532, de 30/07/2020
TRANSPORTADORA ASSOCIADA DE GÁS S.A. (TAG) | Operação | Interligação com Ponto de Recebimento | Interligação com PR Atalaia I | Sistema Gasoduto Catu - Pilar |  |  |  | 3,1 milhões m³/dia | Autorização | 321 | 2022-05-27 | 2022-05-30 | revoga a Aut. nº 532, de 30/07/2020
TRANSPORTADORA ASSOCIADA DE GÁS S.A. (TAG) | Operação | Interligação com Ponto de Recebimento | Interligação com PR Atalaia II | Sistema Gasoduto Catu - Pilar |  |  |  | 1,5 milhão m³/dia | Autorização | 321 | 2022-05-27 | 2022-05-30 | revoga a Aut. nº 532, de 30/07/2020
TRANSPORTADORA ASSOCIADA DE GÁS S.A. (TAG) | Operação | Interligação | Interligação Atalaia | Sistema Gasoduto Catu - Pilar |  |  |  | 1,5 milhão m³/dia | Autorização | 321 | 2022-05-27 | 2022-05-30 | revoga a Aut. nº 532, de 30/07/2020
PETRÓLEO BRASILEIRO S.A. - PETROBRAS | Operação (Provisória) | Gasoduto | Gasoduto Guapimirim - COMPERJ I (GASERJ) | Guapimirim - COMPERJ I (GASERJ) | Gasoduto Cabiúnas-Reduc II (GASDUC II) (RJ) - Pólo GasLub de Itaboraí (exCOMPERJ) (RJ) | 11 km | 16 polegadas | 7 mil m³/dia | Autorização | 343 | 2022-06-02 | 2022-06-03 | Prorrogação da Autorização 124/2022.
PETRÓLEO BRASILEIRO S.A. - PETROBRAS | Operação (Provisória) | Gasoduto | Gasoduto Guapimirim - COMPERJ I (GASERJ) | Guapimirim - COMPERJ I (GASERJ) | Gasoduto Cabiúnas-Reduc II (GASDUC II) (RJ) - Pólo GasLub de Itaboraí (exCOMPERJ) (RJ) | 11 km | 16 polegadas | 7 mil m³/dia | Autorização | 598 | 2022-08-30 | 2022-08-31 | Prorrogação da Autorização 343/2022.
AUTOPOSTO CASACA LTDA | Operação | Unidade de Compressão de Gás Natural (GNC) | Unidade de Compressão de GNC, em Guapimirim/RJ. | [5 empty] | Autorização | 752 | 2022-10-13 | 2022-10-14
GLP GÁS DISTRIBUIDORA DE GÁS | Operação | Gasoduto | Gasoduto REDUC - Base da GLP Gás | Gasoduto REDUC - Base da GLP Gás | Ponto "A" na unidade U1370 na Reduc - Ponto "B" na base de armazenagem e distribuição de GLP da GLP GÁS | 1,196 km | 6 polegadas | 6,72 mil m³/dia | Autorização | 772 | 2022-10-19 | 2022-10-20
TRANSPORTADORA ASSOCIADA DE GÁS S.A. (TAG) | Operação (ampliação) | Gasoduto | Gasoduto GASALP | Gasoduto Alagoas-Pernambuco (GASALP) | Unidade de Processamento de Gás de Alagoas (Pilar/AL) - Estação de Cabo (Cabo de Santo Agostinho/PE) | 203,4 km | 16 polegadas | 4 milhões m³/dia | Autorização | 773 | 2022-10-19 | 2022-10-20 | Revoga a Aut. 134 de 07/03/2022
TRANSPORTADORA ASSOCIADA DE GÁS S.A. (TAG) | Operação (ampliação) | Gasoduto | Ramal Termopernambuco | Gasoduto Alagoas-Pernambuco (GASALP) | Estação de Ipojuca (Ipojuca/PE) - PE Termopernambuco (Ipojuca/PE) | 10,6 km | 12 polegadas | 2,6 milhões m³/dia | Autorização | 773 | 2022-10-19 | 2022-10-20 | Revoga a Aut. 134 de 07/03/2022
TRANSPORTADORA ASSOCIADA DE GÁS S.A. (TAG) | Operação (ampliação) | Ponto de Entrega e Ponto de Recebimento | PE/PR Marechal Deodoro | Gasoduto Alagoas-Pernambuco (GASALP) |  |  |  |  | Autorização | 773 | 2022-10-19 | 2022-10-20 | Revoga a Aut. 134 de 07/03/2022
TRANSPORTADORA ASSOCIADA DE GÁS S.A. (TAG) | Operação (ampliação) | Ponto de Entrega | Ponto de Entrega (PE) RNEST | Gasoduto Alagoas-Pernambuco (GASALP) |  |  |  |  | Autorização | 773 | 2022-10-19 | 2022-10-20 | Revoga a Aut. 134 de 07/03/2022
TRANSPORTADORA ASSOCIADA DE GÁS S.A. (TAG) | Operação (ampliação) | Ponto de Entrega | Ponto de Entrega (PE) Termopernambuco | Gasoduto Alagoas-Pernambuco (GASALP) |  |  |  |  | Autorização | 773 | 2022-10-19 | 2022-10-20 | Revoga a Aut. 134 de 07/03/2022
ECO COMERCIALIZADORA DE GNV S/A | Construção | Unidade de Compessão de Gás Natural (GNC) | Unidade de Compessão de Gás Natural (GNC) | [5 empty] | Autorização | 799 | 2022-10-25 | 2022-10-26
TRANSPORTADORA ASSOCIADA DE GÁS S.A. (TAG) | `Revogação | Ponto de Entrega | Ponto de Entrega Carmópolis | [5 empty] | Despacho | 1.369 | 2022-11-10 | 2022-11-11 | Revoga a Aut. 495 de 03/11/2011
LOGÁS - LOGÍSTICA E DISTRIBUIÇÃO DE GÁS LTDA. | Construção | Unidade de Compessão de Gás Natural (GNC) | Unidade de Compessão de Gás Natural (GNC) | [5 empty] | Autorização | 853 | 2022-11-23 | 2022-11-24
BLUESHIFT GERAÇÃO E COMERCILIZAÇÃO DE ENERGIA LTDA. | Operação | Central de Distribuição de Gás Natural Liquefeito (GNL) | Central de Distribuição de Gás Natural Liquefeito (GNL) | [5 empty] | Autorização | 854 | 2022-11-23 | 2022-11-24
PETRÓLEO BRASILEIRO S.A. - PETROBRAS | Operação (Provisória) | Gasoduto | Gasoduto Guapimirim - COMPERJ I (GASERJ) | Guapimirim - COMPERJ I (GASERJ) | Gasoduto Cabiúnas-Reduc II (GASDUC II) (RJ) - Pólo GasLub de Itaboraí (exCOMPERJ) (RJ) | 11 km | 16 polegadas | 7 milhões m³/dia | Autorização | 982 | 2022-12-21 | 2022-12-22 | Prorrogação da Autorização 598/2022.
TRANSPORTADORA ASSOCIADA DE GÁS S.A. (TAG) | Construção | Ponto de Entrega | Ponto de Entrega de Itagibá | GASCAC | Entre as SDV-028 e SDV-029 |  |  |  | Autorização | 991 | 2022-12-26 | 2022-12-27
TRANSPORTADORA ASSOCIADA DE GÁS S.A. (TAG) | Operação | Gasoduto | Gasoduto Catu - Itaporanga | Sistema Gasoduto Catu - Pilar | EDG Catu (Pojuca/BA) - Estação de Itaporanga (Itaporanga d'Ajuda/SE) | 196 km | 26 polegadas | 9,1 milhões m³/dia | Autorização | 995 | 2022-12-27 | 2022-12-28 | Revoga a Aut. 321 de 30/05/2022
TRANSPORTADORA ASSOCIADA DE GÁS S.A. (TAG) | Operação | Gasoduto | Gasoduto Itaporanga-Carmópolis | Sistema Gasoduto Catu - Pilar | Estação de Itaporanga (Itaporanga d'Ajuda/SE) - Estação de Carmópolis (Jaraparatuba/SE) | 68,5 km | 26 polegadas | 12,7 milhões m³/dia | Autorização | 995 | 2022-12-27 | 2022-12-28 | Revoga a Aut. 321 de 30/05/2022
TRANSPORTADORA ASSOCIADA DE GÁS S.A. (TAG) | Operação | Gasoduto | Gasoduto Carmópolis - Pilar | Sistema Gasoduto Catu - Pilar | Estação de Carmópolis (Jaraparatuba/SE) - EDG Pilar (Pilar/AL) | 176,8 km | 26 polegadas | 15 milhões m³/dia | Autorização | 995 | 2022-12-27 | 2022-12-28 | Revoga a Aut. 321 de 30/05/2022
TRANSPORTADORA ASSOCIADA DE GÁS S.A. (TAG) | Operação | Gasoduto | Gasoduto Atalia - Itaporanga | Sistema Gasoduto Catu - Pilar | EDG Atalaia (Aracaju/SE) - Estação de Itaporanga (Itaporanga d'Ajuda/SE) | 29,5 km | 14 polegadas | 3,1 milhões m³/dia | Autorização | 995 | 2022-12-27 | 2022-12-28 | Revoga a Aut. 321 de 30/05/2022
TRANSPORTADORA ASSOCIADA DE GÁS S.A. (TAG) | Operação | Ramal Gasoduto | Ramal FAFEN - SERGAS I | Sistema Gasoduto Catu - Pilar | Estação Divina Pastora (Divina Pastora/SE) - PE FAFEN-SERGAS (Laranjeiras/SE) | 8 km | 8 polegadas | 1,8 milhões m³/dia | Autorização | 995 | 2022-12-27 | 2022-12-28 | Revoga a Aut. 321 de 30/05/2022
TRANSPORTADORA ASSOCIADA DE GÁS S.A. (TAG) | Operação | Ramal Gasoduto | Ramal FAFEN - SERGAS II | Sistema Gasoduto Catu - Pilar | PE FAFEN-SERGAS (Laranjeiras/SE) - Estação de Manguinhos (Nossa Senhora do Socorro/SE) | 13,8 km | 8 polegadas | 0,3 milhões m³/dia | Autorização | 995 | 2022-12-27 | 2022-12-28 | Revoga a Aut. 321 de 30/05/2022
TRANSPORTADORA ASSOCIADA DE GÁS S.A. (TAG) | Operação | Ramal Gasoduto | Ramal Atalaia I | Sistema Gasoduto Catu - Pilar | UPGN Atalaia - EDG Atalaia | 1,12 km | 14 polegadas | 3,1 milhões m³/dia | Autorização | 995 | 2022-12-27 | 2022-12-28 | Revoga a Aut. 321 de 30/05/2022
TRANSPORTADORA ASSOCIADA DE GÁS S.A. (TAG) | Operação | Ramal Gasoduto | Ramal Atalaia II | Sistema Gasoduto Catu - Pilar | UPGN Atalaia - EDG Atalaia | 0,972 km | 14 polegadas | 1,5 milhões m³/dia | Autorização | 995 | 2022-12-27 | 2022-12-28 | Revoga a Aut. 321 de 30/05/2022
TRANSPORTADORA ASSOCIADA DE GÁS S.A. (TAG) | Operação | Ponto de Entrega | Ponto de Entrega (PE) Araçás | Sistema Gasoduto Catu - Pilar |  |  |  | 30 mil m³/dia | Autorização | 995 | 2022-12-27 | 2022-12-28 | Revoga a Aut. 321 de 30/05/2022
TRANSPORTADORA ASSOCIADA DE GÁS S.A. (TAG) | Operação | Ponto de Entrega | Ponto de Entrega (PE) Fazenda Bálsamo | Sistema Gasoduto Catu - Pilar |  |  |  | 30 mil m³/dia | Autorização | 995 | 2022-12-27 | 2022-12-28 | Revoga a Aut. 321 de 30/05/2022
TRANSPORTADORA ASSOCIADA DE GÁS S.A. (TAG) | Operação | Ponto de Entrega | Ponto de Entrega (PE) Fazenda Alvorada | Sistema Gasoduto Catu - Pilar |  |  |  | 60 mil m³/dia | Autorização | 995 | 2022-12-27 | 2022-12-28 | Revoga a Aut. 321 de 30/05/2022
TRANSPORTADORA ASSOCIADA DE GÁS S.A. (TAG) | Operação | Ponto de Entrega | Ponto de Entrega (PE) Estância | Sistema Gasoduto Catu - Pilar |  |  |  | 90 mil m³/dia | Autorização | 995 | 2022-12-27 | 2022-12-28 | Revoga a Aut. 321 de 30/05/2022
TRANSPORTADORA ASSOCIADA DE GÁS S.A. (TAG) | Operação | Ponto de Entrega | Ponto de Entrega (PE) Águas Claras | Sistema Gasoduto Catu - Pilar |  |  |  | 45 mil m³/dia | Autorização | 995 | 2022-12-27 | 2022-12-28 | Revoga a Aut. 321 de 30/05/2022
TRANSPORTADORA ASSOCIADA DE GÁS S.A. (TAG) | Operação | Ponto de Entrega | Ponto de Entrega (PE) Itaporanga | Sistema Gasoduto Catu - Pilar |  |  |  | 35 mil m³/dia | Autorização | 995 | 2022-12-27 | 2022-12-28 | Revoga a Aut. 321 de 30/05/2022
TRANSPORTADORA ASSOCIADA DE GÁS S.A. (TAG) | Operação | Ponto de Entrega | Ponto de Entrega (PE) Carmópolis II - SERGAS | Sistema Gasoduto Catu - Pilar |  |  |  | 60 mil m³/dia | Autorização | 995 | 2022-12-27 | 2022-12-28 | Revoga a Aut. 321 de 30/05/2022
TRANSPORTADORA ASSOCIADA DE GÁS S.A. (TAG) | Operação | Ponto de Entrega | Ponto de Entrega (PE) Carmópolis II - UO SEAL | Sistema Gasoduto Catu - Pilar |  |  |  | 0,6 milhões m³/dia | Autorização | 995 | 2022-12-27 | 2022-12-28 | Revoga a Aut. 321 de 30/05/2022
TRANSPORTADORA ASSOCIADA DE GÁS S.A. (TAG) | Operação | Ponto de Entrega | Ponto de Entrega (PE) Penedo | Sistema Gasoduto Catu - Pilar |  |  |  | 50 mil m³/dia | Autorização | 995 | 2022-12-27 | 2022-12-28 | Revoga a Aut. 321 de 30/05/2022
TRANSPORTADORA ASSOCIADA DE GÁS S.A. (TAG) | Operação | Ponto de Entrega | Ponto de Entrega (PE) São Miguel dos Campos | Sistema Gasoduto Catu - Pilar |  |  |  | 50 mil m³/dia | Autorização | 995 | 2022-12-27 | 2022-12-28 | Revoga a Aut. 321 de 30/05/2022
TRANSPORTADORA ASSOCIADA DE GÁS S.A. (TAG) | Operação | Ponto de Entrega | Ponto de Entrega (PE) Aracaju | Sistema Gasoduto Catu - Pilar |  |  |  | 0,34 milhões m³/dia | Autorização | 995 | 2022-12-27 | 2022-12-28 | Revoga a Aut. 321 de 30/05/2022
TRANSPORTADORA ASSOCIADA DE GÁS S.A. (TAG) | Operação | Ponto de Entrega | Ponto de Entrega (PE) FAFEN-SERGAS-FAEN-SE | Sistema Gasoduto Catu - Pilar |  |  |  | 1,5 milhão m³/dia | Autorização | 995 | 2022-12-27 | 2022-12-28 | Revoga a Aut. 321 de 30/05/2022
TRANSPORTADORA ASSOCIADA DE GÁS S.A. (TAG) | Operação | Ponto de Entrega | Ponto de Entrega (PE) FAFEN-SERGAS-SERGAS | Sistema Gasoduto Catu - Pilar |  |  |  | 0,3 milhões m³/dia | Autorização | 995 | 2022-12-27 | 2022-12-28 | Revoga a Aut. 321 de 30/05/2022
TRANSPORTADORA ASSOCIADA DE GÁS S.A. (TAG) | Operação | Ponto de Entrega | Ponto de Entrega (PE) Socorro | Sistema Gasoduto Catu - Pilar |  |  |  | 0,2 milhões m³/dia | Autorização | 995 | 2022-12-27 | 2022-12-28 | Revoga a Aut. 321 de 30/05/2022
TRANSPORTADORA ASSOCIADA DE GÁS S.A. (TAG) | Operação | Ponto de Entrega | Ponto de Entrega (PE) Manguinhos | Sistema Gasoduto Catu - Pilar |  |  |  | 0,1 milhão m³/dia | Autorização | 995 | 2022-12-27 | 2022-12-28 | Revoga a Aut. 321 de 30/05/2022
TRANSPORTADORA ASSOCIADA DE GÁS S.A. (TAG) | Operação | Interligação com Ponto de Recebimento | Interligação com PR Atalaia I | Sistema Gasoduto Catu - Pilar |  |  |  | 3,1 milhões m³/dia | Autorização | 995 | 2022-12-27 | 2022-12-28 | Revoga a Aut. 321 de 30/05/2022
TRANSPORTADORA ASSOCIADA DE GÁS S.A. (TAG) | Operação | Interligação com Ponto de Recebimento | Interligação com PR Atalaia II | Sistema Gasoduto Catu - Pilar |  |  |  | 1,5 milhão m³/dia | Autorização | 995 | 2022-12-27 | 2022-12-28 | Revoga a Aut. 321 de 30/05/2022
TRANSPORTADORA ASSOCIADA DE GÁS S.A. (TAG) | Operação | Interligação | Interligação Atalaia | Sistema Gasoduto Catu - Pilar |  |  |  | 1,5 milhão m³/dia | Autorização | 995 | 2022-12-27 | 2022-12-28 | Revoga a Aut. 321 de 30/05/2022
Nova Transportadora do Sudeste S/A – NTS | Construção | Ponto de Recebimento | Ponto de Recebimento (PR) GNL BG | Gasoduto do Terminal de GNL da Baía de Guanabara |  |  |  |  | Autorização | 36 | 2023-01-16 | 2023-01-17
Transportadora Brasileira Gasoduto Bolívia-Brasil - TBG | Construção | Estação de Medição | Estação de Medição de Guaruva | Gasoduto Bolívia - Brasil (GASBOL) |  |  |  |  | Autorização | 71 | 2023-01-31 | 2023-02-01
PETRÓLEO BRASILEIRO S.A. - PETROBRAS | Revogação | Unidade de Compressão de Gás Natural (GNC) | Unidade de Compressão de Gás Natural (GNC) Guamaré | [5 empty] | Despacho | 52 | 2023-01-16 | 2023-01-17 | Revoga a Aut. 132 de 28/03/2012
Nova Transportadora do Sudeste S/A – NTS | Operação (Provisória) | Gasoduto | GASIG | GASIG | PR Itaboraí - GASDUC III Estação Guapimirim | 11 km | 24 polegadas | 18,2 milhões m³/dia | Autorização | 105 | 2023-02-16 | 2023-02-17 | Válida até 05/08/2023.
PETRÓLEO BRASILEIRO S.A. - PETROBRAS | Operação | Gasoduto | GASDUC II | GASDUC II | Terminal de Cabiúnas (TECAB) em Macaé/RJ - Anel de gás da REDUC em Duque de Caxias/RJ | 181,6 km | 20 polegadas | 7 milhões m³/dia | Autorização | 148 | 2023-03-03 | 2023-03-06
PETRÓLEO BRASILEIRO S.A. - PETROBRAS | Operação (Provisória) | Gasoduto | GASERJ | GASERJ | Gasoduto Cabiúnas-Reduc II (GASDUC II) em Cachoeiras de Macacu/RJ - Pólo GasLub de Itaboraí (ex-COMPERJ) em Itaboraí/RJ | 11 km | 16 polegadas | 7 milhões m³/dia | Autorização | 149 | 2023-03-03 | 2023-03-06 | Válida até 29/05/2023.
GNC Matão - Compressão de Gás Natural Ltda | Revogação de Autorização de Operação | Unidade de Compressão de Gás Natural (GNC) | Unidade de Compressão de Gás Natural (GNC) em Matão/SP | [5 empty] | Despacho | 242 | 2023-03-17 | 2023-03-20 | Cancela a Autorização ANP 822/2013.
CACOAL ENERGIA LTDA | Operação | Unidade de Compressão de Biometano Comprimido (GNC) | Unidade de Compressão de Biometano | [5 empty] | Autorização | 243 | 2023-04-06 | 2023-04-10
POSTO NOVA BARRA LTDA | Construção | Unidade de Compressão de Gás Natural (GNC) | Unidade de Compressão de Gás Natural (GNC) Posto Nova Barra | [5 empty] | Autorização | 244 | 2023-04-06 | 2023-04-10
ECO COMERCIALIZADORA DE GNV S/A | Operação | Unidade de Compressão de Gás Natural (GNC) | Unidade de Compressão de Gás Natural (GNC) Posto Ecosul da Rede Eco GNV | [5 empty] | Autorização | 245 | 2023-04-06 | 2023-04-10
TRANSPORTADORA ASSOCIADA DE GÁS S.A. (TAG) | Construção | Gasoduto | Gasoduto Terminal Sergipe (Fase 1) | Gasoduto Terminal Sergipe (Fase 1) | Terminal Sergipe - Gasoduto Catu-Pilar | 25 km | 24 polegadas | 14 milhões m³/dia | Autorização | 261 | 2023-04-11 | 2023-04-12
ALPHA LNG LTDA | Construção | Central de Distribuição e de armazenamento de Gás Natural Liquefeito (GNL) | Central de Distribuição de GNL de Pilar | [5 empty] | Autorização | 375 | 2023-05-22 | 2023-05-23
Nova Transportadora do Sudeste S/A – NTS | Operação (Provisória) | Gasoduto | GASIG | GASIG | PR Itaboraí - GASDUC III Estação Guapimirim | 11 km | 24 polegadas | 18,2 milhões m³/dia | Autorização | 388 | 2023-05-26 | 2023-05-29 | Revoga Aut. 105 de 26/05/2023. Válida até 05/08/2023.
Nova Transportadora do Sudeste S/A – NTS | Operação (Provisória) | Ponto de Recebimento | PR Itaboraí | [5 empty] | Autorização | 388 | 2023-05-26 | 2023-05-29 | Válida até 05/08/2023.
PETRÓLEO BRASILEIRO S.A. - PETROBRAS | Operação | Gasoduto | GASERJ | GASERJ | Gasoduto Cabiúnas-Reduc II (GASDUC II) em Cachoeiras de Macacu/RJ - Pólo GasLub de Itaboraí (ex-COMPERJ) em Itaboraí/RJ | 11 km | 16 polegadas | 7 milhões m³/dia | Autorização | 491 | 2023-06-28 | 2023-06-29 | Revogada.
Transportadora Brasileira Gasoduto Bolívia-Brasil - TBG | Construção (Ampliação) | Estação de Compressão | Estação de Compressão de Biguaçu | [5 empty] | Autorização | 526 | 2023-07-10 | 2023-07-11
Nova Transportadora do Sudeste S/A – NTS | Operação (Provisória) | Gasoduto | GASIG | GASIG | PR Itaboraí - GASDUC III Estação Guapimirim | 11 km | 24 polegadas | 18,2 milhões m³/dia | Autorização | 709 | 2023-09-11 | 2023-09-12 | Válida por 180 dias
Nova Transportadora do Sudeste S/A – NTS | Operação (Provisória) | Ponto de Recebimento | PR Itaboraí | [5 empty] | Autorização | 709 | 2023-09-11 | 2023-09-12 | Válida por 180 dias
Eneva S.A. | Construção | Unidade de Liquefação e Central de Distribuição de GNL | Unidade de Liquefação de Gás Natural (UGNL) e Central de Distribuição de GNL | [5 empty] | Autorização | 742 | 2023-09-25 | 2023-09-26
Nova Transportadora do Sudeste S/A – NTS | Operação | Ponto de Recebimento | PR GNL BG | [5 empty] | Autorização | 857 | 2023-11-06 | 2023-11-07
PETRÓLEO BRASILEIRO S.A. - PETROBRAS | Operação | Terminal de Regaseificação de GNL | Terminal de Regaseificação de GNL da Bahia - TRBA | [5 empty] | Autorização | 988 | 2023-12-28 | 2023-12-29 | Transferência de Titularidade. Revoga a Aut. 767/2021 de 02/12/2021.
PETRÓLEO BRASILEIRO S.A. - PETROBRAS | Operação | Gasoduto | Píer Terminal de GNL-GASCAC | Píer Terminal de GNL-GASCAC | - | 43km | 28 polegadas | 20 milhões m³/dia | Autorização | 988 | 2023-12-28 | 2023-12-29 | Transferência de Titularidade. Revoga a Aut. 767/2021 de 02/12/2021.
PETRÓLEO BRASILEIRO S.A. - PETROBRAS | Operação | Gasoduto | Gasoduto de transferência Guapimirim - COMPERJ I (GASERJ) | GASERJ | Gasoduto Cabiúnas-Reduc II (GASDUC II) em Guapimirim/RJ - Pólo GasLub de Itaboraí (ex-COMPERJ) em Itaboraí/RJ | 11 km | 16 polegadas | 7 milhões m³/dia | Autorização | 992 | 2023-12-29 | 2024-01-02 | Revoga a Aut. 491/2023 de 28/06/2023
White Martins Gases Industriais do Nordeste Ltda. | Revogação | Unidade de Compressão de Gás Natural (GNC) | Unidade de Compressão de Gás Natural (GNC) em Caruarú/PE | [5 empty] | Despacho | 1556 | 2023-12-20 | 2023-12-21 | Revoga a Aut. 1,111/2015 de 18/12/2015
LOGÁS - LOGÍSTICA E DISTRIBUIÇÃO DE GÁS LTDA. | Operação | Unidade de Compessão de Gás Natural (GNC) | Unidade de Compessão de Gás Natural (GNC) | [5 empty] | Autorização | 48 | 2024-02-08 | 2024-02-09
NFE POWER LATAM PARTICIPACOES E COMERCIO LTDA | Operação (Provisória) | Terminal de GNL | Terminal Gás Sul - TGS | Terminal de GNL (FSRU) -Estação de Transferência de Custódia (ETC) GASBOL | Terminal de GNL (FSRU) -Estação de Transferência de Custódia (ETC) GASBOL | 32,72 | 20 polegadas | 15 milhões N m³/dia | Autorização | 81 | 2024-02-09 | 2024-02-14 | Válida 30/07/2024
CELBA - CENTRAIS ELÉTRICAS BARCARENA S.A | Operação (Provisória) | Terminal de Regaseificação de Gás Natural Liquefeito (TGNL) composto de plataforma operacional, gasoduto e Estação de Transferência de Custódia (ETC) | Terminal de Regaseificação de GNL / Estação de Transferência de Custódia na UTE Novo Tempo (Barcarena/PA) |  |  | 3.030m | 20 polegadas |  | Autorização | 123 | 2024-02-29 | 2024-03-01 | Válida até 03/09/2024
GNLINK DISTRIBUIDORA DE GAS NATURAL S.A. | Construção | Unidade de Liquefação de Gás Natural e Central de Distribuição de GNL | Unidade de Liquefação de Gás Natural e Central de Distribuição de GNL - Campo de Barra Bonita | [5 empty] | Autorização | 125 | 2024-02-29 | 2024-03-01
PETROBAHIA S.A. | Construção | Unidade de Compessão de Gás Natural (GNC) | Unidade de Compressão de Gás Natural (GNC) em Brotas/SE | [5 empty] | Autorização | 221 | 2024-04-22 | 2024-04-23
UTE GNA I Geração de Energia S.A. | Operação | Terminal de GNL | Terminal Regaseificação de GNL no Porto de Açu, compreendendo dois braços de descarregamento, um gasoduto e duas Estações de Transferência de Custódia, em São João da Barra/RJ. | Molhe Norte-UTEs | - | 3 km | 24 polegadas | 21 milhões N m³/dia | Autorização | 268 | 2024-05-09 | 2024-05-10 | Revoga a Aut. 279/2021 de 21/05/2021
TERMINAL DE REGASEIFICACAO DE GNL DE SAO PAULO S.A. - TRSP | Operação (Provisória) | Terminal de GNL | Terminal de GNL de São Paulo - TRSP | Instalações Portuárias-Estação de Transferência de Custódia |  | 8 km | 20 polegadas | 14 milhões N m³/dia | Autorização | 296 | 2024-05-24 | 2024-05-27 | Validade de 180 dias.
Nova Transportadora do Sudeste S/A – NTS | Operação | Gasoduto | GASIG | GASIG | GASDUC III Estação Guapimirim | 11 km | 24 polegadas | 18,2 milhões m³/dia | Autorização | 302 | 2024-05-28 | 2024-05-29
Nova Transportadora do Sudeste S/A – NTS | Operação | Ponto de Recebimento | PR Itaboraí | [5 empty] | Autorização | 302 | 2024-05-28 | 2024-05-29
TERMINAL DE REGASEIFICACAO DE GNL DE SAO PAULO S.A. - TRSP | Operação | Terminal de GNL | Terminal de GNL de São Paulo - TRSP | Instalações Portuárias-Estação de Transferência de Custódia |  | 8 km | 20 polegadas | 14 milhões N m³/dia | Autorização | 386 | 2024-07-04 | 2024-07-05
TRANSPORTADORA ASSOCIADA DE GÁS S.A. (TAG) | Operação | Gasoduto | Gasoduto Cacimbas - Vitória 26"/16" (Trecho 1) | Gasoduto Cacimbas - Vitória 26" (Trecho 1) | UTG Cacimbas (Linhares/ES) - Estação TIMS (Serra/ES) | 117,9 | 26 polegadas | 20 milhões m³/dia | Autorização | 440 | 2024-07-29 | 2024-07-30 | Revoga a Aut. 65/2022 de 07/02/2022
TRANSPORTADORA ASSOCIADA DE GÁS S.A. (TAG) | Operação | Gasoduto | Gasoduto Cacimbas - Vitória 26"/16" (Trecho 2) | Gasoduto Cacimbas - Vitória 16" (Trecho 2) | Estação TIMS (Serra/ES) - PEs Vitória e Vale (Vitória/ES) | 12,4 | 16 polegadas | 4 milhões m³/dia | Autorização | 440 | 2024-07-29 | 2024-07-30 | Revoga a Aut. 65/2022 de 07/02/2022
TRANSPORTADORA ASSOCIADA DE GÁS S.A. (TAG) | Operação | Ponto de Entrega | PE UTE Linhares | Cacimbas-Vitória |  |  |  | 1,7 milhões m³/dia | Autorização | 440 | 2024-07-29 | 2024-07-30 | Revoga a Aut. 65/2022 de 07/02/2022
TRANSPORTADORA ASSOCIADA DE GÁS S.A. (TAG) | Operação | Ponto de Entrega | PE Linhares | Cacimbas-Vitória |  |  |  | 48 mil m³/dia | Autorização | 440 | 2024-07-29 | 2024-07-30 | Revoga a Aut. 65/2022 de 07/02/2022
TRANSPORTADORA ASSOCIADA DE GÁS S.A. (TAG) | Operação | Ponto de Entrega | PE Vitória | Cacimbas-Vitória |  |  |  | 4 milhões m³/dia | Autorização | 440 | 2024-07-29 | 2024-07-30 | Revoga a Aut. 65/2022 de 07/02/2022
TRANSPORTADORA ASSOCIADA DE GÁS S.A. (TAG) | Operação | Ponto de Entrega | PE Vale | Cacimbas-Vitória |  |  |  | 1,7 milhões m³/dia | Autorização | 440 | 2024-07-29 | 2024-07-30 | Revoga a Aut. 65/2022 de 07/02/2022
TRANSPORTADORA ASSOCIADA DE GÁS S.A. (TAG) | Operação | Estação de Regulagem de Pressão | Estação de Regulagem de Pressão Terminal Industrial Multimodal de Serra (ERP TIMS) | Cacimbas-Vitória |  |  |  | 4 milhões m³/dia | Autorização | 440 | 2024-07-29 | 2024-07-30 | Revoga a Aut. 65/2022 de 07/02/2022
TRANSPORTADORA ASSOCIADA DE GÁS S.A. (TAG) | Operação | Estação de Compressão | ECOMP Aracruz | Cacimbas-Vitória |  |  |  | 20 milhões m³/dia | Autorização | 440 | 2024-07-29 | 2024-07-30 | Revoga a Aut. 65/2022 de 07/02/2022
TRANSPORTADORA ASSOCIADA DE GÁS S.A. (TAG) | Operação | Interligação | Interligação com PR Cacimbas (UTGC) | Cacimbas-Vitória |  |  |  | 20 milhões m³/dia | Autorização | 440 | 2024-07-29 | 2024-07-30 | Revoga a Aut. 65/2022 de 07/02/2022
NFE POWER LATAM PARTICIPACOES E COMERCIO LTDA | Operação | Terminal de GNL | Terminal Gás Sul - TGS | [5 empty] | Autorização | 442 | 2024-07-30 | 2024-07-31 | Revoga a Aut. 81/2024 de 09/02/2024
CELBA - CENTRAIS ELÉTRICAS BARCARENA S.A | Operação (Provisória) | Terminal de Regaseificação de Gás Natural Liquefeito (TGNL) composto de plataforma operacional, gasoduto e Estação de Transferência de Custódia (ETC) | Terminal de Regaseificação de GNL / Estação de Transferência de Custódia na UTE Novo Tempo (Barcarena/PA) |  |  | 3.030m | 20 polegadas |  | Autorização | 517 | 2024-09-03 | 2024-09-04 | Válida até 03/10/2024
TRANSPORTADORA ASSOCIADA DE GÁS S.A. (TAG) | Operação | Estação de Reduçãao de Pressão | ERP Horizonte | GASFOR |  |  |  |  | Autorização | 590 | 2024-09-23 | 2024-09-24
TRANSPORTADORA ASSOCIADA DE GÁS S.A. (TAG) | Operação | Estação de Reduçãao de Pressão | ERP km 370 | GASFOR |  |  |  |  | Autorização | 590 | 2024-09-23 | 2024-09-24
TRANSPORTADORA ASSOCIADA DE GÁS S.A. (TAG) | Operação | Gasoduto | Gasoduto Terminal Sergipe | Gasoduto Terminal Sergipe | Gasoduto Terminal Sergipe - Gasoduto Catu-Pilar 26" | 25,42km | 24 polegadas | 14 milhões m³/dia | Autorização | 614 | 2024-09-27 | 2024-09-30
TRANSPORTADORA ASSOCIADA DE GÁS S.A. (TAG) | Operação | Ponto de Recebimento | PR Terminal Sergipe | [5 empty] | Autorização | 614 | 2024-09-27 | 2024-09-30
Eneva S.A. | Operação (Transferência de Titularidade) | Terminal de GNL | Terminal de GNL em Barra dos Coqueiros/SE, contemplando a Estação de Transferência de Custódia, um riser flexível, um sistema de ancoragem do tipo SSYMS (Subsea Soft Yoke Mooring System) eum gasoduto de 18 polegadas | SSYMS-Transferência de Custódia | - | 8 km | 18 polegadas | 21 milhões N m³/dia | Autorização | 615 | 2024-09-30 | 2024-10-01 | Revoga a Aut. 543/2021 de 09/09/2021
CELBA - CENTRAIS ELÉTRICAS BARCARENA S.A | Operação | Terminal de Regaseificação de Gás Natural Liquefeito (TGNL) composto de plataforma operacional, gasoduto e Estação de Transferência de Custódia (ETC) | Terminal de Regaseificação de GNL / Estação de Transferência de Custódia na UTE Novo Tempo (Barcarena/PA) |  |  | 3.030m | 20 polegadas |  | Autorização | 623 | 2024-10-02 | 2024-10-03
TRANSPORTADORA ASSOCIADA DE GÁS S.A. (TAG) | Construção | Ponto de Entrega | Ponto de Entrega Terminal Sergipe | [5 empty] | Autorização | 643 | 2024-10-11 | 2024-10-14
TRANSPORTADORA ASSOCIADA DE GÁS S.A. (TAG) | Operação | Gasoduto | Gasoduto Terminal Sergipe | Gasoduto Terminal Sergipe | Gasoduto Terminal Sergipe - Gasoduto Catu-Pilar 26" | 25,42km | 24 polegadas | 14 milhões m³/dia | Autorização | 676 | 2024-10-29 | 2024-10-31 | Revoga a Aut. 614/2024 de 27/09/2024
TRANSPORTADORA ASSOCIADA DE GÁS S.A. (TAG) | Operação | Ponto de Recebimento | PR Terminal Sergipe | [5 empty] | Autorização | 676 | 2024-10-29 | 2024-10-31 | Revoga a Aut. 614/2024 de 27/09/2024
TRANSPORTADORA ASSOCIADA DE GÁS S.A. (TAG) | Operação | Ponto de Entrega | PE Terminal Sergipe | [5 empty] | Autorização | 676 | 2024-10-29 | 2024-10-31 | Revoga a Aut. 614/2024 de 27/09/2024
GNLINK DISTRIBUIDORA DE GAS NATURAL S.A. | Operação | Instalação de Acondicionamento de GNL (compressão e liquefação) | Instalação de Acondicionamento de GNL |  |  |  |  | 44,000 Nm³/dia | Autorização | 692 | 2024-11-08 | 2024-11-11
Eneva S.A. | Operação | Instalação de Acondicionamento de GNL | Instalação de Acondicionamento de GNL |  |  |  |  | 340,000 Nm³/dia | Autorização | 713 | 2024-11-14 | 2024-11-18
NFE POWER DISTRIBUIDORA DE GÁS NATURAL LTDA | Revogação | Unidade de Liquefação e Central de Distribuição de GNL | Unidade de Liquefação e Central de Distribuição de GNL em Itaparica/BA | [5 empty] | Despacho | 1.346 | 2024-11-22 | 2024-11-25 | Revoga a Aut. 218/2022 e a Aut. 219/2022, ambas de 13/04/2022
Nova Transportadora do Sudeste S/A – NTS | Operação | Gasoduto | Gasoduto Cabiúnas - Reduc III (Gasduc III) | Cabiunas - REDUC - GASDUCIII |  | 0,52 km | 24 polegadas | 20 milhões N m³/dia | Autorização | 829 | 2024-12-27 | 2024-12-28
TRANSPORTADORA ASSOCIADA DE GÁS S.A. (TAG) | Operação | Interconexão bidirecional |  |  |  | 0,02 km | 24 polegadas |  | Autorização | 833 | 30/122024 | 2024-12-31
Nova Transportadora do Sudeste S/A – NTS | Construção | Estação de Compressão | Estação de Compressão Japeri |  |  |  |  | 25,3 milhões N m³/dia | Autorização | 42 | 2025-01-27 | 2025-01-28
Azulão Geração de Energia S.A. | Operação | Instalação de Acondicionamento de GNL | [6 empty] | Autorização | 50 | 2025-01-30 | 2025-01-31
Nova Transportadora do Sudeste S/A – NTS | Construção | Ponto de Recebimento/Ponto de Entrega | PR/PE REPLAN |  |  |  |  | 15 milhões N m³/dia | Autorização | 101 | 2025-02-18 | 2025-02-19