{"text_format":"2","workbook":"xls","n_sheets":14,"sheets":["Cambio","PRINCIPAL","Cardio Bainha Eletro","Cardio Cat Angio","Cardio Cat Eletro","Cardio Desf Implant","Card Endopro Vasc","Card Filt Veia Cava","Card Marcap Implan","Card Stent Com Farm","Card Stent Sem Farm","Card Valv Card","DADOS","Plan1"],"not_rendered":{"charts":0,"images":11,"macros":1,"external_links":1,"defined_names":11,"comments":51,"pivot_tables":0},"unopened":[],"bounds":{"document_bytes":16777216,"sheet_cells":100000,"run_cost":"one","rows_first":2000,"rows_last":500,"rows_between":2000,"halvings":0,"cell_chars":16384,"cell_head_chars":4096},"cells_cut":0,"cells_raw":0,"read":"whole","date_system":"1900","formulas":"cached_only"}

{"sheet":"Cambio","index":0,"n_rows":9,"n_cols":3,"rows_kept":9,"cut":false,"hidden":false,"merged":[],"flags":["formulas_cached_only"]}
[null,"CÂMBIO MÉDIO DOS 6 PRIMEIROS MESES DE 2010"]
[]
[null,"MOEDA","TAXA"]
[null,"EURO",2.3832461788617896]
[null,"AUD",1.6041380487804877]
[null,"CAD",1.736880162601625]
[null,"USD",1.7964691056910569]
[null,"JAP",0.01968643902439025]
[null,"GBP",2.7386502439024376]

{"sheet":"PRINCIPAL","index":1,"n_rows":20,"n_cols":4,"rows_kept":20,"cut":false,"hidden":false,"merged":[],"flags":["formulas_cached_only"]}
[null,null,"Agência Nacional de Vigilância Sanitária"]
[null,null,"Núcleo de Assessoramento Econômico em Regulação"]
[]
[]
[]
[null,null,"Informações de preços de Produtos para Saúde"]
[]
[null,null,"CARDIOLOGIA:"]
[]
[null,null,"INDUTORES, BAINHAS E AGULHAS PARA PROCEDIMENTOS ELETROFISIOLÓGICOS",8]
[null,null,"CATETER ANGIOGRÁFICO",32]
[null,null,"CATETER ELETROFISIOLÓGICO",60]
[null,null,"CARDIOVERSOR E CARDIODESFRIBILADOR IMPLANTÁVEIS",24]
[null,null,"ENDOPRÓTESE VASCULAR",13]
[null,null,"FILTRO DE VEIA CAVA",5]
[null,null,"MARCAPASSO IMPLANTÁVEL",23]
[null,null,"STENT COM FÁRMACO",6]
[null,null,"STENT SEM FÁRMACO",97]
[null,null,"VÁLVULA CARDÍACA",6]
[null,null,null,274]

{"sheet":"Cardio Bainha Eletro","index":2,"n_rows":62,"n_cols":11,"rows_kept":62,"cut":false,"hidden":false,"merged":[[2,6,2,7],[20,5,21,10],[19,1,19,2],[23,1,24,2],[37,5,38,10],[58,1,58,9],[26,1,26,2],[28,1,28,2],[30,1,30,2],[31,1,32,3],[36,8,36,9]],"flags":["formulas_cached_only"]}
[null,"Agência Nacional de Vigilância Sanitária"]
[null,"Núcleo de Assessoramento Econômico em Regulação"]
[null,"Informações de preços de Produtos para Saúde:",{"$nulls":4},"Voltar ao Menu Inicial"]
[]
[null,"Selecione o Produto de Cardiologia - Indutores, Bainhas e Agulhas para Procedimentos Eletrofisiológicos:"]
[null,1,{"$nulls":4},","]
[]
[null,"Informações de Registro (1) (*):"]
[]
[null,"Produto:","-"]
[null,"Nº de Registro:","-"]
[null,"Empresa:","-"]
[null,"CNPJ da Empresa:","-",null," "]
[null,"Fabricantes:","-"]
[null,null,"-"]
[null,null,"-"]
[]
[]
[null,"Informações de Preços Pagos por Operadoras de Saúde no Brasil:",null,null,null,"Informações de Preços internacionais informados pela detentora do Registro (5):"]
[null,"Preços Informados por Empresa do Ramo de Auditoria Médica (2) (*):"]
[null,"Preço Mínimo:",null,"-",null,"-"]
[null,"Preço Médio:",null,"-"]
[null,"Preço Máximo:",null,"-"]
[null,"Preços Informados por Operadoras de Saúde:",null,null,null,"País","Preço em Moeda Local",null,"Preço Convertido"]
[]
[null,"Preço Operadora \"A\"  (3) (*):",null,null,null,"Alemanha","-",null,"-"]
[null,"-",null,"-",null,"Austrália","-",null,"-"]
[null,"Preço Operadora \"B\"  (4) (*):",null,null,null,"Canadá","-",null,"-"]
[null,"-",null,"-",null,"Espanha","-",null,"-"]
[{"$nulls":5},"EUA","-",null,"-"]
[null,"Preços de Lista no Mercado Brasileiro (6) (*):",null,null,null,"França","-",null,"-"]
[null,"-",null,null,null,"Itália","-",null,"-"]
[{"$nulls":5},"Japão","-",null,"-"]
[null,"Preço de Revista Especializada:",null,"-",null,"Portugal","-",null,"-"]
[null,"Mês:",null,"-",null,"Reino Unido","-",null,"-"]
[null,"Tabela do Fornecedor",null,"-"]
[null,"Mês:",null,"-",{"$nulls":4},"Data da Informação:",null,"-"]
[]
[]
[null,"Informações Complementares:"]
[null,"(1)  Informações de registro do produto na Agência Nacional de Vigilância Sanitária - ANVISA."]
[null,"        Dados atualizados até Abril de 2010."]
[null,"        Para informações adicionais de registro do produto na Anvisa, consulte o endereço:",null,null,"http://www7.anvisa.gov.br/datavisa/Consulta_Produto_correlato/consulta_correlato.asp"]
[]
[null,"(2)  Preços informados por empresa do ramo de auditoria médica, referentes aos valores pagos por operadoras de saúde no Brasil."]
[null,"        A amostra utilizada é representativa de cerca de 18% do mercado de material médico no período de Outubro de 2008 a Setembro de 2009."]
[]
[null,"(3)  Valor máximo de pagamento efetuado pela operadora “A”."]
[]
[null,"(4)  Valor de referência utilizado pela operadora “B”. "]
[]
[null,"(5)  Os preços internacionais, livres de impostos, foram indicados pela empresa detentora do registro do produto, de acordo com a Resolução RDC n° 185/2006."]
[null,"        Para apuração dos preços, em reais, foram utilizadas taxas médias de câmbio do primeiro semestre de 2010 (Fonte: Banco Central do Brasil)."]
[null,"        A data da informação refere-se a data em que a empresa detentora do registro informou os preços internacionais."]
[]
[null,"(6)  Preços de referência obtidos em revista especializada e de ampla divulgação do mercado de produtos para saúde."]
[null,"       Os preços de tabela do fornecedor são divulgados pelos fabricantes"]
[]
[null,"(*) Com relação aos impostos incidentes, de maneira geral, aplica-se a alíquota de 0% de IPI e ICMS, salvo quando aplicáveis as alíquotas de 8% ou 15% de IPI ou quando o produto não estiver contemplado em convênios do CONFAZ, nesse caso, a incidência de ICMS ocorrerá de acordo com a legislação estadual. Cabe ressaltar que hospitais não sofrem incidência de ICMS (Lei Complementar nº 116, de 31 de julho de 2003)."]
[]
[]
[null,"Para enviar criticas e sugestões, entre em contato através do endereço eletrônico:",null,null," produto.saude@anvisa.gov.br"]

{"sheet":"Cardio Cat Angio","index":3,"n_rows":62,"n_cols":11,"rows_kept":62,"cut":false,"hidden":false,"merged":[[2,6,2,7],[4,1,4,3],[37,5,38,10],[36,8,36,9],[31,1,32,3],[20,5,21,10],[19,1,19,2],[23,1,24,2],[28,1,28,2],[26,1,26,2],[58,1,58,9]],"flags":["formulas_cached_only"]}
[null,"Agência Nacional de Vigilância Sanitária"]
[null,"Núcleo de Assessoramento Econômico em Regulação"]
[null,"Informações de preços de Produtos para Saúde:",{"$nulls":4},"Voltar ao Menu Inicial"]
[]
[null,"Selecione o Produto de Cardiologia - Cateter Angiográfico:"]
[null,1]
[]
[null,"Informações de Registro (1) (*):"]
[]
[null,"Produto:","-"]
[null,"Nº de Registro:","-"]
[null,"Empresa:","-"]
[null,"CNPJ da Empresa:","-",null," "]
[null,"Fabricantes:","-"]
[null,null,"-"]
[null,null,"-"]
[]
[]
[null,"Informações de Preços Pagos por Operadoras de Saúde no Brasil:",null,null,null,"Informações de Preços internacionais informados pela detentora do Registro (5):"]
[null,"Preços Informados por Empresa do Ramo de Auditoria Médica (2) (*):"]
[null,"Preço Mínimo:",null,"-",null,"-"]
[null,"Preço Médio:",null,"-"]
[null,"Preço Máximo:",null,"-"]
[null,"Preços Informados por Operadoras de Saúde:",null,null,null,"País","Preço em Moeda Local",null,"Preço Convertido"]
[]
[null,"Preço Operadora \"A\"  (3) (*):",null,null,null,"Alemanha","-",null,"-"]
[null,"-",null,"-",null,"Austrália","-",null,"-"]
[null,"Preço Operadora \"B\"  (4) (*):",null,null,null,"Canadá","-",null,"-"]
[null,"-",null,"-",null,"Espanha","-",null,"-"]
[{"$nulls":5},"EUA","-",null,"-"]
[null,"Preços de Lista no Mercado Brasileiro (6) (*):",null,null,null,"França","-",null,"-"]
[null,"-",null,null,null,"Itália","-",null,"-"]
[{"$nulls":5},"Japão","-",null,"-"]
[null,"Preço de Revista Especializada:",null,"-",null,"Portugal","-",null,"-"]
[null,"Mês:",null,"-",null,"Reino Unido","-",null,"-"]
[null,"Tabela do Fornecedor",null,"-"]
[null,"Mês:",null,"-",{"$nulls":4},"Data da Informação:",null,"-"]
[]
[]
[null,"Informações Complementares:"]
[null,"(1)  Informações de registro do produto na Agência Nacional de Vigilância Sanitária - ANVISA."]
[null,"        Dados atualizados até Abril de 2010."]
[null,"        Para informações adicionais de registro do produto na Anvisa, consulte o endereço:",null,null,"http://www7.anvisa.gov.br/datavisa/Consulta_Produto_correlato/consulta_correlato.asp"]
[]
[null,"(2)  Preços informados por empresa do ramo de auditoria médica, referentes aos valores pagos por operadoras de saúde no Brasil."]
[null,"        A amostra utilizada é representativa de cerca de 18% do mercado de material médico no período de Outubro de 2008 a Setembro de 2009."]
[]
[null,"(3)  Valor máximo de pagamento efetuado pela operadora “A”."]
[]
[null,"(4)  Valor de referência utilizado pela operadora “B”. "]
[]
[null,"(5)  Os preços internacionais, livres de impostos, foram indicados pela empresa detentora do registro do produto, de acordo com a Resolução RDC n° 185/2006."]
[null,"        Para apuração dos preços, em reais, foram utilizadas taxas médias de câmbio do primeiro semestre de 2010 (Fonte: Banco Central do Brasil)."]
[null,"        A data da informação refere-se a data em que a empresa detentora do registro informou os preços internacionais."]
[]
[null,"(6)  Preços de referência obtidos em revista especializada e de ampla divulgação do mercado de produtos para saúde."]
[null,"       Os preços de tabela do fornecedor são divulgados pelos fabricantes"]
[]
[null,"Com relação aos impostos incidentes, de maneira geral, aplica-se a alíquota de 0% de IPI e ICMS, salvo quando aplicáveis as alíquotas de 8% ou 15% de IPI ou quando o produto não estiver contemplado em convênios do CONFAZ, nesse caso, a incidência de ICMS ocorrerá de acordo com a legislação estadual. Cabe ressaltar que a Lei Complementar nº 116, de 31 de julho de 2003, isenta os hospitais do recolhimento do ICMS."]
[]
[]
[null,"Para enviar criticas e sugestões, entre em contato através do endereço eletrônico:",null,null," produto.saude@anvisa.gov.br"]

{"sheet":"Cardio Cat Eletro","index":4,"n_rows":62,"n_cols":11,"rows_kept":62,"cut":false,"hidden":false,"merged":[[58,1,58,9],[37,5,37,10],[2,6,2,7],[4,1,4,2],[36,8,36,9],[31,1,32,2],[20,5,21,10],[28,1,28,2],[26,1,26,2],[19,1,19,2],[23,1,24,2]],"flags":["formulas_cached_only"]}
[null,"Agência Nacional de Vigilância Sanitária"]
[null,"Núcleo de Assessoramento Econômico em Regulação"]
[null,"Informações de preços de Produtos para Saúde:",{"$nulls":4},"Voltar ao Menu Inicial"]
[]
[null,"Selecione o Produto de Cardiologia Cateter Eletrofisiológico:"]
[null,1]
[]
[null,"Informações de Registro (1) (*):"]
[]
[null,"Produto:","-"]
[null,"Nº de Registro:","-"]
[null,"Empresa:","-"]
[null,"CNPJ da Empresa:","-",null," "]
[null,"Fabricantes:","-"]
[null,null,"-"]
[null,null,"-"]
[]
[]
[null,"Informações de Preços Pagos por Operadoras de Saúde no Brasil:",null,null,null,"Informações de Preços internacionais informados pela detentora do Registro (5):"]
[null,"Preços Informados por Empresa do Ramo de Auditoria Médica (2) (*):"]
[null,"Preço Mínimo:",null,"-",null,"-"]
[null,"Preço Médio:",null,"-"]
[null,"Preço Máximo:",null,"-"]
[null,"Preços Informados por Operadoras de Saúde:",null,null,null,"País","Preço em Moeda Local",null,"Preço Convertido"]
[]
[null,"Preço Operadora \"A\"  (3) (*):",null,null,null,"Alemanha","-",null,"-"]
[null,"-",null,"-",null,"Austrália","-",null,"-"]
[null,"Preço Operadora \"B\"  (4) (*):",null,null,null,"Canadá","-",null,"-"]
[null,"-",null,"-",null,"Espanha","-",null,"-"]
[{"$nulls":5},"EUA","-",null,"-"]
[null,"Preços de Lista no Mercado Brasileiro (6) (*):",null,null,null,"França","-",null,"-"]
[null,"-",null,null,null,"Itália","-",null,"-"]
[{"$nulls":5},"Japão","-",null,"-"]
[null,"Preço de Revista Especializada:",null,"-",null,"Portugal","-",null,"-"]
[null,"Mês:",null,"-",null,"Reino Unido","-",null,"-"]
[null,"Tabela do Fornecedor",null,"-"]
[null,"Mês:",null,"-",{"$nulls":4},"Data da Informação:",null,"-"]
[]
[]
[null,"Informações Complementares:"]
[null,"(1)  Informações de registro do produto na Agência Nacional de Vigilância Sanitária - ANVISA."]
[null,"        Dados atualizados até Abril de 2010."]
[null,"        Para informações adicionais de registro do produto na Anvisa, consulte o endereço:",null,null,"http://www7.anvisa.gov.br/datavisa/Consulta_Produto_correlato/consulta_correlato.asp"]
[]
[null,"(2)  Preços informados por empresa do ramo de auditoria médica, referentes aos valores pagos por operadoras de saúde no Brasil."]
[null,"        A amostra utilizada é representativa de cerca de 18% do mercado de material médico no período de Outubro de 2008 a Setembro de 2009."]
[]
[null,"(3)  Valor máximo de pagamento efetuado pela operadora “A”."]
[]
[null,"(4)  Valor de referência utilizado pela operadora “B”. "]
[]
[null,"(5)  Os preços internacionais, livres de impostos, foram indicados pela empresa detentora do registro do produto, de acordo com a Resolução RDC n° 185/2006."]
[null,"        Para apuração dos preços, em reais, foram utilizadas taxas médias de câmbio do primeiro semestre de 2010 (Fonte: Banco Central do Brasil)."]
[null,"        A data da informação refere-se a data em que a empresa detentora do registro informou os preços internacionais."]
[]
[null,"(6)  Preços de referência obtidos em revista especializada e de ampla divulgação do mercado de produtos para saúde."]
[null,"       Os preços de tabela do fornecedor são divulgados pelos fabricantes"]
[]
[null,"Com relação aos impostos incidentes, de maneira geral, aplica-se a alíquota de 0% de IPI e ICMS, salvo quando aplicáveis as alíquotas de 8% ou 15% de IPI ou quando o produto não estiver contemplado em convênios do CONFAZ, nesse caso, a incidência de ICMS ocorrerá de acordo com a legislação estadual. Cabe ressaltar que a Lei Complementar nº 116, de 31 de julho de 2003, isenta os hospitais do recolhimento do ICMS."]
[]
[]
[null,"Para enviar criticas e sugestões, entre em contato através do endereço eletrônico:",null,null," produto.saude@anvisa.gov.br"]

{"sheet":"Cardio Desf Implant","index":5,"n_rows":62,"n_cols":11,"rows_kept":62,"cut":false,"hidden":false,"merged":[[2,6,2,7],[37,5,38,10],[36,8,36,9],[31,1,32,2],[20,5,21,10],[4,1,4,6],[23,1,24,2],[19,1,19,2],[28,1,28,2],[26,1,26,2],[58,1,58,9]],"flags":["formulas_cached_only"]}
[null,"Agência Nacional de Vigilância Sanitária"]
[null,"Núcleo de Assessoramento Econômico em Regulação"]
[null,"Informações de preços de Produtos para Saúde:",{"$nulls":4},"Voltar ao Menu Inicial"]
[]
[null,"Selecione o Produto de Cardiologia - Cardioversor e Cardiodesfribilador Implantáveis:"]
[null,1]
[]
[null,"Informações de Registro (1) (*):"]
[]
[null,"Produto:","-"]
[null,"Nº de Registro:","-"]
[null,"Empresa:","-"]
[null,"CNPJ da Empresa:","-",null," "]
[null,"Fabricantes:","-"]
[null,null,"-"]
[null,null,"-"]
[]
[]
[null,"Informações de Preços Pagos por Operadoras de Saúde no Brasil:",null,null,null,"Informações de Preços internacionais informados pela detentora do Registro (5):"]
[null,"Preços Informados por Empresa do Ramo de Auditoria Médica (2) (*):"]
[null,"Preço Mínimo:",null,"-",null,"-"]
[null,"Preço Médio:",null,"-"]
[null,"Preço Máximo:",null,"-"]
[null,"Preços Informados por Operadoras de Saúde:",null,null,null,"País","Preço em Moeda Local",null,"Preço Convertido"]
[]
[null,"Preço Operadora \"A\"  (3) (*):",null,null,null,"Alemanha","-",null,"-"]
[null,"-",null,"-",null,"Austrália","-",null,"-"]
[null,"Preço Operadora \"B\"  (4) (*):",null,null,null,"Canadá","-",null,"-"]
[null,"-",null,"-",null,"Espanha","-",null,"-"]
[{"$nulls":5},"EUA","-",null,"-"]
[null,"Preços de Lista no Mercado Brasileiro (6) (*):",null,null,null,"França","-",null,"-"]
[null,"-",null,null,null,"Itália","-",null,"-"]
[{"$nulls":5},"Japão","-",null,"-"]
[null,"Preço de Revista Especializada:",null,"-",null,"Portugal","-",null,"-"]
[null,"Mês:",null,"-",null,"Reino Unido","-",null,"-"]
[null,"Tabela do Fornecedor",null,"-"]
[null,"Mês:",null,"-",{"$nulls":4},"Data da Informação:",null,"-"]
[]
[]
[null,"Informações Complementares:"]
[null,"(1)  Informações de registro do produto na Agência Nacional de Vigilância Sanitária - ANVISA."]
[null,"        Dados atualizados até Abril de 2010."]
[null,"        Para informações adicionais de registro do produto na Anvisa, consulte o endereço:",null,null,"http://www7.anvisa.gov.br/datavisa/Consulta_Produto_correlato/consulta_correlato.asp"]
[]
[null,"(2)  Preços informados por empresa do ramo de auditoria médica, referentes aos valores pagos por operadoras de saúde no Brasil."]
[null,"        A amostra utilizada é representativa de cerca de 18% do mercado de material médico no período de Outubro de 2008 a Setembro de 2009."]
[]
[null,"(3)  Valor máximo de pagamento efetuado pela operadora “A”."]
[]
[null,"(4)  Valor de referência utilizado pela operadora “B”. "]
[]
[null,"(5)  Os preços internacionais, livres de impostos, foram indicados pela empresa detentora do registro do produto, de acordo com a Resolução RDC n° 185/2006."]
[null,"        Para apuração dos preços, em reais, foram utilizadas taxas médias de câmbio do primeiro semestre de 2010 (Fonte: Banco Central do Brasil)."]
[null,"        A data da informação refere-se a data em que a empresa detentora do registro informou os preços internacionais."]
[]
[null,"(6)  Preços de referência obtidos em revista especializada e de ampla divulgação do mercado de produtos para saúde."]
[null,"       Os preços de tabela do fornecedor são divulgados pelos fabricantes"]
[]
[null,"Com relação aos impostos incidentes, de maneira geral, aplica-se a alíquota de 0% de IPI e ICMS, salvo quando aplicáveis as alíquotas de 8% ou 15% de IPI ou quando o produto não estiver contemplado em convênios do CONFAZ, nesse caso, a incidência de ICMS ocorrerá de acordo com a legislação estadual. Cabe ressaltar que a Lei Complementar nº 116, de 31 de julho de 2003, isenta os hospitais do recolhimento do ICMS."]
[]
[]
[null,"Para enviar criticas e sugestões, entre em contato através do endereço eletrônico:",null,null," produto.saude@anvisa.gov.br"]

{"sheet":"Card Endopro Vasc","index":6,"n_rows":62,"n_cols":11,"rows_kept":62,"cut":false,"hidden":false,"merged":[[2,6,2,7],[4,1,4,3],[37,5,38,10],[36,8,36,9],[31,1,32,3],[20,5,21,10],[19,1,19,2],[23,1,24,2],[28,1,28,2],[26,1,26,2],[58,1,58,9]],"flags":["formulas_cached_only"]}
[null,"Agência Nacional de Vigilância Sanitária"]
[null,"Núcleo de Assessoramento Econômico em Regulação"]
[null,"Informações de preços de Produtos para Saúde:",{"$nulls":4},"Voltar ao Menu Inicial"]
[]
[null,"Selecione o Produto de Cardiologia - Endoprótese Vascular:"]
[null,1]
[]
[null,"Informações de Registro (1) (*):"]
[]
[null,"Produto:","-"]
[null,"Nº de Registro:","-"]
[null,"Empresa:","-"]
[null,"CNPJ da Empresa:","-",null," "]
[null,"Fabricantes:","-"]
[null,null,"-"]
[null,null,"-"]
[]
[]
[null,"Informações de Preços Pagos por Operadoras de Saúde no Brasil:",null,null,null,"Informações de Preços internacionais informados pela detentora do Registro (5):"]
[null,"Preços Informados por Empresa do Ramo de Auditoria Médica (2) (*):"]
[null,"Preço Mínimo:",null,"-",null,"-"]
[null,"Preço Médio:",null,"-"]
[null,"Preço Máximo:",null,"-"]
[null,"Preços Informados por Operadoras de Saúde:",null,null,null,"País","Preço em Moeda Local",null,"Preço Convertido"]
[]
[null,"Preço Operadora \"A\"  (3) (*):",null,null,null,"Alemanha","-",null,"-"]
[null,"-",null,"-",null,"Austrália","-",null,"-"]
[null,"Preço Operadora \"B\"  (4) (*):",null,null,null,"Canadá","-",null,"-"]
[null,"-",null,"-",null,"Espanha","-",null,"-"]
[{"$nulls":5},"EUA","-",null,"-"]
[null,"Preços de Lista no Mercado Brasileiro (6) (*):",null,null,null,"França","-",null,"-"]
[null,"-",null,null,null,"Itália","-",null,"-"]
[{"$nulls":5},"Japão","-",null,"-"]
[null,"Preço de Revista Especializada:",null,"-",null,"Portugal","-",null,"-"]
[null,"Mês:",null,"-",null,"Reino Unido","-",null,"-"]
[null,"Tabela do Fornecedor",null,"-"]
[null,"Mês:",null,"-",{"$nulls":4},"Data da Informação:",null,"-"]
[]
[]
[null,"Informações Complementares:"]
[null,"(1)  Informações de registro do produto na Agência Nacional de Vigilância Sanitária - ANVISA."]
[null,"        Dados atualizados até Abril de 2010."]
[null,"        Para informações adicionais de registro do produto na Anvisa, consulte o endereço:",null,null,"http://www7.anvisa.gov.br/datavisa/Consulta_Produto_correlato/consulta_correlato.asp"]
[]
[null,"(2)  Preços informados por empresa do ramo de auditoria médica, referentes aos valores pagos por operadoras de saúde no Brasil."]
[null,"        A amostra utilizada é representativa de cerca de 18% do mercado de material médico no período de Outubro de 2008 a Setembro de 2009."]
[]
[null,"(3)  Valor máximo de pagamento efetuado pela operadora “A”."]
[]
[null,"(4)  Valor de referência utilizado pela operadora “B”. "]
[]
[null,"(5)  Os preços internacionais, livres de impostos, foram indicados pela empresa detentora do registro do produto, de acordo com a Resolução RDC n° 185/2006."]
[null,"        Para apuração dos preços, em reais, foram utilizadas taxas médias de câmbio do primeiro semestre de 2010 (Fonte: Banco Central do Brasil)."]
[null,"        A data da informação refere-se a data em que a empresa detentora do registro informou os preços internacionais."]
[]
[null,"(6)  Preços de referência obtidos em revista especializada e de ampla divulgação do mercado de produtos para saúde."]
[null,"       Os preços de tabela do fornecedor são divulgados pelos fabricantes"]
[]
[null,"Com relação aos impostos incidentes, de maneira geral, aplica-se a alíquota de 0% de IPI e ICMS, salvo quando aplicáveis as alíquotas de 8% ou 15% de IPI ou quando o produto não estiver contemplado em convênios do CONFAZ, nesse caso, a incidência de ICMS ocorrerá de acordo com a legislação estadual. Cabe ressaltar que a Lei Complementar nº 116, de 31 de julho de 2003, isenta os hospitais do recolhimento do ICMS."]
[]
[]
[null,"Para enviar criticas e sugestões, entre em contato através do endereço eletrônico:",null,null," produto.saude@anvisa.gov.br"]

{"sheet":"Card Filt Veia Cava","index":7,"n_rows":62,"n_cols":11,"rows_kept":62,"cut":false,"hidden":false,"merged":[[2,6,2,7],[4,1,4,3],[37,5,38,10],[36,8,36,9],[31,1,32,3],[20,5,21,10],[26,1,26,2],[23,1,24,2],[19,1,19,2],[28,1,28,2],[58,1,58,9]],"flags":["formulas_cached_only"]}
[null,"Agência Nacional de Vigilância Sanitária"]
[null,"Núcleo de Assessoramento Econômico em Regulação"]
[null,"Informações de preços de Produtos para Saúde:",{"$nulls":4},"Voltar ao Menu Inicial"]
[]
[null,"Selecione o Produto de Cardiologia - Filtro de Veia Cava:"]
[null,1]
[]
[null,"Informações de Registro (1) (*):"]
[]
[null,"Produto:","-"]
[null,"Nº de Registro:","-"]
[null,"Empresa:","-"]
[null,"CNPJ da Empresa:","-",null," "]
[null,"Fabricantes:","-"]
[null,null,"-"]
[null,null,"-"]
[]
[]
[null,"Informações de Preços Pagos por Operadoras de Saúde no Brasil:",null,null,null,"Informações de Preços internacionais informados pela detentora do Registro (6):"]
[null,"Preços Informados por Empresa do Ramo de Auditoria Médica (2) (*):"]
[null,"Preço Mínimo:",null,"-",null,"-"]
[null,"Preço Médio:",null,"-"]
[null,"Preço Máximo:",null,"-"]
[null,"Preços Informados por Operadoras de Saúde:",null,null,null,"País","Preço em Moeda Local",null,"Preço Convertido"]
[]
[null,"Preço Operadora \"A\"  (3) (*):",null,null,null,"Alemanha","-",null,"-"]
[null,"-",null,"-",null,"Austrália","-",null,"-"]
[null,"Preço Operadora \"B\"  (4) (*):",null,null,null,"Canadá","-",null,"-"]
[null,"-",null,"-",null,"Espanha","-",null,"-"]
[{"$nulls":5},"EUA","-",null,"-"]
[null,"Preços de Lista no Mercado Brasileiro (6) (*):",null,null,null,"França","-",null,"-"]
[null,"-",null,null,null,"Itália","-",null,"-"]
[{"$nulls":5},"Japão","-",null,"-"]
[null,"Preço de Revista Especializada:",null,"-",null,"Portugal","-",null,"-"]
[null,"Mês:",null,"-",null,"Reino Unido","-",null,"-"]
[null,"Tabela do Fornecedor",null,"-"]
[null,"Mês:",null,"-",{"$nulls":4},"Data da Informação:",null,"-"]
[]
[]
[null,"Informações Complementares:"]
[null,"(1)  Informações de registro do produto na Agência Nacional de Vigilância Sanitária - ANVISA."]
[null,"        Dados atualizados até Abril de 2010."]
[null,"        Para informações adicionais de registro do produto na Anvisa, consulte o endereço:",null,null,"http://www7.anvisa.gov.br/datavisa/Consulta_Produto_correlato/consulta_correlato.asp"]
[]
[null,"(2)  Preços informados por empresa do ramo de auditoria médica, referentes aos valores pagos por operadoras de saúde no Brasil."]
[null,"        A amostra utilizada é representativa de cerca de 18% do mercado de material médico no período de Outubro de 2008 a Setembro de 2009."]
[]
[null,"(3)  Valor máximo de pagamento efetuado pela operadora “A”."]
[]
[null,"(4)  Valor de referência utilizado pela operadora “B”. "]
[]
[null,"(5)  Os preços internacionais, livres de impostos, foram indicados pela empresa detentora do registro do produto, de acordo com a Resolução RDC n° 185/2006."]
[null,"        Para apuração dos preços, em reais, foram utilizadas taxas médias de câmbio do primeiro semestre de 2010 (Fonte: Banco Central do Brasil)."]
[null,"        A data da informação refere-se a data em que a empresa detentora do registro informou os preços internacionais."]
[]
[null,"(6)  Preços de referência obtidos em revista especializada e de ampla divulgação do mercado de produtos para saúde."]
[null,"       Os preços de tabela do fornecedor são divulgados pelos fabricantes"]
[]
[null,"Com relação aos impostos incidentes, de maneira geral, aplica-se a alíquota de 0% de IPI e ICMS, salvo quando aplicáveis as alíquotas de 8% ou 15% de IPI ou quando o produto não estiver contemplado em convênios do CONFAZ, nesse caso, a incidência de ICMS ocorrerá de acordo com a legislação estadual. Cabe ressaltar que a Lei Complementar nº 116, de 31 de julho de 2003, isenta os hospitais do recolhimento do ICMS."]
[]
[]
[null,"Para enviar criticas e sugestões, entre em contato através do endereço eletrônico:",null,null," produto.saude@anvisa.gov.br"]

{"sheet":"Card Marcap Implan","index":8,"n_rows":62,"n_cols":11,"rows_kept":62,"cut":false,"hidden":false,"merged":[[58,1,58,9],[2,6,2,7],[4,1,4,3],[36,8,36,9],[31,1,32,3],[20,5,21,10],[23,1,24,2],[19,1,19,2],[28,1,28,2],[26,1,26,2]],"flags":["formulas_cached_only"]}
[null,"Agência Nacional de Vigilância Sanitária"]
[null,"Núcleo de Assessoramento Econômico em Regulação"]
[null,"Informações de preços de Produtos para Saúde:",{"$nulls":4},"Voltar ao Menu Inicial"]
[]
[null,"Selecione o Produto de Cardiologia - Marcapasso Implantável:"]
[null,1]
[]
[null,"Informações de Registro (1) (*):"]
[]
[null,"Produto:","-"]
[null,"Nº de Registro:","-"]
[null,"Empresa:","-"]
[null,"CNPJ da Empresa:","-",null," "]
[null,"Fabricantes:","-"]
[null,null,"-"]
[null,null,"-"]
[]
[]
[null,"Informações de Preços Pagos por Operadoras de Saúde no Brasil:",null,null,null,"Informações de Preços internacionais informados pela detentora do Registro (5):"]
[null,"Preços Informados por Empresa do Ramo de Auditoria Médica (2) (*):"]
[null,"Preço Mínimo:",null,"-",null,"-"]
[null,"Preço Médio:",null,"-"]
[null,"Preço Máximo:",null,"-"]
[null,"Preços Informados por Operadoras de Saúde:",null,null,null,"País","Preço em Moeda Local",null,"Preço Convertido"]
[]
[null,"Preço Operadora \"A\"  (3) (*):",null,null,null,"Alemanha","-",null,"-"]
[null,"-",null,"-",null,"Austrália","-",null,"-"]
[null,"Preço Operadora \"B\"  (4) (*):",null,null,null,"Canadá","-",null,"-"]
[null,"-",null,"-",null,"Espanha","-",null,"-"]
[{"$nulls":5},"EUA","-",null,"-"]
[null,"Preços de Lista no Mercado Brasileiro (6) (*):",null,null,null,"França","-",null,"-"]
[null,"-",null,null,null,"Itália","-",null,"-"]
[{"$nulls":5},"Japão","-",null,"-"]
[null,"Preço de Revista Especializada:",null,"-",null,"Portugal","-",null,"-"]
[null,"Mês:",null,"-",null,"Reino Unido","-",null,"-"]
[null,"Tabela do Fornecedor",null,"-"]
[null,"Mês:",null,"-",{"$nulls":4},"Data da Informação:",null,"-"]
[]
[]
[null,"Informações Complementares:"]
[null,"(1)  Informações de registro do produto na Agência Nacional de Vigilância Sanitária - ANVISA."]
[null,"        Dados atualizados até Abril de 2010."]
[null,"        Para informações adicionais de registro do produto na Anvisa, consulte o endereço:",null,null,"http://www7.anvisa.gov.br/datavisa/Consulta_Produto_correlato/consulta_correlato.asp"]
[]
[null,"(2)  Preços informados por empresa do ramo de auditoria médica, referentes aos valores pagos por operadoras de saúde no Brasil."]
[null,"        A amostra utilizada é representativa de cerca de 18% do mercado de material médico no período de Outubro de 2008 a Setembro de 2009."]
[]
[null,"(3)  Valor máximo de pagamento efetuado pela operadora “A”."]
[]
[null,"(4)  Valor de referência utilizado pela operadora “B”. "]
[]
[null,"(5)  Os preços internacionais, livres de impostos, foram indicados pela empresa detentora do registro do produto, de acordo com a Resolução RDC n° 185/2006."]
[null,"        Para apuração dos preços, em reais, foram utilizadas taxas médias de câmbio do primeiro semestre de 2010 (Fonte: Banco Central do Brasil)."]
[null,"        A data da informação refere-se a data em que a empresa detentora do registro informou os preços internacionais."]
[]
[null,"(6)  Preços de referência obtidos em revista especializada e de ampla divulgação do mercado de produtos para saúde."]
[null,"       Os preços de tabela do fornecedor são divulgados pelos fabricantes"]
[]
[null,"Com relação aos impostos incidentes, de maneira geral, aplica-se a alíquota de 0% de IPI e ICMS, salvo quando aplicáveis as alíquotas de 8% ou 15% de IPI ou quando o produto não estiver contemplado em convênios do CONFAZ, nesse caso, a incidência de ICMS ocorrerá de acordo com a legislação estadual. Cabe ressaltar que a Lei Complementar nº 116, de 31 de julho de 2003, isenta os hospitais do recolhimento do ICMS."]
[]
[]
[null,"Para enviar criticas e sugestões, entre em contato através do endereço eletrônico:",null,null," produto.saude@anvisa.gov.br"]

{"sheet":"Card Stent Com Farm","index":9,"n_rows":62,"n_cols":11,"rows_kept":62,"cut":false,"hidden":false,"merged":[[2,6,2,7],[4,1,4,3],[37,5,38,10],[36,8,36,9],[31,1,32,3],[20,5,21,10],[19,1,19,2],[23,1,24,2],[28,1,28,2],[26,1,26,2],[58,1,58,9]],"flags":["formulas_cached_only"]}
[null,"Agência Nacional de Vigilância Sanitária"]
[null,"Núcleo de Assessoramento Econômico em Regulação"]
[null,"Informações de preços de Produtos para Saúde:",{"$nulls":4},"Voltar ao Menu Inicial"]
[]
[null,"Selecione o Produto de Cardiologia - Stent com Fármaco:"]
[null,7]
[]
[null,"Informações de Registro (1) (*):"]
[]
[null,"Produto:","STENT CORONÁRIO NOBORI"]
[null,"Nº de Registro:",80012280103]
[null,"Empresa:","TERUMO MEDICAL DO BRASIL LTDA."]
[null,"CNPJ da Empresa:"," 03.129.105/0001-33",null," "]
[null,"Fabricantes:","TERUMO EUROPE N. V.   BÉLGICA"]
[null,null,"-"]
[null,null,"-"]
[]
[]
[null,"Informações de Preços Pagos por Operadoras de Saúde no Brasil:",null,null,null,"Informações de Preços internacionais informados pela detentora do Registro (5):"]
[null,"Preços Informados por Empresa do Ramo de Auditoria Médica (2) (*):"]
[null,"Preço Mínimo:",null,"-",null,"Stent Coronário NOBORI"]
[null,"Preço Médio:",null,"-"]
[null,"Preço Máximo:",null,"-"]
[null,"Preços Informados por Operadoras de Saúde:",null,null,null,"País","Preço em Moeda Local",null,"Preço Convertido"]
[]
[null,"Preço Operadora \"A\"  (3) (*):",null,null,null,"Alemanha","-",null,"-"]
[null,"STENT ELUIDO FARMACO NOBORI 2,5MMX08MM DE-RA2508SM",null,29160,null,"Austrália","-",null,"-"]
[null,"Preço Operadora \"B\"  (4) (*):",null,null,null,"Canadá","-",null,"-"]
[null,"STENT ELUIDO FARMACO NOBORI 2,5MMX08MM DE-RA2508SM",null,7500,null,"Espanha","-",null,"-"]
[{"$nulls":5},"EUA","-",null,"-"]
[null,"Preços de Lista no Mercado Brasileiro (6) (*):",null,null,null,"França","-",null,"-"]
[null," ",null,null,null,"Itália","-",null,"-"]
[{"$nulls":5},"Japão","-",null,"-"]
[null,"Preço de Revista Especializada:",null,"-",null,"Portugal","-",null,"-"]
[null,"Mês:",null,"-",null,"Reino Unido","-",null,"-"]
[null,"Tabela do Fornecedor",null,"-"]
[null,"Mês:",null,"-",{"$nulls":4},"Data da Informação:",null,"-"]
[]
[]
[null,"Informações Complementares:"]
[null,"(1)  Informações de registro do produto na Agência Nacional de Vigilância Sanitária - ANVISA."]
[null,"        Dados atualizados até Abril de 2010."]
[null,"        Para informações adicionais de registro do produto na Anvisa, consulte o endereço:",null,null,"http://www7.anvisa.gov.br/datavisa/Consulta_Produto_correlato/consulta_correlato.asp"]
[]
[null,"(2)  Preços informados por empresa do ramo de auditoria médica, referentes aos valores pagos por operadoras de saúde no Brasil."]
[null,"        A amostra utilizada é representativa de cerca de 18% do mercado de material médico no período de Outubro de 2008 a Setembro de 2009."]
[]
[null,"(3)  Valor máximo de pagamento efetuado pela operadora “A”."]
[]
[null,"(4)  Valor de referência utilizado pela operadora “B”. "]
[]
[null,"(5)  Os preços internacionais, livres de impostos, foram indicados pela empresa detentora do registro do produto, de acordo com a Resolução RDC n° 185/2006."]
[null,"        Para apuração dos preços, em reais, foram utilizadas taxas médias de câmbio do primeiro semestre de 2010 (Fonte: Banco Central do Brasil)."]
[null,"        A data da informação refere-se a data em que a empresa detentora do registro informou os preços internacionais."]
[]
[null,"(6)  Preços de referência obtidos em revista especializada e de ampla divulgação do mercado de produtos para saúde."]
[null,"       Os preços de tabela do fornecedor são divulgados pelos fabricantes"]
[]
[null,"Com relação aos impostos incidentes, de maneira geral, aplica-se a alíquota de 0% de IPI e ICMS, salvo quando aplicáveis as alíquotas de 8% ou 15% de IPI ou quando o produto não estiver contemplado em convênios do CONFAZ, nesse caso, a incidência de ICMS ocorrerá de acordo com a legislação estadual. Cabe ressaltar que a Lei Complementar nº 116, de 31 de julho de 2003, isenta os hospitais do recolhimento do ICMS."]
[]
[]
[null,"Para enviar criticas e sugestões, entre em contato através do endereço eletrônico:",null,null," produto.saude@anvisa.gov.br"]

{"sheet":"Card Stent Sem Farm","index":10,"n_rows":62,"n_cols":11,"rows_kept":62,"cut":false,"hidden":false,"merged":[[58,1,58,9],[2,6,2,7],[4,1,4,3],[36,8,36,9],[31,1,32,3],[20,5,21,10],[19,1,19,2],[23,1,24,2],[28,1,28,2],[26,1,26,2]],"flags":["formulas_cached_only"]}
[null,"Agência Nacional de Vigilância Sanitária"]
[null,"Núcleo de Assessoramento Econômico em Regulação"]
[null,"Informações de preços de Produtos para Saúde:",{"$nulls":4},"Voltar ao Menu Inicial"]
[]
[null,"Selecione o Produto de Cardiologia - Stent sem Fármaco:"]
[null,1]
[]
[null,"Informações de Registro (1) (*):"]
[]
[null,"Produto:","-"]
[null,"Nº de Registro:","-"]
[null,"Empresa:","-"]
[null,"CNPJ da Empresa:","-",null," "]
[null,"Fabricantes:","-"]
[null,null,"-"]
[null,null,"-"]
[]
[]
[null,"Informações de Preços Pagos por Operadoras de Saúde no Brasil:",null,null,null,"Informações de Preços internacionais informados pela detentora do Registro (5):"]
[null,"Preços Informados por Empresa do Ramo de Auditoria Médica (2) (*):"]
[null,"Preço Mínimo:",null,"-",null,"-"]
[null,"Preço Médio:",null,"-"]
[null,"Preço Máximo:",null,"-"]
[null,"Preços Informados por Operadoras de Saúde:",null,null,null,"País","Preço em Moeda Local",null,"Preço Convertido"]
[]
[null,"Preço Operadora \"A\"  (3) (*):",null,null,null,"Alemanha","-",null,"-"]
[null,"-",null,"-",null,"Austrália","-",null,"-"]
[null,"Preço Operadora \"B\"  (4) (*):",null,null,null,"Canadá","-",null,"-"]
[null,"-",null,"-",null,"Espanha","-",null,"-"]
[{"$nulls":5},"EUA","-",null,"-"]
[null,"Preços de Lista no Mercado Brasileiro (6) (*):",null,null,null,"França","-",null,"-"]
[null,"-",null,null,null,"Itália","-",null,"-"]
[{"$nulls":5},"Japão","-",null,"-"]
[null,"Preço de Revista Especializada:",null,"-",null,"Portugal","-",null,"-"]
[null,"Mês:",null,"-",null,"Reino Unido","-",null,"-"]
[null,"Tabela do Fornecedor",null,"-"]
[null,"Mês:",null,"-",{"$nulls":4},"Data da Informação:",null,"-"]
[]
[]
[null,"Informações Complementares:"]
[null,"(1)  Informações de registro do produto na Agência Nacional de Vigilância Sanitária - ANVISA."]
[null,"        Dados atualizados até Abril de 2010."]
[null,"        Para informações adicionais de registro do produto na Anvisa, consulte o endereço:",null,null,"http://www7.anvisa.gov.br/datavisa/Consulta_Produto_correlato/consulta_correlato.asp"]
[]
[null,"(2)  Preços informados por empresa do ramo de auditoria médica, referentes aos valores pagos por operadoras de saúde no Brasil."]
[null,"        A amostra utilizada é representativa de cerca de 18% do mercado de material médico no período de Outubro de 2008 a Setembro de 2009."]
[]
[null,"(3)  Valor máximo de pagamento efetuado pela operadora “A”."]
[]
[null,"(4)  Valor de referência utilizado pela operadora “B”. "]
[]
[null,"(5)  Os preços internacionais, livres de impostos, foram indicados pela empresa detentora do registro do produto, de acordo com a Resolução RDC n° 185/2006."]
[null,"        Para apuração dos preços, em reais, foram utilizadas taxas médias de câmbio do primeiro semestre de 2010 (Fonte: Banco Central do Brasil)."]
[null,"        A data da informação refere-se a data em que a empresa detentora do registro informou os preços internacionais."]
[]
[null,"(6)  Preços de referência obtidos em revista especializada e de ampla divulgação do mercado de produtos para saúde."]
[null,"       Os preços de tabela do fornecedor são divulgados pelos fabricantes"]
[]
[null,"Com relação aos impostos incidentes, de maneira geral, aplica-se a alíquota de 0% de IPI e ICMS, salvo quando aplicáveis as alíquotas de 8% ou 15% de IPI ou quando o produto não estiver contemplado em convênios do CONFAZ, nesse caso, a incidência de ICMS ocorrerá de acordo com a legislação estadual. Cabe ressaltar que a Lei Complementar nº 116, de 31 de julho de 2003, isenta os hospitais do recolhimento do ICMS."]
[]
[]
[null,"Para enviar criticas e sugestões, entre em contato através do endereço eletrônico:",null,null," produto.saude@anvisa.gov.br"]

{"sheet":"Card Valv Card","index":11,"n_rows":62,"n_cols":11,"rows_kept":62,"cut":false,"hidden":false,"merged":[[2,6,2,7],[4,1,4,3],[37,5,38,10],[36,8,36,9],[31,1,32,3],[20,5,21,10],[19,1,19,2],[23,1,24,2],[26,1,26,2],[28,1,28,2],[58,1,58,9]],"flags":["formulas_cached_only"]}
[null,"Agência Nacional de Vigilância Sanitária"]
[null,"Núcleo de Assessoramento Econômico em Regulação"]
[null,"Informações de preços de Produtos para Saúde:",{"$nulls":4},"Voltar ao Menu Inicial"]
[]
[null,"Selecione o Produto de Cardiologia - Válvula Cardíaca:"]
[null,1]
[]
[null,"Informações de Registro (1) (*):"]
[]
[null,"Produto:","-"]
[null,"Nº de Registro:","-"]
[null,"Empresa:","-"]
[null,"CNPJ da Empresa:","-",null," "]
[null,"Fabricantes:","-"]
[null,null,"-"]
[null,null,"-"]
[]
[]
[null,"Informações de Preços Pagos por Operadoras de Saúde no Brasil:",null,null,null,"Informações de Preços internacionais informados pela detentora do Registro (5):"]
[null,"Preços Informados por Empresa do Ramo de Auditoria Médica (2) (*):"]
[null,"Preço Mínimo:",null,"-",null,"-"]
[null,"Preço Médio:",null,"-"]
[null,"Preço Máximo:",null,"-"]
[null,"Preços Informados por Operadoras de Saúde:",null,null,null,"País","Preço em Moeda Local",null,"Preço Convertido"]
[]
[null,"Preço Operadora \"A\"  (3) (*):",null,null,null,"Alemanha","-",null,"-"]
[null,"-",null,"-",null,"Austrália","-",null,"-"]
[null,"Preço Operadora \"B\"  (4) (*):",null,null,null,"Canadá","-",null,"-"]
[null,"-",null,"-",null,"Espanha","-",null,"-"]
[{"$nulls":5},"EUA","-",null,"-"]
[null,"Preços de Lista no Mercado Brasileiro (6) (*):",null,null,null,"França","-",null,"-"]
[null,"-",null,null,null,"Itália","-",null,"-"]
[{"$nulls":5},"Japão","-",null,"-"]
[null,"Preço de Revista Especializada:",null,"-",null,"Portugal","-",null,"-"]
[null,"Mês:",null,"-",null,"Reino Unido","-",null,"-"]
[null,"Tabela do Fornecedor",null,"-"]
[null,"Mês:",null,"-",{"$nulls":4},"Data da Informação:",null,"-"]
[]
[]
[null,"Informações Complementares:"]
[null,"(1)  Informações de registro do produto na Agência Nacional de Vigilância Sanitária - ANVISA."]
[null,"        Dados atualizados até Abril de 2010."]
[null,"        Para informações adicionais de registro do produto na Anvisa, consulte o endereço:",null,null,"http://www7.anvisa.gov.br/datavisa/Consulta_Produto_correlato/consulta_correlato.asp"]
[]
[null,"(2)  Preços informados por empresa do ramo de auditoria médica, referentes aos valores pagos por operadoras de saúde no Brasil."]
[null,"        A amostra utilizada é representativa de cerca de 18% do mercado de material médico no período de Outubro de 2008 a Setembro de 2009."]
[]
[null,"(3)  Valor máximo de pagamento efetuado pela operadora “A”."]
[]
[null,"(4)  Valor de referência utilizado pela operadora “B”. "]
[]
[null,"(5)  Os preços internacionais, livres de impostos, foram indicados pela empresa detentora do registro do produto, de acordo com a Resolução RDC n° 185/2006."]
[null,"        Para apuração dos preços, em reais, foram utilizadas taxas médias de câmbio do primeiro semestre de 2010 (Fonte: Banco Central do Brasil)."]
[null,"        A data da informação refere-se a data em que a empresa detentora do registro informou os preços internacionais."]
[]
[null,"(6)  Preços de referência obtidos em revista especializada e de ampla divulgação do mercado de produtos para saúde."]
[null,"       Os preços de tabela do fornecedor são divulgados pelos fabricantes"]
[]
[null,"Com relação aos impostos incidentes, de maneira geral, aplica-se a alíquota de 0% de IPI e ICMS, salvo quando aplicáveis as alíquotas de 8% ou 15% de IPI ou quando o produto não estiver contemplado em convênios do CONFAZ, nesse caso, a incidência de ICMS ocorrerá de acordo com a legislação estadual. Cabe ressaltar que a Lei Complementar nº 116, de 31 de julho de 2003, isenta os hospitais do recolhimento do ICMS."]
[]
[]
[null,"Para enviar criticas e sugestões, entre em contato através do endereço eletrônico:",null,null," produto.saude@anvisa.gov.br"]

{"sheet":"DADOS","index":12,"n_rows":320,"n_cols":59,"rows_kept":320,"cut":false,"hidden":false,"merged":[],"flags":["formulas_cached_only"]}
["Prod ID","NomeProdutoRDC185comHyperlink","FabricanteRDC","PeticaoRDC","TipoProdutoRDC","NomeComerModeloRDC","ProdutoFonte NomeparaConsulta",null,"RegistroConferidoSite","NomeRegistroSite","DetentorRegistroSite","CNPJSite","Fabricante1Site","Fabricante2Site","Fabricante3Site","Distribuidor1Site","Distribuidor2Site","Distribuidor3Site","P_TabelaCRC","DataRevistaCRC","FontePreçoCRC","PreçoTabelaFornecedorCRC","DataTabelaFornecedorCRC","CódigoSimpro","DescriçãoSIMPRO","PreçoFábricaSimpro","Mês/AnoSimpro","RegistroSeDiferenteSimpro","NúmeroRegistroSIMPRO","MinimoCRC","MediaCRC","MaximoCRC","MedianaCRC","ModaCRC","DesvPadrãoCRC","Coef.-Var.CRC","Minimo(10-40)CRC","Media2(40-60)CRC","Maximo(60-90)CRC","Mediana(10-90)CRC","Moda(10-90)CRC","DesvPadrão(10-90)CRC","Coef.-Var.(10-90)CRC","Preço-Fábrica-na-Alemanha-(Livre-de-impostos)RDC","Preço-Fábrica-na-Austrália-(Livre-de-impostos)RDC","Preço-Fábrica-no-Canadá-(Livre-de-impostos)RDC","Preço-Fábrica-na-Espanha-(Livre-de-impostos)RDC","Preço-Fábrica-nos-EUA-(Livre-de-impostos)RDC","Preço-Fábrica-na-França-(Livre-de-impostos)RDC","Preço-Fábrica-na-Itália-(Livre-de-impostos)RDC","Preço-Fábrica-no-Japão-(Livre-de-impostos)RDC","Preço-Fábrica-em-Portugal-(Livre-de-impostos)RDC","Preço-Fábrica-no-Reino-Unido-(Livre-de-impostos)RDC","Data-de-informação-dos-preçosRDC","Observação","Preço Operadora \"A\" Fenasaude","DescriçãoProdutoOperadora \"A\" Fenasaude","PreçoOperadora \"B\" Fenasaude","DescriçãoProdutoOperadora\"B\" Fenasaude"]
[{"$nulls":7},"tipo",{"$nulls":13},"-","-",null," ","-","-",{"$nulls":26},"-"]
[217,"INTRODUTOR-DEFLECTÍVEL-AGILIS-NXT","ST.-JUDE","REGISTRO","PROCEDIMENTOS-CARDIOVASCULARES-–-INDUTORES,-BAINHAS-E-AGULHAS-ELETROFISIOLÓGICOS;","INTRODUTOR DEFLECTÍVEL AGILIS NXT","INTRODUTOR DEFLECTIVEL AGILIS NXT 8.5F MEDIUM CURL 91CM 408310","IN",10332340207,"INTRODUTOR DEFLECTIVEL AGILIS NXT ","ST. JUDE MEDICAL BRASIL LTDA.","00.986.846/0001-42","ST. JUDE MEDICAL   ESTADOS UNIDOS","-","-","-","-","-",3597,"2009-10-01","TABELA-FORNECEDOR",3597,"2009-10-01",124808,"INTRODUTOR DEFLECTIVEL AGILIS NXT 8.5F MEDIUM CURL 91CM 408310",3270,"2010-01-01",null,10332340207,2741.23,4620.47,5362.88,4575.5,4135.1,3348.8900000000003,0.7247942308899311,3309.07,4207.68,4917.5,4490.700000000001,4135.1,1642.55,0.39036951479199933,"-",1213,1200,"-",999,"-","-","-",650,"-","2008-01-08",null,4414.5,"INTRODUTOR DEFLECTIVEL AGILIS NXT 8.5F SMALL CURL 91CM 408309","-","-"]
[208,"ACROSS---INTRODUTOR-TRANSSEPTAL-COM-AGULHA-(SL-1)-(406978)","ST.-JUDE","Registro","PROCEDIMENTOS-CARDIOVASCULARES-–-INDUTORES,-BAINHAS-E-AGULHAS-ELETROFISIOLÓGICOS;","ACROSS   INTRODUTOR TRANSSEPTAL COM AGULHA (SL 1) (406978 / 406982 / 406980 / 406984)","ACROSS   INTRODUTOR TRANSSEPTAL COM AGULHA (SL 1) (406978)","AC",10332340238," ACROSS   INTRODUTOR TRANSSEPTAL COM AGULHA (SL1)","ST. JUDE MEDICAL BRASIL LTDA."," 00.986.846/0001-42","ST. JUDE MEDICAL   ESTADOS UNIDOS","-","-","ST. JUDE MEDICAL   ESTADOS UNIDOS",null,"-","-","-","-","-","-",null," ","-","-","-","-","-","-","-","-","-","-","-","-","-","-","-","-","-","-","-",600,600,"-",600,"-","-","-","-","-","2008-01-08",null,5637.6,"ACROSS - INTRODUTOR TRANSSEPTAL COM AGULHA ",1015,"ACROSS - INTRODUTOR TRANSSEPTAL COM AGULHA "]
[218,"INTRODUTOR-TRANSSEPTAL-SWARTZ-COM-MALHA-INTERNA---COM-BAINHA-DE-63-CM","ST.-JUDE","REGISTRO","PROCEDIMENTOS-CARDIOVASCULARES-–-INDUTORES,-BAINHAS-E-AGULHAS-ELETROFISIOLÓGICOS;","INTRODUTOR TRANSSEPTAL SWARTZ COM MALHA INTERNA   COM BAINHA DE 63 CM","INTRODUTOR TRANSSEPTAL SWARTZ LAMP 63CM 8.5F C/MALHA INTERNA CURVA DISTAL 135GRAUS 407366","IN",10332340208,"INTRODUTOR TRANSSEPTAL SWARTZ COM MALHA INTERNA","ST. JUDE MEDICAL BRASIL LTDA.","00.986.846/0001-42","ST. JUDE MEDICAL   ESTADOS UNIDOS","-","-","-","-","-",1764,"2009-09-01","TABELA-FORNECEDOR",1764,"2009-09-01",134575,"INTRODUTOR TRANSSEPTAL SWARTZ LAMP 63CM 8.5F C/MALHA INTERNA CURVA DISTAL 135GRAUS 407366","-","2010-01-01",null,10332340208,1375.85,2201.96,2616.6000000000004,2287.7999999999997,2094.5,909.29,0.4129457392504859,1630.24,1986.43,2351.5,2053.7,2094.5,1070.09,0.5387000800430923,"-",190,154,"-",225,"-","-",18977.1,100,"-","2008-02-20",null,1984.5,"INTRODUTOR TRANSSEPTAL 8F ",1015,"INTRODUTOR TRANSSEPTAL 8F "]
[218,"INTRODUTOR-TRANSSEPTAL-SWARTZ-COM-MALHA-INTERNA---COM-BAINHA-DE-81-CM","ST.-JUDE","REGISTRO","PROCEDIMENTOS-CARDIOVASCULARES-–-INDUTORES,-BAINHAS-E-AGULHAS-ELETROFISIOLÓGICOS;","INTRODUTOR TRANSSEPTAL SWARTZ COM MALHA INTERNA   COM BAINHA DE 81 CM","INTRODUTOR TRANSSEPTAL SWARTZ LAMP 81CM 8.5F C/MALHA INTERNA CURVA DISTAL 90GRAUS 407359","IN",10332340208,"INTRODUTOR TRANSSEPTAL SWARTZ COM MALHA INTERNA","ST. JUDE MEDICAL BRASIL LTDA.","00.986.846/0001-42","ST. JUDE MEDICAL   ESTADOS UNIDOS","-","-","-","-","-",1764,"2009-10-01","TABELA-FORNECEDOR",1764,"2009-10-01",134579,"INTRODUTOR TRANSSEPTAL SWARTZ LAMP 81CM 8.5F C/MALHA INTERNA CURVA DISTAL 90GRAUS 407359","-","2010-01-01",null,10332340208,1478.3,2183.15,2587.75,2096.6,2079,1220.4,0.5590087717289238,1620.68,2109.1200000000003,2337.4,2222.2999999999997,2079,585.15,0.27743798361401906,"-",190,160,"-",250,"-","-",18977.106381,100.006381,"-","2008-02-20",null,1984.5,"INTRODUTOR TRANSSEPTAL 8F ",1015,"INTRODUTOR TRANSSEPTAL 8F "]
[222,"Bainha Introdutora Pinnacle Destination","TERUMO MEDICAL DO BRASIL","REGISTRO","PROCEDIMENTOS-CARDIOVASCULARES-–-INDUTORES,-BAINHAS-E-AGULHAS-ELETROFISIOLÓGICOS;","Bainha Introdutora Pinnacle Destination","BAINHA INTRODUTORA PINNACLE DESTINATION","BA",80012280098," BAINHA INTRODUTORA PINNACLE DESTINATION TERUMO ","TERUMO MEDICAL DO BRASIL LTDA","03.129.105/0001-33","TERUMO MEDICAL CORPORATION - ESTADOS UNIDOS","-","-","TERUMO MEDICAL CORPORATION - ESTADOS UNIDOS","-","-","-","-","-","-","-",133388,"BAINHA INTRODUTORA DESTINATION 6FR 45CM LIMA VALVULA CROSS CUT RSR14",2100,"2010-01-01",null,null,"-","-","-","-","-","-","-","-","-","-","-","-","-","-","-","-","-","-",280,"-","-","-","-","-","-",null,2835,"BAINHA INTRODUTORA PINNACLE RO II MARCADOR RADIOPACO-INT.RAD.7FRX10CM DILAT.2.5CM PTA.EXTER.2RSB702","-","-"]
[207,"ACROSS---INTRODUTOR-TRANSSEPTAL-COM-AGULHA-(LAMP-90)","ST.-JUDE","REGISTRO","PROCEDIMENTOS-CARDIOVASCULARES-–-INDUTORES,-BAINHAS-E-AGULHAS-ELETROFISIOLÓGICOS;","ACROSS   INTRODUTOR TRANSSEPTAL COM AGULHA (LAMP 90)","ACROSS INTRODUTOR TRANSSEP. C/ AGULHA BRK","AC",10332340225,"ACROSS   INTRODUTOR TRANSSEPTAL COM AGULHA (LAMP 90)","ST. JUDE MEDICAL BRASIL LTDA.","00.986.846/0001-42","ST. JUDE MEDICAL BRASIL LTDA.","-","-","-","-","-",2420,"2009-09-01","TABELA-FORNECEDOR",2420,"2009-09-01",134582,"INTRODUTOR TRANSSEPTAL 8.5F 63CM C/CURVA DISTAL 90GRAUS AGULHA TRANSSEPTAL TP.BRK 406977",4000,"2010-01-01",null,10332340225,1902.02,3103.0600000000004,3318.53,3001.1,2652,2196.01,0.7076917623249308,2166.4100000000003,2695.82,3299.1,2913.4,2652,1345.51,0.49910973284566473,"-",600,600,"-",600,"-","-","-","-","-","2008-09-28",null,5637.6,"INTRODUTOR TRANSSEPTAL 8.5F 63CM C/CURVA DISTAL 90GRAUS AGULHA TRANSSEPTAL TP.BRK 406977",1015,"INTRODUTOR TRANSSEPTAL 8.5F 63CM C/CURVA DISTAL 90GRAUS AGULHA TRANSSEPTAL TP.BRK 406977"]
[252,"INTRODUTOR-PERCUTANEO-STARFLEX","CLINICAL-THINKS-COMERCIO-DE-PRODUTOS-E-EQUIPAMENTOS-CIRURGICOS-LTDA","Revalidação-de-Registro","PROCEDIMENTOS-CARDIOVASCULARES-–-INDUTORES,-BAINHAS-E-AGULHAS-ELETROFISIOLÓGICOS;","INTRODUTOR PERCUTANEO STARFLEX","INTRODUTOR PERC. STARFLEX 8FR X 11CM","IN",10309090003,"INTRODUTOR PERCUTANEO STARFLEX","CLINICAL THINKS   COM E EXP DE EQUIP CIRURG LTDA","85.472.199/0001-03","Bipore, inc   ESTADOS UNIDOS","-","-","Insitu Technologies, inc   ESTADOS UNIDOS","-","-",115,"2009-10-01","TABELA-FORNECEDOR",115,"2009-10-01",115263,"INTRODUTOR PERCUTANEO STARFLEX 8FR 11CM SI 8 11",207,"2010-01-01",null,10309090003,90.72,151.57,156.84,147.7,136.1,60.5,0.3991555057069341,101.77000000000001,126.68,162.6,137,136.1,42.35,0.33430691506157245,"-","-","-","-",23,"-","-","-","-","-","2009-04-29",null,279.45,"INTRODUTOR PERCUTANEO STARFLEX 7FR 24CM SI-7-24",120,"INTRODUTOR PERCUTANEO STARFLEX 7FR 24CM SI-7-24"]
[null,"ProdutoPesquisadoCRCsemRDC185","-","-","PROCEDIMENTOS-CARDIOVASCULARES-–-INDUTORES,-BAINHAS-E-AGULHAS-ELETROFISIOLÓGICOS;"," ","BAINHA INTRODUTORA PINNACLE RO II MARCADOR RADIOPACO INT.RAD.7FRX25CM DILAT.2.5CM PTA.EXTER.2RSB703","**",80012280085,"BAINHA INTRADUTORA PINNACLE RO II COM MARCADOR RADIOPACO   TERUMO","TERUMO MEDICAL DO BRASIL LTDA.","03.129.105/0001-33","TERUMO MEDICAL CORPORATION   ESTADOS UNIDOS","-","-","TERUMO MEDICAL CORPORATION   ESTADOS UNIDOS","-","-","-","-","-","-","-","-"," ","-","-","-","-",455.46,728.37,805.31,655.6,620.7,357.5,0.4908219723492181,488.05,637.24,771.3000000000001,686.7,620.7,420.12,0.65928064779361,"-","-","-","-","-","-","-","-","-","-","-",null,"-","-","-","-"]
[{"$nulls":7},"",{"$nulls":13},"-","-",null," ","-","-"]
[{"$nulls":4},",",null,null,"",{"$nulls":13},"-","-",null," ","-","-"]
[257,"CATETER-ANGIOGRÁFICO-COM-SUPERFÍCIE-HIDROFÍLICA","E.-TAMUSSINO-&-CIA-LTDA","Registro","PROCEDIMENTOS-CARDIOVASCULARES-–-CATÉTERES-–-CATÉTERES-ANGIOGRÁFICOS-DE-USO-EM-CARDIOLOGIA;","CATETER ANGIOGRÁFICO COM SUPERFÍCIE HIDROFÍLICA","CATETER ANGIOGRAFICO C/ SUP. HIDROF. (7000) E TAMU","CA",10212990249,"CATETER ANGIOGRÁFICO COM SUPERFÍCIE HIDROFÍLICA","E TAMUSSINO E CIA LTDA","33.100.082/0001-03","COOK INCORPORATED   ESTADOS UNIDOS","-","-","COOK-MEDICAL-INCORPORATED---ESTADOS-UNIDOS",null,null,2500,"2009-09-01","TABELA-FORNECEDOR",2500,"2009-09-01",105111,"CATETER P/ANGIOGRAFIA HIDROFILICO (SCBR)",2363,"2010-01-01","-",10212990249,2038.23,3368.9700000000003,3545.4300000000003,3211.1,2874.1,1484.52,0.44064506362478734,2348.98,2792.09,3483.1,2879.1,2874.1,1861.87,0.666837387046979,"-","-","-","-",106.87,"-","-","-","-","-","2008-11-12",null,3190.05,"Cateter Angiográfico com Superfície Hidrofílica","-","-"]
[231,"CATETER-BALÃO-ANGIOSCULPT","BIOTRONIK","REGISTRO","PROCEDIMENTOS-CARDIOVASCULARES-–-CATÉTERES-–-CATÉTERES-ANGIOGRÁFICOS-DE-USO-EM-CARDIOLOGIA;","CATETER BALÃO ANGIOSCULPT","CATETER BALAO ANGIOSCULPT 2,0MMX15MM","CA",80224390154,"CATETER BALÃO ANGIOSCULPT","BIOTRONIK COMERCIAL MÉDICA LTDA.","50.595.271/0001-05","ANGIOSCORE, INC   ESTADOS UNIDOS","-","-","BIOTRONIK-AG---SUÍÇA","ANGIOSCORE,-INC---ESTADOS-UNIDOS",null,8900,"2009-10-01","TABELA-FORNECEDOR",8900,"2009-10-01",129566,"CATETER BALAO ANGIOSCULPT 2,0MMX15MM","-","2010-01-01","-",80224390154,7301.150000000001,11085.27,12559.97,10900.2,10233.2,7285.9400000000005,0.6572631970173032,8330.630000000001,9897.97,12200.7,10998.5,10233.2,5406.9400000000005,0.546267567996266,666.07,"-","-","-","-","-","-","-","-","-","2008-03-27",null,12015,"CATETER BALAO ANGIOSCULPT 2,0MMX10MM","-","-"]
[185,"CATETER-BALÃO-PTCA-CORDYNAMIC-EASY-WAY-2","MEDICAL-WORLD","Registro","PROCEDIMENTOS-CARDIOVASCULARES-–-CATÉTERES-–-CATÉTERES-ANGIOGRÁFICOS-DE-USO-EM-CARDIOLOGIA;","CATETER BALÃO PTCA CORDYNAMIC EASY WAY 2","CATETER BALÃO CORDYNAMIC EASYMAY 2,0X10","CA",80050960034,"CATETER BALÃO PTCA CORDYNAMIC EASY WAY 2","MEDICAL WORLD PRODUTOS MEDICOS E HOSPITALARES LTDA","01.006.946/0001-28","IHT  IBERHOSPIREX S.A.   ESPANHA","-","-","IHT--IBERHOSPIREX-S.A.---ESPANHA",null,null,2166.75,"2009-09-01","TABELA-FORNECEDOR",2166.75,"2009-09-01",114193,"CATETER BALAO CORONARIANO EASY WAY 2 2,0 10MM 51171",3700,"2010-01-01","-",80050960034,1782.71,2739.53,2976.6800000000003,2798.6,2564.1,1065.73,0.38901928432979377,1907.32,2495.26,3000.2999999999997,2532.4,2564.1,1622.8799999999999,0.6503851302068722,"-","-","-",500,"-","-","-","-","-","-","2009-03-25",null,"-","-","-","-"]
[227,"CATETER-BALÃO-RUNNER-SLIM-PARA-PTCA","BOYNTON","REGISTRO","PROCEDIMENTOS-CARDIOVASCULARES-–-CATÉTERES-–-CATÉTERES-ANGIOGRÁFICOS-DE-USO-EM-CARDIOLOGIA;","CATETER BALÃO RUNNER SLIM PARA PTCA","CATETER BALAO LEVENTON RUNNER 3,0X15MM  L23 300 15","CA",80003610167,"CATETER BALAO RUNNER SLIM PARA PTCA","WERFEN MEDICAL LTDA","02.004.662/0001-65","LEVENTON S.A   ESPANHA","-","-","LEVENTON-S.A---ESPANHA","-",null,4200,"2009-09-01","TABELA-FORNECEDOR",4200,"2009-09-01",121903,"CATETER BALAO RUNNER SLIM 3.0X15 L23 300 15N",4500,"2010-01-01","-",80003610167,3404.9500000000003,5392.51,5852.18,5463.6,4897,3119.8,0.5785432015888705,3691.4700000000003,4690.46,5657.8,5271.400000000001,4897,2864.94,0.6108014992132967,"-","-","-","-",150,"-","-","-","-","-","2007-10-09",null,6075,"CATETER BALAO RUNNER SLIM 2.0X10 L23-200-10N","-","-"]
[234,"Cateter-de-Dilatação-para-PTCA-Maverick","BOSTON-SCIENTIFIC-DO-BRASIL","Revalidação-de-Registro","PROCEDIMENTOS-CARDIOVASCULARES-–-CATETERES-–-CATETERES-ANGIOGRÁFICOS-DE-USO-EM-CARDIOLOGIA;","Cateter de Dilatação para PTCA Maverick","CATETER DE DILATAÇÃO PARA PTCA MAVERICK","CA",10341350310," CATETER DE DILATAÇÃO PARA PTCA MAVERICK","BOSTON SCIENTIFIC DO BRASIL LTDA"," 01.513.946/0001-14","Boston Scientific Ireland Limited   IRLANDA","BOSTON SCIENTIFIC SCIMED INC   ESTADOS UNIDOS",null,"BOSTON-SCIENTIFIC-CORPORATION---ESTADOS-UNIDOS","BOSTON-SCIENTIFIC-SCIMED-INC---ESTADOS-UNIDOS","Boston-Scientific-Ireland-Limited---IRLANDA","-","-",null,"-","-",71395,"CATETER BALAO ANGIOPLASTIA CORONARIA QUANTUM MAVERICK 2,00MM 08MM 38080-0820",3500,40179,"-","-","-","-","-","-","-","-","-","-","-","-","-","-","-","-",383,385,370,1000,773,200,826,127000,850,330,"2009-08-11",null,4725,"Cateter balao para dilatacao Maverick 2","-","-"]
[179,"CATETER-DE-DILATAÇÃO-REEKROSS","LINE-LIFE","REGISTRO","PROCEDIMENTOS-CARDIOVASCULARES-–-CATÉTERES-–-CATÉTERES-ANGIOGRÁFICOS-DE-USO-EM-CARDIOLOGIA;","CATETER DE DILATAÇÃO REEKROSS","CATETER BALAO PERIFERICO P/SALVAMENTO MEMBRO INFERIOR REEKROS","CA",10350530038,"CATETER DE DILATACAO REEKROSS","LINE LIFE COM DE PROD. MÉDICOS E HOSPITALARES LTDA","01.197.835/0001-46","CLEARSTREAM TECHNOLOGIES LTD   IRLANDA","-","-","CLEARSTREAM-TECHNOLOGIES-LTD---IRLANDA","-","-",7480,"2009-11-01","SIMPRO","-","-",129729,"CATETER BALAO PERIFERICO P/SALVAMENTO MEMBRO INFERIOR REEKROS",7480,"2010-01-01","-","-",5892.09,9898.92,10288.5,9322.5,8621.800000000001,4063.8700000000003,0.4105367050142844,6459.24,8827.73,10556.6,8560.300000000001,8621.800000000001,4099.7300000000005,0.46441497417795974,350,"-","-",350,"-",350,350,"-",350,"-","2008-04-25",null,10098,"Cateter de Dilatação Reekross","-","-"]
[247,"CATETER-DE-IMAGEM-CORONARIA","BOSTON-SCIENTIFIC-DO-BRASIL","REVALIDAÇÃO-DE-REGISTRO","PROCEDIMENTOS-CARDIOVASCULARES-–-CATÉTERES-–-CATÉTERES-ANGIOGRÁFICOS-DE-USO-EM-CARDIOLOGIA;","CATETER DE IMAGEM CORONARIA","CATETER IMAGEM CORONARIA SR C4020 ATLANTIS 38942","CA",10341350025,"CATETER DE IMAGEM CORONARIA","BOSTON SCIENTIFIC DO BRASIL LTDA","01.513.946/0001-14","BOSTON SCIENTIFIC CORPORATION   ESTADOS UNIDOS","-","-","BOSTON-SCIENTIFIC-INTERNATIONAL-B-V---HOLANDA-(PAÍSES-BAIXOS)","BOSTON-SCIENTIFIC-CORPORATION---ESTADOS-UNIDOS",null,4640,"2009-11-01","SIMPRO","-","-",66946,"CATETER IMAGEM CORONARIA ATLANTIS C4020","-","2010-01-02","-",10341350025,3730.9900000000002,5870.2300000000005,6359.72,5885.1,5325.5,1900.44,0.3237419998875683,4010.32,5155.37,6120.400000000001,5608,5325.5,2472.07,0.479513594562563,895,1200,1375,1300,640,870,800,151000,900,525,"2007-12-13",null,6264,"Cateter de Imagem Coronaria","-","-"]
[186,"CATETER-DIAGNÓSTICO-PARA-ANGIOGRAFIA-CORDYNAMIC","MEDICAL-WORLD","Registro","PROCEDIMENTOS-CARDIOVASCULARES-–-CATÉTERES-–-CATÉTERES-ANGIOGRÁFICOS-DE-USO-EM-CARDIOLOGIA;","CATETER DIAGNÓSTICO PARA ANGIOGRAFIA CORDYNAMIC","CAT.DIAGN.5FR AR II ASTRUM CORDYNAMIC (05)","CA",80050960035,"CATETER DIAGNÓSTICO PARA ANGIOGRAFIA CORDYNAMIC","MEDICAL WORLD PRODUTOS MEDICOS E HOSPITALARES LTDA","01.006.946/0001-28","IHT  IBERHOSPIREX S.A.   ESPANHA","-","-","IHT--IBERHOSPIREX-S.A.---ESPANHA",null,null,216.67,"2009-09-01","TABELA-FORNECEDOR",216.67,"2009-09-01",114017,"CATETER DIAGNOSTICO ANGIOGRAFICO ASTRUM EXPLORA 5FR AR II  50168/504205",450,"2010-01-01","-",80050960035,177.66,288.05,304.96999999999997,275,242.2,128.56,0.44631140427009197,193.32999999999998,246.07,285.1,262.6,242.2,97.30000000000001,0.39541593855407003,"-","-","-",90,"-","-","-","-","-","-","2009-05-05",null,"-","-","-","-"]
[186,"CATETER-DIAGNÓSTICO-PARA-ANGIOGRAFIA-CORDYNAMIC","VR-MEDICAL-IMPORTADORA-E-DISTRIBUIDORA-DE-PRODUTOS-MÉDICOS-LTDA","Registro","PROCEDIMENTOS-CARDIOVASCULARES-–-CATÉTERES-–-CATÉTERES-ANGIOGRÁFICOS-DE-USO-EM-CARDIOLOGIA;","CATETER DIAGNÓSTICO PARA ANGIOGRAFIA CORDYNAMIC","CAT.DIAGN.5FR AR II ASTRUM CORDYNAMIC (05)","CA",80050960035,"CATETER DIAGNÓSTICO PARA ANGIOGRAFIA CORDYNAMIC","MEDICAL WORLD PRODUTOS MEDICOS E HOSPITALARES LTDA","01.006.946/0001-28","IHT  IBERHOSPIREX S.A.   ESPANHA","-","-","IHT--IBERHOSPIREX-S.A.---ESPANHA",null,null,216.67,"2009-09-01","TABELA-FORNECEDOR",216.67,"2009-09-01",114017,"CATETER DIAGNOSTICO ANGIOGRAFICO ASTRUM EXPLORA 5FR AR II  50168/504205",450,"2010-01-01","-",80050960035,178.69,286.98,319.96,261.90000000000003,257.1,73.7,0.25681232141612653,192.82,246.87,278.6,264.1,257.1,89.09,0.36087819500141777,"-","-","-",90,"-","-","-","-","-","-","2009-05-05","A-empresa-detentora-do-registro-é-a-VR-e-a-Simpro-divulga-Cardiosyst.-----------------------------------------------------------------A-decsrição-dos-produtos-não-é-exatamente-a-mesma.-","-","-","-","-"]
[232,"CATETER-PTCA-DE-TROCA-RÁPIDA-PANTERA","BIOTRONIK","Registro","PROCEDIMENTOS-CARDIOVASCULARES-–-CATETERES-–-CATETERES-ANGIOGRÁFICOS-DE-USO-EM-CARDIOLOGIA;","CATETER PTCA DE TROCA RÁPIDA PANTERA","CATETER PTCA DE TROCA RÁPIDA PANTERA","CA",80224390157," CATETER PTCA DE TROCA RÁPIDA PANTERA","BIOTRONIK COMERCIAL MÉDICA LTDA."," 50.595.271/0001-05","BIOTRONIK AG   SUÍÇA","-",null,"BIOTRONIK-AG---SUÍÇA",null,null,"-","-",null,"-","-",134374,"CATETER BALAO CORONARIO TROCA RAPIDA PANTERA (VARIAS MEDIDAS)",4000,40179,"-","-","-","-","-","-","-","-","-","-","-","-","-","-","-","-",114.63,"-","-",841.12,"-",46.12,"-","-",213.6,53.73,"2008-10-01",null,5400,"CATETER PTCA DE TROCA RÁPIDA PANTERA","-","-"]
[187,"CLEARVIEW-MV---DEPRESSOR-ATRIAL","MEDICAL-WORLD","Registro","PROCEDIMENTOS-CARDIOVASCULARES-–-CATETERES-–-CATETERES-ANGIOGRÁFICOS-DE-USO-EM-CARDIOLOGIA;","CLEARVIEW MV   DEPRESSOR ATRIAL","CLEARVIEW MV   DEPRESSOR ATRIAL","CL",80050960033," CLEARVIEW MV   DEPRESSOR ATRIAL","MEDICALWORLD   PRODUTOS MEDICOS E HOSPITALARES LTDA"," 01.006.946/0001-28","ESTECH   ENDOSCOPIC TECHNOLOGIES, INC.   ESTADOS UNIDOS","-",null,"ESTECH---ENDOSCOPIC-TECHNOLOGIES,-INC.---ESTADOS-UNIDOS",null,null,"-","-",null,"-","-",133720,"CLEARVIEW DEPRESSOR ATRIAL",6400,40179,"-","-","-","-","-","-","-","-","-","-","-","-","-","-","-","-","-","-","-","-",900,"-","-","-","-","-","2008-11-14",null,8640,"Cateter balao para dilatacao Maverick 2                                                                                                                                                                                                                        ","-","-"]
[219,"VENTURE CATETER DE CONTROLE DE FIO GUIA","ST. JUDE MEDICAL BRASIL LTDA.","-","PROCEDIMENTOS-CARDIOVASCULARES-–-CATÉTERES-–-CATÉTERES-ANGIOGRÁFICOS-DE-USO-EM-CARDIOLOGIA;","VENTURE CATETER DE CONTROLE DE FIO GUIA","CATETER CONTROLE P/FIO GUIA VENTURE","CA",10332340216,"VENTURE CATETER DE CONTROLE DE FIO GUIA ","ST. JUDE MEDICAL BRASIL LTDA.","00.986.846/0001-42","ST. JUDE MEDICAL   ESTADOS UNIDOS","-","-","ST.-JUDE-MEDICAL---ESTADOS-UNIDOS","-","-","-","-","-","-","-",131432,"CATETER CONTROLE P/FIO GUIA VENTURE TROCA RAPIDA",4500,"2010-01-01","-",10332340216,4435.39,7001.52,8329.19,7371,6477.900000000001,4548.93,0.6497060638261406,4897.1,6761.51,7835.700000000001,6413.8,6477.900000000001,2145.44,0.3173019044562531,"-",650,650,"-",650,"-","-","-","-","-","2008-08-14",null,6075,"CATETER CONTROLE P/FIO GUIA VENTURE","-","-"]
[203,"JIVE","MICROMEDICAL-IMPLANTES-DO-BRASIL-LTDA","Registro","PROCEDIMENTOS-CARDIOVASCULARES-–-CATETERES-–-CATETERES-ANGIOGRÁFICOS-DE-USO-EM-CARDIOLOGIA;","JIVE","JIVE","JI",80299570001," JIVE   CATETER BALÃO DE DILATAÇÃO PARA PTCA","MICROMEDICAL IMPLANTES DO BRASIL LTDA"," 07.326.871/0001-49","MICROPORT MEDICAL ( SHANGHAI ) CO. LTD   CHINA","MICROPORT MEDICAL BV S&M AND REGULATORY OFFICE   HOLANDA (PAÍSES BAIXOS)",null,"RICHOLT-S.A---URUGUAI","MICROPORT-MEDICAL-(-SHANGHAI-)-CO.-LTD---CHINA",null,"-","-",null,"-","-",130599,"CATETER BALAO DILATACAO P/PTCA JIVE 1,5MMX15MM J1515",3500,40179,"-","-","-","-","-","-","-","-","-","-","-","-","-","-","-","-",220,"-","-",220,"-",220,220,"-",220,"-","2008-08-12",null,4725,"CATETER BALAO DILATACAO P/PTCA JIVE 3,0MMX25MM  ","-","-"]
[220,"SISTEMA-DE-PROTEÇÃO-EMBÓLICA-PROXIS","ST.-JUDE","REGISTRO","PROCEDIMENTOS-CARDIOVASCULARES-–-CATÉTERES-–-CATÉTERES-ANGIOGRÁFICOS-DE-USO-EM-CARDIOLOGIA;","SISTEMA DE PROTEÇÃO EMBÓLICA PROXIS","SISTEMA PROTECAO EMBOLICA PROXIS 7F","SI",10332340212,"SISTEMA DE PROTEÇÃO EMBÓLICA PROXIS","ST. JUDE MEDICAL BRASIL LTDA.","00.986.846/0001-42","ST. JUDE MEDICAL   ESTADOS UNIDOS","-","-","ST.-JUDE-MEDICAL---ESTADOS-UNIDOS",null,null,9342.54,"2009-09-01","TABELA-FORNECEDOR",9342.54,"2009-09-01",131435,"CATETER INFUSAO P/SIST.PROTECAO EMBOLICA PROXIS",2964,"2010-01-01","-",10332340212,7620.14,11630.12,13076.04,11360,10744.5,8259.26,0.7101612021200124,8306.6,11269.41,12996.7,11084.800000000001,10744.5,6114.95,0.5426149195033281,"-","-",1500,"-",1500,"-","-","-","-","-","2008-06-12",null,4001.4,"Sistema de Proteção Embólica Proxis","-","-"]
[197,"CATETER BALÃO DE TROCA RÁPIDA PARA DILATAÇÃO ANGIOPLASTIA SPRINTER LEGEND","MEDTRONIC COMERCIAL LTDA","REGISTRO","PROCEDIMENTOS-CARDIOVASCULARES-–-CATÉTERES-–-CATÉTERES-ANGIOGRÁFICOS-DE-USO-EM-CARDIOLOGIA;","CATETER BALÃO DE TROCA RÁPIDA PARA DILATAÇÃO ANGIOPLASTIA SPRINTER LEGEND","CATETER BALÃO DE TROCA RÁPIDA PARA DILATAÇÃO ANGIOPLASTIA SPRINTER LEGEND","CA",10339190319,"CATETER BALÃO DE TROCA RÁPIDA PARA DILATAÇÃO/ANGIOPLASTIA SPRINTER LEGEND ","MEDTRONIC COMERCIAL LTDA","01.772.798/0001-52","MEDTRONIC MEXICO, S. DE R.L. DE CV DO MÉXICO PARA: MEDTRONIC IRELAND - IRLANDA","-","-","MEDTRONIC MEXICO, S. DE R.L. DE CV - MÉXICO","MEDTRONIC, INC. - ESTADOS UNIDOS","MEDTRONIC IRELAND - IRLANDA","-","-","-","-","-","-","-","-","-","-","-","-","-","-","-","-","-","-","-","-","-","-","-","-","-",315,"-","-","-","-",243,"-","-","-",496,"-",null,4725,"CATETER BALAO SPRINTER LEGEND 3.0X15MM SPL30015X-MEDTRONIC","-","-"]
[248,"Cateter Pendracare","BOYNTON","REGISTRO","PROCEDIMENTOS-CARDIOVASCULARES-–-CATÉTERES-–-CATÉTERES-ANGIOGRÁFICOS-DE-USO-EM-CARDIOLOGIA;","Cateter Pendracare","CATETER PENDRACARE","CA",10168520020,"CATETER PENDRACARE ","BOYNTON IMPORTACAO E EXPORTACAO LTDA","92.629.658/0001-85","PENDRACARE INTERNATIONAL B.V. - HOLANDA (PAÍSES BAIXOS)","-","-","PENDRACARE INTERNATIONAL B.V. - HOLANDA (PAÍSES BAIXOS)","-","-","-","-","-","-","-","-","-","-","-","-","-","-","-","-","-","-","-","-","-","-","-","-","-","-","-",90,"-","-",90,120,90,90,"-",90,"-","-",null,6075,"Cateter Pendracare","-","-"]
[249,"Cateter Balão de Dilatação PTCA","BOYNTON","REGISTRO","PROCEDIMENTOS-CARDIOVASCULARES-–-CATÉTERES-–-CATÉTERES-ANGIOGRÁFICOS-DE-USO-EM-CARDIOLOGIA;","Cateter Balão de Dilatação PTCA","CATETER BALÃO DE DILATAÇÃO PTCA","CA",10168520022,"CATETER BALÃO DE DILATAÇÃO PTCA ","BOYNTON IMPORTACAO E EXPORTACAO LTDA","92.629.658/0001-85","DISA VASCULAR - ÁFRICA DO SUL, REPÚBLICA DA","-","-","DISA VASCULAR - ÁFRICA DO SUL, REPÚBLICA DA","-","-","-","-","-","-","-","-","-","-","-","-","-","-","-","-","-","-","-","-","-","-","-","-","-","-","-",370,"-","-",370,500,370,370,"-",370,"-","-",null,6075,"CATETER BALAO DILATACAO PTCA 1.5X10MM EXPLORER II EN2-1510","-","-"]
[214,"Cateter Externo CPS Direct PL","ST. JUDE","REGISTRO","PROCEDIMENTOS-CARDIOVASCULARES-–-CATÉTERES-–-CATÉTERES-ANGIOGRÁFICOS-DE-USO-EM-CARDIOLOGIA;","Cateter Externo CPS Direct PL","CATETER EXTERNO CPS PL","CA",10332340209,"CATETER EXTERNO CPS DIRECT PL ","ST. JUDE MEDICAL BRASIL LTDA","00.986.846/0001-42","ST.JUDE MEDICAL AB - SUÉCIA","ST. JUDE MEDICAL - ESTADOS UNIDOS","-","ST. JUDE MEDICAL - ESTADOS UNIDOS","ST.JUDE MEDICAL AB - SUÉCIA","-","-","-","-","-","-","-","-","-","-","-","-","-","-","-","-","-","-","-","-","-","-","-","-","-","-","-","-",595,"-",695,"-","-","-",100,"-","-",null,5805,"CATETER EXTERNO CPS DIRE CT SL","-","-"]
[null,"ProdutoPesquisadoCRCsemRDC185","-","-","PROCEDIMENTOS-CARDIOVASCULARES-–-CATÉTERES-–-CATÉTERES-ANGIOGRÁFICOS-DE-USO-EM-CARDIOLOGIA;"," ","CATETER BALAO PERIFERICO P/RESGATE MEMBRO INFERIOR AMPHIRION DEEP 120CM 2,0X80MM AMD020080002","**",80202910010,"AMPHIRION DEEP ","TECMEDIC COMÉRCIO DE PRODUTOS MÉDICOS LTDA ME","05.638.301/0001-69","INVATEC S.P.A.   ITÁLIA","-","-","INVATEC-S.P.A.---ITÁLIA","-",null,"-","-","-","-","-",101167,"CATETER BALAO PERIFERICO P/RESGATE MEMBRO INFERIOR AMPHIRION DEEP 120CM 2,0X80MM AMD020080002",7120,"2010-01-01","-","-",5739.64,9244.050000000001,9948.7,8512.4,8547.5,5995,0.6485252676045672,6292.1,8501.300000000001,9613.4,8505,8547.5,4158.95,0.48921341441897115,"-","-","-","-","-","-","-","-","-","-","-",null,"-","-","-","-"]
[null,"ProdutoPesquisadoCRCsemRDC185","-","-","PROCEDIMENTOS-CARDIOVASCULARES-–-CATÉTERES-–-CATÉTERES-ANGIOGRÁFICOS-DE-USO-EM-CARDIOLOGIA;"," ","CATETER BALAO ANGIOPLASTIA PV CUTTING BALLON 5 1/4,2/135 BP1355010B","**",10341350358,"CUTTING BALLOON PERIFERICO ","BOSTON SCIENTIFIC DO BRASIL LTDA","01.513.946/0001-14","INTERVENTIONAL TECHNOLOGIES EUROPE LIMITED   IRLANDA","-","-","INTERVENTIONAL-TECHNOLOGIES-EUROPE-LIMITED---IRLANDA","BOSTON-SCIENTIFIC-INTERNATIONAL-B-V---HOLANDA-(PAÍSES-BAIXOS)","BOSTON-SCIENTIFIC-CORPORATION---ESTADOS-UNIDOS","-","-","-","-","-",107657,"CATETER BALAO ANGIOPLASTIA PV CUTTING BALLON 5-1/4,2/135 BP1355010B",9450,"2010-01-01","-","-",7470.14,12012.09,13238.02,11523.1,10658.300000000001,7614.820000000001,0.6339296492117525,8594.58,11341.99,12306.5,11795.6,10658.300000000001,3090.9900000000002,0.2725262498027242,"-","-","-","-","-","-","-","-","-","-","-",null,"-","-","-","-"]
[null,"ProdutoPesquisadoCRCsemRDC185","-","-","PROCEDIMENTOS-CARDIOVASCULARES-–-CATÉTERES-–-CATÉTERES-ANGIOGRÁFICOS-DE-USO-EM-CARDIOLOGIA;"," ","CATETER BALAO PEGASO ARIA 2,0X10MM ICV8008","**",80132730006,"CATETER BALÃO PEGASO ARIA 2,0X10MM ICV 8008","WAVE PRODUTOS MÉDICOS LTDA","05.146.498/0001-19","SORIM BIOMÉDICA   ITÁLIA","-","-","Wave-Produtos-médicos-ltda---BRASIL",null,null,"-","-","-","-","-",99467,"CATETER BALAO PEGASO ARIA 2,0X10MM ICV8008","-","2010-01-01","-",80132730006,2877.25,4963.72,5025.35,4441.900000000001,4431.900000000001,3424.94,0.6899946008235759,3441.76,4059.98,4801.3,4339.6,4431.900000000001,1647.51,0.40579263937260773,"-","-","-","-","-","-","-","-","-","-","-",null,"-","-","-","-"]
[null,"ProdutoPesquisadoCRCsemRDC185","-","-","PROCEDIMENTOS-CARDIOVASCULARES-–-CATÉTERES-–-CATÉTERES-ANGIOGRÁFICOS-DE-USO-EM-CARDIOLOGIA;"," ","CAT.GUIA CG 7F AL1 77803600   J&J","**",10132590626,"CATETER GUIAS CORDIS*","JOHNSON & JOHNSON DO BRASIL INDÚSTRIA E COMÉRCIO DE PRODUTOS PARA SAÚDE LTDA ","54.516.661/0001-01","CORDIS CORPORATION   ESTADOS UNIDOS ","-","-","CORDIS-CORPORATION---ESTADOS-UNIDOS",null,null,"-","-","-","-","-",1958,"CATETER GUIA CG 7F 078 AL1 100CM 77803600","R$1.380,00","2010-01-01","-","-",757.13,1237.78,1459.07,1255.1,1114.5,563.61,0.45533939795440226,868.47,1120.92,1368.8999999999999,1167.3,1114.5,657.04,0.5861613674481675,"-","-","-","-","-","-","-","-","-","-","-",null,"-","-","-","-"]
[null,"ProdutoPesquisadoCRCsemRDC185","-","-","PROCEDIMENTOS-CARDIOVASCULARES-–-CATÉTERES-–-CATÉTERES-ANGIOGRÁFICOS-DE-USO-EM-CARDIOLOGIA;"," ","CATETER BALAO CORONARIO JOCATH MERCURY PTCA 2,25X20 25351.233703/2005 86","**",80146501324,"CATETER BALÃO CORONARIO JOCATH MERCURY PTCA 2,25X20 25.351233703/2005 86","ABBOTT LABORATÓRIOS DO BRASIL LTDA","56.998.701/0001-16","ABBOTT VASCULAR INSTRUMENTS DEUTSCHLAND GMBH   ALEMANHA","-","-","ABBOTT-VASCULAR-DEVICES-HOLLAND-B-V---HOLANDA-(PAÍSES-BAIXOS)",null,null,"-","-","-","-","-",129055,"CATETER BALAO CORONARIO JOCATH MERCURY PTCA 2,25X20 25351.233703/2005-86",4100,"2010-01-01","-","-",3337.07,5506.54,5951.39,5307.200000000001,4581.900000000001,1949.26,0.3539899828204281,3771.65,4704.16,5465.1,4860.400000000001,4581.900000000001,2166.21,0.46048816366790246,"-","-","-","-","-","-","-","-","-","-","-","-","-","-","-","-"]
[null,"ProdutoPesquisadoCRCsemRDC185","-","-","PROCEDIMENTOS-CARDIOVASCULARES-–-CATÉTERES-–-CATÉTERES-ANGIOGRÁFICOS-DE-USO-EM-CARDIOLOGIA;"," ","CATETER BALAO DILAT.ANGIOPLAST.MAVERICK 20MMX3,0 30275 2030","**",10341350275,"CATETER DE DILATACAO   MAVERICK OTW PTCA ","BOSTON SCIENTIFIC DO BRASIL LTDA","01.513.946/0001-14","BOSTON SCIENTIFIC   EUA ","-","-","-","-","-","-","-","-","-","-",65853,"CATETER BALAO DILAT.ANGIOPLAST.MAVERICK 20MMX3,0 30275 2030","-","2010-01-01",null,null,2879.7200000000003,4670.26,4947.24,4329.700000000001,3825.6,3346.7000000000003,0.7165982193710843,3021.25,4201.67,4657.400000000001,4375.6,3825.6,1147.6,0.2731294937489141,"-","-","-","-","-","-","-","-","-","-","-",null,"-","-","-","-"]
[178,"Cateter de Dilatação CORONÁRIA NIMBUS PICCO","LINE LIFE","REGISTRO","PROCEDIMENTOS-CARDIOVASCULARES-–-CATÉTERES-–-CATÉTERES-ANGIOGRÁFICOS-DE-USO-EM-CARDIOLOGIA;","Cateter de Dilatação CORONÁRIA NIMBUS PICCO","CATETER DE DILATAÇÃO CORONÁRIA NIMBUS PICCO","**",10350530034,"CATETER DE DILATACAO CORONARIA NIMBUS PICO ","LINE LIFE COM DE PROD. MÉDICOS E HOSPITALARES LTDA","01.197.835/0001-46","CLEARSTREAM TECHNOLOGIES LTD - IRLANDA","-","-","CLEARSTREAM TECHNOLOGIES LTD - IRLANDA","-","-","-","-","-","-","-","-","-","-","-","-","-","-","-","-","-","-","-","-","-","-","-","-","-","-","-",350,350,350,350,350,350,350,"-",350,350,"-",null,5265,"Cateter de Dilatação Coronária Numbus Picco","-","-"]
[180,"Cateter de Dilatação Salix","LINE LIFE","REGISTRO","PROCEDIMENTOS-CARDIOVASCULARES-–-CATÉTERES-–-CATÉTERES-ANGIOGRÁFICOS-DE-USO-EM-CARDIOLOGIA;","Cateter de Dilatação Salix","CATETER DE DILATAÇÃO SALIX","**",10350530040,"CATETER PARA DILATACAO SALIX ","LINE LIFE COM DE PROD. MÉDICOS E HOSPITALARES LTDA","01.197.835/0001-46","CLEARSTREAM TECHNOLOGIES LTD - IRLANDA","-","-","-","-","-","-","-","-","-","-","-","-","-","-","-","-","-","-","-","-","-","-","-","-","-","-","-","-","-","-",350,350,350,350,350,350,350,"-",350,350,"-",null,"-","-","-","-"]
[176,"Cateter de Dilatação LITE PAC","LINE LIFE","REGISTRO","PROCEDIMENTOS-CARDIOVASCULARES-–-CATÉTERES-–-CATÉTERES-ANGIOGRÁFICOS-DE-USO-EM-CARDIOLOGIA;","Cateter de Dilatação LITE PAC","CATETER DE DILATAÇÃO LITE PAC","**",10350530039,"CATETER PARA DILATACAO LITEPAC ","LINE LIFE COM DE PROD. MÉDICOS E HOSPITALARES LTDA","01.197.835/0001-46","CLEARSTREAM TECHNOLOGIES LTD - IRLANDA","-","-","CLEARSTREAM TECHNOLOGIES LTD - IRLANDA","-","-","-","-","-","-","-","-","-","-","-","-","-","-","-","-","-","-","-","-","-","-","-","-","-","-","-",350,350,350,350,350,350,350,"-",350,350,"-",null,6443.55,"Cateter de Dilatação Lite Pac","-","-"]
[20,"Cateter de Dilatação CORONÁRIA EZECTO","LINE LIFE","REGISTRO","PROCEDIMENTOS-CARDIOVASCULARES-–-CATÉTERES-–-CATÉTERES-ANGIOGRÁFICOS-DE-USO-EM-CARDIOLOGIA;","CATETER DE DILATAÇÃO CORONÁRIA EZECTO","CATETER DE DILATAÇÃO CORONÁRIA EZECTO","**",10350530042,"CATÉTER PARA DILATAÇÃO CORONÁRIA EZECTO ","LINE LIFE COM DE PROD. MÉDICOS E HOSPITALARES LTDA","01.197.835/0001-46","CLEARSTREAM TECHNOLOGIES LTD - IRLANDA","-","-","CLEARSTREAM TECHNOLOGIES LTD - IRLANDA","-","-","-","-","-","-","-",134406,"CATETER BALAO CORONARIO EZECTO CLEARSTREAM",7480,"2009-06-01",null,null,"-","-","-","-","-","-","-","-","-","-","-","-","-","-",350,350,350,350,350,350,350,"-",350,350,"-",null,10098,"CATETER BALAO CORONARIO EZECTO CLEARSTREAM","-","-"]
[181,"CATETERES-ANGIOGRÁFICOS-BIOTEQ","LINE-LIFE","Registro","PROCEDIMENTOS-CARDIOVASCULARES-–-CATETERES-–-CATETERES-ANGIOGRÁFICOS-DE-USO-EM-CARDIOLOGIA;","CATETERES ANGIOGRÁFICOS BIOTEQ","CATETERES ANGIOGRÁFICOS BIOTEQ","**",10350530047,"CATETERES ANGIOGRÁFICOS BIOTEQ","LINE LIFE COM DE PROD. MÉDICOS E HOSPITALARES LTDA","01.197.835/0001-46","BIOTEQUE CORPORATION   TAIWAN","-",{"$nulls":4},"-","-",null,"-","-",146087,"CATETER ANGIOGRAFICO BIOTEQ",360,40179,"-","-","-","-","-","-","-","-","-","-","-","-","-","-","-","-",12,"12,00","12,00","12,00",12,"12,00","12,00","-",12,12,"2009-09-05",null,486,"Cateteres Angiográficos Bioteq","-","-"]
[177,"CATETER-PARA-DILATAÇÃO-CLEARPAC","LINE-LIFE","Registro","PROCEDIMENTOS-CARDIOVASCULARES-–-CATETERES-–-CATETERES-ANGIOGRÁFICOS-DE-USO-EM-CARDIOLOGIA;","CATETER PARA DILATAÇÃO CLEARPAC","CATETER PARA DILATAÇÃO CLEARPAC","**",10350530044,"CATETER PARA DILATAÇÃO CLEARPAC","LINE LIFE COM DE PROD. MÉDICOS E HOSPITALARES LTDA"," 01.197.835/0001-46","CLEARSTREAM TECHNOLOGIES LTD   IRLANDA","-",{"$nulls":4},"-","-",null,"-","-",146083,"CATETER P/DILATACAO CLEARPAC",4150,40179,"-","-","-","-","-","-","-","-","-","-","-","-","-","-","-","-",350,"350,00","350,00","350,00",350,350,"350,00","-",350,350,"2009-01-22",null,5602.5,"Cateter para Dilatação Clearpac","-","-"]
[174,"CATETER-DE-DILATAÇÃO-BANTAM","LINE-LIFE","REGISTRO","PROCEDIMENTOS-CARDIOVASCULARES-–-CATÉTERES-–-CATÉTERES-ANGIOGRÁFICOS-DE-USO-EM-CARDIOLOGIA;","CATETER DE DILATAÇÃO BANTAM","CATETER BALAO PERIFERICO P/RESGATE MEMBRO INFERIOR BANTAM CLEARSTREAM","**",10350530036,"CATETER PARA DILATAÇÃO BANTAM","LINE LIFE COM DE PROD. MÉDICOS E HOSPITALARES LTDA","01.197.835/0001-46","CLEARSTREAM TECHNOLOGIES LTD   IRLANDA","-","-","-","CLEARSTREAM-TECHNOLOGIES-LTD---IRLANDA",null,7150,"2009-11-01","SIMPRO","-","-",127832,"CATETER BALAO PERIFERICO P/RESGATE MEMBRO INFERIOR BANTAM CLEARSTREAM",7150,"2010-01-01","-",10350530036,5715.88,9134.130000000001,9803.1,8636.7,8146.6,3620.73,0.39639571584814315,6475.610000000001,8456.08,10018.300000000001,8371.800000000001,8146.6,4110.34,0.4860810209931789,350,350,350,350,350,350,350,"-",350,350,"2008-05-28",null,9652.5,"CATETER BALAO PERIFERICO P/RESGATE MEMBRO INFERIOR-BANTAM CLEARSTREAM","-","-"]
[null,"ProdutoPesquisadoCRCsemRDC185","-","-","PROCEDIMENTOS-CARDIOVASCULARES-–-CATÉTERES-–-CATÉTERES-ANGIOGRÁFICOS-DE-USO-EM-CARDIOLOGIA;"," ","CATETER VENTRICULAR 23CM IMPREGNADO C/BARIO/MARCACAO 9602","**",10175060012,"CATETER VENTRICULAR PARA DRENAGEM EXTERNA ","VENTURA BIOMÉDICA LTDA","57.182.230/0001-36","VENTURA BIOMÉDICA LTDA   BRASIL","-","-","-",null,null,"-","-","-","-","-",128242,"CATETER VENTRICULAR 23CM IMPREGNADO C/BARIO/MARCACAO 9602",150,"2010-01-01","-","-",119.08,199.42999999999998,209.85999999999999,184.29999999999998,169.7,55.89,0.2802487088201374,138.89999999999998,166.10999999999999,207,179.9,169.7,85.34,0.5137559448558185,"-","-","-","-","-","-","-","-","-","-","-","-","-","-","-","-"]
[223,"OUTLOOK-CATETER-ANGIOGRÁFICO","TERUMO-MEDICAL-DO-BRASIL","Registro","PROCEDIMENTOS-CARDIOVASCULARES-–-CATETERES-–-CATETERES-ANGIOGRÁFICOS-DE-USO-EM-CARDIOLOGIA;","OUTLOOK CATETER ANGIOGRÁFICO","**********OUTLOOK CATETER ANGIOGRÁFICO","**",80012280109," OUTLOOK CATETER ANGIOGRÁFICO","TERUMO MEDICAL DO BRASIL LTDA."," 03.129.105/0001-33","TERUMO CORPORATION   JAPÃO",{"$nulls":5},"-","-",null,"-","-",null," ","-","-","-","-","-","-","-","-","-","-","-","-","-","-","-","-","-","-","-","-","-","-","-","-","-","-","-","-","2009-08-21",null,945,"Cateter Angiografico Glidecath XP - TERUMO   ","-","-"]
[135,"CATETER BALÃO BRIO PEGASO SCRX","INTERMEDICAL","REGISTRO","PROCEDIMENTOS-CARDIOVASCULARES-–-CATÉTERES-–-CATÉTERES-ANGIOGRÁFICOS-DE-USO-EM-CARDIOLOGIA;","CATETER BALÃO BRIO PEGASO SCRX","*********CATETER BALÃO BRIO PEGASO SCRX","**",80106890009,"CATETER BALÃO BRIO PEGASO SCRX ","INTERMEDICAL COMERCIO DE PRODUTOS MEDICOS LTDA","04.368.356/0001-33","C.I.D. – CARBOSTENT & IMPLANTABLE DEVICES - SRL - ITÁLIA","-","-","C.I.D. – CARBOSTENT & IMPLANTABLE DEVICES - SRL - ITÁLIA","-","-","-","-","-","-","-","-","-","-","-","-","-","-","-","-","-","-","-","-","-","-","-","-","-","-","-","-","-","-","-","-","-",115,"-","-","-","-",null,"-","-","-","-"]
[130,"Accu-Sheath Introducer System Cateter Percutaneo 4-9FR 8-16 cm","BIOASSIST COMERCIAL LTDA",null,"PROCEDIMENTOS-CARDIOVASCULARES-–-CATÉTERES-–-CATÉTERES-ANGIOGRÁFICOS-DE-USO-EM-CARDIOLOGIA;","Accu-Sheath Introducer System Cateter Percutaneo 4-9FR 8-16 cm","*********ACCU-SHEATH INTRODUCER SYSTEM CATETER PERCUTANEO 4-9FR 8-16 CM","**",10210410079,"ACCU-SHEATH INTRODUCER SYSTEM CATETER PERCUTANEO","BIOASSIST COMERCIAL LTDA","40.334.484/0001-20","SUNGWON MEDICAL CO. LTD. - CORÉIA DO SUL","-","-","-","-","-","-","-","-","-","-","-","-","-","-","-","-","-","-","-","-","-","-","-","-","-","-","-","-","-","-","-","-","-","-","-","-","-","-","-","-","-",null,628.4385,"ACCU-SHEATH INTRODUTOR RADIAL","-","-"]
[131,"Accu-Sheath Introducer System Cateter Percutaneo 4-9FR 25 cm","BIOASSIST COMERCIAL LTDA",null,"PROCEDIMENTOS-CARDIOVASCULARES-–-CATÉTERES-–-CATÉTERES-ANGIOGRÁFICOS-DE-USO-EM-CARDIOLOGIA;","Accu-Sheath Introducer System Cateter Percutaneo 4-9FR 25 cm","*********ACCU-SHEATH INTRODUCER SYSTEM CATETER PERCUTANEO 4-9FR 25 cm","**",10210410079,"ACCU-SHEATH INTRODUCER SYSTEM CATETER PERCUTANEO","BIOASSIST COMERCIAL LTDA","40.334.484/0001-20","SUNGWON MEDICAL CO. LTD. - CORÉIA DO SUL","-","-","-","-","-","-","-","-","-","-","-","-","-","-","-","-","-","-","-","-","-","-","-","-","-","-","-","-","-","-","-","-","-","-","-","-","-","-","-","-","-",null,628.4385,"ACCU-SHEATH INTRODUTOR RADIAL","-","-"]
[132,"Accu-Sheath Introducer System Cateter Percutaneo 5 e 6 F 8,12  e 16 Cm","BIOASSIST COMERCIAL LTDA",null,"PROCEDIMENTOS-CARDIOVASCULARES-–-CATÉTERES-–-CATÉTERES-ANGIOGRÁFICOS-DE-USO-EM-CARDIOLOGIA;","Accu-Sheath Introducer System Cateter Percutaneo 5 e 6 F 8,12  e 16 Cm","*********ACCU-SHEATH INTRODUCER SYSTEM CATETER PERCUTANEO 5 E 6 F 8,12 E 16 CM","**",10210410079,"ACCU-SHEATH INTRODUCER SYSTEM CATETER PERCUTANEO","BIOASSIST COMERCIAL LTDA","40.334.484/0001-20","SUNGWON MEDICAL CO. LTD. - CORÉIA DO SUL","-","-","-","-","-","-","-","-","-","-","-","-","-","-","-","-","-","-","-","-","-","-","-","-","-","-","-","-","-","-","-","-","-","-","-","-","-","-","-","-","-",null,628.4385,"ACCU-SHEATH INTRODUTOR RADIAL","-","-"]
[133,"Accu-Sheath Introducer System Cateter Percutaneo 5 e 6 F 8,12  ou 16 cm","BIOASSIST COMERCIAL LTDA",null,"PROCEDIMENTOS-CARDIOVASCULARES-–-CATÉTERES-–-CATÉTERES-ANGIOGRÁFICOS-DE-USO-EM-CARDIOLOGIA;","Accu-Sheath Introducer System Cateter Percutaneo 5 e 6 F 8,12  ou 16 cm","*********ACCU-SHEATH INTRODUCER SYSTEM CATETER PERCUTANEO 5 E 6 F 8,12  OU 16 CM","**",10210410079,"ACCU-SHEATH INTRODUCER SYSTEM CATETER PERCUTANEO","BIOASSIST COMERCIAL LTDA","40.334.484/0001-20","SUNGWON MEDICAL CO. LTD. - CORÉIA DO SUL","-","-","-","-","-","-","-","-","-","-","-","-","-","-","-","-","-","-","-","-","-","-","-","-","-","-","-","-","-","-","-","-","-","-","-","-","-","-","-","-","-",null,628.4385,"ACCU-SHEATH INTRODUTOR RADIAL","-","-"]
[226,"Rafale","VR MEDICAL IMPORTADORA E DISTRIBUIDORA DE PRODUTOS MÉDICOS LTDA","REGISTRO","PROCEDIMENTOS-CARDIOVASCULARES-–-CATÉTERES-–-CATÉTERES-ANGIOGRÁFICOS-DE-USO-EM-CARDIOLOGIA;","Rafale","**********RAFALE","**",80102510587,"CATETER DE DILATAÇÃO PTCA COM REVESTIMENTO HIDROFÍLICO RAFALE","VR MEDICAL IMPORTADORA E DISTRIBUIDORA DE PRODUTOS MÉDICOS LTDA EPP","04.718.143/0001-94","HEXACATH - FRANÇA","-","-","HEXACATH - FRANÇA","-","-","-","-","-","-","-","-","-","-","-","-","-","-","-","-","-","-","-","-","-","-","-","-","-","-","-","-","-","-","-","-","-","-","-","-","-","-",null,1000,"Rafale","-","-"]
[{"$nulls":7},"",{"$nulls":13},"-","-",null," ","-","-",{"$nulls":26},"-"]
[{"$nulls":7},"",{"$nulls":13},"-","-",null," ","-","-",{"$nulls":26},"-"]
[228,"TORNUS","BIOASSIST-COMERCIAL-LTDA","REGISTRO","PROCEDIMENTOS-CARDIOVASCULARES-–-CATÉTERES-–-CATÉTERES-ELETROFISIOLÓGICOS-DIAGNÓSTICOS-E-TERAPÊUTICOS;","TORNUS","CATETER P/OCLUSAO TOTAL TORNUS","CA",10210410073,"TORNUS CATETER GUIA PERIFERICO ","BIOASSIST COMERCIAL LTDA","40.334.484/0001-20","ASAHI INTECC CO., LTD   JAPÃO","-","-","-","-","-",2935,"2009-10-01","TABELA-FORNECEDOR",2935,"2009-10-01",119227,"CATETER P/OCLUSAO TOTAL TORNUS",3463,"2010-01-01","-",10210410073,2287.55,3874.1600000000003,4036.34,3759,3300.5,1913.56,0.4939290065459351,2531.8,3311.07,3817,3537.9,3300.5,997.8199999999999,0.30135877525996124,"-","-","-","-","-","-","-",152485.09001584016,"-","-","2007-10-05",null,6311.864250000001,"CATETER P/OCLUSAO TOTAL TORNUS","-","-"]
[136,"Biosense-Webster-Cód.:-D710DRP10RT","JOHNSON-&-JOHNSON","","PROCEDIMENTOS-CARDIOVASCULARES-–-CATETERES-–-CATETERES-ELETROFISIOLÓGICOS--–-DIAGNÓSTICOS-E-TERAPÊUTICOS","Biosense Webster Cód.: D710DRP10RT","BIOSENSE WEBSTER CÓD.: D710DRP10RT","BI",10132590665,"CATETER PARA ELETROFISIOLOGIA BIOSENSE WEBSTER*","JOHNSON & JOHNSON DO BRASIL INDÚSTRIA E COMÉRCIO DE PRODUTOS PARA SAÚDE LTDA"," 54.516.661/0001-01","BIOSENSE WEBSTER INC.   ESTADOS UNIDOS","BIOSENSE WEBSTER, INC., EUA PARA BIOSENSE WEBSTER, INC.   ESTADOS UNIDOS","BIOSENSE WEBSTER, INC. (MÉXICO) PARA: BIOSENSE WEBSTER, INC. (EUA)   ESTADOS UNIDOS","BIOSENSE-WEBSTER-INC.---ESTADOS-UNIDOS",null,null,"-","-",null,"-","-",null," ","-","-","-","-","-","-","-","-","-","-","-","-","-","-","-","-","-","-","-","-","-","-",653,450,"-","-","-",595,"2008-05-15",null,9745.691175000002,"Cateter p/ Eletrof. Cordis Webster de Ponta Deflectivel",3080,"Cat. Decapolar Deflectível 7F"]
[137,"Biosense-Webster-Cód.:D6DR005RT","JOHNSON-&-JOHNSON","","PROCEDIMENTOS-CARDIOVASCULARES-–-CATETERES-–-CATETERES-ELETROFISIOLÓGICOS--–-DIAGNÓSTICOS-E-TERAPÊUTICOS","Biosense Webster Cód.:D6DR005RT","BIOSENSE WEBSTER CÓD.:D6DR005RT","BI",10132590665,"CATETER PARA ELETROFISIOLOGIA BIOSENSE WEBSTER*","JOHNSON & JOHNSON DO BRASIL INDÚSTRIA E COMÉRCIO DE PRODUTOS PARA SAÚDE LTDA"," 54.516.661/0001-01","BIOSENSE WEBSTER INC.   ESTADOS UNIDOS","BIOSENSE WEBSTER, INC., EUA PARA BIOSENSE WEBSTER, INC.   ESTADOS UNIDOS","BIOSENSE WEBSTER, INC. (MÉXICO) PARA: BIOSENSE WEBSTER, INC. (EUA)   ESTADOS UNIDOS","BIOSENSE-WEBSTER-INC.---ESTADOS-UNIDOS",null,null,"-","-",null,"-","-",null," ","-","-","-","-","-","-","-","-","-","-","-","-","-","-","-","-","-","-","-","-","-","-",453,320,"-",98000,"-",375,"2008-05-15",null,7517.812500000001,"Cateter p/ Eletrof. Cordis Webster de Ponta Deflectivel","-","-"]
[138,"Biosense-Webster-Cód.:D610DRP10RT","JOHNSON-&-JOHNSON","","PROCEDIMENTOS-CARDIOVASCULARES-–-CATETERES-–-CATETERES-ELETROFISIOLÓGICOS--–-DIAGNÓSTICOS-E-TERAPÊUTICOS","Biosense Webster Cód.:D610DRP10RT","BIOSENSE WEBSTER CÓD.:D610DRP10RT","BI",10132590665,"CATETER PARA ELETROFISIOLOGIA BIOSENSE WEBSTER*","JOHNSON & JOHNSON DO BRASIL INDÚSTRIA E COMÉRCIO DE PRODUTOS PARA SAÚDE LTDA"," 54.516.661/0001-01","BIOSENSE WEBSTER INC.   ESTADOS UNIDOS","BIOSENSE WEBSTER, INC., EUA PARA BIOSENSE WEBSTER, INC.   ESTADOS UNIDOS","BIOSENSE WEBSTER, INC. (MÉXICO) PARA: BIOSENSE WEBSTER, INC. (EUA)   ESTADOS UNIDOS","BIOSENSE-WEBSTER-INC.---ESTADOS-UNIDOS",null,null,"-","-",null,"-","-",null," ","-","-","-","-","-","-","-","-","-","-","-","-","-","-","-","-","-","-","-","-","-","-",653,450,"-","-","-",595,"2008-05-15",null,9399.179250000001,"Cateter p/ Eletrof. Cordis Webster de Ponta Deflectivel",3080,"Cat. Decapolar Deflectível 6F"]
[139,"Biosense-Webster-Cód.:D6DR252RT","JOHNSON-&-JOHNSON","","PROCEDIMENTOS-CARDIOVASCULARES-–-CATETERES-–-CATETERES-ELETROFISIOLÓGICOS--–-DIAGNÓSTICOS-E-TERAPÊUTICOS","Biosense Webster Cód.:D6DR252RT","BIOSENSE WEBSTER CÓD.:D6DR252RT","BI",10132590665,"CATETER PARA ELETROFISIOLOGIA BIOSENSE WEBSTER*","JOHNSON & JOHNSON DO BRASIL INDÚSTRIA E COMÉRCIO DE PRODUTOS PARA SAÚDE LTDA"," 54.516.661/0001-01","BIOSENSE WEBSTER INC.   ESTADOS UNIDOS","BIOSENSE WEBSTER, INC., EUA PARA BIOSENSE WEBSTER, INC.   ESTADOS UNIDOS","BIOSENSE WEBSTER, INC. (MÉXICO) PARA: BIOSENSE WEBSTER, INC. (EUA)   ESTADOS UNIDOS","BIOSENSE-WEBSTER-INC.---ESTADOS-UNIDOS",null,null,"-","-",null,"-","-",null," ","-","-","-","-","-","-","-","-","-","-","-","-","-","-","-","-","-","-","-","-","-","-",453,320,"-",98000,"-",375,"2008-05-15",null,7517.812500000001,"Cateter p/ Eletrof. Cordis Webster de Ponta Deflectivel",2640,"Cat. Diag. Quadripolar Deflect 252"]
[140,"Biosense-Webster-Cód.:D610DR005RT","JOHNSON-&-JOHNSON","","PROCEDIMENTOS-CARDIOVASCULARES-–-CATETERES-–-CATETERES-ELETROFISIOLÓGICOS--–-DIAGNÓSTICOS-E-TERAPÊUTICOS","Biosense Webster Cód.:D610DR005RT","BIOSENSE WEBSTER CÓD.:D610DR005RT","BI",10132590665,"CATETER PARA ELETROFISIOLOGIA BIOSENSE WEBSTER*","JOHNSON & JOHNSON DO BRASIL INDÚSTRIA E COMÉRCIO DE PRODUTOS PARA SAÚDE LTDA"," 54.516.661/0001-01","BIOSENSE WEBSTER INC.   ESTADOS UNIDOS","FABRICADO POR BIOSENSE WEBSTER, INC., EUA PARA BIOSENSE WEBSTER, INC.   ESTADOS UNIDOS","BIOSENSE WEBSTER, INC. (MÉXICO) PARA: BIOSENSE WEBSTER, INC. (EUA)   ESTADOS UNIDOS","BIOSENSE-WEBSTER-INC.---ESTADOS-UNIDOS",null,null,"-","-",null,"-","-",null," ","-","-","-","-","-","-","-","-","-","-","-","-","-","-","-","-","-","-","-","-","-","-",653,450,"-",130000,"-",595,"2008-05-15",null,9745.691175000002,"Cateter p/ Eletrof. Cordis Webster de Ponta Deflectivel","-","-"]
[141,"Biosense-Webster-Cód.:D6DR010RT","JOHNSON-&-JOHNSON","","PROCEDIMENTOS-CARDIOVASCULARES-–-CATETERES-–-CATETERES-ELETROFISIOLÓGICOS--–-DIAGNÓSTICOS-E-TERAPÊUTICOS","Biosense Webster Cód.:D6DR010RT","BIOSENSE WEBSTER CÓD.:D6DR010RT","BI",10132590665,"CATETER PARA ELETROFISIOLOGIA BIOSENSE WEBSTER*","JOHNSON & JOHNSON DO BRASIL INDÚSTRIA E COMÉRCIO DE PRODUTOS PARA SAÚDE LTDA"," 54.516.661/0001-01","BIOSENSE WEBSTER INC.   ESTADOS UNIDOS","BIOSENSE WEBSTER, INC., EUA PARA BIOSENSE WEBSTER, INC.   ESTADOS UNIDOS","BIOSENSE WEBSTER, INC. (MÉXICO) PARA: BIOSENSE WEBSTER, INC. (EUA)   ESTADOS UNIDOS","BIOSENSE-WEBSTER-INC.---ESTADOS-UNIDOS",null,null,"-","-",null,"-","-",null," ","-","-","-","-","-","-","-","-","-","-","-","-","-","-","-","-","-","-","-","-","-","-",453,320,"-","-","-",375,"2008-05-15",null,7517.812500000001,"Cateter p/ Eletrof. Cordis Webster de Ponta Deflectivel","-","-"]
[145,"Cateter-ecointracardiaco-SoundStar-10Fr-Cód.:-SNDSTR10","JOHNSON-&-JOHNSON","Registro","PROCEDIMENTOS-CARDIOVASCULARES-–-CATETERES-–-CATETERES-ELETROFISIOLÓGICOS--–-DIAGNÓSTICOS-E-TERAPÊUTICOS","Cateter ecointracardiaco SoundStar 10Fr Cód.: SNDSTR10","CATETER ECOINTRACARDIACO SOUNDSTAR 10FR CÓD.: SNDSTR10","CA",80145901142,"CATETER DE DIAGNOSTICO POR ULTRA SOM SOUNDSTAR 3D","JOHNSON & JOHNSON DO BRASIL INDÚSTRIA E COMÉRCIO DE PRODUTOS PARA SAÚDE LTDA","54.516.661/0001-01","BIOSENSE WEBSTER, INC. (MÉXICO) PARA: BIOSENSE WEBSTER, INC. (EUA)   ESTADOS UNIDOS","-","-","BIOSENSE-WEBSTER-INC.---ESTADOS-UNIDOS",null,null,"-","-",null,"-","-",null," ","-","-","-","-","-","-","-","-","-","-","-","-","-","-","-","-","-","-","-","-","-","-",2950,2500,"-","-","-",1800,"2008-08-13",null,40423.65142500001,"Cateter ecointracardiaco SoundStar 10Fr Cód.: SNDSTR10","-","-"]
[146,"Celsius-Cód:-D6TAL252RT","JOHNSON-&-JOHNSON","Registro","PROCEDIMENTOS-CARDIOVASCULARES-–-CATETERES-–-CATETERES-ELETROFISIOLÓGICOS--–-DIAGNÓSTICOS-E-TERAPÊUTICOS","Celsius Cód: D6TAL252RT","CELSIUS CÓD: D6TAL252RT","CE",80145901111,"CATETER PARA DIAGNÓSTICO/ABLAÇÃO COM SENSOR DE TEMPERATURA BIOSENSE WEBTER","JOHNSON & JOHNSON DO BRASIL INDÚSTRIA E COMÉRCIO DE PRODUTOS PARA SAÚDE LTDA","54.516.661/0001-01","Biosense Webster, Inc   México para Biosense Webster, Inc.   ESTADOS UNIDOS","-","-","BIOSENSE-WEBSTER-INC.---ESTADOS-UNIDOS",null,null,"-","-",null,"-","-",19249,"CATETER DEFL.7F 4POL.CURVA D/P.GRANDE/TERMOPAR D7TCDL252RT",6727.38,40179,"-","-","-","-","-","-","-","-","-","-","-","-","-","-","-","-","-","-","-","-",953,1166,"-","-","-",595,"2008-05-21",null,14870.998575000001,"Celsius D6TAL252RT",4300,"Cat. Ablação Infantil Amarelo"]
[147,"Celsius-Cód:-D6TBL252RT","JOHNSON-&-JOHNSON","Registro","PROCEDIMENTOS-CARDIOVASCULARES-–-CATETERES-–-CATETERES-ELETROFISIOLÓGICOS--–-DIAGNÓSTICOS-E-TERAPÊUTICOS","Celsius Cód: D6TBL252RT","CELSIUS CÓD: D6TBL252RT","CE",80145901111,"CATETER PARA DIAGNÓSTICO/ABLAÇÃO COM SENSOR DE TEMPERATURA BIOSENSE WEBTER","JOHNSON & JOHNSON DO BRASIL INDÚSTRIA E COMÉRCIO DE PRODUTOS PARA SAÚDE LTDA","54.516.661/0001-01","Biosense Webster, Inc   México para Biosense Webster, Inc.   ESTADOS UNIDOS","-","-","BIOSENSE-WEBSTER-INC.---ESTADOS-UNIDOS",null,null,"-","-",null,"-","-",null," ","-","-","-","-","-","-","-","-","-","-","-","-","-","-","-","-","-","-","-","-","-","-",953,1166,"-","-","-",595,"2008-05-21",null,14870.998575000001,"Celsius D6TBL252RT",4300,"Cat. Ablação Infantil Vermelho"]
[149,"Celsius-Cód:-D7BTJL","JOHNSON-&-JOHNSON","Registro","PROCEDIMENTOS-CARDIOVASCULARES-–-CATETERES-–-CATETERES-ELETROFISIOLÓGICOS--–-DIAGNÓSTICOS-E-TERAPÊUTICOS","Celsius Cód: D7BTJL","CELSIUS CÓD: D7BTJL","CE",80145901111,"CATETER PARA DIAGNÓSTICO/ABLAÇÃO COM SENSOR DE TEMPERATURA BIOSENSE WEBTER","JOHNSON & JOHNSON DO BRASIL INDÚSTRIA E COMÉRCIO DE PRODUTOS PARA SAÚDE LTDA","54.516.661/0001-01","Biosense Webster, Inc   México para Biosense Webster, Inc.   ESTADOS UNIDOS","-","-","BIOSENSE-WEBSTER-INC.---ESTADOS-UNIDOS",null,null,"-","-",null,"-","-",null," ","-","-","-","-","-","-","-","-","-","-","-","-","-","-","-","-","-","-","-","-","-","-",953,"-","-","-","-","-","2008-05-21",null,11146.0455,"Celsius D7BTJL","-","-"]
[152,"Celsius-Cód:-D7TAL252RT","JOHNSON-&-JOHNSON","Registro","PROCEDIMENTOS-CARDIOVASCULARES-–-CATETERES-–-CATETERES-ELETROFISIOLÓGICOS--–-DIAGNÓSTICOS-E-TERAPÊUTICOS","Celsius Cód: D7TAL252RT","CELSIUS CÓD: D7TAL252RT","CE",80145901111,"CATETER PARA DIAGNÓSTICO/ABLAÇÃO COM SENSOR DE TEMPERATURA BIOSENSE WEBTER","JOHNSON & JOHNSON DO BRASIL INDÚSTRIA E COMÉRCIO DE PRODUTOS PARA SAÚDE LTDA","54.516.661/0001-01","Biosense Webster, Inc   México para Biosense Webster, Inc.   ESTADOS UNIDOS","-","-","BIOSENSE-WEBSTER-INC.---ESTADOS-UNIDOS",null,null,"-","-",null,"-","-",null," ","-","-","-","-","-","-","-","-","-","-","-","-","-","-","-","-","-","-","-","-","-","-",953,855,"-","-","-",595,"2008-05-21",null,14870.998575000001,"Celsius D7TAL252RT",4300,"Cat. Ablação Amarelo"]
[153,"Celsius-Cód:-D7TBL252RT","JOHNSON-&-JOHNSON","Registro","PROCEDIMENTOS-CARDIOVASCULARES-–-CATETERES-–-CATETERES-ELETROFISIOLÓGICOS--–-DIAGNÓSTICOS-E-TERAPÊUTICOS","Celsius Cód: D7TBL252RT","CELSIUS CÓD: D7TBL252RT","CE",80145901111,"CATETER PARA DIAGNÓSTICO/ABLAÇÃO COM SENSOR DE TEMPERATURA BIOSENSE WEBTER","JOHNSON & JOHNSON DO BRASIL INDÚSTRIA E COMÉRCIO DE PRODUTOS PARA SAÚDE LTDA","54.516.661/0001-01","Biosense Webster, Inc   México para Biosense Webster, Inc.   ESTADOS UNIDOS","-","-","BIOSENSE-WEBSTER-INC.---ESTADOS-UNIDOS",null,null,"-","-",null,"-","-",null," ","-","-","-","-","-","-","-","-","-","-","-","-","-","-","-","-","-","-","-","-","-","-",953,855,"-","-","-",595,"2008-05-21",null,14870.998575000001,"Celsius  D7TBL252RT",4300,"Cat. Ablação Vermelho"]
[154,"CELSIUS-DS-D7TCD8L162RT","JOHNSON-&-JOHNSON","REGISTRO","PROCEDIMENTOS-CARDIOVASCULARES-–-CATÉTERES-–-CATÉTERES-ELETROFISIOLÓGICOS-DIAGNÓSTICOS-E-TERAPÊUTICOS;","Celsius DS Cód: D7TCD8L162RT","CATETER DEFL.ABLACAO PTA.8MM AZUL D7TCD8L162RT","CA",80145901111,"CATETER PARA DIAGNÓSTICO/ABLAÇÃO COM SENSOR DE TEMPERATURA BIOSENSE WEBTER","JOHNSON & JOHNSON DO BRASIL INDÚSTRIA E COMÉRCIO DE PRODUTOS PARA SAÚDE LTDA","54.516.661/0001-01","Biosense Webster, Inc   México para Biosense Webster, Inc.   ESTADOS UNIDOS","-","-","BIOSENSE-WEBSTER-INC.---ESTADOS-UNIDOS","-","-",9619.5,"2009-11-01","SIMPRO","-","-",82902,"CATETER DEFL.ABLACAO PTA.8MM AZUL D7TCD8L162RT",9619.5,"2010-01-01","-",80145901111,7547.22,12052.59,13264.92,12538.2,11276.7,8071.71,0.6697075068512245,8634.66,11402.050000000001,13424.4,11635.800000000001,11276.7,7430.64,0.6516933358475011,"-","-","-","-",1200,1197,"-","-","-",895,"2008-05-21",null,17531.538750000003,"Celsius DS D7TCD8L162RT",4500,"Cat. Ablação Azul  - 8mm"]
[155,"Celsius-Cód:-D7TCDL252RT","JOHNSON-&-JOHNSON","Registro","PROCEDIMENTOS-CARDIOVASCULARES-–-CATETERES-–-CATETERES-ELETROFISIOLÓGICOS--–-DIAGNÓSTICOS-E-TERAPÊUTICOS","Celsius Cód: D7TCDL252RT","CELSIUS CÓD: D7TCDL252RT","CE",80145901111,"CATETER PARA DIAGNÓSTICO/ABLAÇÃO COM SENSOR DE TEMPERATURA BIOSENSE WEBTER","JOHNSON & JOHNSON DO BRASIL INDÚSTRIA E COMÉRCIO DE PRODUTOS PARA SAÚDE LTDA","54.516.661/0001-01","Biosense Webster, Inc   México para Biosense Webster, Inc.   ESTADOS UNIDOS","-","-","BIOSENSE-WEBSTER-INC.---ESTADOS-UNIDOS",null,null,"-","-",null,"-","-",null," ","-","-","-","-","-","-","-","-","-","-","-","-","-","-","-","-","-","-","-","-","-","-",953,855,"-","-","-",595,"2008-05-21",null,11146.0455,"Celsius D7TCDL252RT","-","-"]
[156,"Celsius-DS-Cod.:-D7TCF8L162RT","JOHNSON-&-JOHNSON","Registro","PROCEDIMENTOS-CARDIOVASCULARES-–-CATETERES-–-CATETERES-ELETROFISIOLÓGICOS--–-DIAGNÓSTICOS-E-TERAPÊUTICOS","Celsius DS Cod.: D7TCF8L162RT","CELSIUS DS COD.: D7TCF8L162RT","CE",80145901111,"CATETER PARA DIAGNÓSTICO/ABLAÇÃO COM SENSOR DE TEMPERATURA BIOSENSE WEBTER","JOHNSON & JOHNSON DO BRASIL INDÚSTRIA E COMÉRCIO DE PRODUTOS PARA SAÚDE LTDA","54.516.661/0001-01","Biosense Webster, Inc   México para Biosense Webster, Inc.   ESTADOS UNIDOS","-","-","BIOSENSE-WEBSTER-INC.---ESTADOS-UNIDOS",null,null,"-","-",null,"-","-",null," ","-","-","-","-","-","-","-","-","-","-","-","-","-","-","-","-","-","-","-","-","-","-",1200,1197,"-","-","-",895,"2008-05-21",null,17531.538750000003,"Celsius DS D7TCF8L162RT",4500,"Cat. Ablação Laranja - 8mm"]
[157,"Celsius-DS-Cód.:-D7TCJ8L162RT","JOHNSON-&-JOHNSON","Registro","PROCEDIMENTOS-CARDIOVASCULARES-–-CATETERES-–-CATETERES-ELETROFISIOLÓGICOS--–-DIAGNÓSTICOS-E-TERAPÊUTICOS","Celsius DS Cód.: D7TCJ8L162RT","CELSIUS DS CÓD.: D7TCJ8L162RT","CE",80145901111,"CATETER PARA DIAGNÓSTICO/ABLAÇÃO COM SENSOR DE TEMPERATURA BIOSENSE WEBTER","JOHNSON & JOHNSON DO BRASIL INDÚSTRIA E COMÉRCIO DE PRODUTOS PARA SAÚDE LTDA","54.516.661/0001-01","Biosense Webster, Inc   México para Biosense Webster, Inc.   ESTADOS UNIDOS","-","-","BIOSENSE-WEBSTER-INC.---ESTADOS-UNIDOS",null,null,"-","-",null,"-","-",null," ","-","-","-","-","-","-","-","-","-","-","-","-","-","-","-","-","-","-","-","-","-","-",1200,"-","-","-","-","-","2008-05-21",null,11146.0455,"Celsius DS D7TCJ8L162RT",4500,"Cat. Ablação Preto - 8mm"]
[158,"Celsius-Cód.:-D7TCL252RT","JOHNSON-&-JOHNSON","Registro","PROCEDIMENTOS-CARDIOVASCULARES-–-CATETERES-–-CATETERES-ELETROFISIOLÓGICOS--–-DIAGNÓSTICOS-E-TERAPÊUTICOS","Celsius Cód.: D7TCL252RT","CELSIUS CÓD.: D7TCL252RT","CE",80145901111,"CATETER PARA DIAGNÓSTICO/ABLAÇÃO COM SENSOR DE TEMPERATURA BIOSENSE WEBTER","JOHNSON & JOHNSON DO BRASIL INDÚSTRIA E COMÉRCIO DE PRODUTOS PARA SAÚDE LTDA","54.516.661/0001-01","Biosense Webster, Inc   México para Biosense Webster, Inc.   ESTADOS UNIDOS","-","-","BIOSENSE-WEBSTER-INC.---ESTADOS-UNIDOS",null,null,"-","-",null,"-","-",null," ","-","-","-","-","-","-","-","-","-","-","-","-","-","-","-","-","-","-","-","-","-","-",953,855,"-","-","-",595,"2008-05-21",null,14870.998575000001,"Celsius D7TCL252RT","-","-"]
[159,"Celsius-Cód.:-D7TDL252RT","JOHNSON-&-JOHNSON","Registro","PROCEDIMENTOS-CARDIOVASCULARES-–-CATETERES-–-CATETERES-ELETROFISIOLÓGICOS--–-DIAGNÓSTICOS-E-TERAPÊUTICOS","Celsius Cód.: D7TDL252RT","CELSIUS CÓD.: D7TDL252RT","CE",80145901111,"CATETER PARA DIAGNÓSTICO/ABLAÇÃO COM SENSOR DE TEMPERATURA BIOSENSE WEBTER","JOHNSON & JOHNSON DO BRASIL INDÚSTRIA E COMÉRCIO DE PRODUTOS PARA SAÚDE LTDA","54.516.661/0001-01","Biosense Webster, Inc   México para Biosense Webster, Inc.   ESTADOS UNIDOS","-","-","BIOSENSE-WEBSTER-INC.---ESTADOS-UNIDOS",null,null,"-","-",null,"-","-",null," ","-","-","-","-","-","-","-","-","-","-","-","-","-","-","-","-","-","-","-","-","-","-",953,855,"-","-","-",595,"2008-05-21",null,14870.998575000001,"Celsius D7TDL252RT",4300,"Cat. Ablação Azul"]
[160,"Celsius-Cód.:-D7TFL252RT","JOHNSON-&-JOHNSON","Registro","PROCEDIMENTOS-CARDIOVASCULARES-–-CATETERES-–-CATETERES-ELETROFISIOLÓGICOS--–-DIAGNÓSTICOS-E-TERAPÊUTICOS","Celsius Cód.: D7TFL252RT","CELSIUS CÓD.: D7TFL252RT","CE",80145901111,"CATETER PARA DIAGNÓSTICO/ABLAÇÃO COM SENSOR DE TEMPERATURA BIOSENSE WEBTER","JOHNSON & JOHNSON DO BRASIL INDÚSTRIA E COMÉRCIO DE PRODUTOS PARA SAÚDE LTDA","54.516.661/0001-01","Biosense Webster, Inc   México para Biosense Webster, Inc.   ESTADOS UNIDOS","-","-","BIOSENSE-WEBSTER-INC.---ESTADOS-UNIDOS",null,null,"-","-",null,"-","-",null," ","-","-","-","-","-","-","-","-","-","-","-","-","-","-","-","-","-","-","-","-","-","-",953,855,"-","-","-",595,"2008-05-21",null,14870.998575000001,"Celsius D7TFL252RT",4300,"Cat. Ablação Laranja"]
[161,"Celsius-THERMO-COOL-Cód.:-DI7TCBLRT","JOHNSON-&-JOHNSON","Registro","PROCEDIMENTOS-CARDIOVASCULARES-–-CATETERES-–-CATETERES-ELETROFISIOLÓGICOS--–-DIAGNÓSTICOS-E-TERAPÊUTICOS","Celsius THERMO COOL Cód.: DI7TCBLRT","CELSIUS THERMO COOL CÓD.: DI7TCBLRT","CE",80145901111,"CATETER PARA DIAGNÓSTICO/ABLAÇÃO COM SENSOR DE TEMPERATURA BIOSENSE WEBTER","JOHNSON & JOHNSON DO BRASIL INDÚSTRIA E COMÉRCIO DE PRODUTOS PARA SAÚDE LTDA","54.516.661/0001-01","Biosense Webster, Inc   México para Biosense Webster, Inc.   ESTADOS UNIDOS","-","-","BIOSENSE-WEBSTER-INC.---ESTADOS-UNIDOS",null,null,"-","-",null,"-","-",null," ","-","-","-","-","-","-","-","-","-","-","-","-","-","-","-","-","-","-","-","-","-","-","-",1516,"-","-","-",995,"2008-05-21",null,21226.529925000003,"CATETER DEFL.CELSIUS DS8F/8MM/B D7BTCB8L162RT","-","-"]
[162,"Celsius-THERMO-COOL-Cód.:-DI7TCDLRT","JOHNSON-&-JOHNSON","Registro","PROCEDIMENTOS-CARDIOVASCULARES-–-CATETERES-–-CATETERES-ELETROFISIOLÓGICOS--–-DIAGNÓSTICOS-E-TERAPÊUTICOS","Celsius THERMO COOL Cód.: DI7TCDLRT","CELSIUS THERMO COOL CÓD.: DI7TCDLRT","CE",80145901111,"CATETER PARA DIAGNÓSTICO/ABLAÇÃO COM SENSOR DE TEMPERATURA BIOSENSE WEBTER","JOHNSON & JOHNSON DO BRASIL INDÚSTRIA E COMÉRCIO DE PRODUTOS PARA SAÚDE LTDA","54.516.661/0001-01","Biosense Webster, Inc   México para Biosense Webster, Inc.   ESTADOS UNIDOS","-","-","BIOSENSE-WEBSTER-INC.---ESTADOS-UNIDOS",null,null,"-","-",null,"-","-",null," ","-","-","-","-","-","-","-","-","-","-","-","-","-","-","-","-","-","-","-","-","-","-","-",1516,"-","-","-",995,"2008-05-21",null,21226.529925000003,"CATETER DEFL.CELSIUS DS8F/8MM/B D7BTCB8L162RT",6200,"Cat. Ablação Irrigado Azul 3,5 \""]
[163,"Celsius-THERMO-COOL-Cód.:-DI7TCFLRT","JOHNSON-&-JOHNSON","Registro","PROCEDIMENTOS-CARDIOVASCULARES-–-CATETERES-–-CATETERES-ELETROFISIOLÓGICOS--–-DIAGNÓSTICOS-E-TERAPÊUTICOS","Celsius THERMO COOL Cód.: DI7TCFLRT","CELSIUS THERMO COOL CÓD.: DI7TCFLRT","CE",80145901111,"CATETER PARA DIAGNÓSTICO/ABLAÇÃO COM SENSOR DE TEMPERATURA BIOSENSE WEBTER","JOHNSON & JOHNSON DO BRASIL INDÚSTRIA E COMÉRCIO DE PRODUTOS PARA SAÚDE LTDA","54.516.661/0001-01","Biosense Webster, Inc   México para Biosense Webster, Inc.   ESTADOS UNIDOS","-","-","BIOSENSE-WEBSTER-INC.---ESTADOS-UNIDOS",null,null,"-","-",null,"-","-",null," ","-","-","-","-","-","-","-","-","-","-","-","-","-","-","-","-","-","-","-","-","-","-","-",1516,"-","-","-",995,"2008-05-21",null,25319.555100000005,"Celsius Thermo-cool  DI7TCFLRT",6200,"Cat. Ablação Irrigado Laranja 3,5 \""]
[164,"Celsius-THERMO-COOL-Cód.:-DI7TCJLRT","JOHNSON-&-JOHNSON","Registro","PROCEDIMENTOS-CARDIOVASCULARES-–-CATETERES-–-CATETERES-ELETROFISIOLÓGICOS--–-DIAGNÓSTICOS-E-TERAPÊUTICOS","Celsius THERMO COOL Cód.: DI7TCJLRT","CELSIUS THERMO COOL CÓD.: DI7TCJLRT","CE",80145901111,"CATETER PARA DIAGNÓSTICO/ABLAÇÃO COM SENSOR DE TEMPERATURA BIOSENSE WEBTER","JOHNSON & JOHNSON DO BRASIL INDÚSTRIA E COMÉRCIO DE PRODUTOS PARA SAÚDE LTDA","54.516.661/0001-01","Biosense Webster, Inc   México para Biosense Webster, Inc.   ESTADOS UNIDOS","-","-","BIOSENSE-WEBSTER-INC.---ESTADOS-UNIDOS",null,null,"-","-",null,"-","-",null," ","-","-","-","-","-","-","-","-","-","-","-","-","-","-","-","-","-","-","-","-","-","-","-",1516,"-","-","-",995,"2008-05-21",null,21226.529925000003,"CATETER DEFL.CELSIUS DS8F/8MM/B D7BTCB8L162RT","-","-"]
[165,"Webster-Cód.:-F5ADP282RT","JOHNSON-&-JOHNSON","Registro","PROCEDIMENTOS-CARDIOVASCULARES-–-CATETERES-–-CATETERES-ELETROFISIOLÓGICOS--–-DIAGNÓSTICOS-E-TERAPÊUTICOS","Webster Cód.: F5ADP282RT","WEBSTER CÓD.: F5ADP282RT","WE",80145901110,"CATETER PARA ELETROFISIOLOGIA DE PONTA FIXA BIOSENSE WEBSTER","JOHNSON & JOHNSON DO BRASIL INDÚSTRIA E COMÉRCIO DE PRODUTOS PARA SAÚDE LTDA","54.516.661/0001-01","BIOSENSE WEBSTER INC.   ESTADOS UNIDOS","Biosense Webster, Inc   México para Biosense Webster, Inc.   ESTADOS UNIDOS","-","BIOSENSE-WEBSTER-INC.---ESTADOS-UNIDOS",null,null,"-","-",null,"-","-",null," ","-","-","-","-","-","-","-","-","-","-","-","-","-","-","-","-","-","-","-","-","-","-",368,270,"-","130.000,00","-",299,"2008-05-21",null,7517.812500000001,"Webster  F5ADP282RT","-","-"]
[166,"Avail-Cód.:-F5QRA252RT","JOHNSON-&-JOHNSON","Registro","PROCEDIMENTOS-CARDIOVASCULARES-–-CATETERES-–-CATETERES-ELETROFISIOLÓGICOS--–-DIAGNÓSTICOS-E-TERAPÊUTICOS","Avail Cód.: F5QRA252RT","AVAIL CÓD.: F5QRA252RT","AV",80145901110,"CATETER PARA ELETROFISIOLOGIA DE PONTA FIXA BIOSENSE WEBSTER","JOHNSON & JOHNSON DO BRASIL INDÚSTRIA E COMÉRCIO DE PRODUTOS PARA SAÚDE LTDA","54.516.661/0001-01","BIOSENSE WEBSTER INC.   ESTADOS UNIDOS","Biosense Webster, Inc   México para Biosense Webster, Inc.   ESTADOS UNIDOS","-","BIOSENSE-WEBSTER-INC.---ESTADOS-UNIDOS",null,null,"-","-",null,"-","-",null," ","-","-","-","-","-","-","-","-","-","-","-","-","-","-","-","-","-","-","-","-","-","-",205,140,"-","-","-",150,"2008-05-21",null,7517.812500000001,"Avail F5QRA252RT",1980,"Cat. Quadripolar Fixo 6F"]
[168,"Webster-Cód:-F6DG252RT","JOHNSON-&-JOHNSON","Registro","PROCEDIMENTOS-CARDIOVASCULARES-–-CATETERES-–-CATETERES-ELETROFISIOLÓGICOS--–-DIAGNÓSTICOS-E-TERAPÊUTICOS","Webster Cód: F6DG252RT","WEBSTER CÓD: F6DG252RT","WE",80145901110,"CATETER PARA ELETROFISIOLOGIA DE PONTA FIXA BIOSENSE WEBSTER","JOHNSON & JOHNSON DO BRASIL INDÚSTRIA E COMÉRCIO DE PRODUTOS PARA SAÚDE LTDA","54.516.661/0001-01","BIOSENSE WEBSTER INC.   ESTADOS UNIDOS","Biosense Webster, Inc   México para Biosense Webster, Inc.   ESTADOS UNIDOS","-","BIOSENSE-WEBSTER-INC.---ESTADOS-UNIDOS",null,null,"-","-",null,"-","-",null," ","-","-","-","-","-","-","-","-","-","-","-","-","-","-","-","-","-","-","-","-","-","-",368,270,"-","-","-",299,"2008-05-21",null,7517.812500000001,"Webster F6DG252RT",2640,"Cateter Decapolar Fixo 252 6F"]
[189,"Cânula-Venosa-Femoral-RAP","MEDICAL-WORLD","Registro","PROCEDIMENTOS-CARDIOVASCULARES-–-CATETERES-–-CATETERES-ELETROFISIOLÓGICOS--–-DIAGNÓSTICOS-E-TERAPÊUTICOS","Cânula Venosa Femoral RAP","CÂNULA VENOSA FEMORAL RAP","CÂ",80050960044," CÂNULA VENOSA FEMORAL RAP","MEDICALWORLD PRODUTOS MEDICOS E HOSPITALARES LTDA"," 01.006.946/0001-28","ESTECH CARDIAC SURGERY SPECIALISTS   ESTADOS UNIDOS","-","-","ESTECH-CARDIAC-SURGERY-SPECIALISTS---ESTADOS-UNIDOS",null,null,"-","-",null,"-","-",null," ","-","-","-","-","-","-","-","-","-","-","-","-","-","-","-","-","-","-","-","-","-","-",600,"-","-","-","-","-","2009-09-30",null,2241.675,"Cânula Venosa Femoral RAP","-","-"]
[190,"Cânula-aórtica-de-Fluxo-fácil-(easy-flow)","MEDICAL-WORLD","Registro","PROCEDIMENTOS-CARDIOVASCULARES-–-CATETERES-–-CATETERES-ELETROFISIOLÓGICOS--–-DIAGNÓSTICOS-E-TERAPÊUTICOS","Cânula aórtica de Fluxo fácil (easy flow)","CÂNULA AÓRTICA DE FLUXO FÁCIL (EASY FLOW)","CÂ",80050960040," CÂNULA AÓRTICA DE FLUXO FÁCIL (EASY FLOW)","MEDICALWORLD PRODUTOS MEDICOS E HOSPITALARES LTDA"," 01.006.946/0001-28","ENDOSCOPIC TECHNOLOGIES, INC.   ESTECH   ESTADOS UNIDOS","-","-",null,null,null,"-","-",null,"-","-",131428,"CANULA AORTICA EASY FLOW ESTECH 103-300",3400,40179,"-","-","-","-","-","-","-","-","-","-","-","-","-","-","-","-","-","-","-","-",400,"-","-","-","-","-","2009-10-08",null,6196.5,"CANULA AORTICA EASY FLOW ESTECH 103-300","-","-"]
[191,"Cânula-Venosa-de-Fluxo-Flexível-(Flex-Flow)","MEDICAL-WORLD","Registro","PROCEDIMENTOS-CARDIOVASCULARES-–-CATETERES-–-CATETERES-ELETROFISIOLÓGICOS--–-DIAGNÓSTICOS-E-TERAPÊUTICOS","Cânula Venosa de Fluxo Flexível (Flex Flow)","CÂNULA VENOSA DE FLUXO FLEXÍVEL (FLEX FLOW)","CÂ",80050960041," CÂNULA VENOSA DE FLUXO FLEXÍVEL (FLEX FLOW)","MEDICALWORLD PRODUTOS MEDICOS E HOSPITALARES LTDA"," 01.006.946/0001-28","ENDOSCOPIC TECHNOLOGIES, INC.   ESTECH   ESTADOS UNIDOS","-","-",null,null,null,"-","-",null,"-","-",131425,"CANULA FEMURAL VENOSA LONGA 23FR ESTECH 200-100",6000,40179,"-","-","-","-","-","-","-","-","-","-","-","-","-","-","-","-","-","-","-","-",380,"-","-","-","-","-","2009-09-18",null,10935,"CANULA VENOSA FLEX FLOW ESTECH 200-200","-","-"]
[192,"Cânula-NB-de-Perfusão-de-Acesso-Remoto","MEDICAL-WORLD","Registro","PROCEDIMENTOS-CARDIOVASCULARES-–-CATETERES-–-CATETERES-ELETROFISIOLÓGICOS--–-DIAGNÓSTICOS-E-TERAPÊUTICOS","Cânula NB de Perfusão de Acesso Remoto","CÂNULA NB DE PERFUSÃO DE ACESSO REMOTO","CÂ",80050960039," CÂNULA NB DE PERFUSÃO DE ACESSO REMOTO","MEDICALWORLD PRODUTOS MEDICOS E HOSPITALARES LTDA"," 01.006.946/0001-28","ENDOSCOPIC TECHNOLOGIES, INC.   ESTECH   ESTADOS UNIDOS","-","-",null,null,null,"-","-",null,"-","-",null," ","-","-","-","-","-","-","-","-","-","-","-","-","-","-","-","-","-","-","-","-","-","-",520,"-","-","-","-","-","2009-09-18",null,2314.575,"Cânula NB de Perfusão de Acesso Remoto","-","-"]
[193,"Sistema-Cirúrgico-Cobra-Adhere","MEDICAL-WORLD","Registro","PROCEDIMENTOS-CARDIOVASCULARES-–-CATETERES-–-CATETERES-ELETROFISIOLÓGICOS--–-DIAGNÓSTICOS-E-TERAPÊUTICOS","Sistema Cirúrgico Cobra Adhere","SISTEMA CIRÚRGICO COBRA ADHERE","SI",80050960037,"SISTEMA CIRÚRGICO COBRA ADHERE ","MEDICALWORLD PRODUTOS MEDICOS E HOSPITALARES LTDA","01.006.946/0001-28","ENDOSCOPIC TECHNOLOGIES, INC.   ESTECH   ESTADOS UNIDOS","-","-","ENDOSCOPIC TECHNOLOGIES, INC. - ESTECH - ESTADOS UNIDOS",null,null,"-","-",null,"-","-",null," ","-","-","-","-","-","-","-","-","-","-","-","-","-","-","-","-","-","-","-","-","-","-",4000,"-","-","-","-","-","2010-02-01",null,32076,"Sistema Cirúrgico Cobra Adhere","-","-"]
[211,"CATETER-DE-ABLAÇÃO-IBI-THERAPY-TM-THERMISTOR-(83724-/-83456-/-83725-/-83459-/-83726-/-83462-/-83727-/-83465)","ST.-JUDE","Registro","PROCEDIMENTOS-CARDIOVASCULARES-–-CATETERES-–-CATETERES-ELETROFISIOLÓGICOS--–-DIAGNÓSTICOS-E-TERAPÊUTICOS;","CATETER DE ABLAÇÃO IBI THERAPY TM THERMISTOR (83724 / 83456 / 83725 / 83459 / 83726 / 83462 / 83727 / 83465)","CATETER DE ABLAÇÃO IBI THERAPY TM THERMISTOR (83724 / 83456 / 83725 / 83459 / 83726 / 83462 / 83727 / 83465)","CA",10332340226," CATETER DE ABLAÇÃO IBI THERAPY TM THERMISTOR"," ST. JUDE MEDICAL BRASIL LTDA."," 00.986.846/0001-42","IRVINE BIOMEDICAL , INC   ESTADOS UNIDOS","-","-","IRVINE-BIOMEDICAL-,-INC---ESTADOS-UNIDOS",null,null,"-","-",null,"-","-",134538,"CATETER ABLACAO THERAPY C/TERMISTOR 7F CURVA ALCANCE ESTENDIDO 2-5-2MM PTA.4MM 83465",7800,40179,"-","-","-","-","-","-","-","-","-","-","-","-","-","-","-","-","-",750,750,"-",750,"-","-","-","-","-","2008-09-12",null,14215.5,"CATETER ABLACAO THERAPY C/TERMISTOR 7F CURVA MED.2-5-2MM PTA.4MM 83456","-","-"]
[209,"CATETER-DE-ABLAÇÃO-BI-DIRECIONAL-SAFIRE","ST.-JUDE","REGISTRO","PROCEDIMENTOS-CARDIOVASCULARES-–-CATÉTERES-–-CATÉTERES-ELETROFISIOLÓGICOS-DIAGNÓSTICOS-E-TERAPÊUTICOS;","CATETER DE ABLAÇÃO BI DIRECIONAL SAFIRE","CATETER ABLACAO QUADRIP.BI DIR.SAFIRE 7F LC 4MM 402823","CA",10332340206,"CATETER DE ABLACAO BI DIRECIONAL SAFIRE","ST. JUDE MEDICAL BRASIL LTDA.","00.986.846/0001-42","ST. JUDE MEDICAL   ESTADOS UNIDOS","-","-","-","-","-",7800,"2009-11-01","SIMPRO","-","-",124793,"CATETER ABLACAO QUADRIPOLAR BI DIR.SAFIRE 7F LC 4MM 402823",7800,"2010-01-01","-",10332340206,6406.55,10144.51,11460.72,9953.7,8961.1,4522.51,0.4458086196376168,7206.2300000000005,8588.300000000001,11046.2,9079.9,8961.1,2836.0400000000004,0.33022134764738076,"-",1213,1100,"-",820,"-","-","-",850,"-","-","-",14215.5,"CATETER DE ABLAÇAO SAFIRE 402822 - LINHA MEDICA","-","-"]
[198,"CATETER-INTRACARDIACO-TORQR","MEDTRONIC-COMERCIAL-LTDA","REGISTRO","PROCEDIMENTOS-CARDIOVASCULARES-–-CATÉTERES-–-CATÉTERES-ELETROFISIOLÓGICOS-DIAGNÓSTICOS-E-TERAPÊUTICOS;","CATETER INTRACARDIACO TORQR","CATETER DIAGNÃ³STICO DECAPOLAR TORQR CS  5 F 2/5/2 MM 90CM","CA",10339190315,"CATETER INTRACARDIACO TORQR","MEDTRONIC COMERCIAL LTDA","01.772.798/0001-52","MEDTRONIC PUERTO RICO OPERATIONS Co   PORTO RICO;  ; ","MEDTRONIC NEUROLOGICAL PUERTO RICO OPERATIONS   PORTO RICO","MEDTRONIC INC   ESTADOS UNIDOS","-","-","-",4037.88,"2009-10-27","TABELA-FORNECEDOR",4037.88,"2009-10-27",137629,"CATETER DECAPOLAR CS TORQR 5F 2/5/2MM 90CM 041590CS",5665,"2010-01-01","-",10339190315,3124.07,5227.37,5900.75,5271.1,4695.700000000001,2775.17,0.5308922077450037,3601.01,4440.64,5236.1,4885.700000000001,4695.700000000001,1165.78,0.2625252215896807,398,"-","-","-",375,382,"-","-","-",350,"2008-04-22",null,10324.462500000001,"CATETER INTRACARDIACO TORQR CS 2/5/2 CONONARY SINUS 0411590CS BIOCATH","-","-"]
[245,"APEX-MONORAIL---CATETER-BALÃO-DE-DILATAÇÃO-PARA-PTCA","BOSTON-SCIENTIFIC-DO-BRASIL","REGISTRO","PROCEDIMENTOS-CARDIOVASCULARES-–-CATÉTERES-–-CATÉTERES-ELETROFISIOLÓGICOS-DIAGNÓSTICOS-E-TERAPÊUTICOS;","APEX MONORAIL   CATETER BALÃO DE DILATAÇÃO PARA PTCA","CATETER BALAO APEX SISTEMA MONORAIL 8MMX1,50MM","CA",10341350514,"APEX MONORAIL   CATETER BALAO DE DILATACAO PARA PTCA","BOSTON SCIENTIFIC DO BRASIL LTDA","01.513.946/0001-14","BOSTON SCIENTIFIC IRELAND LIMITED   IRLANDA","-","-","-","-","-",4620,"2009-11-01","TABELA-FORNECEDOR",4620,"2009-11-01",128517,"CATETER BALAO APEX SISTEMA MONORAIL 8MMX1,50MM",3850,"2010-01-01","-",10341350514,3837.03,6077.43,6808.75,5669.400000000001,5162.400000000001,2126.2900000000004,0.34986663770705717,4192.610000000001,5547.79,6043.700000000001,5685.400000000001,5162.400000000001,2275.28,0.41012367086713813,460,440,300,1100,"-",299,1100,"-",408,377,"2008-02-01",null,7016.625000000001,"CATETER BALAO APEX SISTEMA MONORAIL 20MMX3,00MM","-","-"]
[246,"APEX-Over-the-Wire---Cateter-Balão-de-Dilatação-para-PTCA","BOSTON-SCIENTIFIC-DO-BRASIL","REGISTRO","PROCEDIMENTOS-CARDIOVASCULARES-–-CATÉTERES-–-CATÉTERES-ELETROFISIOLÓGICOS-DIAGNÓSTICOS-E-TERAPÊUTICOS;","APEX Over the Wire   Cateter Balão de Dilatação para PTCA","CATETER BALAO APEX SISTEMA OTW 8MMX1,50MM","CA",10341350519,"APEX OVER THE WIRE   CATETER BALAO DE DILATACAO PARA PTCA ","BOSTON SCIENTIFIC DO BRASIL LTDA","01.513.946/0001-14","BOSTON SCIENTIFIC CORPORATION   ESTADOS UNIDOS; ","BOSTON SCIENTIFIC IRELAND LIMITED   IRLANDA","-","-","-","-",4620,"2009-11-01","TABELA-FORNECEDOR",4620,"2009-11-01","128451-/-128389","CATETER BALAO APEX SISTEMA OTW 8MMX1,50MM",3850,"2010-01-01","-",10341350519,3877.53,5780.7300000000005,6544.97,5694.6,5230.5,2996.0400000000004,0.5182805631814668,4019.21,5135.42,6096.700000000001,5379,5230.5,3238.51,0.6306222275880065,460,440,300,1100,"-",299,782,"-",408,377,"2008-04-29",null,7016.625000000001,"Apex Over the Wire - Cateter Balão de Dilatação para PTCA","-","-"]
[215,"CPS-LUMINARY---CATETER-BIDIRECIONAL-COM-LÚMEN","ST.-JUDE","REGISTRO","PROCEDIMENTOS-CARDIOVASCULARES-–-CATÉTERES-–-CATÉTERES-ELETROFISIOLÓGICOS-DIAGNÓSTICOS-E-TERAPÊUTICOS;","CPS LUMINARY   CATETER BIDIRECIONAL COM LÚMEN","CATETER CPS LUMINARY   CATETER BIDIRECIONAL COM LÚMEN ST. JUDE","CA",10332340211,"CPS LUMINARY   CATETER BIDIRECIONAL COM LUMEN","ST. JUDE MEDICAL BRASIL LTDA.","00.986.846/0001-42","ST.JUDE MEDICAL AB   SUÉCIA","ST. JUDE MEDICAL   ESTADOS UNIDOS","-","ST. JUDE MEDICAL   ESTADOS UNIDOS","-","-",3500,"2009-10-01","TABELA-FORNECEDOR",3500,"2009-10-01",null," ","-","-","-","-",2717.2200000000003,4731.41,4820.55,4187.1,4110.8,1946.87,0.4114777624429081,3115.8,3886.1000000000004,4704.1,4095,4110.8,2331.2400000000002,0.5998919224929878,"-",995,995,"-",995,"-","-",27100,"-","-","2008-05-28",null,"-","-","-","-"]
[205,"CATÉTER-BALÃO-FALCON-DE-TROCA-RÁPIDA-(RX)","TECMEDIC-COMÉRCIO-DE-PRODUTOS-MÉDICOS-LTDA","REGISTRO","PROCEDIMENTOS-CARDIOVASCULARES-–-CATÉTERES-–-CATÉTERES-ELETROFISIOLÓGICOS-DIAGNÓSTICOS-E-TERAPÊUTICOS;","CATÉTER BALÃO FALCON DE TROCA RÁPIDA (RX)","CATETER BALAO FALCON TROCA RAPIDA PTA 7X20MM","CA",80202910033,"CATETER BALAO FALCON DE TROCA RAPIDA (RX)","TECMEDIC COMÉRCIO DE PRODUTOS MÉDICOS LTDA ME","05.638.301/0001-69","INVATEC SRL   ITÁLIA","-","-","INVATEC SRL   ITÁLIA","-","-",2500,"2009-11-01","SIMPRO","-","-",109737,"CATETER BALAO FALCON TROCA RAPIDA PTA 7X20MM",2500,"2010-01-01","-","-",2094.69,3363.2000000000003,3481.4900000000002,3154.2999999999997,2847.4,2399.5600000000004,0.7134752616555662,2338.86,2993.75,3482.2,3021.7999999999997,2847.4,899.98,0.300619624217119,400,"-","-",400,"-","-",400,"-",400,"-","2008-07-15",null,8966.7,"CAT.BAL.POS DILATA?. FALCON 6.0X20 CBA0660200","-","-"]
[144,"WEBSTER-D508DP10RT","JOHNSON-&-JOHNSON","REGISTRO","PROCEDIMENTOS-CARDIOVASCULARES-–-CATÉTERES-–-CATÉTERES-ELETROFISIOLÓGICOS-DIAGNÓSTICOS-E-TERAPÊUTICOS;","WEBSTER","CAT.DIAG.QUAD.2 5 2 5F WEBSTER JOHNSON (18)","CA",10132590665," CATETER PARA ELETROFISIOLOGIA BIOSENSE WEBSTER* ","JOHNSON & JOHNSON DO BRASIL INDÚSTRIA E COMÉRCIO DE PRODUTOS PARA SAÚDE LTDA","54.516.661/0001-01","BIOSENSE WEBSTER INC.   ESTADOS UNIDOS","BIOSENSE WEBSTER, INC., EUA PARA BIOSENSE WEBSTER, INC.   ESTADOS UNIDOS","BIOSENSE WEBSTER, INC. (MÉXICO) PARA: BIOSENSE WEBSTER, INC. (EUA)   ESTADOS UNIDOS","BIOSENSE WEBSTER INC.   ESTADOS UNIDOS","-","-",4247,"2009-10-24","TABELA-FORNECEDOR",4247,"2009-10-24",null," ","-","-","-","-",3405.9500000000003,5752.17,6019.77,5257.8,5054.900000000001,2053.9700000000003,0.35707741600126564,3644.3100000000004,4682.46,5701.1,5246.900000000001,5054.900000000001,2031.3799999999999,0.43382751801403535,"-","-","-","-",600,400,"-",130000,"-",550,"2008-05-16",null,"-","Cateter p/ Eletrof. Cordis Webster de Ponta Deflectivel","-","-"]
[142,"WEBSTER-D610FR252RT","JOHNSON-&-JOHNSON","REGISTRO","PROCEDIMENTOS-CARDIOVASCULARES-–-CATÉTERES-–-CATÉTERES-ELETROFISIOLÓGICOS-DIAGNÓSTICOS-E-TERAPÊUTICOS;","WEBSTER","CAT.DIAG.QUAD.2 5 2 6F WEBSTER JOHNSON (18)","CA",10132590665," CATETER PARA ELETROFISIOLOGIA BIOSENSE WEBSTER* ","JOHNSON & JOHNSON DO BRASIL INDÚSTRIA E COMÉRCIO DE PRODUTOS PARA SAÚDE LTDA","54.516.661/0001-01","BIOSENSE WEBSTER INC.   ESTADOS UNIDOS","BIOSENSE WEBSTER, INC., EUA PARA BIOSENSE WEBSTER, INC.   ESTADOS UNIDOS","BIOSENSE WEBSTER, INC. (MÉXICO) PARA: BIOSENSE WEBSTER, INC. (EUA)   ESTADOS UNIDOS","BIOSENSE WEBSTER INC.   ESTADOS UNIDOS","-","-",4247,"2009-09-01","TABELA-FORNECEDOR",4247,"2009-09-01",null," ","-","-",null,"-",3529.65,5789.84,5806.54,5480.400000000001,4935,2571.01,0.44405544885523607,3778.4300000000003,4948.88,5572.1,4975.700000000001,4935,1945,0.3930182182635263,"-","-","-","-",653,450,"-","-","-",595,"2008-05-16",null,7517.812500000001,"Cateter p/ Eletrof. Cordis Webster de Ponta Deflectivel","-","-"]
[143,"WEBSTER-D7E06RPORMS","JOHNSON-&-JOHNSON","REVALIDAÇÃO-DE-REGISTRO","PROCEDIMENTOS-CARDIOVASCULARES-–-CATÉTERES-–-CATÉTERES-ELETROFISIOLÓGICOS-DIAGNÓSTICOS-E-TERAPÊUTICOS;","WEBSTER","CAT.DIAG.QUAD.2 5 2 7F WEBSTER JOHNSON (18)","CA",10132590665," CATETER PARA ELETROFISIOLOGIA BIOSENSE WEBSTER* ","JOHNSON & JOHNSON DO BRASIL INDÚSTRIA E COMÉRCIO DE PRODUTOS PARA SAÚDE LTDA","54.516.661/0001-01","BIOSENSE WEBSTER INC.   ESTADOS UNIDOS","BIOSENSE WEBSTER, INC., EUA PARA BIOSENSE WEBSTER, INC.   ESTADOS UNIDOS","BIOSENSE WEBSTER, INC. (MÉXICO) PARA: BIOSENSE WEBSTER, INC. (EUA)   ESTADOS UNIDOS","BIOSENSE WEBSTER INC.   ESTADOS UNIDOS","-","-",4247,"2009-10-24","TABELA-FORNECEDOR",4247,"2009-10-24",null," ","-","-","-","-",3231.4300000000003,5523.88,5776.3,5464.900000000001,4724.400000000001,3054.7200000000003,0.5530025996220048,3839.86,4877.01,5633.200000000001,5289.200000000001,4724.400000000001,2146.6200000000003,0.440150830119274,"-","-","-","-",432,"-","-","-","-","-","2008-05-16",null,9745.691175000002,"Cateter p/ Eletrof. Cordis Webster de Ponta Deflectivel","-","-"]
[167,"AVAIL","JOHNSON-&-JOHNSON","REGISTRO","PROCEDIMENTOS-CARDIOVASCULARES-–-CATÉTERES-–-CATÉTERES-ELETROFISIOLÓGICOS-DIAGNÓSTICOS-E-TERAPÊUTICOS;","AVAIL","CAT ELETRO B/W AVAIL F6QRA252RT ABLACOR","CA",80145901110," CATETER PARA ELETROFISIOLOGIA DE PONTA FIXA BIOSENSE WEBSTER","JOHNSON & JOHNSON DO BRASIL INDÚSTRIA E COMÉRCIO DE PRODUTOS PARA SAÚDE LTDA","54.516.661/0001-01"," BIOSENSE WEBSTER INC.   ESTADOS UNIDOS","Fabricado por Biosense Webster, Inc   México para Biosense Webster, Inc.   ESTADOS UNIDOS","-","BIOSENSE WEBSTER INC.   ESTADOS UNIDOS","-","-",2136,"2009-09-01","TABELA-FORNECEDOR",2136,"2009-09-01",null," ","-","-","-","-",1702.5,2768.19,3177.05,2758.4,2384.4,1268.66,0.45829946643835867,1966.59,2481.6000000000004,3010.5,2485.2,2384.4,1009.39,0.40674967762733716,"-","-","-","-",205,140,"-","-","-",150,"2008-05-21",null,7517.812500000001,"CAT ELETRO B/W AVAIL F6QRA252RT ABLACOR",2640,"Cateter Decapolar Fixo 5F"]
[199,"CATETER ORIENTAVEL DE PONTA IRRIGADA PARA ABLACAO INTRACARDIACA SPRINKLR","MEDTRONIC COMERCIAL LTDA","REGISTRO","PROCEDIMENTOS-CARDIOVASCULARES-–-CATÉTERES-–-CATÉTERES-ELETROFISIOLÓGICOS-DIAGNÓSTICOS-E-TERAPÊUTICOS;","CATETER ORIENTAVEL DE PONTA IRRIGADA PARA ABLACAO INTRACARDIACA SPRINKLR","CATETER ORIENTAVEL DE PONTA IRRIGADA PARA ABLACAO INTRACARDIACA SPRINKLR","CA",10339190314,"CATETER ORIENTAVEL DE PONTA IRRIGADA PARA ABLACAO INTRACARDIACA SPRINKLR ","MEDTRONIC COMERCIAL LTDA","01.772.798/0001-52","MEDTRONIC INC - ESTADOS UNIDOS","MEDTRONIC PUERTO RICO OPERATIONS CO. - PORTO RICO","-","MEDTRONIC SÀRL - SUÍÇA","MEDTRONIC B.V. - HOLANDA (PAÍSES BAIXOS)","MEDTRONIC INC - ESTADOS UNIDOS","-","-","-","-","-",137631,"CATETER QUADRIPOLAR SPRINKLR L 7F TC PONTA IRRIGADO CURVA 55MM S17403",12576,null,null,null,"-","-","-","-","-","-","-","-","-","-","-","-","-","-",1523,"-","-","-","-",1296,"-","-","-",1200,"-",null,22919.76,"CATETER L 7F TC PONTA IRRIGADO CURVA 55MM SPRINKLR S17403","-","-"]
[210,"Cateter de Ablação IBI Therapy Dual 8","ST. JUDE","REGISTRO","PROCEDIMENTOS-CARDIOVASCULARES-–-CATÉTERES-–-CATÉTERES-ELETROFISIOLÓGICOS-DIAGNÓSTICOS-E-TERAPÊUTICOS;","Cateter de Ablação IBI Therapy Dual 8","CATETER DE ABLAÇÃO IBI THERAPY DUAL 8","CA",10332340217,"CATETER DE ABLAÇÃO IBI THERAPY DUAL 8 ","ST. JUDE MEDICAL BRASIL LTDA","00.986.846/0001-42","ST. JUDE MEDICAL - ESTADOS UNIDOS","-","-","ST. JUDE MEDICAL - ESTADOS UNIDOS","-","-","-","-","-","-","-",134532,"CATETER ABLACAO C/DUPLO SENSOR TEMPERATURA THERAPY DUAL-8 7F CURVA EXTRA GRD.2-5-2MM PTA.8MM 83428",7800,null,null,null,"-","-","-","-","-","-","-","-","-","-","-","-","-","-",999,"-",999,"-",999,"-","-","-","-","-","-",null,14215.5,"CATETER THERAPY ABLACAO 7FR DUAL-8 X-LARGE 2-5-2MM-8MM","-","-"]
[212,"Cateter de Raio Variável Reflexion Spiral","ST. JUDE","REGISTRO","PROCEDIMENTOS-CARDIOVASCULARES-–-CATÉTERES-–-CATÉTERES-ELETROFISIOLÓGICOS-DIAGNÓSTICOS-E-TERAPÊUTICOS;","Cateter de Raio Variável Reflexion Spiral","CATETER DE RAIO VARIÁVEL REFLEXION SPIRAL","CA",10332340233,"CATETER DE RAIO VARIAVEL REFLEXION SPIRAL","ST. JUDE MEDICAL BRASIL LTDA","00.986.846/0001-42","ST. JUDE MEDICAL - ESTADOS UNIDOS","-","-","ST. JUDE MEDICAL - ESTADOS UNIDOS","-","-","-","-","-","-","-",134546,"CATETER DIAGNOSTICO CIRCUNF.REFLEXION SPIRAL 7F DUO-DECAPOLAR BI-DIDIRECIONAL C/RAIO VAR.402804",8462,null,null,null,"-","-","-","-","-","-","-","-","-","-","-","-","-","-","-",2510,"-","-",1700,"-","-",261000,"-","-","-",null,15421.995000000003,"CATETER DIAGNOSTICO CIRCUNF.REFLEXION SPIRAL 7F DUO-DECAPOLAR BI-DIDIRECIONAL C/RAIO VAR.402804","-","-"]
[213,"Cateter de Ablação IBI Therapy Cool Path","ST. JUDE","REGISTRO","PROCEDIMENTOS-CARDIOVASCULARES-–-CATÉTERES-–-CATÉTERES-ELETROFISIOLÓGICOS-DIAGNÓSTICOS-E-TERAPÊUTICOS;","Cateter de Ablação IBI Therapy Cool Path","CATETER DE ABLAÇÃO IBI THERAPY COOL PATH","CA",10332340234,"CATETER DE ABLAÇÃO IBI THERAPY COOL PATH","ST. JUDE MEDICAL BRASIL LTDA","00.986.846/0001-42","ST. JUDE MEDICAL - ESTADOS UNIDOS","-","-","ST. JUDE MEDICAL - ESTADOS UNIDOS","-","-","-","-","-","-","-",134544,"CATETER ABLACAO IRRIGADO THERAPY COOL PATH 7F CURVA EXTRA GRD.2-5-2MM PTA.4MM 83354",11200,null,null,null,"-","-","-","-","-","-","-","-","-","-","-","-","-","-","-",2280,"-","-",1525,"-","-",191000,"-","-","-",null,20412,"CATETER THERAPY ABLAÇÃO COOL PATH","-","-"]
[148,"CELSIUS-(D6TDL252RT)","JOHNSON-&-JOHNSON","REGISTRO","PROCEDIMENTOS-CARDIOVASCULARES-–-CATÉTERES-–-CATÉTERES-ELETROFISIOLÓGICOS-DIAGNÓSTICOS-E-TERAPÊUTICOS;","CELSIUS (D6TDL252RT)","CATETER DE ABLAÇÃO AZUL 6F CELSIUS (J&J)","CA",80145901111,"CATETER PARA DIAGNÓSTICO/ABLAÇÃO COM SENSOR DE TEMPERATURA BIOSENSE WEBTER","JOHNSON & JOHNSON DO BRASIL INDÚSTRIA E COMÉRCIO DE PRODUTOS PARA SAÚDE LTDA","54.516.661/0001-01","Biosense Webster, Inc   México para Biosense Webster, Inc.   ESTADOS UNIDOS","-","-","BIOSENSE WEBSTER INC.   ESTADOS UNIDOS","-","-",4374.56,"2009-10-01","TABELA-FORNECEDOR",4374.56,"2009-10-01",19221,"CATETER DEFL.ABLACAO INF.AZUL 6FR D6TDL252RT",8159,"2010-01-01",null,80145901111,3494.86,5451.360000000001,5939.900000000001,5588.400000000001,5260.1,3815.9700000000003,0.7000033019283262,3889.1200000000003,5037.04,5991.700000000001,5316.200000000001,5260.1,2086.25,0.41418174165779903,"-","-","-","-",953,1166,"-","-","-",595,"2008-05-21",null,14870.998575000001,"Celsius D6TDL252RT",4300,"Cat. Ablação Infantil Azul"]
[null,"Cateter de Ablação IBI Therapy Cool Path","ST.-JUDE","REGISTRO","PROCEDIMENTOS-CARDIOVASCULARES-–-CATÉTERES-–-CATÉTERES-ELETROFISIOLÓGICOS-DIAGNÓSTICOS-E-TERAPÊUTICOS;","Cateter de Ablação IBI Therapy Cool Path","CATETER DE ABLAÇÃO THERAPY 7F COOL PATH 4MM FLUTTER REF 83376 (INCONSISTENTE)","CA",10332340234,"CATETER DE ABLAÇÃO IBI THERAPY COOL PATH ","ST. JUDE MEDICAL BRASIL LTDA.","00.986.846/0001-42","ST. JUDE MEDICAL   ESTADOS UNIDOS","-","-","ST. JUDE MEDICAL   ESTADOS UNIDOS","-","-","-","-","-","-","-",134545,"CATETER ABLACAO IRRIGADO THERAPY COOL PATH 7F CURVA FLUTTER 2 5 2MM PTA.4MM 83376",11200,"2010-01-01",null,null,4193.21,6723.7,7308.33,6537.200000000001,6182.400000000001,2620.4500000000003,0.38973333135029825,4982.47,6183.79,7009.5,6729.900000000001,6182.400000000001,3311.32,0.5354839022670563,"-",2280,"-","-",1525,"-","-",191000,"-","-","2009-01-07","-","-","-","-","-"]
[null,"Cateter de Ablação IBI Therapy Cool Path","ST.-JUDE","REGISTRO","PROCEDIMENTOS-CARDIOVASCULARES-–-CATÉTERES-–-CATÉTERES-ELETROFISIOLÓGICOS-DIAGNÓSTICOS-E-TERAPÊUTICOS;","Cateter de Ablação IBI Therapy Cool Path","CATETER DE ABLAÇÃO THERAPY 7F COOL PATH 4MM LARGE REF 83353","CA",10332340234,"CATETER DE ABLAÇÃO IBI THERAPY COOL PATH ","ST. JUDE MEDICAL BRASIL LTDA.","00.986.846/0001-42","IRVINE BIOMEDICAL , INC   ESTADOS UNIDOS","-","-","IRVINE BIOMEDICAL , INC   ESTADOS UNIDOS","-","-","-","-","-","-","-",134543,"CATETER ABLACAO",11200,"2010-01-01",null,null,4231.820000000001,7171.08,7339.88,6467.3,6195.3,3149.4300000000003,0.4391848926521529,4804.2300000000005,6379.6900000000005,7110.6,6274.8,6195.3,4319.77,0.6771128377711143,"-",2280,"-","-",1525,"-","-",191000,"-","-","2009-01-07",null,"-","-","-","-"]
[null,"Cateter de Ablação IBI Therapy Cool Path","ST.-JUDE","REGISTRO","PROCEDIMENTOS-CARDIOVASCULARES-–-CATÉTERES-–-CATÉTERES-ELETROFISIOLÓGICOS-DIAGNÓSTICOS-E-TERAPÊUTICOS;","Cateter de Ablação IBI Therapy Cool Path","CATETER DE ABLAÇÃO THERAPY 7F COOL PATH 4MM MEDIUM REF 83352","CA",10332340234,"CATETER DE ABLAÇÃO IBI THERAPY COOL PATH ","ST. JUDE MEDICAL BRASIL LTDA.","00.986.846/0001-42","IRVINE BIOMEDICAL , INC   ESTADOS UNIDOS","-","-","IRVINE BIOMEDICAL , INC   ESTADOS UNIDOS","-","-","-","-","-","-","-",134542,"CATETER ABLACAO IRRIGADO THERAPY COOL PATH 7F CURVA MED.2 5 2MM PTA.4MM 83352",11200,"2010-01-01",null,null,4285.96,7157.29,7319.900000000001,6637.400000000001,6416.3,3929.9100000000003,0.549077933128321,5005.54,6433.59,7437.8,6602.400000000001,6416.3,2082.4700000000003,0.3236870860592609,"-",2280,"-","-",1525,"-","-",191000,"-","-","2009-01-07",null,"-","-","-","-"]
[null,"Cateter de Ablação IBI Therapy Cool Path","ST.-JUDE","REGISTRO","PROCEDIMENTOS-CARDIOVASCULARES-–-CATÉTERES-–-CATÉTERES-ELETROFISIOLÓGICOS-DIAGNÓSTICOS-E-TERAPÊUTICOS;","Cateter de Ablação IBI Therapy Cool Path","CATETER DE ABLAÇÃO THERAPY 7F COOL PATH 4MM X LARGE REF 83354","CA",10332340234,"CATETER DE ABLAÇÃO IBI THERAPY COOL PATH ","ST. JUDE MEDICAL BRASIL LTDA.","00.986.846/0001-42","IRVINE BIOMEDICAL , INC   ESTADOS UNIDOS","-","-","IRVINE BIOMEDICAL , INC   ESTADOS UNIDOS","-","-","-","-","-","-","-",134544,"CATETER ABLACAO IRRIGADO THERAPY COOL PATH 7F CURVA EXTRA GRD.2 5 2MM PTA.4MM 83354",11200,"2010-01-01",null,null,4201.4400000000005,7235.42,7578.13,6724.1,6143.700000000001,3904.34,0.5396148392214964,4617.110000000001,6076.76,7275.200000000001,6349.8,6143.700000000001,3255.26,0.5356900716829364,"-",2280,"-","-",1525,"-","-",191000,"-","-","2009-01-07",null,"-","-","-","-"]
[null,"ProdutoPesquisadoCRCsemRDC185","-","-","PROCEDIMENTOS-CARDIOVASCULARES-–-CATÉTERES-–-CATÉTERES-ELETROFISIOLÓGICOS-DIAGNÓSTICOS-E-TERAPÊUTICOS;"," ","CANETA DE ABLAÇÃO POR RADIOFREQ.CARDIOBLATE","**",10339190305,"CANETA DE ABLACAO CIRURGICA CARDIOBLATE MEDTRONIC ","MEDTRONIC COMERCIAL LTDA","01.772.798/0001-52","MEDTRONIC CARDIAC SURGERY TECHNOLOGIES   ESTADOS UNIDOS","-","-","MEDTRONIC BV   HOLANDA (PAÍSES BAIXOS)","MEDTRONIC,-INC.---ESTADOS-UNIDOS","-","-","-","-","-","-","-"," ","-","-",null,"-",4752.780000000001,7741.34,8745.4,7218.700000000001,6975.400000000001,2953.59,0.3815347213789861,5567.1,6609.4800000000005,7711.400000000001,6963.900000000001,6975.400000000001,4211.42,0.6371787190520283,"-","-","-","-","-","-","-","-","-","-","-",null,"-","-","-","-"]
[null,"ProdutoPesquisadoCRCsemRDC185","-","-","PROCEDIMENTOS-CARDIOVASCULARES-–-CATÉTERES-–-CATÉTERES-ELETROFISIOLÓGICOS-DIAGNÓSTICOS-E-TERAPÊUTICOS;"," ","CATETER ABLAÇÃO QUADRIP.LIVEWIRE TC 7F MED SWEEP 2 5 2MM 402275","**",10332340098,"LIVEWIRE TC CATETER DIRECIONAVEL PARAELETRO"," ST. JUDE MEDICAL BRASIL LTDA","00.986.846/0001-42","ST JUDE MEDICAL DAIG DIVISION INC   ESTADOS UNIDOS","-","-","ST JUDE MEDICAL DAIG DIVISION INC   ESTADOS UNIDOS","-","-","-","-","-","-","-",116147,"CATETER DIAGNOSTICO DEFLECTIVEL OCTAPOLAR LIVEWIRE 5F MED SWEEP CRD-2 2/2/2MM 401652",6651,"2010-01-01",null,"-",6434.71,10286.64,10825.58,9461.7,9029.4,5478.49,0.5325830397486448,7364.530000000001,8890.11,10882.7,9113.7,9029.4,2763.9300000000003,0.31089941519283787,"-","-","-","-","-","-","-","-","-","-","-","-","-","-","-","-"]
[204,"CATETER-BALÃO-CORONÁRIO-BLUE-MEDICAL-(XTRM-WAY)","NEOMEX-HOSPITALAR","REGISTRO","PROCEDIMENTOS-CARDIOVASCULARES-–-CATÉTERES-–-CATÉTERES-ELETROFISIOLÓGICOS-DIAGNÓSTICOS-E-TERAPÊUTICOS;","CATETER BALÃO CORONÁRIO BLUE MEDICAL (XTRM WAY)","CATETER BALAO PTCA HIDROFILICO XTRM WAY XW REF1520","**",80152120007,"CATETER BALAO CORONARIO BLUE MEDICAL","NEOMEX HOSPITALAR LTDA","02.809.310/0001-87","BLUE MEDICAL DEVICES BV   HOLANDA (PAÍSES BAIXOS)","-","-","-","-","-",3600,"2009-09-01","TABELA-FORNECEDOR",3600,"2009-09-01",123288,"CATETER BALAO ANGIOPLASTIA CORONARIA HIDROFILICO XTRM WAY BLUE MEDICAL",3600,"2010-01-01","-",80152120007,2965.1400000000003,4743.18,4903.780000000001,4660.1,4236.1,2377.4900000000002,0.5012438912290911,3261.5600000000004,4329.280000000001,5007.8,4274.1,4236.1,1519.03,0.3508735863700199,"-","-","-","-","-","-","-","-","-","-","2008-02-27",null,6561,"HEMOD - CAT BALAO XTRMWAY3 3,0X15MM-XW3015- NEOMEX (CS)","-","-"]
[null,"CELSIUS-DS-D7BTCD8L162RT","JOHNSON-&-JOHNSON","REGISTRO","PROCEDIMENTOS-CARDIOVASCULARES-–-CATÉTERES-–-CATÉTERES-ELETROFISIOLÓGICOS-DIAGNÓSTICOS-E-TERAPÊUTICOS;","CELSIUS THERMO COOL","CATETER DEFL.CELSIUS DS8F/8MM/D D7BTCD8L162RT","**",80145901111,"CATETER PARA DIAGNÓSTICO/ABLAÇÃO COM SENSOR DE TEMPERATURA BIOSENSE WEBTER","JOHNSON & JOHNSON DO BRASIL INDÚSTRIA E COMÉRCIO DE PRODUTOS PARA SAÚDE LTDA","54.516.661/0001-01","Biosense Webster, Inc   México para Biosense Webster, Inc.   ESTADOS UNIDOS","-","-","BIOSENSE WEBSTER INC.   ESTADOS UNIDOS","-","-",7033.17,"2009-10-01","TABELA-FORNECEDOR",7033.17,"2009-10-01",46584,"CATETER DEFL.CELSIUS DS8F/8MM/D D7BTCD8L162RT","Fora-de-Linha","2010-01-01","-","-",5371.05,9129.32,9590.99,9001.800000000001,8244.6,2801.3900000000003,0.3068563704635176,6309.150000000001,8309.26,9607.2,8165.900000000001,8244.6,5081.26,0.611517752483374,"-","-","-","-","-","-","-","-","-","-","2008-05-21",null,"-","-","-","-"]
[null,"ProdutoPesquisadoCRCsemRDC185","-","-","PROCEDIMENTOS-CARDIOVASCULARES-–-CATÉTERES-–-CATÉTERES-ELETROFISIOLÓGICOS-DIAGNÓSTICOS-E-TERAPÊUTICOS;"," ","CABO CELSIUS DS TO STOCKERT 39E68R","**",80145900865,"UNIDADE DE ABLACAO POR ALTA FREQUENCIA","JOHNSON & JOHNSON DO BRASIL INDÚSTRIA E COMÉRCIO DE PRODUTOS PARA SAÚDE LTDA ","54.516.661/0001-01","STOCKERT GmbH   ALEMANHA","-","-","STOCKERT GmbH   ALEMANHA","BIOSENSE-WEBSTER-INC.---ESTADOS-UNIDOS-","Biosense-Webster-Europe---BÉLGICA","-","-","-","-","-",39314,"CABO CELSIUS DS TO STOCKERT 39E68R",2202.43,"2010-01-01","-","-",1739.24,3000.67,3245.17,2883,2454.4,1713.7,0.5711057863743764,2040.82,2462.17,2948.9,2532.4,2454.4,1170.3,0.47531242765527965,"-","-","-","-","-","-","-","-","-","-","-",null,"-","-","-","-"]
[null,"ProdutoPesquisadoCRCsemRDC185","-","-","PROCEDIMENTOS-CARDIOVASCULARES-–-CATÉTERES-–-CATÉTERES-ELETROFISIOLÓGICOS-DIAGNÓSTICOS-E-TERAPÊUTICOS;"," ","CATETER ULTRASSON ACUNAV REF 08255790","**",80145901237,"ACUSON ACUNAV CATETER POR ULTRA SOM ","JOHNSON & JOHNSON DO BRASIL INDÚSTRIA E COMÉRCIO DE PRODUTOS PARA SAÚDE LTDA","54.516.661/0001-01","SIEMENS MEDICAL SOLUTIONS USA, INC   ESTADOS UNIDOS","-","-","SIEMENS MEDICAL SOLUTION USA, INC./ BIOSENSE WEBSTER. INC.   ESTADOS UNIDOS","-","-","-","-","-","-","-","-"," ","-","-","-","-",10604.66,17854.3,19827.14,16413.899999999998,15650.2,8924.98,0.4998784606509356,12490.86,15264.01,18895.199999999997,16910.3,15650.2,10334.89,0.677075683257545,"-","-","-","-","-","-","-","-","-","-","-",null,"-","-","-","-"]
[null,"ProdutoPesquisadoCRCsemRDC185","-","-","PROCEDIMENTOS-CARDIOVASCULARES-–-CATÉTERES-–-CATÉTERES-ELETROFISIOLÓGICOS-DIAGNÓSTICOS-E-TERAPÊUTICOS;"," ","CATETER DIAGNOSTICO CIRCUNF.REFLEXION SPIRAL 7F DUO DECAPOLAR BI DIDIRECIONAL C/RAIO VAR.402804","**",10332340245,"CATETER DE RAIO VARIÁVEL REFLEXION SPIRAL \"X\" ","ST. JUDE MEDICAL BRASIL LTDA.","00.986.846/0001-42","ST. JUDE MEDICAL   ESTADOS UNIDOS","-","-","ST. JUDE MEDICAL   ESTADOS UNIDOS","-","-","-","-","-","-","-",134546,"CATETER DIAGNOSTICO CIRCUNF.REFLEXION SPIRAL 7F DUO DECAPOLAR BI DIDIRECIONAL C/RAIO VAR.402804",8462,"2010-01-01",null,"-",6499.530000000001,11369.130000000001,11804.27,10478.2,10090.300000000001,7195.900000000001,0.6329332147666532,7765.6900000000005,9249.91,11899.1,10539,10090.300000000001,4988.7300000000005,0.5393274096720941,"-","-","-","-","-","-","-","-","-","-","-",null,"-","-","-","-"]
[null,"ProdutoPesquisadoCRCsemRDC185","-","-","PROCEDIMENTOS-CARDIOVASCULARES-–-CATÉTERES-–-CATÉTERES-ELETROFISIOLÓGICOS-DIAGNÓSTICOS-E-TERAPÊUTICOS;"," ","CATETER BALAO ANGIOPLASTIA CORONARIA AVION PLUS 1,25X20MM AVP 012 020 002","**",80202910011,"AVION PLUS","TECMEDIC COMÉRCIO DE PRODUTOS MÉDICOS LTDA ME ","05.638.301/0001-69","INVATEC SRL   ITÁLIA","-","-","INVATEC SRL   ITÁLIA","-","-","-","-","-","-","-",94713,"CATETER BALAO ANGIOPLASTIA CORONARIA AVION PLUS 1,25X20MM AVP 012 020 002",3850,"2010-01-01",null,80202910011,3021.2700000000004,5054.87,5242.75,4572.5,4291.8,3395.4,0.6717086690656733,3563.8500000000004,4256.05,4967.900000000001,4590,4291.8,2688.2000000000003,0.6316185195192726,"-","-","-","-","-","-","-","-","-","-","-",null,"-","-","-","-"]
[null,"ProdutoPesquisadoCRCsemRDC185","ST.-JUDE-MEDICAL-BRASIL-LTDA","Registro","PROCEDIMENTOS-CARDIOVASCULARES-–-CATÉTERES-–-CATÉTERES-ELETROFISIOLÓGICOS-DIAGNÓSTICOS-E-TERAPÊUTICOS;","CATETER DE ABLAÇÃO IBI THERAPY COOL PATH","***********CATETER THERAPY ABLAÇÃO COOL PATH","**",10332340234,"CATETER DE ABLAÇÃO IBI THERAPY COOL PATH","ST. JUDE MEDICAL BRASIL LTDA.","00.986.846/0001-42","ST. JUDE MEDICAL   ESTADOS UNIDOS","-","-","ST. JUDE MEDICAL   ESTADOS UNIDOS","-","-","-","-","-","-","-",134544,"CATETER ABLACAO IRRIGADO THERAPY COOL PATH 7F CURVA EXTRA GRD.2-5-2MM PTA.4MM 83354",11200,"2010-01-01",null,null,"-","-","-","-","-","-","-","-","-","-","-","-","-","-","-",2280,"-","-",1525,"-","-",191000,"-","-","2009-01-07",null,"-","-","-","-"]
[264,"INTERVENCIONAL---4-VIAS","HEALTHCARE-HOSPITALAR","REGISTRO","PROCEDIMENTOS-CARDIOVASCULARES-–-CATÉTERES-–-CATÉTERES-ELETROFISIOLÓGICOS-DIAGNÓSTICOS-E-TERAPÊUTICOS;","INTERVENCIONAL   4 VIAS","********** CATETER DE TERMODILUCAO INTERVENCIONAL   4 VIAS HEALTHCARE HOSPITALAR","**",80250540001,"CATETER DE TERMODILUICAO K.F.F.","HEALTHCARE HOSPITALAR LTDA","00.727.490/0001-22","K.F.F. S.A   ARGENTINA","-","-","-","-","-",175,"2009-09-01","TABELA-FORNECEDOR",175,"2009-09-01",null," ","-","-","-","-",144.1,216.29999999999998,248.95,225.29999999999998,202.5,127.37,0.5888580674988443,152.26,192.76,245.29999999999998,208.9,202.5,96.64,0.5013488275575846,"-","-","-","-","-","-","-","-","-","-","2007-08-02",null,3887.2649250000004,"Cateter de Termodiluição KFF","-","-"]
[264,"INTERVENCIONAL---5-VIAS","HEALTHCARE-HOSPITALAR","REGISTRO","PROCEDIMENTOS-CARDIOVASCULARES-–-CATÉTERES-–-CATÉTERES-ELETROFISIOLÓGICOS-DIAGNÓSTICOS-E-TERAPÊUTICOS;","INTERVENCIONAL   5 VIAS","**********CATETER DE TERMODILUCAO INTERVENCIONAL   5 VIAS HEALTHCARE HOSPITALAR","**",80250540001,"CATETER DE TERMODILUICAO K.F.F. ","HEALTHCARE HOSPITALAR LTDA","00.727.490/0001-22","K.F.F. S.A   ARGENTINA","-","-","-","-","-",165,"2009-09-01","TABELA-FORNECEDOR",165,"2009-09-01",null," ","-","-","-","-",133.09,224.88,237.01999999999998,203,189.1,134.69,0.5989416577730345,142.82,192.63,217.2,193.1,189.1,58.449999999999996,0.3034314488916576,"-","-","-","-","-","-","-","-","-","-","2007-08-02",null,3887.2649250000004,"Cateter de Termodiluição KFF","-","-"]
[225,"Cateter-Balão-para--ACTP-Hiryu","TERUMO-MEDICAL-DO-BRASIL","Registro","PROCEDIMENTOS-CARDIOVASCULARES-–-CATETERES-–-CATETERES-ELETROFISIOLÓGICOS--–-DIAGNÓSTICOS-E-TERAPÊUTICOS;","Cateter Balão para  ACTP Hiryu","*********CATETER BALÃO PARA  ACTP HIRYU","**",80012280112," CATETER BALÃO PARA ATCP HIRYU","TERUMO MEDICAL DO BRASIL LTDA.",null,"TERUMO CORPORATION   JAPÃO","-","-","TERUMO-CORPORATION---JAPÃO",null,null,"-","-",null,"-","-",null," ","-","-","-","-","-","-","-","-","-","-","-","-","-","-","-","-","-","-","-","-","-","-","-","-","-","1.300,00","-","-","2009-10-29",null,10880.325,"CAT.BAL.DILAT.P/ACTP AQUAT3 2.5X10 601-10250","-","-"]
[224,"Microcateter-Coronário-Finecross","TERUMO-MEDICAL-DO-BRASIL","Registro","PROCEDIMENTOS-CARDIOVASCULARES-–-CATETERES-–-CATETERES-ELETROFISIOLÓGICOS--–-DIAGNÓSTICOS-E-TERAPÊUTICOS;","Microcateter Coronário Finecross","*********MICROCATETER CORONÁRIO FINECROSS","**",80012280114," MICRO CATETER CORONÁRIO FINECROSS","TERUMO MEDICAL DO BRASIL LTDA.",null,"TERUMO CORPORATION   JAPÃO","-","-","TERUMO-CORPORATION---JAPÃO",null,null,"-","-",null,"-","-",null," ","-","-","-","-","-","-","-","-","-","-","-","-","-","-","-","-","-","-","-","-","-","-","-","-","-","900","-","-","2010-02-05",null,12575.25,"Microcateter Coronário Finecross","-","-"]
[150,"Celsius-THERMO-COOL-Cód:-D7ITCD5L252RT","JOHNSON-&-JOHNSON","Registro","PROCEDIMENTOS-CARDIOVASCULARES-–-CATETERES-–-CATETERES-ELETROFISIOLÓGICOS--–-DIAGNÓSTICOS-E-TERAPÊUTICOS","Celsius THERMO COOL Cód: D7ITCD5L252RT","**********CELSIUS THERMO COOL CÓD: D7ITCD5L252RT","**",80145901111,"CATETER PARA DIAGNÓSTICO/ABLAÇÃO COM SENSOR DE TEMPERATURA BIOSENSE WEBTER","JOHNSON & JOHNSON DO BRASIL INDÚSTRIA E COMÉRCIO DE PRODUTOS PARA SAÚDE LTDA","54.516.661/0001-01","Biosense Webster, Inc   México para Biosense Webster, Inc.   ESTADOS UNIDOS","-","-","BIOSENSE-WEBSTER-INC.---ESTADOS-UNIDOS",null,null,"-","-",null,"-","-",null," ","-","-","-","-","-","-","-","-","-","-","-","-","-","-","-","-","-","-","-","-","-","-","-","-","-","-","-","-","2008-05-21",null,11146.0455,"Celsius THERMO-COOL  D7ITCD5L252RT","-","-"]
[151,"Celsius-THERMO-COOL-Cód:-D7ITCF5L252RT","JOHNSON-&-JOHNSON","Registro","PROCEDIMENTOS-CARDIOVASCULARES-–-CATETERES-–-CATETERES-ELETROFISIOLÓGICOS--–-DIAGNÓSTICOS-E-TERAPÊUTICOS","Celsius THERMO COOL Cód: D7ITCF5L252RT","**********CELSIUS THERMO COOL CÓD: D7ITCF5L252RT","**",80145901111,"CATETER PARA DIAGNÓSTICO/ABLAÇÃO COM SENSOR DE TEMPERATURA BIOSENSE WEBTER","JOHNSON & JOHNSON DO BRASIL INDÚSTRIA E COMÉRCIO DE PRODUTOS PARA SAÚDE LTDA","54.516.661/0001-01","Biosense Webster, Inc   México para Biosense Webster, Inc.   ESTADOS UNIDOS","-","-","BIOSENSE-WEBSTER-INC.---ESTADOS-UNIDOS",null,null,"-","-",null,"-","-",null," ","-","-","-","-","-","-","-","-","-","-","-","-","-","-","-","-","-","-","-","-","-","-","-","-","-","-","-","-","2008-05-21",null,31649.443875000004,"CATETER DEFL.ABLACAO IRRIG.LARANJA D7ITCF5L252RT","-","-"]
[{"$nulls":7},"",{"$nulls":13},"-","-",null," ","-","-",{"$nulls":26},"-"]
[{"$nulls":7},"",{"$nulls":13},"-","-",null," ","-","-",{"$nulls":26},"-"]
[200,"Cardioversor-Desfibrilador-Implantável-Digital-com-Terapia-de-Ressincronização-Cardiáca-Consulta","MEDTRONIC-COMERCIAL-LTDA","Registro","PROCEDIMENTOS-CARDIOVASCULARES-–-CARDIOVERSORES-E-CARDIODESFIBRILADORES-IMPLANTÁVEIS;","Cardioversor Desfibrilador Implantável Digital com Terapia de Ressincronização Cardiáca Consulta","CARDIOVERSOR DESFIBRILADOR IMPLANTÁVEL DIGITAL COM TERAPIA DE RESSINCRONIZAÇÃO CARDIÁCA CONSULTA","CA",10339190331," CARDIOVERSOR DESFIBRILADOR IMPLANTÁVEL DIGITAL COM TERAPIA DE RESSINCRONIZAÇÃO CARDIÁCA CONSULTA","MEDTRONIC COMERCIAL LTDA"," 01.772.798/0001-52","Medtronic Europe Sarl   SUÍÇA","MEDTRONIC, INC.   ESTADOS UNIDOS","-","MEDTRONIC, INC.   ESTADOS UNIDOS","Medtronic-Europe-Sarl---SUÍÇA",null,"-","-",null,"-","-",146503,"CARDIOVERSOR DESFIBRILADOR IMPLANTAVEL DIGITAL P/TERAPIA RESSINCRONIZACAO CARDIACA CONSULTA D234TRK",97530,"2010-01-01",null,null,"-","-","-","-","-","-","-","-","-","-","-","-","-","-",27000,"-","-","-","-","-","-","-","-",25630,"2009-09-18",null,131665.5,"RESSINCRONIZADOR COM CARDIOVERSOR DESFRIBRILADOR IMPLANTAVEL","-","-"]
[124,"Cardioversor-Desfibrilador-Implantável-Digital-Secura","MEDTRONIC-COMERCIAL-LTDA","Registro","PROCEDIMENTOS-CARDIOVASCULARES-–-CARDIOVERSORES-E-CARDIODESFIBRILADORES-IMPLANTÁVEIS;","Cardioversor Desfibrilador Implantável Digital Secura","CARDIOVERSOR DESFIBRILADOR IMPLANTÁVEL DIGITAL SECURA","CA",10339190334," CARDIOVERSOR DESFIBRILADOR IMPLANTÁVEL DIGITAL SECURA","MEDTRONIC COMERCIAL LTDA"," 01.772.798/0001-52","Medtronic Europe Sarl   SUÍÇA","MEDTRONIC, INC.   ESTADOS UNIDOS","-","MEDTRONIC, INC.   ESTADOS UNIDOS","Medtronic-Europe-Sarl---SUÍÇA",null,"-","-",null,"-","-",146505,"CARDIOVERSOR DESFIBRILADOR IMPLANTAVEL DIGITAL SECURA CAMARA DUPLA D234DRG",68830,"2010-01-01",null,null,"-","-","-","-","-","-","-","-","-","-","-","-","-","-",24838,"-","-","-",32600,"-","-","-","-",25882,"2010-01-21",null,92920.5,"Cardioversor Desfibrilador Implantável Secura","-","-"]
[233,"Cardioversor-Desfibrilador-Implantável-TELIGEN-100-/-Modelos:-E102-/-E103/-F102/-F103","BOSTON-SCIENTIFIC-DO-BRASIL","Registro","PROCEDIMENTOS-CARDIOVASCULARES-–-CARDIOVERSORES-E-CARDIODESFIBRILADORES-IMPLANTÁVEIS;","Cardioversor Desfibrilador Implantável TELIGEN 100 / Modelos: E102 / E103/ F102/ F103","CARDIOVERSOR DESFIBRILADOR IMPLANTÁVEL TELIGEN 100 / MODELOS: E102 / E103/ F102/ F103","CA",10341350535," CARDIOVERSOR DESFIBRILADOR IMPLANTÁVAL TELIGEN 100","BOSTON SCIENTIFIC DO BRASIL LTDA","01.513.946/0001-14","CARDIAC PACEMAKERS INCORPORATED   ESTADOS UNIDOS","BOSTON SCIENTIFIC CLONMEL LIMITED   IRLANDA","GUIDANT IRELAND   IRLANDA","BOSTON SCIENTIFIC CLONMEL LIMITED   IRLANDA","GUIDANT-IRELAND-(UMA-SUBSIDIÁRIA-DA-BOSTON-SCIENTIFIC-CORPORATION)---IRLANDA","GUIDANT-IRELAND---IRLANDA","-","-",null,"-","-",141951,"CARDIOVERSOR DESFIBRILADOR IMPLANTAVEL CAMARA UNICA TELIGEN VR100 WIRELESS C/DUPLO SENSOR",67340,"2010-01-01",null,null,"-","-","-","-","-","-","-","-","-","-","-","-","-","-",18995,42640,32000,26000,"39.000,00",10800,32500,"-",21000,32115,"2009-11-18",null,69930,"Cardioversor Desfibrilador Implantável TELIGEN 100 ",57000,"Cardioversor Desfibrilador Implantável TELIGEN 100 "]
[97,"CARDIOVERSOR-E-DESFIBRILADOR-IMPLANTÁVEL-ATLAS-II-+-HF-V-367","ST.-JUDE","REGISTRO","PROCEDIMENTOS-CARDIOVASCULARES---CARDIOVERSORES-E-CARDIODESFRIBILADORES-IMPLANTÁVEIS;","CARDIOVERSOR E DESFIBRILADOR IMPLANTÁVEL ATLAS II + HF V 367","DESFIBRILADOR GERADOR ATLAS II + HF V 367","DE",10332340215,"ATLAS II + HF V 367","ST. JUDE MEDICAL BRASIL LTDA.","00.986.846/0001-42","ST.JUDE MEDICAL AB   SUÉCIA","ST. JUDE MEDICAL   ESTADOS UNIDOS","-","ST. JUDE MEDICAL   ESTADOS UNIDOS","ST.JUDE-MEDICAL-AB---SUÉCIA","-",101717.5,"2009-09-01","TABELA-FORNECEDOR",101717.5,"2009-09-01",null," ","-","-",null,null,83269.12999999999,131900.52000000002,141409.07,124223.1,122618.90000000001,36028.43,0.27314850616206815,88191.12999999999,122453.08,143636.6,116037.5,122618.90000000001,54564.14,0.4455922219351281,"-",45760,"-","-",42001.12,"-","-","-",29000,"-","2008-06-04",null,89039.25,"Cardioversor e Desfibrilador Implantável ATLAS II ",65955,"Cardioversor e Desfibrilador Implantável ATLAS II "]
[95,"Current-DR-210730","ST.-JUDE","Registro","PROCEDIMENTOS-CARDIOVASCULARES-–-CARDIOVERSORES-E-CARDIODESFIBRILADORES-IMPLANTÁVEIS;","Current DR 210730","CURRENT DR 210730","CU",10332340228,"CURRENT DR","ST. JUDE MEDICAL BRASIL LTDA."," 00.986.846/0001-42","ST.JUDE MEDICAL AB   SUÉCIA","ST.JUDE MEDICAL AB   SUÉCIA","ST. JUDE MEDICAL   ESTADOS UNIDOS",null,"ST.-JUDE-MEDICAL---ESTADOS-UNIDOS","ST.JUDE-MEDICAL-AB---SUÉCIA","-","-",null,"-","-",null," ","-","-",null,null,"-","-","-","-","-","-","-","-","-","-","-","-","-","-","-",35000,35000,"-",35000,"-","-","-","-","-","2008-10-17",null,74925,"DESFIBRILADOR C/MP IMPLANTAVEL CAMARA UNICA VR.MOD.CURRENT","-","-"]
[96,"Current-DR-210736","ST.-JUDE","Registro","PROCEDIMENTOS-CARDIOVASCULARES-–-CARDIOVERSORES-E-CARDIODESFIBRILADORES-IMPLANTÁVEIS;","Current DR 210736","CURRENT DR 210736","CU",10332340228,"CURRENT DR","ST. JUDE MEDICAL BRASIL LTDA."," 00.986.846/0001-42","ST.JUDE MEDICAL AB   SUÉCIA","ST.JUDE MEDICAL AB   SUÉCIA","ST. JUDE MEDICAL   ESTADOS UNIDOS",null,"ST.-JUDE-MEDICAL---ESTADOS-UNIDOS","ST.JUDE-MEDICAL-AB---SUÉCIA","-","-",null,"-","-",null," ","-","-",null,null,"-","-","-","-","-","-","-","-","-","-","-","-","-","-","-",38250,38250,"-",38250,"-","-","-","-","-","2008-10-17",null,74925,"DESFIBRILADOR C/MP IMPLANTAVEL CAMARA UNICA VR.MOD.CURRENT","-","-"]
[102,"CURRENT-RF-DR-2207-30-","ST.-JUDE","REGISTRO","PROCEDIMENTOS-CARDIOVASCULARES---CARDIOVERSORES-E-CARDIODESFRIBILADORES-IMPLANTÁVEIS;","CURRENT RF DR 2207 30 ","DESFIBRILADOR C/MP IMPLANTAVEL CAMARA DUPLA DR.MOD.CURRENT 2207 36","DE",10332340222,"CURRENT RF DR","ST. JUDE MEDICAL BRASIL LTDA.","00.986.846/0001-42","ST.JUDE MEDICAL AB   SUÉCIA","ST. JUDE MEDICAL   ESTADOS UNIDOS","-","ST. JUDE MEDICAL   ESTADOS UNIDOS","ST.JUDE-MEDICAL-AB---SUÉCIA","-",75800,"2009-09-01","TABELA-FORNECEDOR",75800,"2009-09-01",139891,"DESFIBRILADOR C/MP IMPLANTAVEL CAMARA DUPLA DR.MOD.CURRENT 2207 36",78000.01,"2009-09-30",null,10332340222,62351.810000000005,100187.14,108315.18999999999,97298.70000000001,86520.8,49538.87,0.4944633612657273,67577.65999999999,82820.09999999999,102654.8,94829.8,86520.8,39227.130000000005,0.47364263023106723,"-",44250,44250,44250,44250,"-","-","-","-","-","2008-08-12",null,110700,"DESFIBRILADOR C/MP IMPLANTAVEL CAMARA DUPLA DR.MOD.CURRENT 2207-36","-","-"]
[103,"CURRENT-RF-DR-2207-36","ST.-JUDE","REGISTRO","PROCEDIMENTOS-CARDIOVASCULARES---CARDIOVERSORES-E-CARDIODESFRIBILADORES-IMPLANTÁVEIS;","CURRENT RF DR 2207 36","DESFIBRILADOR C/MP IMPLANTAVEL CAMARA DUPLA DR.MOD.CURRENT 2207 30","DE",10332340222,"CURRENT RF DR","ST. JUDE MEDICAL BRASIL LTDA.","00.986.846/0001-42","ST.JUDE MEDICAL AB   SUÉCIA","ST. JUDE MEDICAL   ESTADOS UNIDOS","-","ST. JUDE MEDICAL   ESTADOS UNIDOS","ST.JUDE-MEDICAL-AB---SUÉCIA","-",85800,"2009-10-01","TABELA-FORNECEDOR",85800,"2009-10-01",null," ","-","-",null,null,67466.54,115108.73,126676.84,107116.70000000001,99136.90000000001,46735.420000000006,0.40601108187015883,75396,99336.67,116349.3,106321.6,99136.90000000001,46453.64,0.4676383857038896,"-",42000,42000,42000,42000,"-","-","-","-","-","2008-08-12",null,110700,"DESFIBRILADOR C/MP IMPLANTAVEL CAMARA DUPLA DR.MOD.CURRENT 2207-36","-","-"]
[104,"CURRENT-RF-VR-1207-30","ST.-JUDE","REGISTRO","PROCEDIMENTOS-CARDIOVASCULARES---CARDIOVERSORES-E-CARDIODESFRIBILADORES-IMPLANTÁVEIS;","CURRENT RF VR 1207 30","DESFIBRILADOR C/MP IMPLANTAVEL CAMARA UNICA VR.MOD.CURRENT 1207 30","DE",10332340223,"CURRENT RF VR ","ST. JUDE MEDICAL BRASIL LTDA.","00.986.846/0001-42","ST.JUDE MEDICAL AB   SUÉCIA","ST. JUDE MEDICAL   ESTADOS UNIDOS","-","ST. JUDE MEDICAL   ESTADOS UNIDOS","ST.JUDE-MEDICAL-AB---SUÉCIA","-",69200,"2009-09-01","TABELA-FORNECEDOR",69200,"2009-09-01",null," ","-","-",null,null,57783.51,86169.86,101567.42,84954.3,76394.20000000001,22660.28,0.26297222718013,60691.18,82503.12,97057.90000000001,86809.3,76394.20000000001,27465.719999999998,0.33290522831136565,"-",35000,35000,"-",35000,"-","-","-","-","-","2008-08-12",null,105300,"DESFIBRILADOR C/MP IMPLANTAVEL CAMARA UNICA VR.MOD.CURRENT","-","-"]
[105,"CURRENT-RF-VR-1207-36","ST.-JUDE","REGISTRO","PROCEDIMENTOS-CARDIOVASCULARES---CARDIOVERSORES-E-CARDIODESFRIBILADORES-IMPLANTÁVEIS;","CURRENT RF VR 1207 36","DESFIBRILADOR C/MP IMPLANTAVEL CAMARA UNICA VR.MOD.CURRENT 1207 36","DE",10332340223,"CURRENT RF VR ","ST. JUDE MEDICAL BRASIL LTDA.","00.986.846/0001-42","ST.JUDE MEDICAL AB   SUÉCIA","ST. JUDE MEDICAL   ESTADOS UNIDOS","-","ST. JUDE MEDICAL   ESTADOS UNIDOS","ST.JUDE-MEDICAL-AB---SUÉCIA","-",79200,"2009-10-01","TABELA-FORNECEDOR",79200,"2009-10-01",139892,"DESFIBRILADOR C/MP IMPLANTAVEL CAMARA UNICA VR.MOD.CURRENT 1207 36",72000.01,"2009-09-30",null,10332340223,62137.71,103095.98999999999,112202.70999999999,101070.8,93254.3,43591.07,0.42282022802244784,74627.17,95078.95,112113.3,92262.20000000001,93254.3,33766.68,0.35514359382386956,"-",38250,38250,"-",38250,"-","-","-","-","-","2008-08-12",null,105300,"DESFIBRILADOR C/MP IMPLANTAVEL CAMARA UNICA VR.MOD.CURRENT 1207-36","-","-"]
[91,"Current-VR-110730","ST.-JUDE","Registro","PROCEDIMENTOS-CARDIOVASCULARES-–-CARDIOVERSORES-E-CARDIODESFIBRILADORES-IMPLANTÁVEIS;","Current VR 110730","CURRENT VR 110730","CU",10332340227,"CURRENT VR"," ST. JUDE MEDICAL BRASIL LTDA.","00.986.846/0001-42","ST.JUDE MEDICAL AB   SUÉCIA","ST. JUDE MEDICAL   ESTADOS UNIDOS","-","ST. JUDE MEDICAL   ESTADOS UNIDOS","ST.JUDE-MEDICAL-AB---SUÉCIA",null,"-","-",null,"-","-",null," ","-","-",null,null,"-","-","-","-","-","-","-","-","-","-","-","-","-","-","-",35000,35000,"-",35000,"-","-","-","-","-","2008-09-25",null,65373.75,"DESFIBRILADOR C/MP IMPLANTAVEL CAMARA UNICA VR.MOD.CURRENT","-","-"]
[92,"Current-VR-110736","ST.-JUDE","Registro","PROCEDIMENTOS-CARDIOVASCULARES-–-CARDIOVERSORES-E-CARDIODESFIBRILADORES-IMPLANTÁVEIS;","Current VR 110736","CURRENT VR 110736","CU",10332340227,"CURRENT VR"," ST. JUDE MEDICAL BRASIL LTDA.","00.986.846/0001-42","ST.JUDE MEDICAL AB   SUÉCIA","ST. JUDE MEDICAL   ESTADOS UNIDOS","-","ST. JUDE MEDICAL   ESTADOS UNIDOS","ST.JUDE-MEDICAL-AB---SUÉCIA",null,"-","-",null,"-","-",null," ","-","-",null,null,"-","-","-","-","-","-","-","-","-","-","-","-","-","-","-",38250,38250,"-",38250,"-","-","-","-","-","2008-09-25",null,65373.75,"DESFIBRILADOR C/MP IMPLANTAVEL CAMARA UNICA VR.MOD.CURRENT","-","-"]
[107,"Gerador-de-Pulsos-Implantável-CONTAK-RENEWAL-2:-H155-E-CONTAK-RENEWAL-4:-H190,-H195;-HE197-E-HE199","BOSTON-SCIENTIFIC-DO-BRASIL","Registro","PROCEDIMENTOS-CARDIOVASCULARES-–-CARDIOVERSORES-E-CARDIODESFIBRILADORES-IMPLANTÁVEIS;","Gerador de Pulsos Implantável CONTAK RENEWAL 2: H155 E CONTAK RENEWAL 4: H190, H195; HE197 E HE199","GERADOR DE PULSOS IMPLANTÁVEL CONTAK RENEWAL 2: H155 E CONTAK RENEWAL 4: H190, H195; HE197 E HE199","GE",10341350516,"GERADOR DE PULSO IMPLANTAVEL CONTAK RENEWAL","BOSTON SCIENTIFIC DO BRASIL LTDA","01.513.946/0001-14","GUIDANT IRELAND   IRLANDA","-","-","BOSTON SCIENTIFIC INTERNATIONAL B V   HOLANDA (PAÍSES BAIXOS)","GUIDANT-IRELAND---IRLANDA","BOSTON-SCIENTIFIC-CORPORATION---ESTADOS-UNIDOS",null,null,null,"-","-",null," ","-","-",null,null,"-","-","-","-","-","-","-","-","-","-","-","-","-","-",20995,46000,31000,"27.000,00",33500,21000,30000,4190000,26897,34890,"2008-08-13",null,42687,"Gerador de Pulsos Implantável CONTAK",31200,"Gerador de Pulsos Implantável CONTAK"]
[93,"Promote-310730","ST.-JUDE","Registro","PROCEDIMENTOS-CARDIOVASCULARES-–-CARDIOVERSORES-E-CARDIODESFIBRILADORES-IMPLANTÁVEIS;","Promote 310730","PROMOTE 310730","PR",10332340229,"PROMOTE","ST. JUDE MEDICAL BRASIL LTDA.","00.986.846/0001-42","ST.JUDE MEDICAL AB   SUÉCIA","ST.JUDE MEDICAL AB   SUÉCIA","ST. JUDE MEDICAL   ESTADOS UNIDOS",null,"ST.-JUDE-MEDICAL---ESTADOS-UNIDOS","ST.JUDE-MEDICAL-AB---SUÉCIA","-","-",null,"-","-",null," ","-","-",null,null,"-","-","-","-","-","-","-","-","-","-","-","-","-","-","-",53500,53500,"-",53500,"-","-","-","-","-","2008-10-17",null,"-","-","-","-"]
[94,"Promote-310736","ST.-JUDE","Registro","PROCEDIMENTOS-CARDIOVASCULARES-–-CARDIOVERSORES-E-CARDIODESFIBRILADORES-IMPLANTÁVEIS;","Promote 310736","PROMOTE 310736","PR",10332340229,"PROMOTE","ST. JUDE MEDICAL BRASIL LTDA.","00.986.846/0001-42","ST.JUDE MEDICAL AB   SUÉCIA","ST.JUDE MEDICAL AB   SUÉCIA","ST. JUDE MEDICAL   ESTADOS UNIDOS",null,"ST.-JUDE-MEDICAL---ESTADOS-UNIDOS","ST.JUDE-MEDICAL-AB---SUÉCIA","-","-",null,"-","-",null," ","-","-",null,null,"-","-","-","-","-","-","-","-","-","-","-","-","-","-","-",55500,55500,"-",55500,"-","-","-","-","-","2008-10-17",null,"-","-","-","-"]
[98,"Promote RF 3207-30","ST.-JUDE","Registro","PROCEDIMENTOS-CARDIOVASCULARES-–-CARDIOVERSORES-E-CARDIODESFIBRILADORES-IMPLANTÁVEIS;","Promote RF 3207-30","PROMOTE RF 3207-30","PR",10332340224,"PROMOTE RF"," ST. JUDE MEDICAL BRASIL LTDA.","00.986.846/0001-42","ST.JUDE MEDICAL AB   SUÉCIA","ST.JUDE MEDICAL AB   SUÉCIA","ST. JUDE MEDICAL   ESTADOS UNIDOS",null,"ST.-JUDE-MEDICAL---ESTADOS-UNIDOS","ST.JUDE-MEDICAL-AB---SUÉCIA","-","-","-","-","-","-","-","-","-","-","-","-","-","-","-","-","-","-","-","-","-","-","-","-","-","-",53500,53500,"-",53500,"-","-","-","-","-","-",null,"-","-","-","-"]
[99,"Promote RF 3207-36","ST.-JUDE","Registro","PROCEDIMENTOS-CARDIOVASCULARES-–-CARDIOVERSORES-E-CARDIODESFIBRILADORES-IMPLANTÁVEIS;","Promote RF 3207-36","PROMOTE RF 3207-36","PR",10332340224,"PROMOTE RF"," ST. JUDE MEDICAL BRASIL LTDA.","00.986.846/0001-42","ST.JUDE MEDICAL AB   SUÉCIA","ST.JUDE MEDICAL AB   SUÉCIA","ST. JUDE MEDICAL   ESTADOS UNIDOS",null,"ST.-JUDE-MEDICAL---ESTADOS-UNIDOS","ST.JUDE-MEDICAL-AB---SUÉCIA","-","-","-","-","-","-","-","-","-","-","-","-","-","-","-","-","-","-","-","-","-","-","-","-","-","-",55500,55500,"-",55500,"-","-","-","-","-","-",null,"-","-","-","-"]
[106,"Gerador de Pulsos Implantável CONTAK RENEWAL TR2 - MODELOS: H140 E H145","BOSTON-SCIENTIFIC-DO-BRASIL","Registro","PROCEDIMENTOS-CARDIOVASCULARES-–-CARDIOVERSORES-E-CARDIODESFIBRILADORES-IMPLANTÁVEIS;","Gerador de Pulso Implantável Contak Renewal TR2 - Modelos: H140 e H145","GERADOR DE PULSOS IMPLANTÁVEL CONTAK RENEWAL TR2 MODELOS: H140 E H145","GE",10341350526,"GERADOR DE PULSO IMPLANTÁVEL CONTAK RENEWAL TR 2 ","BOSTON SCIENTIFIC DO BRASIL LTDA","01.513.946/0001-14","GUIDANT IRELAND - IRLANDA","BOSTON SCIENTIFIC CLONMEL LIMITED - IRLANDA","-","CARDIAC PACEMAKERS INCORPORATED (USA) (UMA SUBSIDIÁRIA DA BOSTON SCIENTIFIC CORPORATION) - ESTADOS UNIDOS","BOSTON SCIENTIFIC CLONMEL LIMITED - IRLANDA","GUIDANT PUERTO RICO (UMA SUBSIDIÁRIA DA BOSTON SCIENTIFIC CORPORATION) - PORTO RICO","-","-","-","-","-","-","-","-","-","-","-","-","-","-","-","-","-","-","-","-","-","-","-","-","-",7595,"-",6995,7000,12500,4500,8050,"-",5445,10690,"-",null,42687,"Gerador de Pulsos Implantável CONTAK",31200,"Gerador de Pulsos Implantável CONTAK"]
[108,"Desfibrilador VITALITY CÂMARA DUPLA- MODELOS: VITALITY 1871 DR / VITALITY 2: T165 DR E T 167 DR","BOSTON-SCIENTIFIC-DO-BRASIL","Registro","PROCEDIMENTOS-CARDIOVASCULARES-–-CARDIOVERSORES-E-CARDIODESFIBRILADORES-IMPLANTÁVEIS;","Desfibrilador VITALITY CÂMARA DUPLA- MODELOS: VITALITY 1871 DR / VITALITY 2: T165 DR E T 167 DR","DESFIBRILADOR VITALITY CÂMARA DUPLA- MODELOS: VITALITY 1871 DR / VITALITY 2: T165 DR E T 167 DR","DE",10341350506,"DESFIBRILADOR VITALITY - CAMARA DUPLA","BOSTON SCIENTIFIC DO BRASIL LTDA","01.513.946/0001-14","CARDIAC PACEMAKERS INCORPORATED - ESTADOS UNIDOS","GUIDANT IRELAND - IRLANDA","-","CARDIAC PACEMAKERS INCORPORATED - ESTADOS UNIDOS","BOSTON SCIENTIFIC INTERNATIONAL B.V. - HOLANDA (PAÍSES BAIXOS)","BOSTON SCIENTIFIC CORPORATION - ESTADOS UNIDOS","-","-","-","-","-","-","-","-","-","-","-","-","-","-","-","-","-","-","-","-","-","-","-","-","-",22789,43680,27995,28000,28500,20580,27000,3300000,23500,23800,"-",null,"-","-","-","-"]
[109,"Desfibrilador Vitality - Modelos: Vitality 1870 VR /  Vitality 2: T175VR e T 177 VR","BOSTON-SCIENTIFIC-DO-BRASIL","Registro","PROCEDIMENTOS-CARDIOVASCULARES-–-CARDIOVERSORES-E-CARDIODESFIBRILADORES-IMPLANTÁVEIS;","Desfibrilador VITALITY - MODELOS: VITALITY 1870 VR / VITALITY 2: T175VR E T 177 VR","DESFIBRILADOR VITALITY - MODELOS: VITALITY 1870 VR / VITALITY 2: T175VR E T 177 VR","DE",10341350507,"DESFIBRILADOR VITALITY ","BOSTON SCIENTIFIC DO BRASIL LTDA","01.513.946/0001-14","CARDIAC PACEMAKERS INCORPORATED - ESTADOS UNIDOS","GUIDANT IRELAND - IRLANDA","-","CARDIAC PACEMAKERS INCORPORATED - ESTADOS UNIDOS","BOSTON SCIENTIFIC INTERNATIONAL B.V. - HOLANDA (PAÍSES BAIXOS)","BOSTON SCIENTIFIC CORPORATION - ESTADOS UNIDOS","-","-","-","-","-","-","-","-","-","-","-","-","-","-","-","-","-","-","-","-","-","-","-","-","-",22789,43680,27995,28000,28500,20580,27000,3300000,23500,23800,"-",null,"-","-","-","-"]
[123,"Cardioversor-Desfibrilador-Implantável-Digital-MAXIMOII","MEDTRONIC-COMERCIAL-LTDA","Registro","PROCEDIMENTOS-CARDIOVASCULARES-–-CARDIOVERSORES-E-CARDIODESFIBRILADORES-IMPLANTÁVEIS;","Cardioversor Desfibrilador Implantável Digital MAXIMOII","CARDIOVERSOR DESFIBRILADOR IMPLANTÁVEL DIGITAL MAXIMOII","**",10339190335," CARDIOVERSOR DESFIBRILADOR IMPLANTÁVEL DIGITAL MAXIMO II","MEDTRONIC COMERCIAL LTDA"," 01.772.798/0001-52","MEDTRONIC EUROPE SÁRL   SUÍÇA","MEDTRONIC, INC.   ESTADOS UNIDOS","-","MEDTRONIC EUROPE SÁRL   SUÍÇA","MEDTRONIC,-INC.---ESTADOS-UNIDOS",null,"-","-",null,"-","-",null," ","-","-",null,null,"-","-","-","-","-","-","-","-","-","-","-","-","-","-",21400,"-","-","-",14251,"-","-","-","-",20370,"2010-01-21",null,"-","-","-","-"]
[null,"ProdutoPesquisadoCRCsemRDC185","-","-","PROCEDIMENTOS-CARDIOVASCULARES---CARDIOVERSORES-E-CARDIODESFRIBILADORES-IMPLANTÁVEIS;"," ","DESFIBRILADOR C/MP IMPLANTAVEL CAMARA UNICA VR.MOD.CURRENT 1207 36","**",10332340227,"CURRENT VR ","ST. JUDE MEDICAL BRASIL LTDA.","00.986.846/0001-42","ST.JUDE MEDICAL AB   SUÉCIA","ST. JUDE MEDICAL   ESTADOS UNIDOS","-","ST. JUDE MEDICAL   ESTADOS UNIDOS","ST.JUDE-MEDICAL-AB---SUÉCIA","-","-","-","-","-","-",139892,"DESFIBRILADOR C/MP IMPLANTAVEL CAMARA UNICA VR.MOD.CURRENT 1207 36",72000.01,"2009-09-30",10332340223,10332340223,63246.1,108095.31999999999,107064.81,95146.5,89867.1,45800.6,0.4237056701437213,70935.64,90668.15999999999,104523.3,99640.8,89867.1,57851.420000000006,0.63805662318503,"-","-","-","-","-","-","-","-","-","-","2008-09-25",null,"-","-","-","-"]
[null,"ProdutoPesquisadoCRCsemRDC185","-","-","PROCEDIMENTOS-CARDIOVASCULARES---CARDIOVERSORES-E-CARDIODESFRIBILADORES-IMPLANTÁVEIS;"," ","MARCAPASSO MULTI SITIO MOD.CONTAK TR 1241","**",10357240070,"GERADOR DE PULSO CONTAK TR CHFD 1241 ","GUIDANT DO BRASIL LTDA","02.021.966/0001-30","Guidant Ireland   IRLANDA","-","-"," ","-","-","-","-","-","-","-",62994,"MARCAPASSO MULTI SITIO MOD.CONTAK TR 1241","Fora-de-Linha","2010-01-01",null,"NÃO-INFORMADO",29252.42,48457.47,53622.89,44616.5,44120.799999999996,34580.65,0.7136288790974848,32518.989999999998,43221.420000000006,52864.9,45771.799999999996,44120.799999999996,15274.73,0.35340648224884785,"-","-","-","-","-","-","-","-","-","-","-",null,"-","-","-","-"]
[null,"ProdutoPesquisadoCRCsemRDC185","-","-","PROCEDIMENTOS-CARDIOVASCULARES---CARDIOVERSORES-E-CARDIODESFRIBILADORES-IMPLANTÁVEIS;"," ","MARCAPASSO CARDIACO VIRTUOSO DR","**",10339190292,"DESFIBRILADOR CARDIOVERSOR IMPLANTAVEL VIRTUOSO ","MEDTRONIC COMERCIAL LTDA","01.772.798/0001-52","MEDTRONIC EUROPE SÁRL   SUÍÇA","-","-","MEDTRONIC EUROPE SÁRL   SUÍÇA","MEDTRONIC-INC---ESTADOS-UNIDOS","MEDTRONIC-B.V.---HOLANDA-(PAÍSES-BAIXOS)","-","-","-","-","-",119955,"CARDIOVERSOR DESFIBRILADOR IMPLANTAVEL (CDI) CAMARA UNICA P/TERAPIA VENTRICULAR WIRELESS D164VMC",53590,"2010-01-01","-","-",65644,114468.25,124780.34,103384.3,94465.20000000001,48353.420000000006,0.4224177446584534,75841.15,102039.72,110710.8,100112.40000000001,94465.20000000001,56643.340000000004,0.5551106961093191,"-","-","-","-","-","-","-","-","-","-","-",null,"-","-","-","-"]
[100,"Promote-RF-3213-30","ST.-JUDE","Registro","PROCEDIMENTOS-CARDIOVASCULARES-–-CARDIOVERSORES-E-CARDIODESFIBRILADORES-IMPLANTÁVEIS;","Promote RF 3213 30","***************PROMOTE RF 3213 30","**",10332340224,"PROMOTE RF"," ST. JUDE MEDICAL BRASIL LTDA.","00.986.846/0001-42","ST.JUDE MEDICAL AB   SUÉCIA","ST.JUDE MEDICAL AB   SUÉCIA","ST. JUDE MEDICAL   ESTADOS UNIDOS",null,"ST.-JUDE-MEDICAL---ESTADOS-UNIDOS","ST.JUDE-MEDICAL-AB---SUÉCIA","-","-",null,"-","-",null," ","-","-",null,null,"-","-","-","-","-","-","-","-","-","-","-","-","-","-","-","-","-","-","-","-","-","-","-","-","2008-08-12",null,"-","-","-","-"]
[101,"Promote-RF-3213-36","ST.-JUDE","Registro","PROCEDIMENTOS-CARDIOVASCULARES-–-CARDIOVERSORES-E-CARDIODESFIBRILADORES-IMPLANTÁVEIS;","Promote RF 3213 36","***********PROMOTE RF 3213 36","**",10332340224,"PROMOTE RF"," ST. JUDE MEDICAL BRASIL LTDA.","00.986.846/0001-42","ST.JUDE MEDICAL AB   SUÉCIA","ST.JUDE MEDICAL AB   SUÉCIA","ST. JUDE MEDICAL   ESTADOS UNIDOS",null,"ST.-JUDE-MEDICAL---ESTADOS-UNIDOS","ST.JUDE-MEDICAL-AB---SUÉCIA","-","-",null,"-","-",null," ","-","-",null,null,"-","-","-","-","-","-","-","-","-","-","-","-","-","-","-","-","-","-","-","-","-","-","-","-","2008-08-12",null,"-","-","-","-"]
[{"$nulls":7},"",{"$nulls":13},"-","-",null," ","-","-",{"$nulls":26},"-"]
[{"$nulls":7},"",{"$nulls":13},"-","-",null," ","-","-",{"$nulls":26},"-"]
[82,"POWERLINK®---MODELOS-BIFURCADOS---INFRA-RENAL/SUPRA-RENAL","CMS","REGISTRO","PROCEDIMENTOS-CARDIOVASCULARES-–-ENDOPRÓTESES-VASCULARES;","POWERLINK®   MODELOS BIFURCADOS   INFRA RENAL/SUPRA RENAL","ENDOPROTESE POWERLINK BIFURCADA","EN",80065320085,"POWERLINK   MODELOS BIFURCADOS: SUPRA RENAL E INFRA RENAL ","CMS PRODUTOS HOSPITALARES LTDA","03.301.390/0001-28","ENDOLOGIX, INC.   ESTADOS UNIDOS","-","-","ENDOLOGIX,-INC.---ESTADOS-UNIDOS","-","-",38500,"2009-10-01","TABELA-FORNECEDOR",38500,"2009-10-01",null," ","-","-",null,null,29571.76,49133.51,56450.72,45835.6,44770.9,32427.179999999997,0.6599809376533449,35791.76,42423.8,51234.4,48153.6,44770.9,11893.57,0.28035135937846206,"-","-","-",12500,16000,"-",12000,"-","-",12800,"2008-01-07",null,74250,"ENDOPROTESE POWERLINK BIFURCADA","-","-"]
[84,"ENDOPROTESE-ANACONDA-TERUMO80012280090","TERUMO-MEDICAL","REGISTRO","PROCEDIMENTOS-CARDIOVASCULARES-–-ENDOPRÓTESES-VASCULARES;","ENDOPROTESE ANACONDA TERUMO80012280090","ENDOPROTESE ANACONDA TERUMO","EN",80012280090,"ENDOPRÓTESE ANACONDA TERUMO"," TERUMO MEDICAL DO BRASIL LTDA."," 03.129.105/0001-33","Vascutek Limited   REINO UNIDO","-","-","Vascutek-Limited---REINO-UNIDO",null,null,"-","-",null,"-","-",null," ","-","-",null,null,"-","-","-","-","-","-","-","-","-","-","-","-","-","-","-","-","-","-","-","-","-","-","-",16500,"2007-10-25",null,60750,"ENDOPROTESE ANACONDA ","-","-"]
[85,"-HERCULES80299570002-","MICROMEDICAL-IMPLANTES-DO-BRASIL-LTDA","REGISTRO","PROCEDIMENTOS-CARDIOVASCULARES-–-ENDOPRÓTESES-VASCULARES;"," HERCULES80299570002 ","HERCULES","HE",80299570002,"ENDOPROTESE VASCULAR HERCULES","MICROMEDICAL IMPLANTES DO BRASIL LTDA","07.326.871/0001-49","MICROPORT MEDICAL ( SHANGHAI ) CO. LTD   CHINA","-","-","MICROPORT-MEDICAL-BV-S&M-AND-REGULATORY-OFFICE---HOLANDA-(PAÍSES-BAIXOS)","RICHOLT-S.A---URUGUAI","MICROPORT-MEDICAL-(-SHANGHAI-)-CO.-LTD---CHINA","-","-",null,"-","-",138351,"ENDOPROTESE TORACICA AUTO EXPANSIVA  HERCULES",74000,40179,null,null,"-","-","-","-","-","-","-","-","-","-","-","-","-","-",14600,"-","-",11700,"-",12600,"-","-",13300,9800,"2008-08-27",null,99900,"Cateter balao Hercules (5 0 a 8 0 mm) - Insitu - un. ","-","-"]
[87,"ENXERTO-ENDOVASCULAR-ZENITH-COM-RAMIFICAÇÃO-ILÍACA","E.-TAMUSSINO-&-CIA-LTDA","REGISTRO","PROCEDIMENTOS-CARDIOVASCULARES-–-ENDOPRÓTESES-VASCULARES;","ENXERTO ENDOVASCULAR ZENITH COM RAMIFICAÇÃO ILÍACA","ENXERTO ENDOVASCULAR ZENITH COM RAMIFICAÇÃO ILÍACA","EN",10212990251,"ENXERTO ENDOVASCULAR ZENITH® COM RAMIFICACAO ILIACA"," E TAMUSSINO E CIA LTDA"," 33.100.082/0001-03","WILLIAM A. COOK AUSTRALIA PTY LTD   AUSTRÁLIA","-","-","WILLIAM-A.-COOK-AUSTRALIA-PTY-LTD---AUSTRÁLIA",null,null,"-","-",null,"-","-",null," ","-","-",null,null,"-","-","-","-","-","-","-","-","-","-","-","-","-","-","-",6123,"-","-","-","-","-","-","-","-","2009-05-05",null,55485,"ENDOPROTESE ZENITH",41100,"ENDOPROTESE ZENITH"]
[184,"Trelex-Tela-Natural","MAQUET-CARDIOPULMONARY-DO-BRASIL-INDUSTRIA-E-COMÉRCIO-S/A","Registro","PROCEDIMENTOS-CARDIOVASCULARES-–-ENDOPRÓTESES-VASCULARES;","Trelex Tela Natural","TRELEX TELA NATURAL","TR",10390690036," TRELEX TELA NATURAL","MAQUET CARDIOPULMONARY DO BRASIL INDÚSTRIA E COMÉRCIO S/A"," 00.944.324/0001-88","MAQUET CARDIOVASCULAR LLC   ESTADOS UNIDOS","-","-","MAQUET-CARDIOVASCULAR-LLC---ESTADOS-UNIDOS",null,null,"-","-",null,"-","-",null," ","-","-",null,null,"-","-","-","-","-","-","-","-","-","-","-","-","-","-",78,"-",105,29,197,"-",25,"-","-",88,"2009-06-25",null,510.84,"TELA TRELEX NATURAL - 6 X 6","-","-"]
[83,"POWERLINK®---(MODELOS-DE-MANGUITO-PROXIMAL-(RETO)-E-DE-EXTENSÃO-DE-MEMBROS)","CMS","REGISTRO","PROCEDIMENTOS-CARDIOVASCULARES-–-ENDOPRÓTESES-VASCULARES;","POWERLINK®   (MODELOS DE MANGUITO PROXIMAL (RETO) E DE EXTENSÃO DE MEMBROS)","EXTENSAO DE ENDOPROTESE PROXIMAL OU DISTAL   POWERLINK","EX",80065320086,"POWERLINK   MODELOS DE MANGUITO PROXIMAL (RETO) E DE EXTENSÃO DE MEMBROS ","CMS PRODUTOS HOSPITALARES LTDA","03.301.390/0001-28","ENDOLOGIX, INC.   ESTADOS UNIDOS","-","-","ENDOLOGIX,-INC.---ESTADOS-UNIDOS","-","-",12000,"2009-09-01","TABELA-FORNECEDOR",12000,"2009-09-01",null," ","-","-",null,null,9171.09,16188,17083.37,14632.7,14280.2,5156.030000000001,0.31850938967136155,10716.54,13628.85,16661.699999999997,14633.2,14280.2,5831.47,0.42787689350165276,"-","-","-",4300,5900,"-",4300,"-","-",4500,"2008-01-07",null,40500,"POWERLINK EXTENSAO MEMBRO 20MMX20MM 20-20-55L     ","-","-"]
[86,"VASCUGRAFT-PTFE","LABORATÓRIOS-B.-BRAUN-S.A","REVALIDAÇÃO-DE-REGISTRO","PROCEDIMENTOS-CARDIOVASCULARES-–-ENDOPRÓTESES-VASCULARES;","VASCUGRAFT PTFE","ENXERTO VASCULAR VASCUGRAFT PTFE 6MM/50CM AESCULAP 406081","EN",10008530171,"VASCUGRAFT   PTFE","LABORATÓRIOS B. BRAUN S/A","31.673.254/0001-02","AESCULAP AG   ALEMANHA","-","-","B.Braun-Melsungen-AG---ALEMANHA","AESCULAP-AG---ALEMANHA","-",3200,"2009-11-01","SIMPRO","-","-",76810,"ENXERTO VASCULAR VASCUGRAFT PTFE 6MM/50CM AESCULAP 1103017",3200,"2010-01-12",null,10008530171,2562.86,4016.9700000000003,4582.63,3870.7,3789.2999999999997,2443.76,0.6083590367864335,2905.4700000000003,3526.55,4110.3,3830.7999999999997,3789.2999999999997,988.22,0.2802228807191164,900,"-","-","-","-","-","-","-","-","-","2008-10-16",null,5400,"VASCUGRAFT PTFE FINA ARAMADA","-","-"]
[88,"PRÓTESE-VASCULAR-UNI-GRAFT","LABORATÓRIOS-B.-BRAUN-S.A","REVALIDAÇÃO-DE-REGISTRO","PROCEDIMENTOS-CARDIOVASCULARES-–-ENDOPRÓTESES-VASCULARES;","PRÓTESE VASCULAR UNI GRAFT","ENX.VASC.UNI GRAFT KDV 7X60M*BB=OPE","EN",10008530004,"PROTESE VASCULAR UNI GRAFT","LABORATÓRIOS B. BRAUN S/A","31.673.254/0001-02","AESCULAP AG   ALEMANHA","-","-","B.Braun-Melsungen-AG---ALEMANHA","B-Braun-Surgical-S-A---ESPANHA","AESCULAP-AG---ALEMANHA",4084.8,"2009-10-01","TABELA-FORNECEDOR",4084.8,"2009-10-01",99998,"ENXERTO VASCULAR UNIGRAFT K DV RETO 07MM/60CM AESCULAP 1104071",3404,"2010-01-12",null,null,3106.28,5092.56,5608.95,4943.1,4463.3,1559.12,0.3061564321284383,3788.63,4854.92,5315.900000000001,5099,4463.3,1489.39,0.3067795143895265,400,"-","-","-","-","-","-","-","-","-","2009-02-05",null,4595.4,"UNI-GRAFT RETA 30MM / 34CM    ",1800,"UNI-GRAFT RETA 30MM / 34CM    "]
[89,"TALENT-HYDRO--ENDOPROTESE-COM-SISTEMA-DE-ENTREGA-XCELERANT","MEDTRONIC-COMERCIAL-LTDA","REGISTRO","PROCEDIMENTOS-CARDIOVASCULARES-–-ENDOPRÓTESES-VASCULARES;","TALENT HYDRO  ENDOPROTESE COM SISTEMA DE ENTREGA XCELERANT","TALENT EMDOVASCULAR BIFURCADA 28X16X170 XCELERANT REF:AF2816C170AX","TA",10339190325,"TALENT HYDRO   ENDOPRÓTESE COM SISTEMA DE ENTREGA XCELERANT","MEDTRONIC COMERCIAL LTDA","01.772.798/0001-52","MEDTRONIC VASCULAR, INC.   ESTADOS UNIDOS","-","-","MEDTRONIC-INC.---ESTADOS-UNIDOS","MEDTRONIC-IRELAND---IRLANDA","MEDTRONIC-VASCULAR,-INC.---ESTADOS-UNIDOS",30000,"2009-09-02","TABELA-FORNECEDOR",30000,"2009-09-02",null," ","-","-",null,null,23087.51,39028.48,44214.810000000005,39213.4,34337.1,13868.54,0.3553440974385884,25854.699999999997,34302.020000000004,42132.9,37326.5,34337.1,13096.12,0.38178859437432544,10593,"-","-","-",14346,"-","-","-","-",5875,"2008-12-08",null,56430,"TALENT HYDRO ENDOPROTESE C/ SISTEMA XCELERANT 18/18X80MM","-","-"]
[90,"EXXCEL-SOFT-ENXERTO-CARDIOVASCULAR-EPTFE","MAQUET-CARDIOPULMONARY-DO-BRASIL-INDUSTRIA-E-COMÉRCIO-S/A","REGISTRO","PROCEDIMENTOS-CARDIOVASCULARES-–-ENDOPRÓTESES-VASCULARES;","EXXCEL SOFT ENXERTO CARDIOVASCULAR EPTFE","ENX.VASC.SOFT WALL GRAFT 6mm X 50cm(EXXCEL)","EN",10390690035,"EXXCEL SOFT ENXERTO CARDIOVASCULAR ePTFE","MAQUET CARDIOPULMONARY DO BRASIL INDÚSTRIA E COMÉRCIO S/A","00.944.324/0001-88","MAQUET CARDIOVASCULAR LLC   ESTADOS UNIDOS","-","-","MAQUET-CARDIOVASCULAR-LLC---ESTADOS-UNIDOS","-","-",5839.52,"2009-10-01","TABELA-FORNECEDOR",5839.52,"2009-10-01",null," ","-","-",null,null,4700.320000000001,7669.25,8512.79,7293.3,6921.900000000001,2366.9300000000003,0.30862600645434696,5265.79,6447.530000000001,7832.200000000001,6678.1,6921.900000000001,4345.51,0.6739805786091728,616,"-",850,667,1036,561,653,"-",668,580,"2009-06-25",null,6123.6,"ENXERTO EXXCEL SOFT EPTFE - 481058","-","-"]
[null,"ProdutoPesquisadoCRCsemRDC185","-","-","PROCEDIMENTOS-CARDIOVASCULARES-–-ENDOPRÓTESES-VASCULARES;"," ","CATETER BALAO P/ANGIOPLASTIA CORONARIA HERCULES 3,0MM 10MM 46095","**",10309090014,"CATETER BALÃO PARA PTCA HERCULES ","CLINICAL THINKS   COM E EXP DE EQUIP CIRURG LTDA","85.472.199/0001-03","INSITU TECHNOLOGIES INC   ESTADOS UNIDOS","-","-","INSITU-TECHNOLOGIES-INC---ESTADOS-UNIDOS","-","-","-","-","-","-","-",85094,"CATETER BALÃO ANGIOPLASTIA CORONARIA HERCULES 3,00MM 10,00MM",3450,"2010-01-12",null,10309090014,2710.0200000000004,4701.05,4686.7,4365.1,3953.9,2467,0.5247763797449506,3002.55,3931.9100000000003,4618.6,4337.5,3953.9,2131.65,0.5421410968206292,"-","-","-","-","-","-","-","-","-","-","-",null,"-","-","-","-"]
[null,"ProdutoPesquisadoCRCsemRDC185","-","-","PROCEDIMENTOS-CARDIOVASCULARES-–-ENDOPRÓTESES-VASCULARES;"," ","ENDOPROT. MONOILIACA RETA ILIACA TALENT ","**",10339190131,"TALENT SISTEMA DE ENDOPROTESE VASCULAR RETA ","MEDTRONIC COMERCIAL LTDA","01.772.798/0001-52","Medtronic AVE   ESTADOS UNIDOS","MEDTRONIC INC   ESTADOS UNIDOS","AVE Ireland Ltd.   IRLANDA","MEDTRONIC-INC---ESTADOS-UNIDOS","Medtronic-AVE---ESTADOS-UNIDOS","-","-","-","-","-","-",null," ","-","-","-","-",36775.76,56504.47,67768.45999999999,55031.4,52496.4,14379.62,0.2544864149685857,41431.83,54612.51,59336.7,52860.7,52496.4,18775.539999999997,0.34379558822694645,"-","-","-","-","-","-","-","-","-","-","-",null,"-","-","-","-"]
[null,"ProdutoPesquisadoCRCsemRDC185","-","-","PROCEDIMENTOS-CARDIOVASCULARES-–-ENDOPRÓTESES-VASCULARES;"," ","SISTEMA ENDOVASCULAR AUTO EXPANSÍVEL STENT GRAFT CIRURGICO","**",10159030088,"ENDOPRÓTESE AUTOEXPANSÍVEL STENT GRAFT CIRÚRGICO ","BRAILE BIOMEDICA IND COM E REPRESENTACOES S/A","52.828.936/0001-09","BRAILE BIOMEDICA IND COM E REPRESENTACOES S/A   BRASIL","-","-","-","-","-","-","-","-","-","-","-"," ","-","-","-","-",30149.25,46869.020000000004,51690.36,44612.4,41601.2,14685.380000000001,0.31332807897412834,33506.03,43715.200000000004,48571.5,42982.7,41601.2,19153.559999999998,0.438144169533709,"-","-","-","-","-","-","-","-","-","-","-",null,"-","-","-","-"]
[81,"ENDOPRÓTESE-AUTO-EXPANSÍVEL-STENT-GRAFT-RETO-E-CÔNICO-PERCUTÂNEO10159030063","BRAILE-BIOMÉDICA","REGISTRO","PROCEDIMENTOS-CARDIOVASCULARES-–-ENDOPRÓTESES-VASCULARES;","ENDOPRÓTESE AUTO EXPANSÍVEL STENT GRAFT RETO E CÔNICO PERCUTÂNEO10159030063","*************ENDOPRÓTESE AUTO EXPANSÍVEL STENT GRAFT RETO E CÔNICO PERCUTÂNEO10159030063","**",10159030063,"ENDOPROTESE AUTO EXPANSIVEL STENT GRAFT RETO E CONICO PERCUTANEO"," BRAILE BIOMEDICA IND COM E REPRESENTACOES S/A","52.828.936/0001-09","BRAILE BIOMEDICA IND COM E REPRESENTACOES S/A   BRASIL","-","-","BRAILE-BIOMEDICA-IND-COM-E-REPRESENTACOES-S/A---BRASIL",null,null,"-","-",null,"-","-",null," ","-","-",null,null,"-","-","-","-","-","-","-","-","-","-","-","-","-","-","-","-","-","-","-","-","-","-","-","-","2007-06-15",null,81000,"ENDOPRÓTESE AUTO-EXPANSÍVEL STENT-GRAFT ","-","-"]
[{"$nulls":7},"",{"$nulls":13},"-","-",null," ","-","-",{"$nulls":26},"-"]
[{"$nulls":7},"",{"$nulls":13},"-","-",null," ","-","-",{"$nulls":26},"-"]
[126,"FILTRO-DE-VEIA-CAVA---LGM-30","B.-BRAUN","REGISTRO","PROCEDIMENTOS-CARDIOVASCULARES-–-FILTRO-DE-VEIA-CAVA;","FILTRO DE VEIA CAVA   LGM 30","FILTRO DE VEIA CAVA 5010519  PERMANENTE VENATECK LGM 30 JUGULAR/FEMORAL","FI",80136990543,"FILTRO DE VEIA CAVA   LGM 30","LABORATÓRIOS-B.-BRAUN-S/A","31.673.254/0001-02","B. Braun Medical SAS   FRANÇA","-","-","B.BRAUN-MELSUNGEN-AG---ALEMANHA","B.-Braun-Surgical-S-A---ESPANHA","B.-Braun-Medical-SAS---FRANÇA",10800,"2009-10-01","TABELA-FORNECEDOR","-","-",null," ","-","-",null,null,8364.79,14065.14,15429.66,13164.5,12701.300000000001,4725.93,0.3360030543599282,9402.800000000001,12013.56,14739.9,13471.2,12701.300000000001,4345.7300000000005,0.3617354056582729,1570,"-","-","-","-","-","-","-","-","-","2008-02-08",null,10800,"FILTRO DE VEIA CAVA  ",6000,"FILTRO DE VEIA CAVA  "]
[128,"VENATECH-CONVERTIBLE","B.-BRAUN","REGISTRO","PROCEDIMENTOS-CARDIOVASCULARES-–-FILTRO-DE-VEIA-CAVA;","VENATECH CONVERTIBLE","FILTRO DE VEIA CAVA INFERIOR MÓDULO VENATECH LP CARDIOMEDICAL","FI",80136990552,"VENATECH CONVERTIBLE","LABORATÓRIOS-B.-BRAUN-S/A","31.673.254/0001-02","B. Braun Medical SAS   FRANÇA","-","-","B.-BRAUN-MELSUNGEN-AG---ALEMANHA","B.-Braun-Surgical-S-A---ESPANHA","B.-Braun-Medical-SAS---FRANÇA",6075,"2009-09-01","TABELA-FORNECEDOR","-","-",null," ","-","-",null,null,4693.97,8212.31,8709.06,7460.6,7264.8,6061.24,0.7380676082612566,5521.74,6861.72,8240.1,7546,7264.8,4010.75,0.5845108806538302,"-","-","-","-","-",1200,1400,"-","-","-","2008-02-28",null,14310,"FILTRO DE VEIA CAVA MODELO VENATECH","-","-"]
[251,"FILTRO-PARA-VEIA-CAVA-INFERIOR-COM-SISTEMA-INTRODUTOR","BRAILE-BIOMÉDICA","REVALIDAÇÃO-DE-REGISTRO","PROCEDIMENTOS-CARDIOVASCULARES-–-FILTRO-DE-VEIA-CAVA;","FILTRO PARA VEIA CAVA INFERIOR COM SISTEMA INTRODUTOR","FILTRO DE VEIA CAVA INFERIOR MODULO VENA","FI",10159030047,"FILTRO PARA VEIA CAVA INFERIOR COM SISTEMAINTRODUTOR","BRAILE-BIOMEDICA-IND-COM-E-REPRESENTACOES-S/A","52.828.936/0001-09","BRAILE BIOMEDICA IND COM E REPRESENTACOES S/A   BRASIL","-","-","-","-","-",6900,"2009-10-01","TABELA-FORNECEDOR","-","-",null," ","-","-",null,null,5298.81,8707.47,10123.22,8898.800000000001,8311.9,4202.12,0.48258793886169005,6041.84,7959.360000000001,9405.5,8533,8311.9,2858.3100000000004,0.35911304426486557,"-","-","-","-","-","-","-","-","-","-","2008-11-25",null,4833,"FILTRO VEIA CAVA INFERIOR C/INTRODUTOR BRAILE",6000,"FILTRO VEIA CAVA INFERIOR C/INTRODUTOR BRAILE"]
[127,"FILTRO-DE-VEIA-CAVA---TEMPOFILTER-II","B.-BRAUN","REGISTRO","PROCEDIMENTOS-CARDIOVASCULARES-–-FILTRO-DE-VEIA-CAVA;","FILTRO DE VEIA CAVA   TEMPOFILTER II","FILTRO DE VEIA CAVA TEMPOFILTER (9 FR TEMPOR RIO)","FI",80136990545,"FILTRO DE VEIA CAVA   TEMPOFILTER II","LABORATÓRIOS-B.-BRAUN-S/A","31.673.254/0001-02","B. Braun Medical SAS   FRANÇA","-","-","B.-BRAUN-MELSUNGEN-AG---ALEMANHA","B.-Braun-Surgical-S-A---ESPANHA","B.-Braun-Medical-SAS---FRANÇA",5500,"2009-10-01","TABELA-FORNECEDOR","-","-",100110,"FILTRO VEIA CAVA TEMP.6F TEMPOFILTER II 4430098",12000,"2010-01-12",null,null,4601.400000000001,6988.280000000001,7537.34,6532.8,6452.700000000001,3008.5400000000004,0.4305122290463462,4973.4400000000005,6262.22,7432,6689,6452.700000000001,2019.06,0.3224192059684904,1630,"-","-","-","-","-","-","-","-","-","2008-02-08",null,16200,"FILTRO DE VEIA CAVA  ",6000,"FILTRO DE VEIA CAVA  "]
[null,"ProdutoPesquisadoCRCsemRDC185","-","-","PROCEDIMENTOS-CARDIOVASCULARES-–-FILTRO-DE-VEIA-CAVA;"," ","FILTRO DE VEIA CAVA INFERIOR MÓDULO VENATECH LP CARDIOMEDICAL","**",null," ","-","-"," ","-","-","-","-","-","-","-","-","-","-",null," ","-","-","-",null,4891.1,7971.99,8482.03,7781.400000000001,6755.200000000001,2092.17,0.26244011846477483,5503.05,7251.5,8281.800000000001,7275.700000000001,6755.200000000001,4406,0.6075984279114666,"-","-","-","-","-","-","-","-","-","-","-",null,"-","-","-","-"]
[null,"ProdutoPesquisadoCRCsemRDC185","-","-","PROCEDIMENTOS-CARDIOVASCULARES-–-FILTRO-DE-VEIA-CAVA;"," ","***********FILTRO DE VEIA CAVA INFERIOR MODULO VENA","**",null," ","-","-"," ","-","-","-","-","-","-","-","-","-","-",null," ","-","-",null,null,5523.99,9266.130000000001,9596.800000000001,8214.9,7743.900000000001,6873.31,0.7417670591714124,5977.360000000001,7923.37,9444.7,8685,7743.900000000001,3666.26,0.46271472870760805,"-","-","-","-","-","-","-","-","-","-","-",null,"-","-","-","-"]
[{"$nulls":7},"",{"$nulls":13},"-","-",null," ","-","-",{"$nulls":26},"-"]
[{"$nulls":7},"",{"$nulls":13},"-","-",null," ","-","-",{"$nulls":26},"-"]
[110,"MARCAPASSO-INSIGNIA-/-MODELOS:-INSIGNIA-I-AVT-(482;-882;-982;-1192;-1292)","BOSTON-SCIENTIFIC-DO-BRASIL","CLASSE-IV","PROCEDIMENTOS-CARDIOVASCULARES-–-MARCAPASSOS-IMPLANTÁVEIS;","MARCAPASSO INSIGNIA / MODELOS: INSIGNIA I AVT (482; 882; 982; 1192; 1292)","MARCAPASSO CAMARA UNICA INSIGNIA PLUS SR 1192","MA",10341350511,"MARCAPASSO INSIGNIA / MODELOS: INSIGNIA I AVT (482; 882; 982; 1192; 1292)","BOSTON SCIENTIFIC DO BRASIL LTDA","01.513.946/0001-14","CARDIAC PACEMAKERS INCORPORATED   ESTADOS UNIDOS","GUIDANT IRELAND   IRLANDA","-","CARDIAC-PACEMAKERS-INCORPORATED---ESTADOS-UNIDOS","BOSTON-SCIENTIFIC-CORPORATION---ESTADOS-UNIDOS","BOSTON-SCIENTIFIC-INTERNATIONAL-B-V---HOLANDA-(PAÍSES-BAIXOS)",10930,"2009-10-01","TABELA-FORNECEDOR","-","-",null," ","-","-",null,null,8847.97,14897,15088.57,14120.5,12560.4,4531.18,0.3041672820030879,9400.23,12659.300000000001,14480,13744.2,12560.4,3707.6200000000003,0.2928771733034212,3300,6000,5600,3800,9000,3500,4059,1500000,3500,4200,"2007-11-26",null,"-","-",11800,"-"]
[116,"Gerador-de-Pulsos-Zephyr-DR-XL-5820","ST.-JUDE","Registro","PROCEDIMENTOS-CARDIOVASCULARES-–-MARCAPASSOS-IMPLANTÁVEIS;","Gerador de Pulsos Zephyr DR XL 5820","GERADOR DE PULSOS ZEPHYR DR XL 5820","GE",10332340219," ZEPHYR SR","ST. JUDE MEDICAL BRASIL LTDA."," 00.986.846/0001-42"," ST. JUDE MEDICAL   ESTADOS UNIDOS","ST. JUDE MEDICAL   SUÉCIA","-","ST.-JUDE-MEDICAL---ESTADOS-UNIDOS",null,null,"-","-",null,"-","-",null," ","-","-",null,null,"-","-","-","-","-","-","-","-","-","-","-","-","-","-","-",11440,5400,"-","-","-","-","-",3700,"-","2008-07-14",null,14715,"Marcapasso Zephyr XL DR",10900,"Marcapasso Zephyr XL DR"]
[117,"Gerador-de-Pulsos-Zephyr-DR-XL-5826","ST.-JUDE","Registro","PROCEDIMENTOS-CARDIOVASCULARES-–-MARCAPASSOS-IMPLANTÁVEIS;","Gerador de Pulsos Zephyr DR XL 5826","GERADOR DE PULSOS ZEPHYR DR XL 5826","GE",10332340219," ZEPHYR SR","ST. JUDE MEDICAL BRASIL LTDA."," 00.986.846/0001-42","ST. JUDE MEDICAL   ESTADOS UNIDOS","ST. JUDE MEDICAL   SUÉCIA","-","ST.-JUDE-MEDICAL---ESTADOS-UNIDOS",null,null,"-","-",null,"-","-",null," ","-","-",null,null,"-","-","-","-","-","-","-","-","-","-","-","-","-","-","-",11440,5400,"-","-","-","-","-",3700,"-","2008-07-14",null,14715,"Marcapasso Zephyr XL DR",10900,"Marcapasso Zephyr XL DR"]
[194,"MARCAPASSO-IMPLANTAVEL-VITATRON-SERIE-T-20SR","MEDTRONIC-COMERCIAL-LTDA","Revalidação-de-Registro","PROCEDIMENTOS-CARDIOVASCULARES-–-MARCAPASSOS-IMPLANTÁVEIS;","MARCAPASSO IMPLANTAVEL VITATRON SERIE T 20SR","MARCAPASSO IMPLANTAVEL VITATRON SERIE T 20SR","MA",10339190224," MARCAPASSO IMPLANTAVEL VITATRON SERIE T 20SR"," MEDTRONIC COMERCIAL LTDA"," 01.772.798/0001-52","Vitatron B. V.   HOLANDA (PAÍSES BAIXOS)","Medtronic Europe Sarl   SUÍÇA","Medtronic B.V.   HOLANDA (PAÍSES BAIXOS)","Medtronic-Inc.---ESTADOS-UNIDOS","Vitatron-B.-V.---HOLANDA-(PAÍSES-BAIXOS)",null,"-","-",null,"-","-",null," ","-","-",null,null,"-","-","-","-","-","-","-","-","-","-","-","-","-","-","-","-","-","-",8300,"-","-","-","-","-","2001-09-29",null,"-","-",8245,"-"]
[202,"MARCAPASSO-IMPLANTÁVEL-VITATRON-SERIE-T-DR","MEDTRONIC-COMERCIAL-LTDA","Revalidação-de-Registro","PROCEDIMENTOS-CARDIOVASCULARES-–-MARCAPASSOS-IMPLANTÁVEIS;","MARCAPASSO IMPLANTÁVEL VITATRON SERIE T DR","GERADOR CAMARA DUPLA DDDR T70 VITATRON DR","GE",10339190210," MARCAPASSO IMPLANTAVEL VITATRON SERIE T DR"," MEDTRONIC COMERCIAL LTDA","-01.772.798/0001-52","Medtronic Europe Sarl   SUÍÇA","Medtronic B.V.   HOLANDA (PAÍSES BAIXOS)",null,"Medtronic-B.V.---HOLANDA-(PAÍSES-BAIXOS","Vitatron-B.-V.---HOLANDA-(PAÍSES-BAIXOS)",null,"-","-",null,"-","-",96845,"GERADOR CAMARA DUPLA DDDR T70 VITATRON DR",12000,"2010-01-12",null,null,"-","-","-","-","-","-","-","-","-","-","-","-","-","-","-","-","-","-",9300,"-","-","-","-","-","2009-08-13",null,16200,"MARCAPASSO T70DR (VITATRON)MEDTRONIC",10060,"MARCAPASSO T70DR (VITATRON)MEDTRONIC"]
[229,"MARCAPASSO-CARDIACO-IMPLANTAVEL-PHILOS-II-DR-T","BIOTRONIK","Revalidação-de-Registro","PROCEDIMENTOS-CARDIOVASCULARES-–-MARCAPASSOS-IMPLANTÁVEIS;","MARCAPASSO CARDIACO IMPLANTAVEL PHILOS II DR T","MARCAPASSO IMPLANTAVEL CAMARA DUPLA C/AUTO CAPTURA/SISTEMA GER.REMOTO (DDDR) PHILOS II DRT","MA",80224390120," MARCAPASSO CARDIACO IMPLANTAVEL PHILOS II DR T"," BIOTRONIK COMERCIAL MÉDICA LTDA."," 50.595.271/0001-05","BIOTRONIK GmbH & CO KG   ALEMANHA","-","-","BIOTRONIK-GmbH-&-CO-KG---ALEMANHA",null,null,"-","-",null,"-","-",93477,"MARCAPASSO IMPLANTAVEL CAMARA DUPLA C/AUTO CAPTURA/SISTEMA GER.REMOTO (DDDR) PHILOS II DRT",13512.5,"2010-01-12",null,null,"-","-","-","-","-","-","-","-","-","-","-","-","-","-",1894.63,6712.63,4550,3641.61,"-",3298.84,"-","-","-","-","2010-02-22",null,18241.875,"Marcapasso Cardiaco Philos Ii Dr-t",11750,"Marcapasso Cardiaco Philos Ii Dr-t"]
[235,"Marcapasso-ALTRUA-20","BOSTON-SCIENTIFIC-DO-BRASIL","Registro","PROCEDIMENTOS-CARDIOVASCULARES-–-MARCAPASSOS-IMPLANTÁVEIS;","Marcapasso ALTRUA 20","MARCAPASSO ALTRUA 20","MA",10341350530," MARCA PASSO ALTRUA"," BOSTON SCIENTIFIC DO BRASIL LTDA"," 01.513.946/0001-14","GUIDANT IRELAND   IRLANDA","CARDIAC PACEMAKERS INCORPORATED   ESTADOS UNIDOS","BOSTON SCIENTIFIC CLONMEL LIMITED   IRLANDA","BOSTON-SCIENTIFIC-CLONMEL-LIMITED---IRLANDA","CARDIAC-PACEMAKERS-INCORPORATED---ESTADOS-UNIDOS","GUIDANT-IRELAND---IRLANDA","-","-",null,"-","-",null," ","-","-",null,null,"-","-","-","-","-","-","-","-","-","-","-","-","-","-",2899,5928,4995,3100,8625,2660.47,3690,"-",1450,5250,"2009-09-21",null,13770,"MARCAPASSO CAMARA UNICA ALTRUA 60 C/DUPLO SENSOR                                                                            ",9300,"MARCAPASSO CAMARA UNICA ALTRUA 60 C/DUPLO SENSOR                                                                            "]
[236,"Marcapasso-ALTRUA-40","BOSTON-SCIENTIFIC-DO-BRASIL","Registro","PROCEDIMENTOS-CARDIOVASCULARES-–-MARCAPASSOS-IMPLANTÁVEIS;","Marcapasso ALTRUA 40","MARCAPASSO ALTRUA 40","MA",10341350530," MARCA PASSO ALTRUA"," BOSTON SCIENTIFIC DO BRASIL LTDA"," 01.513.946/0001-14","GUIDANT IRELAND   IRLANDA","CARDIAC PACEMAKERS INCORPORATED   ESTADOS UNIDOS","BOSTON SCIENTIFIC CLONMEL LIMITED   IRLANDA","BOSTON-SCIENTIFIC-CLONMEL-LIMITED---IRLANDA","CARDIAC-PACEMAKERS-INCORPORATED---ESTADOS-UNIDOS","GUIDANT-IRELAND---IRLANDA","-","-",null,"-","-",null," ","-","-",null,null,"-","-","-","-","-","-","-","-","-","-","-","-","-","-",3199,5928,6595,"-",9495,2660.47,4460,"-",1600,5500,"2009-09-21",null,16233.75,"MARCAPASSO CAMARA UNICA ALTRUA 60 C/DUPLO SENSOR                                                                            ",9300,"MARCAPASSO CAMARA UNICA ALTRUA 60 C/DUPLO SENSOR                                                                            "]
[237,"Marcapasso-ALTRUA-50","BOSTON-SCIENTIFIC-DO-BRASIL","Registro","PROCEDIMENTOS-CARDIOVASCULARES-–-MARCAPASSOS-IMPLANTÁVEIS;","Marcapasso ALTRUA 50","MARCAPASSO ALTRUA 50","MA",10341350530," MARCA PASSO ALTRUA"," BOSTON SCIENTIFIC DO BRASIL LTDA"," 01.513.946/0001-14","GUIDANT IRELAND   IRLANDA","CARDIAC PACEMAKERS INCORPORATED   ESTADOS UNIDOS","BOSTON SCIENTIFIC CLONMEL LIMITED   IRLANDA","BOSTON-SCIENTIFIC-CLONMEL-LIMITED---IRLANDA","CARDIAC-PACEMAKERS-INCORPORATED---ESTADOS-UNIDOS","GUIDANT-IRELAND---IRLANDA","-","-",null,"-","-",null," ","-","-",null,null,"-","-","-","-","-","-","-","-","-","-","-","-","-","-",3299,5928,6595,3780,"-",2660.47,4059,"-",1800,5750,"2009-09-21",null,16233.75,"MARCAPASSO CAMARA UNICA ALTRUA 60 C/DUPLO SENSOR                                                                            ",9300,"MARCAPASSO CAMARA UNICA ALTRUA 60 C/DUPLO SENSOR                                                                            "]
[238,"Marcapasso-ALTRUA-60","BOSTON-SCIENTIFIC-DO-BRASIL","Registro","PROCEDIMENTOS-CARDIOVASCULARES-–-MARCAPASSOS-IMPLANTÁVEIS;","Marcapasso ALTRUA 60","MARCAPASSO ALTRUA 60","MA",10341350530," MARCA PASSO ALTRUA"," BOSTON SCIENTIFIC DO BRASIL LTDA"," 01.513.946/0001-14","GUIDANT IRELAND   IRLANDA","CARDIAC PACEMAKERS INCORPORATED   ESTADOS UNIDOS","BOSTON SCIENTIFIC CLONMEL LIMITED   IRLANDA","BOSTON-SCIENTIFIC-CLONMEL-LIMITED---IRLANDA","CARDIAC-PACEMAKERS-INCORPORATED---ESTADOS-UNIDOS","GUIDANT-IRELAND---IRLANDA","-","-",null,"-","-",null," ","-","-",null,null,"-","-","-","-","-","-","-","-","-","-","-","-","-","-",3450,5928,6995,4300,"-",2660.47,4906,"-",2250,6000,"2009-09-21",null,17901,"MARCAPASSO CAMARA UNICA ALTRUA 60 C/DUPLO SENSOR                                                                            ",9300,"MARCAPASSO CAMARA UNICA ALTRUA 60 C/DUPLO SENSOR                                                                            "]
[239,"Marcapasso-ALTRUA-20-de-Câmara-Dupla","BOSTON-SCIENTIFIC-DO-BRASIL","Registro","PROCEDIMENTOS-CARDIOVASCULARES-–-MARCAPASSOS-IMPLANTÁVEIS;","Marcapasso ALTRUA 20 de Câmara Dupla","MARCAPASSO ALTRUA 20 DE CÂMARA DUPLA","MA",10341350529," MARCA PASSO ALTRUA DE CÂMARA DUPLA"," BOSTON SCIENTIFIC DO BRASIL LTDA"," 01.513.946/0001-14","GUIDANT IRELAND   IRLANDA","CARDIAC PACEMAKERS INCORPORATED   ESTADOS UNIDOS",": BOSTON SCIENTIFIC CLONMEL LIMITED   IRLANDA","CARDIAC-PACEMAKERS-INCORPORATED---ESTADOS-UNIDOS","GUIDANT-IRELAND---IRLANDA","BOSTON-SCIENTIFIC-INTERNATIONAL-B.V.---HOLANDA-(PAÍSES-BAIXOS)",null,null,null,"-","-",null," ","-","-",null,null,"-","-","-","-","-","-","-","-","-","-","-","-","-","-",4558,9360,6095,4000,9625,3186.19,5310,"-",2200,5250,"2009-09-21",null,16335,"Marcapasso ALTRUA",11800,"Marcapasso ALTRUA"]
[240,"Marcapasso-ALTRUA-40-de-Câmara-Dupla","BOSTON-SCIENTIFIC-DO-BRASIL","Registro","PROCEDIMENTOS-CARDIOVASCULARES-–-MARCAPASSOS-IMPLANTÁVEIS;","Marcapasso ALTRUA 40 de Câmara Dupla","MARCAPASSO ALTRUA 40 DE CÂMARA DUPLA","MA",10341350529," MARCA PASSO ALTRUA DE CÂMARA DUPLA"," BOSTON SCIENTIFIC DO BRASIL LTDA"," 01.513.946/0001-14","GUIDANT IRELAND   IRLANDA","CARDIAC PACEMAKERS INCORPORATED   ESTADOS UNIDOS",": BOSTON SCIENTIFIC CLONMEL LIMITED   IRLANDA","CARDIAC-PACEMAKERS-INCORPORATED---ESTADOS-UNIDOS","GUIDANT-IRELAND---IRLANDA","BOSTON-SCIENTIFIC-INTERNATIONAL-B.V.---HOLANDA-(PAÍSES-BAIXOS)",null,null,null,"-","-",null," ","-","-",null,null,"-","-","-","-","-","-","-","-","-","-","-","-","-","-",4728,9360,8095,"-",10495,3186.19,6110,"-",2500,5500,"2009-09-21",null,19111.95,"Marcapasso ALTRUA",11800,"Marcapasso ALTRUA"]
[241,"Marcapasso-ALTRUA-50-de-Câmara-Dupla","BOSTON-SCIENTIFIC-DO-BRASIL","Registro","PROCEDIMENTOS-CARDIOVASCULARES-–-MARCAPASSOS-IMPLANTÁVEIS;","Marcapasso ALTRUA 50 de Câmara Dupla","MARCAPASSO ALTRUA 50 DE CÂMARA DUPLA","MA",10341350529," MARCA PASSO ALTRUA DE CÂMARA DUPLA"," BOSTON SCIENTIFIC DO BRASIL LTDA"," 01.513.946/0001-14","GUIDANT IRELAND   IRLANDA","CARDIAC PACEMAKERS INCORPORATED   ESTADOS UNIDOS",": BOSTON SCIENTIFIC CLONMEL LIMITED   IRLANDA","CARDIAC-PACEMAKERS-INCORPORATED---ESTADOS-UNIDOS","GUIDANT-IRELAND---IRLANDA","BOSTON-SCIENTIFIC-INTERNATIONAL-B.V.---HOLANDA-(PAÍSES-BAIXOS)",null,null,null,"-","-",null," ","-","-",null,null,"-","-","-","-","-","-","-","-","-","-","-","-","-","-",4548,9360,7095,4500,"-",3186.19,5841,"-",2700,5750,"2009-09-21",null,19111.95,"Marcapasso ALTRUA",11800,"Marcapasso ALTRUA"]
[242,"Marcapasso-ALTRUA-60-de-Câmara-Dupla","BOSTON-SCIENTIFIC-DO-BRASIL","Registro","PROCEDIMENTOS-CARDIOVASCULARES-–-MARCAPASSOS-IMPLANTÁVEIS;","Marcapasso ALTRUA 60 de Câmara Dupla","MARCAPASSO ALTRUA 60 DE CÂMARA DUPLA","MA",10341350529," MARCA PASSO ALTRUA DE CÂMARA DUPLA"," BOSTON SCIENTIFIC DO BRASIL LTDA"," 01.513.946/0001-14","GUIDANT IRELAND   IRLANDA","CARDIAC PACEMAKERS INCORPORATED   ESTADOS UNIDOS",": BOSTON SCIENTIFIC CLONMEL LIMITED   IRLANDA","CARDIAC-PACEMAKERS-INCORPORATED---ESTADOS-UNIDOS","GUIDANT-IRELAND---IRLANDA","BOSTON-SCIENTIFIC-INTERNATIONAL-B.V.---HOLANDA-(PAÍSES-BAIXOS)",null,null,null,"-","-",null," ","-","-",null,null,"-","-","-","-","-","-","-","-","-","-","-","-","-","-",4999,9360,8995,5000,"-",3186.19,6295,"-",2800,6000,"2009-09-21",null,21235.5,"Marcapasso ALTRUA",11800,"Marcapasso ALTRUA"]
[111,"MARCAPASSO-INSIGNIA-/-MODELOS:-INSIGNIA-I-ENTRA-(484;-485;-985;-986;-1195;-1198;-1294;-1295;-1296)","BOSTON-SCIENTIFIC-DO-BRASIL","CLASSE-IV","PROCEDIMENTOS-CARDIOVASCULARES-–-MARCAPASSOS-IMPLANTÁVEIS;","MARCAPASSO INSIGNIA / MODELOS: INSIGNIA I ENTRA (484; 485; 985; 986; 1195; 1198; 1294; 1295; 1296)","MARCAPASSO CAMARA DUPLA INSIGNIA ENTRA DR 1296","MA",10341350511,"MARCAPASSO INSIGNIA","BOSTON SCIENTIFIC DO BRASIL LTDA","01.513.946/0001-14","CARDIAC PACEMAKERS INCORPORATED   ESTADOS UNIDOS","GUIDANT IRELAND   IRLANDA","-","CARDIAC-PACEMAKERS-INCORPORATED---ESTADOS-UNIDOS","BOSTON-SCIENTIFIC-CORPORATION---ESTADOS-UNIDOS","BOSTON-SCIENTIFIC-INTERNATIONAL-B-V---HOLANDA-(PAÍSES-BAIXOS)",11064.15,"2009-10-01","TABELA-FORNECEDOR","-","-",71877,"MARCAPASSO CAMARA DUPLA INSIGNIA ENTRA DR 1296","Fora-de-Linha","2010-01-12",null,"NÃO-INFORMADO",8914.960000000001,14314.4,15301.35,13417.4,13250.9,10034.52,0.7010087743810429,9583.69,13127.48,14503.4,12787.300000000001,13250.9,7545.38,0.5747774896629056,3300,6000,5600,3800,9000,3500,4059,1500000,3500,4200,"2007-11-26",null,"-","-",11800,"-"]
[112,"MARCAPASSO-INSIGNIA-/-MODELOS:-INSIGNIA-I-PLUS-(1194;-1297;-1298)","BOSTON-SCIENTIFIC-DO-BRASIL","CLASSE-IV","PROCEDIMENTOS-CARDIOVASCULARES-–-MARCAPASSOS-IMPLANTÁVEIS;","MARCAPASSO INSIGNIA / MODELOS: INSIGNIA I PLUS (1194; 1297; 1298)","MARCAPASSO CAMARA DUPLA INSIGNIA PLUS DR 1298","MA",10341350511,"MARCAPASSO INSIGNIA","BOSTON SCIENTIFIC DO BRASIL LTDA","01.513.946/0001-14","CARDIAC PACEMAKERS INCORPORATED   ESTADOS UNIDOS","GUIDANT IRELAND   IRLANDA","-","CARDIAC-PACEMAKERS-INCORPORATED---ESTADOS-UNIDOS","BOSTON-SCIENTIFIC-CORPORATION---ESTADOS-UNIDOS","BOSTON-SCIENTIFIC-INTERNATIONAL-B-V---HOLANDA-(PAÍSES-BAIXOS)",12636,"2009-10-01","SIMPRO","-","-",71879,"MARCAPASSO CAMARA DUPLA INSIGNIA PLUS DR 1298","Fora-de-Linha","2010-01-12",null,"NÃO-INFORMADO",10287.4,15700.91,17863.12,15810.4,13859.4,9685.960000000001,0.6169043705110087,11671.050000000001,14130.300000000001,17339.699999999997,15485.300000000001,13859.4,5313.47,0.37603377139905025,3300,6000,5600,3800,9000,3500,4059,1500000,3500,4200,"2007-11-26",null,"-","-",11800,"-"]
[113,"MARCAPASSO-INSIGNIA-/-MODELOS:INSIGNIA-I-ULTRA-(1190;-1290;-1291)","BOSTON-SCIENTIFIC-DO-BRASIL","CLASSE-IV","PROCEDIMENTOS-CARDIOVASCULARES-–-MARCAPASSOS-IMPLANTÁVEIS;","MARCAPASSO INSIGNIA / MODELOS:INSIGNIA I ULTRA (1190; 1290; 1291)","MARCAPASSO CAMARA DUPLA INSIGNIA PLUS DR 1297","MA",10341350511,"MARCAPASSO INSIGNIA","BOSTON SCIENTIFIC DO BRASIL LTDA","01.513.946/0001-14","CARDIAC PACEMAKERS INCORPORATED   ESTADOS UNIDOS","GUIDANT IRELAND   IRLANDA","-","CARDIAC-PACEMAKERS-INCORPORATED---ESTADOS-UNIDOS","BOSTON-SCIENTIFIC-CORPORATION---ESTADOS-UNIDOS","BOSTON-SCIENTIFIC-INTERNATIONAL-B-V---HOLANDA-(PAÍSES-BAIXOS)",91112,"2009-10-01","TABELA-FORNECEDOR","-","-",71878,"MARCAPASSO CAMARA DUPLA INSIGNIA PLUS DR 1297","Fora-de-Linha","2010-01-12",null,"NÃO-INFORMADO",70664.33,115865.84,129986.04,112452.40000000001,104012.3,57186,0.49355357886327844,82956.14,99665.15999999999,125657.3,105587.8,104012.3,64138.76,0.6435424374977174,3300,6000,5600,3800,9000,3500,4059,1500000,3500,4200,"2007-11-26",null,"-","-",11800,"-"]
[114,"ZEPHYR-SR-SR-5620","ST.-JUDE","Registro","PROCEDIMENTOS-CARDIOVASCULARES-–-MARCAPASSOS-IMPLANTÁVEIS;","ZEPHYR SR SR 5620","MARCAPASSO CARDIACO IMPLANTAVEL CAMARA UNICA ZEPHYR XL SR 5620","MA",10332340219,"ZEPHYR SR / MODELO SR 5620","ST. JUDE MEDICAL BRASIL LTDA.","00.986.846/0001-42","ST. JUDE MEDICAL   ESTADOS UNIDOS","ST. JUDE MEDICAL   SUÉCIA","-","ST.-JUDE-MEDICAL---ESTADOS-UNIDOS","-","-",8700,"2009-10-01","TABELA-FORNECEDOR","-","-",null," ","-","-",null,null,6899.46,11764.06,12755.61,10546.1,10246.1,4150.21,0.35278721801826923,8113.26,10116.25,11855.5,10847.6,10246.1,3662.38,0.3620294081304831,"-",5928,3000,"-","-","-","-","-",3700,"-","2008-07-14",null,12555,"Gerador de Pulsos Zephyr ",10900,"Gerador de Pulsos Zephyr "]
[115,"Gerador de Pulsos Zephyr XL SR 5626","ST.-JUDE","Registro","PROCEDIMENTOS-CARDIOVASCULARES-–-MARCAPASSOS-IMPLANTÁVEIS;","Gerador de Pulsos Zephyr XL SR 5626","GERADOR DE PULSOS ZEPHYR XL SR 5626","GE",10332340219,"ZEPHYR SR","ST. JUDE MEDICAL BRASIL LTDA.","00.986.846/0001-42","ST. JUDE MEDICAL - ESTADOS UNIDOS","ST. JUDE MEDICAL - SUÉCIA","-","ST. JUDE MEDICAL - ESTADOS UNIDOS","-","-","-","-","-","-","-",133434,"MARCAPASSO CARDIACO IMPLANTAVEL CAMARA UNICA ZEPHYR XL SR 5626",9300,"2010-01-12",null,null,"-","-","-","-","-","-","-","-","-","-","-","-","-","-","-",5928,3000,"-","-","-","-","-",2550,"-","-",null,12555,"MARCAPASSO ZEPHYR XL SR 5626     ",10900,"MARCAPASSO ZEPHYR XL SR 5626     "]
[120,"MARCAPASSO CARDIACO IMPLANTAVEL PHILOS II SLR ","ST.-JUDE","Revalidação de registro","PROCEDIMENTOS-CARDIOVASCULARES-–-MARCAPASSOS-IMPLANTÁVEIS;","MARCAPASSO CARDIACO IMPLANTAVEL PHILOS II SLR ","MARCAPASSO CARDIACO IMPLANTAVEL PHILOS II SLR ","**",80224390106,"MARCAPASSO CARDIACO IMPLANTAVEL PHILOS II SLR ","BIOTRONIK COMERCIAL MÉDICA LTDA","50.595.271/0001-05","BIOTRONIK GMBH & CO KG - ALEMANHA","-","-","BIOTRONIK GMBH & CO KG - ALEMANHA","-","-","-","-","-","-","-","-","-","-","-","-","-","-","-","-","-","-","-","-","-","-","-","-","-","-","-","-","-","-","-","-","-","-","-","-","-","-",null,18355.2075,"Marcapasso Philos IISLR c/eletrodo/introdutor",9895,"Marcapasso Philos IISLR c/eletrodo/introdutor"]
[201,"MARCAPASSO-IMPLANTÁVEL-VITATRON-SERIE-C","MEDTRONIC-COMERCIAL-LTDA","Revalidação-de-Registro","PROCEDIMENTOS-CARDIOVASCULARES-–-MARCAPASSOS-IMPLANTÁVEIS;","MARCAPASSO IMPLANTÁVEL VITATRON SERIE C","MARCAPASSO IMPLANTÁVEL VITATRON SERIE C","**",10339190181," MARCAPASSO IMPLANTAVEL VITATRON SERIE C"," MEDTRONIC COMERCIAL LTDA"," 01.772.798/0001-52","Medtronic B.V   SUÍÇA","Medtronic Europe Sarl   SUÍÇA","Vitatron B. V.   HOLANDA (PAÍSES BAIXOS)","Vitatron-B.-V.---HOLANDA-(PAÍSES-BAIXOS)","Medtronic-B.V---SUÍÇA","Medtronic-Inc.---ESTADOS-UNIDOS","-","-",null,"-","-",null," ","-","-",null,null,"-","-","-","-","-","-","-","-","-","-","-","-","-","-","-","-","-","-",8900,"-","-","-","-","-","2009-09-18",null,"-","-","-","-"]
[null,"ProdutoPesquisadoCRCsemRDC185","-","-","PROCEDIMENTOS-CARDIOVASCULARES-–-MARCAPASSOS-IMPLANTÁVEIS;"," ","MARCAPASSO CARDIACO IMPLANTAVEL CAMARA DUPLA ZEPHYR XL DR 5826","**",10332340220,"MARCAPASSO CARDIACO IMPLANTAVEL CAMARA DUPLA ZEPHYR XL DR 5826","ST. JUDE MEDICAL BRASIL LTDA.","00.986.846/0001-42","ST.JUDE MEDICAL AB   SUÉCIA","ST. JUDE MEDICAL   ESTADOS UNIDOS","-","ST.-JUDE-MEDICAL---ESTADOS-UNIDOS","-","-","-","-","-","-","-",133435,"MARCAPASSO CARDIACO IMPLANTAVEL CAMARA DUPLA ZEPHYR XL DR 5826",10900,"2009-09-30",10332340220,10332340220,8758.91,14036.48,15601.97,13078,12234.1,10316.17,0.7349542050428598,10257.52,12911,14863.6,12939.1,12234.1,6121.27,0.474112772054837,"-","-","-","-","-","-","-","-","-","-","2008-08-06",null,"-","-","-","-"]
[118,"ProdutoPesquisadoCRCsemRDC185","-","-","PROCEDIMENTOS-CARDIOVASCULARES-–-MARCAPASSOS-IMPLANTÁVEIS;"," ","MARCAPASSO CAMARA DUPLA C/SENSOR M.FECHADA (DDDR) CYLOS DR","**",80224390138,"MARCAPASSO CARDIACO IMPLANTAVEL CYLOS DR T ","BIOTRONIK COMERCIAL MÉDICA LTDA","50.595.271/0001-05","Biotronik SE & Co. KG   ALEMANHA","-","-","Biotronik-SE-&-Co.-KG---ALEMANHA","-","-","-","-","-","-","-",130023,"MARCAPASSO CAMARA DUPLA C/SENSOR M.FECHADA (DDDR) CYLOS DR",14432.5,"2009-11-05",80224390138,80224390138,11969.64,18597.62,20416.39,18063.5,16759.899999999998,13650.97,0.7340170408901784,13595.51,17395.82,19282.399999999998,16949.899999999998,16759.899999999998,7403.13,0.4255694758855863,"-","-","-","-","-","-","-","-","-","-","-",null,25329.037500000002,"Cylos 990 DR-T",18762.25,"Cylos 990 DR-T"]
[{"$nulls":7},"",{"$nulls":13},"-","-",null," ","-","-",{"$nulls":26},"-"]
[{"$nulls":7},"",{"$nulls":13},"-","-",null," ","-","-",{"$nulls":26},"-"]
[7,"CC-FLEX---SISTEMA-DE-STENT-CORONARIO-CROMO-COBALTO-MONTADO-PARA-PTCA-SISTEMA-RX-0,014","ANGIOMED","REGISTRO","PROCEDIMENTOS-CARDIOVASCULARES---STENTS---STENTS-SEM-FARMÁCOS;"," CC FLEX   SISTEMA DE STENT CORONARIO CROMO COBALTO MONTADO PARA PTCA SISTEMA RX 0,014","STENT CROMO COBALTO MONTADO P/PTCA SIST.RX 0,014  CC FLEX","ST",10407990015,"CC FLEX   SISTEMA DE STENT CORONARIO CROMO COBALTO MONTADO Para ptca sistema rx 0,014","ANGIOMED IMPORTAÇÃO E EXPORTAÇÃO LTDA","02.699.256/0001-64","EUCATECH AG   ALEMANHA","-","-","EUCATECH-AG---ALEMANHA","-","-",10560,"2009-10-01","TABELA-FORNECEDOR","-","-",129524,"STENT CROMO COBALTO MONTADO P/PTCA SIST.RX 0,014\" CC FLEX",8800,"2009-11-01",null,10407990015,8347.25,13373.710000000001,15159.960000000001,13061.9,12526.4,5764.12,0.43100381270417853,9533.74,11851.22,14764.800000000001,13243.9,12526.4,5099.54,0.4302966276889637,200,1000,500,300,800,400,300,100000,500,200,"2007-10-03",null,11880,"STENT CROMO-COBALTO MONTADO P/PTCA SIST.RX 0,014  CC FLEX","-","-"]
[230,"ASTRON-XX-YY-ZZ,-SISTEMA-DE-STENT-PERIFÉRICO-AUTO-EXPANSÍVEL","BIOTRONIK","Registro","PROCEDIMENTOS-CARDIOVASCULARES---STENTS---STENTS-SEM-FARMÁCOS","ASTRON XX YY ZZ, SISTEMA DE STENT PERIFÉRICO AUTO EXPANSÍVEL","STENT PERIFERICO AUTO EXPANSIVEL ASTRON","ST",10192030096," ASTRON XX YY ZZ, SISTEMA DE STENT PERIFÉRICO AUTO EXPANSÍVEL"," BIOTRONIK COMERCIAL MÉDICA LTDA."," 50.595.271/0001-05","BIOTRONIK GmbH & CO KG   ALEMANHA","-","-","Biotronik-AG---SUÍÇA",{"$nulls":5},"-","-",117124,"STENT PERIFERICO AUTO EXPANSIVEL ASTRON",11500,"2010-01-15",null,null,"-","-","-","-","-","-","-","-","-","-","-","-","-","-",542.1,1043.6,"-",1070.34,"-","741,91","360,00","-","552,48",582.6,"2009-07-15",null,"-","-","-","-"]
[24,"CARBOSTENT-CHRONO","INTERMEDICAL","REGISTRO","PROCEDIMENTOS-CARDIOVASCULARES---STENTS---STENTS-SEM-FARMÁCOS;","CARBOSTENT CHRONO","CARBOSTENT CHRONO CROMO E COBALTO C/ CARBOFILM (TODOS OS TAMANHOS)","CA",80106890008,"CARBOSTENT CHRONO"," INTERMEDICAL COMERCIO DE PRODUTOS MEDICOS LTDA","04.368.356/0001-33","C.I.D. – CARBOSTENT & IMPLANTABLE DEVICES   SRL   ITÁLIA","-","-","C.I.D.-–-CARBOSTENT-&-IMPLANTABLE-DEVICES---SRL---ITÁLIA","-","-",6831,"2009-10-01","TABELA-FORNECEDOR","-","-",null," ","-","-",null,null,5444.610000000001,9094.01,9719.65,8779.4,7689.700000000001,5769.9800000000005,0.6344813784018272,6172.7,8200.98,8838.2,8061.8,7689.700000000001,4728.22,0.576543291167641,"-","-","-","-","-","-",240,"-","-","-","2008-08-13",null,14580,"CARBOSTENT CHRONO","-","-"]
[125,"CCFlex-ProActive---Sistema-de-stent-coronário","ANGIOMED","Registro","PROCEDIMENTOS-CARDIOVASCULARES-–-STENTS-–-STENTS-SEM-FÁRMACOS","CCFlex ProActive   Sistema de stent coronário","CCFLEX PROACTIVE   SISTEMA DE STENT CORONÁRIO","CC",10407990022," CC FLEX PROACTIVE"," ANGIOMED IMPORTAÇÃO E EXPORTAÇÃO LTDA","02.699.256/0001-64","EUCATECH AG   ALEMANHA","-","-","EUCATECH-AG---ALEMANHA",null,null,"-","-",null,"-","-",null," ","-","-",null,null,"-","-","-","-","-","-","-","-","-","-","-","-","-","-",350,1200,600,350,"1000","440","350","110000",550,350,"2010-01-12",null,15930,"CCFlex ProActive","-","-"]
[38,"Firebird","MICROMEDICAL-IMPLANTES-DO-BRASIL-LTDA","Registro","PROCEDIMENTOS-CARDIOVASCULARES-–-STENTS-–-STENTS-SEM-FÁRMACOS","Firebird","FIREBIRD","FI",80299570005,"STENT CORONÁRIO COM RAPAMICINA FIREBIRD","MICROMEDICAL IMPLANTES DO BRASIL LTDA","07.326.871/0001-49","MICROPORT MEDICAL ( SHANGHAI ) CO. LTD   CHINA","-","-","MICROPORT-MEDICAL-BV-S&M-AND-REGULATORY-OFFICE---HOLANDA-(PAÍSES-BAIXOS)","RICHOLT-S.A---URUGUAI","MICROPORT-MEDICAL-(-SHANGHAI-)-CO.-LTD---CHINA","-","-",null,"-","-",null," ","-","-",null,null,"-","-","-","-","-","-","-","-","-","-","-","-","-","-",3300,"-","-",3000,"-",3500,"-","-",3000,"-","2009-06-10",null,21600,"STENT CORONARIO FIREBIRD EXPANSIVEL POR BALAO REC 2,5X18","-","-"]
[255,"Jostent®-GraftMaster-Coronary-Stent-Graft-(todos-modelos)","ABBOTT","Revalidação-de-Registro","PROCEDIMENTOS-CARDIOVASCULARES---STENTS---STENTS-SEM-FARMÁCOS","Jostent® GraftMaster Coronary Stent Graft (todos modelos)","JOSTENT® GRAFTMASTER CORONARY STENT GRAFT (TODOS MODELOS)","JO",80146501274," JOSTENT GRAFTMASTER CORONARY STENT GRAFT"," ABBOTT LABORATÓRIOS DO BRASIL LTDA"," 56.998.701/0001-16","ABBOTT VASCULAR INSTRUMENTS DEUTSCHLAND GMBH   ALEMANHA","-","-","ABBOTT-VASCULAR-DEVICES-HOLLAND-B-V---HOLANDA-(PAÍSES-BAIXOS)",null,null,"-","-",null,"-","-",null," ","-","-",null,null,"-","-","-","-","-","-","-","-","-","-","-","-","-","-",1150,2100,2320,1234,2395,696,1950,285364,1790,960,"2009-12-23",null,13891.5,"JOSTENT GRAFTMASTER PRE-MONTADO",6500,"JOSTENT GRAFTMASTER PRE-MONTADO"]
[3,"MULTI-LINK-RX-ULTRA-CORONARY-STENT","ABBOTT","REGISTRO","PROCEDIMENTOS-CARDIOVASCULARES---STENTS---STENTS-SEM-FARMÁCOS;","MULTI LINK RX ULTRA CORONARY STENT","STENT RX MULTI LINK ULTRA 4,5mmX13mm(ACS)","ST",80146501449,"MULTI LINK RX ULTRA CORONARY STENT","ABBOTT LABORATÓRIOS DO BRASIL LTDA","56.998.701/0001-16","ABBOTT VASCULAR   ESTADOS UNIDOS","ABBOTT  VASCULAR      IRLANDA","-","ABBOTT-VASCULAR---ESTADOS-UNIDOS","-","-",4117.2,"2009-09-02","TABELA-FORNECEDOR","-","-",120707,"STENT CORONARIO 4,5MMX13MM RX ULTRA",10530,"2010-01-15",null,80146501449,3173.48,5147.09,5741.26,5205.400000000001,4503.1,1395.97,0.27121538578109183,3679.2400000000002,4642.570000000001,5496.1,4991.400000000001,4503.1,2382.3900000000003,0.5131618909354086,"-",1261.85,"-",1463.79,2520,"-","-","-",1151.93,1387.5,"2007-09-27",null,"-","-","-","-"]
[5,"MULTI-LINK-MINI-VISION-RX-CORONARY-STENT","ABBOTT","REGISTRO","PROCEDIMENTOS-CARDIOVASCULARES---STENTS---STENTS-SEM-FARMÁCOS;","MULTI LINK MINI VISION RX CORONARY STENT","STENT MULTI LINK MINI VISION 2.25MMX12MM 5F REF. 1007828 12","ST",80146501448,"MULTI LINK VISION RX CORONARY STENT","ABBOTT LABORATÓRIOS DO BRASIL LTDA","56.998.701/0001-16","ABBOTT VASCULAR   ESTADOS UNIDOS","ABBOTT  VASCULAR      IRLANDA","-","ABBOTT-VASCULAR---ESTADOS-UNIDOS","-","-",6670,"2009-10-01","TABELA-FORNECEDOR","-","-",120688,"STENT CORONARIO 2,25X12 143CM MINI VISION 1007828 12",10530,"2010-01-01",null,80146501448,5099.49,8810.16,9399.36,8639.7,7336,2542.4300000000003,0.2885793220554451,6162.150000000001,7620.49,9302.7,8403.4,7336,3392.86,0.44522858766299805,"-",1261.85,"-","-",2510,"-","-","-",1151.93,1387.5,"2007-09-27",null,"-","-","-","-"]
[6,"MULTI-LINK-RX-PIXEL-CORONARY-STENT","ABBOTT","REGISTRO","PROCEDIMENTOS-CARDIOVASCULARES---STENTS---STENTS-SEM-FARMÁCOS;","MULTI LINK RX PIXEL CORONARY STENT","STENT MULTILINK  PIXEL 2,5 X 28MM 563528","ST",80146501431,"MULTI LINK RX PIXEL CORONARY STENT","ABBOTT LABORATÓRIOS DO BRASIL LTDA","56.998.701/0001-16","ABBOTT VASCULAR   ESTADOS UNIDOS","ABBOTT  VASCULAR      IRLANDA","-","ABBOTT-VASCULAR---ESTADOS-UNIDOS","-","-",5371.65,"2009-09-01","TABELA-FORNECEDOR","-","-",null," ","-","-",null,null,4164.13,6779.45,7410.29,6466.3,6168.400000000001,2027.42,0.29905375804821926,4789.280000000001,5911.59,7015.1,6179.6,6168.400000000001,2220.1400000000003,0.37555716820686147,360,"-","-",1174.22,"-",521.33,"-","-","-","-","2007-09-27",null,4339.3725,"STENT 2.5X08MM  PIXEL MULTI-LINK",2500,"STENT 2.5X08MM  PIXEL MULTI-LINK"]
[32,"MUSTANG","MICROMEDICAL-IMPLANTES-DO-BRASIL-LTDA","REGISTRO","PROCEDIMENTOS-CARDIOVASCULARES---STENTS---STENTS-SEM-FARMÁCOS;","MUSTANG","STENT CORONARIO MUSTANG 2.5X13MM M2513","ST",80299570004,"MUSTANG","MICROMEDICAL IMPLANTES DO BRASIL LTDA","07.326.871/0001-49","MICROPORT MEDICAL ( SHANGHAI ) CO. LTD   CHINA","-","-","MICROPORT-MEDICAL-BV-S&M-AND-REGULATORY-OFFICE---HOLANDA-(PAÍSES-BAIXOS)","RICHOLT-S.A---URUGUAI","MICROPORT-MEDICAL-(-SHANGHAI-)-CO.-LTD---CHINA",3181.82,"2009-10-01","TABELA-FORNECEDOR","-","-",120095,"STENT CORONARIO MUSTANG 2.5X13MM M2513",6000,"2009-11-01",null,80299570004,2594.46,4166.72,4353.97,3848.2999999999997,3544.1,1249.3,0.2998281621995238,2883.5400000000004,3787.92,4221.900000000001,3895.7,3544.1,1272.98,0.3360630636338677,810,"-","-",720,"-",750,"-","-",790,631,"2009-01-23",null,8100,"STENT CORONARIO MUSTANG EXPANSIVEL POR BALAO 2,5X13","-","-"]
[169,"PGENESIS-BARE-XD-19MM-Cód.:-PG1910B","JOHNSON-&-JOHNSON","Revalidação-de-Registro","PROCEDIMENTOS-CARDIOVASCULARES---STENTS---STENTS-SEM-FARMÁCOS","PGENESIS BARE XD 19MM Cód.: PG1910B","PGENESIS BARE XD 19MM Cód.: PG1910B","PG",10132590464,"STENTS INTRAVASCULARES CORDIS*"," JOHNSON & JOHNSON DO BRASIL INDÚSTRIA E COMÉRCIO DE PRODUTOS PARA SAÚDE LTDA","54.516.661/0001-01","CORDIS CORPORATION   ESTADOS UNIDOS","CORDIS  EUROPA  N.V.      HOLANDA  (PAÍSES  BAIXOS)","-","CORDIS-EUROPA-N.V.---HOLANDA-(PAÍSES-BAIXOS)","CORDIS-CORPORATION---ESTADOS-UNIDOS",null,"-","-",null,"-","-",null," ","-","-",null,null,"-","-","-","-","-","-","-","-","-","-","-","-","-","-","-","-","-","-",1190,841.52,"-","-","-",1063,"2009-11-19",null,9436.5,"PG1910B GENESIS BARE XD 19MM",6423.3,"PG1910B GENESIS BARE XD 19MM"]
[170,"PGENESIS-BARE-XD-25MM-Cód.:-PG2510B","JOHNSON-&-JOHNSON","Revalidação-de-Registro","PROCEDIMENTOS-CARDIOVASCULARES---STENTS---STENTS-SEM-FARMÁCOS","PGENESIS BARE XD 25MM Cód.: PG2510B","PGENESIS BARE XD 25MM Cód.: PG2510B","PG",10132590464,"STENTS INTRAVASCULARES CORDIS*"," JOHNSON & JOHNSON DO BRASIL INDÚSTRIA E COMÉRCIO DE PRODUTOS PARA SAÚDE LTDA","54.516.661/0001-01","CORDIS CORPORATION   ESTADOS UNIDOS","CORDIS  EUROPA  N.V.      HOLANDA  (PAÍSES  BAIXOS)","-","CORDIS-EUROPA-N.V.---HOLANDA-(PAÍSES-BAIXOS)","CORDIS-CORPORATION---ESTADOS-UNIDOS",null,"-","-",null,"-","-",null," ","-","-",null,null,"-","-","-","-","-","-","-","-","-","-","-","-","-","-","-","-","-","-",1190,841.52,"-","-","-",1063,"2009-11-19",null,"-","-","-","-"]
[171,"PGENESIS-BARE-XD-29MM-Cód.:-PG2910B","JOHNSON-&-JOHNSON","Revalidação-de-Registro","PROCEDIMENTOS-CARDIOVASCULARES---STENTS---STENTS-SEM-FARMÁCOS","PGENESIS BARE XD 29MM Cód.: PG2910B","PGENESIS BARE XD 29MM Cód.: PG2910B","PG",10132590464,"STENTS INTRAVASCULARES CORDIS*"," JOHNSON & JOHNSON DO BRASIL INDÚSTRIA E COMÉRCIO DE PRODUTOS PARA SAÚDE LTDA","54.516.661/0001-01","CORDIS CORPORATION   ESTADOS UNIDOS","CORDIS  EUROPA  N.V.      HOLANDA  (PAÍSES  BAIXOS)","-","CORDIS-EUROPA-N.V.---HOLANDA-(PAÍSES-BAIXOS)","CORDIS-CORPORATION---ESTADOS-UNIDOS",null,"-","-",null,"-","-",null," ","-","-",null,null,"-","-","-","-","-","-","-","-","-","-","-","-","-","-","-","-","-","-",1190,841.52,"-","-","-",1063,"2009-11-19",null,"-","-","-","-"]
[172,"PGENESIS-BARE-XD-39MM-Cód.:-PG3910B","JOHNSON-&-JOHNSON","Revalidação-de-Registro","PROCEDIMENTOS-CARDIOVASCULARES---STENTS---STENTS-SEM-FARMÁCOS","PGENESIS BARE XD 39MM Cód.: PG3910B","PGENESIS BARE XD 39MM Cód.: PG3910B","PG",10132590464,"STENTS INTRAVASCULARES CORDIS*"," JOHNSON & JOHNSON DO BRASIL INDÚSTRIA E COMÉRCIO DE PRODUTOS PARA SAÚDE LTDA","54.516.661/0001-01","CORDIS CORPORATION   ESTADOS UNIDOS","CORDIS  EUROPA  N.V.      HOLANDA  (PAÍSES  BAIXOS)","-","CORDIS-EUROPA-N.V.---HOLANDA-(PAÍSES-BAIXOS)","CORDIS-CORPORATION---ESTADOS-UNIDOS",null,"-","-",null,"-","-",null," ","-","-",null,null,"-","-","-","-","-","-","-","-","-","-","-","-","-","-","-","-","-","-",1190,841.52,"-","-","-",1063,"2009-11-19",null,"-","-","-","-"]
[173,"PGENESIS-BARE-XD-59MM-Cód.:-PG5910B","JOHNSON-&-JOHNSON","Revalidação-de-Registro","PROCEDIMENTOS-CARDIOVASCULARES---STENTS---STENTS-SEM-FARMÁCOS","PGENESIS BARE XD 59MM Cód.: PG5910B","PGENESIS BARE XD 59MM Cód.: PG5910B","PG",10132590464,"STENTS INTRAVASCULARES CORDIS*"," JOHNSON & JOHNSON DO BRASIL INDÚSTRIA E COMÉRCIO DE PRODUTOS PARA SAÚDE LTDA","54.516.661/0001-01","CORDIS CORPORATION   ESTADOS UNIDOS","CORDIS  EUROPA  N.V.      HOLANDA  (PAÍSES  BAIXOS)","-","CORDIS-EUROPA-N.V.---HOLANDA-(PAÍSES-BAIXOS)","CORDIS-CORPORATION---ESTADOS-UNIDOS",null,"-","-",null,"-","-",null," ","-","-",null,null,"-","-","-","-","-","-","-","-","-","-","-","-","-","-","-","-","-","-",1750,841.52,"-","-","-","1.063,00","2009-11-19",null,"-","-","-","-"]
[46,"PRESILLION-OUS-17MM-X-2.50MM-","JOHNSON-&-JOHNSON","Registro","PROCEDIMENTOS-CARDIOVASCULARES---STENTS---STENTS-SEM-FARMÁCOS","PRESILLION OUS 17MM X 2.50MM ","PRESILLION OUS 17MM X 2.50MM ","PR",80145901152,"STENT CORONÁRIO COCR PRESILLION EM SISTEMA RX","JOHNSON & JOHNSON DO BRASIL INDÚSTRIA E COMÉRCIO DE PRODUTOS PARA SAÚDE LTDA"," 54.516.661/0001-01","MEDINOL LTD   ISRAEL","-","-","CORDIS-CORPORATION---ESTADOS-UNIDOS",null,null,"-","-",null,"-","-",null," ","-","-",null,null,"-","-","-","-","-","-","-","-","-","-","-","-","-","-","-","-","-","-","-",250,"-","-","-",500,"2008-10-13",null,13297.5,"STENT CORONARIO MONTADO BX PRESILLION 17MMX2,50MM MXC17250                                                                                                                                                                                                     ",2500,"STENT CORONARIO MONTADO BX PRESILLION 17MMX2,50MM MXC17250                                                                                                                                                                                                     "]
[47,"PRESILLION-OUS-17MM-X-3.00MM-","JOHNSON-&-JOHNSON","Registro","PROCEDIMENTOS-CARDIOVASCULARES---STENTS---STENTS-SEM-FARMÁCOS","PRESILLION OUS 17MM X 3.00MM ","PRESILLION OUS 17MM X 3.00MM ","PR",80145901152,"STENT CORONÁRIO COCR PRESILLION EM SISTEMA RX","JOHNSON & JOHNSON DO BRASIL INDÚSTRIA E COMÉRCIO DE PRODUTOS PARA SAÚDE LTDA"," 54.516.661/0001-01","MEDINOL LTD   ISRAEL","-","-","CORDIS-CORPORATION---ESTADOS-UNIDOS",null,null,"-","-",null,"-","-",null," ","-","-",null,null,"-","-","-","-","-","-","-","-","-","-","-","-","-","-","-","-","-","-","-",250,"-","-","-",500,"2008-10-13",null,13297.5,"STENT CORONARIO MONTADO BX PRESILLION 17MMX3,00MM MXC17300                                                                                                                                                                                                     ",2500,"STENT CORONARIO MONTADO BX PRESILLION 17MMX3,00MM MXC17300                                                                                                                                                                                                     "]
[48,"PRESILLION-OUS-17MM-X-3.50MM-","JOHNSON-&-JOHNSON","Registro","PROCEDIMENTOS-CARDIOVASCULARES---STENTS---STENTS-SEM-FARMÁCOS","PRESILLION OUS 17MM X 3.50MM ","PRESILLION OUS 17MM X 3.50MM ","PR",80145901152,"STENT CORONÁRIO COCR PRESILLION EM SISTEMA RX","JOHNSON & JOHNSON DO BRASIL INDÚSTRIA E COMÉRCIO DE PRODUTOS PARA SAÚDE LTDA"," 54.516.661/0001-01","MEDINOL LTD   ISRAEL","-","-","CORDIS-CORPORATION---ESTADOS-UNIDOS",null,null,"-","-",null,"-","-",null," ","-","-",null,null,"-","-","-","-","-","-","-","-","-","-","-","-","-","-","-","-","-","-","-",250,"-","-","-",500,"2008-10-13",null,13297.5,"STENT CORONARIO MONTADO BX PRESILLION 17MMX3,50MM MXC17350                                                                                                                                                                                                     ",2500,"STENT CORONARIO MONTADO BX PRESILLION 17MMX3,50MM MXC17350                                                                                                                                                                                                     "]
[49,"PRESILLION-OUS-17MM-X-4.00MM-","JOHNSON-&-JOHNSON","Registro","PROCEDIMENTOS-CARDIOVASCULARES---STENTS---STENTS-SEM-FARMÁCOS","PRESILLION OUS 17MM X 4.00MM ","PRESILLION OUS 17MM X 4.00MM ","PR",80145901152,"STENT CORONÁRIO COCR PRESILLION EM SISTEMA RX","JOHNSON & JOHNSON DO BRASIL INDÚSTRIA E COMÉRCIO DE PRODUTOS PARA SAÚDE LTDA"," 54.516.661/0001-01","MEDINOL LTD   ISRAEL","-","-","CORDIS-CORPORATION---ESTADOS-UNIDOS",null,null,"-","-",null,"-","-",null," ","-","-",null,null,"-","-","-","-","-","-","-","-","-","-","-","-","-","-","-","-","-","-","-",250,"-","-","-",500,"2008-10-13",null,13297.5,"STENT CORONARIO MONTADO BX PRESILLION 17MMX4,00MM MXC17400                                                                                                                                                                                                     ",2500,"STENT CORONARIO MONTADO BX PRESILLION 17MMX4,00MM MXC17400                                                                                                                                                                                                     "]
[50,"PRESILLION-OUS-20MM-X-2.50MM-","JOHNSON-&-JOHNSON","Registro","PROCEDIMENTOS-CARDIOVASCULARES---STENTS---STENTS-SEM-FARMÁCOS","PRESILLION OUS 20MM X 2.50MM ","PRESILLION OUS 20MM X 2.50MM ","PR",80145901152,"STENT CORONÁRIO COCR PRESILLION EM SISTEMA RX","JOHNSON & JOHNSON DO BRASIL INDÚSTRIA E COMÉRCIO DE PRODUTOS PARA SAÚDE LTDA"," 54.516.661/0001-01","MEDINOL LTD   ISRAEL","-","-","CORDIS-CORPORATION---ESTADOS-UNIDOS",null,null,"-","-",null,"-","-",null," ","-","-",null,null,"-","-","-","-","-","-","-","-","-","-","-","-","-","-","-","-","-","-","-",250,"-","-","-",500,"2008-10-13",null,13297.5,"STENT CORONARIO MONTADO BX PRESILLION 20MMX2,50MM MXC20250                                                                                                                                                                                                     ",2500,"STENT CORONARIO MONTADO BX PRESILLION 20MMX2,50MM MXC20250                                                                                                                                                                                                     "]
[51,"PRESILLION-OUS-20MM-X-2.75MM-","JOHNSON-&-JOHNSON","Registro","PROCEDIMENTOS-CARDIOVASCULARES---STENTS---STENTS-SEM-FARMÁCOS","PRESILLION OUS 20MM X 2.75MM ","PRESILLION OUS 20MM X 2.75MM ","PR",80145901152,"STENT CORONÁRIO COCR PRESILLION EM SISTEMA RX","JOHNSON & JOHNSON DO BRASIL INDÚSTRIA E COMÉRCIO DE PRODUTOS PARA SAÚDE LTDA"," 54.516.661/0001-01","MEDINOL LTD   ISRAEL","-","-","CORDIS-CORPORATION---ESTADOS-UNIDOS",null,null,"-","-",null,"-","-",null," ","-","-",null,null,"-","-","-","-","-","-","-","-","-","-","-","-","-","-","-","-","-","-","-",250,"-","-","-",500,"2008-10-13",null,13297.5,"STENT CORONARIO MONTADO BX PRESILLION 20MMX2,75MM MXC20275                                                                                                                                                                                                     ",2500,"STENT CORONARIO MONTADO BX PRESILLION 20MMX2,75MM MXC20275                                                                                                                                                                                                     "]
[52,"PRESILLION-OUS-20MM-X-3.00MM","JOHNSON-&-JOHNSON","Registro","PROCEDIMENTOS-CARDIOVASCULARES---STENTS---STENTS-SEM-FARMÁCOS","PRESILLION OUS 20MM X 3.00MM","PRESILLION OUS 20MM X 3.00MM","PR",80145901152,"STENT CORONÁRIO COCR PRESILLION EM SISTEMA RX","JOHNSON & JOHNSON DO BRASIL INDÚSTRIA E COMÉRCIO DE PRODUTOS PARA SAÚDE LTDA"," 54.516.661/0001-01","MEDINOL LTD   ISRAEL","-","-","CORDIS-CORPORATION---ESTADOS-UNIDOS",null,null,"-","-",null,"-","-",null," ","-","-",null,null,"-","-","-","-","-","-","-","-","-","-","-","-","-","-","-","-","-","-","-",250,"-","-","-",500,"2008-10-13",null,13297.5,"STENT CORONARIO MONTADO BX PRESILLION 20MMX3,00MM MXC20300                                                                                                                                                                                                     ",2500,"STENT CORONARIO MONTADO BX PRESILLION 20MMX3,00MM MXC20300                                                                                                                                                                                                     "]
[53,"PRESILLION-OUS-20MM-X-3.50MM-","JOHNSON-&-JOHNSON","Registro","PROCEDIMENTOS-CARDIOVASCULARES---STENTS---STENTS-SEM-FARMÁCOS","PRESILLION OUS 20MM X 3.50MM ","PRESILLION OUS 20MM X 3.50MM ","PR",80145901152,"STENT CORONÁRIO COCR PRESILLION EM SISTEMA RX","JOHNSON & JOHNSON DO BRASIL INDÚSTRIA E COMÉRCIO DE PRODUTOS PARA SAÚDE LTDA"," 54.516.661/0001-01","MEDINOL LTD   ISRAEL","-","-","CORDIS-CORPORATION---ESTADOS-UNIDOS",null,null,"-","-",null,"-","-",null," ","-","-",null,null,"-","-","-","-","-","-","-","-","-","-","-","-","-","-","-","-","-","-","-",250,"-","-","-",500,"2008-10-13",null,13297.5,"STENT CORONARIO MONTADO BX PRESILLION 20MMX3,50MM MXC20350                                                                                                                                                                                                     ",2500,"STENT CORONARIO MONTADO BX PRESILLION 20MMX3,50MM MXC20350                                                                                                                                                                                                     "]
[54,"PRESILLION-OUS-20MM-X-4.00MM-","JOHNSON-&-JOHNSON","Registro","PROCEDIMENTOS-CARDIOVASCULARES---STENTS---STENTS-SEM-FARMÁCOS","PRESILLION OUS 20MM X 4.00MM ","PRESILLION OUS 20MM X 4.00MM ","PR",80145901152,"STENT CORONÁRIO COCR PRESILLION EM SISTEMA RX","JOHNSON & JOHNSON DO BRASIL INDÚSTRIA E COMÉRCIO DE PRODUTOS PARA SAÚDE LTDA"," 54.516.661/0001-01","MEDINOL LTD   ISRAEL","-","-","CORDIS-CORPORATION---ESTADOS-UNIDOS",null,null,"-","-",null,"-","-",null," ","-","-",null,null,"-","-","-","-","-","-","-","-","-","-","-","-","-","-","-","-","-","-","-",250,"-","-","-",500,"2008-10-13",null,13297.5,"STENT CORONARIO MONTADO BX PRESILLION 20MMX4,00MM MXC20400                                                                                                                                                                                                     ",2500,"STENT CORONARIO MONTADO BX PRESILLION 20MMX4,00MM MXC20400                                                                                                                                                                                                     "]
[55,"PRESILLION-OUS-24MM-X-2.75MM-","JOHNSON-&-JOHNSON","Registro","PROCEDIMENTOS-CARDIOVASCULARES---STENTS---STENTS-SEM-FARMÁCOS","PRESILLION OUS 24MM X 2.75MM ","PRESILLION OUS 24MM X 2.75MM ","PR",80145901152,"STENT CORONÁRIO COCR PRESILLION EM SISTEMA RX","JOHNSON & JOHNSON DO BRASIL INDÚSTRIA E COMÉRCIO DE PRODUTOS PARA SAÚDE LTDA"," 54.516.661/0001-01","MEDINOL LTD   ISRAEL","-","-","CORDIS-CORPORATION---ESTADOS-UNIDOS",null,null,"-","-",null,"-","-",null," ","-","-",null,null,"-","-","-","-","-","-","-","-","-","-","-","-","-","-","-","-","-","-","-",250,"-","-","-",500,"2008-10-13",null,13297.5,"STENT CORONARIO MONTADO BX PRESILLION 24MMX2,75MM MXC24275                                                                                                                                                                                                     ",2500,"STENT CORONARIO MONTADO BX PRESILLION 24MMX2,75MM MXC24275                                                                                                                                                                                                     "]
[56,"PRESILLION-OUS-24MM-X-3.00MM-","JOHNSON-&-JOHNSON","Registro","PROCEDIMENTOS-CARDIOVASCULARES---STENTS---STENTS-SEM-FARMÁCOS","PRESILLION OUS 24MM X 3.00MM ","PRESILLION OUS 24MM X 3.00MM ","PR",80145901152,"STENT CORONÁRIO COCR PRESILLION EM SISTEMA RX","JOHNSON & JOHNSON DO BRASIL INDÚSTRIA E COMÉRCIO DE PRODUTOS PARA SAÚDE LTDA"," 54.516.661/0001-01","MEDINOL LTD   ISRAEL","-","-","CORDIS-CORPORATION---ESTADOS-UNIDOS",null,null,"-","-",null,"-","-",null," ","-","-",null,null,"-","-","-","-","-","-","-","-","-","-","-","-","-","-","-","-","-","-","-",250,"-","-","-",500,"2008-10-13",null,13297.5,"STENT CORONARIO MONTADO BX PRESILLION 24MMX3,00MM MXC24300                                                                                                                                                                                                     ",2500,"STENT CORONARIO MONTADO BX PRESILLION 24MMX3,00MM MXC24300                                                                                                                                                                                                     "]
[57,"PRESILLION-OUS-24MM-X-3.50MM-","JOHNSON-&-JOHNSON","Registro","PROCEDIMENTOS-CARDIOVASCULARES---STENTS---STENTS-SEM-FARMÁCOS","PRESILLION OUS 24MM X 3.50MM ","PRESILLION OUS 24MM X 3.50MM ","PR",80145901152,"STENT CORONÁRIO COCR PRESILLION EM SISTEMA RX","JOHNSON & JOHNSON DO BRASIL INDÚSTRIA E COMÉRCIO DE PRODUTOS PARA SAÚDE LTDA"," 54.516.661/0001-01","MEDINOL LTD   ISRAEL","-","-","CORDIS-CORPORATION---ESTADOS-UNIDOS",null,null,"-","-",null,"-","-",null," ","-","-",null,null,"-","-","-","-","-","-","-","-","-","-","-","-","-","-","-","-","-","-","-",250,"-","-","-",500,"2008-10-13",null,13297.5,"STENT CORONARIO MONTADO BX PRESILLION 24MMX3,50MM MXC24350                                                                                                                                                                                                     ",2500,"STENT CORONARIO MONTADO BX PRESILLION 24MMX3,50MM MXC24350                                                                                                                                                                                                     "]
[58,"PRESILLION-OUS-24MM-X-4.00MM-","JOHNSON-&-JOHNSON","Registro","PROCEDIMENTOS-CARDIOVASCULARES---STENTS---STENTS-SEM-FARMÁCOS","PRESILLION OUS 24MM X 4.00MM ","PRESILLION OUS 24MM X 4.00MM ","PR",80145901152,"STENT CORONÁRIO COCR PRESILLION EM SISTEMA RX","JOHNSON & JOHNSON DO BRASIL INDÚSTRIA E COMÉRCIO DE PRODUTOS PARA SAÚDE LTDA"," 54.516.661/0001-01","MEDINOL LTD   ISRAEL","-","-","CORDIS-CORPORATION---ESTADOS-UNIDOS",null,null,"-","-",null,"-","-",null," ","-","-",null,null,"-","-","-","-","-","-","-","-","-","-","-","-","-","-","-","-","-","-","-",250,"-","-","-",500,"2008-10-13",null,13297.5,"STENT CORONARIO MONTADO BX PRESILLION 24MMX4,00MM MXC24400                                                                                                                                                                                                     ",2500,"STENT CORONARIO MONTADO BX PRESILLION 24MMX4,00MM MXC24400                                                                                                                                                                                                     "]
[59,"PRESILLION-OUS-33MM-X-2.75MM-","JOHNSON-&-JOHNSON","Registro","PROCEDIMENTOS-CARDIOVASCULARES---STENTS---STENTS-SEM-FARMÁCOS","PRESILLION OUS 33MM X 2.75MM ","PRESILLION OUS 33MM X 2.75MM ","PR",80145901152,"STENT CORONÁRIO COCR PRESILLION EM SISTEMA RX","JOHNSON & JOHNSON DO BRASIL INDÚSTRIA E COMÉRCIO DE PRODUTOS PARA SAÚDE LTDA"," 54.516.661/0001-01","MEDINOL LTD   ISRAEL","-","-","CORDIS-CORPORATION---ESTADOS-UNIDOS",null,null,"-","-",null,"-","-",null," ","-","-",null,null,"-","-","-","-","-","-","-","-","-","-","-","-","-","-","-","-","-","-","-",250,"-","-","-",500,"2008-10-13",null,13297.5,"STENT CORONARIO MONTADO BX PRESILLION 33MMX2,75MM MXC33275                                                                                                                                                                                                     ",2500,"STENT CORONARIO MONTADO BX PRESILLION 33MMX2,75MM MXC33275                                                                                                                                                                                                     "]
[60,"PRESILLION-OUS-33MM-X-3.00MM-","JOHNSON-&-JOHNSON","Registro","PROCEDIMENTOS-CARDIOVASCULARES---STENTS---STENTS-SEM-FARMÁCOS","PRESILLION OUS 33MM X 3.00MM ","PRESILLION OUS 33MM X 3.00MM ","PR",80145901152,"STENT CORONÁRIO COCR PRESILLION EM SISTEMA RX","JOHNSON & JOHNSON DO BRASIL INDÚSTRIA E COMÉRCIO DE PRODUTOS PARA SAÚDE LTDA"," 54.516.661/0001-01","MEDINOL LTD   ISRAEL","-","-","CORDIS-CORPORATION---ESTADOS-UNIDOS",null,null,"-","-",null,"-","-",null," ","-","-",null,null,"-","-","-","-","-","-","-","-","-","-","-","-","-","-","-","-","-","-","-",250,"-","-","-",500,"2008-10-13",null,13297.5,"STENT CORONARIO MONTADO BX PRESILLION 33MMX3,00MM MXC33300                                                                                                                                                                                                     ",2500,"STENT CORONARIO MONTADO BX PRESILLION 33MMX3,00MM MXC33300                                                                                                                                                                                                     "]
[61,"PRESILLION-OUS-33MM-X-3.50MM-","JOHNSON-&-JOHNSON","Registro","PROCEDIMENTOS-CARDIOVASCULARES---STENTS---STENTS-SEM-FARMÁCOS","PRESILLION OUS 33MM X 3.50MM ","PRESILLION OUS 33MM X 3.50MM ","PR",80145901152,"STENT CORONÁRIO COCR PRESILLION EM SISTEMA RX","JOHNSON & JOHNSON DO BRASIL INDÚSTRIA E COMÉRCIO DE PRODUTOS PARA SAÚDE LTDA"," 54.516.661/0001-01","MEDINOL LTD   ISRAEL","-","-","CORDIS-CORPORATION---ESTADOS-UNIDOS",null,null,"-","-",null,"-","-",null," ","-","-",null,null,"-","-","-","-","-","-","-","-","-","-","-","-","-","-","-","-","-","-","-",250,"-","-","-",500,"2008-10-13",null,13297.5,"STENT CORONARIO MONTADO BX PRESILLION 33MMX3,50MM MXC33350                                                                                                                                                                                                     ",2500,"STENT CORONARIO MONTADO BX PRESILLION 33MMX3,50MM MXC33350                                                                                                                                                                                                     "]
[62,"PRESILLION-OUS-33MM-X-4.00MM-","JOHNSON-&-JOHNSON","Registro","PROCEDIMENTOS-CARDIOVASCULARES---STENTS---STENTS-SEM-FARMÁCOS","PRESILLION OUS 33MM X 4.00MM ","PRESILLION OUS 33MM X 4.00MM ","PR",80145901152,"STENT CORONÁRIO COCR PRESILLION EM SISTEMA RX","JOHNSON & JOHNSON DO BRASIL INDÚSTRIA E COMÉRCIO DE PRODUTOS PARA SAÚDE LTDA"," 54.516.661/0001-01","MEDINOL LTD   ISRAEL","-","-","CORDIS-CORPORATION---ESTADOS-UNIDOS",null,null,"-","-",null,"-","-",null," ","-","-",null,null,"-","-","-","-","-","-","-","-","-","-","-","-","-","-","-","-","-","-","-",250,"-","-","-",500,"2008-10-13",null,13297.5,"STENT CORONARIO MONTADO BX PRESILLION 33MMX4,00MM MXC33400                                                                                                                                                                                                     ",2500,"STENT CORONARIO MONTADO BX PRESILLION 33MMX4,00MM MXC33400                                                                                                                                                                                                     "]
[41,"PRESILLION-OUS-8MM-X-2.75MM-","JOHNSON-&-JOHNSON","REGISTRO","PROCEDIMENTOS-CARDIOVASCULARES---STENTS---STENTS-SEM-FARMÁCOS;","PRESILLION OUS 8MM X 2.75MM ","STENT CORON.PRESILLION RX 2,75mmX08mm(CORDIS)","ST",80145901152,"STENT CORONÁRIO COCR PRESILLION EM SISTEMA RX","JOHNSON & JOHNSON DO BRASIL INDÚSTRIA E COMÉRCIO DE PRODUTOS PARA SAÚDE LTDA","54.516.661/0001-01","MEDINOL LTD   ISRAEL","-","-","CORDIS-CORPORATION---ESTADOS-UNIDOS","-","-",4117.2,"2009-10-01","TABELA-FORNECEDOR","-","-",null," ","-","-",null,null,3427.0800000000004,5494.97,5983.780000000001,5282,4661.8,1953.01,0.35541777298147215,3611.05,4886.63,5556.1,4821.6,4661.8,3651.4700000000003,0.747236848298316,"-","-","-","-","-",500,"-","-","-",250,"2008-10-13",null,13297.5,"STENT CORONARIO MONTADO BX PRESILLION 8MMX2,75MM MXC08275                                                                                                                                                                                                      ",2500,"STENT CORONARIO MONTADO BX PRESILLION 8MMX2,75MM MXC08275                                                                                                                                                                                                      "]
[42,"PRESILLION-OUS-8MM-X-3.00MM-","JOHNSON-&-JOHNSON","Registro","PROCEDIMENTOS-CARDIOVASCULARES---STENTS---STENTS-SEM-FARMÁCOS","PRESILLION OUS 8MM X 3.00MM ","STENT CORONARIO MONTADO BX PRESILLION 8MMX3,00MM MXC08300","ST",80145901152,"STENT CORONÁRIO COCR PRESILLION EM SISTEMA RX","JOHNSON & JOHNSON DO BRASIL INDÚSTRIA E COMÉRCIO DE PRODUTOS PARA SAÚDE LTDA"," 54.516.661/0001-01","MEDINOL LTD   ISRAEL","-","-","CORDIS-CORPORATION---ESTADOS-UNIDOS",null,null,"-","-",null,"-","-",133501,"STENT CORONARIO MONTADO BX PRESILLION 8MMX3,00MM MXC08300",9850,"2010-01-01",null,null,"-","-","-","-","-","-","-","-","-","-","-","-","-","-","-","-","-","-","-",250,"-","-","-",500,"2008-10-13",null,13297.5,"STENT CORONARIO MONTADO BX PRESILLION 8MMX3,00MM MXC08300                                                                                                                                                                                                      ",2500,"STENT CORONARIO MONTADO BX PRESILLION 8MMX3,00MM MXC08300                                                                                                                                                                                                      "]
[43,"PRESILLION-OUS-8MM-X-3.50MM-","JOHNSON-&-JOHNSON","Registro","PROCEDIMENTOS-CARDIOVASCULARES---STENTS---STENTS-SEM-FARMÁCOS","PRESILLION OUS 8MM X 3.50MM ","STENT CORONARIO MONTADO BX PRESILLION 8MMX3,50MM MXC08350","ST",80145901152,"STENT CORONÁRIO COCR PRESILLION EM SISTEMA RX","JOHNSON & JOHNSON DO BRASIL INDÚSTRIA E COMÉRCIO DE PRODUTOS PARA SAÚDE LTDA"," 54.516.661/0001-01","MEDINOL LTD   ISRAEL","-","-","CORDIS-CORPORATION---ESTADOS-UNIDOS",null,null,"-","-",null,"-","-",133502,"STENT CORONARIO MONTADO BX PRESILLION 8MMX3,50MM MXC08350",9850,"2010-01-01",null,null,"-","-","-","-","-","-","-","-","-","-","-","-","-","-","-","-","-","-","-",250,"-","-","-",500,"2008-10-13",null,13297.5,"STENT CORONARIO MONTADO BX PRESILLION 8MMX3,50MM MXC08350                                                                                                                                                                                                      ",2500,"STENT CORONARIO MONTADO BX PRESILLION 8MMX3,50MM MXC08350                                                                                                                                                                                                      "]
[44,"PRESILLION-OUS-8MM-X-4.00MM-","JOHNSON-&-JOHNSON","Registro","PROCEDIMENTOS-CARDIOVASCULARES---STENTS---STENTS-SEM-FARMÁCOS","PRESILLION OUS 8MM X 4.00MM ","STENT CORONARIO MONTADO BX PRESILLION 8MMX4,00MM MXC08400","ST",80145901152,"STENT CORONÁRIO COCR PRESILLION EM SISTEMA RX","JOHNSON & JOHNSON DO BRASIL INDÚSTRIA E COMÉRCIO DE PRODUTOS PARA SAÚDE LTDA"," 54.516.661/0001-01","MEDINOL LTD   ISRAEL","-","-","CORDIS-CORPORATION---ESTADOS-UNIDOS",null,null,"-","-",null,"-","-",133503,"STENT CORONARIO MONTADO BX PRESILLION 8MMX4,00MM MXC08400",9850,"2010-01-01",null,null,"-","-","-","-","-","-","-","-","-","-","-","-","-","-","-","-","-","-","-",250,"-","-","-",500,"2008-10-13",null,13297.5,"STENT CORONARIO MONTADO BX PRESILLION 8MMX4,00MM MXC08400                                                                                                                                                                                                      ",2500,"STENT CORONARIO MONTADO BX PRESILLION 8MMX4,00MM MXC08400                                                                                                                                                                                                      "]
[11,"SINUS-CAROTID-CONICAL-RX-STENT","GRIFOLS","REGISTRO","PROCEDIMENTOS-CARDIOVASCULARES---STENTS---STENTS-SEM-FARMÁCOS;","SINUS CAROTID CONICAL RX STENT","SINUS  CAROTID CONICAL STENT 7X10X40X120CM","SI",80134860112,"SINUS CAROTID CONICAL RX STENT","GRIFOLS BRASIL LTDA","02.513.899/0001-71","OPTIMED   Medizinische Instrumente GmbH   ALEMANHA","-","-","OPTIMED---Medizinische-Instrumente-GmbH---ALEMANHA","-","-",9652.5,"2009-09-01","TABELA-FORNECEDOR","-","-",null," ","-","-",null,null,7677.4800000000005,12097.12,13921.32,12400.9,11406.1,7421.27,0.6134741161532662,8939.72,11128.210000000001,12467,11941.9,11406.1,5890.47,0.5293277175754232,1570,"-","-",1548.6,"-","-","-","-",1548.6,"-","2008-03-13",null,11947.5,"SINUS- CAROTID CONICAL STENT 6X9X40X120CM","-","-"]
[14,"SISTEMA-CORONÁRIO-DE-TROCA-RÁPIDA-GAZELLE","VR-MEDICAL-IMPORTADORA-E-DISTRIBUIDORA-DE-PRODUTOS-MÉDICOS-LTDA","REGISTRO","PROCEDIMENTOS-CARDIOVASCULARES---STENTS---STENTS-SEM-FARMÁCOS;","SISTEMA CORONÁRIO DE TROCA RÁPIDA GAZELLE","STENT CORONARIO TROCA RAPIDA 3,0X11 GAZELLE","ST",80102510453,"STENT CORONARIO DE TROCA RAPIDA GAZELLE","VR MEDICAL IMPORTADORA E DISTRIBUIDORA DE PRODUTOS MÉDICOS LTDA EPP","04.718.143/0001-94","BIOSENSORS INTERNATIONAL PTE LTD   CINGAPURA","-","-","BIOSENSORS-INTERNATIONAL-PTE-LTD---CINGAPURA","-","-",10125,"2009-09-01","TABELA-FORNECEDOR","-","-",130099,"STENT CORONARIO TROCA RAPIDA 3,0X11 GAZELLE",8850,"2009-11-01",null,80102510453,7807.17,13024.39,14236.59,13195.2,11900.300000000001,6555.81,0.5033487172911746,9433.29,11806.76,12987.5,12056,11900.300000000001,4160.84,0.3524116692471093,100,"-","-",180,"-",300,150,"-",180,250,"2008-02-21",null,11947.5,"STENT CORONARIO TROCA RAPIDA 2,5X8 GAZELLE","-","-"]
[13,"SISTEMA-DE-ENDOPROTESE-VASCULAR-AVANTEC","LINE-LIFE","REVALIDAÇÃO-DE-REGISTRO","PROCEDIMENTOS-CARDIOVASCULARES---STENTS---STENTS-SEM-FARMÁCOS;","SISTEMA DE ENDOPROTESE VASCULAR AVANTEC","SISTEMA ENDOPROTESE DURAFLEX 2,75X21MM AVANTEC VASCULAR","SI",10350530009,"ENDOPROTESE VASCULAR AVANTEC","LINE LIFE COM DE PROD. MÉDICOS E HOSPITALARES LTDA","01.197.835/0001-46","GOODMAN MEDICAL IRELAND LTD   IRLANDA","-","-","GOODMAN-MEDICAL-IRELAND-LTD---IRLANDA","-","-",9585,"2009-10-01","TABELA-FORNECEDOR","-","-",80679,"STENT CORONARIANO DRIVER 3,0X24MM MEDTRONIC CR DRV30024X",7100,"2010-01-01",null,"NÃO-INFORMADO",7753.35,12572.14,13472.22,11888.2,11551.800000000001,3453.92,0.27472808925131287,8557.550000000001,10711.97,12887.800000000001,10973.5,11551.800000000001,6018.77,0.5618733062172505,890,"-","-","-",250,890,890,"-","-","-","2007-12-14",null,9585,"SIST. DE ENDOPRÓTESE VASCULAR AVANTEC 3.50 X 25MM","-","-"]
[2,"SISTEMA-DE-STENT---AUTO-EXPANSÍVEL--COMPLETE-SE","MEDTRONIC-COMERCIAL-LTDA","Registro","PROCEDIMENTOS-CARDIOVASCULARES---STENTS---STENTS-SEM-FARMÁCOS;","SISTEMA DE STENT   AUTO EXPANSÍVEL  COMPLETE SE","SISTEMA STENT AUTO EXPANSIVEL COMPLETE SE 10X40 LG SC1040LG","SI",10339190323,"SISTEMA DE STENT AUTO EXPANSÍVEL COMPLETE SE","MEDTRONIC COMERCIAL LTDA","01.772.798/0001-52","Medtronic Vascular dos Estados Unidos para Medtronic Ireland   IRLANDA","-","-","MEDTRONIC-VASCULAR---ESTADOS-UNIDOS","MEDTRONIC-IRELAND---IRLANDA","-",10000,"2009-11-01","TABELA-FORNECEDOR","-","-",133803,"SISTEMA STENT AUTO EXPANSIVEL COMPLETE SE 10X40 LG SC1040LG",10000,"2009-06-18",null,10339190323,7785.16,13259.550000000001,14418.73,12081.5,11583.9,3595.23,0.27114268583775464,9181.22,11218.56,13408.4,11489.5,11583.9,5811.05,0.5179853742369788,1231,"-","-","-",2486,842,"-","-","-",817,"2008-10-17",null,13500,"SISTEMA DE STENT - AUTO EXPANSÍVEL  ",7500,"SISTEMA DE STENT - AUTO EXPANSÍVEL  "]
[243,"Sistema-de-Stent-Coronariano-Liberté-Monorail","BOSTON-SCIENTIFIC-DO-BRASIL","Revalidação-de-Registro","PROCEDIMENTOS-CARDIOVASCULARES---STENTS---STENTS-SEM-FARMÁCOS","Sistema de Stent Coronariano Liberté Monorail","SISTEMA DE STENT CORONARIANO LIBERTÉ MONORAIL","SI",10341350315," SISTEMA DE STENT CORONARIANO LIBERTÉ MONORAIL"," BOSTON SCIENTIFIC DO BRASIL LTDA"," 01.513.946/0001-14","Boston Scientific Corporation   ESTADOS UNIDOS","BOSTON  SCIENTIFIC  IRELAND  LIMITED      IRLANDA","-","BOSTON-SCIENTIFIC-IRELAND-LIMITED---IRLANDA","Boston-Scientific-Corporation---ESTADOS-UNIDOS","BOSTON-SCIENTIFIC-INTERNATIONAL-B-V---HOLANDA-(PAÍSES-BAIXOS)","-","-",null,"-","-",null," ","-","-",null,null,"-","-","-","-","-","-","-","-","-","-","-","-","-","-",420,1248,3700,1350,1586,"521,00","1.550,00","258.000,00",1650,"800,00","2009-08-11",null,14175,"SISTEMA STENT CORONARIO LIBERTE MONORAIL 24MMX3,5MM 38938-2435",2800,"SISTEMA STENT CORONARIO LIBERTE MONORAIL 24MMX3,5MM 38938-2435"]
[26,"SISTEMA-DE-STENT-CORONARIO-DE-TROCA-RAPIDA-DRIVER-MEDTRONIC-AVE","MEDTRONIC-COMERCIAL-LTDA","REVALIDAÇÃO-DE-REGISTRO","PROCEDIMENTOS-CARDIOVASCULARES---STENTS---STENTS-SEM-FARMÁCOS;","SISTEMA DE STENT CORONARIO DE TROCA RAPIDA DRIVER MEDTRONIC AVE","STENT CORONARIANO DRIVER 4,5X09MM MEDTRONIC CR DRV45009X","ST",10339190169,"SISTEMA DE STENT CORONARIO DE TROCA RAPIDADRIVER MEDTRONIC AVE","MEDTRONIC COMERCIAL LTDA","01.772.798/0001-52","MEDTRONIC IRELAND   IRLANDA","-","-","MEDTRONIC-IRELAND---IRLANDA","-","-",13521.24,"2009-10-01","TABELA-FORNECEDOR","-","-",80693,"STENT CORONARIANO DRIVER 4,5X09MM MEDTRONIC CR DRV45009X",7100,"2009-06-18",null,"NÃO-INFORMADO",10567.050000000001,17272.26,20086.809999999998,17385.699999999997,15348.4,5623.5,0.32557986042359255,12089.25,15376.15,18169,16543.199999999997,15348.4,7773.6900000000005,0.5055680388133571,500,"-","-","-","-",521,"-","-","-",500,"2008-09-23",null,5737.5,"SISTEMA DE STENT CORONARIO DRIVER MEDTRONIC AVE","-","-"]
[63,"SMART-STENT-VASC-120MMX6MM-","JOHNSON-&-JOHNSON","Registro","PROCEDIMENTOS-CARDIOVASCULARES---STENTS---STENTS-SEM-FARMÁCOS","SMART STENT VASC 120MMX6MM ","SMART STENT VASC 120MMX6MM ","SM",80145901166,"STENTS DE NITINOL CORDIS SMART"," JOHNSON & JOHNSON DO BRASIL INDÚSTRIA E COMÉRCIO DE PRODUTOS PARA SAÚDE LTDA","54.516.661/0001-01","CORDIS CORPORATION   ESTADOS UNIDOS","CORDIS  DE  MEXICO  S.A.  DE  C.V","MEXICO  PARA  CORDIS  COPORATION      ESTADOS  UNIDOS","CORDIS-CORPORATION---ESTADOS-UNIDOS",null,null,"-","-",null,"-","-",null," ","-","-",null,null,"-","-","-","-","-","-","-","-","-","-","-","-","-","-","-","-","-","-",2500,1357.1015,"-",289263.6,"-",1118.6187,"2008-11-19",null,16749.2475,"STENT AUTOEXPANSIVEL SMART 7/60/120CM C07060MV",6423.3,"STENT AUTOEXPANSIVEL SMART 7/60/120CM C07060MV"]
[65,"SMART-STENT-VASC-120MMX7MM","JOHNSON-&-JOHNSON","Registro","PROCEDIMENTOS-CARDIOVASCULARES---STENTS---STENTS-SEM-FARMÁCOS","SMART STENT VASC 120MMX7MM","SMART STENT VASC 120MMX7MM","SM",80145901166,"STENTS DE NITINOL CORDIS SMART"," JOHNSON & JOHNSON DO BRASIL INDÚSTRIA E COMÉRCIO DE PRODUTOS PARA SAÚDE LTDA","54.516.661/0001-01","CORDIS CORPORATION   ESTADOS UNIDOS","CORDIS  DE  MEXICO  S.A.  DE  C.V","MEXICO  PARA  CORDIS  COPORATION      ESTADOS  UNIDOS","CORDIS-CORPORATION---ESTADOS-UNIDOS",null,null,"-","-",null,"-","-",null," ","-","-",null,null,"-","-","-","-","-","-","-","-","-","-","-","-","-","-","-","-","-","-",2500,1357.1015,"-","-","-","-","2008-11-19",null,16749.2475,"STENT AUTOEXPANSIVEL SMART - J&J - VASCULAINE",6423.3,"STENT AUTOEXPANSIVEL SMART - J&J - VASCULAINE"]
[72,"SMART-STENT-VASC-150MMX7MM-","JOHNSON-&-JOHNSON","Registro","PROCEDIMENTOS-CARDIOVASCULARES---STENTS---STENTS-SEM-FARMÁCOS","SMART STENT VASC 150MMX7MM ","SMART STENT VASC 150MMX7MM ","SM",80145901166,"STENTS DE NITINOL CORDIS SMART"," JOHNSON & JOHNSON DO BRASIL INDÚSTRIA E COMÉRCIO DE PRODUTOS PARA SAÚDE LTDA","54.516.661/0001-01","CORDIS CORPORATION   ESTADOS UNIDOS","CORDIS  DE  MEXICO  S.A.  DE  C.V","MEXICO  PARA  CORDIS  COPORATION      ESTADOS  UNIDOS","CORDIS-CORPORATION---ESTADOS-UNIDOS",null,null,"-","-",null,"-","-",null," ","-","-",null,null,"-","-","-","-","-","-","-","-","-","-","-","-","-","-","-","-","-","-",2500,1357.1015,"-",289263.6,"-",1118.6187,"2008-11-19",null,16749.2475,"STENT AUTOEXPANSIVEL SMART - J&J - VASCULAINE",6423.3,"STENT AUTOEXPANSIVEL SMART - J&J - VASCULAINE"]
[74,"SMART-STENT-VASC-150MMX8MM-","JOHNSON-&-JOHNSON","Registro","PROCEDIMENTOS-CARDIOVASCULARES---STENTS---STENTS-SEM-FARMÁCOS","SMART STENT VASC 150MMX8MM ","SMART STENT VASC 150MMX8MM ","SM",80145901166,"STENTS DE NITINOL CORDIS SMART"," JOHNSON & JOHNSON DO BRASIL INDÚSTRIA E COMÉRCIO DE PRODUTOS PARA SAÚDE LTDA","54.516.661/0001-01","CORDIS CORPORATION   ESTADOS UNIDOS","CORDIS  DE  MEXICO  S.A.  DE  C.V","MEXICO  PARA  CORDIS  COPORATION      ESTADOS  UNIDOS","CORDIS-CORPORATION---ESTADOS-UNIDOS",null,null,"-","-",null,"-","-",null," ","-","-",null,null,"-","-","-","-","-","-","-","-","-","-","-","-","-","-","-","-","-","-",2500,1357.1015,"-","-","-","-","2008-11-19",null,16749.2475,"STENT AUTOEXPANSIVEL SMART - J&J - VASCULAINE",6423.3,"STENT AUTOEXPANSIVEL SMART - J&J - VASCULAINE"]
[64,"SMART-STENT-VASC-150MMX6MM-","JOHNSON-&-JOHNSON","Registro","PROCEDIMENTOS-CARDIOVASCULARES---STENTS---STENTS-SEM-FARMÁCOS","SMART STENT VASC 150MMX8MM ","SMART STENT VASC 150MMX6MM ","SM",80145901166,"STENTS DE NITINOL CORDIS SMART"," JOHNSON & JOHNSON DO BRASIL INDÚSTRIA E COMÉRCIO DE PRODUTOS PARA SAÚDE LTDA","54.516.661/0001-01","CORDIS CORPORATION   ESTADOS UNIDOS","CORDIS  DE  MEXICO  S.A.  DE  C.V","MEXICO  PARA  CORDIS  COPORATION      ESTADOS  UNIDOS","CORDIS-CORPORATION---ESTADOS-UNIDOS",null,null,"-","-",null,"-","-",null," ","-","-",null,null,"-","-","-","-","-","-","-","-","-","-","-","-","-","-","-","-","-","-",2500,1357.1015,"-","-","-","-","2008-11-19",null,16749.2475,"STENT AUTOEXPANSIVEL SMART LONG 6/150/120CM C06150MV",6423.3,"STENT AUTOEXPANSIVEL SMART LONG 6/150/120CM C06150MV"]
[30,"STENT-CORONARIANO-CROMOFLEX","BOYNTON","REGISTRO","PROCEDIMENTOS-CARDIOVASCULARES---STENTS---STENTS-SEM-FARMÁCOS;","STENT CORONARIANO CROMOFLEX","STENT CORONARIANO CROMOFLEX 2.5X11MM CB1 2511","ST",10168520021,"STENT CORONARIANO CROMOFLEX","BOYNTON IMPORTACAO E EXPORTACAO LTDA","92.629.658/0001-85","DISA VASCULAR   ÁFRICA DO SUL, REPÚBLICA DA","-","-","DISA-VASCULAR---ÁFRICA-DO-SUL,-REPÚBLICA-DA","-","-",5900,"2009-09-01","TABELA-FORNECEDOR","-","-",139697,"STENT CORONARIANO CROMOFLEX 2.5X11MM CB1 2511",7100,"2009-11-01",null,10168520021,4658.74,7890.650000000001,8071.42,7374.5,6921.1,3419.4700000000003,0.43335720124451094,5284.030000000001,6451.92,7790.400000000001,7017.3,6921.1,4563.52,0.7073119319520391,800,"-","-",800,1100,800,800,"-",800,"-","2008-12-22",null,9585,"STENT CORONARIANO CROMO FLEX","-","-"]
[253,"Stent-Coronáriano-Direct-Stent-CC-Alloy","CLINICAL-THINKS-COMERCIO-DE-PRODUTOS-E-EQUIPAMENTOS-CIRURGICOS-LTDA","Revalidação-de-Registro","PROCEDIMENTOS-CARDIOVASCULARES---STENTS---STENTS-SEM-FARMÁCOS","Stent Coronáriano Direct Stent CC Alloy","STENT CORONÁRIANO DIRECT STENT CC ALLOY","ST",10309090001," STENT CORONARIANO DIRECT STENT CC ALLOY"," CLINICAL THINKS   COM E EXP DE EQUIP CIRURG LTDA"," 85.472.199/0001-03","INSITU TECHNOLOGIES INC   ESTADOS UNIDOS","-","-",null,null,null,"-","-",null,"-","-",null," ","-","-",null,null,"-","-","-","-","-","-","-","-","-","-","-","-","-","-","-","-","-","-",350,"-","-","-","-","-","2008-12-04",null,2745.9,"Direct-Stent CC Alloy","-","-"]
[188,"Stent-Coronário-Apolo-3","MEDICAL-WORLD","Registro","PROCEDIMENTOS-CARDIOVASCULARES---STENTS---STENTS-SEM-FARMÁCOS","Stent Coronário Apolo 3","STENT CORONÁRIO APOLO 3","ST",80050960045," STENT CORONÁRIO APOLO 3"," MEDICALWORLD   PRODUTOS MEDICOS E HOSPITALARES LTDA","-01.006.946/0001-28","IHT  IBERHOSPIREX S.A.   ESPANHA","-","-","IHT--IBERHOSPIREX-S.A.---ESPANHA",null,null,"-","-",null,"-","-",null," ","-","-",null,null,"-","-","-","-","-","-","-","-","-","-","-","-","-","-","-","-","-",300,"-","-","-","-","-","-","2009-10-30",null,4725,"STENT CORONARIANO APOLO 3 3,5-28MM","-","-"]
[16,"STENT-CORONÁRIO-ARTHOS-PICO","WERFEN-MEDICAL","REGISTRO","PROCEDIMENTOS-CARDIOVASCULARES---STENTS---STENTS-SEM-FARMÁCOS;","STENT CORONÁRIO ARTHOS PICO","STENT CORONARIO 2,50MMX12MM CROMO COBALTO ARTHOS PICO AMG 25ICS12P","ST",80003610171,"STENT CORONARIO ARTHOS PICO","WERFEN MEDICAL LTDA","02.004.662/0001-65","AMG INTERNATIONAL GMBH   ALEMANHA","-","-","-","-","-",8307,"2009-09-01","TABELA-FORNECEDOR","-","-",100214,"STENT CORONARIO 2,50MMX12MM CROMO COBALTO ARTHOS PICO AMG 25ICS12P",7100,"2009-11-01",null,80003610171,6654.75,10999.67,11219.62,10023.800000000001,9422.7,5399.63,0.49089018125089207,7677.93,9326.74,11137,9866.800000000001,9422.7,6213.04,0.666153446970753,800,"-","-",800,1100,800,800,"-",800,"-","2007-10-09",null,9585,"STENT CORONARIO 3,0MMX10MM CROMO COBALTO ARTHOS PICO AMG  ","-","-"]
[33,"STENT-CORONÁRIO-TANGO","MICROMEDICAL-IMPLANTES-DO-BRASIL-LTDA","REGISTRO","PROCEDIMENTOS-CARDIOVASCULARES---STENTS---STENTS-SEM-FARMÁCOS;","STENT CORONÁRIO TANGO","STENT CORONARIO TANGO CROMO COBALTO 2.5X33MM T2533","ST",80299570003,"STENT CORONARIANO TANGO","MICROMEDICAL IMPLANTES DO BRASIL LTDA","07.326.871/0001-49","MICROPORT MEDICAL ( SHANGHAI ) CO. LTD   CHINA","-","-","MICROPORT-MEDICAL-BV-S&M-AND-REGULATORY-OFFICE---HOLANDA-(PAÍSES-BAIXOS)","RICHOLT-S.A---URUGUAI","MICROPORT-MEDICAL-(-SHANGHAI-)-CO.-LTD---CHINA",5900,"2009-10-01","TABELA-FORNECEDOR","-","-",132531,"STENT CORONARIO TANGO CROMO COBALTO 2.5X33MM T2533",8000,"2009-11-01",null,80299570003,4672.12,7397.320000000001,8162.31,7517,6488.8,5442.41,0.7357272633872807,5114.21,6693.71,8000.3,7145.8,6488.8,4643.88,0.6937677311983937,810,"-","-",720,"-",750,"-","-",790,631,"2008-11-14",null,10800,"STENT CORONARIO TANGO CROMO COBALTO 2.5X18MM T2518 ","-","-"]
[9,"STENT-DYNAMIC-RENAL","BIOTRONIK","REGISTRO","PROCEDIMENTOS-CARDIOVASCULARES---STENTS---STENTS-SEM-FARMÁCOS;","STENT DYNAMIC RENAL","STENT PERIFERICO EXPANSIVEL P/BALAO DYNAMIC RENAL 5.0/12/80","ST",80224390153,"STENT DYNAMIC RENAL","BIOTRONIK COMERCIAL MÉDICA LTDA.","50.595.271/0001-05","BIOTRONIK AG   SUÍÇA","-","-","BIOTRONIK-AG---SUÍÇA","-","-",7870,null,"SIMPRO","-","-",121830,"STENT PERIFERICO EXPANSIVEL P/BALAO DYNAMIC RENAL 5.0/12/80","Fora-de-Linha","2009-11-01",null,80224390153,5981.6,10728.800000000001,10770.93,9695.4,9043.5,5077.74,0.4732812616508835,6906.45,9159.18,11104.800000000001,9500,9043.5,4053.8100000000004,0.44259529783233875,421.17,"-","-",677.85,"-",548.45,"-","-","-","-","2007-09-10",null,10624.5,"STENT PERIFERICO EXPANSIVEL P/BALAO DYNAMIC RENAL 4.5/12/80",3800,"STENT PERIFERICO EXPANSIVEL P/BALAO DYNAMIC RENAL 4.5/12/80"]
[244,"Stent-EPIC-Over-the-Wire","BOSTON-SCIENTIFIC-DO-BRASIL","Registro","PROCEDIMENTOS-CARDIOVASCULARES---STENTS---STENTS-SEM-FARMÁCOS","Stent EPIC Over the Wire","STENT EPIC OVER THE WIRE","ST",10341350538," STENT EPIC OVER THE WIRE"," BOSTON SCIENTIFIC DO BRASIL LTDA","-01.513.946/0001-14","BOSTON SCIENTIFIC CORPORATION   ESTADOS UNIDOS","-","-","BOSTON-SCIENTIFIC-INTERNATIONAL-B-V---HOLANDA-(PAÍSES-BAIXOS)","BOSTON-SCIENTIFIC-CORPORATION---ESTADOS-UNIDOS",null,"-","-",null,"-","-",null," ","-","-",null,null,"-","-","-","-","-","-","-","-","-","-","-","-","-","-",825,1800,1600,"-",1695,"797,65","1.800,00","-",1100,750,"2009-12-11",null,15930,"Stent epic Over the Wire","-","-"]
[261,"Stent-Mguard","FORMED","Registro","PROCEDIMENTOS-CARDIOVASCULARES---STENTS---STENTS-SEM-FARMÁCOS","Stent Mguard","STENT MGUARD","ST",80279420018," STENT CORONARIANO MGUARD"," FORMED   REPRESENTACAO E COMERCIO DE EQUIPAMENTOS MEDICOS, ESTETICOS E COSMETICOS LTDA."," 07.139.218/0001-70","INSPIREMD GMBH   ALEMANHA","-","-","INSPIREMD-GMBH---ALEMANHA",null,null,"-","-",null,"-","-",null," ","-","-",null,null,"-","-","-","-","-","-","-","-","-","-","-","-","-","-",800,1582,1487,624,"-",820,750,134812,800,"-","2009-02-05",null,14175,"STENT MGUARD","-","-"]
[8,"STENT-PERIFERICO-AUTO-EXPANSIVEL-RESISTANT","ANGIOMED","REGISTRO","PROCEDIMENTOS-CARDIOVASCULARES---STENTS---STENTS-SEM-FARMÁCOS;","STENT PERIFERICO AUTO EXPANSIVEL RESISTANT","STENT PERIFERICO AUTO EXPANSIVEL RESISTANT","ST",10407990014,"STENT PERIFERICO AUTO EXPANSIVEL RESISTANT","ANGIOMED IMPORTAÇÃO E EXPORTAÇÃO LTDA","02.699.256/0001-64","EUCATECH AG   ALEMANHA","-","-","EUCATECH-AG---ALEMANHA","-","-",12402,"2009-09-01","TABELA-FORNECEDOR","-","-",129525,"STENT PERIFERICO AUTO EXPANSIVEL RESISTANT",10600,"2009-11-01",null,10407990014,9578.53,16455.75,17730.25,16094.1,14737.1,4412.76,0.2681591540950732,11606.34,14231.92,17566.1,14626.6,14737.1,8114.13,0.570136004137179,480,1700,600,450,1100,550,450,160000,650,400,"2007-09-27",null,14310,"STENT PERIFERICO AUTO-EXPANSIVEL RESISTANT","-","-"]
[254,"Stent-Periferico-Diamondback","CLINICAL-THINKS-COMERCIO-DE-PRODUTOS-E-EQUIPAMENTOS-CIRURGICOS-LTDA","Revalidação-de-Registro","PROCEDIMENTOS-CARDIOVASCULARES---STENTS---STENTS-SEM-FARMÁCOS","Stent Periferico Diamondback","STENT PERIFERICO DIAMONDBACK","ST",10309090002," STENT PERIFERICO DIAMONDBACK"," CLINICAL THINKS   COM E EXP DE EQUIP CIRURG LTDA"," 85.472.199/0001-03","Insitu Technologies   ESTADOS UNIDOS","-","-",null,null,null,"-","-",null,"-","-",null," ","-","-",null,null,"-","-","-","-","-","-","-","-","-","-","-","-","-","-","-","-","-","-",350,"-","-","-","-","-","2009-04-29",null,9517.5,"STENT PERIFERICO EXPANSIVEL P/BALAO 4,5MMX15MM DIAMONDBACK","-","-"]
[10,"STENT-PERIFÉRICO-PHILON-XX/YY/ZZ","BIOTRONIK","REGISTRO","PROCEDIMENTOS-CARDIOVASCULARES---STENTS---STENTS-SEM-FARMÁCOS;","STENT PERIFÉRICO PHILON XX/YY/ZZ","STENT PERIFERICO AUTOEXPANSIVEL PHILON","ST",10192030078,"STENT PERIFERICO PHILON XX/YY/ZZ","BIOTRONIK COMERCIAL MÉDICA LTDA.","50.595.271/0001-05","BIOTRONIK GmbH & CO KG   ALEMANHA","-","-","Medata-GmbH---ALEMANHA","-","-",11500,"2009-10-01","TABELA-FORNECEDOR","-","-",71278,"STENT PERIFERICO AUTO EXPANSIVEL PHILON",11500,"2009-11-01",null,10192030078,8859.93,14698.44,16908.84,14855.800000000001,13591.1,6874.93,0.46773194978514726,10693.92,13026.2,15917.7,14389.800000000001,13591.1,6111,0.4691314427845419,560,"-","-",1121.5,"-",797.65,390.46,"-","-",520,"2008-03-12",null,15525,"STENT PERIFERICO AUTO-EXPANSIVEL PHILON","-","-"]
[17,"STENT-PERIFÉRICO-THALIS","WERFEN-MEDICAL","REGISTRO","PROCEDIMENTOS-CARDIOVASCULARES---STENTS---STENTS-SEM-FARMÁCOS;","STENT PERIFÉRICO THALIS","STENT PERIFERICO THALIS INERT RECOBERTO 6X18 60CPS18 10","ST",80003610170,"STENT PERIFERICO THALIS","WERFEN MEDICAL LTDA","02.004.662/0001-65","AMG INTERNATIONAL GMBH   ALEMANHA","-","-","AMG-INTERNATIONAL-GMBH---ALEMANHA","-","-",9900,"2009-10-01","TABELA-FORNECEDOR","-","-",121886,"STENT PERIFERICO THALIS INERT RECOBERTO 6X18 60CPS18 10",9000,"2009-11-01",null,80003610170,7967.31,12464.1,13800.49,12576.2,11126.2,3803.7200000000003,0.3051740599000329,9109.62,11651.47,12868.4,12095.9,11126.2,6846.25,0.5875868023519779,1000,"-","-",1000,1400,1000,1000,"-",1000,"-","2007-11-09",null,12150,"Stente Thalis Insert","-","-"]
[21,"STENT-VASCULAR-PERIFÉRICO-E.LUMINEXX-BARD","POLITEC","REGISTRO","PROCEDIMENTOS-CARDIOVASCULARES---STENTS---STENTS-SEM-FARMÁCOS;","STENT VASCULAR PERIFÉRICO E.LUMINEXX BARD","STENT AUTO EXPANSIVEL NITINOL E LUMINEXX 14MMX100MMX135CM BARD","ST",10178010168,"STENT VASCULAR PERIFERICO E. LUMINEXX BARD","POLITEC IMPORTAÇÃO E COMÉRCIO LTDA","43.894.609/0001-64","Angiomed GmbH & Co.Kg   ALEMANHA","-","-","Angiomed-GmbH-&-Co.Kg---ALEMANHA","-","-",12800,"2009-11-01","SIMPRO","-","-",129450,"STENT AUTO EXPANSIVEL NITINOL E LUMINEXX 14MMX100MMX135CM BARD",12800,"2010-01-01",null,10178010168,10746.69,16550.239999999998,18084.149999999998,16058.800000000001,14711.7,5708.27,0.34490557236632224,12079.14,14637.23,17596.8,15978.800000000001,14711.7,5604.22,0.382874355325427,"-","-","-","-","-","-","-","-","-","-","2008-07-08",null,17280,"STENT AUTO EXPANSIVEL NITINOL E-LUMINEXX 04MMX040MMX135CM BARD","-","-"]
[22,"VASCUFLEX-SEC","B.-BRAUN","REGISTRO","PROCEDIMENTOS-CARDIOVASCULARES---STENTS---STENTS-SEM-FARMÁCOS;","VASCUFLEX SEC","STENT VASCUFLEX SEC CAROTIDEO CONICO 07X10/40 135CM","ST",80136990567,"VASCUFLEX SEC","LABORATÓRIOS B. BRAUN S/A","31.673.254/0001-02","B. BRAUN MEDICAL   FRANÇA","-","-","B.-BRAUN-MELSUNGEN-AG---ALEMANHA","B.-BRAUN-MEDICAL---FRANÇA","-",8195,"2009-10-01","TABELA-FORNECEDOR","-","-",132110,"STENT PERIFERICO CAROTIDEO AUTO EXPANSIVEL VASCUFLEX SEC 7 10X40MM CONICO 4442903",10530,"2010-01-01",null,80136990567,6724.89,10222.64,11379.95,10039.800000000001,9596.4,3098.8300000000004,0.30313402408771123,7641.66,9477.550000000001,10674.2,9565.1,9596.4,6451.41,0.6807044014539622,2500,"-","-","-","-","-",2700,"-","-","-","2008-08-25",null,14215.5,"STENT PERIFERICO CAROTIDEO AUTO-EXPANSIVEL VASCUFLEX SEC",7200,"STENT PERIFERICO CAROTIDEO AUTO-EXPANSIVEL VASCUFLEX SEC"]
[25,"WALLSTENT-CAROTÍDEO-MONORAIL","BOSTON-SCIENTIFIC-DO-BRASIL","REGISTRO","PROCEDIMENTOS-CARDIOVASCULARES---STENTS---STENTS-SEM-FARMÁCOS;","WALLSTENT CAROTÍDEO MONORAIL","WALLSTENT CAROTIDA 8X29 (EXP) 7X40 (IMP) MONORAIL","WA",10341350524,"WALLSTENT CAROTIDEO MONORAIL","BOSTON SCIENTIFIC DO BRASIL LTDA","01.513.946/0001-14","BOSTON SCIENTIFIC IRELAND LIMITED   IRLANDA","-","-","BOSTON-SCIENTIFIC-IRELAND-LIMITED---IRLANDA","-","-",8633.63,"2009-09-01","TABELA-FORNECEDOR","-","-",null," ","-","-",null,null,6906.01,11332.050000000001,12315.960000000001,11106.1,10249.5,2968.09,0.26191995270052637,7968.4800000000005,9626.29,11151.300000000001,10118.7,10249.5,4286.81,0.4453231722709372,1023,1800,1500,1685,"-",917,2257,"-",1400,795,"2008-08-21",null,18046.8,"Wallstent Monorail",8800,"Wallstent Monorail"]
[23,"ZILVER-STENT-DE-TROCA-RÁPIDA","E.-TAMUSSINO-&-CIA-LTDA","REGISTRO","PROCEDIMENTOS-CARDIOVASCULARES---STENTS---STENTS-SEM-FARMÁCOS;","ZILVER STENT DE TROCA RÁPIDA","STENT TROCA RAPIDA ZILVER ZIVX5","ST",10212990244," ZILVER STENT DE TROCA RÁPIDA","E TAMUSSINO E CIA LTDA"," 33.100.082/0001-03","WILLIAM COOK EUROPE APS   DINAMARCA","-","-","WILLIAM-COOK-EUROPE-APS---DINAMARCA","-","-",3500,"2009-09-01","TABELA-FORNECEDOR","-","-",133948,"STENT TROCA RAPIDA ZILVER ZIVX5",11700,"2009-11-09",10212990244,10212990244,2782.2000000000003,4485.81,5123.74,4406.6,4102.200000000001,2443.8500000000004,0.5447957002191355,3039.5600000000004,3910.44,4747.1,4074.4,4102.200000000001,1535.57,0.3926847106719448,750,"-","-","-",1155,"-","-","-","-","-","2008-06-18",null,15795,"STENT TROCA RAPIDA ZILVER ZIVX5     ",11250,"STENT TROCA RAPIDA ZILVER ZIVX5     "]
[40,"PRESILLION-OUS-8MM-X-2.50MM ","JOHNSON-&-JOHNSON","REGISTRO","PROCEDIMENTOS-CARDIOVASCULARES---STENTS---STENTS-SEM-FARMÁCOS;","PRESILLION OUS 8MM X 2.50MM ","STENT CORON.PRESILLION RX 2,5mmX12mm(CORDIS)","ST",80145901152,"STENT CORONÁRIO COCR PRESILLION EM SISTEMA RX","JOHNSON & JOHNSON DO BRASIL INDÚSTRIA E COMÉRCIO DE PRODUTOS PARA SAÚDE LTDA","54.516.661/0001-01","MEDINOL LTD   ISRAEL","-","-","CORDIS-CORPORATION---ESTADOS-UNIDOS","-","-",4117.2,"2009-10-01","TABELA-FORNECEDOR","-","-",133499,"STENT CORONARIO MONTADO BX PRESILLION 8MMX2,50MM MXC08250",9850,"2010-01-01",null,null,3229.25,5554.530000000001,6050.6,4911.900000000001,4621.8,3963.36,0.713536518841378,3765.32,4898.35,5771.3,4935,4621.8,1305.7,0.26655914746802495,"-","-","-","-","-",500,"-","-","-",250,"2008-10-13",null,"-","-","-","-"]
[1,"STENT RENAL DE TROCA RÁPIDA RACER RX","MEDTRONIC COMERCIAL LTDA","REGISTRO","PROCEDIMENTOS-CARDIOVASCULARES---STENTS---STENTS-SEM-FARMÁCOS;","STENT RENAL DE TROCA RÁPIDA RACER RX","STENT RENAL DE TROCA RÁPIDA RACER RX","ST",10339190321,"STENT RENAL DE TROCA RÁPIDA RACER RX","MEDTRONIC COMERCIAL LTDA","01.772.798/0001-52","MEDTRONIC IRELAND - IRLANDA","-","-","MEDTRONIC, INC. - ESTADOS UNIDOS","MEDTRONIC IRELAND - IRLANDA","-","-","-","-","-","-","-","-","-","-","-","-","-","-","-","-","-","-","-","-","-","-","-","-","-","-",1017,"-","-","-",1652,842,"-","-","-",758,"-",null,8525.25,"Stent Renal Racer RX",7500,"Stent Renal Racer RX"]
[4,"MULTI-LINK RX ZETA CORONARY STENT","ABBOTT","REGISTRO","PROCEDIMENTOS-CARDIOVASCULARES---STENTS---STENTS-SEM-FARMÁCOS;","MULTI-LINK RX ZETA CORONARY STENT","MULTI-LINK RX ZETA CORONARY STENT","MU",80146501432,"MULTI-LINK RX ZETA CORONARY STENT","ABBOTT LABORATÓRIOS DO BRASIL LTDA","56.998.701/0001-16","ABBOTT VASCULAR - ESTADOS UNIDOS","ABBOTT VASCULAR - IRLANDA","-","ABBOTT VASCULAR - ESTADOS UNIDOS","-","-","-","-","-","-","-",129098,"STENT CORONARIO ZETA 3.5X33 25351.153624/2007-54",10530,null,null,null,"-","-","-","-","-","-","-","-","-","-","-","-","-","-",300,"-","-","-","-","-","-","-","-",1387.5,"-",null,14215.5,"STENT RX ZETA 3,5X38",2500,"STENT RX ZETA 3,5X38"]
[263,"SINUS-CAROTID-RX STENT","GRIFOLS BRASIL LTDA.","REGISTRO","PROCEDIMENTOS-CARDIOVASCULARES---STENTS---STENTS-SEM-FARMÁCOS;","SINUS-CAROTID-RX STENT","SINUS-CAROTID-RX STENT","SI",80134860111,"SINUS-CAROTID-RX STENT ","GRIFOLS BRASIL LTDA","02.513.899/0001-71","OPTIMED - MEDIZINISCHE INSTRUMENTE GMBH - ALEMANHA","-","-","OPTIMED - MEDIZINISCHE INSTRUMENTE GMBH - ALEMANHA","-","-","-","-","-","-","-","-","-","-","-","-","-","-","-","-","-","-","-","-","-","-","-","-","-","-","-",1570,"-","-",1548.6,"-","-","-","-",1548.6,"-","-",null,11947.5,"SINUS- CAROTID STENT 5X20X120CM","-","-"]
[15,"STENT PROTEGE RX GPS","VR-MEDICAL-IMPORTADORA-E-DISTRIBUIDORA-DE-PRODUTOS-MÉDICOS-LTDA","REGISTRO","PROCEDIMENTOS-CARDIOVASCULARES---STENTS---STENTS-SEM-FARMÁCOS;","STENT PROTEGE RX GPS","STENT PROTEGE RX GPS","ST",80102510441,"STENT PROTEGE RX GPS ","VR MEDICAL IMPORTADORA E DISTRIBUIDORA DE PRODUTOS MÉDICOS LTDA EPP","04.718.143/0001-94","EV3 INC. - ESTADOS UNIDOS","-","-","EV3 INC. - ESTADOS UNIDOS","-","-","-","-","-","-","-",110742,"STENT PROTEGE CAROTIDEO 10,0X20 135CM SECX-10-20-135",9830.5,null,null,null,"-","-","-","-","-","-","-","-","-","-","-","-","-","-","-","-","-","-",2250,"-","-","-","-","-","-",null,13271.175000000001,"STENT PROTEGE RX                                                                                                                                                                                                                                               ",7500,"STENT PROTEGE RX                                                                                                                                                                                                                                               "]
[19,"PRECISE PRO RX","JOHNSON-&-JOHNSON","REGISTRO","PROCEDIMENTOS-CARDIOVASCULARES---STENTS---STENTS-SEM-FARMÁCOS;","PRECISE PRO RX","PRECISE PRO RX","PR",80145901077,"STENTS DE NITINOL CORDIS ","JOHNSON & JOHNSON DO BRASIL INDÚSTRIA E COMÉRCIO DE PRODUTOS PARA SAÚDE LTDA","54.516.661/0001-01"," CORDIS CORPORATION - ESTADOS UNIDOS","CORDIS DE MEXICO S.A. DE C.V, MEXICO PARA CORDIS COPORATION - ESTADOS UNIDOS","-","CORDIS CORPORATION - ESTADOS UNIDOS","-","-","-","-","-","-","-",141619,"STENT AUTOEXPANSIVEL PRECISE PRO RX 10X20 135CM 6F PC1020XCE",12282,null,null,null,"-","-","-","-","-","-","-","-","-","-","-","-","-","-","-","-","-","-",2200,944.2606261135148,"-","-","-",1233.2099954381872,"-",null,16580.7,"PRECISE PRO RX",6423.3,"PRECISE PRO RX"]
[28,"STENT PALMAZ BLUE","JOHNSON-&-JOHNSON","REGISTRO","PROCEDIMENTOS-CARDIOVASCULARES---STENTS---STENTS-SEM-FARMÁCOS;","STENT PALMAZ BLUE","STENT PALMAZ BLUE","ST",80145901146,"STENT PALMAZ BLUE ","JOHNSON & JOHNSON DO BRASIL INDÚSTRIA E COMÉRCIO DE PRODUTOS PARA SAÚDE LTDA","54.516.661/0001-01","CORDIS EUROPA N.V. - HOLANDA (PAÍSES BAIXOS)","-","-","CORDIS EUROPA N.V. - HOLANDA (PAÍSES BAIXOS)","-","-","-","-","-","-","-","-","-","-","-","-","-","-","-","-","-","-","-","-","-","-","-","-","-","-","-","-","-","-","-",1203,767.414,"-","-","-",623.245,"-",null,9956.1825,"STENT PALMAZ 25mm P4014 ",6423.3,"STENT PALMAZ 25mm P4014 "]
[29,"STENT EXPANSÍVEL POR BALÃO PALMAZ®","JOHNSON-&-JOHNSON","Revalidação de Registro","PROCEDIMENTOS-CARDIOVASCULARES---STENTS---STENTS-SEM-FARMÁCOS;","STENT EXPANSÍVEL POR BALÃO PALMAZ®","STENT EXPANSÍVEL POR BALÃO PALMAZ®","ST",10132590040,"IMPLANTE STENTS INTRAVASCULAR ","JOHNSON & JOHNSON DO BRASIL INDÚSTRIA E COMÉRCIO DE PRODUTOS PARA SAÚDE LTDA","54.516.661/0001-01","CORDIS S - SUÍÇA","CORDIS CORPORATION - ESTADOS UNIDOS","-","-","-","-","-","-","-","-","-","-","-","-","-","-","-","-","-","-","-","-","-","-","-","-","-","-","-","-","-","-","-","-","-",1635,841.52,"-","-","-",1181,"-",null,9956.1825,"STENT PALMAZ 25mm P4014 ",6423.3,"STENT PALMAZ 25mm P4014 "]
[31,"Stent de Nitinol Xolo","CLINICAL THINKS COMERCIO DE PRODUTOS E EQUIPAMENTOS CIRURGICOS LTDA","REGISTRO","PROCEDIMENTOS-CARDIOVASCULARES---STENTS---STENTS-SEM-FARMÁCOS;","Stent de Nitinol Xolo","STENT DE NITINOL XOLO","ST",10309090012,"STENT DE NITINOL XOLO","CLINICAL THINKS - COM E EXP DE EQUIP CIRURG LTDA","85.472.199/0001-03","INSITU TECHNOLOGIES INC - ESTADOS UNIDOS","-","-","-","-","-","-","-","-","-","-","-","-","-","-","-","-","-","-","-","-","-","-","-","-","-","-","-","-","-","-","-","-","-","-",650,"-","-","-","-","-","-",null,16200,"STENT DE NITINOL XOLO","-","-"]
[37,"Stent Expansível por Balão GTX","E. TAMUSSINO & CIA LTDA","REGISTRO","PROCEDIMENTOS-CARDIOVASCULARES---STENTS---STENTS-SEM-FARMÁCOS;","Stent Expansível por Balão GTX","STENT EXPANSÍVEL POR BALÃO GTX","**",10212990272,"STENT EXPANSÍVEL POR BALÃO GTX ","E TAMUSSINO E CIA LTDA","33.100.082/0001-03","WILLIAM COOK EUROPE APS - DINAMARCA","-","-","WILLIAM COOK EUROPE APS - DINAMARCA","-","-","-","-","-","-","-","-","-","-","-","-","-","-","-","-","-","-","-","-","-","-","-","-","-","-","-",180,"-",840.67,350,"-",460,350,"-","-",400,"-",null,55485,"Stent Expansível GTX","-","-"]
[18,"STENT CORONÁRIO LEADER COCR","CARDIOLIFE IMPORTAÇÃO E EXPORTAÇÃO DE PRODUTOS MÉDICOS LTDA","REGISTRO","PROCEDIMENTOS-CARDIOVASCULARES---STENTS---STENTS-SEM-FARMÁCOS;","STENT CORONÁRIO LEADER COCR","STENT CORONÁRIO LEADER COCR","**",80160710010,"IMPLANTES EXPANDIVEIS DE ACO INOXIDAVEL PARA DILATAR ARTERIAS (STENT) LEADER COCR","CARDIOLIFE IMPORTAÇÃO E EXPORTAÇÃO DE PRODUTOS MÉDICOS LTDA","04.873.446/0001-81","MEDISPES SW AG - SUÍÇA","-","-","MEDISPES SW AG - SUÍÇA","-","-","-","-","-","-","-",146068,"STENT CORONARIO CROMO COBALTO LEADER",7100,null,null,null,"-","-","-","-","-",null,"-","-","-","-","-","-","-","-","-","-","-","-","-","-","-","-","-","-","-",null,9585,"STENT LEADER COCR","-","-"]
[36,"SISTEMA-DE-ELUIÇÃO-DE-DROGAS-BIOMATRIX","VR-MEDICAL-IMPORTADORA-E-DISTRIBUIDORA-DE-PRODUTOS-MÉDICOS-LTDA","Registro","PROCEDIMENTOS-CARDIOVASCULARES-–-STENTS-–-STENTS-SEM-FÁRMACOS","SISTEMA DE ELUIÇÃO DE DROGAS BIOMATRIX","SISTEMA DE ELUIÇÃO DE DROGAS BIOMATRIX","**",80102510551,"SISTEMA DE ELUIÇÃO DE DROGAS BIOMATRIX","VR MEDICAL IMPORTADORA E DISTRIBUIDORA DE PRODUTOS MÉDICOS LTDA EPP","04.718.143/0001-94","SENSORS EUROPE SA   SUÍÇA","-","-","BIOSENSORS-EUROPE-SA---SUÍÇA",null,null,"-","-",null,"-","-",null," ","-","-",null,null,"-","-","-","-","-","-","-","-","-","-","-","-","-","-","-","-","-","-","-","-","-","-","-","-","2008-10-28",null,30267,"SISTEMA ELUICAO DROGAS 2,5MMX8MM BIOMATRIX BMXT-2508",12000,"SISTEMA ELUICAO DROGAS 2,5MMX8MM BIOMATRIX BMXT-2508"]
[129,"Coroflex---Stent-Coronário-em-balão-expansivo-montada-em-cateter-de-PTCA-de-troca-rápida","B.BRAUN","Revalidação-de-Registro","PROCEDIMENTOS-CARDIOVASCULARES---STENTS---STENTS-SEM-FARMÁCOS","Coroflex   Stent Coronário em balão expansivo montada em cateter de PTCA de troca rápida","COROFLEX   STENT CORONÁRIO EM BALÃO EXPANSIVO MONTADA EM CATETER DE PTCA DE TROCA RÁPIDA","**",10008530399,"COROFLEX   STENT CORONARIO EM BALAO EXPANSIVEL MONTADA EM CATETER DE PTCA DE TROCA RAPIDA","LABORATÓRIOS B. BRAUN S/A","31.673.254/0001-02","B. BRAUN MELSUNGEN AG   ALEMANHA","-","-",null,null,null,"-","-",null,"-","-",null," ","-","-",null,null,"-","-","-","-","-","-","-","-","-","-","-","-","-","-","-","-","-","-","-","-","-","-","-","-","2010-01-19",null,9787.5,"STENT CORONARIANO COROFLEX 13MMX2,5MM AESCULAP",7200,"STENT CORONARIANO COROFLEX 13MMX2,5MM AESCULAP"]
[67,"SMART-STENT-VASC-120MMX8MM-","JOHNSON-&-JOHNSON","Registro","PROCEDIMENTOS-CARDIOVASCULARES---STENTS---STENTS-SEM-FARMÁCOS","SMART STENT VASC 120MMX8MM ","SMART STENT VASC 120MMX8MM ","**",80145901166,"STENTS DE NITINOL CORDIS SMART"," JOHNSON & JOHNSON DO BRASIL INDÚSTRIA E COMÉRCIO DE PRODUTOS PARA SAÚDE LTDA","54.516.661/0001-01","CORDIS CORPORATION   ESTADOS UNIDOS","CORDIS  DE  MEXICO  S.A.  DE  C.V","MEXICO  PARA  CORDIS  COPORATION      ESTADOS  UNIDOS","CORDIS-CORPORATION---ESTADOS-UNIDOS",null,null,"-","-",null,"-","-",null," ","-","-",null,null,"-","-","-","-","-","-","-","-","-","-","-","-","-","-","-","-","-","-",2500,1357.1015,"-",289263.6,"-",1118.6187,"2008-11-19",null,"-","-","-","-"]
[45,"PRESILLION-OUS-12MM-X-2.50MM-","JOHNSON-&-JOHNSON","Registro","PROCEDIMENTOS-CARDIOVASCULARES---STENTS---STENTS-SEM-FARMÁCOS","PRESILLION OUS 12MM X 2.50MM ","PRESILLION OUS 12MM X 2.50MM ","**",80145901152,"STENT CORONÁRIO COCR PRESILLION EM SISTEMA RX","JOHNSON & JOHNSON DO BRASIL INDÚSTRIA E COMÉRCIO DE PRODUTOS PARA SAÚDE LTDA"," 54.516.661/0001-01","MEDINOL LTD   ISRAEL","-","-","CORDIS-CORPORATION---ESTADOS-UNIDOS",null,null,"-","-",null,"-","-",null," ","-","-",null,null,"-","-","-","-","-","-","-","-","-","-","-","-","-","-","-","-","-","-","-",250,"-","-","-",500,"2008-10-13",null,13297.5,"STENT CORONARIO MONTADO BX PRESILLION 12MMX2,50MM MXC12250                                                                                                                                                                                                     ",2500,"STENT CORONARIO MONTADO BX PRESILLION 12MMX2,50MM MXC12250                                                                                                                                                                                                     "]
[267,"PRESILLION-OUS-12MM-X-2.75MM-","JOHNSON-&-JOHNSON","Registro","PROCEDIMENTOS-CARDIOVASCULARES---STENTS---STENTS-SEM-FARMÁCOS","PRESILLION OUS 12MM X 2.75MM ","PRESILLION OUS 12MM X 2.75MM ","**",80145901152,"STENT CORONÁRIO COCR PRESILLION EM SISTEMA RX","JOHNSON & JOHNSON DO BRASIL INDÚSTRIA E COMÉRCIO DE PRODUTOS PARA SAÚDE LTDA"," 54.516.661/0001-01","MEDINOL LTD   ISRAEL","-","-","CORDIS-CORPORATION---ESTADOS-UNIDOS",null,null,"-","-",null,"-","-",null," ","-","-",null,null,"-","-","-","-","-","-","-","-","-","-","-","-","-","-","-","-","-","-","-",250,"-","-","-",500,"2008-10-13",null,"-","-","-","-"]
[268,"PRESILLION-OUS-12MM-X-3.00MM-","JOHNSON-&-JOHNSON","Registro","PROCEDIMENTOS-CARDIOVASCULARES---STENTS---STENTS-SEM-FARMÁCOS","PRESILLION OUS 12MM X 3.00MM ","PRESILLION OUS 12MM X 3.00MM ","**",80145901152,"STENT CORONÁRIO COCR PRESILLION EM SISTEMA RX","JOHNSON & JOHNSON DO BRASIL INDÚSTRIA E COMÉRCIO DE PRODUTOS PARA SAÚDE LTDA"," 54.516.661/0001-01","MEDINOL LTD   ISRAEL","-","-","CORDIS-CORPORATION---ESTADOS-UNIDOS",null,null,"-","-",null,"-","-",null," ","-","-",null,null,"-","-","-","-","-","-","-","-","-","-","-","-","-","-","-","-","-","-","-",250,"-","-","-",500,"2008-10-13",null,"-","-","-","-"]
[269,"PRESILLION-OUS-12MM-X-3.50MM-","JOHNSON-&-JOHNSON","Registro","PROCEDIMENTOS-CARDIOVASCULARES---STENTS---STENTS-SEM-FARMÁCOS","PRESILLION OUS 12MM X 3.50MM ","PRESILLION OUS 12MM X 3.50MM ","**",80145901152,"STENT CORONÁRIO COCR PRESILLION EM SISTEMA RX","JOHNSON & JOHNSON DO BRASIL INDÚSTRIA E COMÉRCIO DE PRODUTOS PARA SAÚDE LTDA"," 54.516.661/0001-01","MEDINOL LTD   ISRAEL","-","-","CORDIS-CORPORATION---ESTADOS-UNIDOS",null,null,"-","-",null,"-","-",null," ","-","-",null,null,"-","-","-","-","-","-","-","-","-","-","-","-","-","-","-","-","-","-","-",250,"-","-","-",500,"2008-10-13",null,"-","-","-","-"]
[270,"PRESILLION-OUS-12MM-X-4.00MM-","JOHNSON-&-JOHNSON","Registro","PROCEDIMENTOS-CARDIOVASCULARES---STENTS---STENTS-SEM-FARMÁCOS","PRESILLION OUS 12MM X 4.00MM ","PRESILLION OUS 12MM X 4.00MM ","**",80145901152,"STENT CORONÁRIO COCR PRESILLION EM SISTEMA RX","JOHNSON & JOHNSON DO BRASIL INDÚSTRIA E COMÉRCIO DE PRODUTOS PARA SAÚDE LTDA"," 54.516.661/0001-01","MEDINOL LTD   ISRAEL","-","-","CORDIS-CORPORATION---ESTADOS-UNIDOS",null,null,"-","-",null,"-","-",null," ","-","-",null,null,"-","-","-","-","-","-","-","-","-","-","-","-","-","-","-","-","-","-","-",250,"-","-","-",500,"2008-10-13",null,"-","-","-","-"]
[183,"Stent-Cromo-e-Cobalto-Satinflex","LINE-LIFE","Registro","PROCEDIMENTOS-CARDIOVASCULARES---STENTS---STENTS-SEM-FARMÁCOS","Stent Cromo e Cobalto Satinflex","STENT CROMO E COBALTO SATINFLEX","**",10350530049," STENT CORONÁRIO DE CROMO COBALTO SATINFLEX"," LINE LIFE COM DE PROD. MÉDICOS E HOSPITALARES LTDA"," 01.197.835/0001-46","CLEARSTREAM TECHNOLOGIES LTD   IRLANDA","-","-","CLEARSTREAM-TECHNOLOGIES-LTD---IRLANDA",null,null,"-","-",null,"-","-",null," ","-","-",null,null,"-","-","-","-","-","-","-","-","-","-","-","-","-","-",165,165,165,165,165,"165,00","165,00","-",165,165,"2009-10-16",null,9585,"Stent Satinflex","-","-"]
[39,"Stent-Cronus","MICROMEDICAL-IMPLANTES-DO-BRASIL-LTDA","Registro","PROCEDIMENTOS-CARDIOVASCULARES-–-STENTS-–-STENTS-SEM-FÁRMACOS","Stent Cronus","STENT CRONUS","**",80299570006," STENT CRONUS"," MICROMEDICAL IMPLANTES DO BRASIL LTDA","07.326.871/0001-49","MICROPORT MEDICAL ( SHANGHAI ) CO. LTD   CHINA","-","-","MICROPORT-MEDICAL-BV-S&M-AND-REGULATORY-OFFICE---HOLANDA-(PAÍSES-BAIXOS)","RICHOLT-S.A---URUGUAI","MICROPORT-MEDICAL-(-SHANGHAI-)-CO.-LTD---CHINA","-","-",null,"-","-",138352,"ENDOPROTESE TORACICA HIBRIDA AUTO EXPANSIVA C/CUFF   CRONUS",81000,"2010-01-01",null,null,"-","-","-","-","-","-","-","-","-","-","-","-","-","-",22700,"-","-",18200,"-","19600","-","-",20700,15200,"2009-06-10",null,10395,"Stent Cronus","-","-"]
[null,"ProdutoPesquisadoCRCsemRDC185","-","-","PROCEDIMENTOS-CARDIOVASCULARES---STENTS---STENTS-SEM-FARMÁCOS;"," ","HELISTENT CORONARIO 2,5X13MM","**",10332200015,"ENDOPROTESE CORONARIA HELISTENT PRE MONTADO ","EPTCA MEDICAL DEVICES LTDA","01.280.030/0001-61","HEXACATH   FRANÇA","-","-","-","-","-","-","-","-","-","-",94608,"HELISTENT CORONARIO 2,5X13MM","Fora-de-Linha","2010-01-01",null,10332200015,6479.56,10532.28,12189.58,10375.5,10021.2,4067.3900000000003,0.38618323857702225,7348.070000000001,9285.73,10845.6,10491,10021.2,2439.4500000000003,0.26270955541459856,"-","-","-","-","-","-","-","-","-","-","-",null,"-","-","-","-"]
[null,"ProdutoPesquisadoCRCsemRDC185","-","-","PROCEDIMENTOS-CARDIOVASCULARES---STENTS---STENTS-SEM-FARMÁCOS;"," ","STENT CORONARIO MONTADO BX VELOCITY C/HP 13X4,0MM VRH13400","**","-","-","-","-","-","-","-","-","-","-","-","-","-","-","-","-"," ","-","-","-","-",4420.96,7400.2,8027.110000000001,7221.700000000001,6562.700000000001,5501.280000000001,0.7433961244290695,5355.85,6821.51,8012.700000000001,6569.6,6562.700000000001,2751.1000000000004,0.4032978035654863,"-","-","-","-","-","-","-","-","-","-","-",null,"-","-","-","-"]
[null,"ProdutoPesquisadoCRCsemRDC185","-","-","PROCEDIMENTOS-CARDIOVASCULARES---STENTS---STENTS-SEM-FARMÁCOS;"," ","STENT AUTOEXPANSIVEL PRECISE CAR RX 10X20/135 PX1020RXCE","**","-","-","-","-","-","-","-","-","-","-","-","-","-","-","-","-"," ","-","-","-","-",8173.360000000001,13887.97,14683.12,12438.800000000001,11500.9,6125.64,0.4410752615393035,9664.19,11260.93,13529.4,11859.9,11500.9,7331.02,0.6510137262197705,"-","-","-","-","-","-","-","-","-","-","-",null,"-","-","-","-"]
[null,"ProdutoPesquisadoCRCsemRDC185","-","-","PROCEDIMENTOS-CARDIOVASCULARES---STENTS---STENTS-SEM-FARMÁCOS;"," ","STENT DE NITINOL AUTOEXPANSIVEL PROTEGE GPS   STENT PROTEGE CAROTIDEO RX   REF SEPX 8 40 135   REG A","**",10183330040,"STENT DE NITINOL AUTOEXPANSIVEL PROTEGE GPS ","SYNCROFILM DISTRIBUIDORA LTDA","50.649.003/0001-29","EV3 International   ESTADOS UNIDOS","-","-","ev3-International---HOLANDA-(PAÍSES-BAIXOS)","EV3-International---ESTADOS-UNIDOS","-","-","-","-","-","-","-"," ","-","-","-","-",10460.31,17316.75,18582.96,16114.9,14387.1,8387.6,0.48436340537341016,10939.52,14937.67,17467.699999999997,15992.7,14387.1,5954.26,0.3986070116691559,"-","-","-","-","-","-","-","-","-","-","-",null,"-","-","-","-"]
[null,"ProdutoPesquisadoCRCsemRDC185","-","-","PROCEDIMENTOS-CARDIOVASCULARES---STENTS---STENTS-SEM-FARMÁCOS;"," ","STENT CORONARIANO DRIVER 3,0X24MM MEDTRONIC CR DRV30024X","**",10325290001,"STENT CORONARIANO   MEDTRONIC ","PRÓ VASCULAR REPRESENTAÇÕES COMERCIAIS LTDA","80.796.360/0001-80","MEDTRONIC INC   USA ","-","-","-","-","-","-","-","-","-","-",80679,"STENT CORONARIANO DRIVER 3,0X24MM MEDTRONIC CR DRV30024X",7100,"2009-06-18",null,"NÃO-INFORMADO",5713.41,9397.050000000001,9615.43,8814.5,8045.400000000001,4973.87,0.5293012168712521,6092.38,7806.820000000001,9375.6,8809,8045.400000000001,5169.49,0.6621761485470395,"-","-","-","-","-","-","-","-","-","-","-",null,"-","-","-","-"]
[null,"ProdutoPesquisadoCRCsemRDC185","-","-","PROCEDIMENTOS-CARDIOVASCULARES---STENTS---STENTS-SEM-FARMÁCOS;"," ","STENT MULTI LINK RX TETRA 3,0X18mm (ACS)","**",10357240072,"SISTEMA DE STENT CORONARIO MULTI LINK RX TETRAMULTI LINK RX PIXEL ","GUIDANT DO BRASIL LTDA","02.021.966/0001-30","ADVANCED CARDIOVASCULAR   EUA/IRLANDA ","-","-","-","-","-","-","-","-","-","-",null," ","-","-","-","-",3150.1800000000003,5419.34,5761.22,5210.3,4646.900000000001,3156.78,0.5825026663763484,3575.1000000000004,4668.76,5670.400000000001,5147.200000000001,4646.900000000001,2227.63,0.47713525647066884,"-","-","-","-","-","-","-","-","-","-","-",null,"-","-","-","-"]
[null,"ProdutoPesquisadoCRCsemRDC185","-","-","PROCEDIMENTOS-CARDIOVASCULARES---STENTS---STENTS-SEM-FARMÁCOS;"," ","STENT RENAL CROMO COBALTO TROCA RAPIDA 4X12XL","**","-","-","-","-","-","-","-","-","-","-","-","-","-","-","-",133807,"STENT RENAL CROMO COBALTO TROCA RAPIDA 4X12XL",9000,"2009-06-18",null,"NÃO-INFORMADO",7339.31,11523.11,13406.800000000001,11301.300000000001,10308.1,5430.33,0.47125558985378074,7768.610000000001,10092.77,12602.4,11183.2,10308.1,6296.95,0.6239070146253208,"-","-","-","-","-","-","-","-","-","-","-",null,"-","-","-","-"]
[null,"ProdutoPesquisadoCRCsemRDC185","-","-","PROCEDIMENTOS-CARDIOVASCULARES---STENTS---STENTS-SEM-FARMÁCOS;"," ","STENT SMART CONTROL 6X150 C06150MV SUPRIMED","**","-","-","-","-","-","-","-","-","-","-","-","-","-","-","-","-"," ","-","-","-",null,6978.650000000001,11041.880000000001,12527.77,10341.300000000001,9376.9,4483.87,0.4060784938796654,7904.650000000001,9997.91,11439.300000000001,10677.6,9376.9,7046.96,0.7048433122522607,"-","-","-","-","-","-","-","-","-","-","-",null,"-","-","-","-"]
[null,"ProdutoPesquisadoCRCsemRDC185","-","-","PROCEDIMENTOS-CARDIOVASCULARES---STENTS---STENTS-SEM-FARMÁCOS;"," ","STENT PERIFERICO MONTADO PGENES OPTA PRO 9X39 135CM PG3990PPX","**",80145901023,"STENT PERIFERICO PALMAZ GENESIS ","JOHNSON & JOHNSON DO BRASIL INDÚSTRIA E COMÉRCIO DE PRODUTOS PARA SAÚDE LTDA","54.516.661/0001-01","CORDIS EUROPA N.V.   HOLANDA (PAÍSES BAIXOS)","-","-","CORDIS-EUROPA-N.V.---HOLANDA-(PAÍSES-BAIXOS)","-","-","-","-","-","-","-",82516,"STENT PERIFERICO MONTADO PGENES OPTA PRO 9X29 135CM PG2990PPX",9085,40102,80145901023,80145901023,7065.04,11831.47,12576.08,10961.1,10766.1,4318.34,0.36498761354252685,8577.64,10085.45,12744.300000000001,10824,10766.1,2804.1200000000003,0.27803618083476694,"-","-","-","-","-","-","-","-","-","-","-",null,"-","-","-","-"]
[null,"ProdutoPesquisadoCRCsemRDC185","-","-","PROCEDIMENTOS-CARDIOVASCULARES---STENTS---STENTS-SEM-FARMÁCOS;"," ","STENT CORON.EXPRESS2 35040 1635 BOS","**","-"," ","-","-","-","-","-","-","-","-","-","-","-","-","-",null," ","-","-",null,null,9278.6,14254.960000000001,14979.62,13911.1,12973.7,7384.37,0.5180210958150706,10114.56,12196.5,15632.5,13152.2,12973.7,6879.1900000000005,0.5640298446275571,"-","-","-","-","-","-","-","-","-","-","-",null,"-","-","-","-"]
[null,"ProdutoPesquisadoCRCsemRDC185","-","-","PROCEDIMENTOS-CARDIOVASCULARES---STENTS---STENTS-SEM-FARMÁCOS;"," ","SENTINOL STENT NITINOL VASCULAR 7X20X75 389487207","**",10341350380,"SISTEMA DE STENT BILIAR NITINOL SENTINOL ","BOSTON SCIENTIFIC DO BRASIL LTDA","01.513.946/0001-14","BOSTON SCIENTIFIC SCIMED INC   ESTADOS UNIDOS","BOSTON  SCIENTIFIC  CORPORATION      ESTADOS  UNIDOS","-","BOSTON-SCIENTIFIC-CORPORATION---ESTADOS-UNIDOS","BOSTON-SCIENTIFIC-SCIMED-INC---ESTADOS-UNIDOS","BOSTON-SCIENTIFIC-INTERNATIONAL-B-V---HOLANDA-(PAÍSES-BAIXOS)","-","-","-","-","-",95715,"STENT SENTINOL NITINOL VASCULAR 7X20X75 389487207",9180,40212,10341350380,10341350380,7501.650000000001,11865.37,13466.61,11785.800000000001,10940.4,8716.93,0.7346530280977331,8416.07,10684.300000000001,11986.1,10833.5,10940.4,6154.59,0.5760405454732644,"-","-","-","-","-","-","-","-","-","-","-",null,"-","-","-","-"]
[null,"ProdutoPesquisadoCRCsemRDC185","-","-","PROCEDIMENTOS-CARDIOVASCULARES---STENTS---STENTS-SEM-FARMÁCOS;"," ","STENT SET C FLEX TOWERS PERIPHERAL 6FR MULTI LENGTH 037632","**","-","-","-","-","-","-","-","-","-","-","-","-","-","-","-",5177,"STENT SET C FLEX TOWERS PERIPHERAL 6FR MULTI LENGTH 037632","Fora-de-Linha","2010-01-01",null,"NÃO-INFORMADO",1461.86,2363.6800000000003,2645.5,2136,2158.4,1623.11,0.6866877073038651,1659.28,2136.9,2395.1,2219.6,2158.4,1231.82,0.5764518695306284,"-","-","-","-","-","-","-","-","-","-","-",null,"-","-","-","-"]
[null,"ProdutoPesquisadoCRCsemRDC185","-","-","PROCEDIMENTOS-CARDIOVASCULARES---STENTS---STENTS-SEM-FARMÁCOS;"," ","STENT SET C FLEX TOWERS PERIPHERAL 7FR MULTI LENGTH 037732","**","-","-","-","-","-","-","-","-","-","-","-","-","-","-","-",5178,"STENT SET C FLEX TOWERS PERIPHERAL 7FR MULTI LENGTH 037732","Fora-de-Linha","2010-01-01",null,"NÃO-INFORMADO",1428.59,2334.1400000000003,2594.5600000000004,2245.6,1985,1227.66,0.5259581687473759,1570.73,2135.69,2542.9,2062.4,1985,955.92,0.44759304955307183,"-","-","-","-","-","-","-","-","-","-","-",null,"-","-","-","-"]
[35,"HELISTENT","VR MEDICAL IMPORTADORA E DISTRIBUIDORA DE PRODUTOS MÉDICOS LTDA","REGISTRO","PROCEDIMENTOS-CARDIOVASCULARES---STENTS---STENTS-SEM-FARMÁCOS;","HELISTENT","************HELISTENT","**",80102510588,"STENT CORONÁRIO PRE-MONTADO HELISTENT","VR MEDICAL IMPORTADORA E DISTRIBUIDORA DE PRODUTOS MÉDICOS LTDA EPP","04.718.143/0001-94","HEXACATH - FRANÇA","-","-","HEXACATH - FRANÇA","-","-","-","-","-","-","-","-","-","-","-","-","-","-","-","-","-","-","-","-","-","-","-","-","-","-","-","-","-","-","-","-","-","-","-","-","-","-",null,21595.896,"HELISTENT CORONARIO 2,5X7MM","-","-"]
[34,"TITAN-(ou-Titan-2)-","VR-MEDICAL-IMPORTADORA-E-DISTRIBUIDORA-DE-PRODUTOS-MÉDICOS-LTDA","Registro","PROCEDIMENTOS-CARDIOVASCULARES-–-STENTS-–-STENTS-SEM-FÁRMACOS","TITAN (ou Titan 2) ","************TITAN (OU TITAN 2) ","**",80102510586,"STENT CORONÁRIO PRÉ MONTADO HELISTENT TITAN2"," VR MEDICAL IMPORTADORA E DISTRIBUIDORA DE PRODUTOS MÉDICOS LTDA EPP"," 04.718.143/0001-94","HEXACATH   FRANÇA","-","-","HEXACATH---FRANÇA",null,null,"-","-",null,"-","-",null," ","-","-",null,null,"-","-","-","-","-","-","-","-","-","-","-","-","-","-","-","-","-","-","-","-","-","-","-","-","2010-04-14",null,46276.92,"HELISTENT TITAN2 CORONARIO 2,0X7MM","-","-"]
[27,"DISPOSITIVO DE IMPLANTAÇÃO DE STENT ATLAS","VR MEDICAL IMPORTADORA E DISTRIBUIDORA DE PRODUTOS MÉDICOS LTDA","REGISTRO","PROCEDIMENTOS-CARDIOVASCULARES---STENTS---STENTS-SEM-FARMÁCOS;","DISPOSITIVO DE IMPLANTAÇÃO DE STENT ATLAS","************DISPOSITIVO DE IMPLANTAÇÃO DE STENT ATLAS","**",80102510547,"DISPOSITIVO DE IMPLANTAÇÃO DE STENT ATLAS","VR MEDICAL IMPORTADORA E DISTRIBUIDORA DE PRODUTOS MÉDICOS LTDA EPP","04.718.143/0001-94","INTEK TECHNOLOGY SA - SUÍÇA","-","-","INTEK TECHNOLOGY SA - SUÍÇA","-","-","-","-","-","-","-","-","-","-","-","-","-","-","-","-","-","-","-","-","-","-","-","-","-","-","-","-","-","-","-","-","-","-","-","-","-","-",null,"-","-","-","-"]
[{"$nulls":7},"",{"$nulls":13},"-","-",null," ","-","-",{"$nulls":26},"-"]
[{"$nulls":7},"",{"$nulls":13},"-","-",null," ","-","-",{"$nulls":26},"-"]
[216,"VÁLVULA-CARDÍACA-MECÂNICA-SJM-MASTER-SERIES-ROTÁVEL-AÓRTICA","ST.-JUDE-MEDICAL-BRASIL-LTDA","Registro","PROCEDIMENTOS-CARDIOVASCULARES---VÁLVULAS-CARDÍACAS;","VÁLVULA CARDÍACA MECÂNICA SJM MASTER SERIES ROTÁVEL AÓRTICA","VALVULA MECANICA DUPLO FOLHETO AORTICA 27 MASTER AJ 501","VA",10332340230,"VALVULA CARDIACA MECÂNICA SJM MASTER SERIES ROTÁVEL AÓRTICA "," ST. JUDE MEDICAL BRASIL LTDA.","00.986.846/0001-42"," St Jude Medical   CANADÁ","ST. JUDE MEDICAL , INC.   ESTADOS UNIDOS","St Jude Medical   PORTO RICO","ST.-JUDE-MEDICAL-BRASIL-LTDA.---BRASIL","St-Jude-Medical---CANADÁ","-ST.-JUDE-MEDICAL-,-INC.---ESTADOS-UNIDOS",10781.1,"2009-09-01","TABELA-FORNECEDOR","-","-",54845,"VALVULA MECANICA DUPLO FOLHETO AORTICA 27 MASTER AJ 501",10381.8,"2009-09-01",null,10332340230,8372.75,14542.2,14962.34,13828.4,12500.9,5041.34,0.3466696923436619,9362.89,12873.58,13948.6,12306.300000000001,12500.9,8529.17,0.6625328774124991,"-",6000,"-","-",6650,"-","-","-","-","-","2009-02-02",null,14015.43,"VALVULA CARDIACA MECANICA MITRAL 19MM MASTER",6600,"VALVULA CARDIACA MECANICA MITRAL 19MM MASTER"]
[206,"VÁLVULA-CARDÍACA-MECÂNICA-AÓRTICA-REGENT-(ROTÁVEL)","ST.-JUDE-MEDICAL-BRASIL-LTDA","Registro","PROCEDIMENTOS-CARDIOVASCULARES---VÁLVULAS-CARDÍACAS;","VÁLVULA CARDÍACA MECÂNICA AÓRTICA REGENT (ROTÁVEL)","VALVULA MECANICA DUPLO FOLHETO AORTICA 25MM REGENT AGN751","VA",10332340232,"VÁLVULA CARDÍACA MECÂNICA AÓRTICA REGENT (ROTÁVEL)"," ST. JUDE MEDICAL BRASIL LTDA.","00.986.846/0001-42","St Jude Medical   PORTO RICO","St Jude Medical   CANADÁ","ST. JUDE MEDICAL , INC.   ESTADOS UNIDOS","ST.-JUDE-MEDICAL-,-INC.---ESTADOS-UNIDOS","St-Jude-Medical---PORTO-RICO","St-Jude-Medical---CANADÁ",10381.8,"2009-10-01","TABELA-FORNECEDOR","-","-",85987,"VALVULA MECANICA DUPLO FOLHETO AORTICA 25MM REGENT AGN 751",12458.16,"2009-09-01",null,10332340232,8479.35,13012.84,14310.11,12516.7,11490.300000000001,7469.77,0.5740307265746755,9629.09,11737.32,14207.4,12797.300000000001,11490.300000000001,4394.9400000000005,0.3744415249818528,"-",6500,"-","-",7065,"-","-","-","-","-","2009-02-03",null,16818.516,"VALVULA CARDIACA MECANICA AORTICA 21MM",3200,"VALVULA CARDIACA MECANICA AORTICA 21MM"]
[256,"VÁLVULA-AÓRTICA-DE-PORCO-E-PERICÁRDIO-BOVINO--XPLUS-Xeno-Plus,-BPS-Baixo-Perfil-Standard,-DF-Dupla-Face,-MAX-Maximanos.-Tamanhos-de-17mm-a-43mm","HP-BIOPROTESES","Revalidação-de-Registro","PROCEDIMENTOS-CARDIOVASCULARES-–-VÁLVULAS-CARDÍACAS","VÁLVULA AÓRTICA DE PORCO E PERICÁRDIO BOVINO  XPLUS Xeno Plus, BPS Baixo Perfil Standard, DF Dupla Face, MAX Maximanos. Tamanhos de 17mm a 43mm","VALVULA AORTICA PORCO/PERICARDIO BOVINO","VA",10166360017," VALVULA AÓRTICA DE PORCO E PERICÁRDIO BOVINO","HP BIOPRÓTESES LTDA"," 54.801.196/0001-42","HP BIOPRÓTESES LTDA   BRASIL","-","-",null,null,null,"-","-",null,"-","-",3535027,"VALVULA AORTICA PORCO/PERICARDIO BOVINO",2900,"2010-01-01",null,null,"-","-","-","-","-","-","-","-","-","-","-","-","-","-",750,"-","-",900,"-","750,00","750,00","-",500,750,"2009-11-16",null,3915,"VALVULA MITRAL PORCO/PERICARDIO BOVINO","-","-"]
[134,"VÁLVULA-MITRAL-DE-PORCO-E-PERICÁRDIO-BOVINO--------------------------XPLUS-XENO-PLUS,-BPS-BAIXO-PERFIL-STANDARD,-DF-DUPLA-FACE,-MAX-MAXIMANOS.-TAMANHOS-DE-17MM-A-43MM","HP-BIOPROTESES-LTDA","Revalidação-de-Registro","PROCEDIMENTOS-CARDIOVASCULARES---VÁLVULAS-CARDÍACAS;","VÁLVULA MITRAL DE PORCO E PERICÁRDIO BOVINO                          XPLUS XENO PLUS, BPS BAIXO PERFIL STANDARD, DF DUPLA FACE, MAX MAXIMANOS. TAMANHOS DE 17MM A 43MM","VALVULA MITRAL PORCO/PERICARDIO BOVINO","VA",10166360005,"VALVULA MITRAL DE PERICARDIO BOVINO ","HP BIOPRÓTESES LTDA","54.801.196/0001-42","HP BIOPRÓTESES LTDA   BRASIL","-","-",null,null,null,3625,"2009-09-01","TABELA-FORNECEDOR","-","-",3535026,"VALVULA MITRAL PORCO/PERICARDIO BOVINO",2900,"2009-07-01",null,10166360005,2839.36,4940.13,5112.29,4643.1,4259.900000000001,3629.63,0.7347235801487005,3343.4900000000002,4240.91,4777,4330.5,4259.900000000001,1765.85,0.41638469102150244,750,"-","-",900,"-",750,750,"-",500,750,"2009-01-29",null,3915,"VALVULA MITRAL PORCO/PERICARDIO BOVINO","-","-"]
[221,"Válvula Cardíaca Mecânica SJM Master Series Rotável Mitral","ST.-JUDE-MEDICAL-BRASIL-LTDA","Revalidação-de-Registro","PROCEDIMENTOS-CARDIOVASCULARES---VÁLVULAS-CARDÍACAS;","Válvula Cardíaca Mecânica SJM Master Series Rotável Mitral","VÁLVULA CARDÍACA MECÂNICA SJM MASTER SÉRIES ROTÁVEL MITRAL","VÁ",10332340231,"VÁLVULA CARDIACA MECÂNICA SJM MASTER SERIES ROTÁVEL MITRAL","ST. JUDE MEDICAL BRASIL LTDA","00.986.846/0001-42","ST JUDE MEDICAL - CANADÁ","ST. JUDE MEDICAL , INC. - ESTADOS UNIDOS","ST JUDE MEDICAL - PORTO RICO","ST. JUDE MEDICAL BRASIL LTDA. - BRASIL","ST JUDE MEDICAL - CANADÁ","ST. JUDE MEDICAL , INC. - ESTADOS UNIDOS","-","-","-","-","-",54848,"VALVULA MECANICA DUPLO FOLHETO MITRAL 19 MASTER MJ-501",10381.8,null,null,null,"-","-","-","-","-","-","-","-","-","-","-","-","-","-","-",6000,"-","-",6665,"-","-","-","-","-","-",null,14015.43,"VALVULA CARDIACA MECANICA AORTICA 21MM",3200,"VALVULA CARDIACA MECANICA AORTICA 21MM"]
[null,"ProdutoPesquisadoCRCsemRDC185","-","-","PROCEDIMENTOS-CARDIOVASCULARES---VÁLVULAS-CARDÍACAS;"," ","VALVULA MECANICA DUPLO FOLHETO AORTICA 27 MASTER AJ 501","VA",10332340019,"VALVULA MECANICA AORTICA DUPLO FOLHETO ","ST. JUDE MEDICAL BRASIL LTDA.","00.986.846/0001-42","ST.JUDE MEDICAL   EUA ","-","-","-","-","-","-","-","-","-","-","-"," ","-","-","-","-",8871.880000000001,13865.6,14911.53,13500,12763.800000000001,10345.11,0.7460989787675976,9498.78,12819.35,14329.1,12552.9,12763.800000000001,4399.52,0.34319368766747144,"-","-","-","-","-","-","-","-","-","-","-",null,"-","-","-","-"]
[{"$nulls":7},"",{"$nulls":13},"-","-",null," ","-","-",{"$nulls":26},"-"]
[{"$nulls":7},"",{"$nulls":13},"-","-",null," ","-","-",{"$nulls":26},"-"]
[75,"GENIUS-TAXCOR-II","BIOASSIST-COMERCIAL-LTDA","REGISTRO","PROCEDIMENTOS-CARDIOVASCULARES---STENTS---STENTS-COM-FÁRMACOS","GENIUS TAXCOR II","GENIUS TAXCOR II","GE",10210410074," GENIUS TAXCOR II","BIOASSIST COMERCIAL LTDA","40.334.484/0001-20","EUROCOR GMBH   ALEMANHA","-","-","EUROCOR-GMBH---ALEMANHA",null,null,"-","-",null,"-","-",null," ","-","-",null,null,"-","-","-","-","-","-","-","-","-","-","-","-","-","-","-","-","-","-",2500,1357.1015,"-","-","-","-","-",null,28674,"STENT CARDIOVASCULAR 2,25MMX9MM GENIUS TAXCOR II",11808,"STENT CARDIOVASCULAR 2,25MMX9MM GENIUS TAXCOR II"]
[76,"PROMUS---STENT-CORONÁRIO-COM-ELUIÇÃO-DE-EVEROLIMUS","BOSTON-SCIENTIFIC-DO-BRASIL","REGISTRO","PROCEDIMENTOS-CARDIOVASCULARES---STENTS---STENTS-COM-FÁRMACOS","PROMUS   STENT CORONÁRIO COM ELUIÇÃO DE EVEROLIMUS","PROMUS   STENT CORONÁRIO COM ELUIÇÃO DE EVEROLIMUS","PR",10341350525,"PROMUS   STENT CORONARIO COM ELUICAO DE EVEROLIMUS","BOSTON SCIENTIFIC DO BRASIL LTDA"," 01.513.946/0001-14","VASCULAR   ESTADOS UNIDOS","ABBOTT VASCULAR   IRLANDA","-","BOSTON-SCIENTIFIC-INTERNATIONAL-B-V---HOLANDA-(PAÍSES-BAIXOS)","BOSTON-SCIENTIFIC-CORPORATION---ESTADOS-UNIDOS",null,"-","-",null,"-","-",null," ","-","-",null,null,"-","-","-","-","-","-","-","-","-","-","-","-","-","-",1950,"-","-",1870,"-","-",2950,"-",1950,1300,"-",null,24975,"Stent Coronário Montado c/ Everolimus - Promus",12000,"Stent Coronário Montado c/ Everolimus - Promus"]
[80,"STENT-CORONÁRIO-DE-TROCA-RÁPIDA-COM-ELUIÇÃO-DE-ZOTAROLIMUS-ENDEAVOR-RESOLUTE","MEDTRONIC-COMERCIAL-LTDA","Registro","PROCEDIMENTOS-CARDIOVASCULARES---STENTS---STENTS-COM-FÁRMACOS","STENT CORONÁRIO DE TROCA RÁPIDA COM ELUIÇÃO DE ZOTAROLIMUS ENDEAVOR RESOLUTE","STENT CORONÁRIO DE TROCA RÁPIDA COM ELUIÇÃO DE ZOTAROLIMUS ENDEAVOR RESOLUTE","ST",10339190327,"STENT CORONÁRIO DE TROCA RÁPIDA COM ELUIÇÃO DE ZOTAROLIMUS ENDEAVOR RESOLUTE","MEDTRONIC COMERCIAL LTDA","01.772.798/0001-52","MEDTRONIC IRELAND   IRLANDA","-","-","MEDTRONIC,-INC.---ESTADOS-UNIDOS","MEDTRONIC-B.V.---HOLANDA-(PAÍSES-BAIXOS)","MEDTRONIC-IRELAND---IRLANDA","-","-",null,"-","-",null," ","-","-",null,null,"-","-","-","-","-","-","-","-","-","-","-","-","-","-",1557,"-","-","-","-","-","-","-","-",1528,"-",null,24435,"STENT CORONARIO C/ELUICAO ZOTAROLIMUS 2,25X08MM ENDEAVOR RESOLUTE MEDTRONIC ERES22508X",11000,"STENT CORONARIO C/ELUICAO ZOTAROLIMUS 2,25X08MM ENDEAVOR RESOLUTE MEDTRONIC ERES22508X"]
[77,"STENT-CORONÁRIO-DE-TROCA-RÁPIDA-COM-ELUIÇÃO-DE-ZOTAROLIMUS-ENDEAVOR-SPRINT","MEDTRONIC-COMERCIAL-LTDA","REGISTRO","PROCEDIMENTOS-CARDIOVASCULARES---STENTS---STENTS-COM-FÁRMACOS","STENT CORONÁRIO DE TROCA RÁPIDA COM ELUIÇÃO DE ZOTAROLIMUS ENDEAVOR SPRINT","STENT CORONÁRIO DE TROCA RÁPIDA COM ELUIÇÃO DE ZOTAROLIMUS ENDEAVOR SPRINT","ST",10339190318,"STENT CORONÁRIO DE TROCA RÁPIDA COM ELUIÇÃO DE ZOTAROLIMUS ENDEAVOR SPRINT","MEDTRONIC COMERCIAL LTDA","01.772.798/0001-52","MEDTRONIC IRELAND   IRLANDA","-","-","MEDTRONIC-IRELAND---IRLANDA","MEDTRONIC-B.V.---HOLANDA-(PAÍSES-BAIXOS)","MEDTRONIC,-INC.---ESTADOS-UNIDOS","-","-",null,"-","-",null," ","-","-",null,null,"-","-","-","-","-","-","-","-","-","-","-","-","-","-",1385,"-","-","-","-","-","-","-","-",1000,"-",null,24435,"STENT CORONARIO C/ ELUICAO ENDEAVOR",11000,"STENT CORONARIO C/ ELUICAO ENDEAVOR"]
[182,"Stent-coronario-com-eluição-de-trapidil-Intrepide","LINE-LIFE","Registro","PROCEDIMENTOS-CARDIOVASCULARES---STENTS---STENTS-COM-FÁRMACOS","Stent coronario com eluição de trapidil Intrepide","STENT CORONARIO COM ELUIÇÃO DE TRAPIDIL INTREPIDE","**",10350530050," STENT CORONÁRIO COM ELUIÇÃO DE TRAPIDIL INTREPIDE","LINE LIFE COM DE PROD. MÉDICOS E HOSPITALARES LTDA","01.197.835/0001-46","CLEARSTREAM TECHNOLOGIES LTD   IRLANDA","-","-","CLEARSTREAM-TECHNOLOGIES-LTD---IRLANDA",null,null,"-","-",null,"-","-",null," ","-","-",null,null,"-","-","-","-","-","-","-","-","-","-","-","-","-","-","650,00",650,650,650,650,650,650,"-",650,650,"2009-10-16",null,24435,"Stent Trapidil Intrepide",8400,"Stent Trapidil Intrepide"]
[78,"Stent-Coronário-NOBORI","TERUMO-MEDICAL","Registro","PROCEDIMENTOS-CARDIOVASCULARES---STENTS---STENTS-COM-FÁRMACOS","Stent Coronário NOBORI","STENT CORONÁRIO NOBORI","**",80012280103,"STENT CORONÁRIO NOBORI","TERUMO MEDICAL DO BRASIL LTDA."," 03.129.105/0001-33","TERUMO EUROPE N. V.   BÉLGICA","-","-","TERUMO-EUROPE-N.-V.---BÉLGICA",null,null,"-","-",null,"-","-",null," ","-","-",null,null,"-","-","-","-","-","-","-","-","-","-","-","-","-","-","-","-","-","-","-","-","-","-","-","-","-",null,29160,"STENT ELUIDO FARMACO NOBORI 2,5MMX08MM DE-RA2508SM",7500,"STENT ELUIDO FARMACO NOBORI 2,5MMX08MM DE-RA2508SM"]
[{"$nulls":21},"-","-",null," ","-","-",{"$nulls":26},"-"]
[{"$nulls":21},"-","-",null," ","-","-",{"$nulls":26},"-"]
[{"$nulls":21},"-","-",null," ","-","-",{"$nulls":26},"-"]
[{"$nulls":21},"-","-",null," ","-","-",{"$nulls":26},"-"]
[{"$nulls":21},"-","-",null," ","-","-",{"$nulls":26},"-"]

{"sheet":"Plan1","index":13,"n_rows":39,"n_cols":7,"rows_kept":39,"cut":false,"hidden":false,"merged":[],"flags":["formulas_cached_only"]}
[]
[]
["Contar de tipo"]
["tipo","Total"]
[null,18,null,null,null,"TOTAL PRODUTOS NA FERRAMENTA",313]
["**",82,null,null,null,"COM **",82]
["AC",2,null,null,null,"OCULTAS SEM **",20]
["AV",1,null,null,null,"TOTAL",211]
["BA",1]
["BI",6]
["CA",43]
["CÂ",4]
["CC",1]
["CE",15]
["CL",1]
["CU",4]
["DE",7]
["EN",6]
["EX",1]
["FI",5]
["GE",7]
["HE",1]
["IN",4]
["JI",1]
["JO",1]
["MA",15]
["MU",1]
["PG",5]
["PR",23]
["SI",7]
["SM",5]
["ST",35]
["TA",1]
["TR",1]
["VA",5]
["VÁ",1]
["WA",1]
["WE",2]
["Total geral",313]