## Material
ANEXO III - Planilha de materiais, serviços eventuais e serviços expecializados - (modelo para preenchimento)
MATERIAL
Item | N° A.S. | SINAPI | Descrição | undid | Qtde | Vlr undit + M.O (R$) | Valor Total (R$)
1 | 369 | 568 | CANTONEIRA FERRO GALVANIZADO DE ABAS IGUAIS, 2" X 3/8" (L X E), 6,9 kg/M | und | 1 | 44.44 | 44.44
2 | 369 | 7583 | BUCHA DE NYLON SEM ABA S8, COM PARAFUSO DE 4,80 X 50 MM EM ACO ZINCADO COM ROSCA SOBERBA, CABECA CHATA E FENDA PHILLIPS | und | 4 | 0.41 | 1.64
3 | 370 | Mercado | LAMP. LED TURBOLED 9, 05W T8 6500K 62CM LUZ SOLAR | und | 800 | 12.33 | 9864
4 | 371 | 39258 | CABO MULTIPOLAR DE COBRE, FLEXIVEL, CLASSE 4 OU 5, ISOLACAO EM HEPR, COBERTURA EM PVC-ST2, ANTICHAMA BWF-B, 0,6/1 KV, 3 CONDUTORES DE 2,5 MM2 | mt | 1000 | 6.24 | 6240
5 | 373 | Mercado | PLUGUE PIAL MACHO PB 10A BR 615801 | und | 30 | 4.6 | 138
6 | 373 | Mercado | MOD INTER PIALPLUS SIMP. 611000 | und | 30 | 8.1 | 243
7 | 373 | Mercado | SUPORTE PIALPLUS 4X2 HOR 612122 | und | 40 | 1.01 | 40.4
8 | 373 | Mercado | MOD TOM PIALPLUS 10A 615040 | und | 30 | 11.2 | 336
9 | 374 | 38638 | SIFAO EM METAL CROMADO PARA TANQUE, 1.1/4 X 1.1/2 " | und | 7 | 122.35 | 856.45
10 | 375 | Mercado | FILTRO DE LINHA 03 TOMADA PT | pç | 20 | 18.59 | 371.8
11 | 376 | Mercado | TORNEIRA DECA 1167 C50 B MOVEL MESA PRATA | und | 5 | 224.7 | 1123.5
12 | 376 | 38099 | SUPORTE DE FIXACAO PARA ESPELHO / PLACA 4" X 2", PARA 3 MODULOS, PARA INSTALACAO DE TOMADAS E INTERRUPTORES (SOMENTE SUPORTE) | und | 30 | 1.4 | 42
13 | 377 | 12815 | FITA CREPE ROLO DE 25 MM X 50 M | Rl | 20 | 6.71 | 134.2
14 | 377 | 1014 | CABO DE COBRE, FLEXIVEL, CLASSE 4 OU 5, ISOLACAO EM PVC/A, ANTICHAMA BWF-B, 1 CONDUTOR, 450/750 V, SECAO NOMINAL 2,5 MM2 | mt | 2400 | 1.54 | 3696
15 | 378 | 7356 | TINTA ACRILICA PREMIUM, COR BRANCO FOSCO | Lt | 108 | 20.87 | 2253.96
16 | 378 | 7348 | TINTA ACRILICA PREMIUM PARA PISO | Lt | 54 | 13.92 | 751.68
17 | 378 | 7288 | TINTA ESMALTE SINTETICO PREMIUM FOSCO | Lt | 3 | 28.33 | 84.99
18 | 378 | 38386 | PINCEL CHATO (TRINCHA) CERDAS GRIS 1.1/2 " (38 MM) | und | 5 | 3.85 | 19.25
19 | 379 | 21114 | ADESIVO PARA TUBOS CPVC, *75* G | und | 2 | 15.99 | 31.98
20 | 379 | 3540 | JOELHO PVC, SOLDAVEL, 90 GRAUS, 50 MM, PARA AGUA FRIA PREDIAL | und | 4 | 4.21 | 16.84
21 | 379 | 3847 | LUVA DE CORRER PARA TUBO SOLDAVEL, PVC, 50 MM, PARA AGUA FRIA PREDIAL | und | 1 | 20.83 | 20.83
22 | 379 | 7142 | TE SOLDAVEL, PVC, 90 GRAUS,50 MM, PARA AGUA FRIA PREDIAL (NBR 5648) | und | 1 | 7.59 | 7.59
23 | 379 | 9875 | TUBO PVC, SOLDAVEL, DN 50 MM, PARA AGUA FRIA (NBR-5648) | mt | 12 | 10.45 | 125.4
24 | 380 | Mercado | TRENA LASER 50M TLM165/STANLEY | pç | 1 | 531.77 | 531.77
25 | 380 | Mercado | TRENA LASER 100MT TLM330/STANLEY | pç | 1 | 1087.71 | 1087.71
26 | 381 | 4051 | MASSA CORRIDA PVA PARA PAREDES INTERNAS | Lt | 18 | 72.9 | 1312.2
27 | 382 | 568 | CANTONEIRA FERRO GALVANIZADO DE ABAS IGUAIS, 2" X 3/8" (L X E), 6,9 kg/M | und | 1 | 44.44 | 44.44
28 | 382 | 7583 | BUCHA DE NYLON SEM ABA S8, COM PARAFUSO DE 4,80 X 50 MM EM ACO ZINCADO COM ROSCA SOBERBA, CABECA CHATA E FENDA PHILLIPS | und | 4 | 0.41 | 1.64
29 | 383 | 20111 | FITA ISOLANTE ADESIVA ANTICHAMA, USO ATE 750 V, EM ROLO DE 19 MM X 20 M | und | 20 | 10.17 | 203.4
30 | 383 | 404 | FITA ISOLANTE DE BORRACHA AUTOFUSAO, USO ATE 69 KV (ALTA TENSAO) | mt | 60 | 1.38 | 82.8
31 | 384 | 39660 | TUBO DE COBRE FLEXIVEL, D = 1/2 ", E = 0,79 MM, PARA AR-CONDICIONADO/ INSTALACOES GAS RESIDENCIAIS E COMERCIAIS PRESSAO E VAPOR | mt | 15 | 26.02 | 390.3
32 | 384 | 39665 | TUBO DE COBRE FLEXIVEL, D = 5/8 ", E = 0,79 MM, PARA AR-CONDICIONADO/ INSTALACOES GAS RESIDENCIAIS E COMERCIAIS | mt | 15 | 32.36 | 485.4
33 | 384 | 39712 | TUBO DE ESPUMA DE POLIETILENO EXPANDIDO FLEXIVEL PARA ISOLAMENTO TERMICO DE TUBULACAO DE AR CONDICIONADO, AGUA QUENTE, DN 1/2", E= 10 MM | mt | 15 | 1.04 | 15.6
34 | 384 | 39718 | TUBO DE ESPUMA DE POLIETILENO EXPANDIDO FLEXIVEL PARA ISOLAMENTO TERMICO DE TUBULACAO DE AR CONDICIONADO, AGUA QUENTE, DN 7/8", E= 10 MM | mt | 15 | 1.73 | 25.95
35 | 384 | 37457 | MANGUEIRA CRISTAL PARA NIVEL, LISA, PVC TRANSPARENTE, 3/8" X1,5 MM | mt | 20 | 1.98 | 39.6
36 | 384 | 42529 | FITA ADESIVA ALUMINIZADA, PARA INSTALACAO DE MANTAS DE SUBCOBERTURA, L = *5* CM | mt | 0.84 | 0.86 | 0.7224
37 | 384 | 12732 | SOLDA ESTANHO/COBRE PARA CONEXOES DE COBRE, FIO 2,5 MM, CARRETEL 500 GR (SEM CHUMBO) | und | 1 | 186.73 | 186.73
38 | 385 | 39599 | CABO DE PAR TRANCADO UTP, 4 PARES, CATEGORIA 6 | mt | 610 | 1.75 | 1067.5
39 | 386 | 39258 | CABO MULTIPOLAR DE COBRE, FLEXIVEL, CLASSE 4 OU 5, ISOLACAO EM HEPR, COBERTURA EM PVC-ST2, ANTICHAMA BWF-B, 0,6/1 KV, 3 CONDUTORES DE 2,5 MM2 | mt | 400 | 6.24 | 2496
40 | 387 | 39599 | CABO DE PAR TRANCADO UTP, 4 PARES, CATEGORIA 6 | mt | 610 | 1.75 | 1067.5
41 | 388 | Mercado | REATOR VAPOR MET 1000W EXAPF-MAE 01584 | und | 2 | 386.16 | 772.32
42 | 388 | Mercado | FILTRO DE LINHA 04 TOM. PT | pç | 30 | 17.28 | 518.4
43 | 389 | 408 | ABRACADEIRA DE NYLON PARA AMARRACAO DE CABOS, COMPRIMENTO DE 390 X *4,6* MM | und | 800 | 0.94 | 752
44 | 389 | 21112 | VALVULA DE DESCARGA EM METAL CROMADO PARA MICTORIO COM ACIONAMENTO POR | und | 5 | 153.79 | 768.95
45 | 390 | Mercado | LÂMPADA LED BULBO A60 BR 09.5W 6500K | und | 30 | 6.76 | 202.8
46 | 390 | Mercado | LÂMPADA LED BULBO A60 BR 15W 6500K | und | 20 | 13.01 | 260.2
47 | 391 | 38179 | ROLDANA CONCOVA DUPLA, EM CHAPA DE ACO, ROLAMENTO INTERNO BLINDADO DE AC | pç | 7 | 25.47 | 178.29
48 | 392 | 4051 | MASSA CORRIDA PVA PARA PAREDES INTERNAS | kg | 1 | 72.9 | 72.9
49 | 392 | 12815 | FITA CREPE ROLO DE 25 MM X 50 M | und | 20 | 6.71 | 134.2
50 | 392 | 1570 | TERMINAL A COMPRESSAO EM COBRE ESTANHADO PARA CABO 2,5 MM2, 1 FURO E 1 COMPRESSAO, PARA PARAFUSO DE FIXACAO M5 | und | 4 | 0.56 | 2.24
51 | 392 | 38393 | ROLO DE ESPUMA POLIESTER 23 CM (SEM CABO) | und | 7 | 11.9 | 83.3
52 | 392 | 25966 | REDUTOR TIPO THINNER PARA ACABAMENTO | Lt | 3 | 15.2 | 45.6
53 | 393 | 4051 | MASSA CORRIDA PVA PARA PAREDES INTERNAS | Lt | 1 | 72.9 | 72.9
54 | 393 | 39434 | MASSA DE REJundTE EM PO PARA DRYWALL, A BASE DE GESSO, SECAGEM RAPIDA, PARA TRATAMENTO DE JundTAS DE CHAPA DE GESSO (COM ADICAO DE AGUA) | kg | 10 | 4.22 | 42.2
55 | 393 | 38386 | PINCEL CHATO (TRINCHA) CERDAS GRIS 1.1/2 " (38 MM) | und | 66 | 3.85 | 254.1
56 | 394 | 119 | ADESIVO PLASTICO PARA PVC, BISNAGA COM 75 GR | Lt | 2 | 6.31 | 12.62
57 | 394 | 818 | BUCHA DE REDUCAO DE PVC, SOLDAVEL, CURTA, COM 60 X 50 MM, PARA AGUA FRIA PREDIAL | und | 4 | 4.07 | 16.28
58 | 394 | 34602 | CABO FLEXIVEL PVC 750 V, 2 CONDUTORES DE 1,5 MM2 | mt | 190 | 2.24 | 425.6
59 | 394 | 39258 | CABO MULTIPOLAR DE COBRE, FLEXIVEL, CLASSE 4 OU 5, ISOLACAO EM HEPR, COBERTURA EM PVC-ST2, ANTICHAMA BWF-B, 0,6/1 KV, 3 CONDUTORES DE 2,5 MM2 | mt | 300 | 6.24 | 1872
60 | 394 | 12059 | ELETRODUTO FLEXIVEL, EM ACO, TIPO CONDUITE, DIAMETRO DE 1/2 | mt | 39 | 6.53 | 254.67
61 | 394 | 12910 | CAP PVC, SOLDAVEL, DN 75 MM, SERIE NORMAL, PARA ESGOTO PREDIAL | und | 4 | 4.45 | 17.8
62 | 394 | 12815 | FITA CREPE ROLO DE 25 MM X 50 M | Rl | 20 | 6.71 | 134.2
63 | 394 | 404 | FITA ISOLANTE DE BORRACHA AUTOFUSAO, USO ATE 69 KV (ALTA TENSAO) | mt | 112 | 1.38 | 154.56
64 | 394 | 20111 | FITA ISOLANTE ADESIVA ANTICHAMA, USO ATE 750 V, EM ROLO DE 19 MM X 20 M | und | 20 | 10.17 | 203.4
65 | 394 | 3777 | LONA PLASTICA PRETA, E= 150 MICRA | mt | 100 | 0.91 | 91
66 | 394 | 4895 | PLUG PVC ROSCAVEL, 1/2", AGUA FRIA PREDIAL (NBR 5648) | und | 6 | 0.41 | 2.46
67 | 394 | 4896 | PLUG PVC, ROSCAVEL 3/4", PARA AGUA FRIA PREDIAL | und | 6 | 0.62 | 3.72
68 | 394 | 11772 | TORNEIRA LAVAT. BANC. PRESMATIC ALFA 1/2 | und | 5 | 90.69 | 453.45
69 | 395 | 818 | BUCHA DE REDUCAO DE PVC, SOLDAVEL, CURTA, COM 60 X 50 MM, PARA AGUA FRIA PREDIAL | und | 6 | 4.07 | 24.42
70 | 396 | 411 | ABRACADEIRA DE NYLON PARA AMARRACAO DE CABOS, COMPRIMENTO DE 200 X *4,6* MM | und | 500 | 0.19 | 95
71 | 396 | 119 | ADESIVO PLASTICO PARA PVC, BISNAGA COM 75 GR | Lt | 3 | 6.31 | 18.93
72 | 396 | 11976 | CHUMBADOR, DIAMETRO 1/4" COM PARAFUSO 1/4" X 40 MM | und | 30 | 0.94 | 28.2
73 | 396 | 1368 | CHUVEIRO COMUM EM PLASTICO BRANCO, COM CANO, 3 TEMPERATURAS, 5500 W (110/220 | und | 2 | 51.37 | 102.74
74 | 396 | 6148 | SIFAO PLASTICO FLEXIVEL SAIDA VERTICAL PARA COLundA LAVATORIO, 1 X 1.1/2 " | und | 15 | 6.9 | 103.5
75 | 397 | Mercado | CABO ELET. GLAN U/UTP 23AWGX4P CAT.6 | und | 610 | 2.13 | 1299.3
76 | 398 | 38105 | TOMADA PARA ANTENA DE TV, CABO COAXIAL DE 9 MM (APENAS MODULO) | und | 5 | 10.13 | 50.65
77 | 399 | 11234 | RALO FOFO COM REQUADRO, QUADRADO 200 X 200 MM | und | 1 | 59.49 | 59.49
78 | 400 | 4791 | ADESIVO ACRILICO/COLA DE CONTATO | pç | 3 | 25.37 | 76.11
79 | 401 | 7524 | TOMADA INDUSTRIAL DE EMBUTIR 3P+T 30 A, 440 V, COM TRAVA, SEM PLACA | und | 1 | 39.44 | 39.44
80 | 401 | 38103 | TOMADA RJ11, 2 FIOS (APENAS MODULO) | Lt | 1 | 15.21 | 15.21
81 | 402 | 38177 | TRINCO / FECHO TIPO AVIAO, EM ZAMAC CROMADO, *60* MM, PARA JANELAS - INCLUI | mt | 5 | 6.94 | 34.7
82 | 403 | 38083 | TOMADA RJ45, 8 FIOS, CAT 5E, CONJundTO MONTADO PARA EMBUTIR 4" X 2" (PLACA + | pç | 1 | 33.06 | 33.06
83 | 404 | 7524 | TOMADA INDUSTRIAL DE EMBUTIR 3P+T 30 A, 440 V, COM TRAVA, SEM PLACA | und | 3 | 39.44 | 118.32
84 | 405 | 39598 | CABO DE PAR TRANCADO UTP, 4 PARES, CATEGORIA 5E | mt | 70 | 1.16 | 81.2
85 | 405 | 39258 | CABO MULTIPOLAR DE COBRE, FLEXIVEL, CLASSE 4 OU 5, ISOLACAO EM HEPR, COBERTURA EM PVC-ST2, ANTICHAMA BWF-B, 0,6/1 KV, 3 CONDUTORES DE 2,5 MM2 | mt | 70 | 6.24 | 436.8
86 | 406 | 39598 | CABO DE PAR TRANCADO UTP, 4 PARES, CATEGORIA 5E | mt | 30 | 1.16 | 34.8
87 | 406 | 39258 | CABO MULTIPOLAR DE COBRE, FLEXIVEL, CLASSE 4 OU 5, ISOLACAO EM HEPR, COBERTURA EM PVC-ST2, ANTICHAMA BWF-B, 0,6/1 KV, 3 CONDUTORES DE 2,5 MM2 | mt | 50 | 6.24 | 312
88 | 407 | 7524 | TOMADA INDUSTRIAL DE EMBUTIR 3P+T 30 A, 440 V, COM TRAVA, SEM PLACA | und | 1 | 39.44 | 39.44
89 | 408 | 38065 | INTERRUPTOR INTERMEDIARIO 10A, 250V, CONJundTO MONTADO PARA EMBUTIR 4" X 2" | und | 4 | 26.12 | 104.48
90 | 410 | 43130 | ARAME GALVANIZADO 12 BWG, D = 2,76 MM (0,048 KG/M) OU 14 BWG, D = 2,11 MM (0,026 KG/M) | kg | 1 | 13.08 | 13.08
91 | 411 | 4229 | GRAXA LUBRIFICANTE | pç | 3 | 33.62 | 100.86
92 | 412 | 39603 | CONECTOR MACHO RJ - 45, CATEGORIA 6 | und | 53 | 1.94 | 102.82
93 | 413 | 38076 | TOMADAS (2 MODULOS) 2P+T 10A, 250V, CONJundTO MONTADO PARA EMBUTIR 4" X 2" (PLACA + SUPORTE + MODULOS) | und | 7 | 16.5 | 115.5
94 | 414 | 11458 | FECHO DE SEGURANCA, TIPO BATOM, EM LATAO / ZAMAC, CROMADO, PARA PORTAS E | pç | 1 | 17.86 | 17.86
95 | 415 | 3143 | FITA VEDA ROSCA EM ROLOS DE 18 MM X 25 M (L X C) | und | 6 | 6.93 | 41.58
96 | 418 | 39395 | SENSOR DE PRESENCA BIVOLT DE TETO SEM FOTOCELULA PARA QUALQUER TIPO DE | und | 20 | 24.55 | 491
97 | 419 | 12294 | SOQUETE DE PORCELANA BASE E27, PARA USO AO TEMPO, PARA LAMPADAS | und | 3 | 7.16 | 21.48
98 | 419 | 38101 | TOMADA 2P+T 10A, 250V (APENAS MODULO) | und | 30 | 7.23 | 216.9
99 | 420 | 38083 | TOMADA RJ45, 8 FIOS, CAT 5E, CONJundTO MONTADO PARA EMBUTIR 4" X 2" (PLACA + | und | 8 | 33.06 | 264.48
100 | 420 | 39599 | CABO DE PAR TRANCADO UTP, 4 PARES, CATEGORIA 6 | mt | 70 | 1.75 | 122.5
101 | 420 | 12147 | TOMADA 2P+T 10A, 250V, CONJundTO MONTADO PARA SOBREPOR 4" X 2" (CAIXA + MODULO | und | 16 | 12.96 | 207.36
102 | 420 | 39258 | CABO MULTIPOLAR DE COBRE, FLEXIVEL, CLASSE 4 OU 5, ISOLACAO EM HEPR, COBERTURA | mt | 60 | 6.24 | 374.4
103 | 421 | 38179 | ROLDANA CONCOVA DUPLA, EM CHAPA DE ACO, ROLAMENTO INTERNO BLINDADO DE ACO | und | 12 | 25.47 | 305.64
104 | 422 | 122 | ADESIVO PLASTICO PARA PVC, FRASCO COM 850 GR | und | 3 | 57 | 171
105 | 422 | 817 | BUCHA DE REDUCAO DE PVC, SOLDAVEL, LONGA, COM 85 X 60 MM, PARA AGUA FRIA | pç | 3 | 14.96 | 44.88
106 | 422 | 11962 | PARAFUSO ZINCADO, SEXTAVADO, COM ROSCA INTEIRA, DIAMETRO 1/4", COMPRIMENTO 1/2" | und | 100 | 0.17 | 17
108 | 422 | 36791 | TORNEIRA CROMADA DE MESA PARA LAVATORIO, BICA ALTA (REF 1195) | pç | 3 | 77.38 | 232.14
109 | 422 | 7602 | TORNEIRA METAL AMARELO COM BICO PARA JARDIM, PADRAO POPULAR, 1/2 " OU 3/4 " (REF | pç | 4 | 14.1 | 56.4
110 | 423 | 4051 | MASSA CORRIDA PVA PARA PAREDES INTERNAS | Lt | 1 | 72.9 | 72.9
111 | 423 | 38393 | ROLO DE ESPUMA POLIESTER 23 CM (SEM CABO) | und | 4 | 11.9 | 47.6
112 | 423 | 7356 | TINTA ACRILICA PREMIUM, COR BRANCO FOSCO | Lt | 36 | 20.87 | 751.32
113 | 424 | 122 | CABO DE COBRE, FLEXIVEL, CLASSE 4 OU 5, ISOLACAO EM PVC/A, ANTICHAMA BWF-B, COBERTURA PVC-ST1, ANTICHAMA BWF-B, 1 CONDUTOR, 0,6/1 KV, SECAO NOMINAL 2,5 MM2 | mt | 100 | 57 | 5700
114 | 424 | 20111 | FITA ISOLANTE ADESIVA ANTICHAMA, USO ATE 750 V, EM ROLO DE 19 MM X 20 M | und | 20 | 10.17 | 203.4
115 | 425 | 38114 | INTERRUPTOR BIPOLAR SIMPLES 10 A, 250 V (APENAS MODULO) | und | 30 | 16.47 | 494.1
116 | 425 | 38101 | TOMADA 2P+T 10A, 250V (APENAS MODULO) | und | 40 | 7.23 | 289.2
117 | 425 | 1570 | TERMINAL A COMPRESSAO EM COBRE ESTANHADO PARA CABO 2,5 MM2, 1 FURO E 1 | pct | 100 | 0.56 | 56
118 | 426 | 10497 | VIDRO COMUM LAMINADO, LISO, INCOLOR, TRIPLO, ESPESSURA TOTAL 12 MM (CADA | m² | 0.53 | 1155.55 | 612.4415
119 | 427 | 412 | ABRACADEIRA DE NYLON PARA AMARRACAO DE CABOS, COMPRIMENTO DE *230* X *7,6* MM | pt | 45 | 0.97 | 43.65
120 | 427 | 408 | ABRACADEIRA DE NYLON PARA AMARRACAO DE CABOS, COMPRIMENTO DE 390 X *4,6* MM | pt | 73 | 0.94 | 68.62
121 | 427 | 38075 | TOMADA 2P+T 20A 250V, CONJundTO MONTADO PARA EMBUTIR 4" X 2" (PLACA + SUPORTE | und | 30 | 14.72 | 441.6
122 | 427 | 12147 | TOMADA 2P+T 20A 250V, CONJundTO MONTADO PARA EMBUTIR 4" X 2" (PLACA + SUPORTE | und | 22 | 12.96 | 285.12
123 | 427 | 20111 | FITA ISOLANTE ADESIVA ANTICHAMA, USO ATE 750 V, EM ROLO DE 19 MM X 20 M | Rl | 20 | 10.17 | 203.4
124 | 428 | 39599 | CABO DE PAR TRANCADO UTP, 4 PARES, CATEGORIA 6 | mt | 610 | 1.75 | 1067.5
125 | 429 | 39386 | LAMPADA LED TUBULAR BIVOLT 9/10 W, BASE G13 | und | 8 | 14.57 | 116.56
126 | 430 | 39258 | CABO MULTIPOLAR DE COBRE, FLEXIVEL, CLASSE 4 OU 5, ISOLACAO EM HEPR, COBERTURA EM PVC-ST2, ANTICHAMA BWF-B, 0,6/1 KV, 3 CONDUTORES DE 2,5 MM2 | und | 100 | 6.24 | 624
127 | 431 | 38194 | LAMPADA LED 10 W BIVOLT BRANCA, FORMATO TRADICIONAL (BASE E27) | pç | 9 | 10.9 | 98.1
128 | 432 | 3752 | LAMPADA VAPOR METALICO TUBULAR 400 W (BASE E40) | und | 12 | 69.11 | 829.32
129 | 433 | 7525 | TOMADA INDUSTRIAL DE EMBUTIR 3P+T 30 A, 440 V, COM TRAVA, COM PLACA | und | 7 | 41.85 | 292.95
130 | 434 | 39601 | CONECTOR FEMEA RJ - 45, CATEGORIA 6 | und | 13 | 17.19 | 223.47
131 | 435 | 5090 | CADEADO SIMPLES/COMUM, EM LATAO MACICO CROMADO, LARGURA DE 25 MM, HASTE DE | und | 3 | 14.6 | 43.8
132 | 435 | 3107 | FERROLHO / FECHO CHATO, EM FERRO ZINCADO, LEVE, 3", COM PORTA CADEADO, PARA PORTAO, PORTA E JANELA - INCLUI PARAFUSOS | und | 3 | 2.9 | 8.7
133 | 436 | 1612 | CONTATOR TRIPOLAR, CORRENTE DE 9 A, TENSAO NOMINAL DE *500* V, CATEGORIA AC-2 E | und | 1 | 96 | 96
134 | 437 | 1619 | CONTATOR TRIPOLAR, CORRENTE DE 25 A, TENSAO NOMINAL DE *500* V, CATEGORIA AC-2 E | und | 1 | 140.22 | 140.22
135 | 439 | 4791 | ADESIVO ACRILICO/COLA DE CONTATO | kg | 3 | 25.37 | 76.11
136 | 440 | 816 | BUCHA DE REDUCAO DE PVC, SOLDAVEL, LONGA, COM 60 X 25 MM, PARA AGUA FRIA PREDIAL | und | 4 | 6.77 | 27.08
137 | 441 | 7293 | TINTA ESMALTE SINTETICO GRAFITE COM PROTECAO PARA METAIS FERROSOS | Lt | 4 | 26.62 | 106.48
138 | 441 | 25966 | REDUTOR TIPO THINNER PARA ACABAMENTO | Lt | 10 | 15.2 | 152
139 | 441 | 5320 | REMOVEDOR DE TINTA OLEO/ESMALTE VERNIZ | Gl | 2 | 30.41 | 60.82
140 | 441 | 38390 | ROLO DE LA DE CARNEIRO 23 CM (SEM CABO) | und | 3 | 26.39 | 79.17
141 | 441 | 38381 | BANDEJA DE PINTURA PARA ROLO 23 CM | und | 2 | 7.47 | 14.94
142 | 442 | 39387 | LAMPADA LED TUBULAR BIVOLT 18/20 W, BASE G13 | und | 20 | 20.9 | 418
143 | 443 | 39387 | LAMPADA LED TUBULAR BIVOLT 18/20 W, BASE G13 | und | 6 | 20.9 | 125.4
144 | 444 | 39386 | LAMPADA LED TUBULAR BIVOLT 9/10 W, BASE G13 | pç | 40 | 14.57 | 582.8
145 | 445 | 38393 | ROLO DE ESPUMA POLIESTER 23 CM (SEM CABO | und | 4 | 11.9 | 47.6
146 | 445 | 38390 | ROLO DE LA DE CARNEIRO 23 CM (SEM CABO) | und | 3 | 26.39 | 79.17
147 | 445 | 38393 | ROLO DE ESPUMA POLIESTER 23 CM (SEM CABO | und | 6 | 11.9 | 71.4
148 | 445 | 38386 | PINCEL CHATO (TRINCHA) CERDAS GRIS 1.1/2 " (38 MM) | und | 5 | 3.85 | 19.25
149 | 445 | 38386 | PINCEL CHATO (TRINCHA) CERDAS GRIS 1.1/2 " (38 MM) | und | 8 | 3.85 | 30.8
150 | 445 | 38386 | PINCEL CHATO (TRINCHA) CERDAS GRIS 1.1/2 " (38 MM) | und | 15 | 3.85 | 57.75
151 | 446 | Mercado | ATUADOR / ELETRO-MECÂNICO MODELO EMO-35M24 | und | 3 | 427.39 | 1282.17
152 | 447 | 10423 | TANQUE LOUCA BRANCA SUSPENSO *20* L | und | 1 | 303.57 | 303.57
153 | 448 | 1612 | CONTATOR TRIPOLAR, CORRENTE DE 9 A, TENSAO NOMINAL DE *500* V, CATEGORIA AC-2 E AC-3 | und | 2 | 96 | 192
154 | 448 | 12359 | RELE TERMICO BIMETAL PARA USO EM MOTORES TRIFASICOS, TENSAO 380 V, POTENCIA ATE 15 CV, CORRENTE NOMINAL MAXIMA 22 A | und | 1 | 103.77 | 103.77
155 | 448 | 39258 | CABO MULTIPOLAR DE COBRE, FLEXIVEL, CLASSE 4 OU 5, ISOLACAO EM HEPR, COBERTURA EM PVC-ST2, ANTICHAMA BWF-B, 0,6/1 KV, 3 CONDUTORES DE 2,5 MM2 | m2 | 2 | 6.24 | 12.48
156 | 449 | 10423 | TANQUE LOUÇA BRANCA SUSPENSO *20*L | und | 1 | 303.57 | 303.57
157 | 450 | 39512 | FORRO DE FIBRA MINERAL EM PLACAS DE 1250 X 625 MM, E = 15 MM, BORDA RETA, COM PINTURA ANTIMOFO, APOIADO EM PERFIL DE ACO GALVANIZADO COM 24 MM DE BASE INSTALADO | m2 | 3.9062 | 76.96 | 300.625
158 | 451 | 39258 | CABO MULTIPOLAR DE COBRE, FLEXIVEL, CLASSE 4 OU 5, ISOLACAO EM HEPR, COBERTURA EM PVC-ST2, ANTICHAMA BWF-B, 0,6/1 KV, 3 CONDUTORES DE 2,5 MM2 | m2 | 300 | 6.24 | 1872
159 | 451 | 34602 | CABO FLEXIVEL PVC 750 V, 2 CONDUTORES DE 1,5 MM2 | m2 | 200 | 2.24 | 448
160 | 451 | 2504 | ELETRODUTO FLEXIVEL, EM ACO GALVANIZADO, REVESTIDO EXTERNAMENTE COM PVC PRETO, DIAMETRO EXTERNO DE 25 MM (3/4"), TIPO SEALTUBO | m2 | 75 | 10.26 | 769.5
161 | 452 | 38101 | TOMADA 2P+T 10A, 250V (APENAS MODULO) | und | 20 | 7.23 | 144.6
162 | 453 | 38099 | SUPORTE DE FIXACAO PARA ESPELHO / PLACA 4" X 2", PARA 3 MODULOS, PARA INSTALACAO | und | 90 | 1.4 | 126
163 | 453 | 38102 | TOMADA 2P+T 20A, 250V (APENAS MODULO) | und | 11 | 9.25 | 101.75
164 | 454 | 34602 | CABO FLEXIVEL PVC 750 V, 2 CONDUTORES DE 1,5 MM2 | Rl | 150 | 2.24 | 336
165 | 454 | 38101 | TOMADA 2P+T 10A, 250V (APENAS MODULO | pç | 20 | 7.23 | 144.6
166 | 454 | 11267 | ARRUELA REDONDA DE LATAO, DIAMETRO EXTERNO = 34 MM, ESPESSURA = 2,5 MM | Pct | 11 | 7.36 | 80.96
167 | 454 | 3777 | LONA PLASTICA PRETA, E= 150 MICRA | m2 | 100 | 0.91 | 91
168 | 455 | 38386 | PINCEL CHATO (TRINCHA) CERDAS GRIS 1.1/2 " (38 MM) | und | 4 | 3.85 | 15.4
169 | 456 | 38114 | INTERRUPTOR BIPOLAR SIMPLES 10 A, 250 V (APENAS MODULO) | und | 40 | 16.47 | 658.8
170 | 456 | 38063 | INTERRUPTOR PARALELO 10A, 250V, CONJundTO MONTADO PARA EMBUTIR 4" X 2" (PLACA + | und | 40 | 8.88 | 355.2
171 | 457 | 11749 | VALVULA DE ESFERA BRUTA EM BRONZE, BITOLA 3/4 " (REF 1552-B) | und | 2 | 47.14 | 94.28
172 | 458 | 34621 | CABO FLEXIVEL PVC 750 V, 3 CONDUTORES DE 4,0 MM2 | mt | 41 | 6.91 | 283.31
173 | 459 | 38083 | TOMADA RJ45, 8 FIOS, CAT 5E, CONJundTO MONTADO PARA EMBUTIR 4" X 2" (PLACA + | und | 3 | 33.06 | 99.18
174 | 459 | 39598 | CABO DE PAR TRANCADO UTP, 4 PARES, CATEGORIA 5E | m2 | 5 | 1.16 | 5.8
175 | 460 | 11762 | TORNEIRA CROMADA COM BICO PARA JARDIM/TANQUE 1/2 " OU 3/4 " (REF 1153) | und | 1 | 53.44 | 53.44
176 | 461 | 11573 | RODIZIO PARA TRILHO (TIPO NAPOLEAO), EM LATAO, COM ROLAMENTO EM ACO, 6 MM | und | 8 | 5.81 | 46.48
177 | 462 | 39599 | CABO DE PAR TRANCADO UTP, 4 PARES, CATEGORIA 6 | m2 | 50 | 1.75 | 87.5
178 | 462 | 39601 | CONECTOR FEMEA RJ - 45, CATEGORIA 6 | und | 4 | 17.19 | 68.76
179 | 464 | 42529 | FITA ADESIVA ANTICORROSIVA DE PVC FLEXIVEL, COR PRETA, PARA PROTECAO | und | 6 | 0.86 | 5.16
180 | 465 | 39323 | MANTA GEOTEXTIL TECIDO DE LAMINETES DE POLIPROPILENO, RESISTENCIA A TRACAO = *25* KN/M | mt | 32 | 17.29 | 553.28
181 | 466 | 7356 | TINTA ACRILICA PREMIUM, COR BRANCO FOSCO | Lt | 40 | 20.87 | 834.8
182 | 467 | 7293 | TINTA ESMALTE SINTETICO GRAFITE COM PROTECAO PARA METAIS FERROSOS | Lt | 5 | 26.62 | 133.1
183 | 467 | 25966 | REDUTOR TIPO THINNER PARA ACABAMENTO | Lt | 14 | 15.2 | 212.8
184 | 467 | 38393 | ROLO DE ESPUMA POLIESTER 23 CM (SEM CABO | und | 3 | 11.9 | 35.7
185 | 467 | 38393 | ROLO DE ESPUMA POLIESTER 23 CM (SEM CABO) | und | 1 | 11.9 | 11.9
186 | 468 | 39961 | SILICONE ACETICO USO GERAL INCOLOR 280 G | und | 10 | 15.11 | 151.1
187 | 468 | 39438 | PARAFUSO CABECA TROMBETA E PONTA AGULHA (GN55), COMPRIMENTO 55 MM, EM ACO | Cx | 400 | 0.2 | 80
188 | 468 | 3315 | GESSO EM PO PARA REVESTIMENTOS/MOLDURAS/SANCAS | kg | 41 | 0.61 | 25.01
189 | 469 | 37459 | MANGUEIRA CRISTAL, LISA, PVC TRANSPARENTE, 3/4" X 2 MM | und | 5 | 4.14 | 20.7
190 | 469 | 37460 | MANGUEIRA CRISTAL TRANCADA, PVC COM REFORCO, PRESSAO DE TRABALHO (PT) 250 | mt | 8 | 10.06 | 80.48
191 | 470 | 36520 | BACIA SANITARIA (VASO) CONVENCIONAL PARA PCD SEM FURO FRONTAL, DE LOUCA | und | 1 | 558.49 | 558.49
192 | 471 | 7528 | TOMADA 2P+T 10A, 250V, CONJundTO MONTADO PARA EMBUTIR 4" X 2" (PLACA + SUPORTE + | und | 13 | 8.5 | 110.5
193 | 471 | 38101 | TOMADA 2P+T 10A, 250V (APENAS MODULO | und | 23 | 7.23 | 166.29
194 | 472 | 39599 | CABO DE PAR TRANCADO UTP, 4 PARES, CATEGORIA 6 | mt | 72 | 1.75 | 126
195 | 472 | 1022 | CABO DE COBRE, FLEXIVEL, CLASSE 4 OU 5, ISOLACAO EM PVC/A, ANTICHAMA BWF-B, COBERTURA PVC-ST1, ANTICHAMA BWF-B, 1 CONDUTOR, 0,6/1 KV, SECAO NOMINAL 2,5 MM2 | mt | 45 | 2.29 | 103.05
196 | 472 | 34709 | DISJundTOR TIPO DIN/IEC, TRIPOLAR DE 10 ATE 50A | und | 1 | 57.75 | 57.75
197 | 473 | 412 | ABRACADEIRA DE NYLON PARA AMARRACAO DE CABOS, COMPRIMENTO DE *230* X *7,6* MM | und | 200 | 0.97 | 194
198 | 474 | 38114 | INTERRUPTOR BIPOLAR SIMPLES 10 A, 250 V (APENAS MODULO) | und | 40 | 16.47 | 658.8
199 | 474 | 38101 | TOMADA 2P+T 10A, 250V (APENAS MODULO) | und | 40 | 7.23 | 289.2
200 | 474 | 38102 | TOMADA 2P+T 20A, 250V (APENAS MODULO) | und | 30 | 9.25 | 277.5
201 | 474 | 2504 | ELETRODUTO FLEXIVEL, EM ACO GALVANIZADO, REVESTIDO EXTERNAMENTE COM PVC | mt | 18 | 10.26 | 184.68
202 | 474 | 38076 | TOMADAS (2 MODULOS) 2P+T 10A, 250V, CONJundTO MONTADO PARA EMBUTIR 4" X 2" (PLACA + SUPORTE + MODULOS) | pç | 30 | 16.5 | 495
203 | 475 | 39390 | LUMINARIA LED REFLETOR RETANGULAR BIVOLT, LUZ BRANCA, 30 W | und | 6 | 56.96 | 341.76
204 | 475 | 38065 | INTERRUPTOR INTERMEDIARIO 10A, 250V, CONJundTO MONTADO PARA EMBUTIR 4" X 2" | und | 1 | 26.12 | 26.12
205 | 476 | 38769 | LUMINARIA ARANDELA TIPO MEIA-LUA COM VIDRO FOSCO *30 X 15* CM, PARA 1 LAMPADA | und | 7 | 31.6 | 221.2
206 | 477 | 1322 | CHAPA DE ACO FINA A QUENTE BITOLA MSG 16, E = 1,50 MM (12,00 kg/M2) | kg | 140 | 6.02 | 842.8
207 | 478 | 38094 | ESPELHO / PLACA DE 3 POSTOS 4" X 2", PARA INSTALACAO DE TOMADAS E INTERRUPTORES | und | 40 | 2.69 | 107.6
208 | 478 | 38102 | TOMADA 2P+T 20A, 250V (APENAS MODULO) | und | 40 | 9.25 | 370
209 | 478 | 38099 | SUPORTE DE FIXACAO PARA ESPELHO / PLACA 4" X 2", PARA 3 MODULOS, PARA INSTALACAO | und | 40 | 1.4 | 56
210 | 479 | Mercado | RECARGA DE EXTINTOR PQS 06 kg ABC | und | 116 | 10.98 | 1273.68
211 | 479 | Mercado | RECARGA DE EXTINTOR TIPO C02 06kg | und | 25 | 21.97 | 549.25
212 | 479 | 10889 | EXTINTOR TIPO C02 06kg | und | 3 | 517.5 | 1552.5
213 | 480 | 1618 | CONTATOR TRIPOLAR, CORRENTE DE 95 A, TENSAO NOMINAL DE *500* V, CATEGORIA AC-2 E AC-3 | und | 2 | 1001.58 | 2003.16
214 | 480 | 34729 | DISJundTOR TERMICO E MAGNETICO AJUSTAVEIS, TRIPOLAR DE 100 ATE 250A, CAPACIDADE DE INTERRUPCAO DE 35KA | und | 1 | 1070.67 | 1070.67
215 | 480 | 2373 | DISJundTOR TIPO NEMA, TRIPOLAR 60 ATE 100 A, TENSAO MAXIMA DE 415 V | und | 2 | 100.72 | 201.44
216 | 480 | 954 | CABO DE COBRE undIPOLAR 25MM2, BLINDADO, ISOLACAO 6/10 KV EPR, COBERTURA EM PVC | mt | 123 | 35.98 | 4425.54
217 | 480 | 12043 | QUADRO DE DISTRIBUICAO COM BARRAMENTO TRIFASICO, DE EMBUTIR, EM CHAPA DE ACO GALVANIZADO, PARA 30 DISJundTORES DIN, 225 A | und | 1 | 751.08 | 751.08
218 | 481 | 4229 | GRAXA LUBRIFICANTE | pç | 3 | 33.62 | 100.86
219 | 482 | 3524 | JOELHO PVC, SOLDAVEL, COM BUCHA DE LATAO, 90 GRAUS, 25 MM X 3/4", PARA AGUA FRIA | und | 6 | 5.44 | 32.64
220 | 483 | 7345 | TINTA LATEX PVA PREMIUM, COR BRANCA | Lt | 180 | 18.04 | 3247.2
221 | 483 | 7343 | TINTA A BASE DE RESINA ACRILICA, PARA SINALIZACAO HORIZONTAL VIARIA (NBR 11862 | Lt | 54 | 14.41 | 778.14
222 | 483 | 5318 | SOLVENTE DILUENTE A BASE DE AGUARRAS | Lt | 18 | 11.31 | 203.58
223 | 483 | 38383 | LIXA D'AGUA EM FOLHA, GRAO 100 | und | 90 | 1.64 | 147.6
224 | 483 | 3768 | LIXA EM FOLHA PARA FERRO, NUMERO 150 | und | 100 | 2.67 | 267
225 | 483 | 12815 | FITA CREPE ROLO DE 25 MM X 50 M | und | 25 | 6.71 | 167.75
226 | 483 | 38392 | PROLONGADOR/EXTENSOR PARA ROLO DE PINTURA 3 M | und | 5 | 42.48 | 212.4
227 | 483 | 38381 | BANDEJA DE PINTURA PARA ROLO 23 CM | und | 8 | 7.47 | 59.76
228 | 483 | 38393 | ROLO DE ESPUMA POLIESTER 23 CM (SEM CABO) | und | 12 | 11.9 | 142.8
229 | 483 | 38390 | ROLO DE LA DE CARNEIRO 23 CM (SEM CABO) | und | 10 | 26.39 | 263.9
230 | 483 | 38386 | PINCEL CHATO (TRINCHA) CERDAS GRIS 1.1/2 " (38 MM) | und | 30 | 3.85 | 115.5
231 | 484 | 1578 | TERMINAL A COMPRESSAO EM COBRE ESTANHADO PARA CABO 50 MM2, 1 FURO E 1 | pç | 52 | 3.04 | 158.08
232 | 485 | 565 | BARRA DE FERRO RETANGULAR, BARRA CHATA, 1" X 3/16" (L X E), 1,73 kg/M | mt | 25 | 9.85 | 246.25
233 | 485 | 11002 | ELETRODO REVESTIDO AWS - E6013, DIAMETRO IGUAL A 2,50 MM | kg | 2.5 | 16.93 | 42.325
234 | 485 | 26018 | DISCO DE CORTE PARA METAL COM DUAS TELAS 12 X 1/8 X 3/4 " (300 X 3,2 X 19,05 MM | pç | 2 | 30.98 | 61.96
235 | 485 | 26019 | DISCO DE DESBASTE PARA METAL FERROSO EM GERAL, COM TRES TELAS, 9 X 1/4 X 7/8 " | pç | 1 | 29.26 | 29.26
236 | 485 | 5318 | SOLVENTE DILUENTE A BASE DE AGUARRAS | pç | 1 | 11.31 | 11.31
237 | 485 | 7293 | TINTA ESMALTE SINTETICO GRAFITE COM PROTECAO PARA METAIS FERROSOS | Lt | 5 | 26.62 | 133.1
238 | 486 | 13348 | ARRUELA EM ACO GALVANIZADO, DIAMETRO EXTERNO = 35MM, ESPESSURA = 3MM | pç | 100 | 0.84 | 84
239 | 487 | 39599 | CABO DE PAR TRANCADO UTP, 4 PARES, CATEGORIA 6 | und | 60 | 1.75 | 105
240 | 487 | 39607 | PATCH CORD, CATEGORIA 6, EXTENSAO DE 2,50 M | und | 5 | 19.75 | 98.75
241 | 487 | 39601 | CONECTOR FEMEA RJ - 45, CATEGORIA 6 | und | 16 | 17.19 | 275.04
242 | 488 | 5090 | CADEADO SIMPLES/COMUM, EM LATAO MACICO CROMADO, LARGURA DE 25 MM, HASTE DE ACO TEMPERADO, CEMENTADO (NAO LONGA), INCLUI 2 CHAVES | und | 3 | 14.6 | 43.8
243 | 488 | 3106 | FERROLHO / FECHO CHATO, DE SOBREPOR, EM FERRO ZINCADO, REFORCADO, 6", COM PORTA CADEADO, PARA PORTAO, PORTA E JANELA - INCLUI PARAFUSOS | und | 3 | 3.44 | 10.32
244 | 489 | 411 | ABRACADEIRA DE NYLON PARA AMARRACAO DE CABOS, COMPRIMENTO DE 200 X *4,6* MM | Pt | 200 | 0.19 | 38
245 | 489 | 408 | ABRACADEIRA DE NYLON PARA AMARRACAO DE CABOS, COMPRIMENTO DE 390 X *4,6* MM | Pt | 200 | 0.94 | 188
246 | 489 | 38194 | LAMPADA LED 10 W BIVOLT BRANCA, FORMATO TRADICIONAL (BASE E27) | und | 20 | 10.9 | 218
247 | 490 | 39396 | SENSOR DE PRESENCA BIVOLT DE PAREDE COM FOTOCELULA PARA QUALQUER TIPO DE LAMPADA POTENCIA MAXIMA *1000* W, USO INTERNO | und | 2 | 33.63 | 67.26
248 | 490 | 39380 | BASE PARA RELE COM SUPORTE METALICO | und | 2 | 9.82 | 19.64
249 | 491 | 38194 | LAMPADA LED 10 W BIVOLT BRANCA, FORMATO TRADICIONAL (BASE E27) | und | 80 | 10.9 | 872
250 | 492 | 993 | CABO DE COBRE, FLEXIVEL, CLASSE 4 OU 5, ISOLACAO EM PVC/A, ANTICHAMA BWF-B, COBERTURA PVC-ST1, ANTICHAMA BWF-B, 1 CONDUTOR, 0,6/1 KV, SECAO NOMINAL 1,5 MM2 | m2 | 100 | 1.65 | 165
251 | 492 | 20111 | FITA ISOLANTE ADESIVA ANTICHAMA, USO ATE 750 V, EM ROLO DE 19 MM X 20 M | mt | 3 | 10.17 | 30.51
252 | 493 | 39258 | CABO MULTIPOLAR DE COBRE, FLEXIVEL, CLASSE 4 OU 5, ISOLACAO EM HEPR, COBERTURA EM PVC-ST2, ANTICHAMA BWF-B, 0,6/1 KV, 3 CONDUTORES DE 2,5 MM2 | mt | 200 | 6.24 | 1248
253 | 494 | 39392 | SENSOR DE PRESENCA BIVOLT DE PAREDE COM FOTOCELULA PARA QUALQUER TIPO DE LAMPADA POTENCIA MAXIMA *1000* W, USO INTERNO | pç | 5 | 37.93 | 189.65
254 | 495 | 39602 | CONECTOR MACHO RJ - 45, CATEGORIA 5 E | und | 200 | 1.13 | 226
255 | 496 | 7347 | TINTA ACRILICA PREMIUM PARA PISO | pç | 6 | 50.13 | 300.78
256 | 496 | 7356 | TINTA ACRILICA PREMIUM, COR BRANCO FOSCO | pç | 9 | 20.87 | 187.83
257 | 497 | 7356 | TINTA ACRILICA PREMIUM, COR BRANCO FOSCO | pç | 9 | 20.87 | 187.83
258 | 497 | 38392 | PROLONGADOR/EXTENSOR PARA ROLO DE PINTURA 3 M | und | 1 | 42.48 | 42.48
259 | 497 | 38390 | ROLO DE LA DE CARNEIRO 23 CM (SEM CABO) | pç | 2 | 26.39 | 52.78
260 | 498 | 39513 | FORRO DE FIBRA MINERAL EM PLACAS DE 625 X 625 MM, E = 15/16 MM, BORDA REBAIXADA | und | 3.5 | 90.04 | 315.14
261 | 499 | 39701 | FITA ADESIVA ASFALTICA ALUMINIZADA MULTIUSO, L = 10 CM, ROLO DE 10 M | Rl | 2 | 69.83 | 139.66
262 | 500 | 377 | ASSENTO SANITARIO DE PLASTICO, TIPO CONVENCIONAL | und | 4 | 23.99 | 95.96
263 | 500 | 39434 | MASSA DE REJundTE EM PO PARA DRYWALL, A BASE DE GESSO, SECAGEM RAPIDA, PARA | und | 5 | 4.22 | 21.1
264 | 501 | 7345 | TINTA LATEX PVA PREMIUM, COR BRANCA | Lt | 110 | 18.04 | 1984.4
265 | 501 | 7347 | TINTA ACRILICA PREMIUM PARA PISO | Gl | 35 | 50.13 | 1754.55
266 | 501 | 38383 | LIXA D'AGUA EM FOLHA, GRAO 100 | und | 50 | 1.64 | 82
267 | 501 | 3768 | LIXA EM FOLHA PARA FERRO, NUMERO 150 | und | 60 | 2.67 | 160.2
268 | 501 | 12815 | FITA CREPE ROLO DE 25 MM X 50 M | und | 25 | 6.71 | 167.75
269 | 501 | 38392 | PROLONGADOR/EXTENSOR PARA ROLO DE PINTURA 3 M | und | 3 | 42.48 | 127.44
270 | 501 | 38381 | BANDEJA DE PINTURA PARA ROLO 23 CM | und | 8 | 7.47 | 59.76
271 | 501 | 38393 | ROLO DE ESPUMA POLIESTER 23 CM (SEM CABO) | und | 12 | 11.9 | 142.8
272 | 501 | 38390 | ROLO DE LA DE CARNEIRO 23 CM (SEM CABO) | und | 6 | 26.39 | 158.34
273 | 501 | 38386 | PINCEL CHATO (TRINCHA) CERDAS GRIS 1.1/2 " (38 MM) | und | 15 | 3.85 | 57.75
274 | 501 | 3779 | LONA PLASTICA, PRETA, LARGURA 8 M, E= 150 MICRA | m | 100 | 7.58 | 758
275 | 502 | 39412 | CHAPA DE GESSO ACARTONADO, STANDARD (ST), COR BRANCA, E = 12,5 MM, 1200 X 1800 | und | 2 | 21.44 | 42.88
276 | 503 | 81 | ADAPTADOR PVC SOLDAVEL, LONGO, COM FLANGE LIVRE, 60 MM X 2", PARA CAIXA D' AGUA | und | 1 | 42.76 | 42.76
277 | 504 | 34353 | ARGAMASSA COLANTE AC-II | kg | 20 | 0.8 | 16
278 | 505 | 10421 | BACIA SANITARIA (VASO) CONVENCIONAL DE LOUCA BRANCA | und | 2 | 150.02 | 300.04
279 | 506 | 39396 | SENSOR DE PRESENCA BIVOLT COM FOTOCELULA PARA QUALQUER TIPO DE LAMPADA | und | 3 | 33.63 | 100.89
280 | 507 | 13329 | SOQUETE DE PVC / TERMOPLASTICO BASE E27, COM RABICHO, PARA LAMPADAS | und | 20 | 3 | 60
281 | 508 | 38193 | LAMPADA LED 6 W BIVOLT BRANCA, FORMATO TRADICIONAL (BASE E27) | und | 25 | 9.47 | 236.75
282 | 508 | 38194 | LAMPADA LED 10 W BIVOLT BRANCA, FORMATO TRADICIONAL (BASE E27) | und | 10 | 10.9 | 109
283 | 508 | 39386 | LAMPADA LED TUBULAR BIVOLT 9/10 W, BASE G13 | und | 100 | 14.57 | 1457
284 | 509 | 11561 | MOLA AEREA FECHA PORTA, PARA PORTAS COM LARGURA ACIMA DE 110 CM | und | 6 | 132.04 | 792.24
285 | 510 | 43187 | AR CONDICIONADO SPLIT ON/OFF, PISO TETO, 36.000 BTU/H, CICLO FRIO, 60HZ, CLASSIFICACAO ENERGETICA C - SELO PROCEL, GAS HFC, CONTROLE S/FIO | und | 3 | 5233.52 | 15700.56
286 | 511 | 377 | ASSENTO SANITARIO DE PLASTICO, TIPO CONVENCIONAL | und | 10 | 23.99 | 239.9
287 | 511 | 303 | ANEL BORRACHA, PARA TUBO PVC, REDE COLETOR ESGOTO, DN 100 MM (NBR 7362) | und | 3 | 2.87 | 8.61
288 | 512 | 345 | ARAME GALVANIZADO 18 BWG, 1,24MM (0,009 kg/M) | kg | 2 | 18.65 | 37.3
289 | 512 | 3542 | JOELHO PVC, SOLDAVEL, 90 GRAUS, 20 MM, PARA AGUA FRIA PREDIAL | und | 10 | 0.4 | 4
290 | 512 | 3861 | LUVA PVC SOLDAVEL, 20 MM, PARA AGUA FRIA PREDIAL | und | 10 | 0.48 | 4.8
291 | 512 | 6136 | SIFAO EM METAL CROMADO PARA PIA OU LAVATORIO, 1 X 1.1/2 " | und | 6 | 115.53 | 693.18
292 | 513 | 1619 | CONTATOR TRIPOLAR, CORRENTE DE 25 A, TENSAO NOMINAL DE *500* V, CATEGORIA AC-2 E | und | 1 | 140.22 | 140.22
293 | 513 | 12359 | RELE TERMICO BIMETAL PARA USO EM MOTORES TRIFASICOS, TENSAO 380 V, POTENCIA | und | 2 | 103.77 | 207.54
294 | 514 | 12359 | RELE TERMICO BIMETAL PARA USO EM MOTORES TRIFASICOS, TENSAO 380 V, POTENCIA | und | 1 | 103.77 | 103.77
295 | 515 | 20111 | FITA ISOLANTE ADESIVA ANTICHAMA, USO ATE 750 V, EM ROLO DE 19 MM X 20 M | und | 10 | 10.17 | 101.7
296 | 515 | 1014 | CABO DE COBRE, FLEXIVEL, CLASSE 4 OU 5, ISOLACAO EM PVC/A, ANTICHAMA BWF-B, 1 CONDUTOR, 450/750 V, SECAO NOMINAL 2,5 MM2 | mt | 1500 | 1.54 | 2310
297 | 516 | 39599 | CABO DE PAR TRANCADO UTP, 4 PARES, CATEGORIA 6 | und | 305 | 1.75 | 533.75
298 | 516 | 39603 | CONECTOR MACHO RJ - 45, CATEGORIA 6 | und | 20 | 1.94 | 38.8
299 | 517 | 39601 | CONECTOR FEMEA RJ - 45, CATEGORIA 6 | und | 15 | 17.19 | 257.85
300 | 518 | 39606 | PATCH CORD, CATEGORIA 6, EXTENSAO DE 1,50 M | und | 20 | 17.22 | 344.4
301 | 519 | 1619 | CONTATOR TRIPOLAR, CORRENTE DE 25 A, TENSAO NOMINAL DE *500* V, CATEGORIA AC-2 E | und | 1 | 140.22 | 140.22
302 | 519 | 12359 | RELE TERMICO BIMETAL PARA USO EM MOTORES TRIFASICOS, TENSAO 380 V, POTENCIA | und | 1 | 103.77 | 103.77
303 | 520 | 6 | DETERGENTE AMONIACO (AMONIA DILUIDA) | Lt | 20 | 3.19 | 63.8
304 | 520 | 37526 | SACO DE RAFIA PARA ENTULHO, NOVO, LISO (SEM CLICHE), *60 x 90* CM | und | 40 | 2.77 | 110.8
305 | 521 | 7292 | TINTA ESMALTE SINTETICO PREMIUM BRILHANTE | Lt | 25.2 | 25 | 630
306 | 521 | 4051 | MASSA CORRIDA PVA PARA PAREDES INTERNAS | Lt | 1 | 72.9 | 72.9
307 | 522 | 1619 | CONTATOR TRIPOLAR, CORRENTE DE 25 A, TENSAO NOMINAL DE *500* V, CATEGORIA AC-2 E | und | 1 | 140.22 | 140.22
308 | 522 | 12359 | RELE TERMICO BIMETAL PARA USO EM MOTORES TRIFASICOS, TENSAO 380 V, POTENCIA | und | 1 | 103.77 | 103.77
309 | 523 | 6136 | SIFAO EM METAL CROMADO PARA PIA OU LAVATORIO, 1 X 1.1/2 " | und | 1 | 115.53 | 115.53
310 | 525 | 39386 | LAMPADA LED TUBULAR BIVOLT 9/10 W, BASE G13 | und | 15 | 14.57 | 218.55
311 | 526 | 11837 | GRAMPO LINHA VIVA DE LATAO ESTANHADO, DIAMETRO DO CONDUTOR PRINCIPAL DE 10 A 120 MM2, DIAMETRO DA DERIVACAO DE 10 A 70 MM2 | und | 3 | 50.78 | 152.34
312 | 527 | 37595 | ARGAMASSA COLANTE TIPO ACIII | kg | 20 | 1.22 | 24.4
313 | 528 | 39416 | CHAPA DE GESSO ACARTONADO, RESISTENTE A UMIDADE (RU), COR VERDE, E = 12,5 MM, 1200 X 1800 MM (L X C) | und | 2 | 30.33 | 60.66
314 | 529 | 11685 | BRACO / CANO PARA CHUVEIRO ELETRICO, EM ALUMINIO, 30 CM X 1/2 " | und | 5 | 18.68 | 93.4
315 | 529 | 11679 | BRACO OU HASTE COM CANOPLA PLASTICA, 1/2 ", PARA CHUVEIRO ELETRICO | und | 5 | 6.77 | 33.85
316 | 530 | 4791 | ADESIVO ACRILICO/COLA DE CONTATO | kg | 3 | 25.37 | 76.11
317 | 530 | 12815 | FITA CREPE ROLO DE 25 MM X 50 M | Rl | 30 | 6.71 | 201.3
318 | 530 | 39438 | PARAFUSO CABECA TROMBETA E PONTA AGULHA (GN55), COMPRIMENTO 55 MM, EM ACO FOSFATIZADO, PARA FIXAR CHAPA DE GESSO EM PERFIL DRYWALL METALICO MAXIMO 0,7 MM | und | 1000 | 0.2 | 200
319 | 530 | 11960 | PARAFUSO DE LATAO COM ROSCA SOBERBA, CABECA CHATA E FENDA SIMPLES, DIAMETRO 2,5 MM, COMPRIMENTO 12 MM | und | 1000 | 0.11 | 110
320 | 530 | 4333 | PARAFUSO DE LATAO COM ROSCA SOBERBA, CABECA CHATA E FENDA SIMPLES, DIAMETRO 3,2 MM, COMPRIMENTO 16 MM | und | 1000 | 0.2 | 200
321 | 530 | 4374 | BUCHA DE NYLON SEM ABA S10 | und | 300 | 0.37 | 111
322 | 530 | 4376 | BUCHA DE NYLON SEM ABA S8 | und | 200 | 0.19 | 38
323 | 531 | 38080 | INTERRUPTOR SIMPLES + INTERRUPTOR PARALELO + TOMADA 2P+T 10A, 250V, CONJundTO MONTADO PARA EMBUTIR 4" X 2" (PLACA + SUPORTE + MODULOS) | und | 40 | 26.47 | 1058.8
324 | 532 | 38101 | TOMADA 2P+T 10A, 250V (APENAS MODULO) | und | 30 | 7.23 | 216.9
325 | 532 | 38102 | OMADA 2P+T 20A, 250V (APENAS MODULO) | und | 10 | 9.25 | 92.5
326 | 534 | 7356 | TINTA ACRILICA PREMIUM, COR BRANCO FOSCO | Lt | 36 | 20.87 | 751.32
327 | 534 | 38386 | PINCEL CHATO (TRINCHA) CERDAS GRIS 1.1/2 " (38 MM) | und | 6 | 3.85 | 23.1
328 | 534 | 3767 | LIXA EM FOLHA PARA PAREDE OU MADEIRA, NUMERO 120 (COR VERMELHA) | Fl | 40 | 0.63 | 25.2
329 | 534 | 38390 | ROLO DE LA DE CARNEIRO 23 CM (SEM CABO) | und | 4 | 26.39 | 105.56
330 | 534 | 4224 | QUEROSENE | Lt | 2 | 11.9 | 23.8
331 | 534 | 38392 | PROLONGADOR/EXTENSOR PARA ROLO DE PINTURA 3 M | und | 4 | 42.48 | 169.92
332 | 535 | 38124 | ESPUMA EXPANSIVA DE POLIURETANO, APLICACAO MANUAL - 500 ML | m2 | 4 | 22.34 | 89.36
333 | 536 | 7 | SODA CAUSTICA EM ESCAMAS | kg | 7 | 10.53 | 73.71
334 | 536 | 37526 | SACO DE RAFIA PARA ENTULHO, NOVO, LISO (SEM CLICHE), *60 x 90* CM | und | 40 | 2.77 | 110.8
335 | 538 | 36888 | GUARNICAO/MOLDURA DE ACABAMENTO PARA ESQUADRIA DE ALUMINIO ANODIZADO NATURAL, PARA 1 FACE | mt | 4 | 6.08 | 24.32
336 | 539 | 7307 | Fundo ANTICORROSIVO PARA METAIS FERROSOS (ZARCAO) | Lt | 5 | 25.97 | 129.85
337 | 540 | 3855 | LUVA SOLDAVEL COM BUCHA DE LATAO, PVC, 20 MM X 1/2" | und | 1 | 3.84 | 3.84
338 | 540 | 99 | ADAPTADOR PVC SOLDAVEL, COM FLANGE E ANEL DE VEDACAO, 50 MM X 1 1/2", PARA CAIXA D'AGUA | und | 1 | 17.78 | 17.78
339 | 540 | 38022 | LUVA DE CORRER PARA TUBO SOLDAVEL, PVC, 60 MM, PARA AGUA FRIA PREDIAL | und | 2 | 32.53 | 65.06
340 | 541 | 12732 | SOLDA ESTANHO/COBRE PARA CONEXOES DE COBRE, FIO 2,5 MM, CARRETEL 500 GR (SEM CHUMBO) | und | 1 | 186.73 | 186.73
341 | 542 | 977 | CABO DE COBRE, FLEXIVEL, CLASSE 4 OU 5, ISOLACAO EM PVC/A, ANTICHAMA BWF-B, COBERTURA PVC-ST1, ANTICHAMA BWF-B, 1 CONDUTOR, 0,6/1 KV, SECAO NOMINAL 70 MM2 | mt | 48 | 45.68 | 2192.64
342 | 542 | 1563 | CONECTOR METALICO TIPO PARAFUSO FENDIDO (SPLIT BOLT), COM SEPARADOR DE CABOS BIMETALICOS, PARA CABOS ATE 70 MM2 | und | 4 | 12.44 | 49.76
343 | 543 | 1619 | CONTATOR TRIPOLAR, CORRENTE DE 25 A, TENSAO NOMINAL DE *500* V, CATEGORIA AC-2 E AC-3 | und | 2 | 140.22 | 280.44
344 | 543 | 34709 | DISJundTOR TIPO DIN/IEC, TRIPOLAR DE 10 ATE 50A | und | 2 | 57.75 | 115.5
345 | 543 | 12359 | RELE TERMICO BIMETAL PARA USO EM MOTORES TRIFASICOS, TENSAO 380 V, POTENCIA ATE 15 CV, CORRENTE NOMINAL MAXIMA 22 A | und | 2 | 103.77 | 207.54
346 | 543 | 994 | CABO DE COBRE, FLEXIVEL, CLASSE 4 OU 5, ISOLACAO EM PVC/A, ANTICHAMA BWF-B, COBERTURA PVC-ST1, ANTICHAMA BWF-B, 1 CONDUTOR, 0,6/1 KV, SECAO NOMINAL 6 MM2 | mt | 220 | 4.48 | 985.6
347 | 544 | 339 | IGNITOR PARA LAMPADA DE VAPOR DE SODIO / VAPOR METALICO ATE 2000 W, TENSAO DE PULSO ENTRE 600 A 750 V | und | 3 | 0.8 | 2.4
348 | 544 | 39374 | REATOR INTERNO/INTEGRADO PARA LAMPADA VAPOR METALICO 400 W, ALTO FATOR DE POTENCIA | und | 3 | 154.9 | 464.7
349 | 544 | 3752 | LAMPADA VAPOR METALICO TUBULAR 400 W (BASE E40) | und | 3 | 69.11 | 207.33
350 | 544 | 38194 | LAMPADA LED 10 W BIVOLT BRANCA, FORMATO TRADICIONAL (BASE E27) | und | 30 | 10.9 | 327
351 | 544 | 38193 | LAMPADA LED 6 W BIVOLT BRANCA, FORMATO TRADICIONAL (BASE E27) | und | 70 | 9.47 | 662.9
352 | 544 | 39258 | CABO MULTIPOLAR DE COBRE, FLEXIVEL, CLASSE 4 OU 5, ISOLACAO EM HEPR, COBERTURA EM PVC-ST2, ANTICHAMA BWF-B, 0,6/1 KV, 3 CONDUTORES DE 2,5 MM2 | mt | 300 | 6.24 | 1872
353 | 546 | 39387 | LAMPADA LED TUBULAR BIVOLT 18/20 W, BASE G13 | und | 10 | 20.9 | 209
354 | 547 | 38194 | LAMPADA LED 10 W BIVOLT BRANCA, FORMATO TRADICIONAL (BASE E27) | und | 70 | 10.9 | 763
355 | 547 | 38193 | LAMPADA LED 6 W BIVOLT BRANCA, FORMATO TRADICIONAL (BASE E27) | und | 30 | 9.47 | 284.1
356 | 548 | 02617/ORSE | LAMPADA VAPÓR MET. HIT- T1000W D E40 | und | 3 | 441.64 | 1324.92 | Ref: Abril/2020-1 | http://orse.cehop.se.gov.br/insumosargumento.asp?tarefa=consultar
357 | 549 | 38390 | ROLO DE LA DE CARNEIRO 23 CM (SEM CABO) | und | 6 | 26.39 | 158.34
358 | 549 | 12815 | FITA CREPE ROLO DE 25 MM X 50 M | und | 30 | 6.71 | 201.3
359 | 550 | Mercado | MECANIS. CX ACOP. AC SUPERIOR | und | 30 | 76.9 | 2307
360 | 552 | 38776 | LUMINARIA DE EMBUTIR EM CHAPA DE ACO PARA 4 LAMPADAS FLUORESCENTES DE 14 W *60 X 60 CM* ALETADA (NAO INCLUI REATOR E LAMPADAS) | und | 1 | 135.75 | 135.75
361 | 552 | 39386 | LAMPADA LED TUBULAR BIVOLT 9/10 W, BASE G13 | und | 4 | 14.57 | 58.28
362 | 553 | Mercado | BATERIA SELADA 12V 7AH | und | 2 | 71.08 | 142.16
363 | 554 | Mercado | P-210 MANTA FILTRANTE 10MM CINZA 3M BRASIL (CLASSE G1) | Rl | 50 | 17.57 | 878.5
364 | 555 | 12359 | RELE TERMICO BIMETAL PARA USO EM MOTORES TRIFASICOS, TENSAO 380 V, POTENCIA ATE 15 CV, CORRENTE NOMINAL MAXIMA 22 A | und | 4 | 103.77 | 415.08
365 | 556 | 377 | ASSENTO SANITÁRIO ANTIBACTERICIDA DECA BRANCO AP01 undIVERSAL GE17 | und | 15 | 23.99 | 359.85
366 | 557 | Mercado | CAMARA DE AR 3.50-8 | und | 6 | 17.24 | 103.44
367 | 558 | 408 | ABRACADEIRA DE NYLON PARA AMARRACAO DE CABOS, COMPRIMENTO DE 390 X *4,6* MM | und | 400 | 0.94 | 376
368 | 558 | 39258 | CABO MULTIPOLAR DE COBRE, FLEXIVEL, CLASSE 4 OU 5, ISOLACAO EM HEPR, COBERTURA EM PVC-ST2, ANTICHAMA BWF-B, 0,6/1 KV, 3 CONDUTORES DE 2,5 MM2 | mt | 300 | 6.24 | 1872
369 | 559 | 39599 | CABO DE PAR TRANCADO UTP, 4 PARES, CATEGORIA 6 | mt | 915 | 1.75 | 1601.25
370 | 559 | 39601 | CONECTOR FEMEA RJ - 45, CATEGORIA 6 | und | 40 | 17.19 | 687.6
371 | 559 | 39603 | CONECTOR MACHO RJ - 45, CATEGORIA 6 | und | 80 | 1.94 | 155.2
372 | 559 | 39606 | PATCH CORD, CATEGORIA 6, EXTENSAO DE 1,50 M | und | 15 | 17.22 | 258.3
373 | 560 | 39386 | LAMPADA LED TUBULAR BIVOLT 9/10 W, BASE G13 | und | 10 | 14.57 | 145.7
374 | 561 | 1619 | CONTATOR TRIPOLAR, CORRENTE DE 25 A, TENSAO NOMINAL DE *500* V, CATEGORIA AC-2 E AC-3 | und | 5 | 140.22 | 701.1
375 | 562 | 10492 | VIDRO LISO INCOLOR 4MM - SEM COLOCACAO | m² | 6 | 106.66 | 639.96
376 | 564 | 39961 | SILICONE ACETICO USO GERAL INCOLOR 280 G | und | 10 | 15.11 | 151.1
377 | 564 | Mercado | SILICONE NEUTRO INCOLOR | und | 6 | 14.28 | 85.68
378 | 565 | 38193 | LAMPADA LED 6 W BIVOLT BRANCA, FORMATO TRADICIONAL (BASE E27) | und | 50 | 9.47 | 473.5
379 | 565 | 38194 | LAMPADA LED 10 W BIVOLT BRANCA, FORMATO TRADICIONAL (BASE E27) | und | 30 | 10.9 | 327
380 | 565 | 39386 | LAMPADA LED TUBULAR BIVOLT 9/10 W, BASE G13 | und | 200 | 14.57 | 2914
381 | 565 | 39387 | LAMPADA TUBOLED 18W T8 6500W BR1,20M | und | 50 | 20.9 | 1045
382 | 566 | 411 | ABRACADEIRA DE NYLON PARA AMARRACAO DE CABOS, COMPRIMENTO DE 200 X *4,6* MM | und | 600 | 0.19 | 114
383 | 566 | 408 | ABRACADEIRA DE NYLON PARA AMARRACAO DE CABOS, COMPRIMENTO DE 390 X *4,6* MM | und | 600 | 0.94 | 564
384 | 566 | 1014 | CABO DE COBRE, FLEXIVEL, CLASSE 4 OU 5, ISOLACAO EM PVC/A, ANTICHAMA BWF-B, 1 CONDUTOR, 450/750 V, SECAO NOMINAL 2,5 MM2 | mt | 1100 | 1.54 | 1694
385 | 566 | 11964 | PARAFUSO DE ACO TIPO CHUMBADOR PARABOLT, DIAMETRO 3/8", COMPRIMENTO 75 MM | und | 20 | 1.87 | 37.4
386 | 566 | 11976 | CHUMBADOR, DIAMETRO 1/4" COM PARAFUSO 1/4" X 40 MM | und | 30 | 0.94 | 28.2
387 | 566 | 12815 | FITA CREPE ROLO DE 25 MM X 50 M | Rl | 40 | 6.71 | 268.4
388 | 567 | 11762 | TORNEIRA CROMADA COM BICO PARA JARDIM/TANQUE 1/2 " OU 3/4 " (REF 1153) | und | 5 | 53.44 | 267.2
389 | 567 | Mercado | VÁLVULA PARA MICTÓRIO Ref: 2572-C DECAMATIC DECA | und | 3 | 242.73 | 728.19
390 | 567 | Mercado | TORNEIRA DE MESA ALFA PRESMATIC AUTOMÁTICA CR 446106 DOCOL | und | 3 | 151.62 | 454.86
391 | 567 | 3529 | JOELHO PVC, SOLDAVEL, 90 GRAUS, 25 MM, PARA AGUA FRIA PREDIAL | und | 10 | 0.55 | 5.5
392 | 567 | 3861 | LUVA PVC SOLDAVEL, 20 MM, PARA AGUA FRIA PREDIAL | und | 10 | 0.48 | 4.8
393 | 567 | 3904 | LUVA PVC SOLDAVEL, 25 MM, PARA AGUA FRIA PREDIAL | und | 10 | 0.59 | 5.9
394 | 567 | Mercado | ANEL DE VEDAÇÃO DACANEL AV 90 DECA | und | 3 | 18.74 | 56.22
395 | 568 | Mercado | VELCRO ROLO 3 METROS PRETO | und | 40 | 5.47 | 218.8
396 | 569 | Mercado | CABIDE 9004 3 CR | und | 16 | 59.32 | 949.12
397 | 570 | 7345 | TINTA LATEX PVA PREMIUM, COR BRANCA | Lt | 54 | 18.04 | 974.16
398 | 570 | Mercado | PINCEL 1" MULTIUSO TIGRE | und | 6 | 2.19 | 13.14
399 | 570 | Mercado | PINCEL 2" MULTIUSO TIGRE | und | 6 | 3.95 | 23.7
400 | 570 | Mercado | PINCEL 3" MULTIUSO TIGRE | und | 6 | 6.59 | 39.54
401 | 570 | Mercado | LIXA FERRO 80 | und | 40 | 2.19 | 87.6
402 | 570 | Mercado | ROLO PARA PINTURA LÃ ANTI-GOTA 15 CM COM CABO TIGRE | und | 6 | 9.88 | 59.28
403 | 570 | Mercado | LIXA FERRO 120 | und | 20 | 1.97 | 39.4
404 | 570 | Mercado | ROLO PARA PINTURA LÃ ANTI-GOTA 09 CM COM CABO TIGRE | und | 6 | 6.59 | 39.54
405 | 570 | Mercado | ROLO PARA PINTURA LÃ CARNEIRO 05 CM COM CABO TIGRE | und | 6 | 6.04 | 36.24
406 | 571 | Mercado | MÓDULO TOMADA 2P+T, 10A REF. 615040 BR 250V, PIAL PLUS | und | 40 | 11.25 | 450
407 | 571 | Mercado | BARRA ROSCADA 1/4" X 3M | und | 3 | 5.08 | 15.24
408 | 571 | Mercado | FITA DUPLA FACE SILICONADA 19MM x 20M VHB | und | 3 | 36.14 | 108.42
409 | 571 | Mercado | ADAPTADOR 2P+T BR PADRÃO NOVO 10A 505-2 / WEG | und | 30 | 5.49 | 164.7
410 | 571 | Mercado | PLUG FÊMEA 2P+T 10A | und | 20 | 1.97 | 39.4
411 | 571 | Mercado | PLUG MACHO 2P+T 10A | und | 20 | 2.08 | 41.6
412 | 571 | Mercado | PLUG PLUG FEMEA 2P +T 20A NPBR. | und | 10 | 6.59 | 65.9
413 | 571 | 20111 | FITA ISOLANTE ADESIVA ANTICHAMA, USO ATE 750 V, EM ROLO DE 19 MM X 20 M | und | 30 | 10.17 | 305.1
414 | 571 | Mercado | BARRA ROSCADA / 3/8" X 3M | und | 2 | 12.34 | 24.68
415 | 572 | 11186 | ESPELHO CRISTAL E = 4 MM | m² | 6.38 | 305.77 | 1950.8126
416 | 573 | 39512 | FORRO DE FIBRA MINERAL EM PLACAS DE 1250 X 625 MM, E = 15 MM, BORDA RETA, COM PINTURA ANTIMOFO, APOIADO EM PERFIL DE ACO GALVANIZADO COM 24 MM DE BASE INSTALADO | und | 18.75 | 76.96 | 1443
417 | 575 | Mercado | BASE PADRÃO PARA DETECTOR, BRANCA MOD. SDB 3000 CÓD. REF. 32242 | pç | 3 | 27.25 | 81.75
418 | 575 | Mercado | DETECTOR ÓPTICO ENDEREÇÁVEL MOD. PL 3300 O DETECTOMAT | pç | 3 | 470.73 | 1412.19
419 | 576 | Mercado | FITA DUPLA FACE VERDE TRANSP. 19MMX20M | und | 6 | 36.14 | 216.84
420 | 577 | 38643 | VALVULA EM METAL CROMADO PARA LAVATORIO, 1 " SEM LADRAO | und | 1 | 28.88 | 28.88
421 | 578 | 4051 | MASSA CORRIDA PVA PARA PAREDES INTERNAS | Lt | 1 | 72.9 | 72.9
422 | 579 | Mercado | CABIDE 9004 3 CR ITAYLINE | und | 6 | 65.81 | 394.86
423 | 580 | 39665 | TUBO DE COBRE FLEXIVEL, D = 5/8 ", E = 0,79 MM, PARA AR-CONDICIONADO/ INSTALACOES GAS RESIDENCIAIS E COMERCIAIS | mt | 50 | 32.36 | 1618
424 | 580 | Mercado | FITA ADESIVA SILVERTAPE 48X50MM PRATA | und | 1 | 30.76 | 30.76
425 | 580 | 39716 | TUBO DE ESPUMA DE POLIETILENO EXPANDIDO FLEXIVEL PARA ISOLAMENTO TERMICO DE TUBULACAO DE AR CONDICIONADO, AGUA QUENTE, DN 3/8", E= 10 MM | mt | 50 | 1.01 | 50.5
426 | 580 | 39715 | TUBO DE ESPUMA DE POLIETILENO EXPANDIDO FLEXIVEL PARA ISOLAMENTO TERMICO DE TUBULACAO DE AR CONDICIONADO, AGUA QUENTE, DN 3/4", E= 10 MM | mt | 50 | 1.34 | 67
427 | 580 | 39664 | TUBO DE COBRE FLEXIVEL, D = 3/8 ", E = 0,79 MM, PARA AR-CONDICIONADO/ INSTALACOES GAS RESIDENCIAIS E COMERCIAIS | mt | 50 | 19.18 | 959
428 | 582 | Mercado | GÁS DUPONT SUVA 410A DAC 11,35 | und | 1 | 559.23 | 559.23
429 | 582 | Mercado | GÁS DUPONT R-141-B 13,62kg | und | 1 | 586 | 586
430 | 582 | Mercado | FITA ADESIVA SILVERTAPE 48X50MM PRATA | und | 20 | 28.56 | 571.2
431 | 582 | Mercado | FITA ALUMINIZADA 48X850M | und | 20 | 3.48 | 69.6
432 | 583 | 20111 | FITA ISOLANTE ADESIVA ANTICHAMA, USO ATE 750 V, EM ROLO DE 19 MM X 20 M | und | 15 | 10.17 | 152.55
433 | 583 | 39258 | CABO MULTIPOLAR DE COBRE, FLEXIVEL, CLASSE 4 OU 5, ISOLACAO EM HEPR, COBERTURA EM PVC-ST2, ANTICHAMA BWF-B, 0,6/1 KV, 3 CONDUTORES DE 2,5 MM2 | mt | 200 | 6.24 | 1248
434 | 584 | Mercado | FILTRO DE LINHA 3 TOM. 2P+T | und | 50 | 13.51 | 675.5
435 | 585 | 7288 | TINTA ESMALTE SINTETICO PREMIUM FOSCO | Lt | 2.4 | 28.33 | 67.992
436 | 585 | 4051 | MASSA CORRIDA PVA PARA PAREDES INTERNAS | 18L | 2 | 72.9 | 145.8
437 | 585 | 12815 | FITA CREPE ROLO DE 25 MM X 50 M | und | 40 | 6.71 | 268.4
438 | 585 | 7345 | TINTA LATEX PVA PREMIUM, COR BRANCA | Lt | 54 | 18.04 | 974.16
439 | 585 | 25966 | REDUTOR TIPO THINNER PARA ACABAMENTO | Lt | 12.7 | 15.2 | 193.04
440 | 586 | 39599 | CABO ELET. GLAN. U/UTP 23AWGX4P CAT.6 | mt | 610 | 1.75 | 1067.5
441 | 586 | 39596 | PATCH PANEL GLAN CAT. 6 24 POSIÇÕES T568A | und | 1 | 325.93 | 325.93
442 | 586 | 39603 | CONECTOR MACHO RJ - 45, CATEGORIA 6 | und | 100 | 1.94 | 194
443 | 586 | 39601 | CONECTOR FEMEA RJ - 45, CATEGORIA 6 | und | 200 | 17.19 | 3438
444 | 586 | Mercado | FITA PARA ROTULADOR M231 PT/BC 12MM | und | 14 | 45.92 | 642.88
445 | 586 | 39598 | CABO DE PAR TRANCADO UTP, 4 PARES, CATEGORIA 5E | mt | 305 | 1.16 | 353.8
446 | 586 | 39599 | CABO COAXIAL 75 OHMS / RGC 06/75 OHMS 95% BR | mt | 200 | 1.75 | 350
447 | 587 | 38101 | TOMADA 2P+T 10A, 250V (APENAS MODULO) | und | 100 | 7.23 | 723
448 | 588 | 408 | ABRACADEIRA DE NYLON PARA AMARRACAO DE CABOS, COMPRIMENTO DE 390 X *4,6* MM | und | 300 | 0.94 | 282
449 | 588 | Mercado | FILTRO DE LINHA 3 TOM. 2P+T NBR CZ/PT | und | 40 | 13.37 | 534.8
450 | 588 | Mercado | FILTRO DE LINHA 5 TOM. 5 TOM. 2P+T NBR PT | und | 20 | 14.69 | 293.8
451 | 588 | Mercado | FITA DUPLA FACE VHB 19X20M | Rl | 3 | 45.13 | 135.39
452 | 588 | 39961 | SILICONE ACETICO USO GERAL INCOLOR 280 G | und | 10 | 15.11 | 151.1
453 | 588 | 1570 | TERMINAL A COMPRESSAO EM COBRE ESTANHADO PARA CABO 2,5 MM2, 1 FURO E 1 COMPRESSAO, PARA PARAFUSO DE FIXACAO M5 | und | 500 | 0.56 | 280
454 | 588 | 411 | ABRACADEIRA DE NYLON PARA AMARRACAO DE CABOS, COMPRIMENTO DE 200 X *4,6* MM | und | 600 | 0.19 | 114
455 | 589 | Mercado | BARRAMENTO SIBR. ISOLADO N/T 12 FUROS | pç | 7 | 8.27 | 57.89
456 | 589 | Mercado | TRILHO P/DISJ DIN MT | mt | 13 | 1.61 | 20.93
457 | 590 | Mercado | OBTURADOR undIV. P/SAÍDA CX ACOPL. PTO KS/O COM CORRENTE | und | 10 | 5.14 | 51.4
458 | 590 | Mercado | ACIONADOR PARA VÁLVULA / PRESCO REF. 00473200 / DOCOL | und | 5 | 74.71 | 373.55
459 | 590 | Mercado | VEDANTE PRESCO REF. 17991800 DOCOL | und | 10 | 21.13 | 211.3
460 | 591 | Mercado | FITA PP ALUMINIZADA 48MMX45M | und | 28 | 3.73 | 104.44
461 | 591 | Mercado | FITA ISOLAÇÃO SILVERTEC 48MMX50M CINZA | und | 25 | 28.56 | 714
462 | 591 | Mercado | FITA PVC 10M BRA-FITA PVC 10MT LINEAR X 0,10 MT LARGURA COR BRANCA | und | 10 | 3.05 | 30.5
463 | 592 | Mercado | DISCO CORTE TYROLIT REF. 4 1/2X3,64 | und | 50 | 3.51 | 175.5
464 | 592 | Mercado | DISCO TYROLIT FLAP 28A 115X22,23 ZA 80-B | und | 5 | 5.6 | 28
465 | 592 | 3767 | LIXA EM FOLHA PARA PAREDE OU MADEIRA, NUMERO 120 (COR VERMELHA) | und | 60 | 0.63 | 37.8
466 | 593 | 38099 | SUPORTE DE FIXACAO PARA ESPELHO / PLACA 4" X 2", PARA 3 MODULOS, PARA INSTALACAO DE TOMADAS E INTERRUPTORES (SOMENTE SUPORTE) | und | 40 | 1.4 | 56
467 | 593 | 39258 | CABO MULTIPOLAR DE COBRE, FLEXIVEL, CLASSE 4 OU 5, ISOLACAO EM HEPR, COBERTURA EM PVC-ST2, ANTICHAMA BWF-B, 0,6/1 KV, 3 CONDUTORES DE 2,5 MM2 | mt | 200 | 6.24 | 1248
468 | 593 | 1014 | CABO DE COBRE, RIGIDO, CLASSE 2, ISOLACAO EM PVC/A, ANTICHAMA BWF-B, 1 CONDUTOR, M 2,26 450/750 V, SECAO NOMINAL 2,5 MM2CABO DE COBRE, RIGIDO, CLASSE 2, ISOLACAO EM PVC/A, ANTICHAMA BWF-B, 1 CONDUTOR, 450/750 V, SECAO NOMINAL 2,5 MM2 | mt | 600 | 1.54 | 924
469 | 594 | Mercado | COMPRESSOR PARA AR CONDICIONADO ROTATIVO 18.000 BTUS 220V GÁS R-22 | pç | 1 | 527.18 | 527.18
470 | 595 | 5090 | CADEADO SIMPLES, EM LATAO MACICO CROMADO, LARGURA DE 35 MM, HASTE DE ACO TEMPERADO, CEMENTADO (NAO LONGA), INCLUI 2 CHAVES | und | 10 | 14.6 | 146
471 | 596 | 11560 | MOLA AEREA FECHA PORTA, PARA PORTAS COM LARGURA ATE 95 CM | und | 6 | 112.39 | 674.34
472 | 597 | 38193 | LAMPADA LED 6 W BIVOLT BRANCA, FORMATO TRADICIONAL (BASE E27) | und | 60 | 9.47 | 568.2
473 | 597 | 39386 | LAMPADA LED TUBULAR BIVOLT 9/10 W, BASE G13 | und | 450 | 14.57 | 6556.5
474 | 597 | 38194 | LAMPADA LED 10 W BIVOLT BRANCA, FORMATO TRADICIONAL (BASE E27) | und | 20 | 10.9 | 218
475 | 598 | Mercado | ANTI CORROSIVO 300ML WD-40 | pç | 6 | 31.19 | 187.14
476 | 598 | Mercado | LIXA DISCO 8 FUROS 5" G-80 | pç | 30 | 7.58 | 227.4
477 | 598 | Mercado | LIXA DISCO 8 FUROS 5" G-60 | pç | 40 | 7.58 | 303.2
478 | 598 | 3315 | GESSO EM PO PARA REVESTIMENTOS/MOLDURAS/SANCAS | kg | 20 | 0.61 | 12.2
479 | 598 | 4224 | QUEROSENE | Lt | 3 | 11.9 | 35.7
480 | 598 | 11002 | ELETRODO REVESTIDO AWS - E6013, DIAMETRO IGUAL A 2,50 MM | kg | 10 | 16.93 | 169.3
481 | 598 | 4823 | MASSA IBERÊ CINZA 400G | kg | 6 | 28.53 | 171.18
482 | 599 | Mercado | FECHADURA PARA PORTA CORTA FOGO, DE SOBREPOR DK01.159 ZINC | und | 2 | 112.06 | 224.12
483 | 601 | 11684 | ENGATE / RABICHO FLEXIVEL INOX 1/2 " X 40 CM | und | 5 | 29 | 145
484 | 602 | Mercado | REGUA DE 8 TOM.und 20A PT 19" INDELETRA | und | 2 | 115.36 | 230.72
485 | 602 | Mercado | FILTRO DE LINHA 4 TOM 2P+T NBR CZ/PT | und | 30 | 14.5 | 435
486 | 603 | Mercado | CONECTOR F-COMPRESSÃO P/CABO RG 6 DIVERSOS | und | 100 | 1.52 | 152
487 | 604 | 2 | OXIGENIO, RECARGA PARA CILINDRO DE CONJundTO OXICORTE GRANDE | m3 | 10 | 8.76 | 87.6
488 | 604 | 1 | ACETILENO (RECARGA PARA CILINDRO DE CONJundTO OXICORTE GRANDE) | kg | 4 | 40 | 160
489 | 605 | 6157 | VALVULA EM METAL CROMADO PARA PIA AMERICANA 3.1/2 X 1.1/2 " | und | 2 | 39.45 | 78.9
490 | 605 | 36796 | TORNEIRA CROMADA DE MESA PARA LAVATORIO TEMPORIZADA PRESSAO BICA BAIXA | und | 3 | 150.19 | 450.57
491 | 606 | Mercado | CABO HDMI SUMAY SM-HDS150 | mt | 15 | 13.53 | 202.95
492 | 606 | Mercado | CABO COAXIAL RGC 06/75 OHMS 95% BR 100M | Rl | 2 | 74.71 | 149.42
493 | 607 | 119 | ADESIVO PLASTICO PARA PVC, FRASCO COM 75 GR | und | 15 | 6.31 | 94.65
494 | 607 | 3143 | FITA VEDA ROSCA EM ROLOS DE 18 MM X 25 M (L X C) | Rl | 10 | 6.93 | 69.3
495 | 608 | 1014 | CABO DE COBRE, FLEXIVEL, CLASSE 4 OU 5, ISOLACAO EM PVC/A, ANTICHAMA BWF-B, 1 CONDUTOR, 450/750 V, SECAO NOMINAL 2,5 MM2 | mt | 900 | 1.54 | 1386
496 | 608 | 404 | FITA ISOLANTE DE BORRACHA AUTOFUSAO, USO ATE 69 KV (ALTA TENSAO) | mt | 30 | 1.38 | 41.4
497 | 608 | 39258 | CABO MULTIPOLAR DE COBRE, FLEXIVEL, CLASSE 4 OU 5, ISOLACAO EM HEPR, COBERTURA EM PVC-ST2, ANTICHAMA BWF-B, 0,6/1 KV, 3 CONDUTORES DE 2,5 MM2 | mt | 300 | 6.24 | 1872
498 | 609 | 38099 | SUPORTE DE FIXACAO PARA ESPELHO / PLACA 4" X 2", PARA 3 MODULOS, PARA INSTALACAO DE TOMADAS E INTERRUPTORES (SOMENTE SUPORTE) | und | 40 | 1.4 | 56
499 | 609 | 20111 | FITA ISOLANTE ADESIVA ANTICHAMA, USO ATE 750 V, EM ROLO DE 19 MM X 20 M | und | 30 | 10.17 | 305.1
500 | 609 | Mercado | PIAL PLUG MON 2P+T BR AX PB 10A 615801 | pç | 40 | 4.55 | 182
501 | 609 | Mercado | ADAPTADOR 2P+T BR REVERSO 15A 805-2 | pç | 40 | 7.28 | 291.2
502 | 609 | 34616 | DISJundTOR TIPO DIN/IEC, BIPOLAR DE 6 ATE 32A | pç | 11 | 47.13 | 518.43
503 | 610 | 12815 | FITA CREPE 48mmX50m | und | 30 | 6.71 | 201.3
504 | 610 | 38390 | ROLO DE LA DE CARNEIRO 23 CM (SEM CABO) | und | 4 | 26.39 | 105.56
505 | 610 | 7345 | TINTA LATEX PVA PREMIUM, COR BRANCA | Lt | 36 | 18.04 | 649.44
506 | 611 | 408 | ABRACADEIRA DE NYLON PARA AMARRACAO DE CABOS, COMPRIMENTO DE 390 X *4,6* MM | Pct | 300 | 0.94 | 282
507 | 611 | 411 | ABRACADEIRA DE NYLON PARA AMARRACAO DE CABOS, COMPRIMENTO DE 200 X *4,6* MM | Pct | 300 | 0.19 | 57
508 | 612 | Mercado | GÁS NITROGENIO 3 | m³ | 3 | 43.94 | 131.82
509 | 612 | Mercado | Thilex | Gl | 3 | 81.42 | 244.26
510 | 613 | Mercado | MECANISMO AUTOMÁTICO DE CAIXA ACOPLADA | und | 10 | 85.69 | 856.9
511 | 614 | 38194 | LAMPADA LED 10 W BIVOLT BRANCA, FORMATO TRADICIONAL (BASE E27) | und | 50 | 10.9 | 545
512 | 614 | 38193 | LAMPADA LED 6 W BIVOLT BRANCA, FORMATO TRADICIONAL (BASE E27) | und | 60 | 9.47 | 568.2
513 | 615 | 11684 | ENGATE / RABICHO FLEXIVEL INOX 1/2 " X 40 CM | und | 4 | 29 | 116
514 | 616 | Mercado | SIRENE BITONAL DIGITAL BRANCA 15DB | und | 1 | 24.17 | 24.17
515 | 616 | Mercado | COMTAC CONVERSOR USB X SERIAL (9365) | und | 1 | 76.9 | 76.9
516 | 617 | Mercado | ANEL ELASTICO-PED | und | 1 | 46.14 | 46.14
517 | 618 | 36146 | PROTETOR SOLAR FPS 30, EMBALAGEM 2 LITROS | und | 1 | 185.3 | 185.3
518 | 618 | 4229 | GRAXA SPRAY MULTIUSO BRANCA 300ml/ORB I QUIMICA | kg | 3 | 33.62 | 100.86
519 | 619 | Mercado | SERRA COPO 20mm-25/32/STARRET | pç | 4 | 27.08 | 108.32
520 | 619 | Mercado | SERRA COPO 19mm-3/4/STARRET | pç | 5 | 28.23 | 141.15
521 | 619 | Mercado | SERRA COPO 25,4mm-1/STARRET | pç | 4 | 27.08 | 108.32
522 | 619 | Mercado | SERRA COPO 51mm-2/STARRET | pç | 3 | 56.49 | 169.47
523 | 620 | 9868 | TUBO TIGRE PVC SOLDAVEL 25 TIGRE | mt | 6 | 2.79 | 16.74
524 | 620 | 65 | ADAPTADOR PVC SOLDAVEL CURTO COM BOLSA E ROSCA, 25 MM X 3/4", PARA AGUA FRIA | und | 5 | 0.66 | 3.3
525 | 622 | Mercado | PINO FEMEA 3P+T 32A 440V C/TRAVA VM 56408 | und | 8 | 61.52 | 492.16
526 | 622 | Mercado | PINO MACHO 3P+T 32A 440V C/TRAVA VM 56407 | und | 12 | 79.7 | 956.4
527 | 623 | Mercado | COMPRESSOR ROTATIVO 12.000 BTUS/H | und | 1 | 485.62 | 485.62
528 | 625 | 39599 | CABO DE PAR TRANCADO UTP, 4 PARES, CATEGORIA 6 | mt | 610 | 1.75 | 1067.5
529 | 625 | 26020 | DISCO DE LIXA PARA METAL, DIAMETRO = 180 MM, GRAO 120 | und | 80 | 7.62 | 609.6
530 | 625 | 20080 | ADESIVO PLASTICO PARA PVC, FRASCO COM 175 G | und | 2 | 18.09 | 36.18
531 | 626 | 1872 | CAIXA DE PASSAGEM, EM PVC, DE 4" X 2", PARA ELETRODUTO FLEXIVEL CORRUGADO | und | 12 | 1.5 | 18
532 | 627 | 7311 | TINTA ESMALTE SINTETICO PREMIUM ACETINADO | Lt | 28.8 | 25.75 | 741.6
533 | 627 | 7293 | TINTA ESMALTE SINTETICO GRAFITE COM PROTECAO PARA METAIS FERROSOS | Lt | 10.8 | 26.62 | 287.496
534 | 627 | 7356 | TINTA ACRILICA PREMIUM, COR BRANCO FOSCO | Lt | 54 | 20.87 | 1126.98
535 | 627 | 38393 | ROLO DE ESPUMA POLIESTER 23 CM (SEM CABO) | und | 15 | 11.9 | 178.5
536 | 627 | 25966 | REDUTOR TIPO THINNER PARA ACABAMENTO | Lt | 15 | 15.2 | 228
537 | 628 | 39435 | PARAFUSO DRY WALL, EM ACO FOSFATIZADO, CABECA TROMBETA E PONTA AGULHA (TA), COMPRIMENTO 25 MM | und | 1000 | 0.08 | 80
538 | 628 | 39437 | PARAFUSO DRY WALL, EM ACO FOSFATIZADO, CABECA TROMBETA E PONTA AGULHA (TA), COMPRIMENTO 45 MM | und | 1000 | 0.18 | 180
539 | 629 | Mercado | VED FRESCO 1791800 DOCOL | pç | 10 | 21.13 | 211.3
540 | 629 | Mercado | ACION FRESCO 00473200 DOCOL | pç | 5 | 74.71 | 373.55
541 | 630 | 11056 | PARAFUSO ROSCA SOBERBA ZINCADO CABECA CHATA FENDA SIMPLES 3,8 X 30 MM (1.1/4 ") | und | 1000 | 0.05 | 50
542 | 630 | 11059 | PARAFUSO ROSCA SOBERBA ZINCADO CABECA CHATA FENDA SIMPLES 5,5 X 50 MM (2 ") | und | 1000 | 0.19 | 190
543 | 631 | 39386 | LAMPADA LED TUBULAR BIVOLT 9/10 W, BASE G13 | und | 250 | 14.57 | 3642.5
544 | 631 | 38194 | LAMPADA LED 10 W BIVOLT BRANCA, FORMATO TRADICIONAL (BASE E27) | und | 40 | 10.9 | 436
545 | 631 | 38193 | LAMPADA LED 6 W BIVOLT BRANCA, FORMATO TRADICIONAL (BASE E27) | und | 80 | 9.47 | 757.6
546 | 632 | 38393 | ROLO DE ESPUMA POLIESTER 23 CM (SEM CABO) | und | 6 | 11.9 | 71.4
547 | 632 | 38386 | PINCEL CHATO (TRINCHA) CERDAS GRIS 1.1/2 " (38 MM) | und | 6 | 3.85 | 23.1
548 | 632 | 7292 | TINTA ESMALTE SINTETICO PREMIUM BRILHANTE | L | 28.8 | 25 | 720
549 | 633 | 9867 | TUBO PVC, SOLDAVEL, DN 20 MM, AGUA FRIA (NBR-5648) | und | 24 | 2.17 | 52.08
550 | 633 | 9868 | TUBO PVC, SOLDAVEL, DN 25 MM, AGUA FRIA (NBR-5648) | und | 24 | 2.79 | 66.96
551 | 633 | 11761 | ASSENTO SANITARIO DE PLASTICO, TIPO CONVENCIONAL | und | 8 | 51.05 | 408.4
552 | 633 | 13 | ESTOPA | kg | 1 | 13.41 | 13.41
553 | 634 | 38101 | TOMADA 2P+T 10A, 250V (APENAS MODULO) | und | 80 | 7.23 | 578.4
554 | 634 | 39258 | CABO MULTIPOLAR DE COBRE, FLEXIVEL, CLASSE 4 OU 5, ISOLACAO EM HEPR, COBERTURA EM PVC-ST2, ANTICHAMA BWF-B, 0,6/1 KV, 3 CONDUTORES DE 2,5 MM2 | mt | 300 | 6.24 | 1872
555 | 634 | 2504 | ELETRODUTO FLEXIVEL, EM ACO GALVANIZADO, REVESTIDO EXTERNAMENTE COM PVC PRETO, DIAMETRO EXTERNO DE 25 MM (3/4"), TIPO SEALTUBO | mt | 60 | 10.26 | 615.6
556 | 635 | 5328 | CORANTE LIQUIDO PARA TINTA PVA, BISNAGA 50 ML | und | 60 | 3.95 | 237
557 | 635 | 7356 | TINTA ACRILICA PREMIUM, COR BRANCO FOSCO | Lt | 36 | 20.87 | 751.32
558 | 635 | 38386 | PINCEL CHATO (TRINCHA) CERDAS GRIS 1.1/2 " (38 MM) | und | 6 | 3.85 | 23.1
559 | 635 | 3315 | GESSO EM PO PARA REVESTIMENTOS/MOLDURAS/SANCAS | kg | 20 | 0.61 | 12.2
560 | 635 | 25966 | REDUTOR TIPO THINNER PARA ACABAMENTO | Lt | 14 | 15.2 | 212.8
561 | 635 | 38393 | ROLO DE ESPUMA POLIESTER 23 CM (SEM CABO) | und | 6 | 11.9 | 71.4
562 | 636 | 408 | ABRACADEIRA DE NYLON PARA AMARRACAO DE CABOS, COMPRIMENTO DE 390 X *4,6* MM | und | 300 | 0.94 | 282
563 | 636 | 4791 | ADESIVO ACRILICO/COLA DE CONTATO | kg | 4 | 25.37 | 101.48
564 | 636 | 20080 | DESIVO PLASTICO PARA PVC, FRASCO COM 175 GR | und | 2 | 18.09 | 36.18
565 | 636 | 1014 | CABO DE COBRE, FLEXIVEL, CLASSE 4 OU 5, ISOLACAO EM PVC/A, ANTICHAMA BWF-B, 1 CONDUTOR, 450/750 V, SECAO NOMINAL 2,5 MM2 | mt | 1000 | 1.54 | 1540
566 | 636 | 1368 | CHUVEIRO COMUM EM PLASTICO BRANCO, COM CANO, 3 TEMPERATURAS, 5500 W (110/220V) | und | 3 | 51.37 | 154.11
567 | 636 | 04885/ORSE | FILTRO DE LINHA 4 TOM 2P+T NBR PT | und | 30 | 19.08 | 572.4 | Ref: Abril/2020-1 | http://orse.cehop.se.gov.br/insumosargumento.asp?tarefa=consultar
568 | 636 | 12815 | FITA CREPE ROLO DE 25 MM X 50 M | und | 30 | 6.71 | 201.3
569 | 636 | 20111 | FITA ISOLANTE ADESIVA ANTICHAMA, USO ATE 750 V, EM ROLO DE 19 MM X 20 M | und | 3 | 10.17 | 30.51
570 | 636 | 21127 | FITA ISOLANTE ADESIVA ANTICHAMA, USO ATE 750 V, EM ROLO DE 19 MM X 5 M | und | 40 | 3.84 | 153.6
571 | 636 | 12295 | SOQUETE DE BAQUELITE BASE E27, PARA LAMPADAS | und | 12 | 2.3 | 27.6
572 | 638 | Mercado | LUBRIFICANTE WD 40 SPRAY 300ml WD-40 | und | 5 | 24.06 | 120.3
573 | 639 | 39412 | CHAPA DE GESSO ACARTONADO, STANDARD (ST), COR BRANCA, E = 12,5 MM, 1200 X 1800 MM (L X C) | und | 2 | 21.44 | 42.88
574 | 640 | 11748 | VALVULA DE ESFERA BRUTA EM BRONZE, BITOLA 1/2 " (REF 1552-B) | pç | 1 | 40.84 | 40.84
575 | 640 | 11751 | VALVULA DE ESFERA BRUTA EM BRONZE, BITOLA 1 1/2 " (REF 1552-B) | pç | 1 | 114.3 | 114.3
576 | 641 | Mercado | OBTURADOR COAXIAL C/EXTRAVAMENTO INCOORP MONTANA | und | 3 | 48.34 | 145.02
577 | 641 | Mercado | ACABAMENTO ELEGANCE BRANCO MONTANA | und | 3 | 131.84 | 395.52
578 | 641 | Mercado | MECANISMO CXA ELEGANCE S/ESPELHO MONTANA | und | 1 | 51.63 | 51.63
579 | 641 | 7 | SODA CAUSTICA EM ESCAMAS | und | 6 | 10.53 | 63.18
580 | 642 | Mercado | MANTA FILTRANTE G4 POL 230 1,50MT | mt | 40 | 34.05 | 1362
581 | 645 | Mercado | RESISTENCIA MAQ.DE CAFÉ RETA 1.300W | und | 1 | 59.04 | 59.04
582 | 647 | Mercado | MANTA FILTRANTE G4 PL 230 1,50mt | mt | 40 | 34.05 | 1362
583 | 648 | 11904 | CABO TELEFONICO CCI 50, 4 PARES, USO INTERNO, SEM BLINDAGEM | und | 18 | 2.05 | 36.9
584 | 649 | 984 | CABO DE COBRE, RIGIDO, CLASSE 2, ISOLACAO EM PVC/A, ANTICHAMA BWF-B, 1 CONDUTOR, 450/750 V, SECAO NOMINAL 2,5 MM2 | Rl | 900 | 2.41 | 2169
585 | 650 | 11560 | MOLA AEREA FECHA PORTA, PARA PORTAS COM LARGURA ATE 95 CM | und | 8 | 112.39 | 899.12
586 | 651 | Mercado | BROCA VIDEA SDS 19X300A450mm | pç | 1 | 38.45 | 38.45
587 | 651 | Mercado | BROCA VIDEA SDS 16X400/450mm | pç | 2 | 26.36 | 52.72
588 | 652 | 6016 | REGISTRO BRUTO DE GAVETA 3/4 | und | 2 | 28.74 | 57.48
589 | 652 | 11674 | REGISTRO DE ESFERA, PVC, COM VOLANTE, VS, SOLDAVEL, DN 25 MM, COM CORPO DIVIDIDO | und | 3 | 26.58 | 79.74
590 | 652 | 20262 | SIFAO PLASTICO EXTENSIVEL undIVERSAL, TIPO COPO | und | 8 | 8.5 | 68
591 | 652 | 11763 | TORNEIRA DE BOIA CONVENCIONAL PARA CAIXA D'AGUA, 1.1/2", COM HASTE E TORNEIRA METALICOS E BALAO PLASTICO | und | 1 | 123.44 | 123.44
592 | 653 | 40514 | VERNIZ POLIURETANO BRILHANTE PARA MADEIRA, SEM FILTRO SOLAR, USO INTERNO E EXTERNO | Lt | 14.4 | 25.8 | 371.52
593 | 653 | 7356 | TINTA ACRILICA PREMIUM, COR BRANCO FOSCO | Lt | 54 | 20.87 | 1126.98
594 | 653 | 38386 | TRINCHA MED ECON 695 GRIS 1 TIGRE | und | 12 | 3.85 | 46.2
595 | 653 | 38393 | ROLO DE ESPUMA POLIESTER 23 CM (SEM CABO) | und | 6 | 11.9 | 71.4
596 | 654 | 38112 | INTERRUPTOR SIMPLES 10A, 250V (APENAS MODULO) | und | 40 | 6.35 | 254
597 | 654 | 38099 | SUPORTE DE FIXACAO PARA ESPELHO / PLACA 4" X 2", PARA 3 MODULOS, PARA INSTALACAO DE TOMADAS E INTERRUPTORES (SOMENTE SUPORTE) | und | 40 | 1.4 | 56
598 | 654 | 38093 | ESPELHO / PLACA DE 2 POSTOS 4" X 2", PARA INSTALACAO DE TOMADAS E INTERRUPTORES | und | 40 | 2.2 | 88
599 | 654 | 38094 | ESPELHO / PLACA DE 3 POSTOS 4" X 2", PARA INSTALACAO DE TOMADAS E INTERRUPTORES | und | 40 | 2.69 | 107.6
600 | 654 | 20111 | FITA ISOLANTE ADESIVA ANTICHAMA, USO ATE 750 V, EM ROLO DE 19 MM X 20 M | und | 20 | 10.17 | 203.4
601 | 654 | 2504 | ELETRODUTO FLEXIVEL, EM ACO GALVANIZADO, REVESTIDO EXTERNAMENTE COM PVC PRETO, DIAMETRO EXTERNO DE 25 MM (3/4"), TIPO SEALTUBO | und | 90 | 10.26 | 923.4
602 | 654 | 2501 | ELETRODUTO FLEXIVEL, EM ACO GALVANIZADO, REVESTIDO EXTERNAMENTE COM PVC PRETO, DIAMETRO EXTERNO DE 32 MM (1"), TIPO SEALTUBO | und | 90 | 13.46 | 1211.4
603 | 654 | 38101 | TOMADA 2P+T 10A, 250V (APENAS MODULO) | und | 80 | 7.23 | 578.4
604 | 654 | 1570 | TERMINAL A COMPRESSAO EM COBRE ESTANHADO PARA CABO 2,5 MM2, 1 FURO E 1 COMPRESSAO, PARA PARAFUSO DE FIXACAO M5 | und | 100 | 0.56 | 56
605 | 655 | 38194 | LAMPADA LED 10 W BIVOLT BRANCA, FORMATO TRADICIONAL (BASE E27) | pç | 70 | 10.9 | 763
606 | 656 | 4229 | GRAXA LUBRIFICANTE | pç | 0.6 | 33.62 | 20.172
607 | 658 | Mercado | KIT C/FECHADURA UNIVERSAL FE20150 PRATA | und | 22 | 196.79 | 4329.38
608 | 658 | 1612 | CONTATOR TRIPOLAR, CORRENTE DE 9 A, TENSAO NOMINAL DE *500* V, CATEGORIA AC-2 E AC-3 | und | 22 | 96 | 2112
609 | 658 | 2593 | CONDULETE DE ALUMINIO TIPO LR, PARA ELETRODUTO ROSCAVEL DE 3/4", COM TAMPA CEGA | und | 72 | 6.4 | 460.8
610 | 658 | 2488 | CONECTOR RETO DE ALUMINIO PARA ELETRODUTO DE 3/4", PARA ADAPTAR ENTRADA DE ELETRODUTO METALICO FLEXIVEL EM QUADROS | und | 216 | 1.24 | 267.84
611 | 658 | 39209 | ARRUELA EM ALUMINIO, COM ROSCA, DE 3/4", PARA ELETRODUTO | und | 216 | 0.34 | 73.44
612 | 658 | 39175 | BUCHA EM ALUMINIO, COM ROSCA, DE 3/4", PARA ELETRODUTO | und | 216 | 0.66 | 142.56
613 | 658 | 39812 | CAIXA DE PASSAGEM DE PAREDE, DE EMBUTIR, EM PVC, DIMENSOES *200 X 200 X 90* MM | und | 22 | 52.11 | 1146.42
614 | 658 | 11950 | BUCHA DE NYLON SEM ABA S6, COM PARAFUSO DE 4,20 X 40 MM EM ACO ZINCADO COM ROSCA SOBERBA, CABECA CHATA E FENDA PHILLIPS | und | 1000 | 0.2 | 200
615 | 658 | 2504 | ELETRODUTO FLEXIVEL, EM ACO GALVANIZADO, REVESTIDO EXTERNAMENTE COM PVC PRETO, DIAMETRO EXTERNO DE 25 MM (3/4"), TIPO SEALTUBO | mt | 300 | 10.26 | 3078
616 | 658 | 39258 | CABO MULTIPOLAR DE COBRE, FLEXIVEL, CLASSE 4 OU 5, ISOLACAO EM HEPR, COBERTURA EM PVC-ST2, ANTICHAMA BWF-B, 0,6/1 KV, 3 CONDUTORES DE 2,5 MM2 | mt | 400 | 6.24 | 2496
617 | 658 | 39259 | CABO MULTIPOLAR DE COBRE, FLEXIVEL, CLASSE 4 OU 5, ISOLACAO EM HEPR, COBERTURA EM PVC-ST2, ANTICHAMA BWF-B, 0,6/1 KV, 3 CONDUTORES DE 4 MM2 | mt | 300 | 9.5 | 2850
618 | 659 | 38092 | ESPELHO / PLACA DE 1 POSTO 4" X 2", PARA INSTALACAO DE TOMADAS E INTERRUPTORES | und | 40 | 2.12 | 84.8
619 | 660 | Mercado | DESENGRAXANTE THILEX 1.4 5L | tb | 4 | 81.41 | 325.64
620 | 662 | 21092 | VALVULA DE RETENCAO VERTICAL, DE BRONZE (PN-16), 1/2", 200 PSI, EXTREMIDADES COM ROSCA | und | 1 | 31.8 | 31.8
621 | 664 | 11767 | TORNEIRA DE BOIA CONVENCIONAL PARA CAIXA D'AGUA, 2", COM HASTE E TORNEIRA METALICOS E BALAO PLASTICO | und | 1 | 218.86 | 218.86
622 | 664 | 6017 | REGISTRO GAVETA BRUTO EM LATAO FORJADO, BITOLA 1 1/4 " (REF 1509) | und | 1 | 61.82 | 61.82
623 | 665 | Mercado | CABO HDMI PIX 2.0 4K 01 MT 018-2221 | und | 6 | 14.5 | 87
624 | 666 | Mercado | MANGUEIRA TEXMASTER-3/8-PED | Mt | 2 | 33.77 | 67.54
625 | 667 | Mercado | TQE RELE F/FASE 220/440V RM22TG20(SEQ.FAS | und | 1 | 166.45 | 166.45
626 | 668 | Mercado | 20AMP.250VAC.RELE PLACA ELETRONICA AR CONDICIONADO 20A | pç | 3 | 7.32 | 21.96
627 | 674 | 11684 | ENGATE / RABICHO FLEXIVEL INOX 1/2 " X 40 CM | und | 8 | 29 | 232
628 | 675 | Mercado | SUPORTE SERRA COPO 1/4 14-30mm A-1 MTX | pç | 2 | 19.77 | 39.54
629 | 675 | Mercado | SUPORTE SERRA COPO 1/4 32-21mm A-2 MTX | pç | 2 | 23.07 | 46.14
630 | 676 | Mercado | FITA ADESIVA "SILVERTAPE"48mmX50 | und | 8 | 29.11 | 232.88
631 | 676 | Mercado | FITA PVC S/ADESIVO P/ TUBO ESPONJOSO 100mmX10mt | und | 10 | 4.17 | 41.7
632 | 676 | Mercado | MANTA FS-15-G4 1,5mt X25mm ESPESSURA | mt | 60 | 36.25 | 2175
633 | 677 | 1612 | CONTATOR TRIPOLAR, CORRENTE DE 9 A, TENSAO NOMINAL DE *500* V, CATEGORIA AC-2 E AC-3 | und | 1 | 96 | 96
634 | 677 | 39771 | CAIXA DE PASSAGEM METALICA DE SOBREPOR COM TAMPA PARAFUSADA, DIMENSOES 20 X 20 X 10 CM | und | 1 | 18.89 | 18.89
635 | 678 | 12815 | FITA CREPE ROLO DE 25 MM X 50 M | und | 50 | 6.71 | 335.5
636 | 678 | 39961 | SILICONE ACETICO USO GERAL INCOLOR 280 G | fr | 10 | 15.11 | 151.1
637 | 679 | Mercado | PIAL PLUG MON 2P+T BR AX PB 10A 615801 | pç | 30 | 4.33 | 129.9
638 | 680 | Mercado | LUBRIFICANTE SPRAY WD-40 300ml | und | 6 | 33.01 | 198.06
639 | 680 | Mercado | BARBANTE ALGODÃO 4X4 (Rl C/550m) | und | 1 | 16.48 | 16.48
640 | 681 | 39258 | CABO MULTIPOLAR DE COBRE, FLEXIVEL, CLASSE 4 OU 5, ISOLACAO EM HEPR, COBERTURA EM PVC-ST2, ANTICHAMA BWF-B, 0,6/1 KV, 3 CONDUTORES DE 2,5 MM2 | mt | 300 | 6.24 | 1872
641 | 682 | Mercado | FILTRO DE LINHA 3 TOM 2P+T | und | 40 | 11.15 | 446
642 | 682 | Mercado | FILTRO DE LINHA 6 TOM 2P+T NBR PT | und | 30 | 14.17 | 425.1
643 | 683 | 13 | ESTOPA | kg | 3 | 13.41 | 40.23
644 | 683 | 37458 | MANGUEIRA CRISTAL, LISA, PVC TRANSPARENTE, 1/2" X 2 MM | mt | 10 | 2.95 | 29.5
645 | 683 | 4791 | COLA INSTANTANEA 100g POWER BOND | kg | 0.3 | 25.37 | 7.611
646 | 684 | 408 | ABRACADEIRA DE NYLON PARA AMARRACAO DE CABOS, COMPRIMENTO DE 390 X *4,6* MM | und | 400 | 0.94 | 376
647 | 684 | 11058 | PARAFUSO ROSCA SOBERBA ZINCADO CABECA CHATA FENDA SIMPLES 5,5 X 65 MM (2.1/2 ") | cx | 600 | 0.25 | 150
648 | 685 | 1014 | CABO DE COBRE, FLEXIVEL, CLASSE 4 OU 5, ISOLACAO EM PVC/A, ANTICHAMA BWF-B, 1 CONDUTOR, 450/750 V, SECAO NOMINAL 2,5 MM2 | mt | 900 | 1.54 | 1386
649 | 685 | 20111 | FITA ISOLANTE ADESIVA ANTICHAMA, USO ATE 750 V, EM ROLO DE 19 MM X 20 M | und | 20 | 10.17 | 203.4
650 | 685 | 1573 | TERMINAL A COMPRESSAO EM COBRE ESTANHADO PARA CABO 6 MM2, 1 FURO E 1 COMPRESSAO, PARA PARAFUSO DE FIXACAO M6 | und | 100 | 0.87 | 87
651 | 686 | 7356 | TINTA ACRILICA PREMIUM, COR BRANCO FOSCO | Lt | 56.4 | 20.87 | 1177.068
652 | 686 | 3767 | LIXA EM FOLHA PARA PAREDE OU MADEIRA, NUMERO 120 (COR VERMELHA) | und | 40 | 0.63 | 25.2
653 | 686 | 38393 | ROLO DE ESPUMA POLIESTER 23 CM (SEM CABO) | und | 6 | 11.9 | 71.4
654 | 686 | 38381 | BANDEJA DE PINTURA PARA ROLO 23 CM | und | 6 | 7.47 | 44.82
655 | 687 | Mercado | KIT VEDANTES PARA PRESSMATIC COMPACT COD.17991800 | und | 10 | 18.67 | 186.7
656 | 687 | Mercado | DECOL-KIT KIT CART ACIONAMENTO PRESS S COD 00473200 | und | 10 | 76.9 | 769
657 | 687 | 11684 | ENGATE / RABICHO FLEXIVEL INOX 1/2 " X 40 CM | und | 8 | 29 | 232
658 | 688 | 38104 | TOMADA RJ45, 8 FIOS, CAT 5E (APENAS MODULO) | und | 30 | 29.78 | 893.4
659 | 689 | 10511 | CIMENTO PORTLAND COMPOSTO CP II-32 (SACO DE 50 kg) | 50kg | 1 | 20.22 | 20.22
660 | 690 | 408 | ABRAÇADEIRA NYLON 100 UM PT 400X4,8mm IVA | pt | 500 | 0.94 | 470
661 | 691 | 39599 | CABO ELET.GLAN U/UTP 23AWGX4P CAT.6 CM | cx | 915 | 1.75 | 1601.25
662 | 691 | 38104 | TOMADA RJ45, 8 FIOS, CAT 5E (APENAS MODULO) | und | 100 | 29.78 | 2978
663 | 692 | 4374 | BUCHA DE NYLON SEM ABA S10 | und | 100 | 0.37 | 37
664 | 693 | Mercado | DIVISOR DE GRAMA C/BORDA | mt | 20 | 4.72 | 94.4
665 | 693 | Mercado | PAZINHA LARGA | und | 1 | 14.61 | 14.61
666 | 693 | Mercado | SACHO CORACAO C/ CABO TRAM. | und | 1 | 22.08 | 22.08
667 | 694 | 7 | SODA CAUSTICA EM ESCAMAS | kg | 2 | 10.53 | 21.06
668 | 694 | Mercado | SACO ALVEJADO | und | 40 | 3.83 | 153.2
669 | 694 | Mercado | VEJA MULTIUSO 500 ML | und | 8 | 4.38 | 35.04
670 | 694 | Mercado | DETERGENTE 5 LTS BRIOSOL | und | 5 | 19.66 | 98.3
671 | 696 | 38193 | LAMPADA LED 6 W BIVOLT BRANCA, FORMATO TRADICIONAL (BASE E27) | und | 70 | 9.47 | 662.9
672 | 697 | Mercado | ESGUICHO PLASTICO 7 FundÇÕES VONDER | und | 1 | 38.34 | 38.34
673 | 697 | Mercado | ENGATE RAPIDO 1/2" TRAMONTINA/TRAPP | pç | 1 | 5.38 | 5.38
674 | 698 | Mercado | Corrimão duplo em tubo de aço inox 1.1/2" | mt | 7.16 | 340.59 | 2438.6244
675 | 699 | Mercado | TUBO INOX 304 1"-1,20mm | mt | 48 | 23.07 | 1107.36
676 | 699 | 1925 | CURVA 90G SOLDA 304 2" | und | 6 | 28.09 | 168.54
677 | 699 | Mercado | BARRA REDONDA INOX 304-1/2" | mt | 2 | 36.25 | 72.5
678 | 699 | Mercado | DISCO DE FLAP 115X22X GR 80 | und | 2 | 14.28 | 28.56
679 | 699 | Mercado | DISCO DE CORTE 115X1,0X22,23 BNA 12 | und | 5 | 6.04 | 30.2
680 | 699 | Mercado | DISCO DE FLAP 115X22X GR 120 | und | 2 | 14.28 | 28.56
681 | 699 | Mercado | SERRA COPO BIMETAL 1" | und | 3 | 36.25 | 108.75
682 | 699 | Mercado | SUPORTE DE FIXAÇÃO 9,5mm ACIMA 1 1/4" | und | 1 | 60.42 | 60.42
683 | 699 | Mercado | TUBO INOX 304 2"-1,20mm | mt | 15 | 42.84 | 642.6
684 | 699 | Mercado | SEBO POLIBRIL BRANCO | und | 1 | 25.27 | 25.27
685 | 699 | Mercado | SEBO POLIBRIL AZUL | und | 1 | 26.36 | 26.36
686 | 699 | Mercado | RODA JEANS 20cm | und | 1 | 32.85 | 32.85
687 | 699 | Mercado | PA SEXT RS INOX 304 1/4-M6X60 RP POL | und | 48 | 1.31 | 62.88
688 | 699 | Mercado | GEL DECAPANTE E APASSIVANTE P | und | 1 | 27.46 | 27.46
689 | 700 | 3893 | LUVA DE CORRER, PVC, DN 100 MM, PARA ESGOTO PREDIAL | und | 1 | 11.01 | 11.01
690 | 700 | 3528 | JOELHO PVC, SOLDAVEL, PB, 45 GRAUS, DN 100 MM, PARA ESGOTO PREDIAL | und | 2 | 5.38 | 10.76
691 | 700 | 3899 | LUVA SIMPLES, PVC, SOLDAVEL, DN 100 MM, SERIE NORMAL, PARA ESGOTO PREDIAL | und | 1 | 4.13 | 4.13
692 | 701 | 5085 | CADEADO SIMPLES, EM LATAO MACICO CROMADO, LARGURA DE 35 MM, HASTE DE ACO TEMPERADO, CEMENTADO (NAO LONGA), INCLUI 2 CHAVES | und | 1 | 16.28 | 16.28
693 | 702 | 1014 | CABO DE COBRE, FLEXIVEL, CLASSE 4 OU 5, ISOLACAO EM PVC/A, ANTICHAMA BWF-B, 1 CONDUTOR, 450/750 V, SECAO NOMINAL 2,5 MM2 | Rl | 200 | 1.54 | 308
694 | 705 | Mercado | ANEL ELASTICO E 82 | und | 3 | 28.56 | 85.68
695 | 705 | Mercado | ANEL ELASTICO E 97 | und | 3 | 32.96 | 98.88
696 | 712 | 38100 | SUPORTE DE FIXACAO PARA ESPELHO / PLACA 4" X 2", PARA 3 MODULOS, PARA INSTALACAO DE TOMADAS E INTERRUPTORES (SOMENTE SUPORTE) | und | 40 | 2.29 | 91.6
697 | 712 | 38101 | TOMADA 2P+T 10A, 250V (APENAS MODULO) | und | 30 | 7.23 | 216.9
698 | 713 | 1014 | CABO DE COBRE, FLEXIVEL, CLASSE 4 OU 5, ISOLACAO EM PVC/A, ANTICHAMA BWF-B, 1 CONDUTOR, 450/750 V, SECAO NOMINAL 2,5 MM2 | mt | 1000 | 1.54 | 1540
699 | 714 | 9874 | TUBO PVC, SOLDAVEL, DN 40 MM, AGUA FRIA (NBR-5648) | mt | 6 | 9.12 | 54.72
700 | 714 | 370 | AREIA MEDIA - POSTO JAZIDA/FORNECEDOR (RETIRADO NA JAZIDA, SEM TRANSPORTE) | m³ | 0.2 | 98.75 | 19.75
701 | 715 | Mercado | FUSIVEL VIDRO PEQ 20AG 1A | und | 40 | 0.32 | 12.8
702 | 715 | Mercado | PORTA FUSIVEL PEQ. ROSCA | und | 25 | 4.28 | 107
703 | 715 | Mercado | FUSIVEL P.MICROONDAS 8A 10A 12A 15A 20A | und | 10 | 1.51 | 15.1
704 | 717 | 20080 | ADESIVO PLASTICO PARA PVC, FRASCO COM 175 GR | und | 3 | 18.09 | 54.27
705 | 717 | 11976 | CHUMBADOR, DIAMETRO 1/4" COM PARAFUSO 1/4" X 40 MM | und | 40 | 0.94 | 37.6
706 | 717 | Mercado | RESISTENCIA 220V 5500W MAXI DUCHA | und | 5 | 9.3 | 46.5
707 | 717 | 12296 | SOQUETE DE PORCELANA BASE E27, FIXO DE TETO, PARA LAMPADAS | und | 20 | 2.98 | 59.6
708 | 718 | 7356 | TINTA ACRILICA PREMIUM, COR BRANCO FOSCO | Lt | 18 | 20.87 | 375.66
709 | 718 | 38386 | PINCEL CHATO (TRINCHA) CERDAS GRIS 1.1/2 " (38 MM) | und | 10 | 3.85 | 38.5
710 | 718 | 38393 | ROLO DE ESPUMA POLIESTER 23 CM (SEM CABO) | und | 8 | 11.9 | 95.2
711 | 718 | 38390 | ROLO DE LA DE CARNEIRO 23 CM (SEM CABO) | und | 4 | 26.39 | 105.56
712 | 718 | 5328 | CORANTE LIQUIDO PARA TINTA PVA, BISNAGA 50 ML | und | 40 | 3.95 | 158
713 | 719 | Mercado | BARRAMENTO SIBR.ISOLADO N/T 12 FUROS | pç | 5 | 20.87 | 104.35
714 | 720 | 38193 | LAMPADA LED 6 W BIVOLT BRANCA, FORMATO TRADICIONAL (BASE E27) | pç | 50 | 9.47 | 473.5
715 | 720 | 38194 | LAMPADA LED 10 W BIVOLT BRANCA, FORMATO TRADICIONAL (BASE E27) | pç | 20 | 10.9 | 218
716 | 721 | 40547 | PARAFUSO ZINCADO, AUTOBROCANTE, FLANGEADO, 4,2 MM X 19 MM | cento | 1 | 21.46 | 21.46
717 | 721 | Mercado | OLEO DESENGRIPANTE WD 40 300ML | und | 1 | 32.96 | 32.96
718 | 722 | 10851 | PLACA DE ACRILICO TRANSPARENTE ADESIVADA PARA SINALIZACAO DE PORTAS, BORDA POLIDA, DE *25 X 8*, E = 6 MM (NAO INCLUI ACESSORIOS PARA FIXACAO) | und | 10 | 43.99 | 439.9
719 | 723 | Mercado | MANTA FS-15-G4 1,5mtX25mm ESPESSURA-3001 | mt | 60 | 37.9 | 2274
720 | 724 | 01604/ORSE | CORAL PROFISSIONAL MASSA CORRIDA C/ 25kg | Lt | 25 | 9.52 | 238 | Ref: Abril/2020-1 | http://orse.cehop.se.gov.br/insumosargumento.asp?tarefa=consultar
721 | 724 | 25966 | REDUTOR TIPO THINNER PARA ACABAMENTO | Lt | 3 | 15.2 | 45.6
722 | 724 | 38386 | PINCEL CHATO (TRINCHA) CERDAS GRIS 1.1/2 " (38 MM) | und | 10 | 3.85 | 38.5
723 | 725 | Mercado | KIT VEDANTES PARA PRESSMATIC COMPCT COD.17991800 | und | 6 | 19.77 | 118.62
724 | 726 | 377 | ASSENTO SANITARIO DE PLASTICO, TIPO CONVENCIONAL | und | 8 | 23.99 | 191.92
725 | 726 | 11674 | REGISTRO DE ESFERA, PVC, COM VOLANTE, VS, SOLDAVEL, DN 25 MM, COM CORPO DIVIDIDO | und | 3 | 26.58 | 79.74
726 | 727 | 408 | ABRACADEIRA DE NYLON PARA AMARRACAO DE CABOS, COMPRIMENTO DE 390 X *4,6* MM | pç | 250 | 0.94 | 235
727 | 727 | 4375 | BUCHA DE NYLON SEM ABA S6 | pç | 300 | 0.1 | 30
728 | 727 | 7583 | BUCHA DE NYLON SEM ABA S8, COM PARAFUSO DE 4,80 X 50 MM EM ACO ZINCADO COM ROSCA SOBERBA, CABECA CHATA E FENDA PHILLIPS | pç | 300 | 0.41 | 123
729 | 727 | 5065 | PREGO DE ACO POLIDO COM CABECA 10 X 10 (7/8 X 17) | kg | 1 | 19.25 | 19.25
730 | 727 | 20247 | PREGO DE ACO POLIDO COM CABECA 15 X 15 (1 1/4 X 13) | kg | 1 | 11.2 | 11.2
731 | 727 | 5068 | PREGO DE ACO POLIDO COM CABECA 17 X 21 (2 X 11) | kg | 1 | 10.12 | 10.12
732 | 727 | 5069 | PREGO DE ACO POLIDO COM CABECA 17 X 27 (2 1/2 X 11) | kg | 1 | 10.31 | 10.31
733 | 728 | Mercado | EMENDA USB FEMEA X USB A FEMEA | und | 1 | 7.25 | 7.25
734 | 728 | Mercado | CONVERSOR P/CAMERA 12V 1A LOUD/GIGASAT/SCE/MXT | und | 3 | 19.77 | 59.31
735 | 728 | Mercado | EMENDA VGA FEMEA X FEMEA DUAL | und | 2 | 14.5 | 29
736 | 729 | Mercado | PRESSOSTATO 40/60PSI MAR-GIRIUS | pç | 2 | 107.01 | 214.02
737 | 730 | Mercado | SPIRADUTO DUTOPLAST 1/4 PT DUTOPLAST | mt | 5 | 1.5 | 7.5
738 | 730 | Mercado | SPIRADUTO DUTOPLAST 1/2 POL PRETO DUTOPLAST | mt | 50 | 3.6 | 180
739 | 732 | 1588 | TERMINAL METALICO A PRESSAO PARA 1 CABO DE 50 MM2, COM 1 FURO DE FIXACAO | und | 10 | 5.38 | 53.8
740 | 733 | 996 | CABO DE COBRE, FLEXIVEL, CLASSE 4 OU 5, ISOLACAO EM PVC/A, ANTICHAMA BWF-B, COBERTURA PVC-ST1, ANTICHAMA BWF-B, 1 CONDUTOR, 0,6/1 KV, SECAO NOMINAL 25 MM2 | mt | 200 | 16.78 | 3356
741 | 733 | 1576 | TERMINAL A COMPRESSAO EM COBRE ESTANHADO PARA CABO 25 MM2, 1 FURO E 1 COMPRESSAO, PARA PARAFUSO DE FIXACAO M8 | und | 10 | 1.55 | 15.5
742 | 735 | 1576 | TERMINAL A COMPRESSAO EM COBRE ESTANHADO PARA CABO 25 MM2, 1 FURO E 1 COMPRESSAO, PARA PARAFUSO DE FIXACAO M8 | und | 15 | 1.55 | 23.25
743 | 735 | 1577 | TERMINAL A COMPRESSAO EM COBRE ESTANHADO PARA CABO 35 MM2, 1 FURO E 1 COMPRESSAO, PARA PARAFUSO DE FIXACAO M8 | und | 15 | 1.75 | 26.25
744 | 736 | Mercado | CABO P/TELEFONE ESPIRAL RJ12 | und | 1 | 4.22 | 4.22
745 | 736 | Mercado | CABO P/TELEFONE RJ11 02M | und | 1 | 5.88 | 5.88
746 | 736 | Mercado | CONECTOR RJ 11 6P4C | und | 20 | 0.38 | 7.6
747 | 737 | 7356 | TINTA ACRILICA PREMIUM, COR BRANCO FOSCO | Lt | 18 | 20.87 | 375.66
748 | 737 | 7356 | TINTA ACRILICA PREMIUM, COR BRANCO FOSCO | Lt | 36 | 20.87 | 751.32
749 | 737 | 25966 | REDUTOR TIPO THINNER PARA ACABAMENTO | Lt | 15 | 15.2 | 228
750 | 737 | 38386 | PINCEL CHATO (TRINCHA) CERDAS GRIS 1.1/2 " (38 MM) | und | 4 | 3.85 | 15.4
751 | 738 | 36796 | TORNEIRA CROMADA DE MESA PARA LAVATORIO TEMPORIZADA PRESSAO BICA BAIXA | und | 3 | 150.19 | 450.57
752 | 738 | 6136 | SIFAO EM METAL CROMADO PARA PIA OU LAVATORIO, 1 X 1.1/2 " | und | 3 | 115.53 | 346.59
753 | 738 | Mercado | VALVULA TRAMONTINA 4.1/2 | und | 1 | 76.79 | 76.79
754 | 738 | Mercado | TORNEIRA HERC FILTRO/BEBEDOURO BR/AZUL | und | 5 | 8.78 | 43.9
755 | 739 | Mercado | BATERIA ALKALINA 9V ELGIN | und | 14 | 9.77 | 136.78
756 | 739 | Mercado | PILHA 12V AV 23 ALKALINA FLEX | und | 2 | 4.28 | 8.56
757 | 740 | Mercado | DOBRADIÇA HELICOIDAL ESQ P/CORTA FOGO | und | 6 | 39.55 | 237.3
758 | 740 | Mercado | FECHADURA CORTA FOGO SOBREP S/CHAVE M-001 | und | 3 | 94.37 | 283.11
759 | 741 | 39391 | LUMINARIA LED REFLETOR RETANGULAR BIVOLT, LUZ BRANCA, 50 W | und | 3 | 63.95 | 191.85
760 | 742 | Mercado | BATERIA undIPOWER 6V 4.5 AH (UP645SEG) | pç | 80 | 35.22 | 2817.6
761 | 743 | 38193 | LAMPADA LED 6 W BIVOLT BRANCA, FORMATO TRADICIONAL (BASE E27) | und | 80 | 9.47 | 757.6
762 | 743 | 38194 | LAMPADA LED 10 W BIVOLT BRANCA, FORMATO TRADICIONAL (BASE E27) | und | 30 | 10.9 | 327
763 | 744 | 404 | FITA ISOLANTE DE BORRACHA AUTOFUSAO, USO ATE 69 KV (ALTA TENSAO) | mt | 25 | 1.38 | 34.5
764 | 744 | 21127 | FITA ISOLANTE ADESIVA ANTICHAMA, USO ATE 750 V, EM ROLO DE 19 MM X 5 M | und | 25 | 3.84 | 96
765 | 744 | 39259 | CABO MULTIPOLAR DE COBRE, FLEXIVEL, CLASSE 4 OU 5, ISOLACAO EM HEPR, COBERTURA EM PVC-ST2, ANTICHAMA BWF-B, 0,6/1 KV, 3 CONDUTORES DE 4 MM2 | mt | 200 | 9.5 | 1900
766 | 745 | Mercado | RESINA HAYDRO ALTA PEF.CORES CINZA 201 | Lt | 1 | 1111.52 | 1111.52
767 | 746 | 410 | ABRACADEIRA DE NYLON PARA AMARRACAO DE CABOS, COMPRIMENTO DE 150 X *3,6* MM | und | 500 | 0.15 | 75
768 | 746 | 408 | ABRACADEIRA DE NYLON PARA AMARRACAO DE CABOS, COMPRIMENTO DE 390 X *4,6* MM | und | 800 | 0.94 | 752
769 | 746 | 1014 | CABO DE COBRE, FLEXIVEL, CLASSE 4 OU 5, ISOLACAO EM PVC/A, ANTICHAMA BWF-B, 1 CONDUTOR, 450/750 V, SECAO NOMINAL 2,5 MM2 | Rl | 1800 | 1.54 | 2772
770 | 746 | 34602 | CABO FLEXIVEL PVC 750 V, 2 CONDUTORES DE 1,5 MM2 | mt | 200 | 2.24 | 448
771 | 746 | 39258 | CABO MULTIPOLAR DE COBRE, FLEXIVEL, CLASSE 4 OU 5, ISOLACAO EM HEPR, COBERTURA EM PVC-ST2, ANTICHAMA BWF-B, 0,6/1 KV, 3 CONDUTORES DE 2,5 MM2 | mt | 300 | 6.24 | 1872
772 | 746 | 1570 | TERMINAL A COMPRESSAO EM COBRE ESTANHADO PARA CABO 2,5 MM2, 1 FURO E 1 COMPRESSAO, PARA PARAFUSO DE FIXACAO M5 | und | 300 | 0.56 | 168
773 | 747 | 12359 | RELE TERMICO BIMETAL PARA USO EM MOTORES TRIFASICOS, TENSAO 380 V, POTENCIA ATE 15 CV, CORRENTE NOMINAL MAXIMA 22 A | und | 5 | 103.77 | 518.85
774 | 748 | 1612 | CONTATOR TRIPOLAR, CORRENTE DE 9 A, TENSAO NOMINAL DE *500* V, CATEGORIA AC-2 E AC-3 | und | 8 | 96 | 768
775 | 749 | Mercado | DEMA TRAFEGO AZL NBR 12935 DNER2 18L INTERlIGHT | Bd | 1 | 428.93 | 428.93
776 | 749 | Mercado | DEMA TRAFEGO AML NBR 12935 DNER2 18L INTERlIGHT | Bd | 1 | 404.98 | 404.98
777 | 750 | 38091 | ESPELHO / PLACA CEGA 4" X 2", PARA INSTALACAO DE TOMADAS E INTERRUPTORES | und | 30 | 2.24 | 67.2
778 | 750 | 20111 | FITA ISOLANTE ADESIVA ANTICHAMA, USO ATE 750 V, EM ROLO DE 19 MM X 20 M | und | 20 | 10.17 | 203.4
779 | 750 | 34653 | DISJundTOR TIPO DIN/IEC, MONOPOLAR DE 6 ATE 32A | und | 20 | 8.22 | 164.4
780 | 750 | 11059 | ARAFUSO ROSCA SOBERBA ZINCADO CABECA CHATA FENDA SIMPLES 5,5 X 50 MM (2 ") | und | 400 | 0.19 | 76
781 | 751 | 43132 | ARAME RECOZIDO 18 BWG, 1,25 MM (0,01 kg/M) | kg | 6 | 13.08 | 78.48
782 | 751 | Mercado | FITA D.FACE VHB 19X20m | Rl | 3 | 43.04 | 129.12
783 | 751 | 39435 | PARAFUSO DRY WALL, EM ACO FOSFATIZADO, CABECA TROMBETA E PONTA AGULHA (TA), COMPRIMENTO 25 MM | und | 1000 | 0.08 | 80
784 | 751 | 6148 | SIFAO PLASTICO FLEXIVEL SAIDA VERTICAL PARA COLundA LAVATORIO, 1 X 1.1/2 " | und | 8 | 6.9 | 55.2
785 | 751 | 36796 | TORNEIRA CROMADA DE MESA PARA LAVATORIO TEMPORIZADA PRESSAO BICA BAIXA | und | 1 | 150.19 | 150.19
786 | 752 | Mercado | LAMPADA DULUX 4 PINOS 11W BR XELUX | und | 22 | 175.79 | 3867.38
787 | 753 | Mercado | CAMPAINHA S/FIO FOX LUX | pç | 1 | 74.71 | 74.71
788 | 755 | 6193 | TABUA DE MADEIRA NAO APARELHADA *2,5 X 20* CM, CEDRINHO OU EQUIVALENTE DA REGIAO | mt | 108 | 10.48 | 1131.84
789 | 756 | 11002 | ELETRODO REVESTIDO AWS - E6013, DIAMETRO IGUAL A 2,50 MM | kg | 10 | 16.93 | 169.3
790 | 757 | 12344 | FUSIVEL DIAZED 20 A TAMANHO DII, CAPACIDADE DE INTERRUPCAO DE 50 KA EM VCA E 8 KA EM VCC, TENSAO NOMIMNAL DE 500 V | und | 20 | 2.69 | 53.8
791 | 757 | 1571 | TERMINAL A COMPRESSAO EM COBRE ESTANHADO PARA CABO 4 MM2, 1 FURO E 1 COMPRESSAO, PARA PARAFUSO DE FIXACAO M5 | und | 20 | 0.73 | 14.6
792 | 758 | 1619 | CONTATOR TRIPOLAR, CORRENTE DE 25 A, TENSAO NOMINAL DE *500* V, CATEGORIA AC-2 E und 147,69 AC-3 | Rl | 1 | 140.22 | 140.22
793 | 758 | 12359 | RELE TERMICO BIMETAL PARA USO EM MOTORES TRIFASICOS, TENSAO 380 V, POTENCIA ATE 15 CV, CORRENTE NOMINAL MAXIMA 22 A | und | 3 | 103.77 | 311.31
794 | 759 | 37590 | SUPORTE MAO-FRANCESA EM ACO, ABAS IGUAIS 30 CM, CAPACIDADE MINIMA 60 kg BRANCO | und | 7 | 9.86 | 69.02
795 | 759 | 37591 | SUPORTE MAO-FRANCESA EM ACO, ABAS IGUAIS 40 CM, BRANCO | und | 8 | 11.85 | 94.8
796 | 759 | 5085 | CADEADO SIMPLES, EM LATAO MACICO CROMADO, LARGURA DE 35 MM, HASTE DE ACO und 17,08 TEMPERADO, CEMENTADO (NAO LONGA), INCLUI 2 CHAVES | und | 3 | 16.28 | 48.84
797 | 760 | 38394 | KIT ACESSORIOS PARA COMPRESSOR DE AR, 5 PECAS (PISTOLAS PINTURA, LIMPEZA E PULVERIZACAO, CALIBRADOR E MANGUEIRA) | und | 4 | 240.67 | 962.68
798 | 761 | 10422 | BACIA SANITARIA (VASO) COM CAIXA ACOPLADA, DE LOUCA BRANCA | und | 2 | 298.89 | 597.78
799 | 762 | 25973 | MICROESFERAS DE VIDRO PARA SINALIZACAO HORIZONTAL VIARIA, TIPO II-A (DROP-ON) - NBR 16184 | kg | 25 | 8.88 | 222
800 | 762 | 38121 | TINTA A BASE DE RESINA ACRILICA EMULSIONADA EM AGUA, PARA SINALIZACAO L HORIZONTAL VIARIA | Lt | 80 | 14.24 | 1139.2
801 | 763 | 2710 | REBOLO ABRASIVO RETO DE USO GERAL GRAO 36, DE 6 X 3/4 " (DIAMETRO X ALTURA) | und | 1 | 55.49 | 55.49
802 | 763 | 39961 | SILICONE ACETICO USO GERAL INCOLOR 280 G | und | 11 | 15.11 | 166.21
803 | 763 | 5086 | CORRENTE DE ELO CURTO COMUM, SOLDADA, GALVANIZADA, ESPESSURA DO ELO = 1/2" | kg | 26 | 23.89 | 621.14
804 | 764 | 37590 | SUPORTE MAO-FRANCESA EM ACO, ABAS IGUAIS 30 CM, CAPACIDADE MINIMA 60 kg, und 24,73 BRANCO | pç | 6 | 9.86 | 59.16
805 | 764 | 5085 | CADEADO SIMPLES, EM LATAO MACICO CROMADO, LARGURA DE 35 MM, HASTE DE ACO und 17,08 TEMPERADO, CEMENTADO (NAO LONGA), INCLUI 2 CHAVES | und | 3 | 16.28 | 48.84
806 | 764 | 4375 | BUCHA DE NYLON SEM ABA S6 | pç | 400 | 0.1 | 40
807 | 764 | 4376 | BUCHA DE NYLON SEM ABA S8 | pç | 400 | 0.19 | 76
808 | 765 | 7356 | TINTA ACRILICA PREMIUM, COR BRANCO FOSCO | Lt | 60 | 20.87 | 1252.2
809 | 765 | 38386 | PINCEL CHATO (TRINCHA) CERDAS GRIS 1.1/2 " (38 MM) | und | 10 | 3.85 | 38.5
810 | 765 | 38386 | PINCEL CHATO (TRINCHA) CERDAS GRIS 1.1/2 " (38 MM) | und | 10 | 3.85 | 38.5
811 | 765 | 38386 | PINCEL CHATO (TRINCHA) CERDAS GRIS 1.1/2 " (38 MM) | und | 10 | 3.85 | 38.5
812 | 765 | 39434 | MASSA DE REJundTE EM PO PARA DRYWALL, A BASE DE GESSO, SECAGEM RAPIDA, PARA kg 4,22 TRATAMENTO DE JundTAS DE CHAPA DE GESSO (COM ADICAO DE AGUA) | kg | 20 | 4.22 | 84.4
813 | 765 | 25966 | REDUTOR TIPO THINNER PARA ACABAMENTO | und | 10 | 15.2 | 152
814 | 765 | 3767 | LIXA EM FOLHA PARA PAREDE OU MADEIRA, NUMERO 120 (COR VERMELHA) | Fol | 40 | 0.63 | 25.2
815 | 765 | 38390 | ROLO DE LA DE CARNEIRO 23 CM (SEM CABO) | und | 6 | 26.39 | 158.34
816 | 765 | 38393 | ROLO DE ESPUMA POLIESTER 23 CM (SEM CABO) | und | 12 | 11.9 | 142.8
817 | 766 | 38194 | LAMPADA LED 10 W BIVOLT BRANCA, FORMATO TRADICIONAL (BASE E27) | und | 50 | 10.9 | 545
818 | 767 | 38193 | LAMPADA LED 6 W BIVOLT BRANCA, FORMATO TRADICIONAL (BASE E27) | pç | 80 | 9.47 | 757.6
819 | 768 | 5085 | CADEADO SIMPLES, EM LATAO MACICO CROMADO, LARGURA DE 35 MM, HASTE DE ACO TEMPERADO, CEMENTADO (NAO LONGA), INCLUI 2 CHAVES | pç | 5 | 16.28 | 81.4
820 | 769 | 38394 | KIT ACESSORIOS PARA COMPRESSOR DE AR, 5 PECAS (PISTOLAS PINTURA, LIMPEZA E PULVERIZACAO, CALIBRADOR E MANGUEIRA) | und | 2 | 240.67 | 481.34
821 | 770 | Mercado | RECARGA EM EXTINTOR TIPO CO2 06kg | und | 26 | 38.45 | 999.7
822 | 770 | Mercado | RECARGA E3M EXTINTOR TIPO PQS 06 kg ABC | und | 121 | 15.93 | 1927.53
823 | 771 | 36800 | MISTURADOR BASE PARA CHUVEIRO/BANHEIRA, 1/2 " OU 3/4 ", SOLDAVEL OU ROSCAVEL | und | 3 | 78.17 | 234.51
824 | 772 | 38769 | LUMINARIA ARANDELA TIPO MEIA-LUA COM VIDRO FOSCO *30 X 15* CM, PARA 1 LAMPADA, BASE E27, POTENCIA MAXIMA 40/60 W (NAO INCLUI LAMPADA) | und | 22 | 31.6 | 695.2
825 | 773 | 1022 | CABO DE COBRE, FLEXIVEL, CLASSE 4 OU 5, ISOLACAO EM PVC/A, ANTICHAMA BWF-B, COBERTURA PVC-ST1, ANTICHAMA BWF-B, 1 CONDUTOR, 0,6/1 KV, SECAO NOMINAL 2,5 MM2 | mt | 200 | 2.29 | 458
826 | 773 | 3148 | FITA VEDA ROSCA EM ROLOS DE 18 MM X 50 M (L X C) | Rl | 15 | 11.24 | 168.6
827 | 773 | 20262 | SIFAO PLASTICO EXTENSIVEL undIVERSAL, TIPO COPO | und | 20 | 8.5 | 170
828 | 773 | 37588 | VALVULA EM METAL CROMADO PARA TANQUE, 1.1/2 " SEM LADRAO | und | 5 | 20.32 | 101.6
829 | 774 | 408 | ABRACADEIRA DE NYLON PARA AMARRACAO DE CABOS, COMPRIMENTO DE 390 X *4,6* MM | und | 600 | 0.94 | 564
830 | 774 | 1022 | CABO DE COBRE, FLEXIVEL, CLASSE 4 OU 5, ISOLACAO EM PVC/A, ANTICHAMA BWF-B, COBERTURA PVC-ST1, ANTICHAMA BWF-B, 1 CONDUTOR, 0,6/1 KV, SECAO NOMINAL 2,5 MM2 | mt | 200 | 2.29 | 458
831 | 774 | 1022 | CABO DE COBRE, FLEXIVEL, CLASSE 4 OU 5, ISOLACAO EM PVC/A, ANTICHAMA BWF-B, COBERTURA PVC-ST1, ANTICHAMA BWF-B, 1 CONDUTOR, 0,6/1 KV, SECAO NOMINAL 2,5 MM2 | mt | 200 | 2.29 | 458
832 | 774 | 38076 | TOMADAS (2 MODULOS) 2P+T 10A, 250V, CONJundTO MONTADO PARA EMBUTIR 4" X 2" (PLACA + SUPORTE + MODULOS) | und | 15 | 16.5 | 247.5
833 | 775 | 38096 | ESPELHO / PLACA DE 2 POSTOS 4" X 4", PARA INSTALACAO DE TOMADAS E INTERRUPTORES | und | 30 | 5.1 | 153
834 | 775 | 20111 | FITA ISOLANTE ADESIVA ANTICHAMA, USO ATE 750 V, EM ROLO DE 19 MM X 20 M | und | 20 | 10.17 | 203.4
835 | 775 | 38076 | TOMADAS (2 MODULOS) 2P+T 10A, 250V, CONJundTO MONTADO PARA EMBUTIR 4" X 2" (PLACA + SUPORTE + MODULOS) | und | 40 | 16.5 | 660
836 | 775 | 38095 | ESPELHO / PLACA CEGA 4" X 4", PARA INSTALACAO DE TOMADAS E INTERRUPTORES | pç | 30 | 4.74 | 142.2
837 | 775 | 38102 | TOMADA 2P+T 10A, 250V (APENAS MODULO) | pç | 30 | 9.25 | 277.5
838 | 776 | 4017 | MANTA ASFALTICA ELASTOMERICA EM POLIESTER 5 MM, TIPO III, CLASSE B, ACABAMENTO M2 65,62 PP (NBR 9952) | mt | 40 | 69.6 | 2784
839 | 777 | 38121 | TINTA A BASE DE RESINA ACRILICA EMULSIONADA EM AGUA, PARA SINALIZACAO L 13,75 HORIZONTAL VIARIA (NBR 13699) | Lt | 54 | 14.24 | 768.96
840 | 777 | 25966 | REDUTOR TIPO THINNER PARA ACABAMENTO | Lt | 14 | 15.2 | 212.8
841 | 778 | 39512 | FORRO DE FIBRA MINERAL EM PLACAS DE 1250 X 625 MM, E = 15 MM, BORDA RETA, COM PINTURA ANTIMOFO, APOIADO EM PERFIL DE ACO GALVANIZADO COM 24 MM DE BASE – INSTALADO | pç | 10 | 76.96 | 769.6
842 | 779 | 38084 | TOMADA PARA ANTENA DE TV, CABO COAXIAL DE 9 MM, CONJundTO MONTADO PARA EMBUTIR 4" X 2" (PLACA + SUPORTE + MODULO) | und | 50 | 14.39 | 719.5
843 | 780 | 39386 | LAMPADA LED TUBULAR BIVOLT 9/10 W, BASE G13 | und | 8 | 14.57 | 116.56
844 | 782 | 10902 | ESGUICHO TIPO JATO SOLIDO, EM LATAO, ENGATE RAPIDO 1 1/2" X 13 MM, PARA MANGUEIRA EM INSTALACAO PREDIAL COMBATE A INCENDIO | und | 1 | 40.05 | 40.05
845 | 782 | 20973 | undIAO TIPO STORZ, COM EMPATACAO INTERNA TIPO ANEL DE EXPANSAO, ENGATE RAPIDO 1/2", PARA MANGUEIRA DE COMBATE A INCENDIO PREDIAL | pç | 1 | 68.42 | 68.42
846 | 784 | 37457 | MANGUEIRA CRISTAL TRANCADA, PVC COM REFORCO, PRESSAO DE TRABALHO (PT) LBS/POL2, DE 1" X *3,4* MM | mt | 80 | 1.98 | 158.4
847 | 785 | 2 | OXIGENIO, RECARGA PARA CILINDRO DE CONJundTO OXICORTE GRANDE | und | 20 | 8.76 | 175.2
848 | 786 | 38774 | LUMINARIA DE EMERGENCIA 30 LEDS, POTENCIA 2 W, BATERIA DE LITIO, AUTONOMIA DE 6 HORAS | und | 30 | 27.38 | 821.4
849 | 787 | 751 | BOMBA SUBMERSIVEL, ELETRICA, TRIFASICA, POTENCIA 2,96 HP, DIAMETRO DO ROTOR 144 MM SEMIABERTO, BOCAL DE SAIDA DIAMETRO DE DUAS POLEGADAS, HM/Q = 2 M / 38,8 M3/H A 28 M / 5 M3/H | und | 1 | 4247.77 | 4247.77
850 | 788 | 12359 | RELE TERMICO BIMETAL PARA USO EM MOTORES TRIFASICOS, TENSAO 380 V, POTENCIA ATE 15 CV, CORRENTE NOMINAL MAXIMA 22 A | und | 4 | 103.77 | 415.08
851 | 789 | 12815 | FITA CREPE ROLO DE 25 MM X 50 M | und | 40 | 6.71 | 268.4
852 | 790 | Mercado | COURREIA PHG A41 | und | 1 | 18.67 | 18.67
853 | 791 | Mercado | TELA CIRANDA PENEIRA FIO 24 FEIJÃO/CAFÉP/METRO | mt | 18 | 43.83 | 788.94
854 | 791 | Mercado | TELA NYLIN MOSQUETEIRO (1,5MT) | mt | 18 | 6.04 | 108.72
855 | 792 | Mercado | ACRILICO PLACA EM ACRILICO MEDINDO 200X100 3MM ROSA E AZUL | und | 2 | 922.9 | 1845.8
856 | 793 | 1013 | CABO DE COBRE, FLEXIVEL, CLASSE 4 OU 5, ISOLACAO EM PVC/A, ANTICHAMA BWF-B, 1 CONDUTOR, 450/750 V, SECAO NOMINAL 1,5 MM2 | mt | 200 | 0.97 | 194
857 | 793 | 34686 | DISJundTOR TIPO DIN / IEC, MONOPOLAR DE 40 ATE 50A | und | 1 | 12.19 | 12.19
858 | 794 | Mercado | GSE614 ROLAMENTO C/ FREIO BORRACHA | und | 4 | 137.33 | 549.32
859 | 795 | 3847 | LUVA DE CORRER PARA TUBO SOLDAVEL, PVC, 50 MM, PARA AGUA FRIA PREDIAL | und | 2 | 20.83 | 41.66
860 | 795 | 3540 | JOELHO PVC, SOLDAVEL, 90 GRAUS, 50 MM, PARA AGUA FRIA PREDIAL | und | 1 | 4.21 | 4.21
861 | 795 | 818 | BUCHA DE REDUCAO DE PVC, SOLDAVEL, CURTA, COM 60 X 50 MM, PARA AGUA FRIA PREDIAL | und | 2 | 4.07 | 8.14
862 | 795 | 7143 | TE SOLDAVEL, PVC, 90 GRAUS, 60 MM, PARA AGUA FRIA PREDIAL (NBR 5648) | und | 1 | 22.62 | 22.62
863 | 795 | 38022 | LUVA DE CORRER PARA TUBO SOLDAVEL, PVC, 60 MM, PARA AGUA FRIA PREDIAL | und | 1 | 32.53 | 32.53
864 | 796 | 12296 | SOQUETE DE PORCELANA BASE E27, FIXO DE TETO, PARA LAMPADAS | und | 20 | 2.98 | 59.6
865 | 797 | 4202 | NIPLE DE REDUCAO DE FERRO GALVANIZADO, COM ROSCA BSP, DE 3" X 2 1/2" | und | 1 | 79.43 | 79.43
866 | 798 | 1013 | CABO DE COBRE, FLEXIVEL, CLASSE 4 OU 5, ISOLACAO EM PVC/A, ANTICHAMA BWF-B, 1 CONDUTOR, 450/750 V, SECAO NOMINAL 1,5 MM2 | mt | 200 | 0.97 | 194
867 | 798 | 1014 | CABO DE COBRE, FLEXIVEL, CLASSE 4 OU 5, ISOLACAO EM PVC/A, ANTICHAMA BWF-B, 1 CONDUTOR, 450/750 V, SECAO NOMINAL 2,5 MM2 | mt | 1000 | 1.54 | 1540
868 | 798 | 20111 | FITA ISOLANTE ADESIVA ANTICHAMA, USO ATE 750 V, EM ROLO DE 19 MM X 20 M | und | 20 | 10.17 | 203.4
869 | 799 | 10889 | EXTINTOR DE INCENDIO PORTATIL COM CARGA DE GAS CARBONICO CO2 DE 6 kg, CLASSE BC | und | 6 | 517.5 | 3105
870 | 800 | 39258 | CABO MULTIPOLAR DE COBRE, FLEXIVEL, CLASSE 4 OU 5, ISOLACAO EM HEPR, COBERTURA EM PVC-ST2, ANTICHAMA BWF-B, 0,6/1 KV, 3 CONDUTORES DE 2,5 MM2 | mt | 300 | 6.24 | 1872
871 | 800 | 1014 | CABO DE COBRE, FLEXIVEL, CLASSE 4 OU 5, ISOLACAO EM PVC/A, ANTICHAMA BWF-B, 1 CONDUTOR, 450/750 V, SECAO NOMINAL 2,5 MM2 | mt | 200 | 1.54 | 308
872 | 800 | 21128 | !EM PROCESSO DESATIVACAO! ELETRODUTO EM ACO GALVANIZADO ELETROLITICO, LEVE, DIAMETRO 3/4", PAREDE DE 0,90 MM | mt | 15 | 9.25 | 138.75
873 | 800 | 404 | FITA ISOLANTE DE BORRACHA AUTOFUSAO, USO ATE 69 KV (ALTA TENSAO) | mt | 60 | 1.38 | 82.8
874 | 800 | 39393 | SENSOR DE PRESENCA BIVOLT DE PAREDE SEM FOTOCELULA PARA QUALQUER TIPO DE LAMPADA POTENCIA MAXIMA *1000* W, USO INTERNO | und | 5 | 23.46 | 117.3
875 | 801 | 7292 | TINTA ESMALTE SINTETICO PREMIUM BRILHANTE | Lt | 32.4 | 25 | 810
876 | 801 | 12815 | FITA CREPE ADERE REF. 42348MMX50MTS | und | 40 | 6.71 | 268.4
877 | 801 | 25966 | REDUTOR TIPO THINNER PARA ACABAMENTO | Lt | 3 | 15.2 | 45.6
878 | 801 | 38386 | PINCEL CHATO (TRINCHA) CERDAS GRIS 1.1/2 " (38 MM) | und | 12 | 3.85 | 46.2
879 | 802 | 38193 | LAMPADA LED 6 W BIVOLT BRANCA, FORMATO TRADICIONAL (BASE E27) | und | 70 | 9.47 | 662.9
880 | 802 | 38194 | LAMPADA LED 10 W BIVOLT BRANCA, FORMATO TRADICIONAL (BASE E27) | und | 50 | 10.9 | 545
881 | 803 | Mercado | CONECTOR SINDAL EM BARRA 6MM2 PVC BR | und | 10 | 2.94 | 29.4
882 | 803 | Mercado | CONECTOR SINDAL EM BARRA 10MM2 PVC BR | und | 10 | 3.74 | 37.4
883 | 803 | Mercado | RESISTÊNCIA 220V 5500W MAXI DUCHA | und | 10 | 11.05 | 110.5
884 | 804 | 7584 | BUCHA DE NYLON SEM ABA S12, COM PA | und | 24 | 0.93 | 22.32
885 | 804 | 12296 | SOQUETE P/ SPOT E27 BPO 27113 G20 | und | 10 | 2.98 | 29.8
886 | 804 | 4376 | BUCHA DE NYLON SEM ABA S8 | und | 300 | 0.19 | 57
887 | 804 | 4374 | BUCHA DE NYLON SEM ABA S10 | und | 300 | 0.37 | 111
888 | 805 | Mercado | CABO ELET. 2X0,75 X2MTS (Cabo Fonte) | und | 1 | 20.06 | 20.06
889 | 805 | Mercado | REGULADOR DE ROTAÇÕES | und | 1 | 124.23 | 124.23
890 | 806 | 7356 | TINTA ACRILICA PREMIUM, COR BRANCO FOSCO | Lt | 58.8 | 20.87 | 1227.156
891 | 806 | 4051 | MASSA CORRIDA METALATEX L25kg | Lt | 2 | 72.9 | 145.8
892 | 806 | 25966 | REDUTOR TIPO THINNER PARA ACABAMENTO | Lt | 10 | 15.2 | 152
893 | 806 | 38390 | ROLO DE LA DE CARNEIRO 23 CM (SEM CABO) | und | 8 | 26.39 | 211.12
894 | 807 | Mercado | MANTA FS-15-G4 1,5MT X2,5MM | mt | 60 | 37.9 | 2274
895 | 808 | Mercado | FILTRO DE LINHA PT 3TOM. (1 TRIP.) 10A | pç | 20 | 41.97 | 839.4
896 | 809 | 4791 | ADESIVO ACRILICO/COLA DE CONTATO | kg | 2.19 | 25.37 | 55.5603
897 | 809 | 5090 | CADEADO SIMPLES/COMUM, EM LATAO MACICO CROMADO, LARGURA DE 25 MM, HASTE DE ACO TEMPERADO, CEMENTADO (NAO LONGA), INCLUI 2 CHAVES | und | 6 | 14.6 | 87.6
898 | 809 | 5085 | CADEADO SIMPLES, EM LATAO MACICO CROMADO, LARGURA DE 35 MM, HASTE DE ACO TEMPERADO, CEMENTADO (NAO LONGA), INCLUI 2 CHAVES | und | 1 | 16.28 | 16.28
899 | 809 | 38367 | ESPATULA DE ACO INOX COM CABO DE MADEIRA, LARGURA 8 CM | und | 5 | 12.94 | 64.7
900 | 809 | 11059 | PARAFUSO ROSCA SOBERBA ZINCADO CABECA CHATA FENDA SIMPLES 5,5 X 50 MM (2 ") | und | 800 | 0.19 | 152
901 | 810 | Mercado | DEMARC. ACRIL. AZUL SEG. DNIT B SOLV MAZA L18 | und | 6 | 428.93 | 2573.58
902 | 810 | 5318 | SOLVENTE DILUENTE A BASE DE AGUARRAS | Lt | 4 | 11.31 | 45.24
903 | 811 | 12359 | RELE TERMICO BIMETAL PARA USO EM MOTORES TRIFASICOS, TENSAO 380 V, POTENCIA ATE 15 CV, CORRENTE NOMINAL MAXIMA 22 A | und | 5 | 103.77 | 518.85
904 | 811 | 1619 | CONTATOR TRIPOLAR, CORRENTE DE 25 A, TENSAO NOMINAL DE *500* V, CATEGORIA AC-2 E AC-3 | und | 6 | 140.22 | 841.32
905 | 812 | Mercado | RECARGA EM EXTINTOR TIPO PQS 06kg ABC | und | 3 | 27.46 | 82.38
906 | 812 | Mercado | RECARGA EM EXTINTOR TIPO CO2 06kg | und | 4 | 32.96 | 131.84
907 | 813 | Mercado | FONTE 12V 2A ESTABILIZADA MS | und | 2 | 18.44 | 36.88
908 | 815 | Mercado | ARGOLA CHAVEIRO | pct | 1 | 49.44 | 49.44
909 | 816 | Mercado | MOTOR ELET. AC.1/15CV 220V | pç | 1 | 226.33 | 226.33
910 | 817 | 38115 | INTERRUPTOR INTERMEDIARIO 10 A, 250 V (APENAS MODULO) | und | 40 | 17.58 | 703.2
911 | 817 | 38099 | SUPORTE DE FIXACAO PARA ESPELHO / PLACA 4" X 2", PARA 3 MODULOS, PARA INSTALACAO DE TOMADAS E INTERRUPTORES (SOMENTE SUPORTE) | und | 40 | 1.4 | 56
912 | 817 | 38092 | ESPELHO / PLACA DE 1 POSTO 4" X 2", PARA INSTALACAO DE TOMADAS E INTERRUPTORES | und | 40 | 2.12 | 84.8
913 | 817 | 38093 | ESPELHO / PLACA DE 2 POSTOS 4" X 2", PARA INSTALACAO DE TOMADAS E INTERRUPTORES | und | 30 | 2.2 | 66
914 | 817 | 38101 | TOMADA 2P+T 10A, 250V (APENAS MODULO) | und | 40 | 7.23 | 289.2
915 | 818 | 12359 | RELE TERMICO BIMETAL PARA USO EM MOTORES TRIFASICOS, TENSAO 380 V, POTENCIA ATE 15 CV, CORRENTE NOMINAL MAXIMA 22 A | und | 5 | 103.77 | 518.85
916 | 818 | 1619 | CONTATOR TRIPOLAR, CORRENTE DE 25 A, TENSAO NOMINAL DE *500* V, CATEGORIA AC-2 E AC-3 | und | 5 | 140.22 | 701.1
917 | 818 | Mercado | BLOCO DE CONTATO AUXILIAR LADN31 | und | 5 | 27.46 | 137.3
918 | 819 | Mercado | DUTO FLEXÍVEL ISOLADO 8" ROCKTEC | pç | 8 | 149.73 | 1197.84
919 | 819 | Mercado | FITA ALUMINIZADA 45X48MM TEC TAPE | pç | 20 | 3.84 | 76.8
920 | 820 | 39599 | CABO DE PAR TRANCADO UTP, 4 PARES, CATEGORIA 6 | mt | 610 | 1.75 | 1067.5
921 | 820 | Mercado | FITA PARA ROTULADOR M231 PT/BC 12MM BROTHER | und | 8 | 59.86 | 478.88
922 | 820 | Mercado | ROTULADOR PT70 BROTHER | und | 1 | 136.18 | 136.18
923 | 821 | 38384 | ESTILETE DE METAL, LAMINA 18 MM | und | 6 | 15.25 | 91.5
924 | 821 | Mercado | BROCA SDS PLUS 8,0 X 160 | und | 3 | 10.67 | 32.01
925 | 822 | Mercado | JundTA TORNEIREIRA 1/2 | und | 12 | 2.63 | 31.56
926 | 822 | Mercado | TORNEIRA 1/2 ALAVANCA INCLIN. C/B | und | 6 | 113.38 | 680.28
927 | 823 | Mercado | COLA INST. TEKBOND 793 100G | und | 3 | 27.46 | 82.38
928 | 824 | 10889 | EXTINTOR DE INCENDIO PORTATIL COM CARGA DE GAS CARBONICO CO2 DE 6 kg, CLASSE BC | und | 6 | 517.5 | 3105
929 | 825 | Mercado | VEDANTE MVS 1/2 DECA | und | 9 | 19.77 | 177.93
930 | 825 | 38095 | ESPELHO / PLACA CEGA 4" X 4", PARA INSTALACAO DE TOMADAS E INTERRUPTORES | und | 15 | 4.74 | 71.1
931 | 826 | 2510 | RELE FOTOELETRICO INTERNO E EXTERNO BIVOLT 1000 W, DE CONECTOR, SEM BASE | und | 3 | 17.17 | 51.51
932 | 827 | 7525 | TOMADA INDUSTRIAL DE EMBUTIR 3P+T 30 A, 440 V, COM TRAVA, COM PLACA | und | 4 | 41.85 | 167.4
933 | 828 | Mercado | LAMP. OSRAM DIC 12V 50W | und | 5 | 18.67 | 93.35
934 | 829 | 21128 | !EM PROCESSO DESATIVACAO! ELETRODUTO EM ACO GALVANIZADO ELETROLITICO, LEVE, DIAMETRO 3/4", PAREDE DE 0,90 MM | mt | 9 | 9.25 | 83.25
935 | 829 | 400 | ABRACADEIRA EM ACO PARA AMARRACAO DE ELETRODUTOS, TIPO D, COM 3/4" E PARAFUSO DE FIXACAO | und | 27 | 1.13 | 30.51
936 | 829 | 2504 | ELETRODUTO FLEXIVEL, EM ACO GALVANIZADO, REVESTIDO EXTERNAMENTE COM PVC PRETO, DIAMETRO EXTERNO DE 25 MM (3/4"), TIPO SEALTUBO | mt | 100 | 10.26 | 1026
937 | 829 | 39258 | CABO MULTIPOLAR DE COBRE, FLEXIVEL, CLASSE 4 OU 5, ISOLACAO EM HEPR, COBERTURA EM PVC-ST2, ANTICHAMA BWF-B, 0,6/1 KV, 3 CONDUTORES DE 2,5 MM2 | mt | 400 | 6.24 | 2496
938 | 829 | 12020 | CONDULETE EM PVC, TIPO "LL", SEM TAMPA, DE 1/2" OU 3/4" | und | 34 | 6.96 | 236.64
939 | 829 | 2488 | CONECTOR RETO DE ALUMINIO PARA ELETRODUTO DE 3/4", PARA ADAPTAR ENTRADA DE ELETRODUTO METALICO FLEXIVEL EM QUADROS | und | 68 | 1.24 | 84.32
940 | 830 | 11849 | COLA BRANCA BASE PVA | Lt | 2.19 | 17.42 | 38.1498
941 | 830 | 25966 | REDUTOR TIPO THINNER PARA ACABAMENTO | Lt | 10 | 15.2 | 152
942 | 831 | 11056 | PARAFUSO ROSCA SOBERBA ZINCADO CABECA CHATA FENDA SIMPLES 3,8 X 30 MM (1.1/4 ") | und | 300 | 0.05 | 15
943 | 831 | 408 | ABRACADEIRA DE NYLON PARA AMARRACAO DE CABOS, COMPRIMENTO DE 390 X *4,6* MM | und | 500 | 0.94 | 470
944 | 832 | 1 | ACETILENO (RECARGA PARA CILINDRO DE CONJundTO OXICORTE GRANDE) | kg | 1 | 40 | 40
945 | 832 | 2 | OXIGENIO, RECARGA PARA CILINDRO DE CONJundTO OXICORTE GRANDE | m3 | 5 | 8.76 | 43.8
946 | 833 | 38193 | LAMPADA LED 6 W BIVOLT BRANCA, FORMATO TRADICIONAL (BASE E27) | und | 60 | 9.47 | 568.2
947 | 833 | 38194 | LAMPADA LED 10 W BIVOLT BRANCA, FORMATO TRADICIONAL (BASE E27) | und | 30 | 10.9 | 327
948 | 834 | 1014 | CABO DE COBRE, FLEXIVEL, CLASSE 4 OU 5, ISOLACAO EM PVC/A, ANTICHAMA BWF-B, CONDUTOR, 450/750 V, SECAO NOMINAL 2,5MM2 | mt | 300 | 1.54 | 462
949 | 835 | Mercado | COMPRESSOR PANASONIC SCROLL 38000BTUS | pç | 1 | 1344.84 | 1344.84
950 | 836 | 39386 | LAMPADA LED TUBULAR BIVOLT 9/10 W, BASE G13 | und | 200 | 14.57 | 2914
951 | 836 | 39387 | LAMPADA LED TUBULAR BIVOLT 18/20 W, BASE G13 | und | 50 | 20.9 | 1045
952 | 837 | 1370 | DUCHA HIGIENICA PLASTICA COM REGISTRO METALICO 1/2 " | und | 1 | 69.95 | 69.95
953 | 838 | Mercado | SENSOR IVP 3600 PASSIVO PET INTELBRAS | und | 1 | 75.81 | 75.81
954 | 839 | 2504 | ELETRODUTO FLEXIVEL, EM ACO GALVANIZADO, REVESTIDO EXTERNAMENTE COM PVC PRETO, DIAMETRO EXTERNO DE 25 MM (3/4"), TIPO SEALTUBO | mt | 90 | 10.26 | 923.4
955 | 840 | 38193 | LAMPADA LED 6 W BIVOLT BRANCA, FORMATO TRADICIONAL (BASE E27) | und | 20 | 9.47 | 189.4
956 | 841 | 13261 | FLANELA *30 X 40* CM | und | 15 | 2.06 | 30.9
957 | 842 | 371 | ARGAMASSA INDUSTRIALIZADA MULTIUSO, PARA REVESTIMENTO INTERNO E EXTERNO E ASSENTAMENTO DE BLOCOS DIVERSOS | kg | 40 | 0.36 | 14.4
958 | 842 | 10511 | CIMENTO PORTLAND COMPOSTO CP II-32 (SACO DE 50 kg) | 50kg | 2 | 20.22 | 40.44
959 | 843 | Mercado | CABO UBS EXTENSOR 2.0 10 MTS REFORÇADO | und | 2 | 32.96 | 65.92
960 | 845 | 2432 | DOBRADICA EM ACO/FERRO, 3 1/2" X 3", E= 1,9 A 2 MM, COM ANEL, CROMADO OU ZINCADO, TAMPA BOLA, COM PARAFUSOS | und | 4 | 17.18 | 68.72
961 | 845 | 11467 | CONJundTO DE FECHADURA DE SOBREPOR EM FERRO PINTADO, SEM MACANETA, COM CHAVE GRANDE (SEM CILINDRO) - TIPO CAIXAO - COMPLETA | und | 4 | 16.27 | 65.08
962 | 847 | Mercado | CAPACITOR PERMANENTE DUPLO 60+2,5µF 440-450VAC | und | 1 | 46.14 | 46.14
963 | 848 | 39258 | CABO MULTIPOLAR DE COBRE, FLEXIVEL, CLASSE 4 OU 5, ISOLACAO EM HEPR, COBERTURA EM PVC-ST2, ANTICHAMA BWF-B, 0,6/1 KV, 3 CONDUTORES DE 2,5 MM2 | mt | 400 | 6.24 | 2496
964 | 849 | 10511 | CIMENTO PORTLAND COMPOSTO CP II-32 (SACO DE 50 kg) | 50kg | 1 | 20.22 | 20.22
965 | 849 | 370 | AREIA MEDIA - POSTO JAZIDA/FORNECEDOR (RETIRADO NA JAZIDA, SEM TRANSPORTE) | m³ | 0.75 | 98.75 | 74.0625
966 | 849 | 4720 | PEDRA BRITADA N. 0, OU PEDRISCO (4,8 A 9,5 MM) POSTO PEDREIRA/FORNECEDOR, SEM FRETE | m³ | 0.25 | 83.44 | 20.86
967 | 850 | Mercado | ADAPTADOR 2P+T BR PADRÃO NOVO 10A | pç | 30 | 7.99 | 239.7
968 | 851 | Mercado | COMPREESSOR SCROLL ZP36K5E-PFV 3 TR 220V R-410A | und | 1 | 2417.14 | 2417.14
969 | 852 | Mercado | BATERIA ALCALINA 9V RAYOVAC | pç | 6 | 17.57 | 105.42
970 | 852 | 39961 | SILICONE NEUTRO INCOLOR 280GR SOUDAL | pç | 16 | 15.11 | 241.76
971 | 852 | Mercado | PILHA ALCALINA PALITO AAA CA C/2pçS | pç | 10 | 7.91 | 79.1
972 | 853 | Mercado | COMPRESSOR SCROLL ZP36K5E-PFV-692 3TR R410A | pç | 1 | 2724.77 | 2724.77
973 | 854 | 20111 | FITA ISOLANTE ADESIVA ANTICHAMA, USO ATE 750 V, EM ROLO DE 19 MM X 20 M | und | 10.92 | 10.17 | 111.0564
974 | 854 | 39258 | CABO MULTIPOLAR DE COBRE, FLEXIVEL, CLASSE 4 OU 5, ISOLACAO EM HEPR, COBERTURA EM PVC-ST2, ANTICHAMA BWF-B, 0,6/1 KV, 3 CONDUTORES DE 2,5 MM2 | mt | 400 | 6.24 | 2496
975 | 854 | 12296 | SOQUETE DE PORCELANA BASE E27, FIXO DE TETO, PARA LAMPADAS | und | 10 | 2.98 | 29.8
976 | 854 | Mercado | ARRUELA ZINCADA 1/4" LISA PCT 100 | pt | 3 | 4.55 | 13.65
977 | 854 | Mercado | ADAPTADOR 2P´+T BR REVERSO 15A 805-2 | pç | 30 | 7.99 | 239.7
978 | 855 | Mercado | DISCO DE CORTE 4.1/2X3/64X7/8 INOX | und | 60 | 1.75 | 105
979 | 855 | 26017 | DISCO DE BORRACHA PARA LIXADEIRA RIGIDO 7 " COM ARRUELA CENTRAL | und | 3 | 38.14 | 114.42
980 | 856 | 39599 | CABO DE PAR TRANCADO UTP, 4 PARES, CATEGORIA 6 | mt | 915 | 1.75 | 1601.25
981 | 856 | 39601 | CONECTOR FEMEA RJ - 45, CATEGORIA 6 | und | 50 | 17.19 | 859.5
982 | 856 | 39603 | CONECTOR MACHO RJ - 45, CATEGORIA 6 | und | 100 | 1.94 | 194
983 | 857 | 1014 | CABO DE COBRE, FLEXIVEL, CLASSE 4 OU 5, ISOLACAO EM PVC/A, ANTICHAMA BWF-B, 1 CONDUTOR, 450/750 V, SECAO NOMINAL 2,5 MM2 | mt | 1200 | 1.54 | 1848
984 | 858 | 7356 | TINTA ACRILICA PREMIUM, COR BRANCO FOSCO | Lt | 36 | 20.87 | 751.32
985 | 858 | 7288 | TINTA ESMALTE SINTETICO PREMIUM FOSCO | Lt | 1.6 | 28.33 | 45.328
986 | 858 | 38386 | PINCEL CHATO (TRINCHA) CERDAS GRIS 1.1/2 " (38 MM) | und | 22 | 3.85 | 84.7
987 | 858 | 38390 | ROLO DE LA DE CARNEIRO 23 CM (SEM CABO) | und | 6 | 26.39 | 158.34
988 | 858 | 3777 | LONA PRETA 6X50 15kg CONSTRUÇÃO | m² | 300 | 0.91 | 273
989 | 859 | 39389 | LUMINARIA LED REFLETOR RETANGULAR BIVOLT, LUZ BRANCA, 10 W | und | 3 | 27.17 | 81.51
990 | 860 | Mercado | FILTRO DE LINHA 3 TOM. 2P+T | und | 30 | 11.07 | 332.1
991 | 860 | Mercado | FILTRO DE LINHA 6 TOM. 2P+T | und | 20 | 13.94 | 278.8
992 | 861 | Mercado | VISOR 400MM | und | 6 | 22.69 | 136.14
993 | 861 | Mercado | BORRACHA VISOR | und | 12 | 3.3 | 39.6
994 | 862 | Mercado | BROCA AÇO PAP. 03,97MM (5/32) COMUM/IMPORTADA | und | 8 | 2.12 | 16.96
995 | 862 | Mercado | BROCA SDS PLUWS 0,6X160 | und | 8 | 3.25 | 26
996 | 862 | 39436 | PARAFUSO DRY WALL, EM ACO FOSFATIZADO, CABECA TROMBETA E PONTA AGULHA (TA), COMPRIMENTO 35 MM | und | 1000 | 0.13 | 130
997 | 862 | Mercado | BROCA AÇO RAP 06,35MM (1/4) COMUM IMPORTADA | und | 8 | 3.29 | 26.32
998 | 862 | Mercado | BROCA AÇO RAP 03,17MM (1/8) COMUM IMPORTADA | und | 8 | 1.31 | 10.48
999 | 862 | 38124 | ESPUMA EXPANSIVA DE POLIURETANO, APLICACAO MANUAL - 500 ML | und | 5 | 22.34 | 111.7
1000 | 862 | 11002 | ELETRODO REVESTIDO AWS - E6013, DIAMETRO IGUAL A 2,50 MM | kg | 2 | 16.93 | 33.86
1001 | 862 | 4377 | PARAFUSO DE ACO ZINCADO COM ROSCA SOBERBA, CABECA CHATA E FENDA SIMPLES, DIAMETRO 4,2 MM, COMPRIMENTO * 32 * MM | und | 300 | 0.14 | 42
1002 | 863 | Mercado | PLACA GELADEIRA CONTINENTAL 220V | und | 2 | 439.48 | 878.96
1003 | 864 | Mercado | FERRO DE SOLDA HIKARI POWER (60WX220V) | und | 2 | 48.68 | 97.36
1004 | 865 | 11560 | MOLA AEREA FECHA PORTA, PARA PORTAS COM LARGURA ATE 95 CM | und | 5 | 112.39 | 561.95
1005 | 1 | 9867 | TUBO PVC, SOLDAVEL, DN 20 MM, AGUA FRIA (NBR-5648) | mt | 60 | 2.17 | 130.2
1006 | 1 | 9868 | TUBO PVC, SOLDAVEL, DN 25 MM, AGUA FRIA (NBR-5648) | mt | 108 | 2.79 | 301.32
1007 | 1 | 122 | ADESIVO PLASTICO PARA PVC, FRASCO COM 850 GR | und | 1 | 57 | 57
1008 | 1 | 3542 | JOELHO PVC, SOLDAVEL, 90 GRAUS, 20 MM, PARA AGUA FRIA PREDIAL | und | 25 | 0.4 | 10
1009 | 1 | 3529 | JOELHO PVC, SOLDAVEL, 90 GRAUS, 25 MM, PARA AGUA FRIA PREDIAL | und | 15 | 0.55 | 8.25
1010 | 1 | 7139 | TE SOLDAVEL, PVC, 90 GRAUS, 25 MM, PARA AGUA FRIA PREDIAL (NBR 5648) | und | 15 | 0.93 | 13.95
1011 | 1 | 3861 | LUVA PVC SOLDAVEL, 20 MM, PARA AGUA FRIA PREDIAL | und | 15 | 0.48 | 7.2
1012 | 1 | 3529 | JOELHO PVC, SOLDAVEL, 90 GRAUS, 25 MM, PARA AGUA FRIA PREDIAL | und | 10 | 0.55 | 5.5
1013 | 1 | 1191 | CAP PVC, SOLDAVEL, 20 MM, PARA AGUA FRIA PREDIAL | und | 10 | 0.81 | 8.1
1014 | 2 | Mercado | TERMOSTATO AMB. PROP.3 VELOCIDADE AQUEC. | und | 2 | 188.97 | 377.94
1015 | 3 | 38115 | INTERRUPTOR INTERMEDIARIO 10 A, 250 V (APENAS MODULO) | und | 30 | 17.58 | 527.4
1016 | 3 | 38099 | SUPORTE DE FIXACAO PARA ESPELHO / PLACA 4" X 2", PARA 3 MODULOS, PARA INSTALACAO DE TOMADAS E INTERRUPTORES (SOMENTE SUPORTE) | und | 40 | 1.4 | 56
1017 | 3 | 38101 | TOMADA 2P+T 10A, 250V (APENAS MODULO) | und | 30 | 7.23 | 216.9
1018 | 3 | 1014 | CABO DE COBRE, FLEXIVEL, CLASSE 4 OU 5, ISOLACAO EM PVC/A, ANTICHAMA BWF-B, 1 CONDUTOR, 450/750 V, SECAO NOMINAL 2,5 MM2 | mt | 200 | 1.54 | 308
1019 | 4 | Mercado | COMPRESSOR ROTATIVO 24K 220V | pç | 1 | 640.54 | 640.54
1020 | 5 | 4823 | MASSA PLASTICA PARA MARMORE/GRANITO | kg | 2.4 | 28.53 | 68.472
1021 | 6 | Mercado | TESOURA 21CM TRAMONTINA | und | 2 | 14.17 | 28.34
1022 | 7 | Mercado | NITROGÊNIO | m³ | 6 | 64.27 | 385.62
1023 | 8 | 9867 | TUBO PVC, SOLDAVEL, DN 20 MM, AGUA FRIA (NBR-5648) | mt | 72 | 2.17 | 156.24
1024 | 8 | 3499 | JOELHO, PVC SOLDAVEL, 45 GRAUS, 20 MM, PARA AGUA FRIA PREDIAL | und | 10 | 0.66 | 6.6
1025 | 8 | 3542 | JOELHO PVC, SOLDAVEL, 90 GRAUS, 20 MM, PARA AGUA FRIA PREDIAL | und | 30 | 0.4 | 12
1026 | 8 | 3861 | LUVA PVC SOLDAVEL, 20 MM, PARA AGUA FRIA PREDIAL | und | 5 | 0.48 | 2.4
1027 | 8 | 7138 | TE SOLDAVEL, PVC, 90 GRAUS, 20 MM, PARA AGUA FRIA PREDIAL (NBR 5648) | und | 6 | 0.71 | 4.26
1028 | 8 | 6036 | REGISTRO DE ESFERA PVC, COM BORBOLETA, COM ROSCA EXTERNA, DE 1/2" | und | 1 | 17.61 | 17.61
1029 | 8 | 366 | AREIA FINA - POSTO JAZIDA/FORNECEDOR (RETIRADO NA JAZIDA, SEM TRANSPORTE) | m³ | 10 | 104 | 1040
1030 | 9 | Mercado | ESPIRAL TUBE 1/2" PRETO ROLO 50 METROS | Rl | 2 | 72.43 | 144.86
1031 | 10 | Mercado | VÁLVULA CORTA CHAMA MAÇARICO ACETILENO | und | 1 | 49.44 | 49.44
1032 | 10 | Mercado | VÁLVULA CORTA CHAMA MAÇARICO OXIGÊNIO | und | 1 | 49.44 | 49.44
1033 | 11 | 9867 | TUBO PVC, SOLDAVEL, DN 20 MM, AGUA FRIA (NBR-5648) | mt | 108 | 2.17 | 234.36
1034 | 11 | 3542 | JOELHO PVC, SOLDAVEL, 90 GRAUS, 20 MM, PARA AGUA FRIA PREDIAL | und | 12 | 0.4 | 4.8
1035 | 11 | 3868 | LUVA DE REDUCAO SOLDAVEL, PVC, 25 MM X 20 MM, PARA AGUA FRIA PREDIAL | und | 3 | 0.96 | 2.88
1036 | 11 | 7139 | TE SOLDAVEL, PVC, 90 GRAUS, 25 MM, PARA AGUA FRIA PREDIAL (NBR 5648) | und | 8 | 0.93 | 7.44
1037 | 11 | 798 | BUCHA DE REDUCAO PVC ROSCAVEL 3/4" X 1/2" | und | 3 | 0.8 | 2.4
1038 | 11 | 11674 | REGISTRO DE ESFERA, PVC, COM VOLANTE, VS, SOLDAVEL, DN 25 MM, COM CORPO DIVIDIDO | und | 7 | 26.58 | 186.06
1039 | 12 | Mercado | MANTA FILTRANTE G4GR150 1,5X20M | und | 3 | 491.65 | 1474.95
1040 | 13 | 1599 | CONECTOR DE ALUMINIO TIPO PRENSA CABO, BITOLA 3/4", PARA CABOS DE DIAMETRO DE 17,5 A 20 MM | und | 10 | 8.51 | 85.1
1041 | 14 | 34653 | DISJundTOR TIPO DIN/IEC, MONOPOLAR DE 6 ATE 32A | und | 10 | 8.22 | 82.2
1042 | 15 | 1191 | CAP PVC, SOLDAVEL, 20 MM, PARA AGUA FRIA PREDIAL | und | 7 | 0.81 | 5.67
1043 | 15 | 7138 | TE SOLDAVEL, PVC, 90 GRAUS, 20 MM, PARA AGUA FRIA PREDIAL (NBR 5648) | und | 7 | 0.71 | 4.97
1044 | 17 | Mercado | FONTE POWERTECH 5V 2A C/ PLUG P4 | und | 4 | 16.48 | 65.92
1045 | 19 | Mercado | CONVERSOR TV DIGITAL HDTV 730 INTELBRAS | und | 1 | 94.48 | 94.48
1046 | 20 | Mercado | CONVERSOR 5V 2AMP | pç | 2 | 27.46 | 54.92
1047 | 21 | Mercado | BROCA AÇO RÁPIDO PARAL 1/32 | pç | 2 | 9.88 | 19.76
1048 | 22 | 43187 | AR CONDICIONADO SPLIT ON/OFF, PISO TETO, 36.000 BTU/H, CICLO FRIO, 60HZ, CLASSIFICACAO ENERGETICA C - SELO PROCEL, GAS HFC, CONTROLE S/FIO | und | 1 | 5233.52 | 5233.52
1049 | 22 | 3542 | JOELHO PVC, SOLDAVEL, 90 GRAUS, 20 MM, PARA AGUA FRIA PREDIAL | und | 5 | 0.4 | 2
1050 | 22 | 7138 | TE SOLDAVEL, PVC, 90 GRAUS, 20 MM, PARA AGUA FRIA PREDIAL (NBR 5648) | und | 9 | 0.71 | 6.39
1051 | 23 | Mercado | LAMPADA SUPERlED HALOPIN 5W 6000K | und | 2 | 27.46 | 54.92
1052 | 23 | Mercado | GLOBO ESFERA 15X30 PVC ANTI | und | 1 | 53.83 | 53.83
1053 | 23 | Mercado | PAINEL EFF REDONDO SOBREPOR 12X12 6W 6500K | und | 10 | 32.85 | 328.5
1054 | 24 | Mercado | HELICE 3 PAS CONDENSADORA 18/24K SPRIN (17601033) | und | 1 | 118.65 | 118.65
1055 | 25 | Mercado | ASSENTO ASTRA TPK BR GE17 | und | 1 | 93.27 | 93.27
1056 | 26 | 38383 | LIXA D'AGUA EM FOLHA, GRAO 100 | und | 10 | 1.64 | 16.4
1057 | 26 | 7356 | TINTA ACRILICA PREMIUM, COR BRANCO FOSCO | Lt | 36 | 20.87 | 751.32
1058 | 28 | Mercado | CANTONEIRA LAM. 1X3/16 A36/NBR7007-6M | pç | 3 | 51.73 | 155.19
1059 | 29 | 39388 | LAMPADA LED TIPO DICROICA BIVOLT, LUZ BRANCA, 5 W (BASE GU10) | und | 10 | 13.4 | 134
1060 | 30 | 377 | ASSENTO SANITARIO DE PLASTICO, TIPO CONVENCIONAL | und | 15 | 23.99 | 359.85
1061 | 31 | 41758 | CADEADO EM ACO INOX, LARGURA DE *50* MM, COM HASTE EM ACO TEMPERADO, SEM MOLA - CHAVES INCLUIDAS | und | 2 | 127.45 | 254.9
1062 | 34 | Mercado | FILTRO DE LINHA INDUSAT 4 TOM. 3 METROS | und | 10 | 38.98 | 389.8
1063 | 35 | 39961 | SILICONE ACETICO USO GERAL INCOLOR 280 G | und | 6 | 15.11 | 90.66
1064 | 35 | 40547 | PARAFUSO ZINCADO, AUTOBROCANTE, FLANGEADO, 4,2 MM X 19 MM | cento | 2 | 21.46 | 42.92
1065 | 35 | 4377 | PARAFUSO DE ACO ZINCADO COM ROSCA SOBERBA, CABECA CHATA E FENDA SIMPLES, DIAMETRO 4,2 MM, COMPRIMENTO * 32 * MM | und | 300 | 0.14 | 42
1066 | 35 | 4356 | PARAFUSO DE ACO ZINCADO COM ROSCA SOBERBA, CABECA CHATA E FENDA SIMPLES, DIAMETRO 4,8 MM, COMPRIMENTO 45 MM | und | 300 | 0.2 | 60
1067 | 35 | 410 | ABRACADEIRA DE NYLON PARA AMARRACAO DE CABOS, COMPRIMENTO DE 150 X *3,6* MM | und | 400 | 0.15 | 60
1068 | 35 | 408 | ABRACADEIRA DE NYLON PARA AMARRACAO DE CABOS, COMPRIMENTO DE 390 X *4,6* MM | und | 600 | 0.94 | 564
1069 | 35 | Mercado | PILHA ALCALINA PALITO AAA CA C/2pçS RAYOVAC | pç | 10 | 7.69 | 76.9
1070 | 35 | Mercado | BROCA AÇO RÁPIDO PARAL 1/4 STANLEY | pç | 8 | 6.59 | 52.72
1071 | 35 | Mercado | BROCA AÇO RÁPIDO PARAL. 1/8 STANLEY | pç | 8 | 3.29 | 26.32
1072 | 35 | Mercado | BROCA AÇO RÁPIDO PARAL.5/32 STANLEY | pç | 8 | 4.39 | 35.12
1073 | 35 | Mercado | CARRAPETA P/ TORNEIRA 3/4 | pç | 20 | 1.64 | 32.8
1074 | 35 | 11002 | ELETRODO REVESTIDO AWS - E6013, DIAMETRO IGUAL A 2,50 MM | kg | 2 | 16.93 | 33.86
1075 | 36 | 7356 | TINTA ACRILICA PREMIUM, COR BRANCO FOSCO | Lt | 52.8 | 20.87 | 1101.936
1076 | 36 | 38392 | PROLONGADOR/EXTENSOR PARA ROLO DE PINTURA 3 M | und | 1 | 42.48 | 42.48
1077 | 36 | 3767 | LIXA EM FOLHA PARA PAREDE OU MADEIRA, NUMERO 120 (COR VERMELHA) | Fol | 60 | 0.63 | 37.8
1078 | 36 | 38390 | ROLO DE LA DE CARNEIRO 23 CM (SEM CABO) | und | 2 | 26.39 | 52.78
1079 | 36 | 38393 | ROLO DE ESPUMA POLIESTER 23 CM (SEM CABO) | und | 14 | 11.9 | 166.6
1080 | 36 | 25966 | REDUTOR TIPO THINNER PARA ACABAMENTO | Lt | 15 | 15.2 | 228
1081 | 36 | 38386 | PINCEL CHATO (TRINCHA) CERDAS GRIS 1.1/2 " (38 MM) | und | 9 | 3.85 | 34.65
1082 | 37 | 980 | CABO DE COBRE, FLEXIVEL, CLASSE 4 OU 5, ISOLACAO EM PVC/A, ANTICHAMA BWF-B, 1 CONDUTOR, 450/750 V, SECAO NOMINAL 10 MM2 | Rl | 400 | 6.59 | 2636
1083 | 37 | 404 | FITA ISOLANTE DE BORRACHA AUTOFUSAO, USO ATE 69 KV (ALTA TENSAO) | mt | 60 | 1.38 | 82.8
1084 | 37 | 20111 | FITA ISOLANTE ADESIVA ANTICHAMA, USO ATE 750 V, EM ROLO DE 19 MM X 20 M | und | 20 | 10.17 | 203.4
1085 | 37 | 34653 | DISJundTOR TIPO DIN/IEC, MONOPOLAR DE 6 ATE 32A | und | 10 | 8.22 | 82.2
1086 | 37 | 38124 | ESPUMA EXPANSIVA DE POLIURETANO, APLICACAO MANUAL - 500 ML | und | 8 | 22.34 | 178.72
1087 | 38 | Mercado | MANTA FS-15 G4 1,5MTX25MM | mt | 60 | 34.05 | 2043
1088 | 39 | 36520 | BACIA SANITARIA (VASO) CONVENCIONAL PARA PCD SEM FURO FRONTAL, DE LOUCA BRANCA, SEM ASSENTO | und | 1 | 558.49 | 558.49
1089 | 39 | 7138 | TE SOLD TIGRE 20MM | und | 10 | 0.71 | 7.1
1090 | 39 | 11684 | ENGATE / RABICHO FLEXIVEL INOX 1/2 " X 40 CM | und | 10 | 29 | 290
1091 | 40 | 9867 | TUBO PVC, SOLDAVEL, DN 20 MM, AGUA FRIA (NBR-5648) | mt | 18 | 2.17 | 39.06
1092 | 40 | 9868 | TUBO PVC, SOLDAVEL, DN 25 MM, AGUA FRIA (NBR-5648) | mt | 18 | 2.79 | 50.22
1093 | 40 | 114 | ADAPTADOR PVC SOLDAVEL, COM FLANGES LIVRES, 25 MM X 3/4", PARA CAIXA D' AGUA | und | 10 | 9.42 | 94.2
1094 | 40 | 3542 | JOELHO PVC, SOLDAVEL, 90 GRAUS, 20 MM, PARA AGUA FRIA PREDIAL | und | 10 | 0.4 | 4
1095 | 40 | 828 | BUCHA DE REDUCAO DE PVC, SOLDAVEL, CURTA, COM 25 X 20 MM, PARA AGUA FRIA PREDIAL | und | 10 | 0.32 | 3.2
1096 | 40 | 3529 | JOELHO PVC, SOLDAVEL, 90 GRAUS, 25 MM, PARA AGUA FRIA PREDIAL | und | 10 | 0.55 | 5.5
1097 | 40 | 3861 | LUVA PVC SOLDAVEL, 20 MM, PARA AGUA FRIA PREDIAL | und | 10 | 0.48 | 4.8
1098 | 40 | Mercado | VALVULA 2572C MICTÓRIO HORIZ DECAMATIC DECA | und | 3 | 260.07 | 780.21
1099 | 40 | Mercado | PRESSOSTATO 20/040 PSI PA006610 35101 | und | 1 | 55.49 | 55.49
1100 | 41 | 10432 | MICTORIO SIFONADO LOUCA BRANCA SEM COMPLEMENTOS | und | 2 | 254.84 | 509.68
1101 | 42 | 3462 | COTOVELO DE REDUCAO 90 GRAUS DE FERRO GALVANIZADO, COM ROSCA BSP, DE 3/4" X 1/2 | und | 10 | 6.8 | 68
1102 | 42 | Mercado | GÁS REFRIGERANTE R410A 11,3kg | und | 1 | 306.53 | 306.53
1103 | 42 | Mercado | GÁS DUPONT FREON R-22 DAC 13,62kg | und | 1 | 538.36 | 538.36
1104 | 44 | Mercado | BUCHA ESP. P/ FIX ASSENTO 4096120 | und | 2 | 10.34 | 20.68
1105 | 45 | 38108 | VARIADOR DE LUMINOSIDADE ROTATIVO (DIMMER) 127 V, 300 W (APENAS MODULO) | und | 1 | 44.27 | 44.27
1106 | 46 | Mercado | PARAFUSO FIXAÇÃO FX 23 4180056 | und | 2 | 36.99 | 73.98
1107 | 47 | 39388 | LAMPADA LED TIPO DICROICA BIVOLT, LUZ BRANCA, 5 W (BASE GU10) | und | 20 | 13.4 | 268
1108 | 47 | 1014 | CABO DE COBRE, FLEXIVEL, CLASSE 4 OU 5, ISOLACAO EM PVC/A, ANTICHAMA BWF-B, 1 CONDUTOR, 450/750 V, SECAO NOMINAL 2,5 MM2 | und | 300 | 1.54 | 462
1109 | 48 | 7524 | TOMADA INDUSTRIAL DE EMBUTIR 3P+T 30 A, 440 V, COM TRAVA, SEM PLACA | und | 1 | 39.44 | 39.44
1110 | 48 | 38091 | ESPELHO / PLACA CEGA 4" X 2", PARA INSTALACAO DE TOMADAS E INTERRUPTORES | und | 2 | 2.24 | 4.48
1111 | 49 | Mercado | TORNEIRA PARA FILTRO COM ALAVANCA SUPERIOR AZUL | und | 5 | 3.86 | 19.3
1112 | 49 | Mercado | TORNEIRA PARA FILTRO COM ALAVANCA SUPERIOR BRANCO | und | 5 | 3.86 | 19.3
1113 | 49 | Mercado | CANALETA BR 50X20X2000MM COM FITA DF COM DIVISÓRIA | und | 30 | 15.64 | 469.2
1114 | 50 | Mercado | DESENGRAXANTE THILEX 1.4 5 LTS | tb | 3 | 268.88 | 806.64
1115 | 50 | Mercado | BACTERIDA PROTETICCO AIR LAVANDA | pç | 1 | 45.14 | 45.14
1116 | 53 | Mercado | CABO HDMI 19M 10 METROS | und | 7 | 41.32 | 289.24
1117 | 54 | Mercado | PARAF. AA AB 3,5X45 TROMB AGULHA CH/PH | ct | 10 | 7.74 | 77.4
1118 | 54 | Mercado | ARAME REC. Nº18 | kg | 1 | 12.85 | 12.85
1119 | 54 | Mercado | COLA INST. TEKBOND 793 100G B/ANTIENTUP | und | 1 | 26.2 | 26.2
1120 | 55 | 1014 | CABO DE COBRE, FLEXIVEL, CLASSE 4 OU 5, ISOLACAO EM PVC/A, ANTICHAMA BWF-B, 1 CONDUTOR, 450/750 V, SECAO NOMINAL 2,5 MM2 | mt | 900 | 1.54 | 1386
1121 | 55 | 39258 | CABO MULTIPOLAR DE COBRE, FLEXIVEL, CLASSE 4 OU 5, ISOLACAO EM HEPR, COBERTURA EM PVC-ST2, ANTICHAMA BWF-B, 0,6/1 KV, 3 CONDUTORES DE 2,5 MM2 | mt | 300 | 6.24 | 1872
1122 | 55 | 34653 | DISJundTOR TIPO DIN/IEC, BIPOLAR DE 6 ATE 32A | und | 6 | 8.22 | 49.32
1123 | 55 | 12815 | FITA CREPE ROLO DE 25 MM X 50 M | und | 50 | 6.71 | 335.5
1124 | 55 | 20111 | FITA ISOLANTE 19MMX20M P-22 | und | 20 | 10.17 | 203.4
1125 | 55 | 3777 | LONA PLASTICA PRETA, E= 150 MICRA | m² | 800 | 0.91 | 728
1126 | 56 | 122 | ADESIVO PLASTICO PARA PVC, FRASCO COM 850 GR | und | 1 | 57 | 57
1127 | 56 | 3143 | FITA VEDA ROSCA EM ROLOS DE 18 MM X 25 M (L X C) | und | 10 | 6.93 | 69.3
1128 | 56 | 4895 | PLUG PVC ROSCAVEL, 1/2", AGUA FRIA PREDIAL (NBR 5648) | und | 10 | 0.41 | 4.1
1129 | 56 | 4896 | PLUG PVC, ROSCAVEL 3/4", PARA AGUA FRIA PREDIAL | und | 10 | 0.62 | 6.2
1130 | 56 | 7602 | TORNEIRA METAL AMARELO COM BICO PARA JARDIM, PADRAO POPULAR, 1/2 " OU 3/4 " (REF 1128) | und | 6 | 14.1 | 84.6
1131 | 57 | 39599 | CABO DE PAR TRANCADO UTP, 4 PARES, CATEGORIA 6 | mt | 710 | 1.75 | 1242.5
1132 | 57 | 39601 | CONECTOR FEMEA RJ - 45, CATEGORIA 6 | und | 20 | 17.19 | 343.8
1133 | 57 | 39603 | CONECTOR MACHO RJ - 45, CATEGORIA 6 | und | 40 | 1.94 | 77.6
1134 | 58 | Mercado | MECANIS CX ACOP´. AC. SUPERIOR | und | 10 | 74.81 | 748.1
1135 | 59 | 38181 | PISO TATIL ALERTA OU DIRECIONAL, DE BORRACHA, COLORIDO, 25 X 25 CM, E = 5 MM, PARA COLA | m² | 5 | 184.49 | 922.45
1136 | 61 | 39129 | ABRACADEIRA EM ACO PARA AMARRACAO DE ELETRODUTOS, TIPO D, COM 1" E CundHA DE FIXACAO | und | 20 | 1.24 | 24.8
1137 | 61 | 2560 | CONDULETE DE ALUMINIO TIPO C, PARA ELETRODUTO ROSCAVEL DE 1", COM TAMPA CEGA | und | 1 | 9.56 | 9.56
1138 | 61 | 2590 | CONDULETE DE ALUMINIO TIPO E, PARA ELETRODUTO ROSCAVEL DE 1", COM TAMPA CEGA | und | 1 | 10.41 | 10.41
1139 | 61 | 2570 | CONDULETE DE ALUMINIO TIPO LR, PARA ELETRODUTO ROSCAVEL DE 1", COM TAMPA CEGA | und | 1 | 10.06 | 10.06
1140 | 61 | 2617 | CURVA 90 GRAUS, PARA ELETRODUTO, EM ACO GALVANIZADO ELETROLITICO, DIAMETRO DE 25 MM (1") | und | 1 | 6.14 | 6.14
1141 | 61 | 21136 | !EM PROCESSO DESATIVACAO! ELETRODUTO EM ACO GALVANIZADO ELETROLITICO, LEVE, DIAMETRO 1", PAREDE DE 0,90 MM | mt | 9 | 11.95 | 107.55
1142 | 61 | 38193 | LAMPADA LED 6 W BIVOLT BRANCA, FORMATO TRADICIONAL (BASE E27) | und | 70 | 9.47 | 662.9
1143 | 61 | 38194 | LAMPADA LED 10 W BIVOLT BRANCA, FORMATO TRADICIONAL (BASE E27) | und | 40 | 10.9 | 436
1144 | 62 | Mercado | ANTI CORROSIVO 300ML WD40 | pç | 5 | 37.79 | 188.95
1145 | 63 | Mercado | MANTA FS-15-G4 1,5MTX25MM ESPESSURA-30010 | mt | 60 | 34.05 | 2043
1146 | 64 | Mercado | FILTRO DE LINHA 6 TOM. 2P+T | und | 20 | 14.34 | 286.8
1147 | 66 | 39133 | ABRACADEIRA EM ACO PARA AMARRACAO DE ELETRODUTOS, TIPO D, COM 2 1/2" E CundHA DE FIXACAO | und | 2 | 2.9 | 5.8
1148 | 67 | 38386 | PINCEL CHATO (TRINCHA) CERDAS GRIS 1.1/2 " (38 MM) | und | 1 | 3.85 | 3.85
1149 | 67 | 39128 | ABRACADEIRA EM ACO PARA AMARRACAO DE ELETRODUTOS, TIPO D, COM 3/4" E CundHA DE FIXACAO | und | 10 | 1.16 | 11.6
1150 | 67 | 37459 | MANGUEIRA CRISTAL, LISA, PVC TRANSPARENTE, 3/4" X 2 MM | mt | 3 | 4.14 | 12.42
1151 | 67 | 13 | ESTOPA | kg | 2 | 13.41 | 26.82
1152 | 67 | 12815 | FITA CREPE ROLO DE 25 MM X 50 M | Rl | 30 | 6.71 | 201.3
1153 | 67 | 7311 | TINTA ESMALTE SINTETICO PREMIUM ACETINADO | Lt | 4 | 25.75 | 103
1154 | 67 | 7345 | !EM PROCESSO DE DESATIVACAO! TINTA LATEX PVA PREMIUM, COR BRANCA | Lt | 18 | 18.04 | 324.72
1155 | 67 | Mercado | DISCO / LIXA FLAP CAR82 CF 115X22-4 1/2 X 7/8" | und | 6 | 6.5 | 39
1156 | 67 | Mercado | DISCO DE CORTE 115,0MM X 1,0MM X 22MM | und | 30 | 1.64 | 49.2
1157 | 67 | Mercado | COLA / INSTANTÂNEA TEKBOND 100G | und | 2 | 22.87 | 45.74
1158 | 67 | Mercado | MANGUEIRA ALTA PRESSÃO COM 07MT M22 X M22 | und | 1 | 175.79 | 175.79
1159 | 68 | Mercado | ROLAMENTO PED 608 Z | und | 2 | 9.07 | 18.14
1160 | 68 | Mercado | ROL. 8X22X7 | und | 30 | 2.19 | 65.7
1161 | 69 | 39599 | CABO DE PAR TRANCADO UTP, 4 PARES, CATEGORIA 6 | mt | 710 | 1.75 | 1242.5
1162 | 69 | 39601 | CONECTOR FEMEA RJ - 45, CATEGORIA 6 | und | 30 | 17.19 | 515.7
1163 | 69 | 39603 | CONECTOR MACHO RJ - 45, CATEGORIA 6 | und | 60 | 1.94 | 116.4
1164 | 70 | Mercado | MECANISMO CAIXA ACOPOPLADA | und | 15 | 74.81 | 1122.15
1165 | 71 | 1014 | CABO DE COBRE, FLEXIVEL, CLASSE 4 OU 5, ISOLACAO EM PVC/A, ANTICHAMA BWF-B, 1 CONDUTOR, 450/750 V, SECAO NOMINAL 2,5 MM2 | mt | 500 | 1.54 | 770
1166 | 71 | Mercado | FILTRO DE LINHA 3 TOM 2P+T NBR PT | und | 30 | 12.41 | 372.3
1167 | 71 | Mercado | FUSIVEL PARA FILTRO DE LINHA 10A 250V | und | 100 | 0.45 | 45
1168 | 72 | 13329 | SOQUETE DE PVC / TERMOPLASTICO BASE E27, COM RABICHO, PARA LAMPADAS | und | 10 | 3 | 30
1169 | 72 | 38193 | LAMPADA LED 6 W BIVOLT BRANCA, FORMATO TRADICIONAL (BASE E27) | und | 80 | 9.47 | 757.6
1170 | 72 | 20111 | FITA ISOLANTE ADESIVA ANTICHAMA, USO ATE 750 V, EM ROLO DE 19 MM X 20 M | und | 20 | 10.17 | 203.4
1171 | 72 | 38194 | LAMPADA LED 10 W BIVOLT BRANCA, FORMATO TRADICIONAL (BASE E27) | pç | 50 | 10.9 | 545
1172 | 73 | 411 | ABRACADEIRA DE NYLON PARA AMARRACAO DE CABOS, COMPRIMENTO DE 200 X *4,6* MM | und | 100 | 0.19 | 19
1173 | 73 | 408 | ABRACADEIRA DE NYLON PARA AMARRACAO DE CABOS, COMPRIMENTO DE 390 X *4,6* MM | und | 300 | 0.94 | 282
1174 | 74 | Mercado | MANTA FS-15-G4 1,5MTX25MM ESPESSURA-30010 | mt | 60 | 36.25 | 2175
1175 | 74 | Mercado | FITA SILVER TAPE 48MM X 50M | und | 4 | 34.38 | 137.52
1176 | 75 | 4356 | PARAFUSO DE ACO ZINCADO COM ROSCA SOBERBA, CABECA CHATA E FENDA SIMPLES, DIAMETRO 4,8 MM, COMPRIMENTO 45 MM | und | 300 | 0.2 | 60
1177 | 75 | 4377 | PARAFUSO DE ACO ZINCADO COM ROSCA SOBERBA, CABECA CHATA E FENDA SIMPLES, DIAMETRO 4,2 MM, COMPRIMENTO * 32 * MM | und | 200 | 0.14 | 28
1178 | 75 | 11002 | ELETRODO REVESTIDO AWS - E6013, DIAMETRO IGUAL A 2,50 MM | kg | 2 | 16.93 | 33.86
1179 | 75 | 39961 | SILICONE ACETICO USO GERAL INCOLOR 280 G | und | 10 | 15.11 | 151.1
1180 | 75 | 40547 | PARAFUSO ZINCADO, AUTOBROCANTE, FLANGEADO, 4,2 MM X 19 MM | cento | 3 | 21.46 | 64.38
1181 | 75 | Mercado | PILHA ALCALINA PALITO AAA CA C/2pçS RAYOVAC | pç | 10 | 7.69 | 76.9
1182 | 75 | Mercado | BROCA AÇO RÁPIDO PARAL 1/4 STANLEY | pç | 10 | 6.59 | 65.9
1183 | 75 | Mercado | BROCA AÇO RÁPIDO PARAL. 1/8 STANLEY | pç | 10 | 3.29 | 32.9
1184 | 75 | Mercado | BROCA AÇO RÁPIDO PARAL.5/32 STANLEY | pç | 10 | 4.39 | 43.9
1185 | 76 | 7356 | TINTA ACRILICA PREMIUM, COR BRANCO FOSCO | Lt | 54 | 20.87 | 1126.98
1186 | 76 | 38390 | ROLO DE LA DE CARNEIRO 23 CM (SEM CABO) | und | 2 | 26.39 | 52.78
1187 | 76 | 38393 | ROLO DE ESPUMA POLIESTER 23 CM (SEM CABO) | und | 5 | 11.9 | 59.5
1188 | 76 | 25966 | REDUTOR TIPO THINNER PARA ACABAMENTO | Lt | 20 | 15.2 | 304
Subtotal | [6 empty] | 481306.7309
BDI
Valor com BDI
TR = Taxa percentual de REDUÇÃO proposta pela licitante, que incide diretamente sobre o Custo Unitário Direto de cada material, apresentado pela tabela mensal do SINAPI (elaborado pela Caixa Econômica Federal/CEF) ou pelo valor de mercado.
Valor material com desconto

## BDI Material
COMPOSIÇÃO DO BDI - Material |  | %
ADMINISTRAÇÃO CENTRAL (AC) | AC | %
SEGURO + GARANTIA (SG) | SG | %
RISCOS (R) | R | %
DESPESAS FINANCEIRAS (DF) | DF | %
LUCRO (L) | L | %
IMPOSTROS - TRIBUTOS (I) |  | #NAME?
COFINS | 3%
PIS | 0.65%
ISS | 0%
CPRB | 4.5%
TOTAL BDI |  | #VALUE!
CÁLCULO UTILIZADO PARA BDI
BDI = (1+AC+S+R+G) * (1+DF) * (1+L)/(1-I)-1

## Serviços
ANEXO III Planilha de materiais, serviços eventuais e serviços expecializados - (modelo para preenchimento)
Item | Serviço Eventual | Unid. | Qtd. Anual estimada | CÓDIGO SINAPI | Valor Unitáio | Valor Total Anual (R$)
Serviços Preliminares
1 | Junta de expansão borracha EPDM 6x180mm flanges giratórios pintados em aço carbono ASTM A-36 norma ANSI B 16.5 classe 150 libras modelo INDFOL JEBFS 008. para fluidos de água | pç | 1 | MERCADO | 461.45 | 461.45
2 | Serviço de fornecimento e instalação de prolongamento de duto, dampers para controle de vazão, de colarinhos reguladores de vazão, de duto flexível isolado de 100mm, de duto flexível isolado de 125mm, de grelha DVK 100mm e de grelha DVK 125mm, para atendimento do ar condicionado à três novas salas, criadas ao lado do auditório, no 1° subsolo do edifício Sede da CAPES | und | 1 | MERCADO | 2450.1 | 2450.1
3 | Fornecimento e execução de cobertura em estrutura metálica das lixeiras do 3° subsolo, área externa do edifício Sede da CAPES. | und | 1 | MERCADO | 15754.5 | 15754.5
4 | Serviço de rosqueamento de tubulação de ferro galvanizado. | und | 21 | MERCADO | 10.98 | 230.58
5 | Remoção/remanejamento/remanejamento de forros em drywall, PVC e fibromineral | m² | 1000 | 97640 | 1.15 | 1150
6 | Remoção/remanejamento de chapas e perfis de drywall | m² | 1000 | 97638 | 5.34 | 5340
7 | Remoção/remanejamento de luminárias, com lâmpadas e acessórios | unid | 1000 | 97665 | 0.91 | 910
8 | Demolições de paredes em blocos de gesso ou gesso acartonado | m² | 1000 | 97633 | 15.97 | 15970
9 | Remoção de piso vinilico/elevado em placas | m² | 300 | 72178 | 24.06 | 7218
10 | Remoção/remanejamento de vidro comum | m² | 200 | 85421 | 12.4 | 2480
11 | Remoção/remanejamento de metais Sanitários | und | 50 | 97666 | 6.31 | 315.5
12 | Remoção/remanejamento de Interruptores/Tomadas elétricas/tomadas de rede rj45 | und | 3000 | 97660 | 0.47 | 1410
13 | Demolição de pavimento intertravado - Com reaproveitamento | m² | 1000 | 97635 | 11.09 | 11090
14 | Fornecimento e instalação piso vinilico semi-flexível em placas, fixado com cola | m² | 360 | 98673 | 153.77 | 55357.2
15 | Impermeabilização de superfície com manta asfáltica | m2 | 1000 | 98546 | 77.44 | 77440
16 | Fornecimento e Instalação de vaso sanitário com caixa acoplada branca | und | 36 | 86888 | 361.2 | 13003.2
17 | Fornecimento e instalação de torneira de bóia para reservatório | und | 12 | 94797 | 63.77 | 765.24
18 | Fornecimento e instalação de chave automatica de bóia para reservatório | und | 12 | 88547 | 72.85 | 874.2
19 | Fornecimento e instalação de Porta de vidro temperado 0,90x2,10m, espessura 10mm, inclusive acessórios | und | 2 | 73838/1 | 1942.73 | 3885.46
20 | Serviço de Aplicação manual de pintura com tinta latex acrílica, duas demãos, sem massa corrida. | m2 | 1200 | 88489 | 11.89 | 14268
21 | Serviço de pintura a óleo de elementos metálicos, 2 (duas) demãos - com fornecimento de material; | m2 | 360 | 79464 | 18.31 | 6591.6
22 | Serviço de aplicação manual em paredes externas de massa acrílica, uma demão. | m2 | 600 | 96130 | 15.54 | 9324
23 | Serviço de aplicação e lixamento de massa látex em paredes, duas demãos. | m2 | 500 | 88497 | 11.96 | 5980
24 | Serviço de pintura com tinta látex PVA, duas demãos, s/massa corrida | m2 | 7000 | 88487 | 9.43 | 66010
25 | Serviço de emassamento c/massa corrida PVA, duas demãos; | m2 | 7000 | 88497 | 11.96 | 83720
26 | Fornecimento e instalação de revestimento cerâmico para paredes internas | m2 | 120 | 87272 | 60.12 | 7214.4
27 | Fornecimento e instalação de revestimento cerâmico tipo porcelanato para piso | m² | 120 | 87258 | 86.38 | 10365.6
28 | Fornecimento e Instalação de Parede com placas de gesso acartonado (Drywall), para uso interno, com duas faces simples e estrutura metálica com guias duplas, sem vãos. | m2 | 1000 | 96360 | 98.3 | 98300
29 | Fornecimento e instalação de isolamento acústico em paredes Drywall | m² | 1000 | 96372 | 22.49 | 22490
30 | Fornecimento e instalação de reforço metálico em parede Drywall | m | 1200 | 96373 | 7.24 | 8688
31 | Fornecimento e instalação de granito em ambientes internos | m² | 120 | 98671 | 328.79 | 39454.8
32 | Fornecimento e instalação de forro fibra mineral em placas de 1250x625 mm, com pintura antimofo, apoiado em perfil de aço galvanizado. | m² | 1200 | 12024/ORSE | 70 | 84000 | Ref: Abril 2020-1 | http://orse.cehop.se.gov.br/composicao.asp?font_sg_fonte=ORSE&serv_nr_codigo=12024&peri_nr_ano=2020&peri_nr_mes=4&peri_nr_ordem=1
33 | Fornecimento e instalação de corrimão em aço galvanizado | m | 120 | 99855 | 74.6 | 8952
34 | Fornecimento e instalação de guarda-corpo em em aço galvanizado | m | 60 | 99837 | 408.78 | 24526.8
35 | Fornecimento e substituição de piso em granilite, marmorite ou granitina | m² | 36 | 84191 | 97.98 | 3527.28
36 | Limpeza de calhas | m | 600 | 4865/ORSE | 13.05 | 7830 | Ref: Abril 2020-1 | http://orse.cehop.se.gov.br/composicao.asp?font_sg_fonte=ORSE&serv_nr_codigo=4865&peri_nr_ano=2020&peri_nr_mes=4&peri_nr_ordem=1
37 | Fornecimento e substituição de bancada de marmore sintético com uma cuba 120x60 cm | und | 6 | 86894 | 193.2 | 1159.2
38 | Fornecimento e instalação de tomada de rede RJ45 com certificação de ponto inclusa | und | 720 | 98307 | 40.55 | 29196
39 | Fornecimento e instalação de revestimento cerâmico para piso | m² | 240 | 87247 | 32.29 | 7749.6
40 | Serviços de Marceneiro com encargos complementares | h | 240 | 88273 | 20.36 | 4886.4
41 | Serviços de Pintor com encargos complementares | h | 240 | 88310 | 21.26 | 5102.4
42 | Serviços de Pedreiro com encargos complementares | h | 240 | 88309 | 20.15 | 4836
43 | Serviços de Vidraceiro com encargos complementares | h | 240 | 88325 | 18.79 | 4509.6
SUBTOTAL | [5 empty] | 774787.11
BDI
Valor serviços eventuais com BDI
TR = Taxa percentual de REDUÇÃO proposta pela licitante, que incide diretamente sobre o Custo Unitário Direto de cada material, apresentado pela tabela mensal do SINAPI (elaborado pela Caixa Econômica Federal/CEF) ou pelo valor de mercado.
Valor serviços eventuais com desconto
Item | Serviço Especializado | Unid. | Qtd. Anual estimada | CÓDIGO SINAPI | Valor Unitáio | Valor Total Anual (R$)
1 | Manutenção especializada em no-break e grupo motor gerador - GMG | und | 12 | Mercado | 17635.87 | 211630.44
2 | Manutenção Sistema Ininterrupto - UPS | und | 4 | Mercado | 28123.67 | 112494.68
3 | Analise físico-química da qualidade da água e limpeza geral dos reservatórios de água | und | 12 | Mercado | 665.33 | 7983.96
4 | Manutenção especializada em Chiller | und | 4 | Mercado | 9314.59 | 37258.36
5 | Suporte técnico especializado na automação predial | und | 4 | Mercado | 11975.89 | 47903.56
6 | Manutenção especializada em portas automáticas | und | 12 | Mercado | 3914.82 | 46977.84
SUBTOTAL | [5 empty] | 464248.84
BDI
Valor serviços especializados com BDI
TR = Taxa percentual de REDUÇÃO proposta pela licitante, que incide diretamente sobre o Custo Unitário Direto de cada material, apresentado pela tabela mensal do SINAPI (elaborado pela Caixa Econômica Federal/CEF) ou pelo valor de mercado.
Valor serviços especializados com desconto
VALOR TOTAL ANUAL (MATERIAIS + SERVIÇOS EVENTUAIS + SERVIÇOS ESPECIALIZADOS)

## BDI Serviços
COMPOSIÇÃO DO BDI - SERVIÇOS |  | %
ADMINISTRAÇÃO CENTRAL (AC) | AC | %
SEGURO + GARANTIA (SG) | SG | %
RISCOS (R) | R | %
DESPESAS FINANCEIRAS (DF) | DF | %
LUCRO (L) | L | %
IMPOSTROS - TRIBUTOS (I) |  | 10.15%
COFINS | 3%
PIS | 0.65%
ISS | 2%
CPRB | 4.5%
TOTAL BDI |  | #VALUE!
CÁLCULO UTILIZADO PARA BDI
BDI = (1+AC+S+R+G) * (1+DF) * (1+L)/(1-I)-1

## Instruções para preenchimento
Instruções para o preenchimento
Primeiramente, indica-se que os itens 1 e 2 fazem parte de grupo único, o qual será julgado pelo critério de julgamento do menor preço, conforme Art. 7 do Decreto nº 10.024/2019.
O valor do item 1 (mão de obra) será definido pelo preenchimento da Planilha de Custos e Formação de Preços para cada categoria, modelo anexo I, considerando os custos da Lista de Ferramental, anexo I, e custos da Lista de EPI, anexo I.
No item 2, referente aos valores de serviços e materiais, deverão ser considerados os preços definidos na Tabela de Preços de Insumos do Sistema Nacional de Pesquisa de Custos e Índices da Construção Civil (tabela SINAPI), adicionado ao valor do Benefícios e Despesas Indiretas (BDI) da empresa para material e para serviço, subtraídos de Taxa percentual de REDUÇÃO proposta pela licitante, que incide diretamente sobre o Custo Unitário Direto de cada material e serviço, apresentado pela tabela mensal do SINAPI (elaborado pela Caixa Econômica Federal/CEF) ou pelo valor de mercado.
Nesse sentido, com o objetivo de garantir a isonomia do certame, indica-se que os preços unitários da planilha de preenchimento para serviços e materiais (valor tabela SINAPI material e valor tabela SINAPI serviço) foram definidos com base na tabela SINAPI-DF desonerada de 05/2020 e no mercado, na ausência de um paradigma, conforme definido nos Itens 3.16, 10.1.6 e 23.12 do Termo de Referência.
De tal forma, indica-se que tanto o valor da tabela SINAPI para Material (R$ 577.231,16) e o valor da tabela SINAPI para Serviços Eventuais (R$ 986.691,39) e Especializados (R$ 591.220,90) já estão definidos, conforme pode se verificar na planilha para preenchimento – item 2 e planilha tabela preenchida- Anexo III. Restando assim, apenas a indicação dos BDIs da empresa, bem como o percentual de desconto sobre a tabela SINAPI ofertado pela a empresa e que será mantido durante a execução contratual.
Por fim, indica-se que o valor do item 2 (serviços e materiais) será definido e averiguado pela fórmula matemática:
Item 2 (materiais e serviços) = X+Y+Z
Onde:
X = Valor tabela SINAPI Material + (BDI material da empresa x Valor tabela SINAPI Material) – (Percentual de desconto ofertado pela empresa sobre a Tabela SINAPI x Valor Tabela SINAPI Material);
Y = Valor Tabela SINAPI Serviço Eventuais + (BDI serviço da empresa x Valor Tabela SINAPI Serviço) – (Percentual de desconto ofertado pela empresa sobre a tabela SINAPI x Valor Tabela SINAPI Serviço); e
Z= Valor Tabela SINAPI Serviço Especializados + (BDI serviço da empresa x Valor Tabela SINAPI Serviço) – (Percentual de desconto ofertado pela empresa sobre a tabela SINAPI x Valor Tabela SINAPI Serviço)
Vide exemplo:
Em um caso hipotético, em que a Taxa de desconto seja de 1%, o BDI material seja de 20,93% e o BDI serviços seja de 28,35%:
X= 481.306,73 + (20,93% x 481.306,73) – (1% x 481.306,73)
X = 481.306,73 + 100.737,50 – 4813,07
X = R$ 577.231,16
Y= 774.787,11 + (28,35% x 774.787,11) – (1% x 774.787,11)
Y = 774.787,11 + 219.652,15 – 7747,87
Y= R$ 986.691,39
Z= 464.248,84 + (28,35% x 464.248,84) – (1% x 464.248,84) =
464.248,84 + 131.614,55 – 4642,49 =
464.248,84 + 130.298,40
Z = 595.863,39 – 4642,49
Z = R$ 591.220,90
Valor Item 2 = X+Y+Z= R$ 577.231,16 + R$ 986.691,39 + R$ 591.220,90
R$ 2.155.143,45
Valor estimado para o Item 2= R$ 2.155.143,45