## RESUMO
Obra
MANUTENÇÃO PREDIAL PREVENTIVA E CORRETIVA DAS EDIFICAÇÕES DA STU-JOP/CBTU
PLANILHA ORÇAMENTÁRIA RESUMO
ITEM | DESCRIÇÃO | VALOR TOTAL (SEM BDI) | PESO (%)
1 | ADMINISTRAÇÃO DE OBRA, TAXAS E PRELIMINARES |  | #DIV/0!
2 | MANUTENÇÃO PREVENTIVA
2.1 | ESTAÇÃO SANTA RITA |  | #DIV/0!
2.2 | ESTAÇÃO TIBIRI |  | #DIV/0!
2.3 | ESTAÇÃO VARZEA NOVA |  | #DIV/0!
2.4 | ESTAÇÃO BAYEUX |  | #DIV/0!
2.5 | ESTAÇÃO PEDRO ULISSES |  | #DIV/0!
2.6 | ESTAÇÃO ALTO DO MATHEUS |  | #DIV/0!
2.7 | ESTAÇÃO ILHA DO BISPO |  | #DIV/0!
2.8 | ESTAÇÃO E PATIO JOÃO PESSOA |  | #DIV/0!
2.9 | ESTAÇÃO ROGER |  | #DIV/0!
2.10 | ESTAÇÃO MANDACARU |  | #DIV/0!
2.11 | ESTAÇÃO RENASCER |  | #DIV/0!
2.12 | ESTAÇÃO JACARÉ |  | #DIV/0!
2.13 | ESTAÇÃO POÇO |  | #DIV/0!
2.14 | ESTAÇÃO JARDIM CAMBOINHA |  | #DIV/0!
2.15 | ESTAÇÃO JARDIM MANGUINHOS |  | #DIV/0!
2.16 | ESTAÇÃO E PATIO CABEDELO |  | #DIV/0!
3 | MANUTENÇÃO CORRETIVA
3.1 | SERVIÇOS INICIAIS |  | #DIV/0!
3.2 | RETIRADAS/REMOÇÕES/REMANEJAMENTOS |  | #DIV/0!
3.3 | MOVIMENTAÇÃO DE TERRA |  | #DIV/0!
3.4 | ESTRUTURAS |  | #DIV/0!
3.5 | REPARO/REFORÇO ESTRUTURAL |  | #DIV/0!
3.6 | ELEMENTOS DE FECHAMENTO E VEDAÇÃO |  | #DIV/0!
3.7 | ACABAMENTOS INTERNOS |  | #DIV/0!
3.8 | COBERTURA |  | #DIV/0!
3.9 | ESQUADRIAS |  | #DIV/0!
3.10 | INSTALAÇÕES HIDRO-SANITÁRIAS |  | #DIV/0!
3.11 | INSTALAÇÕES ELÉTRICAS |  | #DIV/0!
3.12 | DIVERSOS |  | #DIV/0!
CUSTO DIRETO DE FORNECIMENTOS
CUSTO DIRETO DE SERVIÇOS:
TOTAL DE BDI PARA FORNECIMENTOS (19,75%)
TOTAL DE BDI PARA SERVIÇOS (25,23%)
TOTAL GERAL

## SINTÉTICO
|  |  | Obra | Bancos: |  | B.D.I.s: | Encargos Sociais DESONERADOS:
|  |  | MANUTENÇÃO PREDIAL PREVENTIVA E CORRETIVA DAS EDIFICAÇÕES DA STU-JOP/CBTU | SINAPI - 07/2025 - Paraíba SBC - 08/2025 - Paraíba ORSE - 06/2025 - Sergipe SEDOP - 02/2025 - Pará SEINFRA - 028 - Ceará SETOP - 04/2025 - Minas Gerais SUDECAP - 04/2025 - Minas Gerais CPOS/CDHU - 06/2025 - São Paulo FDE - 04/2025 - São Paulo COMPESA - 07/2024 - Pernambuco |  | Diferenciado: 19,75 % Serviços 25,23 % | Horista: 91,01 % Mensalista: 51,84 %
PLANILHA ORÇAMENTÁRIA SINTÉTICA
ITEM | CÓDIGO | BANCO | DESCRIÇÃO | UND | QUANT. | VALOR UNIT (SEM BDI) | VALOR TOTAL (SEM BDI) | PESO (%)
1 |  |  | ADMINISTRAÇÃO DE OBRA, TAXAS E PRELIMINARES
1.1 | 001 - STU JOP-MANUT | Próprio | ADMINISTRAÇÃO LOCAL | UN | 1 |  |  | #REF! | #REF!
1.2 | 103689 | SINAPI | FORNECIMENTO E INSTALAÇÃO DE PLACA DE OBRA COM CHAPA GALVANIZADA E ESTRUTURA DE MADEIRA. AF_03/2022_PS | m² | 2 |  |  | #REF!
1.3 | 10571 | ORSE | PCMAT (NR-18) | un | 1 |  |  | #REF!
1.4 | 10573 | ORSE | PCMSO (NR-7) | un | 1 |  |  | #REF!
1.5 | 4654 | ORSE | LOCAÇÃO DE CONTAINER - ALMOXARIFADO SEM BANHEIRO - 6,00 X 2,40M - REV 02_02/2022 | mês | 16 |  |  | #REF!
1.6 | 2454 | ORSE | ANDAIME TUBULAR METÁLICO SIMPLES - PEÇA X DIA | PxD | 5760 |  |  | #REF!
1.7 | 045146 | SBC | FERRAMENTA - ESCADA PINTOR 7 DEGRAUS + GANCHO 1 POSICAO ALT. 2,10M WBERTOLO | UN | 1 |  |  | #REF!
1.8 | 97064 | SINAPI | MONTAGEM E DESMONTAGEM DE ANDAIME TUBULAR TIPO "TORRE" (EXCLUSIVE ANDAIME E LIMPEZA). AF_03/2024 | M | 768 |  |  | #REF!
1.9 | 26 | ORSE | COLETA E CARGA MANUAIS DE ENTULHO | m³ | 360 |  |  | #REF! | 12
1.10 | 13197 | ORSE | LOCAÇÃO DE CAIXA COLETORA DE ENTULHO CAPACIDADE 5 M³, PRAZO MÁXIMO DE 7 DIAS, INCLUSIVE DESCARTE. REV 01_03/2025 | un | 72 |  |  | #REF!
1.11 | 000103 | SBC | PROJETO DE ARQUITETURA | m² | 400 |  |  | #REF!
1.12 | 14825 | ORSE | PROJETO DRENAGEM PLUVIAL SIMPLES PARA EDIFICAÇÕES EM GERAL, EDIFÍCIOS HOSPITALARES E DE SAÚDE, PENITENCIÁRIAS E PRESÍDIOS, TEATROS, AUDITÓRIOS E CENTROS DE CONVENÇÕES | m² | 400 |  |  | #REF! | 0.05354%
1.13 | 14827 | ORSE | PROJETO ELÉTRICO - EDIFICAÇÕES EM GERAL | m² | 400 |  |  | #REF! | 0.2275%
1.14 | 14821 | ORSE | PROJETO ESGOTO SANITÁRIO - EDIFICAÇÕES EM GERAL | m² | 400 |  |  | #REF! | 0.09636%
1.15 | 14335 | ORSE | PROJETO ESTRUTURAL - RECUPERAÇÃO ESTRUTURAL COM REFORÇO. OBSERVAÇÃO: CÁLCULO BASEADO NA ÁREA TRABALHADA | m² | 200 |  |  | #REF! | 0.2001%
1.16 | 14817 | ORSE | PROJETO HIDRÁULICO - EDIFICAÇÕES EM GERAL | m² | 400 |  |  | #REF! | 0.09636%
1.17 | 14831 | ORSE | PROJETO DE CABEAMENTO ESTRUTURADO - EDIFICAÇÕES EM GERAL | m² | 400 |  |  | #REF! | 0.09369%
1.18 | 7102 | ORSE | PROJETO ESTRUTURAL INCLUINDO FUNDAÇÕES CONCRETO ARMADO, ATÉ 500M². OBSERVAÇÃO: O CÁLCULO DA ÁREA EQUIVALE À ÁREA CONSTRUÍDA ACRESCIDA DA ÁREA DE COBERTURA(PARA COMPENSAR A FUNDAÇÃO). | m² | 400 |  |  | #REF! | 0.2685%
1.19 | 14345 | ORSE | PROJETO DE PREVENÇÃO E COMBATE A INCÊNDIO E PÂNICO - EXTINTOR. OBSERVAÇÃO: APROVADO NO CORPO DE BOMBEIROS. | m² | 400 |  |  | #REF! | 0.07495%
1.20 | 14816 | ORSE | PROJETO ESTRUTURAL - ESTRUTURA METÁLICA/MADEIRA ESPACIAL PARA EDIFICAÇÕES EM GERAL, EDIFÍCIOS HOSPITALARES E DE SAÚDE, PENITÊNCIÁRIAS E PRESÍDIOS, TEATROS, AUDITÓRIOS E CENTRO DE CONVENÇÕES | m² | 400 |  |  | #REF! | 0.2757%
1.21 | 002 - STU JOP-MANUT | Próprio | MOBILIZAÇÃO E DESMOBILIZAÇÃO DE EQUIPE, MATERIAL E EQUIPAMENTOS ATÉ 25 KM | UN | 180 |  |  | #REF! | 0.8611%
2 |  |  | MANUTENÇÃO PREVENTIVA
2.1 |  |  | ESTAÇÃO SANTA RITA
2.1.1 |  |  | PREVENTIVA |  | 0
2.1.1.1 |  |  | MENSAL |  | 0
2.1.1.1.1 | COACO-PREVNT-01 | Próprio | INSPEÇÃO PREDIAL PREVENTIVA EM EDIFICAÇÕES DA STU-JOP | UN | 8 |  |  | #REF!
2.1.1.2 |  |  | TRIMESTRAL |  | 0
2.1.1.2.1 |  |  | COBERTURA |  | 0
2.1.1.2.1.1 | LIM-CAL-005 | SETOP | LIMPEZA DE CALHA EM CHAPA GALVANIZADA OU EM PVC, INCLUSIVE DESOBSTRUÇÃO | m | 168 |  |  | #REF!
2.1.1.2.2 |  |  | ESQUADRIAS |  | 0
2.1.1.2.2.1 | 4368 | ORSE | RESTAURO - LUBRIFICAÇÃO DE FERRAGEM - REV 03_02/2022 | un | 79 |  |  | #REF!
2.1.1.2.2.2 | 4367 | ORSE | RESTAURO - LIMPEZA DE FERRAGEM | un | 79 |  |  | #REF!
2.1.1.2.3 |  |  | INSTALAÇÕES HIDROSSANITÁRIAS |  | 0
2.1.1.2.3.1 | COACO-PREVNT-03 | Próprio | VERIFICAÇÃO DE VAZAMENTO DA CHAVE BOIA DO RESERVATÓRIO DE ÁGUA, DE REDES ENTERRADAS E DE PONTOS DE CONSUMO | UN | 3 |  |  | #REF!
2.1.1.3 |  |  | SEMESTRAL |  | 0
2.1.1.3.1 |  |  | IMPERMEABILIZAÇÃO |  | 0
2.1.1.3.1.1 | COACO-PREVNT-04 | Próprio | INSPEÇÃO NO SISTEMA DE IMPERMEABILIZAÇÃO | UN | 2 |  |  | #REF!
2.1.1.3.2 |  |  | INSTALAÇÕES ELÉTRICAS |  | 0
2.1.1.3.2.1 | COACO-PREVNT-02 | Próprio | REVISÃO GERAL DOS QUADROS ELÉTRICOS (REAPERTO, ATERRAMENTO, TEMPERATURA, LIMPEZA, ETC) | UN | 2 |  |  | #REF!
2.1.1.4 |  |  | ANUAL |  | 0
2.1.1.4.1 |  |  | IMPERMEABILIZAÇÃO |  | 0
2.1.1.4.1.1 | 10972 | ORSE | CORDÃO DE VEDAÇÃO EM SILICONE - REV 01_05/2022 | m | 125.56 |  |  | #REF!
2.1.1.4.2 |  |  | REVESTIMENTOS |  | 0
2.1.1.4.2.1 | 73806/001 | SINAPI | LIMPEZA DE SUPERFICIES COM JATO DE ALTA PRESSAO DE AR E AGUA | m² | 349.136 |  |  | #REF!
2.1.1.4.3 |  |  | INSTALAÇÕES HIDROSSANITÁRIAS |  | 0
2.1.1.4.3.1 | 12636 | ORSE | LIMPEZA DE CAIXA DE PASSAGEM OU DE GORDURA COM REASSENTAMENTO DA TAMPA | un | 8 |  |  | #REF!
2.2 |  |  | ESTAÇÃO TIBIRI
2.2.1 |  |  | PREVENTIVA |  | 0
2.2.1.1 |  |  | MENSAL |  | 0
2.2.1.1.1 | COACO-PREVNT-01 | Próprio | INSPEÇÃO PREDIAL PREVENTIVA EM EDIFICAÇÕES DA STU-JOP | UN | 8 |  |  | #REF!
2.2.1.2 |  |  | TRIMESTRAL |  | 0
2.2.1.2.1 |  |  | COBERTURA |  | 0
2.2.1.2.1.1 | LIM-CAL-005 | SETOP | LIMPEZA DE CALHA EM CHAPA GALVANIZADA OU EM PVC, INCLUSIVE DESOBSTRUÇÃO | m | 168 |  |  | #REF!
2.2.1.2.2 |  |  | ESQUADRIAS |  | 0
2.2.1.2.2.1 | 4368 | ORSE | RESTAURO - LUBRIFICAÇÃO DE FERRAGEM - REV 03_02/2022 | un | 79 |  |  | #REF!
2.2.1.2.2.2 | 4367 | ORSE | RESTAURO - LIMPEZA DE FERRAGEM | un | 79 |  |  | #REF!
2.2.1.2.3 |  |  | INSTALAÇÕES HIDROSSANITÁRIAS |  | 0
2.2.1.2.3.1 | COACO-PREVNT-03 | Próprio | VERIFICAÇÃO DE VAZAMENTO DA CHAVE BOIA DO RESERVATÓRIO DE ÁGUA, DE REDES ENTERRADAS E DE PONTOS DE CONSUMO | UN | 3 |  |  | #REF!
2.2.1.3 |  |  | SEMESTRAL |  | 0
2.2.1.3.1 |  |  | IMPERMEABILIZAÇÃO |  | 0
2.2.1.3.1.1 | COACO-PREVNT-04 | Próprio | INSPEÇÃO NO SISTEMA DE IMPERMEABILIZAÇÃO | UN | 2 |  |  | #REF!
2.2.1.3.2 |  |  | INSTALAÇÕES ELÉTRICAS |  | 0
2.2.1.3.2.1 | COACO-PREVNT-02 | Próprio | REVISÃO GERAL DOS QUADROS ELÉTRICOS (REAPERTO, ATERRAMENTO, TEMPERATURA, LIMPEZA, ETC) | UN | 2 |  |  | #REF!
2.2.1.4 |  |  | ANUAL |  | 0
2.2.1.4.1 |  |  | IMPERMEABILIZAÇÃO |  | 0
2.2.1.4.1.1 | 10972 | ORSE | CORDÃO DE VEDAÇÃO EM SILICONE - REV 01_05/2022 | m | 113.2 |  |  | #REF!
2.2.1.4.2 |  |  | REVESTIMENTOS |  | 0
2.2.1.4.2.1 | 73806/001 | SINAPI | LIMPEZA DE SUPERFICIES COM JATO DE ALTA PRESSAO DE AR E AGUA | m² | 349.136 |  |  | #REF!
2.2.1.4.3 |  |  | INSTALAÇÕES HIDROSSANITÁRIAS |  | 0
2.2.1.4.3.1 | 12636 | ORSE | LIMPEZA DE CAIXA DE PASSAGEM OU DE GORDURA COM REASSENTAMENTO DA TAMPA | un | 11 |  |  | #REF!
2.3 |  |  | ESTAÇÃO VARZEA NOVA
2.3.1 |  |  | PREVENTIVA |  | 0
2.3.1.1 |  |  | MENSAL |  | 0
2.3.1.1.1 | COACO-PREVNT-01 | Próprio | INSPEÇÃO PREDIAL PREVENTIVA EM EDIFICAÇÕES DA STU-JOP | UN | 12 |  |  | #REF!
2.3.1.2 |  |  | TRIMESTRAL |  | 0
2.3.1.2.1 |  |  | COBERTURA |  | 0
2.3.1.2.1.1 | LIM-CAL-005 | SETOP | LIMPEZA DE CALHA EM CHAPA GALVANIZADA OU EM PVC, INCLUSIVE DESOBSTRUÇÃO | m | 286.4 |  |  | #REF!
2.3.1.2.2 |  |  | ESQUADRIAS |  | 0
2.3.1.2.2.1 | 4368 | ORSE | RESTAURO - LUBRIFICAÇÃO DE FERRAGEM - REV 03_02/2022 | un | 79 |  |  | #REF!
2.3.1.2.2.2 | 4367 | ORSE | RESTAURO - LIMPEZA DE FERRAGEM | un | 79 |  |  | #REF!
2.3.1.2.3 |  |  | INSTALAÇÕES HIDROSSANITÁRIAS |  | 0
2.3.1.2.3.1 | COACO-PREVNT-03 | Próprio | VERIFICAÇÃO DE VAZAMENTO DA CHAVE BOIA DO RESERVATÓRIO DE ÁGUA, DE REDES ENTERRADAS E DE PONTOS DE CONSUMO | UN | 4 |  |  | #REF!
2.3.1.3 |  |  | SEMESTRAL |  | 0
2.3.1.3.1 |  |  | IMPERMEABILIZAÇÃO |  | 0
2.3.1.3.1.1 | COACO-PREVNT-04 | Próprio | INSPEÇÃO NO SISTEMA DE IMPERMEABILIZAÇÃO | UN | 3 |  |  | #REF!
2.3.1.3.2 |  |  | INSTALAÇÕES ELÉTRICAS |  | 0
2.3.1.3.2.1 | COACO-PREVNT-02 | Próprio | REVISÃO GERAL DOS QUADROS ELÉTRICOS (REAPERTO, ATERRAMENTO, TEMPERATURA, LIMPEZA, ETC) | UN | 3 |  |  | #REF!
2.3.1.4 |  |  | ANUAL |  | 0
2.3.1.4.1 |  |  | IMPERMEABILIZAÇÃO |  | 0
2.3.1.4.1.1 | 10972 | ORSE | CORDÃO DE VEDAÇÃO EM SILICONE - REV 01_05/2022 | m | 185.04 |  |  | #REF!
2.3.1.4.2 |  |  | REVESTIMENTOS |  | 0
2.3.1.4.2.1 | 73806/001 | SINAPI | LIMPEZA DE SUPERFICIES COM JATO DE ALTA PRESSAO DE AR E AGUA | m² | 718.16 |  |  | #REF!
2.3.1.4.3 |  |  | INSTALAÇÕES HIDROSSANITÁRIAS |  | 0
2.3.1.4.3.1 | 12636 | ORSE | LIMPEZA DE CAIXA DE PASSAGEM OU DE GORDURA COM REASSENTAMENTO DA TAMPA | un | 12 |  |  | #REF!
2.3.1.4.4 |  |  | SPDA |  | 0
2.3.1.4.4.1 | 13046 | ORSE | LAUDO DE VISTORIA DE SPDA E ART COM MEDIÇÃO DE CONTINUIDADE OU RESISTIVIDADE DO ATERRAMENTO, EXCLUSIVE DESLOCAMENTO DE EQUIPE TÉCNICA | un | 2 |  |  | #REF!
2.4 |  |  | ESTAÇÃO BAYEUX
2.4.1 |  |  | PREVENTIVA |  | 0
2.4.1.1 |  |  | MENSAL |  | 0
2.4.1.1.1 | COACO-PREVNT-01 | Próprio | INSPEÇÃO PREDIAL PREVENTIVA EM EDIFICAÇÕES DA STU-JOP | UN | 12 |  |  | #REF!
2.4.1.2 |  |  | TRIMESTRAL |  | 0
2.4.1.2.1 |  |  | COBERTURA |  | 0
2.4.1.2.1.1 | LIM-CAL-005 | SETOP | LIMPEZA DE CALHA EM CHAPA GALVANIZADA OU EM PVC, INCLUSIVE DESOBSTRUÇÃO | m | 286.4 |  |  | #REF!
2.4.1.2.2 |  |  | ESQUADRIAS |  | 0
2.4.1.2.2.1 | 4368 | ORSE | RESTAURO - LUBRIFICAÇÃO DE FERRAGEM - REV 03_02/2022 | un | 79 |  |  | #REF!
2.4.1.2.2.2 | 4367 | ORSE | RESTAURO - LIMPEZA DE FERRAGEM | un | 79 |  |  | #REF!
2.4.1.2.3 |  |  | INSTALAÇÕES HIDROSSANITÁRIAS |  | 0
2.4.1.2.3.1 | COACO-PREVNT-03 | Próprio | VERIFICAÇÃO DE VAZAMENTO DA CHAVE BOIA DO RESERVATÓRIO DE ÁGUA, DE REDES ENTERRADAS E DE PONTOS DE CONSUMO | UN | 4 |  |  | #REF!
2.4.1.3 |  |  | SEMESTRAL |  | 0
2.4.1.3.1 |  |  | IMPERMEABILIZAÇÃO |  | 0
2.4.1.3.1.1 | COACO-PREVNT-04 | Próprio | INSPEÇÃO NO SISTEMA DE IMPERMEABILIZAÇÃO | UN | 3 |  |  | #REF!
2.4.1.3.2 |  |  | INSTALAÇÕES ELÉTRICAS |  | 0
2.4.1.3.2.1 | COACO-PREVNT-02 | Próprio | REVISÃO GERAL DOS QUADROS ELÉTRICOS (REAPERTO, ATERRAMENTO, TEMPERATURA, LIMPEZA, ETC) | UN | 3 |  |  | #REF!
2.4.1.4 |  |  | ANUAL |  | 0
2.4.1.4.1 |  |  | IMPERMEABILIZAÇÃO |  | 0
2.4.1.4.1.1 | 10972 | ORSE | CORDÃO DE VEDAÇÃO EM SILICONE - REV 01_05/2022 | m | 185.424 |  |  | #REF!
2.4.1.4.2 |  |  | REVESTIMENTOS |  | 0
2.4.1.4.2.1 | 73806/001 | SINAPI | LIMPEZA DE SUPERFICIES COM JATO DE ALTA PRESSAO DE AR E AGUA | m² | 769.836 |  |  | #REF!
2.4.1.4.3 |  |  | INSTALAÇÕES HIDROSSANITÁRIAS |  | 0
2.4.1.4.3.1 | 12636 | ORSE | LIMPEZA DE CAIXA DE PASSAGEM OU DE GORDURA COM REASSENTAMENTO DA TAMPA | un | 8 |  |  | #REF!
2.5 |  |  | ESTAÇÃO PEDRO ULISSES
2.5.1 |  |  | PREVENTIVA |  | 0
2.5.1.1 |  |  | MENSAL |  | 0
2.5.1.1.1 | COACO-PREVNT-01 | Próprio | INSPEÇÃO PREDIAL PREVENTIVA EM EDIFICAÇÕES DA STU-JOP | UN | 8 |  |  | #REF!
2.5.1.2 |  |  | TRIMESTRAL |  | 0
2.5.1.2.1 |  |  | COBERTURA |  | 0
2.5.1.2.1.1 | LIM-CAL-005 | SETOP | LIMPEZA DE CALHA EM CHAPA GALVANIZADA OU EM PVC, INCLUSIVE DESOBSTRUÇÃO | m | 198.1 |  |  | #REF!
2.5.1.2.2 |  |  | ESQUADRIAS |  | 0
2.5.1.2.2.1 | 4368 | ORSE | RESTAURO - LUBRIFICAÇÃO DE FERRAGEM - REV 03_02/2022 | un | 79 |  |  | #REF!
2.5.1.2.2.2 | 4367 | ORSE | RESTAURO - LIMPEZA DE FERRAGEM | un | 79 |  |  | #REF!
2.5.1.2.3 |  |  | INSTALAÇÕES HIDROSSANITÁRIAS |  | 0
2.5.1.2.3.1 | COACO-PREVNT-03 | Próprio | VERIFICAÇÃO DE VAZAMENTO DA CHAVE BOIA DO RESERVATÓRIO DE ÁGUA, DE REDES ENTERRADAS E DE PONTOS DE CONSUMO | UN | 3 |  |  | #REF!
2.5.1.3 |  |  | SEMESTRAL |  | 0
2.5.1.3.1 |  |  | IMPERMEABILIZAÇÃO |  | 0
2.5.1.3.1.1 | COACO-PREVNT-04 | Próprio | INSPEÇÃO NO SISTEMA DE IMPERMEABILIZAÇÃO | UN | 2 |  |  | #REF!
2.5.1.3.2 |  |  | INSTALAÇÕES ELÉTRICAS |  | 0
2.5.1.3.2.1 | COACO-PREVNT-02 | Próprio | REVISÃO GERAL DOS QUADROS ELÉTRICOS (REAPERTO, ATERRAMENTO, TEMPERATURA, LIMPEZA, ETC) | UN | 2 |  |  | #REF!
2.5.1.4 |  |  | ANUAL |  | 0
2.5.1.4.1 |  |  | IMPERMEABILIZAÇÃO |  | 0
2.5.1.4.1.1 | 10972 | ORSE | CORDÃO DE VEDAÇÃO EM SILICONE - REV 01_05/2022 | m | 122 |  |  | #REF!
2.5.1.4.2 |  |  | REVESTIMENTOS |  | 0
2.5.1.4.2.1 | 73806/001 | SINAPI | LIMPEZA DE SUPERFICIES COM JATO DE ALTA PRESSAO DE AR E AGUA | m² | 308.808 |  |  | #REF!
2.5.1.4.3 |  |  | INSTALAÇÕES HIDROSSANITÁRIAS |  | 0
2.5.1.4.3.1 | 12636 | ORSE | LIMPEZA DE CAIXA DE PASSAGEM OU DE GORDURA COM REASSENTAMENTO DA TAMPA | un | 8 |  |  | #REF!
2.6 |  |  | ESTAÇÃO ALTO DO MATHEUS
2.6.1 |  |  | PREVENTIVA |  | 0
2.6.1.1 |  |  | MENSAL |  | 0
2.6.1.1.1 | COACO-PREVNT-01 | Próprio | INSPEÇÃO PREDIAL PREVENTIVA EM EDIFICAÇÕES DA STU-JOP | UN | 12 |  |  | #REF!
2.6.1.2 |  |  | TRIMESTRAL |  | 0
2.6.1.2.1 |  |  | COBERTURA |  | 0
2.6.1.2.1.1 | LIM-CAL-005 | SETOP | LIMPEZA DE CALHA EM CHAPA GALVANIZADA OU EM PVC, INCLUSIVE DESOBSTRUÇÃO | m | 120 |  |  | #REF!
2.6.1.2.2 |  |  | ESQUADRIAS |  | 0
2.6.1.2.2.1 | 4368 | ORSE | RESTAURO - LUBRIFICAÇÃO DE FERRAGEM - REV 03_02/2022 | un | 36 |  |  | #REF!
2.6.1.2.2.2 | 4367 | ORSE | RESTAURO - LIMPEZA DE FERRAGEM | un | 36 |  |  | #REF!
2.6.1.2.3 |  |  | INSTALAÇÕES HIDROSSANITÁRIAS |  | 0
2.6.1.2.3.1 | COACO-PREVNT-03 | Próprio | VERIFICAÇÃO DE VAZAMENTO DA CHAVE BOIA DO RESERVATÓRIO DE ÁGUA, DE REDES ENTERRADAS E DE PONTOS DE CONSUMO | UN | 4 |  |  | #REF!
2.6.1.3 |  |  | SEMESTRAL |  | 0
2.6.1.3.1 |  |  | IMPERMEABILIZAÇÃO |  | 0
2.6.1.3.1.1 | COACO-PREVNT-04 | Próprio | INSPEÇÃO NO SISTEMA DE IMPERMEABILIZAÇÃO | UN | 3 |  |  | #REF!
2.6.1.3.2 |  |  | INSTALAÇÕES ELÉTRICAS |  | 0
2.6.1.3.2.1 | COACO-PREVNT-02 | Próprio | REVISÃO GERAL DOS QUADROS ELÉTRICOS (REAPERTO, ATERRAMENTO, TEMPERATURA, LIMPEZA, ETC) | UN | 3 |  |  | #REF!
2.6.1.4 |  |  | ANUAL |  | 0
2.6.1.4.1 |  |  | IMPERMEABILIZAÇÃO |  | 0
2.6.1.4.1.1 | 10972 | ORSE | CORDÃO DE VEDAÇÃO EM SILICONE - REV 01_05/2022 | m | 56 |  |  | #REF!
2.6.1.4.2 |  |  | REVESTIMENTOS |  | 0
2.6.1.4.2.1 | 73806/001 | SINAPI | LIMPEZA DE SUPERFICIES COM JATO DE ALTA PRESSAO DE AR E AGUA | m² | 55.44 |  |  | #REF!
2.6.1.4.3 |  |  | INSTALAÇÕES HIDROSSANITÁRIAS |  | 0
2.6.1.4.3.1 | 12636 | ORSE | LIMPEZA DE CAIXA DE PASSAGEM OU DE GORDURA COM REASSENTAMENTO DA TAMPA | un | 4 |  |  | #REF!
2.7 |  |  | ESTAÇÃO ILHA DO BISPO
2.7.1 |  |  | PREVENTIVA |  | 0
2.7.1.1 |  |  | MENSAL |  | 0
2.7.1.1.1 | COACO-PREVNT-01 | Próprio | INSPEÇÃO PREDIAL PREVENTIVA EM EDIFICAÇÕES DA STU-JOP | UN | 12 |  |  | #REF!
2.7.1.2 |  |  | TRIMESTRAL |  | 0
2.7.1.2.1 |  |  | ESQUADRIAS |  | 0
2.7.1.2.1.1 | 4368 | ORSE | RESTAURO - LUBRIFICAÇÃO DE FERRAGEM - REV 03_02/2022 | un | 79 |  |  | #REF!
2.7.1.2.1.2 | 4367 | ORSE | RESTAURO - LIMPEZA DE FERRAGEM | un | 79 |  |  | #REF!
2.7.1.2.2 |  |  | INSTALAÇÕES HIDROSSANITÁRIAS |  | 0
2.7.1.2.2.1 | COACO-PREVNT-03 | Próprio | VERIFICAÇÃO DE VAZAMENTO DA CHAVE BOIA DO RESERVATÓRIO DE ÁGUA, DE REDES ENTERRADAS E DE PONTOS DE CONSUMO | UN | 4 |  |  | #REF!
2.7.1.3 |  |  | SEMESTRAL |  | 0
2.7.1.3.1 |  |  | IMPERMEABILIZAÇÃO |  | 0
2.7.1.3.1.1 | COACO-PREVNT-04 | Próprio | INSPEÇÃO NO SISTEMA DE IMPERMEABILIZAÇÃO | UN | 3 |  |  | #REF!
2.7.1.3.2 |  |  | INSTALAÇÕES ELÉTRICAS |  | 0
2.7.1.3.2.1 | COACO-PREVNT-02 | Próprio | REVISÃO GERAL DOS QUADROS ELÉTRICOS (REAPERTO, ATERRAMENTO, TEMPERATURA, LIMPEZA, ETC) | UN | 3 |  |  | #REF!
2.7.1.4 |  |  | ANUAL |  | 0
2.7.1.4.1 |  |  | IMPERMEABILIZAÇÃO |  | 0
2.7.1.4.1.1 | 10972 | ORSE | CORDÃO DE VEDAÇÃO EM SILICONE - REV 01_05/2022 | m | 60 |  |  | #REF!
2.7.1.4.2 |  |  | REVESTIMENTOS |  | 0
2.7.1.4.2.1 | 73806/001 | SINAPI | LIMPEZA DE SUPERFICIES COM JATO DE ALTA PRESSAO DE AR E AGUA | m² | 52.092 |  |  | #REF!
2.7.1.4.3 |  |  | INSTALAÇÕES HIDROSSANITÁRIAS |  | 0
2.7.1.4.3.1 | 12636 | ORSE | LIMPEZA DE CAIXA DE PASSAGEM OU DE GORDURA COM REASSENTAMENTO DA TAMPA | un | 4 |  |  | #REF!
2.8 |  |  | ESTAÇÃO E PATIO JOÃO PESSOA
2.8.1 |  |  | PREVENTIVA |  | 0
2.8.1.1 |  |  | MENSAL |  | 0
2.8.1.1.1 | COACO-PREVNT-01 | Próprio | INSPEÇÃO PREDIAL PREVENTIVA EM EDIFICAÇÕES DA STU-JOP | UN | 12 |  |  | #REF!
2.8.1.2 |  |  | TRIMESTRAL |  | 0
2.8.1.2.1 |  |  | COBERTURA |  | 0
2.8.1.2.1.1 | LIM-CAL-005 | SETOP | LIMPEZA DE CALHA EM CHAPA GALVANIZADA OU EM PVC, INCLUSIVE DESOBSTRUÇÃO | m | 972.8 |  |  | #REF!
2.8.1.2.2 |  |  | ESQUADRIAS |  | 0
2.8.1.2.2.1 | 4368 | ORSE | RESTAURO - LUBRIFICAÇÃO DE FERRAGEM - REV 03_02/2022 | un | 72 |  |  | #REF!
2.8.1.2.2.2 | 4367 | ORSE | RESTAURO - LIMPEZA DE FERRAGEM | un | 72 |  |  | #REF!
2.8.1.2.3 |  |  | INSTALAÇÕES HIDROSSANITÁRIAS |  | 0
2.8.1.2.3.1 | COACO-PREVNT-03 | Próprio | VERIFICAÇÃO DE VAZAMENTO DA CHAVE BOIA DO RESERVATÓRIO DE ÁGUA, DE REDES ENTERRADAS E DE PONTOS DE CONSUMO | UN | 8 |  |  | #REF!
2.8.1.3 |  |  | SEMESTRAL |  | 0
2.8.1.3.1 |  |  | IMPERMEABILIZAÇÃO |  | 0
2.8.1.3.1.1 | COACO-PREVNT-04 | Próprio | INSPEÇÃO NO SISTEMA DE IMPERMEABILIZAÇÃO | UN | 10 |  |  | #REF!
2.8.1.3.2 |  |  | INSTALAÇÕES ELÉTRICAS |  | 0
2.8.1.3.2.1 | COACO-PREVNT-02 | Próprio | REVISÃO GERAL DOS QUADROS ELÉTRICOS (REAPERTO, ATERRAMENTO, TEMPERATURA, LIMPEZA, ETC) | UN | 10 |  |  | #REF!
2.8.1.4 |  |  | ANUAL |  | 0
2.8.1.4.1 |  |  | IMPERMEABILIZAÇÃO |  | 0
2.8.1.4.1.1 | 10972 | ORSE | CORDÃO DE VEDAÇÃO EM SILICONE - REV 01_05/2022 | m | 972.8 |  |  | #REF!
2.8.1.4.2 |  |  | REVESTIMENTOS |  | 0
2.8.1.4.2.1 | 73806/001 | SINAPI | LIMPEZA DE SUPERFICIES COM JATO DE ALTA PRESSAO DE AR E AGUA | m² | 349.136 |  |  | #REF!
2.8.1.4.3 |  |  | INSTALAÇÕES HIDROSSANITÁRIAS |  | 0
2.8.1.4.3.1 | 12636 | ORSE | LIMPEZA DE CAIXA DE PASSAGEM OU DE GORDURA COM REASSENTAMENTO DA TAMPA | un | 8 |  |  | #REF!
2.9 |  |  | ESTAÇÃO ROGER
2.9.1 |  |  | PREVENTIVA |  | 0
2.9.1.1 |  |  | MENSAL |  | 0
2.9.1.1.1 | COACO-PREVNT-01 | Próprio | INSPEÇÃO PREDIAL PREVENTIVA EM EDIFICAÇÕES DA STU-JOP | UN | 8 |  |  | #REF!
2.9.1.2 |  |  | TRIMESTRAL |  | 0
2.9.1.2.1 |  |  | COBERTURA |  | 0
2.9.1.2.1.1 | LIM-CAL-005 | SETOP | LIMPEZA DE CALHA EM CHAPA GALVANIZADA OU EM PVC, INCLUSIVE DESOBSTRUÇÃO | m | 198.044 |  |  | #REF!
2.9.1.2.2 |  |  | ESQUADRIAS |  | 0
2.9.1.2.2.1 | 4368 | ORSE | RESTAURO - LUBRIFICAÇÃO DE FERRAGEM - REV 03_02/2022 | un | 79 |  |  | #REF!
2.9.1.2.2.2 | 4367 | ORSE | RESTAURO - LIMPEZA DE FERRAGEM | un | 79 |  |  | #REF!
2.9.1.2.3 |  |  | INSTALAÇÕES HIDROSSANITÁRIAS |  | 0
2.9.1.2.3.1 | COACO-PREVNT-03 | Próprio | VERIFICAÇÃO DE VAZAMENTO DA CHAVE BOIA DO RESERVATÓRIO DE ÁGUA, DE REDES ENTERRADAS E DE PONTOS DE CONSUMO | UN | 3 |  |  | #REF!
2.9.1.3 |  |  | SEMESTRAL |  | 0
2.9.1.3.1 |  |  | IMPERMEABILIZAÇÃO |  | 0
2.9.1.3.1.1 | COACO-PREVNT-04 | Próprio | INSPEÇÃO NO SISTEMA DE IMPERMEABILIZAÇÃO | UN | 2 |  |  | #REF!
2.9.1.3.2 |  |  | INSTALAÇÕES ELÉTRICAS |  | 0
2.9.1.3.2.1 | COACO-PREVNT-02 | Próprio | REVISÃO GERAL DOS QUADROS ELÉTRICOS (REAPERTO, ATERRAMENTO, TEMPERATURA, LIMPEZA, ETC) | UN | 2 |  |  | #REF!
2.9.1.4 |  |  | ANUAL |  | 0
2.9.1.4.1 |  |  | IMPERMEABILIZAÇÃO |  | 0
2.9.1.4.1.1 | 10972 | ORSE | CORDÃO DE VEDAÇÃO EM SILICONE - REV 01_05/2022 | m | 121.968 |  |  | #REF!
2.9.1.4.2 |  |  | REVESTIMENTOS |  | 0
2.9.1.4.2.1 | 73806/001 | SINAPI | LIMPEZA DE SUPERFICIES COM JATO DE ALTA PRESSAO DE AR E AGUA | m² | 308.808 |  |  | #REF!
2.9.1.4.3 |  |  | INSTALAÇÕES HIDROSSANITÁRIAS |  | 0
2.9.1.4.3.1 | 12636 | ORSE | LIMPEZA DE CAIXA DE PASSAGEM OU DE GORDURA COM REASSENTAMENTO DA TAMPA | un | 8 |  |  | #REF!
2.10 |  |  | ESTAÇÃO MANDACARU
2.10.1 |  |  | PREVENTIVA |  | 0
2.10.1.1 |  |  | MENSAL |  | 0
2.10.1.1.1 | COACO-PREVNT-01 | Próprio | INSPEÇÃO PREDIAL PREVENTIVA EM EDIFICAÇÕES DA STU-JOP | UN | 12 |  |  | #REF!
2.10.1.2 |  |  | TRIMESTRAL |  | 0
2.10.1.2.1 |  |  | COBERTURA |  | 0
2.10.1.2.1.1 | LIM-CAL-005 | SETOP | LIMPEZA DE CALHA EM CHAPA GALVANIZADA OU EM PVC, INCLUSIVE DESOBSTRUÇÃO | m | 324 |  |  | #REF!
2.10.1.2.2 |  |  | ESQUADRIAS |  | 0
2.10.1.2.2.1 | 4368 | ORSE | RESTAURO - LUBRIFICAÇÃO DE FERRAGEM - REV 03_02/2022 | un | 79 |  |  | #REF!
2.10.1.2.2.2 | 4367 | ORSE | RESTAURO - LIMPEZA DE FERRAGEM | un | 79 |  |  | #REF!
2.10.1.2.3 |  |  | INSTALAÇÕES HIDROSSANITÁRIAS |  | 0
2.10.1.2.3.1 | COACO-PREVNT-03 | Próprio | VERIFICAÇÃO DE VAZAMENTO DA CHAVE BOIA DO RESERVATÓRIO DE ÁGUA, DE REDES ENTERRADAS E DE PONTOS DE CONSUMO | UN | 4 |  |  | #REF!
2.10.1.3 |  |  | SEMESTRAL |  | 0
2.10.1.3.1 |  |  | IMPERMEABILIZAÇÃO |  | 0
2.10.1.3.1.1 | COACO-PREVNT-04 | Próprio | INSPEÇÃO NO SISTEMA DE IMPERMEABILIZAÇÃO | UN | 3 |  |  | #REF!
2.10.1.3.2 |  |  | INSTALAÇÕES ELÉTRICAS |  | 0
2.10.1.3.2.1 | COACO-PREVNT-02 | Próprio | REVISÃO GERAL DOS QUADROS ELÉTRICOS (REAPERTO, ATERRAMENTO, TEMPERATURA, LIMPEZA, ETC) | UN | 3 |  |  | #REF!
2.10.1.4 |  |  | ANUAL |  | 0
2.10.1.4.1 |  |  | IMPERMEABILIZAÇÃO |  | 0
2.10.1.4.1.1 | 10972 | ORSE | CORDÃO DE VEDAÇÃO EM SILICONE - REV 01_05/2022 | m | 220.8 |  |  | #REF!
2.10.1.4.2 |  |  | REVESTIMENTOS |  | 0
2.10.1.4.2.1 | 73806/001 | SINAPI | LIMPEZA DE SUPERFICIES COM JATO DE ALTA PRESSAO DE AR E AGUA | m² | 76.8 |  |  | #REF!
2.10.1.4.3 |  |  | INSTALAÇÕES HIDROSSANITÁRIAS |  | 0
2.10.1.4.3.1 | 12636 | ORSE | LIMPEZA DE CAIXA DE PASSAGEM OU DE GORDURA COM REASSENTAMENTO DA TAMPA | un | 8 |  |  | #REF!
2.11 |  |  | ESTAÇÃO RENASCER
2.11.1 |  |  | PREVENTIVA |  | 0
2.11.1.1 |  |  | MENSAL |  | 0
2.11.1.1.1 | COACO-PREVNT-01 | Próprio | INSPEÇÃO PREDIAL PREVENTIVA EM EDIFICAÇÕES DA STU-JOP | UN | 8 |  |  | #REF!
2.11.1.2 |  |  | TRIMESTRAL |  | 0
2.11.1.2.1 |  |  | COBERTURA |  | 0
2.11.1.2.1.1 | LIM-CAL-005 | SETOP | LIMPEZA DE CALHA EM CHAPA GALVANIZADA OU EM PVC, INCLUSIVE DESOBSTRUÇÃO | m | 268.8 |  |  | #REF!
2.11.1.2.2 |  |  | ESQUADRIAS |  | 0
2.11.1.2.2.1 | 4368 | ORSE | RESTAURO - LUBRIFICAÇÃO DE FERRAGEM - REV 03_02/2022 | un | 79 |  |  | #REF!
2.11.1.2.2.2 | 4367 | ORSE | RESTAURO - LIMPEZA DE FERRAGEM | un | 79 |  |  | #REF!
2.11.1.2.3 |  |  | INSTALAÇÕES HIDROSSANITÁRIAS |  | 0
2.11.1.2.3.1 | COACO-PREVNT-03 | Próprio | VERIFICAÇÃO DE VAZAMENTO DA CHAVE BOIA DO RESERVATÓRIO DE ÁGUA, DE REDES ENTERRADAS E DE PONTOS DE CONSUMO | UN | 3 |  |  | #REF!
2.11.1.3 |  |  | SEMESTRAL |  | 0
2.11.1.3.1 |  |  | IMPERMEABILIZAÇÃO |  | 0
2.11.1.3.1.1 | COACO-PREVNT-04 | Próprio | INSPEÇÃO NO SISTEMA DE IMPERMEABILIZAÇÃO | UN | 2 |  |  | #REF!
2.11.1.3.2 |  |  | INSTALAÇÕES ELÉTRICAS |  | 0
2.11.1.3.2.1 | COACO-PREVNT-02 | Próprio | REVISÃO GERAL DOS QUADROS ELÉTRICOS (REAPERTO, ATERRAMENTO, TEMPERATURA, LIMPEZA, ETC) | UN | 2 |  |  | #REF!
2.11.1.4 |  |  | ANUAL |  | 0
2.11.1.4.1 |  |  | IMPERMEABILIZAÇÃO |  | 0
2.11.1.4.1.1 | 10972 | ORSE | CORDÃO DE VEDAÇÃO EM SILICONE - REV 01_05/2022 | m | 288 |  |  | #REF!
2.11.1.4.2 |  |  | REVESTIMENTOS |  | 0
2.11.1.4.2.1 | 73806/001 | SINAPI | LIMPEZA DE SUPERFICIES COM JATO DE ALTA PRESSAO DE AR E AGUA | m² | 387.2 |  |  | #REF!
2.11.1.4.3 |  |  | INSTALAÇÕES HIDROSSANITÁRIAS |  | 0
2.11.1.4.3.1 | 12636 | ORSE | LIMPEZA DE CAIXA DE PASSAGEM OU DE GORDURA COM REASSENTAMENTO DA TAMPA | un | 8 |  |  | #REF!
2.12 |  |  | ESTAÇÃO JACARÉ
2.12.1 |  |  | PREVENTIVA |  | 0
2.12.1.1 |  |  | MENSAL |  | 0
2.12.1.1.1 | COACO-PREVNT-01 | Próprio | INSPEÇÃO PREDIAL PREVENTIVA EM EDIFICAÇÕES DA STU-JOP | UN | 12 |  |  | #REF!
2.12.1.2 |  |  | TRIMESTRAL |  | 0
2.12.1.2.1 |  |  | COBERTURA |  | 0
2.12.1.2.1.1 | LIM-CAL-005 | SETOP | LIMPEZA DE CALHA EM CHAPA GALVANIZADA OU EM PVC, INCLUSIVE DESOBSTRUÇÃO | m | 287.4 |  |  | #REF!
2.12.1.2.2 |  |  | ESQUADRIAS |  | 0
2.12.1.2.2.1 | 4368 | ORSE | RESTAURO - LUBRIFICAÇÃO DE FERRAGEM - REV 03_02/2022 | un | 79 |  |  | #REF!
2.12.1.2.2.2 | 4367 | ORSE | RESTAURO - LIMPEZA DE FERRAGEM | un | 79 |  |  | #REF!
2.12.1.2.3 |  |  | INSTALAÇÕES HIDROSSANITÁRIAS |  | 0
2.12.1.2.3.1 | COACO-PREVNT-03 | Próprio | VERIFICAÇÃO DE VAZAMENTO DA CHAVE BOIA DO RESERVATÓRIO DE ÁGUA, DE REDES ENTERRADAS E DE PONTOS DE CONSUMO | UN | 3 |  |  | #REF!
2.12.1.3 |  |  | SEMESTRAL |  | 0
2.12.1.3.1 |  |  | IMPERMEABILIZAÇÃO |  | 0
2.12.1.3.1.1 | COACO-PREVNT-04 | Próprio | INSPEÇÃO NO SISTEMA DE IMPERMEABILIZAÇÃO | UN | 2 |  |  | #REF!
2.12.1.3.2 |  |  | INSTALAÇÕES ELÉTRICAS |  | 0
2.12.1.3.2.1 | COACO-PREVNT-02 | Próprio | REVISÃO GERAL DOS QUADROS ELÉTRICOS (REAPERTO, ATERRAMENTO, TEMPERATURA, LIMPEZA, ETC) | UN | 2 |  |  | #REF!
2.12.1.4 |  |  | ANUAL |  | 0
2.12.1.4.1 |  |  | IMPERMEABILIZAÇÃO |  | 0
2.12.1.4.1.1 | 10972 | ORSE | CORDÃO DE VEDAÇÃO EM SILICONE - REV 01_05/2022 | m | 123.76 |  |  | #REF!
2.12.1.4.2 |  |  | REVESTIMENTOS |  | 0
2.12.1.4.2.1 | 73806/001 | SINAPI | LIMPEZA DE SUPERFICIES COM JATO DE ALTA PRESSAO DE AR E AGUA | m² | 349.136 |  |  | #REF!
2.12.1.4.3 |  |  | INSTALAÇÕES HIDROSSANITÁRIAS |  | 0
2.12.1.4.3.1 | 12636 | ORSE | LIMPEZA DE CAIXA DE PASSAGEM OU DE GORDURA COM REASSENTAMENTO DA TAMPA | un | 8 |  |  | #REF!
2.13 |  |  | ESTAÇÃO POÇO
2.13.1 |  |  | PREVENTIVA |  | 0
2.13.1.1 |  |  | MENSAL |  | 0
2.13.1.1.1 | COACO-PREVNT-01 | Próprio | INSPEÇÃO PREDIAL PREVENTIVA EM EDIFICAÇÕES DA STU-JOP | UN | 8 |  |  | #REF!
2.13.1.2 |  |  | TRIMESTRAL |  | 0
2.13.1.2.1 |  |  | COBERTURA |  | 0
2.13.1.2.1.1 | LIM-CAL-005 | SETOP | LIMPEZA DE CALHA EM CHAPA GALVANIZADA OU EM PVC, INCLUSIVE DESOBSTRUÇÃO | m | 222.88 |  |  | #REF!
2.13.1.2.2 |  |  | ESQUADRIAS |  | 0
2.13.1.2.2.1 | 4368 | ORSE | RESTAURO - LUBRIFICAÇÃO DE FERRAGEM - REV 03_02/2022 | un | 79 |  |  | #REF!
2.13.1.2.2.2 | 4367 | ORSE | RESTAURO - LIMPEZA DE FERRAGEM | un | 79 |  |  | #REF!
2.13.1.2.3 |  |  | INSTALAÇÕES HIDROSSANITÁRIAS |  | 0
2.13.1.2.3.1 | COACO-PREVNT-03 | Próprio | VERIFICAÇÃO DE VAZAMENTO DA CHAVE BOIA DO RESERVATÓRIO DE ÁGUA, DE REDES ENTERRADAS E DE PONTOS DE CONSUMO | UN | 3 |  |  | #REF!
2.13.1.3 |  |  | SEMESTRAL |  | 0
2.13.1.3.1 |  |  | IMPERMEABILIZAÇÃO |  | 0
2.13.1.3.1.1 | COACO-PREVNT-04 | Próprio | INSPEÇÃO NO SISTEMA DE IMPERMEABILIZAÇÃO | UN | 2 |  |  | #REF!
2.13.1.3.2 |  |  | INSTALAÇÕES ELÉTRICAS |  | 0
2.13.1.3.2.1 | COACO-PREVNT-02 | Próprio | REVISÃO GERAL DOS QUADROS ELÉTRICOS (REAPERTO, ATERRAMENTO, TEMPERATURA, LIMPEZA, ETC) | UN | 2 |  |  | #REF!
2.13.1.4 |  |  | ANUAL |  | 0
2.13.1.4.1 |  |  | IMPERMEABILIZAÇÃO |  | 0
2.13.1.4.1.1 | 10972 | ORSE | CORDÃO DE VEDAÇÃO EM SILICONE - REV 01_05/2022 | m | 136.16 |  |  | #REF!
2.13.1.4.2 |  |  | REVESTIMENTOS |  | 0
2.13.1.4.2.1 | 73806/001 | SINAPI | LIMPEZA DE SUPERFICIES COM JATO DE ALTA PRESSAO DE AR E AGUA | m² | 349.136 |  |  | #REF!
2.13.1.4.3 |  |  | INSTALAÇÕES HIDROSSANITÁRIAS |  | 0
2.13.1.4.3.1 | 12636 | ORSE | LIMPEZA DE CAIXA DE PASSAGEM OU DE GORDURA COM REASSENTAMENTO DA TAMPA | un | 8 |  |  | #REF!
2.14 |  |  | ESTAÇÃO JARDIM CAMBOINHA
2.14.1 |  |  | PREVENTIVA |  | 0
2.14.1.1 |  |  | MENSAL |  | 0
2.14.1.1.1 | COACO-PREVNT-01 | Próprio | INSPEÇÃO PREDIAL PREVENTIVA EM EDIFICAÇÕES DA STU-JOP | UN | 12 |  |  | #REF!
2.14.1.2 |  |  | TRIMESTRAL |  | 0
2.14.1.2.1 |  |  | COBERTURA |  | 0
2.14.1.2.1.1 | LIM-CAL-005 | SETOP | LIMPEZA DE CALHA EM CHAPA GALVANIZADA OU EM PVC, INCLUSIVE DESOBSTRUÇÃO | m | 0.9016 |  |  | #REF!
2.14.1.2.2 |  |  | ESQUADRIAS |  | 0
2.14.1.2.2.1 | 4368 | ORSE | RESTAURO - LUBRIFICAÇÃO DE FERRAGEM - REV 03_02/2022 | un | 79 |  |  | #REF!
2.14.1.2.2.2 | 4367 | ORSE | RESTAURO - LIMPEZA DE FERRAGEM | un | 79 |  |  | #REF!
2.14.1.2.3 |  |  | INSTALAÇÕES HIDROSSANITÁRIAS |  | 0
2.14.1.2.3.1 | COACO-PREVNT-03 | Próprio | VERIFICAÇÃO DE VAZAMENTO DA CHAVE BOIA DO RESERVATÓRIO DE ÁGUA, DE REDES ENTERRADAS E DE PONTOS DE CONSUMO | UN | 8 |  |  | #REF!
2.14.1.3 |  |  | SEMESTRAL |  | 0
2.14.1.3.1 |  |  | IMPERMEABILIZAÇÃO |  | 0
2.14.1.3.1.1 | COACO-PREVNT-04 | Próprio | INSPEÇÃO NO SISTEMA DE IMPERMEABILIZAÇÃO | UN | 3 |  |  | #REF!
2.14.1.3.2 |  |  | INSTALAÇÕES ELÉTRICAS |  | 0
2.14.1.3.2.1 | COACO-PREVNT-02 | Próprio | REVISÃO GERAL DOS QUADROS ELÉTRICOS (REAPERTO, ATERRAMENTO, TEMPERATURA, LIMPEZA, ETC) | UN | 3 |  |  | #REF!
2.14.1.4 |  |  | ANUAL |  | 0
2.14.1.4.1 |  |  | IMPERMEABILIZAÇÃO |  | 0
2.14.1.4.1.1 | 10972 | ORSE | CORDÃO DE VEDAÇÃO EM SILICONE - REV 01_05/2022 | m | 515.2 |  |  | #REF!
2.14.1.4.2 |  |  | REVESTIMENTOS |  | 0
2.14.1.4.2.1 | 73806/001 | SINAPI | LIMPEZA DE SUPERFICIES COM JATO DE ALTA PRESSAO DE AR E AGUA | m² | 686.816 |  |  | #REF!
2.14.1.4.3 |  |  | INSTALAÇÕES HIDROSSANITÁRIAS |  | 0
2.14.1.4.3.1 | 12636 | ORSE | LIMPEZA DE CAIXA DE PASSAGEM OU DE GORDURA COM REASSENTAMENTO DA TAMPA | un | 8 |  |  | #REF!
2.15 |  |  | ESTAÇÃO JARDIM MANGUINHOS
2.15.1 |  |  | PREVENTIVA |  | 0
2.15.1.1 |  |  | MENSAL |  | 0
2.15.1.1.1 | COACO-PREVNT-01 | Próprio | INSPEÇÃO PREDIAL PREVENTIVA EM EDIFICAÇÕES DA STU-JOP | UN | 8 |  |  | #REF!
2.15.1.2 |  |  | TRIMESTRAL |  | 0
2.15.1.2.1 |  |  | COBERTURA |  | 0
2.15.1.2.1.1 | LIM-CAL-005 | SETOP | LIMPEZA DE CALHA EM CHAPA GALVANIZADA OU EM PVC, INCLUSIVE DESOBSTRUÇÃO | m | 168 |  |  | #REF!
2.15.1.2.2 |  |  | ESQUADRIAS |  | 0
2.15.1.2.2.1 | 4368 | ORSE | RESTAURO - LUBRIFICAÇÃO DE FERRAGEM - REV 03_02/2022 | un | 79 |  |  | #REF!
2.15.1.2.2.2 | 4367 | ORSE | RESTAURO - LIMPEZA DE FERRAGEM | un | 79 |  |  | #REF!
2.15.1.2.3 |  |  | INSTALAÇÕES HIDROSSANITÁRIAS |  | 0
2.15.1.2.3.1 | COACO-PREVNT-03 | Próprio | VERIFICAÇÃO DE VAZAMENTO DA CHAVE BOIA DO RESERVATÓRIO DE ÁGUA, DE REDES ENTERRADAS E DE PONTOS DE CONSUMO | UN | 3 |  |  | #REF!
2.15.1.3 |  |  | SEMESTRAL |  | 0
2.15.1.3.1 |  |  | IMPERMEABILIZAÇÃO |  | 0
2.15.1.3.1.1 | COACO-PREVNT-04 | Próprio | INSPEÇÃO NO SISTEMA DE IMPERMEABILIZAÇÃO | UN | 2 |  |  | #REF!
2.15.1.3.2 |  |  | INSTALAÇÕES ELÉTRICAS |  | 0
2.15.1.3.2.1 | COACO-PREVNT-02 | Próprio | REVISÃO GERAL DOS QUADROS ELÉTRICOS (REAPERTO, ATERRAMENTO, TEMPERATURA, LIMPEZA, ETC) | UN | 2 |  |  | #REF!
2.15.1.4 |  |  | ANUAL |  | 0
2.15.1.4.1 |  |  | IMPERMEABILIZAÇÃO |  | 0
2.15.1.4.1.1 | 10972 | ORSE | CORDÃO DE VEDAÇÃO EM SILICONE - REV 01_05/2022 | m | 135.92 |  |  | #REF!
2.15.1.4.2 |  |  | REVESTIMENTOS |  | 0
2.15.1.4.2.1 | 73806/001 | SINAPI | LIMPEZA DE SUPERFICIES COM JATO DE ALTA PRESSAO DE AR E AGUA | m² | 213.4 |  |  | #REF!
2.15.1.4.3 |  |  | INSTALAÇÕES HIDROSSANITÁRIAS |  | 0
2.15.1.4.3.1 | 12636 | ORSE | LIMPEZA DE CAIXA DE PASSAGEM OU DE GORDURA COM REASSENTAMENTO DA TAMPA | un | 8 |  |  | #REF!
2.16 |  |  | ESTAÇÃO E PATIO CABEDELO
2.16.1 |  |  | PREVENTIVA |  | 0
2.16.1.1 |  |  | MENSAL |  | 0
2.16.1.1.1 | COACO-PREVNT-01 | Próprio | INSPEÇÃO PREDIAL PREVENTIVA EM EDIFICAÇÕES DA STU-JOP | UN | 12 |  |  | #REF!
2.16.1.2 |  |  | TRIMESTRAL |  | 0
2.16.1.2.1 |  |  | COBERTURA |  | 0
2.16.1.2.1.1 | LIM-CAL-005 | SETOP | LIMPEZA DE CALHA EM CHAPA GALVANIZADA OU EM PVC, INCLUSIVE DESOBSTRUÇÃO | m | 972.8 |  |  | #REF!
2.16.1.2.2 |  |  | ESQUADRIAS |  | 0
2.16.1.2.2.1 | 4368 | ORSE | RESTAURO - LUBRIFICAÇÃO DE FERRAGEM - REV 03_02/2022 | un | 72 |  |  | #REF!
2.16.1.2.2.2 | 4367 | ORSE | RESTAURO - LIMPEZA DE FERRAGEM | un | 72 |  |  | #REF!
2.16.1.2.3 |  |  | INSTALAÇÕES HIDROSSANITÁRIAS |  | 0
2.16.1.2.3.1 | COACO-PREVNT-03 | Próprio | VERIFICAÇÃO DE VAZAMENTO DA CHAVE BOIA DO RESERVATÓRIO DE ÁGUA, DE REDES ENTERRADAS E DE PONTOS DE CONSUMO | UN | 8 |  |  | #REF!
2.16.1.3 |  |  | SEMESTRAL |  | 0
2.16.1.3.1 |  |  | IMPERMEABILIZAÇÃO |  | 0
2.16.1.3.1.1 | COACO-PREVNT-04 | Próprio | INSPEÇÃO NO SISTEMA DE IMPERMEABILIZAÇÃO | UN | 10 |  |  | #REF!
2.16.1.3.2 |  |  | INSTALAÇÕES ELÉTRICAS |  | 0
2.16.1.3.2.1 | COACO-PREVNT-02 | Próprio | REVISÃO GERAL DOS QUADROS ELÉTRICOS (REAPERTO, ATERRAMENTO, TEMPERATURA, LIMPEZA, ETC) | UN | 10 |  |  | #REF!
2.16.1.4 |  |  | ANUAL |  | 0
2.16.1.4.1 |  |  | IMPERMEABILIZAÇÃO |  | 0
2.16.1.4.1.1 | 10972 | ORSE | CORDÃO DE VEDAÇÃO EM SILICONE - REV 01_05/2022 | m | 972.8 |  |  | #REF!
2.16.1.4.2 |  |  | REVESTIMENTOS |  | 0
2.16.1.4.2.1 | 73806/001 | SINAPI | LIMPEZA DE SUPERFICIES COM JATO DE ALTA PRESSAO DE AR E AGUA | m² | 349.136 |  |  | #REF!
2.16.1.4.3 |  |  | INSTALAÇÕES HIDROSSANITÁRIAS |  | 0
2.16.1.4.3.1 | 12636 | ORSE | LIMPEZA DE CAIXA DE PASSAGEM OU DE GORDURA COM REASSENTAMENTO DA TAMPA | un | 24 |  |  | #REF!
3 |  |  | MANUTENÇÃO CORRETIVA
3.1 |  |  | SERVIÇOS INICIAIS
3.1.1 | 102655 | SINAPI | FITA DE SINALIZAÇÃO FIXADA NA ESTRUTURA. AF_03/2024 | M | 5400 |  |  | #REF!
3.1.2 | 12642 | ORSE | CONE PLÁSTICO PARA CANALIZAÇAO DE TRÂNSITO - UTILIZAÇÃO 5 VEZES | un | 60 |  |  | #REF!
3.1.3 | 4554 | ORSE | TAPUME DE PROTEÇÃO EM TELA DE POLIETILENO H=1,20 COM BLOCO DE CONCRETO | m | 60 |  |  | #REF!
3.1.4 | 01.04.20 | SUDECAP | REMANEJAMENTO DE TAPUME | M | 72 |  |  | #REF!
3.1.5 | 97113 | SINAPI | APLICAÇÃO DE LONA PLÁSTICA PARA EXECUÇÃO DE PAVIMENTOS DE CONCRETO. AF_04/2022 | m² | 380 |  |  | #REF!
3.1.6 | 98459 | SINAPI | TAPUME COM TELHA METÁLICA. AF_03/2024 | m² | 32 |  |  | #REF!
3.1.7 | 2416 | ORSE | CORDAS DE NYLON DE 1" | m | 80 |  |  | #REF!
3.1.8 | 003-STU JOP-MANUT | Próprio | TRANSPORTE HORIZONTAL DE MATERIAIS DIVERSOS ATÉ 100M | m³ | 60 |  |  | #REF!
3.2 |  |  | RETIRADAS/REMOÇÕES/REMANEJAMENTOS
3.2.1 | 98532 | SINAPI | PODA EM ALTURA DE ÁRVORE COM DIÂMETRO DE TRONCO MENOR QUE 0,20 M. AF_03/2024 | UN | 6 |  |  | #REF!
3.2.2 | 12947 | ORSE | REMOÇÃO DE TUBO GALVANIZADO, BITOLAS DIVERSAS | m | 100 |  |  | #REF!
3.2.3 | 97644 | SINAPI | REMOÇÃO DE PORTAS, DE FORMA MANUAL, SEM REAPROVEITAMENTO. AF_09/2023 | m² | 72 |  |  | #REF!
3.2.4 | 97645 | SINAPI | REMOÇÃO DE JANELAS, DE FORMA MANUAL, SEM REAPROVEITAMENTO. AF_09/2023 | m² | 140 |  |  | #REF!
3.2.5 | 4859 | ORSE | REMOÇÃO DE FECHADURA | un | 28 |  |  | #REF!
3.2.6 | 102192 | SINAPI | REMOÇÃO DE VIDRO TEMPERADO FIXADO EM PERFIL U. AF_01/2021 | m² | 48 |  |  | #REF!
3.2.7 | 100697 | SINAPI | RECOLOCAÇÃO DE FOLHAS DE PORTA DE MADEIRA LEVE OU MÉDIA DE 80CM DE LARGURA, CONSIDERANDO REAPROVEITAMENTO DO MATERIAL. AF_12/2019 | UN | 6 |  |  | #REF!
3.2.8 | C3040 | SEINFRA | RETIRADA DE GRADE DE FERRO | m² | 24 |  |  | #REF!
3.2.9 | 97631 | SINAPI | DEMOLIÇÃO DE ARGAMASSAS, DE FORMA MANUAL, SEM REAPROVEITAMENTO. AF_09/2023 | m² | 72 |  |  | #REF!
3.2.10 | 97634 | SINAPI | DEMOLIÇÃO DE REVESTIMENTO CERÂMICO, DE FORMA MECANIZADA COM MARTELETE, SEM REAPROVEITAMENTO. AF_09/2023 | m² | 520 |  |  | #REF!
3.2.11 | 102193 | SINAPI | LIXAMENTO DE MADEIRA PARA APLICAÇÃO DE FUNDO OU PINTURA. AF_01/2021 | m² | 140 |  |  | #REF!
3.2.12 | 100717 | SINAPI | LIXAMENTO MANUAL EM SUPERFÍCIES METÁLICAS EM OBRA. AF_01/2020 | m² | 480 |  |  | #REF!
3.2.13 | 7725 | ORSE | REMOÇÃO DE PINTURA LÁTEX (RASPAGEM E/OU LIXAMENTO E/OU ESCOVAÇÃO) | m² | 480 |  |  | #REF!
3.2.14 | 97641 | SINAPI | REMOÇÃO DE FORRO DE GESSO, DE FORMA MANUAL, SEM REAPROVEITAMENTO. AF_09/2023 | m² | 180 |  |  | #REF!
3.2.15 | 7218 | ORSE | REMOÇÃO DE IMPERMEABILIZAÇÃO COM MANTA ASFALTICA | m² | 88 |  |  | #REF!
3.2.16 | 97664 | SINAPI | REMOÇÃO DE ACESSÓRIOS, DE FORMA MANUAL, SEM REAPROVEITAMENTO. AF_09/2023 | UN | 104 |  |  | #REF!
3.2.17 | 97663 | SINAPI | REMOÇÃO DE LOUÇAS, DE FORMA MANUAL, SEM REAPROVEITAMENTO. AF_09/2023 | UN | 56 |  |  | #REF!
3.2.18 | 97666 | SINAPI | REMOÇÃO DE METAIS SANITÁRIOS, DE FORMA MANUAL, SEM REAPROVEITAMENTO. AF_09/2023 | UN | 80 |  |  | #REF!
3.2.19 | 97661 | SINAPI | REMOÇÃO DE CABOS ELÉTRICOS, COM SEÇÃO DE 10 MM², FORMA MANUAL, SEM REAPROVEITAMENTO. AF_09/2023 | M | 2400 |  |  | #REF!
3.2.20 | 97660 | SINAPI | REMOÇÃO DE INTERRUPTORES/TOMADAS ELÉTRICAS, DE FORMA MANUAL, SEM REAPROVEITAMENTO. AF_09/2023 | UN | 160 |  |  | #REF!
3.2.21 | 97665 | SINAPI | REMOÇÃO DE LUMINÁRIAS, DE FORMA MANUAL, SEM REAPROVEITAMENTO. AF_09/2023 | UN | 200 |  |  | #REF!
3.2.22 | 3027 | ORSE | REMOÇÃO DE RELÉ FOTO-ELÉTRICO EM POSTE | un | 4 |  |  | #REF!
3.2.23 | 98526 | SINAPI | REMOÇÃO DE RAÍZES REMANESCENTES DE TRONCO DE ÁRVORE COM DIÂMETRO MAIOR OU IGUAL A 0,20 M E MENOR QUE 0,40 M. AF_03/2024 | UN | 4 |  |  | #REF!
3.2.24 | 98527 | SINAPI | REMOÇÃO DE RAÍZES REMANESCENTES DE TRONCO DE ÁRVORE COM DIÂMETRO MAIOR OU IGUAL A 0,40 M E MENOR QUE 0,60 M. AF_03/2024 | UN | 4 |  |  | #REF!
3.2.25 | 97622 | SINAPI | DEMOLIÇÃO DE ALVENARIA DE BLOCO FURADO, DE FORMA MANUAL, SEM REAPROVEITAMENTO. AF_09/2023 | m³ | 200 |  |  | #REF!
3.2.26 | 97627 | SINAPI | DEMOLIÇÃO DE PILARES E VIGAS EM CONCRETO ARMADO, DE FORMA MECANIZADA COM MARTELETE, SEM REAPROVEITAMENTO. AF_09/2023 | m³ | 36 |  |  | #REF!
3.2.27 | 97640 | SINAPI | REMOÇÃO DE FORROS DE DRYWALL, PVC E FIBROMINERAL, DE FORMA MANUAL, SEM REAPROVEITAMENTO. AF_09/2023 | m² | 80 |  |  | #REF!
3.2.28 | 9744 | ORSE | REMOÇÃO DE PEÇA SERRADA 7 X 20CM PARA TELHADOS | m | 20 |  |  | #REF!
3.2.29 | 97647 | SINAPI | REMOÇÃO DE TELHAS DE FIBROCIMENTO METÁLICA E CERÂMICA, DE FORMA MANUAL, SEM REAPROVEITAMENTO. AF_09/2023 | m² | 480 |  |  | #REF!
3.2.30 | 97642 | SINAPI | REMOÇÃO DE TRAMA METÁLICA OU DE MADEIRA PARA FORRO, DE FORMA MANUAL, SEM REAPROVEITAMENTO. AF_09/2023 | m² | 60 |  |  | #REF!
3.2.31 | 97651 | SINAPI | REMOÇÃO DE TESOURAS DE MADEIRA, COM VÃO MENOR QUE 8M, DE FORMA MANUAL, SEM REAPROVEITAMENTO. AF_09/2023 | UN | 2 |  |  | #REF!
3.2.32 | 97655 | SINAPI | REMOÇÃO DE TRAMA METÁLICA PARA COBERTURA, DE FORMA MANUAL, SEM REAPROVEITAMENTO. AF_09/2023 | m² | 80 |  |  | #REF!
3.2.33 | 97650 | SINAPI | REMOÇÃO DE TRAMA DE MADEIRA PARA COBERTURA, DE FORMA MANUAL, SEM REAPROVEITAMENTO. AF_09/2023 | m² | 80 |  |  | #REF!
3.2.34 | 8344 | ORSE | DESMONTAGEM DE ESTRUTURA METÁLICA COM RETIRADA DE SOLDA E CORTE DE PEÇAS POR MEIO DE LIXADEIRA | m² | 320 |  |  | #REF!
3.2.35 | 38 | ORSE | REMOÇÃO DE CALHA DE ZINCO | m | 180 |  |  | #REF!
3.2.36 | 97624 | SINAPI | DEMOLIÇÃO DE ALVENARIA DE TIJOLO MACIÇO, DE FORMA MANUAL, SEM REAPROVEITAMENTO. AF_09/2023 | m³ | 8 |  |  | #REF!
3.2.37 | 97628 | SINAPI | DEMOLIÇÃO DE LAJES, EM CONCRETO ARMADO, DE FORMA MANUAL, SEM REAPROVEITAMENTO. AF_09/2023 | m³ | 4 |  |  | #REF!
3.2.38 | 97637 | SINAPI | REMOÇÃO DE TAPUME/ CHAPAS METÁLICAS E DE MADEIRA, DE FORMA MANUAL, SEM REAPROVEITAMENTO. AF_09/2023 | m² | 40 |  |  | #REF!
3.2.39 | 8 | ORSE | DEMOLIÇÃO DE ALVENARIA DE PEDRA | m³ | 8 |  |  | #REF!
3.2.40 | 102190 | SINAPI | REMOÇÃO DE VIDRO LISO COMUM DE ESQUADRIA COM BAGUETE DE MADEIRA. AF_01/2021 | m² | 4 |  |  | #REF!
3.2.41 | 97649 | SINAPI | REMOÇÃO DE TELHAS DE FIBROCIMENTO, METÁLICA E CERÂMICA, DE FORMA MECANIZADA, COM USO DE GUINDASTE, SEM REAPROVEITAMENTO. AF_09/2023 | m² | 240 |  |  | #REF!
3.2.42 | 07.60.016 | FDE | RETIRADA DE RIPAS | M | 800 |  |  | #REF!
3.2.43 | 97662 | SINAPI | REMOÇÃO DE TUBULAÇÕES (TUBOS E CONEXÕES) DE ÁGUA FRIA, DE FORMA MANUAL, SEM REAPROVEITAMENTO. AF_09/2023 | M | 160 |  |  | #REF!
3.2.44 | 6395 | ORSE | REMOÇÃO DE REDES COLETORAS DE ESGOTO EM PVC JE, PONTA E BOLSA, DN 100MM | m | 40 |  |  | #REF!
3.2.45 | 3019 | ORSE | REMOÇÃO DE CHAVE FUSÍVEL MONOPOLAR 13,8KV 100A | un | 2 |  |  | #REF!
3.2.46 | 7224 | ORSE | REMOÇÃO DE QUADRO ELÉTRICO DE EMBUTIR OU SOBREPOR | un | 4 |  |  | #REF!
3.2.47 | 4268 | ORSE | REMOÇÃO DE ÁRVORE, PORTE MÉDIO, COM UTILIZAÇÃO DE RETRO-ESCAVADEIRA | un | 2 |  |  | #REF!
3.2.48 | 9421 | ORSE | REMOÇÃO DE CATRACA | un | 4 |  |  | #REF!
3.2.49 | 21 | ORSE | DEMOLIÇÃO DE MEIO-FIO GRANÍTICO OU PRE-MOLDADO | m | 20 |  |  | #REF!
3.3 |  |  | MOVIMENTAÇÃO DE TERRA
3.3.1 | 93358 | SINAPI | ESCAVAÇÃO MANUAL DE VALA. AF_09/2024 | m³ | 120 |  |  | #REF!
3.3.2 | 93382 | SINAPI | REATERRO MANUAL DE VALAS, COM COMPACTADOR DE SOLOS DE PERCUSSÃO. AF_08/2023 | m³ | 88 |  |  | #REF!
3.3.3 | 94319 | SINAPI | ATERRO MANUAL DE VALAS COM SOLO ARGILO-ARENOSO. AF_08/2023 | m³ | 60 |  |  | #REF!
3.4 |  |  | ESTRUTURAS
3.4.1 | 94962 | SINAPI | CONCRETO MAGRO PARA LASTRO, TRAÇO 1:4,5:4,5 (EM MASSA SECA DE CIMENTO/ AREIA MÉDIA/ BRITA 1) - PREPARO MECÂNICO COM BETONEIRA 400 L. AF_05/2021 | m³ | 12 |  |  | #REF!
3.4.2 | 94965 | SINAPI | CONCRETO FCK = 25MPA, TRAÇO 1:2,3:2,7 (EM MASSA SECA DE CIMENTO/ AREIA MÉDIA/ BRITA 1) - PREPARO MECÂNICO COM BETONEIRA 400 L. AF_05/2021 | m³ | 80 |  |  | #REF!
3.4.3 | 73361 | SINAPI | CONCRETO CICLOPICO FCK=10MPA 30% PEDRA DE MAO INCLUSIVE LANCAMENTO | m³ | 12 |  |  | #REF!
3.4.4 | 3846 | ORSE | CORDÃO DE SOLDA ELÉTRICA - ELETRODO 7018/6018 - 4MM | cm | 4800 |  |  | #REF!
3.4.5 | 92873 | SINAPI | LANÇAMENTO COM USO DE BALDES, ADENSAMENTO E ACABAMENTO DE CONCRETO EM ESTRUTURAS. AF_12/2015 | m³ | 92 |  |  | #REF!
3.4.6 | 92423 | SINAPI | MONTAGEM E DESMONTAGEM DE FÔRMA DE PILARES RETANGULARES E ESTRUTURAS SIMILARES, PÉ-DIREITO SIMPLES, EM CHAPA DE MADEIRA COMPENSADA RESINADA, 6 UTILIZAÇÕES. AF_09/2020 | m² | 320 |  |  | #REF!
3.4.7 | 92775 | SINAPI | ARMAÇÃO DE PILAR OU VIGA DE UMA ESTRUTURA CONVENCIONAL DE CONCRETO ARMADO EM UMA EDIFICAÇÃO TÉRREA OU SOBRADO UTILIZANDO AÇO CA-60 DE 5,0 MM - MONTAGEM. AF_12/2015 | KG | 800 |  |  | #REF!
3.4.8 | 92778 | SINAPI | ARMAÇÃO DE PILAR OU VIGA DE UMA ESTRUTURA CONVENCIONAL DE CONCRETO ARMADO EM UMA EDIFICAÇÃO TÉRREA OU SOBRADO UTILIZANDO AÇO CA-50 DE 10,0 MM - MONTAGEM. AF_12/2015 | KG | 1520 |  |  | #REF!
3.4.9 | 92777 | SINAPI | ARMAÇÃO DE PILAR OU VIGA DE UMA ESTRUTURA CONVENCIONAL DE CONCRETO ARMADO EM UMA EDIFICAÇÃO TÉRREA OU SOBRADO UTILIZANDO AÇO CA-50 DE 8,0 MM - MONTAGEM. AF_12/2015 | KG | 1120 |  |  | #REF!
3.4.10 | 92776 | SINAPI | ARMAÇÃO DE PILAR OU VIGA DE UMA ESTRUTURA CONVENCIONAL DE CONCRETO ARMADO EM UMA EDIFICAÇÃO TÉRREA OU SOBRADO UTILIZANDO AÇO CA-50 DE 6,3 MM - MONTAGEM. AF_12/2015 | KG | 200 |  |  | #REF!
3.4.11 | 97088 | SINAPI | ARMAÇÃO PARA EXECUÇÃO DE RADIER, PISO DE CONCRETO OU LAJE SOBRE SOLO, COM USO DE TELA Q-92. AF_09/2021 | KG | 120 |  |  | #REF!
3.4.12 | 10778 | ORSE | SERVIÇO DE FURO EM CONCRETO ARMADO COM ESP=8MM | un | 20 |  |  | #REF!
3.4.13 | 8215 | ORSE | APLICAÇÃO DE ADESIVO ESTRUTURAL BASE RESINA EPOXI, FLUIDO, SIKADUR 32 (CONSUMO=1,67 KG/M² P/ 1MM DE ESP), SIKA OU SIMILAR, APLICAÇÃO:ANCORAGEM DE CABOS,COLAGEM ELEMENTOS PRE-MOLDADOS,FIXAÇÃO DE CHUMBADORES,JUNTAS DE CONCRETAGEM(FRIAS), ETC. | Kg | 4 |  |  | #REF!
3.4.14 | 12401 | ORSE | ESTRUTURA METÁLICA GALPÕES EM PÓRTICOS - COLUNAS/VIGAS EM ALMA CHEIA, TERÇAS UDC 127, 2 ÁGUAS, S/ LANTERNIN, PD 6,0M, ENTRE PÓRTICOS 6,00M, VÃO 15,0 A 20,0M, PINTURA 1D EPOXI ÓX. FERRO + 2 D ESMALTE EPOXI BRANCO, EXCETO FORN. TELHAS - EXECUTADA | kg | 2400 |  |  | #REF!
3.5 |  |  | REPARO/REFORÇO ESTRUTURAL
3.5.1 | 4917 | ORSE | PREPARO DE SUBSTRATO POR ESCARIFICAÇÃO MECÂNICA (CORTE DE CONCRETO) PARA ESPESSURAS DE ATÉ 3,0CM | m² | 8 |  |  | #REF!
3.5.2 | 4775 | ORSE | PROTEÇÃO DE ARMADURA COM TINTA DE ALTO TEOR DE ZINCO - EMACO P22 OU SIMILAR, ESP:2MM | m² | 12 |  |  | #REF!
3.5.3 | 8727 | ORSE | RESTAURO - TRATAMENTO DE FISSURAS COM ARGAMASSA DE CAL E AREIA TRAÇO 1:3 (SEÇÃO ATÉ 5X5CM) - REV 01_11/2021 | m | 40 |  |  | #REF!
3.5.4 | C1439 | SEINFRA | GROUT CIMENTO, CAL HIDR., AREIA E PEDRISCO TRAÇO 1:0.1:3:2 | m³ | 4 |  |  | #REF!
3.5.5 | 103670 | SINAPI | LANÇAMENTO COM USO DE BALDES, ADENSAMENTO E ACABAMENTO DE CONCRETO EM ESTRUTURAS. AF_02/2022 | m³ | 4 |  |  | #REF!
3.5.6 | 110826 | SEDOP | GRAMPEAMENTO DE PAREDE | m | 20 |  |  | #REF!
3.6 |  |  | ELEMENTOS DE FECHAMENTO E VEDAÇÃO
3.6.1 | C0074 | SEINFRA | ALVENARIA DE TIJOLO CERÂMICO FURADO (9X19X19)CM C/ARGAMASSA MISTA DE CAL HIDRATADA ESP=20 CM | m² | 8 |  |  | #REF!
3.6.2 | 87503 | SINAPI | ALVENARIA DE VEDAÇÃO DE BLOCOS CERÂMICOS FURADOS NA HORIZONTAL DE 9X19X19CM (ESPESSURA 9CM) DE PAREDES COM ÁREA LÍQUIDA MAIOR OU IGUAL A 6M² SEM VÃOS E ARGAMASSA DE ASSENTAMENTO COM PREPARO EM BETONEIRA. AF_06/2014 | m² | 920 |  |  | #REF!
3.6.3 | 96371 | SINAPI | PAREDE COM SISTEMA EM CHAPAS DE GESSO PARA DRYWALL, USO INTERNO, COM UMA FACE SIMPLES E ESTRUTURA METÁLICA COM GUIAS SIMPLES PARA PAREDES COM ÁREA LÍQUIDA MAIOR OU IGUAL A 6 M2, COM VÃOS. AF_07/2023_PS | m² | 60 |  |  | #REF!
3.6.4 | 13128 | ORSE | DIVISORIA NAVAL (PAINEL CEGO), E=40MM, COM PERFIS EM AÇO - FORNECIMENTO E APLICAÇÃO | m² | 12 |  |  | #REF!
3.6.5 | 4065 | ORSE | DIVISORIA NAVAL (PAINEL COM VIDRO), E=40MM, COM PERFIS EM AÇO - FORNECIMENTO E APLICAÇÃO - REV 02 | m² | 4 |  |  | #REF!
3.6.6 | 10565 | ORSE | PAREDE DE BLOCO DE GESSO (50 X 65CM) - FORNECIMENTO E EXECUÇÃO | m² | 40 |  |  | #REF!
3.6.7 | 87519 | SINAPI | ALVENARIA DE VEDAÇÃO DE BLOCOS CERÂMICOS FURADOS NA HORIZONTAL DE 9X19X19CM (ESPESSURA 9CM) DE PAREDES COM ÁREA LÍQUIDA MAIOR OU IGUAL A 6M² COM VÃOS E ARGAMASSA DE ASSENTAMENTO COM PREPARO EM BETONEIRA. AF_06/2014 | m² | 120 |  |  | #REF!
3.6.8 | 105036 | SINAPI | VERGA PRÉ-FABRICADA COM ATÉ 1,5 M DE VÃO, ESPESSURA DE *15* CM. AF_03/2024 | M | 40 |  |  | #REF!
3.6.9 | 105039 | SINAPI | CONTRAVERGA PRÉ-FABRICADA, ESPESSURA DE *15* CM. AF_03/2024 | M | 20 |  |  | #REF!
3.6.10 | 101161 | SINAPI | ALVENARIA DE VEDAÇÃO COM ELEMENTO VAZADO DE CONCRETO (COBOGÓ) DE 7X50X50CM E ARGAMASSA DE ASSENTAMENTO COM PREPARO EM BETONEIRA. AF_05/2020 | m² | 132 |  |  | #REF!
3.6.11 | 11985 | ORSE | GUARDA-CORPO H = 1,10M E CORRIMÃO EM TUBO FERRO GALVANIZADO, BARRAS SUPERIORES ALT=0,92M E 0,70M E BARRA INFERIOR, DIAM= 1.1/2", BARRAS VERTICAIS D=3/4" ACADA 0,11M, CURVAS DE AÇO CARBONO. REV 02 | m | 80 |  |  | #REF!
3.6.12 | C4502 | SEINFRA | REMANEJAMENTO DE DIVISÓRIA - DESMONTAGEM E REMONTAGEM | m² | 20 |  |  | #REF!
3.6.13 | 102253 | SINAPI | DIVISORIA SANITÁRIA, TIPO CABINE, EM GRANITO CINZA POLIDO, ESP = 3CM, ASSENTADO COM ARGAMASSA COLANTE AC III-E, EXCLUSIVE FERRAGENS. AF_01/2021 | m² | 4 |  |  | #REF!
3.6.14 | 13664 | ORSE | BANCADA EM GRANITO SÃO GABRIEL, E=2CM | m² | 8 |  |  | #REF!
3.7 |  |  | ACABAMENTOS INTERNOS
3.7.1 |  |  | PISOS, RODAPES, SOLEIRAS E PEITORIS |  | 0
3.7.1.1 | 13.80.018 | FDE | REPARO COMPLETO EM GRANILITE-RASPAGEM/ESTUCAMENTO/POLIMENTO | m² | 100 |  |  | #REF!
3.7.1.2 | 3568 | ORSE | RODAPÉ CERÂMICO 9 X 45 CM, LINHA COLORI NATURAL, PORCELANATO, CECRISA/PORTINARI OU SIMILAR, APLICADO COM ARGAMASSA INDUSTRIALIZADA AC-I, REJUNTADO (OU SIMILAR) | m | 136 |  |  | #REF!
3.7.1.3 | 2602 | ORSE | REMOÇÃO E REASSENTAMENTO DE PARALELEPÍPEDO SOBRE COLCHÃO DE AREIA | m² | 180 |  |  | #REF!
3.7.1.4 | 87261 | SINAPI | REVESTIMENTO CERÂMICO PARA PISO COM PLACAS TIPO PORCELANATO DE DIMENSÕES 60X60 CM APLICADA EM AMBIENTES DE ÁREA MENOR QUE 5 M². AF_02/2023_PE | m² | 140 |  |  | #REF!
3.7.1.5 | 104162 | SINAPI | PISO EM GRANILITE, MARMORITE OU GRANITINA EM AMBIENTES INTERNOS, COM ESPESSURA DE 8 MM, INCLUSO MISTURA EM BETONEIRA, COLOCAÇÃO DAS JUNTAS, APLICAÇÃO DO PISO, 4 POLIMENTOS COM POLITRIZ, ESTUCAMENTO, SELADOR E CERA. AF_06/2022 | m² | 240 |  |  | #REF!
3.7.1.6 | 87630 | SINAPI | CONTRAPISO EM ARGAMASSA TRAÇO 1:4 (CIMENTO E AREIA), PREPARO MECÂNICO COM BETONEIRA 400 L, APLICADO EM ÁREAS SECAS SOBRE LAJE, ADERIDO, ACABAMENTO NÃO REFORÇADO, ESPESSURA 3CM. AF_07/2021 | m² | 480 |  |  | #REF!
3.7.1.7 | 08.01.06U | COMPESA | PASSEIO EM LAJOTA DE CONCRETO 50 CM X 50 CM, APLICADO SOBRE TERRENO, INCLUSIVE SUA REGULARIZAÇÃO. | m² | 120 |  |  | #REF!
3.7.1.8 | 2624 | ORSE | REMOÇÃO E REPOSIÇÃO DE MEIO-FIO | m | 80 |  |  | #REF!
3.7.1.9 | 98681 | SINAPI | PISO CIMENTADO, TRAÇO 1:3 (CIMENTO E AREIA), ACABAMENTO RÚSTICO, ESPESSURA 2,0 CM, PREPARO MECÂNICO DA ARGAMASSA. AF_09/2020 | m² | 80 |  |  | #REF!
3.7.1.10 | 92398 | SINAPI | EXECUÇÃO DE PAVIMENTO EM PISO INTERTRAVADO, COM BLOCO RETANGULAR COR NATURAL DE 20 X 10 CM, ESPESSURA 8 CM. AF_10/2022 | m² | 120 |  |  | #REF!
3.7.1.11 | 87250 | SINAPI | REVESTIMENTO CERÂMICO PARA PISO COM PLACAS TIPO ESMALTADA DE DIMENSÕES 45X45 CM APLICADA EM AMBIENTES DE ÁREA ENTRE 5 M2 E 10 M2. AF_02/2023_PE | m² | 120 |  |  | #REF!
3.7.1.12 | 7324 | ORSE | PISO TÁTIL DIRECIONAL E/OU ALERTA, DE CONCRETO, COLORIDO, P/DEFICIENTES VISUAIS, DIMENSÕES 25X25CM, APLICADO COM ARGAMASSA INDUSTRIALIZADA AC-II, REJUNTADO, EXCLUSIVE REGULARIZAÇÃO DE BASE | m² | 12 |  |  | #REF!
3.7.1.13 | 13.02.053 | FDE | BORRACHA COLADA - PISO TATIL DE ALERTA | m² | 8 |  |  | #REF!
3.7.1.14 | 13.02.023 | FDE | BORRACHA COLADA - PISO TATIL DIRECIONAL | m² | 8 |  |  | #REF!
3.7.1.15 | 94275 | SINAPI | ASSENTAMENTO DE GUIA (MEIO-FIO) EM TRECHO RETO, CONFECCIONADA EM CONCRETO PRÉ-FABRICADO, DIMENSÕES 100X15X13X20 CM (COMPRIMENTO X BASE INFERIOR X BASE SUPERIOR X ALTURA). AF_01/2024 | M | 12 |  |  | #REF!
3.7.1.16 | 87910 | SINAPI | CHAPISCO APLICADO SOMENTE NA ESTRUTURA DE CONCRETO DA FACHADA, COM DESEMPENADEIRA DENTADA. ARGAMASSA INDUSTRIALIZADA COM PREPARO MANUAL. AF_10/2022 | m² | 60 |  |  | #REF!
3.7.2 |  |  | REVESTIMENTOS DE PAREDES E DIVISORIAS |  | 0
3.7.2.1 | 87879 | SINAPI | CHAPISCO APLICADO EM ALVENARIAS E ESTRUTURAS DE CONCRETO INTERNAS, COM COLHER DE PEDREIRO. ARGAMASSA TRAÇO 1:3 COM PREPARO EM BETONEIRA 400L. AF_10/2022 | m² | 2104 |  |  | #REF!
3.7.2.2 | 87548 | SINAPI | MASSA ÚNICA, EM ARGAMASSA TRAÇO 1:2:8, PREPARO MANUAL, APLICADA MANUALMENTE EM PAREDES INTERNAS DE AMBIENTES COM ÁREA ENTRE 5M² E 10M², E = 10MM, COM TALISCAS. AF_03/2024 | m² | 1052 |  |  | #REF!
3.7.2.3 | 87535 | SINAPI | EMBOÇO, EM ARGAMASSA TRAÇO 1:2:8, PREPARO MECÂNICO, APLICADO MANUALMENTE EM PAREDES INTERNAS DE AMBIENTES COM ÁREA MAIOR QUE 10M², E = 17,5MM, COM TALISCAS. AF_03/2024 | m² | 240 |  |  | #REF!
3.7.2.4 | 87273 | SINAPI | REVESTIMENTO CERÂMICO PARA PAREDES INTERNAS COM PLACAS TIPO ESMALTADA DE DIMENSÕES 33X45 CM APLICADAS NA ALTURA INTEIRA DAS PAREDES. AF_02/2023_PE | m² | 120 |  |  | #REF!
3.7.2.5 | 1917 | ORSE | REJUNTAMENTO DE REVESTIMENTOS CERÂMICOS 20CM X 20CM - REV 02_04/2022 | m² | 60 |  |  | #REF!
3.7.2.6 | 90469 | SINAPI | CHUMBAMENTO LINEAR EM CONTRAPISO PARA RAMAIS/DISTRIBUIÇÃO DE INSTALAÇÕES HIDRÁULICAS COM DIÂMETROS MAIORES QUE 40 MM E MENORES OU IGUAIS A 75 MM. AF_09/2023 | M | 40 |  |  | #REF!
3.7.2.7 | 7604 | ORSE | REVESTIMENTO CERÂMICO PARA PAREDE, 10 X 10 CM, TECNOGRES, LINHA BRILHANTE, REF. BR10060 OU SIMILAR, APLICADO COM ARGAMASSA INDUSTRIALIZADA AC-III, REJUNTADO, EXCLUSIVE REGULARIZAÇÃO DE BASE OU EMBOÇO - REV 04 | m² | 349.136 |  |  | #REF!
3.7.3 |  |  | TETO |  | 0
3.7.3.1 | 96113 | SINAPI | FORRO EM PLACAS DE GESSO, PARA AMBIENTES COMERCIAIS. AF_08/2023_PS | m² | 300 |  |  | #REF!
3.7.3.2 | 96116 | SINAPI | FORRO EM RÉGUAS DE PVC, FRISADO, PARA AMBIENTES COMERCIAIS, INCLUSIVE ESTRUTURA BIDIRECIONAL DE FIXAÇÃO. AF_08/2023_PS | m² | 120 |  |  | #REF!
3.7.3.3 | 96114 | SINAPI | FORRO EM DRYWALL, PARA AMBIENTES COMERCIAIS, INCLUSIVE ESTRUTURA BIRECIONAL DE FIXAÇÃO. AF_08/2023_PS | m² | 40 |  |  | #REF!
3.7.4 |  |  | PINTURA |  | 0
3.7.4.1 | 88485 | SINAPI | FUNDO SELADOR ACRÍLICO, APLICAÇÃO MANUAL EM PAREDE, UMA DEMÃO. AF_04/2023 | m² | 1520 |  |  | #REF!
3.7.4.2 | 88484 | SINAPI | FUNDO SELADOR ACRÍLICO, APLICAÇÃO MANUAL EM TETO, UMA DEMÃO. AF_04/2023 | m² | 600 |  |  | #REF!
3.7.4.3 | 2311 | ORSE | PINTURA DE ACABAMENTO COM LIXAMENTO, APLICAÇÃO DE 01 DEMÃO DE TINTA À BASE DEZARCÃO E 02 DEMÃOS DE TINTA ESMALTE | m² | 200 |  |  | #REF!
3.7.4.4 | 104642 | SINAPI | PINTURA LÁTEX ACRÍLICA STANDARD, APLICAÇÃO MANUAL EM PAREDES, DUAS DEMÃOS. AF_04/2023 | m² | 10000 |  |  | #REF!
3.7.4.5 | 104640 | SINAPI | PINTURA LÁTEX ACRÍLICA STANDARD, APLICAÇÃO MANUAL EM TETO, DUAS DEMÃOS. AF_04/2023 | m² | 3000 |  |  | #REF!
3.7.4.6 | 102218 | SINAPI | PINTURA TINTA DE ACABAMENTO (PIGMENTADA) ESMALTE SINTÉTICO FOSCO EM MADEIRA, 2 DEMÃOS. AF_01/2021 | m² | 100 |  |  | #REF!
3.7.4.7 | 88494 | SINAPI | EMASSAMENTO COM MASSA LÁTEX, APLICAÇÃO EM TETO, UMA DEMÃO, LIXAMENTO MANUAL. AF_04/2023 | m² | 700 |  |  | #REF!
3.7.4.8 | 88497 | SINAPI | EMASSAMENTO COM MASSA LÁTEX, APLICAÇÃO EM PAREDE, DUAS DEMÃOS, LIXAMENTO MANUAL. AF_04/2023 | m² | 1800 |  |  | #REF!
3.8 |  |  | COBERTURA
3.8.1 | 94231 | SINAPI | RUFO EM CHAPA DE AÇO GALVANIZADO NÚMERO 24, CORTE DE 25 CM, INCLUSO TRANSPORTE VERTICAL. AF_07/2019 | M | 48 |  |  | #REF!
3.8.2 | 9078 | ORSE | CALHA EM CHAPA DE ALUMINIO, DESENVOLVIMENTO 80 CM | m | 80 |  |  | #REF!
3.8.3 | 98546 | SINAPI | IMPERMEABILIZAÇÃO DE SUPERFÍCIE COM MANTA ASFÁLTICA, UMA CAMADA, INCLUSIVE APLICAÇÃO DE PRIMER ASFÁLTICO, E=4MM. AF_09/2023 | m² | 140 |  |  | #REF!
3.8.4 | 100331 | SINAPI | RETIRADA E RECOLOCAÇÃO DE TELHA CERÂMICA CAPA-CANAL, COM MAIS DE DUAS ÁGUAS, INCLUSO IÇAMENTO. AF_07/2019 | m² | 600 |  |  | #REF!
3.8.5 | 100390 | SINAPI | RETIRADA E RECOLOCAÇÃO DE RIPA EM TELHADOS DE MAIS DE 2 ÁGUAS COM TELHA CERÂMICA OU DE CONCRETO DE ENCAIXE, INCLUSO TRANSPORTE VERTICAL. AF_07/2019 | m² | 120 |  |  | #REF!
3.8.6 | 94213 | SINAPI | TELHAMENTO COM TELHA DE AÇO/ALUMÍNIO E = 0,5 MM, COM ATÉ 2 ÁGUAS, INCLUSO IÇAMENTO. AF_07/2019 | m² | 240 |  |  | #REF!
3.8.7 | 07.70.002 | FDE | RECOLOCAÇÃO DE CAIBROS | M | 12 |  |  | #REF!
3.8.8 | 07.70.001 | FDE | RECOLOCAÇÃO DE RIPAS | M | 120 |  |  | #REF!
3.8.9 | 94201 | SINAPI | TELHAMENTO COM TELHA CERÂMICA CAPA-CANAL, TIPO COLONIAL, COM ATÉ 2 ÁGUAS, INCLUSO TRANSPORTE VERTICAL. AF_07/2019 | m² | 40 |  |  | #REF!
3.8.10 | 94207 | SINAPI | TELHAMENTO COM TELHA ONDULADA DE FIBROCIMENTO E = 6 MM, COM RECOBRIMENTO LATERAL DE 1/4 DE ONDA PARA TELHADO COM INCLINAÇÃO MAIOR QUE 10°, COM ATÉ 2 ÁGUAS, INCLUSO IÇAMENTO. AF_07/2019 | m² | 120 |  |  | #REF!
3.8.11 | 13060 | ORSE | FORNECIMENTO E INSTALAÇÃO DE CHAPAS DE POLICARBONATO, E=8MM EM TOLDO/COBERTURA/FECHAMENTO/ETC - REV 01 | m² | 9.6 |  |  | #REF!
3.8.12 | 100391 | SINAPI | RETIRADA E RECOLOCAÇÃO DE CAIBRO EM TELHADOS DE MAIS DE 2 ÁGUAS COM TELHA CERÂMICA OU DE CONCRETO DE ENCAIXE, INCLUSO TRANSPORTE VERTICAL. AF_07/2019 | m² | 40 |  |  | #REF!
3.8.13 | 202 | ORSE | MADEIRAMENTO EM MASSARANDUBA/MADEIRA DE LEI, PEÇA SERRADA 5CM X 11CM COM ABERTURA DE ENCAIXES | m | 12.8 |  |  | #REF!
3.8.14 | 07.80.002 | FDE | CAIBRO DE 5 X 6 CM G1-C6 | M | 28.8 |  |  | #REF!
3.8.15 | 10222 | ORSE | FORNECIMENTO E ASSENTAMENTO DE RIPAS MASSARANDUBA 4 X1,5CM | m | 180 |  |  | #REF!
3.8.16 | 92580 | SINAPI | TRAMA DE AÇO COMPOSTA POR TERÇAS PARA TELHADOS DE ATÉ 2 ÁGUAS PARA TELHA ONDULADA DE FIBROCIMENTO, METÁLICA, PLÁSTICA OU TERMOACÚSTICA, INCLUSO TRANSPORTE VERTICAL. AF_07/2019 | m² | 80 |  |  | #REF!
3.8.17 | 92543 | SINAPI | TRAMA DE MADEIRA COMPOSTA POR TERÇAS PARA TELHADOS DE ATÉ 2 ÁGUAS PARA TELHA ONDULADA DE FIBROCIMENTO, METÁLICA, PLÁSTICA OU TERMOACÚSTICA, INCLUSO TRANSPORTE VERTICAL. AF_07/2019 | m² | 40 |  |  | #REF!
3.8.18 | 94228 | SINAPI | CALHA EM CHAPA DE AÇO GALVANIZADO NÚMERO 24, DESENVOLVIMENTO DE 50 CM, INCLUSO TRANSPORTE VERTICAL. AF_07/2019 | M | 80 |  |  | #REF!
3.8.19 | 94229 | SINAPI | CALHA EM CHAPA DE AÇO GALVANIZADO NÚMERO 24, DESENVOLVIMENTO DE 100 CM, INCLUSO TRANSPORTE VERTICAL. AF_07/2019 | M | 72 |  |  | #REF!
3.8.20 | 94219 | SINAPI | CUMEEIRA E ESPIGÃO PARA TELHA CERÂMICA EMBOÇADA COM ARGAMASSA TRAÇO 1:2:9 (CIMENTO, CAL E AREIA), PARA TELHADOS COM MAIS DE 2 ÁGUAS, INCLUSO TRANSPORTE VERTICAL. AF_07/2019 | M | 12 |  |  | #REF!
3.8.21 | C2479 | SEINFRA | TOLDO COM ESTRUTURA METÁLICA | m² | 45 |  |  | #REF!
3.8.22 | 11531 | ORSE | FORNECIMENTO E MONTAGEM DE TELA DE SOMBREAMENTO, EM POLIETIILENO DE ALTA DENSIDADE, PARA COBERTURA DE ESTACIONAMENTO | m² | 45 |  |  | #REF!
3.8.23 | 4979 | ORSE | REMOÇÃO E REASSENTAMENTO DE TELHA ONDULADA DE FIBRO-CIMENTO 4, 6, OU 8MM | m² | 40 |  |  | #REF!
3.8.24 | 251 | ORSE | CUMEEIRA NORMAL EM FIBROCIMENTO PARA TELHA DE 8MM | m | 24 |  |  | #REF!
3.8.25 | 89272 | SINAPI | GUINDASTE HIDRÁULICO AUTOPROPELIDO, COM LANÇA TELESCÓPICA 28,80 M, CAPACIDADE MÁXIMA 30 T, POTÊNCIA 97 KW, TRAÇÃO 4 X 4 - CHP DIURNO. AF_11/2014 | CHP | 12 |  |  | #REF!
3.8.26 | 89273 | SINAPI | GUINDASTE HIDRÁULICO AUTOPROPELIDO, COM LANÇA TELESCÓPICA 28,80 M, CAPACIDADE MÁXIMA 30 T, POTÊNCIA 97 KW, TRAÇÃO 4 X 4 - CHI DIURNO. AF_11/2014 | CHI | 12 |  |  | #REF!
3.8.27 | 94218 | SINAPI | TELHAMENTO COM TELHA ESTRUTURAL DE FIBROCIMENTO E= 8 MM, COM ATÉ 2 ÁGUAS, INCLUSO IÇAMENTO. AF_07/2019_PS | m² | 480 |  |  | #REF!
3.9 |  |  | ESQUADRIAS
3.9.1 | 102181 | SINAPI | INSTALAÇÃO DE VIDRO TEMPERADO, E = 10 MM, ENCAIXADO EM PERFIL U. AF_01/2021_PS | m² | 8 |  |  | #REF!
3.9.2 | 102162 | SINAPI | INSTALAÇÃO DE VIDRO LISO INCOLOR, E = 4 MM, EM ESQUADRIA DE ALUMÍNIO OU PVC, FIXADO COM BAGUETE. AF_01/2021_PS | m² | 36 |  |  | #REF!
3.9.3 | 100710 | SINAPI | DOBRADIÇA TIPO VAI E VEM EM LATÃO POLIDO 3". AF_12/2019 | UN | 4 |  |  | #REF!
3.9.4 | 100709 | SINAPI | DOBRADIÇA EM AÇO/FERRO, 3" X 21/2", E=1,9 A 2MM, SEN ANEL, CROMADO OU ZINCADO, TAMPA BOLA, COM PARAFUSOS. AF_12/2019 | UN | 24 |  |  | #REF!
3.9.5 | 91304 | SINAPI | FECHADURA DE EMBUTIR COM CILINDRO, EXTERNA, COMPLETA, ACABAMENTO PADRÃO POPULAR, INCLUSO EXECUÇÃO DE FURO - FORNECIMENTO E INSTALAÇÃO. AF_12/2019 | UN | 32 |  |  | #REF!
3.9.6 | 140219 | SBC | FECHADURA DIGITAL FR101 SEM FIO- INTELBRAS | UN | 2 |  |  | #REF!
3.9.7 | 10004 | ORSE | BOTOEIRA DE DESTRAVE DE FECHADURA ELETROMAGNETICA PARA CONTROLE DE ACESSO | un | 2 |  |  | #REF!
3.9.8 | 102189 | SINAPI | JOGO DE FERRAGENS CROMADAS PARA PORTA DE VIDRO TEMPERADO, UMA FOLHA COMPOSTO DE DOBRADICAS SUPERIOR E INFERIOR, TRINCO, FECHADURA, CONTRA FECHADURA COM CAPUCHINHO SEM MOLA E PUXADOR. AF_01/2021 | UN | 4 |  |  | #REF!
3.9.9 | 102188 | SINAPI | MOLA HIDRAULICA DE PISO PARA PORTA DE VIDRO TEMPERADO. AF_01/2021 | UN | 4 |  |  | #REF!
3.9.10 | C1365 | SEINFRA | FERROLHO DE SOBREPOR OU EMBUTIR MÉDIO | UN | 2 |  |  | #REF!
3.9.11 | 1861 | ORSE | FORNECIMENTO DE CADEADO 40MM | un | 2 |  |  | #REF!
3.9.12 | 1874 | ORSE | FORNECIMENTO DE CADEADO 50MM | un | 2 |  |  | #REF!
3.9.13 | 102184 | SINAPI | PORTA DE ABRIR COM MOLA HIDRÁULICA, EM VIDRO TEMPERADO, 90X210 CM, ESPESSURA 10 MM, INCLUSIVE ACESSÓRIOS. AF_01/2021 | UN | 2 |  |  | #REF!
3.9.14 | 91313 | SINAPI | KIT DE PORTA DE MADEIRA PARA PINTURA, SEMI-OCA (LEVE OU MÉDIA), PADRÃO POPULAR, 70X210CM, ESPESSURA DE 3,5CM, ITENS INCLUSOS: DOBRADIÇAS, MONTAGEM E INSTALAÇÃO DO BATENTE, FECHADURA COM EXECUÇÃO DO FURO - FORNECIMENTO E INSTALAÇÃO. AF_12/2019 | UN | 2 |  |  | #REF!
3.9.15 | 100690 | SINAPI | KIT DE PORTA DE MADEIRA FRISADA, SEMI-OCA (LEVE OU MÉDIA), PADRÃO POPULAR, 80X210CM, ESPESSURA DE 3,5CM, ITENS INCLUSOS: DOBRADIÇAS, MONTAGEM E INSTALAÇÃO DE BATENTE, FECHADURA COM EXECUÇÃO DO FURO - FORNECIMENTO E INSTALAÇÃO. AF_12/2019 | UN | 4 |  |  | #REF!
3.9.16 | 90820 | SINAPI | PORTA DE MADEIRA PARA PINTURA, SEMI-OCA (LEVE OU MÉDIA), 60X210CM, ESPESSURA DE 3,5CM, INCLUSO DOBRADIÇAS - FORNECIMENTO E INSTALAÇÃO. AF_12/2019 | UN | 4 |  |  | #REF!
3.9.17 | 90822 | SINAPI | PORTA DE MADEIRA PARA PINTURA, SEMI-OCA (LEVE OU MÉDIA), 80X210CM, ESPESSURA DE 3,5CM, INCLUSO DOBRADIÇAS - FORNECIMENTO E INSTALAÇÃO. AF_12/2019 | UN | 4 |  |  | #REF!
3.9.18 | 90823 | SINAPI | PORTA DE MADEIRA PARA PINTURA, SEMI-OCA (LEVE OU MÉDIA), 90X210CM, ESPESSURA DE 3,5CM, INCLUSO DOBRADIÇAS - FORNECIMENTO E INSTALAÇÃO. AF_12/2019 | UN | 4 |  |  | #REF!
3.9.19 | 90821 | SINAPI | PORTA DE MADEIRA PARA PINTURA, SEMI-OCA (LEVE OU MÉDIA), 70X210CM, ESPESSURA DE 3,5CM, INCLUSO DOBRADIÇAS - FORNECIMENTO E INSTALAÇÃO. AF_12/2019 | UN | 4 |  |  | #REF!
3.9.20 | 13399 | ORSE | FORNECIMENTO E INSTALAÇÃO DE JANELA EM VIDRO TEMPERADO FUMÊ 8MM, INCLUSIVE PERFIS E FERRAGENS | m² | 4 |  |  | #REF!
3.9.21 | 94569 | SINAPI | JANELA DE ALUMÍNIO TIPO MAXIM-AR, BATENTE/ REQUADRO 3 A 14 CM, VIDRO INCLUSO, FIXAÇÃO COM PARAFUSO, SEM GUARNIÇÃO/ ALIZAR, DIMENSÕES 60X80 (A X L) CM, SEM ACABAMENTO, VEDAÇÃO COM SILICONE, EXCLUSIVE CONTRAMARCO - FORNECIMENTO E INSTALAÇÃO. AF_11/2024 | m² | 4 |  |  | #REF!
3.9.22 | 110342 | SBC | JANELA DE MADEIRA MAXIM AR | m² | 2 |  |  | #REF!
3.9.23 | 3149 | ORSE | PELÍCULA INSULFILM APLICADA OU SIMILAR | m² | 8 |  |  | #REF!
3.9.24 | 11941 | ORSE | JANELA EM ALUMÍNIO, COR N/P/B, TIPO MOLDURA-VIDRO, DE CORRER, EXCLUSIVE VIDRO | m² | 4 |  |  | #REF!
3.9.25 | 99861 | SINAPI | GRADIL EM FERRO FIXADO EM VÃOS DE JANELAS, FORMADO POR BARRAS CHATAS DE 25X4,8 MM. AF_04/2019 | m² | 4 |  |  | #REF!
3.9.26 | 1871 | ORSE | GRADIL DE FERRO 1/2"X1/2"ESPAÇAMENTO 10CM-MONTANTES DE TUBO DE AÇO GALV. Ø 2"ESPAÇAMENTO 3M INCLUSIVE ASSENTAMENTO - REV 03_12/2021 | m² | 12 |  |  | #REF!
3.10 |  |  | INSTALAÇÕES HIDRO-SANITÁRIAS
3.10.1 | 86932 | SINAPI | VASO SANITÁRIO SIFONADO COM CAIXA ACOPLADA LOUÇA BRANCA - PADRÃO MÉDIO, INCLUSO ENGATE FLEXÍVEL EM METAL CROMADO, 1/2 X 40CM - FORNECIMENTO E INSTALAÇÃO. AF_01/2020 | UN | 6 |  |  | #REF!
3.10.2 | 86904 | SINAPI | LAVATÓRIO LOUÇA BRANCA SUSPENSO, 29,5 X 39CM OU EQUIVALENTE, PADRÃO POPULAR - FORNECIMENTO E INSTALAÇÃO. AF_01/2020 | UN | 4 |  |  | #REF!
3.10.3 | 08.80.019 | FDE | REPARO PARA CAIXA DE DESCARGA ACOPLADA | CJ | 20 |  |  | #REF!
3.10.4 | 100849 | SINAPI | ASSENTO SANITÁRIO CONVENCIONAL - FORNECIMENTO E INSTALACAO. AF_01/2020 | UN | 20 |  |  | #REF!
3.10.5 | C1151 | SEINFRA | DUCHA P/ WC CROMADO (INSTALADO) | UN | 12 |  |  | #REF!
3.10.6 | 86884 | SINAPI | ENGATE FLEXÍVEL EM PLÁSTICO BRANCO, 1/2" X 30CM - FORNECIMENTO E INSTALAÇÃO. AF_01/2020 | UN | 20 |  |  | #REF!
3.10.7 | 86906 | SINAPI | TORNEIRA CROMADA DE MESA, 1/2" OU 3/4", PARA LAVATÓRIO, PADRÃO POPULAR - FORNECIMENTO E INSTALAÇÃO. AF_01/2020 | UN | 20 |  |  | #REF!
3.10.8 | 86883 | SINAPI | SIFÃO DO TIPO FLEXÍVEL EM PVC 1 X 1.1/2 - FORNECIMENTO E INSTALAÇÃO. AF_01/2020 | UN | 20 |  |  | #REF!
3.10.9 | 86911 | SINAPI | TORNEIRA CROMADA LONGA, DE PAREDE, 1/2" OU 3/4", PARA PIA DE COZINHA, PADRÃO POPULAR - FORNECIMENTO E INSTALAÇÃO. AF_01/2020 | UN | 4 |  |  | #REF!
3.10.10 | 023217 | SBC | PONTO DE AGUA FRIA EM TUBO PVC SOLDAVEL | UN | 32 |  |  | #REF!
3.10.11 | 1683 | ORSE | PONTO DE ESGOTO COM TUBO DE PVC RÍGIDO SOLDÁVEL DE Ø 100 MM (VASO SANITÁRIO) | pt | 12 |  |  | #REF!
3.10.12 | 1679 | ORSE | PONTO DE ESGOTO COM TUBO DE PVC RÍGIDO SOLDÁVEL DE Ø 40 MM (LAVATÓRIOS, MICTÓRIOS, RALOS SIFONADOS, ETC...) | un | 20 |  |  | #REF!
3.10.13 | 1678 | ORSE | PONTO DE ESGOTO COM TUBO DE PVC RÍGIDO SOLDÁVEL DE Ø 50 MM (PIAS DE COZINHA,MÁQUINAS DE LAVAR, ETC...) | un | 12 |  |  | #REF!
3.10.14 | 1716 | ORSE | LIMPEZA DE FOSSA ACIMA DE 5M3 | m³ | 40 |  |  | #REF!
3.10.15 | 6411 | ORSE | TAMPA DE CONCRETO PARA CAIXAS DE PASSAGEM 0,60X0,60MX0,07M | un | 4 |  |  | #REF!
3.10.16 | 97906 | SINAPI | CAIXA ENTERRADA HIDRÁULICA RETANGULAR, EM ALVENARIA COM BLOCOS DE CONCRETO, DIMENSÕES INTERNAS: 0,6X0,6X0,6 M PARA REDE DE ESGOTO. AF_12/2020 | UN | 8 |  |  | #REF!
3.10.17 | 89578 | SINAPI | TUBO PVC, SÉRIE R, ÁGUA PLUVIAL, DN 100 MM, FORNECIDO E INSTALADO EM CONDUTORES VERTICAIS DE ÁGUAS PLUVIAIS. AF_06/2022 | M | 60 |  |  | #REF!
3.10.18 | 89576 | SINAPI | TUBO PVC, SÉRIE R, ÁGUA PLUVIAL, DN 75 MM, FORNECIDO E INSTALADO EM CONDUTORES VERTICAIS DE ÁGUAS PLUVIAIS. AF_06/2022 | M | 40 |  |  | #REF!
3.10.19 | 86901 | SINAPI | CUBA DE EMBUTIR OVAL EM LOUÇA BRANCA, 35 X 50CM OU EQUIVALENTE - FORNECIMENTO E INSTALAÇÃO. AF_01/2020 | UN | 6 |  |  | #REF!
3.10.20 | 86935 | SINAPI | CUBA DE EMBUTIR DE AÇO INOXIDÁVEL MÉDIA, INCLUSO VÁLVULA TIPO AMERICANA EM METAL CROMADO E SIFÃO FLEXÍVEL EM PVC - FORNECIMENTO E INSTALAÇÃO. AF_01/2020 | UN | 4 |  |  | #REF!
3.10.21 | 100858 | SINAPI | MICTÓRIO SIFONADO LOUÇA BRANCA - PADRÃO MÉDIO - FORNECIMENTO E INSTALAÇÃO. AF_01/2020 | UN | 2 |  |  | #REF!
3.10.22 | 86879 | SINAPI | VÁLVULA EM PLÁSTICO 1" PARA PIA, TANQUE OU LAVATÓRIO, COM OU SEM LADRÃO - FORNECIMENTO E INSTALAÇÃO. AF_01/2020 | UN | 4 |  |  | #REF!
3.11 |  |  | INSTALAÇÕES ELÉTRICAS
3.11.1 | 13031 | ORSE | LUMINÁRIA TUBULAR COM LÂMPADA LED DE 2 X 18/20 W / BIVOLT | un | 80 |  |  | #REF!
3.11.2 | 12801 | ORSE | LAMPADA LED TUBULAR T8 BIVOLT 18/20 W, BASE G13 | un | 160 |  |  | #REF!
3.11.3 | 91953 | SINAPI | INTERRUPTOR SIMPLES (1 MÓDULO), 10A/250V, INCLUINDO SUPORTE E PLACA - FORNECIMENTO E INSTALAÇÃO. AF_03/2023 | UN | 20 |  |  | #REF!
3.11.4 | 97599 | SINAPI | LUMINÁRIA DE EMERGÊNCIA, COM 30 LÂMPADAS LED DE 2 W, SEM REATOR - FORNECIMENTO E INSTALAÇÃO. AF_09/2024 | UN | 12 |  |  | #REF!
3.11.5 | 101657 | SINAPI | LUMINÁRIA DE LED PARA ILUMINAÇÃO PÚBLICA, DE 98 W ATÉ 137 W - FORNECIMENTO E INSTALAÇÃO. AF_02/2025_PS | UN | 8 |  |  | #REF!
3.11.6 | 12807 | ORSE | REFLETOR SLIM LED 50W DE POTÊNCIA, BRANCO FRIO, 6500K, AUTOVOLT, MARCA G-LIGHT OU SIMILAR | un | 20 |  |  | #REF!
3.11.7 | 12808 | ORSE | REFLETOR SLIM LED 200W DE POTÊNCIA, BRANCO FRIO, 6500K, AUTOVOLT, MARCA G-LIGHT OU SIMILAR | un | 20 |  |  | #REF!
3.11.8 | 93653 | SINAPI | DISJUNTOR MONOPOLAR TIPO DIN, CORRENTE NOMINAL DE 10A - FORNECIMENTO E INSTALAÇÃO. AF_07/2025 | UN | 8 |  |  | #REF!
3.11.9 | 93654 | SINAPI | DISJUNTOR MONOPOLAR TIPO DIN, CORRENTE NOMINAL DE 16A - FORNECIMENTO E INSTALAÇÃO. AF_07/2025 | UN | 12 |  |  | #REF!
3.11.10 | 93655 | SINAPI | DISJUNTOR MONOPOLAR TIPO DIN, CORRENTE NOMINAL DE 20A - FORNECIMENTO E INSTALAÇÃO. AF_07/2025 | UN | 12 |  |  | #REF!
3.11.11 | 93656 | SINAPI | DISJUNTOR MONOPOLAR TIPO DIN, CORRENTE NOMINAL DE 25A - FORNECIMENTO E INSTALAÇÃO. AF_07/2025 | UN | 6 |  |  | #REF!
3.11.12 | 93657 | SINAPI | DISJUNTOR MONOPOLAR TIPO DIN, CORRENTE NOMINAL DE 32A - FORNECIMENTO E INSTALAÇÃO. AF_07/2025 | UN | 4 |  |  | #REF!
3.11.13 | 12239 | ORSE | QUADRO DE DISTRIBUIÇÃO DE SOBREPOR, EM RESINA TERMOPLÁSTICA, PARA ATÉ 08 DISJUNTORES, SEM BARRAMENTO, PADRÃO DIN, EXCLUSIVE DISJUNTORES | un | 4 |  |  | #REF!
3.11.14 | 10794 | ORSE | POSTE CIRCULAR DE CONCRETO 7/150 - FORNECIMENTO E ASSENTAMENTO | un | 2 |  |  | #REF!
3.11.15 | 101505 | SINAPI | ENTRADA DE ENERGIA ELÉTRICA, AÉREA, TRIFÁSICA, COM CAIXA DE SOBREPOR, CABO DE 10 MM2 E DISJUNTOR DIN 50A (NÃO INCLUSO O POSTE DE CONCRETO). AF_07/2020_PS | UN | 1.2 |  |  | #REF!
3.11.16 | 93668 | SINAPI | DISJUNTOR TRIPOLAR TIPO DIN, CORRENTE NOMINAL DE 16A - FORNECIMENTO E INSTALAÇÃO. AF_07/2025 | UN | 4 |  |  | #REF!
3.11.17 | 93669 | SINAPI | DISJUNTOR TRIPOLAR TIPO DIN, CORRENTE NOMINAL DE 20A - FORNECIMENTO E INSTALAÇÃO. AF_07/2025 | UN | 2 |  |  | #REF!
3.11.18 | 93670 | SINAPI | DISJUNTOR TRIPOLAR TIPO DIN, CORRENTE NOMINAL DE 25A - FORNECIMENTO E INSTALAÇÃO. AF_07/2025 | UN | 8 |  |  | #REF!
3.11.19 | 93673 | SINAPI | DISJUNTOR TRIPOLAR TIPO DIN, CORRENTE NOMINAL DE 50A - FORNECIMENTO E INSTALAÇÃO. AF_07/2025 | UN | 8 |  |  | #REF!
3.11.20 | 101538 | SINAPI | ARMAÇÃO SECUNDÁRIA, COM 1 ESTRIBO E 1 ISOLADOR - FORNECIMENTO E INSTALAÇÃO. AF_07/2020 | UN | 4 |  |  | #REF!
3.11.21 | 101489 | SINAPI | ENTRADA DE ENERGIA ELÉTRICA, AÉREA, MONOFÁSICA, COM CAIXA DE SOBREPOR, CABO DE 10 MM2 E DISJUNTOR DIN 50A (NÃO INCLUSO O POSTE DE CONCRETO). AF_07/2020_PS | UN | 1 |  |  | #REF!
3.11.22 | 100619 | SINAPI | POSTE DECORATIVO PARA JARDIM EM AÇO TUBULAR, H = *2,5* M, SEM LUMINÁRIA - FORNECIMENTO E INSTALAÇÃO. AF_04/2025 | UN | 4 |  |  | #REF!
3.11.23 | 91924 | SINAPI | CABO DE COBRE FLEXÍVEL ISOLADO, 1,5 MM², ANTI-CHAMA 450/750 V, PARA CIRCUITOS TERMINAIS - FORNECIMENTO E INSTALAÇÃO. AF_03/2023 | M | 2000 |  |  | #REF!
3.11.24 | 91926 | SINAPI | CABO DE COBRE FLEXÍVEL ISOLADO, 2,5 MM², ANTI-CHAMA 450/750 V, PARA CIRCUITOS TERMINAIS - FORNECIMENTO E INSTALAÇÃO. AF_03/2023 | M | 2000 |  |  | #REF!
3.11.25 | 91928 | SINAPI | CABO DE COBRE FLEXÍVEL ISOLADO, 4 MM², ANTI-CHAMA 450/750 V, PARA CIRCUITOS TERMINAIS - FORNECIMENTO E INSTALAÇÃO. AF_03/2023 | M | 320 |  |  | #REF!
3.11.26 | 91930 | SINAPI | CABO DE COBRE FLEXÍVEL ISOLADO, 6 MM², ANTI-CHAMA 450/750 V, PARA CIRCUITOS TERMINAIS - FORNECIMENTO E INSTALAÇÃO. AF_03/2023 | M | 240 |  |  | #REF!
3.11.27 | 3811 | ORSE | CANALETA PLÁSTICA 25MM X 25MM, SCHNEIDER OU SIMILAR | m | 12 |  |  | #REF!
3.11.28 | 11679 | ORSE | CABO DE COBRE PP CORDPLAST 4 X 1,5 MM2, 450/750V - FORNECIMENTO E INSTALAÇÃO | M | 60 |  |  | #REF!
3.11.29 | 11412 | ORSE | CABO DE COBRE PP CORDPLAST 4 X 2,5 MM2, 450/750V - FORNECIMENTO E INSTALAÇÃO | M | 60 |  |  | #REF!
3.11.30 | 90447 | SINAPI | RASGO LINEAR MANUAL EM ALVENARIA, PARA ELETRODUTOS, DIÂMETROS MENORES OU IGUAIS A 40 MM. AF_09/2023 | M | 48 |  |  | #REF!
3.11.31 | 91890 | SINAPI | CURVA 90 GRAUS PARA ELETRODUTO, PVC, ROSCÁVEL, DN 25 MM (3/4"), PARA CIRCUITOS TERMINAIS, INSTALADA EM FORRO - FORNECIMENTO E INSTALAÇÃO. AF_03/2023 | UN | 40 |  |  | #REF!
3.11.32 | 91893 | SINAPI | CURVA 90 GRAUS PARA ELETRODUTO, PVC, ROSCÁVEL, DN 32 MM (1"), PARA CIRCUITOS TERMINAIS, INSTALADA EM FORRO - FORNECIMENTO E INSTALAÇÃO. AF_03/2023 | UN | 20 |  |  | #REF!
3.11.33 | 91896 | SINAPI | CURVA 90 GRAUS PARA ELETRODUTO, PVC, ROSCÁVEL, DN 40 MM (1 1/4"), PARA CIRCUITOS TERMINAIS, INSTALADA EM FORRO - FORNECIMENTO E INSTALAÇÃO. AF_03/2023 | UN | 8 |  |  | #REF!
3.11.34 | 91854 | SINAPI | ELETRODUTO FLEXÍVEL CORRUGADO, PVC, DN 25 MM (3/4"), PARA CIRCUITOS TERMINAIS, INSTALADO EM PAREDE - FORNECIMENTO E INSTALAÇÃO. AF_03/2023 | M | 120 |  |  | #REF!
3.11.35 | 91863 | SINAPI | ELETRODUTO RÍGIDO ROSCÁVEL, PVC, DN 25 MM (3/4"), PARA CIRCUITOS TERMINAIS, INSTALADO EM FORRO - FORNECIMENTO E INSTALAÇÃO. AF_03/2023 | M | 320 |  |  | #REF!
3.11.36 | 91864 | SINAPI | ELETRODUTO RÍGIDO ROSCÁVEL, PVC, DN 32 MM (1"), PARA CIRCUITOS TERMINAIS, INSTALADO EM FORRO - FORNECIMENTO E INSTALAÇÃO. AF_03/2023 | M | 200 |  |  | #REF!
3.11.37 | 91865 | SINAPI | ELETRODUTO RÍGIDO ROSCÁVEL, PVC, DN 40 MM (1 1/4"), PARA CIRCUITOS TERMINAIS, INSTALADO EM FORRO - FORNECIMENTO E INSTALAÇÃO. AF_03/2023 | M | 60 |  |  | #REF!
3.11.38 | 96985 | SINAPI | HASTE DE ATERRAMENTO, DIÂMETRO 5/8", COM 3 METROS - FORNECIMENTO E INSTALAÇÃO. AF_08/2023 | UN | 4 |  |  | #REF!
3.11.39 | 91877 | SINAPI | LUVA PARA ELETRODUTO, PVC, ROSCÁVEL, DN 40 MM (1 1/4"), PARA CIRCUITOS TERMINAIS, INSTALADA EM FORRO - FORNECIMENTO E INSTALAÇÃO. AF_03/2023 | UN | 8 |  |  | #REF!
3.11.40 | 91875 | SINAPI | LUVA PARA ELETRODUTO, PVC, ROSCÁVEL, DN 25 MM (3/4"), PARA CIRCUITOS TERMINAIS, INSTALADA EM FORRO - FORNECIMENTO E INSTALAÇÃO. AF_03/2023 | UN | 20 |  |  | #REF!
3.11.41 | 8466 | ORSE | CABO DE COBRE PP CORDPLAST 2 X 1,5 MM2, 450/750V | m | 240 |  |  | #REF!
3.11.42 | 91941 | SINAPI | CAIXA RETANGULAR 4" X 2" BAIXA (0,30 M DO PISO), PVC, INSTALADA EM PAREDE - FORNECIMENTO E INSTALAÇÃO. AF_03/2023 | UN | 100 |  |  | #REF!
3.11.43 | 91944 | SINAPI | CAIXA RETANGULAR 4" X 4" BAIXA (0,30 M DO PISO), PVC, INSTALADA EM PAREDE - FORNECIMENTO E INSTALAÇÃO. AF_03/2023 | UN | 20 |  |  | #REF!
3.11.44 | 12156 | ORSE | TOMADA PARA USO GERAL, 2P + T, ABNT, DE SOBREPOR, 20 A, COM CAIXA, "SISTEMA X" | un | 8 |  |  | #REF!
3.11.45 | 12155 | ORSE | TOMADA PARA USO GERAL, 2P + T, ABNT, DE SOBREPOR, 10 A, COM CAIXA, "SISTEMA X". | un | 8 |  |  | #REF!
3.11.46 | 2975 | ORSE | FORNECIMENTO E IMPLANTAÇÃO DE RELÉ FOTO-ELÉTRICO EM POSTE | un | 4 |  |  | #REF!
3.11.47 | 91959 | SINAPI | INTERRUPTOR SIMPLES (2 MÓDULOS), 10A/250V, INCLUINDO SUPORTE E PLACA - FORNECIMENTO E INSTALAÇÃO. AF_03/2023 | UN | 8 |  |  | #REF!
3.11.48 | 91967 | SINAPI | INTERRUPTOR SIMPLES (3 MÓDULOS), 10A/250V, INCLUINDO SUPORTE E PLACA - FORNECIMENTO E INSTALAÇÃO. AF_03/2023 | UN | 8 |  |  | #REF!
3.11.49 | 92004 | SINAPI | TOMADA MÉDIA DE EMBUTIR (2 MÓDULOS), 2P+T 10 A, INCLUINDO SUPORTE E PLACA - FORNECIMENTO E INSTALAÇÃO. AF_03/2023 | UN | 40 |  |  | #REF!
3.11.50 | 92000 | SINAPI | TOMADA BAIXA DE EMBUTIR (1 MÓDULO), 2P+T 10 A, INCLUINDO SUPORTE E PLACA - FORNECIMENTO E INSTALAÇÃO. AF_03/2023 | UN | 40 |  |  | #REF!
3.11.51 | 92008 | SINAPI | TOMADA BAIXA DE EMBUTIR (2 MÓDULOS), 2P+T 10 A, INCLUINDO SUPORTE E PLACA - FORNECIMENTO E INSTALAÇÃO. AF_03/2023 | UN | 40 |  |  | #REF!
3.11.52 | 12984 | ORSE | PLACA CEGA PARA CAIXA DE PVC 4" X 2", PARA TOMADAS E INTERRUPTORES | un | 32 |  |  | #REF!
3.11.53 | 8998 | ORSE | PLACA CEGA PARA CAIXA DE PVC 4"X 4", P/ELETRODUTO | un | 12 |  |  | #REF!
3.11.54 | 83401 | SINAPI | BRACO P/ LUMINARIA PUBLICA 1 X 1,50 M, EM TUBO ACO GALV 3/4, P/ FIXACAO EM POSTE OU PAREDE - FORNECIMENTO E INSTALACAO | UN | 4 |  |  | #REF!
3.12 |  |  | DIVERSOS
3.12.1 | C4860 | SEINFRA | FORNECIMENTO E COLOCAÇÃO DE CONCERTINAS EM ESPIRAL D=450MM | M | 480 |  |  | #REF!
3.12.2 | 88309 | SINAPI | PEDREIRO COM ENCARGOS COMPLEMENTARES | H | 400 |  |  | #REF!
3.12.3 | 88316 | SINAPI | SERVENTE COM ENCARGOS COMPLEMENTARES | H | 400 |  |  | #REF!
3.12.4 | 88264 | SINAPI | ELETRICISTA COM ENCARGOS COMPLEMENTARES | H | 200 |  |  | #REF!
3.12.5 | 88317 | SINAPI | SOLDADOR COM ENCARGOS COMPLEMENTARES | H | 200 |  |  | #REF!
3.12.6 | 2450 | ORSE | LIMPEZA GERAL | m² | 2000 |  |  | #REF!
3.12.7 | 72898 | SINAPI | CARGA E DESCARGA MECANIZADAS DE ENTULHO EM CAMINHAO BASCULANTE 6 M3 | m³ | 120 |  |  | #REF!
3.12.8 | 98504 | SINAPI | PLANTIO DE GRAMA BATATAIS EM PLACAS. AF_07/2024 | m² | 20 |  |  | #REF!
3.12.9 | 4190 | ORSE | CHUMBADOR PARABOLT INOX 3/8" X 5", FORNECIMENTO | un | 12 |  |  | #REF!
3.12.10 | 43.20.130 | CPOS/CDHU | CAIXA DE PASSAGEM PARA CONDICIONAMENTO DE AR TIPO SPLIT, COM SAÍDA DE DRENO ÚNICO NA VERTICAL - 39 X 22 X 6 CM | un | 8 |  |  | #REF!
|  |  |  | CUSTO DIRETO DE FORNECIMENTOS |  |  | 0 |  | #REF!
|  |  |  | CUSTO DIRETO DE SERVIÇOS: |  |  | 0
|  |  |  | TOTAL DE BDI PARA FORNECIMENTOS (19,75%) |  |  | 0
|  |  |  | TOTAL DE BDI PARA SERVIÇOS (25,23%) |  |  | 0
|  |  |  | TOTAL GERAL |  |  | 0 |  | 4842565.65
#REF!

## BDI Ser.
| OBRA: | MANUTENÇÃO PREDIAL PREVENTIVA E CORRETIVA DAS EDIFICAÇÕES DA STU-JOP/CBTU
COMPOSIÇÃO DO B.D.I. (SERVIÇOS)
ITEM | DESCRIÇÃO |  | %
1.0 | CUSTO DE ADMINISTRAÇÃO CENTRAL - AC |  | 4.01%
1.1 | Escritório Central |  | 4.01%
2.0 | CUSTO DE MARGEM DE INCERTEZA DO EMPREENDIMENTO (Seguro+Garantia+Risco) |  | 0.96%
3.0 | CUSTO FINANCEIRO - CF |  | 1.11% | CUSTO DIRETO DE MÃO DE OBRA
3.1 | Custo financeiro |  | 1.11% | 545075.21
CUSTO DIRETO TOTAL
4.0 | CUSTOS TRIBUTÁRIOS - T |  | #DIV/0! | 0
4.1 | PIS |  | 0.65%
4.2 | ISS* |  | #DIV/0! | TAXA MO/TOTAL:
4.3 | CONFINS |  | 3% | #DIV/0!
4.4 | CPRB |  | 3.6%
5.0 | MARGEM DE CONTRIBUIÇÃO - MC |  | 7.3%
5.1 | Benefício/Lucro |  | 7.3%
CÁLCULO DO BDI ( ( ( 1 + ( AC + S + G + R ) ) * ( 1 + CF ) * ( 1 + MC ) ) / ( 1 - T ) ) - 1 |  |  | #DIV/0!
* ISS CALCULADO TENDO-SE COMO REFERÊNCIA A ALÍQUOTA DE JOÃO PESSOA (PB), SEDE DA EMPRESA, CONSIDERANDO-SE A PROPORCIONALIDADE ENTRE O CUSTO DIRETO TOTAL DE MÃO DE OBRA PARA O FUTURO CONTRATO (R$ 545.075,21) E O CUSTO DIRETO TOTAL PREVISTO (R$ 1.501.553,79)

## BDI Dif.
| OBRA: | MANUTENÇÃO PREDIAL PREVENTIVA E CORRETIVA DAS EDIFICAÇÕES DA STU-JOP/CBTU
COMPOSIÇÃO DO B.D.I. (DIFERENCIADO)
ITEM | DESCRIÇÃO |  | %
1.0 | CUSTO DE ADMINISTRAÇÃO CENTRAL - AC |  | 3.45%
1.1 | Escritório Central |  | 3.45%
2.0 | CUSTO DE MARGEM DE INCERTEZA DO EMPREENDIMENTO (Seguro+Garantia+Risco) |  | 1.33%
3.0 | CUSTO FINANCEIRO - CF |  | 0.85%
3.1 | Custo financeiro |  | 0.85%
4.0 | CUSTOS TRIBUTÁRIOS - T |  | 7.25%
4.1 | PIS |  | 0.65%
4.2 | ISS* |  | 0%
4.3 | CONFINS |  | 3%
4.4 | CPRB |  | 3.6%
5.0 | MARGEM DE CONTRIBUIÇÃO - MC |  | 5.11%
5.1 | Benefício/Lucro |  | 5.11%
CÁLCULO DO BDI ( ( ( 1 + ( AC + S + G + R ) ) * ( 1 + CF ) * ( 1 + MC ) ) / ( 1 - T ) ) - 1 |  |  | 19.75%

## CURVA ABC
|  | Obra |  |  | B.D.I. | Encargos Sociais DESONERADOS:
|  | MANUTENÇÃO PREDIAL PREVENTIVA E CORRETIVA DAS EDIFICAÇÕES DA STU-JOP/CBTU |  |  | Diferenciado: 19,75 % Serviços 25,23 % | Horista: 91,01 % Mensalista: 51,84 %
CURVA ABC |  |  |  |  | CUSTO DIRETO TOTAL: | 0
ORDEM | ITEM | DESCRIÇÃO | UND | QUANT. | CUSTO TOTAL (SEM BDI) | % DO TOTAL | % ACUMULADA | CLASSIFICAÇÃO
1 | 1.1 | ADMINISTRAÇÃO LOCAL | UN | 1 | 0 | #DIV/0! | #DIV/0! | A
2 | 3.7.4.4 | PINTURA LÁTEX ACRÍLICA STANDARD, APLICAÇÃO MANUAL EM PAREDES, DUAS DEMÃOS. AF_04/2023 | m² | 10000 | 0 | #DIV/0! | #DIV/0! | A
3 | 3.8.27 | TELHAMENTO COM TELHA ESTRUTURAL DE FIBROCIMENTO E= 8 MM, COM ATÉ 2 ÁGUAS, INCLUSO IÇAMENTO. AF_07/2019_PS | m² | 480 | 0 | #DIV/0! | #DIV/0! | A
4 | 3.6.2 | ALVENARIA DE VEDAÇÃO DE BLOCOS CERÂMICOS FURADOS NA HORIZONTAL DE 9X19X19CM (ESPESSURA 9CM) DE PAREDES COM ÁREA LÍQUIDA MAIOR OU IGUAL A 6M² SEM VÃOS E ARGAMASSA DE ASSENTAMENTO COM PREPARO EM BETONEIRA. AF_06/2014 | m² | 920 | 0 | #DIV/0! | #DIV/0! | A
5 | 3.4.2 | CONCRETO FCK = 25MPA, TRAÇO 1:2,3:2,7 (EM MASSA SECA DE CIMENTO/ AREIA MÉDIA/ BRITA 1) - PREPARO MECÂNICO COM BETONEIRA 400 L. AF_05/2021 | m³ | 80 | 0 | #DIV/0! | #DIV/0! | A
6 | 3.4.14 | ESTRUTURA METÁLICA GALPÕES EM PÓRTICOS - COLUNAS/VIGAS EM ALMA CHEIA, TERÇAS UDC 127, 2 ÁGUAS, S/ LANTERNIN, PD 6,0M, ENTRE PÓRTICOS 6,00M, VÃO 15,0 A 20,0M, PINTURA 1D EPOXI ÓX. FERRO + 2 D ESMALTE EPOXI BRANCO, EXCETO FORN. TELHAS - EXECUTADA | kg | 2400 | 0 | #DIV/0! | #DIV/0! | A
7 | 3.7.4.5 | PINTURA LÁTEX ACRÍLICA STANDARD, APLICAÇÃO MANUAL EM TETO, DUAS DEMÃOS. AF_04/2023 | m² | 3000 | 0 | #DIV/0! | #DIV/0! | A
8 | 3.7.2.7 | REVESTIMENTO CERÂMICO PARA PAREDE, 10 X 10 CM, TECNOGRES, LINHA BRILHANTE, REF. BR10060 OU SIMILAR, APLICADO COM ARGAMASSA INDUSTRIALIZADA AC-III, REJUNTADO, EXCLUSIVE REGULARIZAÇÃO DE BASE OU EMBOÇO - REV 04 | m² | 349.136 | 0 | #DIV/0! | #DIV/0! | A
9 | 3.6.10 | ALVENARIA DE VEDAÇÃO COM ELEMENTO VAZADO DE CONCRETO (COBOGÓ) DE 7X50X50CM E ARGAMASSA DE ASSENTAMENTO COM PREPARO EM BETONEIRA. AF_05/2020 | m² | 132 | 0 | #DIV/0! | #DIV/0! | A
10 | 3.7.2.2 | MASSA ÚNICA, EM ARGAMASSA TRAÇO 1:2:8, PREPARO MANUAL, APLICADA MANUALMENTE EM PAREDES INTERNAS DE AMBIENTES COM ÁREA ENTRE 5M² E 10M², E = 10MM, COM TALISCAS. AF_03/2024 | m² | 1052 | 0 | #DIV/0! | #DIV/0! | A
11 | 3.7.4.8 | EMASSAMENTO COM MASSA LÁTEX, APLICAÇÃO EM PAREDE, DUAS DEMÃOS, LIXAMENTO MANUAL. AF_04/2023 | m² | 1800 | 0 | #DIV/0! | #DIV/0! | A
12 | 1.10 | LOCAÇÃO DE CAIXA COLETORA DE ENTULHO CAPACIDADE 5 M³, PRAZO MÁXIMO DE 7 DIAS, INCLUSIVE DESCARTE. REV 01_03/2025 | un | 72 | 0 | #DIV/0! | #DIV/0! | A
13 | 3.7.1.5 | PISO EM GRANILITE, MARMORITE OU GRANITINA EM AMBIENTES INTERNOS, COM ESPESSURA DE 8 MM, INCLUSO MISTURA EM BETONEIRA, COLOCAÇÃO DAS JUNTAS, APLICAÇÃO DO PISO, 4 POLIMENTOS COM POLITRIZ, ESTUCAMENTO, SELADOR E CERA. AF_06/2022 | m² | 240 | 0 | #DIV/0! | #DIV/0! | A
14 | 3.7.1.4 | REVESTIMENTO CERÂMICO PARA PISO COM PLACAS TIPO PORCELANATO DE DIMENSÕES 60X60 CM APLICADA EM AMBIENTES DE ÁREA MENOR QUE 5 M². AF_02/2023_PE | m² | 140 | 0 | #DIV/0! | #DIV/0! | A
15 | 3.4.6 | MONTAGEM E DESMONTAGEM DE FÔRMA DE PILARES RETANGULARES E ESTRUTURAS SIMILARES, PÉ-DIREITO SIMPLES, EM CHAPA DE MADEIRA COMPENSADA RESINADA, 6 UTILIZAÇÕES. AF_09/2020 | m² | 320 | 0 | #DIV/0! | #DIV/0! | A
16 | 3.4.8 | ARMAÇÃO DE PILAR OU VIGA DE UMA ESTRUTURA CONVENCIONAL DE CONCRETO ARMADO EM UMA EDIFICAÇÃO TÉRREA OU SOBRADO UTILIZANDO AÇO CA-50 DE 10,0 MM - MONTAGEM. AF_12/2015 | KG | 1520 | 0 | #DIV/0! | #DIV/0! | A
17 | 3.7.1.6 | CONTRAPISO EM ARGAMASSA TRAÇO 1:4 (CIMENTO E AREIA), PREPARO MECÂNICO COM BETONEIRA 400 L, APLICADO EM ÁREAS SECAS SOBRE LAJE, ADERIDO, ACABAMENTO NÃO REFORÇADO, ESPESSURA 3CM. AF_07/2021 | m² | 480 | 0 | #DIV/0! | #DIV/0! | A
18 | 3.8.6 | TELHAMENTO COM TELHA DE AÇO/ALUMÍNIO E = 0,5 MM, COM ATÉ 2 ÁGUAS, INCLUSO IÇAMENTO. AF_07/2019 | m² | 240 | 0 | #DIV/0! | #DIV/0! | A
19 | 3.4.5 | LANÇAMENTO COM USO DE BALDES, ADENSAMENTO E ACABAMENTO DE CONCRETO EM ESTRUTURAS. AF_12/2015 | m³ | 92 | 0 | #DIV/0! | #DIV/0! | A
20 | 3.8.3 | IMPERMEABILIZAÇÃO DE SUPERFÍCIE COM MANTA ASFÁLTICA, UMA CAMADA, INCLUSIVE APLICAÇÃO DE PRIMER ASFÁLTICO, E=4MM. AF_09/2023 | m² | 140 | 0 | #DIV/0! | #DIV/0! | A
21 | 3.4.9 | ARMAÇÃO DE PILAR OU VIGA DE UMA ESTRUTURA CONVENCIONAL DE CONCRETO ARMADO EM UMA EDIFICAÇÃO TÉRREA OU SOBRADO UTILIZANDO AÇO CA-50 DE 8,0 MM - MONTAGEM. AF_12/2015 | KG | 1120 | 0 | #DIV/0! | #DIV/0! | A
22 | 1.8 | MONTAGEM E DESMONTAGEM DE ANDAIME TUBULAR TIPO "TORRE" (EXCLUSIVE ANDAIME E LIMPEZA). AF_03/2024 | M | 768 | 0 | #DIV/0! | #DIV/0! | A
23 | 3.6.11 | GUARDA-CORPO H = 1,10M E CORRIMÃO EM TUBO FERRO GALVANIZADO, BARRAS SUPERIORES ALT=0,92M E 0,70M E BARRA INFERIOR, DIAM= 1.1/2", BARRAS VERTICAIS D=3/4" ACADA 0,11M, CURVAS DE AÇO CARBONO. REV 02 | m | 80 | 0 | #DIV/0! | #DIV/0! | A
24 | 3.12.1 | FORNECIMENTO E COLOCAÇÃO DE CONCERTINAS EM ESPIRAL D=450MM | M | 480 | 0 | #DIV/0! | #DIV/0! | A
25 | 3.4.7 | ARMAÇÃO DE PILAR OU VIGA DE UMA ESTRUTURA CONVENCIONAL DE CONCRETO ARMADO EM UMA EDIFICAÇÃO TÉRREA OU SOBRADO UTILIZANDO AÇO CA-60 DE 5,0 MM - MONTAGEM. AF_12/2015 | KG | 800 | 0 | #DIV/0! | #DIV/0! | A
26 | 1.21 | MOBILIZAÇÃO E DESMOBILIZAÇÃO DE EQUIPE, MATERIAL E EQUIPAMENTOS ATÉ 25 KM | UN | 180 | 0 | #DIV/0! | #DIV/0! | A
27 | 1.5 | LOCAÇÃO DE CONTAINER - ALMOXARIFADO SEM BANHEIRO - 6,00 X 2,40M - REV 02_02/2022 | mês | 16 | 0 | #DIV/0! | #DIV/0! | A
28 | 3.7.3.1 | FORRO EM PLACAS DE GESSO, PARA AMBIENTES COMERCIAIS. AF_08/2023_PS | m² | 300 | 0 | #DIV/0! | #DIV/0! | A
29 | 3.7.4.7 | EMASSAMENTO COM MASSA LÁTEX, APLICAÇÃO EM TETO, UMA DEMÃO, LIXAMENTO MANUAL. AF_04/2023 | m² | 700 | 0 | #DIV/0! | #DIV/0! | A
30 | 3.8.4 | RETIRADA E RECOLOCAÇÃO DE TELHA CERÂMICA CAPA-CANAL, COM MAIS DE DUAS ÁGUAS, INCLUSO IÇAMENTO. AF_07/2019 | m² | 600 | 0 | #DIV/0! | #DIV/0! | A
31 | 3.9.2 | INSTALAÇÃO DE VIDRO LISO INCOLOR, E = 4 MM, EM ESQUADRIA DE ALUMÍNIO OU PVC, FIXADO COM BAGUETE. AF_01/2021_PS | m² | 36 | 0 | #DIV/0! | #DIV/0! | A
32 | 3.8.21 | TOLDO COM ESTRUTURA METÁLICA | m² | 45 | 0 | #DIV/0! | #DIV/0! | A
33 | 3.7.1.3 | REMOÇÃO E REASSENTAMENTO DE PARALELEPÍPEDO SOBRE COLCHÃO DE AREIA | m² | 180 | 0 | #DIV/0! | #DIV/0! | A
34 | 3.7.1.7 | PASSEIO EM LAJOTA DE CONCRETO 50 CM X 50 CM, APLICADO SOBRE TERRENO, INCLUSIVE SUA REGULARIZAÇÃO. | m² | 120 | 0 | #DIV/0! | #DIV/0! | A
35 | 3.8.2 | CALHA EM CHAPA DE ALUMINIO, DESENVOLVIMENTO 80 CM | m | 80 | 0 | #DIV/0! | #DIV/0! | A
36 | 3.8.19 | CALHA EM CHAPA DE AÇO GALVANIZADO NÚMERO 24, DESENVOLVIMENTO DE 100 CM, INCLUSO TRANSPORTE VERTICAL. AF_07/2019 | M | 72 | 0 | #DIV/0! | #DIV/0! | A
37 | 3.2.25 | DEMOLIÇÃO DE ALVENARIA DE BLOCO FURADO, DE FORMA MANUAL, SEM REAPROVEITAMENTO. AF_09/2023 | m³ | 200 | 0 | #DIV/0! | #DIV/0! | A
38 | 3.7.1.10 | EXECUÇÃO DE PAVIMENTO EM PISO INTERTRAVADO, COM BLOCO RETANGULAR COR NATURAL DE 20 X 10 CM, ESPESSURA 8 CM. AF_10/2022 | m² | 120 | 0 | #DIV/0! | #DIV/0! | A
39 | 3.12.2 | PEDREIRO COM ENCARGOS COMPLEMENTARES | H | 400 | 0 | #DIV/0! | #DIV/0! | A
40 | 3.11.24 | CABO DE COBRE FLEXÍVEL ISOLADO, 2,5 MM², ANTI-CHAMA 450/750 V, PARA CIRCUITOS TERMINAIS - FORNECIMENTO E INSTALAÇÃO. AF_03/2023 | M | 2000 | 0 | #DIV/0! | #DIV/0! | A
41 | 3.6.7 | ALVENARIA DE VEDAÇÃO DE BLOCOS CERÂMICOS FURADOS NA HORIZONTAL DE 9X19X19CM (ESPESSURA 9CM) DE PAREDES COM ÁREA LÍQUIDA MAIOR OU IGUAL A 6M² COM VÃOS E ARGAMASSA DE ASSENTAMENTO COM PREPARO EM BETONEIRA. AF_06/2014 | m² | 120 | 0 | #DIV/0! | #DIV/0! | A
42 | 3.3.1 | ESCAVAÇÃO MANUAL DE VALA. AF_09/2024 | m³ | 120 | 0 | #DIV/0! | #DIV/0! | A
43 | 3.7.2.4 | REVESTIMENTO CERÂMICO PARA PAREDES INTERNAS COM PLACAS TIPO ESMALTADA DE DIMENSÕES 33X45 CM APLICADAS NA ALTURA INTEIRA DAS PAREDES. AF_02/2023_PE | m² | 120 | 0 | #DIV/0! | #DIV/0! | A
44 | 3.11.1 | LUMINÁRIA TUBULAR COM LÂMPADA LED DE 2 X 18/20 W / BIVOLT | un | 80 | 0 | #DIV/0! | #DIV/0! | A
45 | 3.7.2.1 | CHAPISCO APLICADO EM ALVENARIAS E ESTRUTURAS DE CONCRETO INTERNAS, COM COLHER DE PEDREIRO. ARGAMASSA TRAÇO 1:3 COM PREPARO EM BETONEIRA 400L. AF_10/2022 | m² | 2104 | 0 | #DIV/0! | #DIV/0! | A
46 | 3.7.1.11 | REVESTIMENTO CERÂMICO PARA PISO COM PLACAS TIPO ESMALTADA DE DIMENSÕES 45X45 CM APLICADA EM AMBIENTES DE ÁREA ENTRE 5 M2 E 10 M2. AF_02/2023_PE | m² | 120 | 0 | #DIV/0! | #DIV/0! | A
47 | 3.12.3 | SERVENTE COM ENCARGOS COMPLEMENTARES | H | 400 | 0 | #DIV/0! | #DIV/0! | A
48 | 3.8.10 | TELHAMENTO COM TELHA ONDULADA DE FIBROCIMENTO E = 6 MM, COM RECOBRIMENTO LATERAL DE 1/4 DE ONDA PARA TELHADO COM INCLINAÇÃO MAIOR QUE 10°, COM ATÉ 2 ÁGUAS, INCLUSO IÇAMENTO. AF_07/2019 | m² | 120 | 0 | #DIV/0! | #DIV/0! | A
49 | 3.7.3.2 | FORRO EM RÉGUAS DE PVC, FRISADO, PARA AMBIENTES COMERCIAIS, INCLUSIVE ESTRUTURA BIDIRECIONAL DE FIXAÇÃO. AF_08/2023_PS | m² | 120 | 0 | #DIV/0! | #DIV/0! | A
50 | 3.7.2.3 | EMBOÇO, EM ARGAMASSA TRAÇO 1:2:8, PREPARO MECÂNICO, APLICADO MANUALMENTE EM PAREDES INTERNAS DE AMBIENTES COM ÁREA MAIOR QUE 10M², E = 17,5MM, COM TALISCAS. AF_03/2024 | m² | 240 | 0 | #DIV/0! | #DIV/0! | A
51 | 1.9 | COLETA E CARGA MANUAIS DE ENTULHO | m³ | 360 | 0 | #DIV/0! | #DIV/0! | A
52 | 3.11.23 | CABO DE COBRE FLEXÍVEL ISOLADO, 1,5 MM², ANTI-CHAMA 450/750 V, PARA CIRCUITOS TERMINAIS - FORNECIMENTO E INSTALAÇÃO. AF_03/2023 | M | 2000 | 0 | #DIV/0! | #DIV/0! | A
53 | 3.4.3 | CONCRETO CICLOPICO FCK=10MPA 30% PEDRA DE MAO INCLUSIVE LANCAMENTO | m³ | 12 | 0 | #DIV/0! | #DIV/0! | A
54 | 3.9.26 | GRADIL DE FERRO 1/2"X1/2"ESPAÇAMENTO 10CM-MONTANTES DE TUBO DE AÇO GALV. Ø 2"ESPAÇAMENTO 3M INCLUSIVE ASSENTAMENTO - REV 03_12/2021 | m² | 12 | 0 | #DIV/0! | #DIV/0! | A
55 | 3.6.14 | BANCADA EM GRANITO SÃO GABRIEL, E=2CM | m² | 8 | 0 | #DIV/0! | #DIV/0! | A
56 | 3.8.18 | CALHA EM CHAPA DE AÇO GALVANIZADO NÚMERO 24, DESENVOLVIMENTO DE 50 CM, INCLUSO TRANSPORTE VERTICAL. AF_07/2019 | M | 80 | 0 | #DIV/0! | #DIV/0! | A
57 | 3.7.4.3 | PINTURA DE ACABAMENTO COM LIXAMENTO, APLICAÇÃO DE 01 DEMÃO DE TINTA À BASE DEZARCÃO E 02 DEMÃOS DE TINTA ESMALTE | m² | 200 | 0 | #DIV/0! | #DIV/0! | A
58 | 3.7.4.1 | FUNDO SELADOR ACRÍLICO, APLICAÇÃO MANUAL EM PAREDE, UMA DEMÃO. AF_04/2023 | m² | 1520 | 0 | #DIV/0! | #DIV/0! | A
59 | 3.7.1.2 | RODAPÉ CERÂMICO 9 X 45 CM, LINHA COLORI NATURAL, PORCELANATO, CECRISA/PORTINARI OU SIMILAR, APLICADO COM ARGAMASSA INDUSTRIALIZADA AC-I, REJUNTADO (OU SIMILAR) | m | 136 | 0 | #DIV/0! | #DIV/0! | A
60 | 1.11 | PROJETO DE ARQUITETURA | m² | 400 | 0 | #DIV/0! | #DIV/0! | A
61 | 3.7.1.1 | REPARO COMPLETO EM GRANILITE-RASPAGEM/ESTUCAMENTO/POLIMENTO | m² | 100 | 0 | #DIV/0! | #DIV/0! | A
62 | 3.12.6 | LIMPEZA GERAL | m² | 2000 | 0 | #DIV/0! | #DIV/0! | A
63 | 3.4.1 | CONCRETO MAGRO PARA LASTRO, TRAÇO 1:4,5:4,5 (EM MASSA SECA DE CIMENTO/ AREIA MÉDIA/ BRITA 1) - PREPARO MECÂNICO COM BETONEIRA 400 L. AF_05/2021 | m³ | 12 | 0 | #DIV/0! | #DIV/0! | A
64 | 3.12.5 | SOLDADOR COM ENCARGOS COMPLEMENTARES | H | 200 | 0 | #DIV/0! | #DIV/0! | A
65 | 3.12.4 | ELETRICISTA COM ENCARGOS COMPLEMENTARES | H | 200 | 0 | #DIV/0! | #DIV/0! | A
66 | 3.8.11 | FORNECIMENTO E INSTALAÇÃO DE CHAPAS DE POLICARBONATO, E=8MM EM TOLDO/COBERTURA/FECHAMENTO/ETC - REV 01 | m² | 9.6 | 0 | #DIV/0! | #DIV/0! | A
67 | 3.9.1 | INSTALAÇÃO DE VIDRO TEMPERADO, E = 10 MM, ENCAIXADO EM PERFIL U. AF_01/2021_PS | m² | 8 | 0 | #DIV/0! | #DIV/0! | A
68 | 3.2.26 | DEMOLIÇÃO DE PILARES E VIGAS EM CONCRETO ARMADO, DE FORMA MECANIZADA COM MARTELETE, SEM REAPROVEITAMENTO. AF_09/2023 | m³ | 36 | 0 | #DIV/0! | #DIV/0! | A
69 | 3.3.3 | ATERRO MANUAL DE VALAS COM SOLO ARGILO-ARENOSO. AF_08/2023 | m³ | 60 | 0 | #DIV/0! | #DIV/0! | A
70 | 3.6.3 | PAREDE COM SISTEMA EM CHAPAS DE GESSO PARA DRYWALL, USO INTERNO, COM UMA FACE SIMPLES E ESTRUTURA METÁLICA COM GUIAS SIMPLES PARA PAREDES COM ÁREA LÍQUIDA MAIOR OU IGUAL A 6 M2, COM VÃOS. AF_07/2023_PS | m² | 60 | 0 | #DIV/0! | #DIV/0! | A
71 | 3.4.4 | CORDÃO DE SOLDA ELÉTRICA - ELETRODO 7018/6018 - 4MM | cm | 4800 | 0 | #DIV/0! | #DIV/0! | A
72 | 1.20 | PROJETO ESTRUTURAL - ESTRUTURA METÁLICA/MADEIRA ESPACIAL PARA EDIFICAÇÕES EM GERAL, EDIFÍCIOS HOSPITALARES E DE SAÚDE, PENITÊNCIÁRIAS E PRESÍDIOS, TEATROS, AUDITÓRIOS E CENTRO DE CONVENÇÕES | m² | 400 | 0 | #DIV/0! | #DIV/0! | A
73 | 3.9.13 | PORTA DE ABRIR COM MOLA HIDRÁULICA, EM VIDRO TEMPERADO, 90X210 CM, ESPESSURA 10 MM, INCLUSIVE ACESSÓRIOS. AF_01/2021 | UN | 2 | 0 | #DIV/0! | #DIV/0! | A
74 | 1.18 | PROJETO ESTRUTURAL INCLUINDO FUNDAÇÕES CONCRETO ARMADO, ATÉ 500M². OBSERVAÇÃO: O CÁLCULO DA ÁREA EQUIVALE À ÁREA CONSTRUÍDA ACRESCIDA DA ÁREA DE COBERTURA(PARA COMPENSAR A FUNDAÇÃO). | m² | 400 | 0 | #DIV/0! | #DIV/0! | A
75 | 3.2.12 | LIXAMENTO MANUAL EM SUPERFÍCIES METÁLICAS EM OBRA. AF_01/2020 | m² | 480 | 0 | #DIV/0! | #DIV/0! | A
76 | 1.6 | ANDAIME TUBULAR METÁLICO SIMPLES - PEÇA X DIA | PxD | 5760 | 0 | #DIV/0! | #DIV/0! | A
77 | 3.8.16 | TRAMA DE AÇO COMPOSTA POR TERÇAS PARA TELHADOS DE ATÉ 2 ÁGUAS PARA TELHA ONDULADA DE FIBROCIMENTO, METÁLICA, PLÁSTICA OU TERMOACÚSTICA, INCLUSO TRANSPORTE VERTICAL. AF_07/2019 | m² | 80 | 0 | #DIV/0! | #DIV/0! | A
78 | 3.2.13 | REMOÇÃO DE PINTURA LÁTEX (RASPAGEM E/OU LIXAMENTO E/OU ESCOVAÇÃO) | m² | 480 | 0 | #DIV/0! | #DIV/0! | A
79 | 3.9.15 | KIT DE PORTA DE MADEIRA FRISADA, SEMI-OCA (LEVE OU MÉDIA), PADRÃO POPULAR, 80X210CM, ESPESSURA DE 3,5CM, ITENS INCLUSOS: DOBRADIÇAS, MONTAGEM E INSTALAÇÃO DE BATENTE, FECHADURA COM EXECUÇÃO DO FURO - FORNECIMENTO E INSTALAÇÃO. AF_12/2019 | UN | 4 | 0 | #DIV/0! | #DIV/0! | A
80 | 3.9.9 | MOLA HIDRAULICA DE PISO PARA PORTA DE VIDRO TEMPERADO. AF_01/2021 | UN | 4 | 0 | #DIV/0! | #DIV/0! | A
81 | 1.13 | PROJETO ELÉTRICO - EDIFICAÇÕES EM GERAL | m² | 400 | 0 | #DIV/0! | #DIV/0! | A
82 | 3.1.8 | TRANSPORTE HORIZONTAL DE MATERIAIS DIVERSOS ATÉ 100M | m³ | 60 | 0 | #DIV/0! | #DIV/0! | B
83 | 3.10.1 | VASO SANITÁRIO SIFONADO COM CAIXA ACOPLADA LOUÇA BRANCA - PADRÃO MÉDIO, INCLUSO ENGATE FLEXÍVEL EM METAL CROMADO, 1/2 X 40CM - FORNECIMENTO E INSTALAÇÃO. AF_01/2020 | UN | 6 | 0 | #DIV/0! | #DIV/0! | B
84 | 3.10.16 | CAIXA ENTERRADA HIDRÁULICA RETANGULAR, EM ALVENARIA COM BLOCOS DE CONCRETO, DIMENSÕES INTERNAS: 0,6X0,6X0,6 M PARA REDE DE ESGOTO. AF_12/2020 | UN | 8 | 0 | #DIV/0! | #DIV/0! | B
85 | 3.11.35 | ELETRODUTO RÍGIDO ROSCÁVEL, PVC, DN 25 MM (3/4"), PARA CIRCUITOS TERMINAIS, INSTALADO EM FORRO - FORNECIMENTO E INSTALAÇÃO. AF_03/2023 | M | 320 | 0 | #DIV/0! | #DIV/0! | B
86 | 3.5.4 | GROUT CIMENTO, CAL HIDR., AREIA E PEDRISCO TRAÇO 1:0.1:3:2 | m³ | 4 | 0 | #DIV/0! | #DIV/0! | B
87 | 3.10.3 | REPARO PARA CAIXA DE DESCARGA ACOPLADA | CJ | 20 | 0 | #DIV/0! | #DIV/0! | B
88 | 3.4.10 | ARMAÇÃO DE PILAR OU VIGA DE UMA ESTRUTURA CONVENCIONAL DE CONCRETO ARMADO EM UMA EDIFICAÇÃO TÉRREA OU SOBRADO UTILIZANDO AÇO CA-50 DE 6,3 MM - MONTAGEM. AF_12/2015 | KG | 200 | 0 | #DIV/0! | #DIV/0! | B
89 | 3.9.5 | FECHADURA DE EMBUTIR COM CILINDRO, EXTERNA, COMPLETA, ACABAMENTO PADRÃO POPULAR, INCLUSO EXECUÇÃO DE FURO - FORNECIMENTO E INSTALAÇÃO. AF_12/2019 | UN | 32 | 0 | #DIV/0! | #DIV/0! | B
90 | 1.15 | PROJETO ESTRUTURAL - RECUPERAÇÃO ESTRUTURAL COM REFORÇO. OBSERVAÇÃO: CÁLCULO BASEADO NA ÁREA TRABALHADA | m² | 200 | 0 | #DIV/0! | #DIV/0! | B
91 | 3.2.4 | REMOÇÃO DE JANELAS, DE FORMA MANUAL, SEM REAPROVEITAMENTO. AF_09/2023 | m² | 140 | 0 | #DIV/0! | #DIV/0! | B
92 | 3.1.6 | TAPUME COM TELHA METÁLICA. AF_03/2024 | m² | 32 | 0 | #DIV/0! | #DIV/0! | B
93 | 3.6.13 | DIVISORIA SANITÁRIA, TIPO CABINE, EM GRANITO CINZA POLIDO, ESP = 3CM, ASSENTADO COM ARGAMASSA COLANTE AC III-E, EXCLUSIVE FERRAGENS. AF_01/2021 | m² | 4 | 0 | #DIV/0! | #DIV/0! | B
94 | 3.11.5 | LUMINÁRIA DE LED PARA ILUMINAÇÃO PÚBLICA, DE 98 W ATÉ 137 W - FORNECIMENTO E INSTALAÇÃO. AF_02/2025_PS | UN | 8 | 0 | #DIV/0! | #DIV/0! | B
95 | 3.1.1 | FITA DE SINALIZAÇÃO FIXADA NA ESTRUTURA. AF_03/2024 | M | 5400 | 0 | #DIV/0! | #DIV/0! | B
96 | 3.7.3.3 | FORRO EM DRYWALL, PARA AMBIENTES COMERCIAIS, INCLUSIVE ESTRUTURA BIRECIONAL DE FIXAÇÃO. AF_08/2023_PS | m² | 40 | 0 | #DIV/0! | #DIV/0! | B
97 | 3.8.22 | FORNECIMENTO E MONTAGEM DE TELA DE SOMBREAMENTO, EM POLIETIILENO DE ALTA DENSIDADE, PARA COBERTURA DE ESTACIONAMENTO | m² | 45 | 0 | #DIV/0! | #DIV/0! | B
98 | 3.2.34 | DESMONTAGEM DE ESTRUTURA METÁLICA COM RETIRADA DE SOLDA E CORTE DE PEÇAS POR MEIO DE LIXADEIRA | m² | 320 | 0 | #DIV/0! | #DIV/0! | B
99 | 3.11.7 | REFLETOR SLIM LED 200W DE POTÊNCIA, BRANCO FRIO, 6500K, AUTOVOLT, MARCA G-LIGHT OU SIMILAR | un | 20 | 0 | #DIV/0! | #DIV/0! | B
100 | 3.11.36 | ELETRODUTO RÍGIDO ROSCÁVEL, PVC, DN 32 MM (1"), PARA CIRCUITOS TERMINAIS, INSTALADO EM FORRO - FORNECIMENTO E INSTALAÇÃO. AF_03/2023 | M | 200 | 0 | #DIV/0! | #DIV/0! | B
101 | 3.2.10 | DEMOLIÇÃO DE REVESTIMENTO CERÂMICO, DE FORMA MECANIZADA COM MARTELETE, SEM REAPROVEITAMENTO. AF_09/2023 | m² | 520 | 0 | #DIV/0! | #DIV/0! | B
102 | 3.10.10 | PONTO DE AGUA FRIA EM TUBO PVC SOLDAVEL | UN | 32 | 0 | #DIV/0! | #DIV/0! | B
103 | 3.2.32 | REMOÇÃO DE TRAMA METÁLICA PARA COBERTURA, DE FORMA MANUAL, SEM REAPROVEITAMENTO. AF_09/2023 | m² | 80 | 0 | #DIV/0! | #DIV/0! | B
104 | 3.7.4.2 | FUNDO SELADOR ACRÍLICO, APLICAÇÃO MANUAL EM TETO, UMA DEMÃO. AF_04/2023 | m² | 600 | 0 | #DIV/0! | #DIV/0! | B
105 | 3.9.21 | JANELA DE ALUMÍNIO TIPO MAXIM-AR, BATENTE/ REQUADRO 3 A 14 CM, VIDRO INCLUSO, FIXAÇÃO COM PARAFUSO, SEM GUARNIÇÃO/ ALIZAR, DIMENSÕES 60X80 (A X L) CM, SEM ACABAMENTO, VEDAÇÃO COM SILICONE, EXCLUSIVE CONTRAMARCO - FORNECIMENTO E INSTALAÇÃO. AF_11/2024 | m² | 4 | 0 | #DIV/0! | #DIV/0! | B
106 | 3.11.2 | LAMPADA LED TUBULAR T8 BIVOLT 18/20 W, BASE G13 | un | 160 | 0 | #DIV/0! | #DIV/0! | B
107 | 3.7.1.9 | PISO CIMENTADO, TRAÇO 1:3 (CIMENTO E AREIA), ACABAMENTO RÚSTICO, ESPESSURA 2,0 CM, PREPARO MECÂNICO DA ARGAMASSA. AF_09/2020 | m² | 80 | 0 | #DIV/0! | #DIV/0! | B
108 | 2.8.1.3.2.1 | REVISÃO GERAL DOS QUADROS ELÉTRICOS (REAPERTO, ATERRAMENTO, TEMPERATURA, LIMPEZA, ETC) | UN | 10 | 0 | #DIV/0! | #DIV/0! | B
109 | 2.16.1.3.2.1 | REVISÃO GERAL DOS QUADROS ELÉTRICOS (REAPERTO, ATERRAMENTO, TEMPERATURA, LIMPEZA, ETC) | UN | 10 | 0 | #DIV/0! | #DIV/0! | B
110 | 3.8.25 | GUINDASTE HIDRÁULICO AUTOPROPELIDO, COM LANÇA TELESCÓPICA 28,80 M, CAPACIDADE MÁXIMA 30 T, POTÊNCIA 97 KW, TRAÇÃO 4 X 4 - CHP DIURNO. AF_11/2014 | CHP | 12 | 0 | #DIV/0! | #DIV/0! | B
111 | 3.8.24 | CUMEEIRA NORMAL EM FIBROCIMENTO PARA TELHA DE 8MM | m | 24 | 0 | #DIV/0! | #DIV/0! | B
112 | 3.11.26 | CABO DE COBRE FLEXÍVEL ISOLADO, 6 MM², ANTI-CHAMA 450/750 V, PARA CIRCUITOS TERMINAIS - FORNECIMENTO E INSTALAÇÃO. AF_03/2023 | M | 240 | 0 | #DIV/0! | #DIV/0! | B
113 | 3.9.25 | GRADIL EM FERRO FIXADO EM VÃOS DE JANELAS, FORMADO POR BARRAS CHATAS DE 25X4,8 MM. AF_04/2019 | m² | 4 | 0 | #DIV/0! | #DIV/0! | B
114 | 3.8.5 | RETIRADA E RECOLOCAÇÃO DE RIPA EM TELHADOS DE MAIS DE 2 ÁGUAS COM TELHA CERÂMICA OU DE CONCRETO DE ENCAIXE, INCLUSO TRANSPORTE VERTICAL. AF_07/2019 | m² | 120 | 0 | #DIV/0! | #DIV/0! | B
115 | 3.11.15 | ENTRADA DE ENERGIA ELÉTRICA, AÉREA, TRIFÁSICA, COM CAIXA DE SOBREPOR, CABO DE 10 MM2 E DISJUNTOR DIN 50A (NÃO INCLUSO O POSTE DE CONCRETO). AF_07/2020_PS | UN | 1.2 | 0 | #DIV/0! | #DIV/0! | B
116 | 3.11.25 | CABO DE COBRE FLEXÍVEL ISOLADO, 4 MM², ANTI-CHAMA 450/750 V, PARA CIRCUITOS TERMINAIS - FORNECIMENTO E INSTALAÇÃO. AF_03/2023 | M | 320 | 0 | #DIV/0! | #DIV/0! | B
117 | 3.6.6 | PAREDE DE BLOCO DE GESSO (50 X 65CM) - FORNECIMENTO E EXECUÇÃO | m² | 40 | 0 | #DIV/0! | #DIV/0! | B
118 | 3.9.20 | FORNECIMENTO E INSTALAÇÃO DE JANELA EM VIDRO TEMPERADO FUMÊ 8MM, INCLUSIVE PERFIS E FERRAGENS | m² | 4 | 0 | #DIV/0! | #DIV/0! | B
119 | 3.11.22 | POSTE DECORATIVO PARA JARDIM EM AÇO TUBULAR, H = *2,5* M, SEM LUMINÁRIA - FORNECIMENTO E INSTALAÇÃO. AF_04/2025 | UN | 4 | 0 | #DIV/0! | #DIV/0! | B
120 | 3.8.1 | RUFO EM CHAPA DE AÇO GALVANIZADO NÚMERO 24, CORTE DE 25 CM, INCLUSO TRANSPORTE VERTICAL. AF_07/2019 | M | 48 | 0 | #DIV/0! | #DIV/0! | B
121 | 3.11.41 | CABO DE COBRE PP CORDPLAST 2 X 1,5 MM2, 450/750V | m | 240 | 0 | #DIV/0! | #DIV/0! | B
122 | 3.9.22 | JANELA DE MADEIRA MAXIM AR | m² | 2 | 0 | #DIV/0! | #DIV/0! | B
123 | 2.8.1.2.1.1 | LIMPEZA DE CALHA EM CHAPA GALVANIZADA OU EM PVC, INCLUSIVE DESOBSTRUÇÃO | m | 972.8 | 0 | #DIV/0! | #DIV/0! | B
124 | 2.16.1.2.1.1 | LIMPEZA DE CALHA EM CHAPA GALVANIZADA OU EM PVC, INCLUSIVE DESOBSTRUÇÃO | m | 972.8 | 0 | #DIV/0! | #DIV/0! | B
125 | 3.9.24 | JANELA EM ALUMÍNIO, COR N/P/B, TIPO MOLDURA-VIDRO, DE CORRER, EXCLUSIVE VIDRO | m² | 4 | 0 | #DIV/0! | #DIV/0! | B
126 | 3.10.14 | LIMPEZA DE FOSSA ACIMA DE 5M3 | m³ | 40 | 0 | #DIV/0! | #DIV/0! | B
127 | 3.2.35 | REMOÇÃO DE CALHA DE ZINCO | m | 180 | 0 | #DIV/0! | #DIV/0! | B
128 | 3.3.2 | REATERRO MANUAL DE VALAS, COM COMPACTADOR DE SOLOS DE PERCUSSÃO. AF_08/2023 | m³ | 88 | 0 | #DIV/0! | #DIV/0! | B
129 | 3.11.49 | TOMADA MÉDIA DE EMBUTIR (2 MÓDULOS), 2P+T 10 A, INCLUINDO SUPORTE E PLACA - FORNECIMENTO E INSTALAÇÃO. AF_03/2023 | UN | 40 | 0 | #DIV/0! | #DIV/0! | B
130 | 3.9.18 | PORTA DE MADEIRA PARA PINTURA, SEMI-OCA (LEVE OU MÉDIA), 90X210CM, ESPESSURA DE 3,5CM, INCLUSO DOBRADIÇAS - FORNECIMENTO E INSTALAÇÃO. AF_12/2019 | UN | 4 | 0 | #DIV/0! | #DIV/0! | B
131 | 3.7.1.12 | PISO TÁTIL DIRECIONAL E/OU ALERTA, DE CONCRETO, COLORIDO, P/DEFICIENTES VISUAIS, DIMENSÕES 25X25CM, APLICADO COM ARGAMASSA INDUSTRIALIZADA AC-II, REJUNTADO, EXCLUSIVE REGULARIZAÇÃO DE BASE | m² | 12 | 0 | #DIV/0! | #DIV/0! | B
132 | 3.7.1.13 | BORRACHA COLADA - PISO TATIL DE ALERTA | m² | 8 | 0 | #DIV/0! | #DIV/0! | B
133 | 3.7.1.14 | BORRACHA COLADA - PISO TATIL DIRECIONAL | m² | 8 | 0 | #DIV/0! | #DIV/0! | B
134 | 3.10.17 | TUBO PVC, SÉRIE R, ÁGUA PLUVIAL, DN 100 MM, FORNECIDO E INSTALADO EM CONDUTORES VERTICAIS DE ÁGUAS PLUVIAIS. AF_06/2022 | M | 60 | 0 | #DIV/0! | #DIV/0! | B
135 | 3.1.3 | TAPUME DE PROTEÇÃO EM TELA DE POLIETILENO H=1,20 COM BLOCO DE CONCRETO | m | 60 | 0 | #DIV/0! | #DIV/0! | B
136 | 3.11.51 | TOMADA BAIXA DE EMBUTIR (2 MÓDULOS), 2P+T 10 A, INCLUINDO SUPORTE E PLACA - FORNECIMENTO E INSTALAÇÃO. AF_03/2023 | UN | 40 | 0 | #DIV/0! | #DIV/0! | B
137 | 2.8.1.4.1.1 | CORDÃO DE VEDAÇÃO EM SILICONE - REV 01_05/2022 | m | 972.8 | 0 | #DIV/0! | #DIV/0! | B
138 | 2.16.1.4.1.1 | CORDÃO DE VEDAÇÃO EM SILICONE - REV 01_05/2022 | m | 972.8 | 0 | #DIV/0! | #DIV/0! | B
139 | 3.6.8 | VERGA PRÉ-FABRICADA COM ATÉ 1,5 M DE VÃO, ESPESSURA DE *15* CM. AF_03/2024 | M | 40 | 0 | #DIV/0! | #DIV/0! | B
140 | 3.10.7 | TORNEIRA CROMADA DE MESA, 1/2" OU 3/4", PARA LAVATÓRIO, PADRÃO POPULAR - FORNECIMENTO E INSTALAÇÃO. AF_01/2020 | UN | 20 | 0 | #DIV/0! | #DIV/0! | B
141 | 3.4.11 | ARMAÇÃO PARA EXECUÇÃO DE RADIER, PISO DE CONCRETO OU LAJE SOBRE SOLO, COM USO DE TELA Q-92. AF_09/2021 | KG | 120 | 0 | #DIV/0! | #DIV/0! | B
142 | 3.9.14 | KIT DE PORTA DE MADEIRA PARA PINTURA, SEMI-OCA (LEVE OU MÉDIA), PADRÃO POPULAR, 70X210CM, ESPESSURA DE 3,5CM, ITENS INCLUSOS: DOBRADIÇAS, MONTAGEM E INSTALAÇÃO DO BATENTE, FECHADURA COM EXECUÇÃO DO FURO - FORNECIMENTO E INSTALAÇÃO. AF_12/2019 | UN | 2 | 0 | #DIV/0! | #DIV/0! | B
143 | 3.10.12 | PONTO DE ESGOTO COM TUBO DE PVC RÍGIDO SOLDÁVEL DE Ø 40 MM (LAVATÓRIOS, MICTÓRIOS, RALOS SIFONADOS, ETC...) | un | 20 | 0 | #DIV/0! | #DIV/0! | B
144 | 3.8.9 | TELHAMENTO COM TELHA CERÂMICA CAPA-CANAL, TIPO COLONIAL, COM ATÉ 2 ÁGUAS, INCLUSO TRANSPORTE VERTICAL. AF_07/2019 | m² | 40 | 0 | #DIV/0! | #DIV/0! | B
145 | 3.11.21 | ENTRADA DE ENERGIA ELÉTRICA, AÉREA, MONOFÁSICA, COM CAIXA DE SOBREPOR, CABO DE 10 MM2 E DISJUNTOR DIN 50A (NÃO INCLUSO O POSTE DE CONCRETO). AF_07/2020_PS | UN | 1 | 0 | #DIV/0! | #DIV/0! | B
146 | 3.11.14 | POSTE CIRCULAR DE CONCRETO 7/150 - FORNECIMENTO E ASSENTAMENTO | un | 2 | 0 | #DIV/0! | #DIV/0! | B
147 | 3.9.17 | PORTA DE MADEIRA PARA PINTURA, SEMI-OCA (LEVE OU MÉDIA), 80X210CM, ESPESSURA DE 3,5CM, INCLUSO DOBRADIÇAS - FORNECIMENTO E INSTALAÇÃO. AF_12/2019 | UN | 4 | 0 | #DIV/0! | #DIV/0! | B
148 | 3.2.29 | REMOÇÃO DE TELHAS DE FIBROCIMENTO METÁLICA E CERÂMICA, DE FORMA MANUAL, SEM REAPROVEITAMENTO. AF_09/2023 | m² | 480 | 0 | #DIV/0! | #DIV/0! | B
149 | 2.4.1.4.2.1 | LIMPEZA DE SUPERFICIES COM JATO DE ALTA PRESSAO DE AR E AGUA | m² | 769.836 | 0 | #DIV/0! | #DIV/0! | B
150 | 1.14 | PROJETO ESGOTO SANITÁRIO - EDIFICAÇÕES EM GERAL | m² | 400 | 0 | #DIV/0! | #DIV/0! | B
151 | 1.16 | PROJETO HIDRÁULICO - EDIFICAÇÕES EM GERAL | m² | 400 | 0 | #DIV/0! | #DIV/0! | B
152 | 3.2.19 | REMOÇÃO DE CABOS ELÉTRICOS, COM SEÇÃO DE 10 MM², FORMA MANUAL, SEM REAPROVEITAMENTO. AF_09/2023 | M | 2400 | 0 | #DIV/0! | #DIV/0! | B
153 | 3.10.13 | PONTO DE ESGOTO COM TUBO DE PVC RÍGIDO SOLDÁVEL DE Ø 50 MM (PIAS DE COZINHA,MÁQUINAS DE LAVAR, ETC...) | un | 12 | 0 | #DIV/0! | #DIV/0! | B
154 | 3.9.19 | PORTA DE MADEIRA PARA PINTURA, SEMI-OCA (LEVE OU MÉDIA), 70X210CM, ESPESSURA DE 3,5CM, INCLUSO DOBRADIÇAS - FORNECIMENTO E INSTALAÇÃO. AF_12/2019 | UN | 4 | 0 | #DIV/0! | #DIV/0! | B
155 | 3.7.4.6 | PINTURA TINTA DE ACABAMENTO (PIGMENTADA) ESMALTE SINTÉTICO FOSCO EM MADEIRA, 2 DEMÃOS. AF_01/2021 | m² | 100 | 0 | #DIV/0! | #DIV/0! | B
156 | 3.5.1 | PREPARO DE SUBSTRATO POR ESCARIFICAÇÃO MECÂNICA (CORTE DE CONCRETO) PARA ESPESSURAS DE ATÉ 3,0CM | m² | 8 | 0 | #DIV/0! | #DIV/0! | B
157 | 3.7.1.8 | REMOÇÃO E REPOSIÇÃO DE MEIO-FIO | m | 80 | 0 | #DIV/0! | #DIV/0! | B
158 | 3.9.16 | PORTA DE MADEIRA PARA PINTURA, SEMI-OCA (LEVE OU MÉDIA), 60X210CM, ESPESSURA DE 3,5CM, INCLUSO DOBRADIÇAS - FORNECIMENTO E INSTALAÇÃO. AF_12/2019 | UN | 4 | 0 | #DIV/0! | #DIV/0! | B
159 | 1.17 | PROJETO DE CABEAMENTO ESTRUTURADO - EDIFICAÇÕES EM GERAL | m² | 400 | 0 | #DIV/0! | #DIV/0! | B
160 | 3.10.21 | MICTÓRIO SIFONADO LOUÇA BRANCA - PADRÃO MÉDIO - FORNECIMENTO E INSTALAÇÃO. AF_01/2020 | UN | 2 | 0 | #DIV/0! | #DIV/0! | B
161 | 2.3.1.4.2.1 | LIMPEZA DE SUPERFICIES COM JATO DE ALTA PRESSAO DE AR E AGUA | m² | 718.16 | 0 | #DIV/0! | #DIV/0! | B
162 | 3.10.11 | PONTO DE ESGOTO COM TUBO DE PVC RÍGIDO SOLDÁVEL DE Ø 100 MM (VASO SANITÁRIO) | pt | 12 | 0 | #DIV/0! | #DIV/0! | B
163 | 2.14.1.4.2.1 | LIMPEZA DE SUPERFICIES COM JATO DE ALTA PRESSAO DE AR E AGUA | m² | 686.816 | 0 | #DIV/0! | #DIV/0! | B
164 | 3.8.15 | FORNECIMENTO E ASSENTAMENTO DE RIPAS MASSARANDUBA 4 X1,5CM | m | 180 | 0 | #DIV/0! | #DIV/0! | B
165 | 3.7.1.16 | CHAPISCO APLICADO SOMENTE NA ESTRUTURA DE CONCRETO DA FACHADA, COM DESEMPENADEIRA DENTADA. ARGAMASSA INDUSTRIALIZADA COM PREPARO MANUAL. AF_10/2022 | m² | 60 | 0 | #DIV/0! | #DIV/0! | B
166 | 3.9.6 | FECHADURA DIGITAL FR101 SEM FIO- INTELBRAS | UN | 2 | 0 | #DIV/0! | #DIV/0! | B
167 | 3.8.26 | GUINDASTE HIDRÁULICO AUTOPROPELIDO, COM LANÇA TELESCÓPICA 28,80 M, CAPACIDADE MÁXIMA 30 T, POTÊNCIA 97 KW, TRAÇÃO 4 X 4 - CHI DIURNO. AF_11/2014 | CHI | 12 | 0 | #DIV/0! | #DIV/0! | B
168 | 3.10.20 | CUBA DE EMBUTIR DE AÇO INOXIDÁVEL MÉDIA, INCLUSO VÁLVULA TIPO AMERICANA EM METAL CROMADO E SIFÃO FLEXÍVEL EM PVC - FORNECIMENTO E INSTALAÇÃO. AF_01/2020 | UN | 4 | 0 | #DIV/0! | #DIV/0! | B
169 | 2.3.1.4.4.1 | LAUDO DE VISTORIA DE SPDA E ART COM MEDIÇÃO DE CONTINUIDADE OU RESISTIVIDADE DO ATERRAMENTO, EXCLUSIVE DESLOCAMENTO DE EQUIPE TÉCNICA | un | 2 | 0 | #DIV/0! | #DIV/0! | B
170 | 3.6.4 | DIVISORIA NAVAL (PAINEL CEGO), E=40MM, COM PERFIS EM AÇO - FORNECIMENTO E APLICAÇÃO | m² | 12 | 0 | #DIV/0! | #DIV/0! | B
171 | 1.19 | PROJETO DE PREVENÇÃO E COMBATE A INCÊNDIO E PÂNICO - EXTINTOR. OBSERVAÇÃO: APROVADO NO CORPO DE BOMBEIROS. | m² | 400 | 0 | #DIV/0! | #DIV/0! | B
172 | 2.3.1.1.1 | INSPEÇÃO PREDIAL PREVENTIVA EM EDIFICAÇÕES DA STU-JOP | UN | 12 | 0 | #DIV/0! | #DIV/0! | B
173 | 2.4.1.1.1 | INSPEÇÃO PREDIAL PREVENTIVA EM EDIFICAÇÕES DA STU-JOP | UN | 12 | 0 | #DIV/0! | #DIV/0! | B
174 | 2.6.1.1.1 | INSPEÇÃO PREDIAL PREVENTIVA EM EDIFICAÇÕES DA STU-JOP | UN | 12 | 0 | #DIV/0! | #DIV/0! | B
175 | 2.7.1.1.1 | INSPEÇÃO PREDIAL PREVENTIVA EM EDIFICAÇÕES DA STU-JOP | UN | 12 | 0 | #DIV/0! | #DIV/0! | B
176 | 2.8.1.1.1 | INSPEÇÃO PREDIAL PREVENTIVA EM EDIFICAÇÕES DA STU-JOP | UN | 12 | 0 | #DIV/0! | #DIV/0! | B
177 | 2.10.1.1.1 | INSPEÇÃO PREDIAL PREVENTIVA EM EDIFICAÇÕES DA STU-JOP | UN | 12 | 0 | #DIV/0! | #DIV/0! | B
178 | 2.12.1.1.1 | INSPEÇÃO PREDIAL PREVENTIVA EM EDIFICAÇÕES DA STU-JOP | UN | 12 | 0 | #DIV/0! | #DIV/0! | B
179 | 2.14.1.1.1 | INSPEÇÃO PREDIAL PREVENTIVA EM EDIFICAÇÕES DA STU-JOP | UN | 12 | 0 | #DIV/0! | #DIV/0! | B
180 | 2.16.1.1.1 | INSPEÇÃO PREDIAL PREVENTIVA EM EDIFICAÇÕES DA STU-JOP | UN | 12 | 0 | #DIV/0! | #DIV/0! | B
181 | 3.9.4 | DOBRADIÇA EM AÇO/FERRO, 3" X 21/2", E=1,9 A 2MM, SEN ANEL, CROMADO OU ZINCADO, TAMPA BOLA, COM PARAFUSOS. AF_12/2019 | UN | 24 | 0 | #DIV/0! | #DIV/0! | B
182 | 3.5.6 | GRAMPEAMENTO DE PAREDE | m | 20 | 0 | #DIV/0! | #DIV/0! | B
183 | 3.11.50 | TOMADA BAIXA DE EMBUTIR (1 MÓDULO), 2P+T 10 A, INCLUINDO SUPORTE E PLACA - FORNECIMENTO E INSTALAÇÃO. AF_03/2023 | UN | 40 | 0 | #DIV/0! | #DIV/0! | B
184 | 3.11.37 | ELETRODUTO RÍGIDO ROSCÁVEL, PVC, DN 40 MM (1 1/4"), PARA CIRCUITOS TERMINAIS, INSTALADO EM FORRO - FORNECIMENTO E INSTALAÇÃO. AF_03/2023 | M | 60 | 0 | #DIV/0! | #DIV/0! | B
185 | 3.5.5 | LANÇAMENTO COM USO DE BALDES, ADENSAMENTO E ACABAMENTO DE CONCRETO EM ESTRUTURAS. AF_02/2022 | m³ | 4 | 0 | #DIV/0! | #DIV/0! | B
186 | 3.11.34 | ELETRODUTO FLEXÍVEL CORRUGADO, PVC, DN 25 MM (3/4"), PARA CIRCUITOS TERMINAIS, INSTALADO EM PAREDE - FORNECIMENTO E INSTALAÇÃO. AF_03/2023 | M | 120 | 0 | #DIV/0! | #DIV/0! | B
187 | 3.11.6 | REFLETOR SLIM LED 50W DE POTÊNCIA, BRANCO FRIO, 6500K, AUTOVOLT, MARCA G-LIGHT OU SIMILAR | un | 20 | 0 | #DIV/0! | #DIV/0! | B
188 | 3.2.41 | REMOÇÃO DE TELHAS DE FIBROCIMENTO, METÁLICA E CERÂMICA, DE FORMA MECANIZADA, COM USO DE GUINDASTE, SEM REAPROVEITAMENTO. AF_09/2023 | m² | 240 | 0 | #DIV/0! | #DIV/0! | B
189 | 3.10.18 | TUBO PVC, SÉRIE R, ÁGUA PLUVIAL, DN 75 MM, FORNECIDO E INSTALADO EM CONDUTORES VERTICAIS DE ÁGUAS PLUVIAIS. AF_06/2022 | M | 40 | 0 | #DIV/0! | #DIV/0! | B
190 | 3.11.29 | CABO DE COBRE PP CORDPLAST 4 X 2,5 MM2, 450/750V - FORNECIMENTO E INSTALAÇÃO | M | 60 | 0 | #DIV/0! | #DIV/0! | B
191 | 3.10.4 | ASSENTO SANITÁRIO CONVENCIONAL - FORNECIMENTO E INSTALACAO. AF_01/2020 | UN | 20 | 0 | #DIV/0! | #DIV/0! | B
192 | 1.2 | FORNECIMENTO E INSTALAÇÃO DE PLACA DE OBRA COM CHAPA GALVANIZADA E ESTRUTURA DE MADEIRA. AF_03/2022_PS | m² | 2 | 0 | #DIV/0! | #DIV/0! | B
193 | 3.2.37 | DEMOLIÇÃO DE LAJES, EM CONCRETO ARMADO, DE FORMA MANUAL, SEM REAPROVEITAMENTO. AF_09/2023 | m³ | 4 | 0 | #DIV/0! | #DIV/0! | B
194 | 3.11.42 | CAIXA RETANGULAR 4" X 2" BAIXA (0,30 M DO PISO), PVC, INSTALADA EM PAREDE - FORNECIMENTO E INSTALAÇÃO. AF_03/2023 | UN | 100 | 0 | #DIV/0! | #DIV/0! | B
195 | 3.9.8 | JOGO DE FERRAGENS CROMADAS PARA PORTA DE VIDRO TEMPERADO, UMA FOLHA COMPOSTO DE DOBRADICAS SUPERIOR E INFERIOR, TRINCO, FECHADURA, CONTRA FECHADURA COM CAPUCHINHO SEM MOLA E PUXADOR. AF_01/2021 | UN | 4 | 0 | #DIV/0! | #DIV/0! | B
196 | 2.14.1.4.1.1 | CORDÃO DE VEDAÇÃO EM SILICONE - REV 01_05/2022 | m | 515.2 | 0 | #DIV/0! | #DIV/0! | B
197 | 3.10.19 | CUBA DE EMBUTIR OVAL EM LOUÇA BRANCA, 35 X 50CM OU EQUIVALENTE - FORNECIMENTO E INSTALAÇÃO. AF_01/2020 | UN | 6 | 0 | #DIV/0! | #DIV/0! | B
198 | 3.10.5 | DUCHA P/ WC CROMADO (INSTALADO) | UN | 12 | 0 | #DIV/0! | #DIV/0! | B
199 | 3.6.1 | ALVENARIA DE TIJOLO CERÂMICO FURADO (9X19X19)CM C/ARGAMASSA MISTA DE CAL HIDRATADA ESP=20 CM | m² | 8 | 0 | #DIV/0! | #DIV/0! | B
200 | 3.6.9 | CONTRAVERGA PRÉ-FABRICADA, ESPESSURA DE *15* CM. AF_03/2024 | M | 20 | 0 | #DIV/0! | #DIV/0! | B
201 | 3.8.17 | TRAMA DE MADEIRA COMPOSTA POR TERÇAS PARA TELHADOS DE ATÉ 2 ÁGUAS PARA TELHA ONDULADA DE FIBROCIMENTO, METÁLICA, PLÁSTICA OU TERMOACÚSTICA, INCLUSO TRANSPORTE VERTICAL. AF_07/2019 | m² | 40 | 0 | #DIV/0! | #DIV/0! | B
202 | 1.3 | PCMAT (NR-18) | un | 1 | 0 | #DIV/0! | #DIV/0! | B
203 | 1.4 | PCMSO (NR-7) | un | 1 | 0 | #DIV/0! | #DIV/0! | B
204 | 1.12 | PROJETO DRENAGEM PLUVIAL SIMPLES PARA EDIFICAÇÕES EM GERAL, EDIFÍCIOS HOSPITALARES E DE SAÚDE, PENITENCIÁRIAS E PRESÍDIOS, TEATROS, AUDITÓRIOS E CENTROS DE CONVENÇÕES | m² | 400 | 0 | #DIV/0! | #DIV/0! | B
205 | 3.1.5 | APLICAÇÃO DE LONA PLÁSTICA PARA EXECUÇÃO DE PAVIMENTOS DE CONCRETO. AF_04/2022 | m² | 380 | 0 | #DIV/0! | #DIV/0! | B
206 | 2.3.1.3.2.1 | REVISÃO GERAL DOS QUADROS ELÉTRICOS (REAPERTO, ATERRAMENTO, TEMPERATURA, LIMPEZA, ETC) | UN | 3 | 0 | #DIV/0! | #DIV/0! | B
207 | 2.4.1.3.2.1 | REVISÃO GERAL DOS QUADROS ELÉTRICOS (REAPERTO, ATERRAMENTO, TEMPERATURA, LIMPEZA, ETC) | UN | 3 | 0 | #DIV/0! | #DIV/0! | B
208 | 2.6.1.3.2.1 | REVISÃO GERAL DOS QUADROS ELÉTRICOS (REAPERTO, ATERRAMENTO, TEMPERATURA, LIMPEZA, ETC) | UN | 3 | 0 | #DIV/0! | #DIV/0! | B
209 | 2.7.1.3.2.1 | REVISÃO GERAL DOS QUADROS ELÉTRICOS (REAPERTO, ATERRAMENTO, TEMPERATURA, LIMPEZA, ETC) | UN | 3 | 0 | #DIV/0! | #DIV/0! | B
210 | 2.10.1.3.2.1 | REVISÃO GERAL DOS QUADROS ELÉTRICOS (REAPERTO, ATERRAMENTO, TEMPERATURA, LIMPEZA, ETC) | UN | 3 | 0 | #DIV/0! | #DIV/0! | B
211 | 2.14.1.3.2.1 | REVISÃO GERAL DOS QUADROS ELÉTRICOS (REAPERTO, ATERRAMENTO, TEMPERATURA, LIMPEZA, ETC) | UN | 3 | 0 | #DIV/0! | #DIV/0! | B
212 | 3.2.24 | REMOÇÃO DE RAÍZES REMANESCENTES DE TRONCO DE ÁRVORE COM DIÂMETRO MAIOR OU IGUAL A 0,40 M E MENOR QUE 0,60 M. AF_03/2024 | UN | 4 | 0 | #DIV/0! | #DIV/0! | B
213 | 2.1.1.1.1 | INSPEÇÃO PREDIAL PREVENTIVA EM EDIFICAÇÕES DA STU-JOP | UN | 8 | 0 | #DIV/0! | #DIV/0! | B
214 | 2.2.1.1.1 | INSPEÇÃO PREDIAL PREVENTIVA EM EDIFICAÇÕES DA STU-JOP | UN | 8 | 0 | #DIV/0! | #DIV/0! | B
215 | 2.5.1.1.1 | INSPEÇÃO PREDIAL PREVENTIVA EM EDIFICAÇÕES DA STU-JOP | UN | 8 | 0 | #DIV/0! | #DIV/0! | B
216 | 2.9.1.1.1 | INSPEÇÃO PREDIAL PREVENTIVA EM EDIFICAÇÕES DA STU-JOP | UN | 8 | 0 | #DIV/0! | #DIV/0! | C
217 | 2.11.1.1.1 | INSPEÇÃO PREDIAL PREVENTIVA EM EDIFICAÇÕES DA STU-JOP | UN | 8 | 0 | #DIV/0! | #DIV/0! | C
218 | 2.13.1.1.1 | INSPEÇÃO PREDIAL PREVENTIVA EM EDIFICAÇÕES DA STU-JOP | UN | 8 | 0 | #DIV/0! | #DIV/0! | C
219 | 2.15.1.1.1 | INSPEÇÃO PREDIAL PREVENTIVA EM EDIFICAÇÕES DA STU-JOP | UN | 8 | 0 | #DIV/0! | #DIV/0! | C
220 | 3.2.36 | DEMOLIÇÃO DE ALVENARIA DE TIJOLO MACIÇO, DE FORMA MANUAL, SEM REAPROVEITAMENTO. AF_09/2023 | m³ | 8 | 0 | #DIV/0! | #DIV/0! | C
221 | 2.11.1.4.2.1 | LIMPEZA DE SUPERFICIES COM JATO DE ALTA PRESSAO DE AR E AGUA | m² | 387.2 | 0 | #DIV/0! | #DIV/0! | C
222 | 3.8.23 | REMOÇÃO E REASSENTAMENTO DE TELHA ONDULADA DE FIBRO-CIMENTO 4, 6, OU 8MM | m² | 40 | 0 | #DIV/0! | #DIV/0! | C
223 | 3.2.9 | DEMOLIÇÃO DE ARGAMASSAS, DE FORMA MANUAL, SEM REAPROVEITAMENTO. AF_09/2023 | m² | 72 | 0 | #DIV/0! | #DIV/0! | C
224 | 3.8.13 | MADEIRAMENTO EM MASSARANDUBA/MADEIRA DE LEI, PEÇA SERRADA 5CM X 11CM COM ABERTURA DE ENCAIXES | m | 12.8 | 0 | #DIV/0! | #DIV/0! | C
225 | 3.11.28 | CABO DE COBRE PP CORDPLAST 4 X 1,5 MM2, 450/750V - FORNECIMENTO E INSTALAÇÃO | M | 60 | 0 | #DIV/0! | #DIV/0! | C
226 | 2.10.1.2.1.1 | LIMPEZA DE CALHA EM CHAPA GALVANIZADA OU EM PVC, INCLUSIVE DESOBSTRUÇÃO | m | 324 | 0 | #DIV/0! | #DIV/0! | C
227 | 2.8.1.3.1.1 | INSPEÇÃO NO SISTEMA DE IMPERMEABILIZAÇÃO | UN | 10 | 0 | #DIV/0! | #DIV/0! | C
228 | 2.16.1.3.1.1 | INSPEÇÃO NO SISTEMA DE IMPERMEABILIZAÇÃO | UN | 10 | 0 | #DIV/0! | #DIV/0! | C
229 | 3.8.12 | RETIRADA E RECOLOCAÇÃO DE CAIBRO EM TELHADOS DE MAIS DE 2 ÁGUAS COM TELHA CERÂMICA OU DE CONCRETO DE ENCAIXE, INCLUSO TRANSPORTE VERTICAL. AF_07/2019 | m² | 40 | 0 | #DIV/0! | #DIV/0! | C
230 | 3.2.2 | REMOÇÃO DE TUBO GALVANIZADO, BITOLAS DIVERSAS | m | 100 | 0 | #DIV/0! | #DIV/0! | C
231 | 3.2.39 | DEMOLIÇÃO DE ALVENARIA DE PEDRA | m³ | 8 | 0 | #DIV/0! | #DIV/0! | C
232 | 2.1.1.4.2.1 | LIMPEZA DE SUPERFICIES COM JATO DE ALTA PRESSAO DE AR E AGUA | m² | 349.136 | 0 | #DIV/0! | #DIV/0! | C
233 | 2.2.1.4.2.1 | LIMPEZA DE SUPERFICIES COM JATO DE ALTA PRESSAO DE AR E AGUA | m² | 349.136 | 0 | #DIV/0! | #DIV/0! | C
234 | 2.8.1.4.2.1 | LIMPEZA DE SUPERFICIES COM JATO DE ALTA PRESSAO DE AR E AGUA | m² | 349.136 | 0 | #DIV/0! | #DIV/0! | C
235 | 2.12.1.4.2.1 | LIMPEZA DE SUPERFICIES COM JATO DE ALTA PRESSAO DE AR E AGUA | m² | 349.136 | 0 | #DIV/0! | #DIV/0! | C
236 | 2.13.1.4.2.1 | LIMPEZA DE SUPERFICIES COM JATO DE ALTA PRESSAO DE AR E AGUA | m² | 349.136 | 0 | #DIV/0! | #DIV/0! | C
237 | 2.16.1.4.2.1 | LIMPEZA DE SUPERFICIES COM JATO DE ALTA PRESSAO DE AR E AGUA | m² | 349.136 | 0 | #DIV/0! | #DIV/0! | C
238 | 3.11.19 | DISJUNTOR TRIPOLAR TIPO DIN, CORRENTE NOMINAL DE 50A - FORNECIMENTO E INSTALAÇÃO. AF_07/2025 | UN | 8 | 0 | #DIV/0! | #DIV/0! | C
239 | 3.1.4 | REMANEJAMENTO DE TAPUME | M | 72 | 0 | #DIV/0! | #DIV/0! | C
240 | 3.2.18 | REMOÇÃO DE METAIS SANITÁRIOS, DE FORMA MANUAL, SEM REAPROVEITAMENTO. AF_09/2023 | UN | 80 | 0 | #DIV/0! | #DIV/0! | C
241 | 3.2.6 | REMOÇÃO DE VIDRO TEMPERADO FIXADO EM PERFIL U. AF_01/2021 | m² | 48 | 0 | #DIV/0! | #DIV/0! | C
242 | 3.2.15 | REMOÇÃO DE IMPERMEABILIZAÇÃO COM MANTA ASFALTICA | m² | 88 | 0 | #DIV/0! | #DIV/0! | C
243 | 2.12.1.2.1.1 | LIMPEZA DE CALHA EM CHAPA GALVANIZADA OU EM PVC, INCLUSIVE DESOBSTRUÇÃO | m | 287.4 | 0 | #DIV/0! | #DIV/0! | C
244 | 2.3.1.2.1.1 | LIMPEZA DE CALHA EM CHAPA GALVANIZADA OU EM PVC, INCLUSIVE DESOBSTRUÇÃO | m | 286.4 | 0 | #DIV/0! | #DIV/0! | C
245 | 2.4.1.2.1.1 | LIMPEZA DE CALHA EM CHAPA GALVANIZADA OU EM PVC, INCLUSIVE DESOBSTRUÇÃO | m | 286.4 | 0 | #DIV/0! | #DIV/0! | C
246 | 1.7 | FERRAMENTA - ESCADA PINTOR 7 DEGRAUS + GANCHO 1 POSICAO ALT. 2,10M WBERTOLO | UN | 1 | 0 | #DIV/0! | #DIV/0! | C
247 | 3.10.2 | LAVATÓRIO LOUÇA BRANCA SUSPENSO, 29,5 X 39CM OU EQUIVALENTE, PADRÃO POPULAR - FORNECIMENTO E INSTALAÇÃO. AF_01/2020 | UN | 4 | 0 | #DIV/0! | #DIV/0! | C
248 | 2.16.1.4.3.1 | LIMPEZA DE CAIXA DE PASSAGEM OU DE GORDURA COM REASSENTAMENTO DA TAMPA | un | 24 | 0 | #DIV/0! | #DIV/0! | C
249 | 3.2.17 | REMOÇÃO DE LOUÇAS, DE FORMA MANUAL, SEM REAPROVEITAMENTO. AF_09/2023 | UN | 56 | 0 | #DIV/0! | #DIV/0! | C
250 | 3.2.3 | REMOÇÃO DE PORTAS, DE FORMA MANUAL, SEM REAPROVEITAMENTO. AF_09/2023 | m² | 72 | 0 | #DIV/0! | #DIV/0! | C
251 | 3.5.2 | PROTEÇÃO DE ARMADURA COM TINTA DE ALTO TEOR DE ZINCO - EMACO P22 OU SIMILAR, ESP:2MM | m² | 12 | 0 | #DIV/0! | #DIV/0! | C
252 | 2.5.1.4.2.1 | LIMPEZA DE SUPERFICIES COM JATO DE ALTA PRESSAO DE AR E AGUA | m² | 308.808 | 0 | #DIV/0! | #DIV/0! | C
253 | 2.9.1.4.2.1 | LIMPEZA DE SUPERFICIES COM JATO DE ALTA PRESSAO DE AR E AGUA | m² | 308.808 | 0 | #DIV/0! | #DIV/0! | C
254 | 2.11.1.2.1.1 | LIMPEZA DE CALHA EM CHAPA GALVANIZADA OU EM PVC, INCLUSIVE DESOBSTRUÇÃO | m | 268.8 | 0 | #DIV/0! | #DIV/0! | C
255 | 3.11.54 | BRACO P/ LUMINARIA PUBLICA 1 X 1,50 M, EM TUBO ACO GALV 3/4, P/ FIXACAO EM POSTE OU PAREDE - FORNECIMENTO E INSTALACAO | UN | 4 | 0 | #DIV/0! | #DIV/0! | C
256 | 3.12.7 | CARGA E DESCARGA MECANIZADAS DE ENTULHO EM CAMINHAO BASCULANTE 6 M3 | m³ | 120 | 0 | #DIV/0! | #DIV/0! | C
257 | 3.1.2 | CONE PLÁSTICO PARA CANALIZAÇAO DE TRÂNSITO - UTILIZAÇÃO 5 VEZES | un | 60 | 0 | #DIV/0! | #DIV/0! | C
258 | 2.8.1.2.3.1 | VERIFICAÇÃO DE VAZAMENTO DA CHAVE BOIA DO RESERVATÓRIO DE ÁGUA, DE REDES ENTERRADAS E DE PONTOS DE CONSUMO | UN | 8 | 0 | #DIV/0! | #DIV/0! | C
259 | 2.14.1.2.3.1 | VERIFICAÇÃO DE VAZAMENTO DA CHAVE BOIA DO RESERVATÓRIO DE ÁGUA, DE REDES ENTERRADAS E DE PONTOS DE CONSUMO | UN | 8 | 0 | #DIV/0! | #DIV/0! | C
260 | 2.16.1.2.3.1 | VERIFICAÇÃO DE VAZAMENTO DA CHAVE BOIA DO RESERVATÓRIO DE ÁGUA, DE REDES ENTERRADAS E DE PONTOS DE CONSUMO | UN | 8 | 0 | #DIV/0! | #DIV/0! | C
261 | 3.2.33 | REMOÇÃO DE TRAMA DE MADEIRA PARA COBERTURA, DE FORMA MANUAL, SEM REAPROVEITAMENTO. AF_09/2023 | m² | 80 | 0 | #DIV/0! | #DIV/0! | C
262 | 3.6.5 | DIVISORIA NAVAL (PAINEL COM VIDRO), E=40MM, COM PERFIS EM AÇO - FORNECIMENTO E APLICAÇÃO - REV 02 | m² | 4 | 0 | #DIV/0! | #DIV/0! | C
263 | 3.9.3 | DOBRADIÇA TIPO VAI E VEM EM LATÃO POLIDO 3". AF_12/2019 | UN | 4 | 0 | #DIV/0! | #DIV/0! | C
264 | 2.1.1.3.2.1 | REVISÃO GERAL DOS QUADROS ELÉTRICOS (REAPERTO, ATERRAMENTO, TEMPERATURA, LIMPEZA, ETC) | UN | 2 | 0 | #DIV/0! | #DIV/0! | C
265 | 2.2.1.3.2.1 | REVISÃO GERAL DOS QUADROS ELÉTRICOS (REAPERTO, ATERRAMENTO, TEMPERATURA, LIMPEZA, ETC) | UN | 2 | 0 | #DIV/0! | #DIV/0! | C
266 | 2.5.1.3.2.1 | REVISÃO GERAL DOS QUADROS ELÉTRICOS (REAPERTO, ATERRAMENTO, TEMPERATURA, LIMPEZA, ETC) | UN | 2 | 0 | #DIV/0! | #DIV/0! | C
267 | 2.9.1.3.2.1 | REVISÃO GERAL DOS QUADROS ELÉTRICOS (REAPERTO, ATERRAMENTO, TEMPERATURA, LIMPEZA, ETC) | UN | 2 | 0 | #DIV/0! | #DIV/0! | C
268 | 2.11.1.3.2.1 | REVISÃO GERAL DOS QUADROS ELÉTRICOS (REAPERTO, ATERRAMENTO, TEMPERATURA, LIMPEZA, ETC) | UN | 2 | 0 | #DIV/0! | #DIV/0! | C
269 | 2.12.1.3.2.1 | REVISÃO GERAL DOS QUADROS ELÉTRICOS (REAPERTO, ATERRAMENTO, TEMPERATURA, LIMPEZA, ETC) | UN | 2 | 0 | #DIV/0! | #DIV/0! | C
270 | 2.13.1.3.2.1 | REVISÃO GERAL DOS QUADROS ELÉTRICOS (REAPERTO, ATERRAMENTO, TEMPERATURA, LIMPEZA, ETC) | UN | 2 | 0 | #DIV/0! | #DIV/0! | C
271 | 2.15.1.3.2.1 | REVISÃO GERAL DOS QUADROS ELÉTRICOS (REAPERTO, ATERRAMENTO, TEMPERATURA, LIMPEZA, ETC) | UN | 2 | 0 | #DIV/0! | #DIV/0! | C
272 | 3.9.23 | PELÍCULA INSULFILM APLICADA OU SIMILAR | m² | 8 | 0 | #DIV/0! | #DIV/0! | C
273 | 3.11.18 | DISJUNTOR TRIPOLAR TIPO DIN, CORRENTE NOMINAL DE 25A - FORNECIMENTO E INSTALAÇÃO. AF_07/2025 | UN | 8 | 0 | #DIV/0! | #DIV/0! | C
274 | 3.11.3 | INTERRUPTOR SIMPLES (1 MÓDULO), 10A/250V, INCLUINDO SUPORTE E PLACA - FORNECIMENTO E INSTALAÇÃO. AF_03/2023 | UN | 20 | 0 | #DIV/0! | #DIV/0! | C
275 | 3.11.27 | CANALETA PLÁSTICA 25MM X 25MM, SCHNEIDER OU SIMILAR | m | 12 | 0 | #DIV/0! | #DIV/0! | C
276 | 3.8.14 | CAIBRO DE 5 X 6 CM G1-C6 | M | 28.8 | 0 | #DIV/0! | #DIV/0! | C
277 | 2.11.1.4.1.1 | CORDÃO DE VEDAÇÃO EM SILICONE - REV 01_05/2022 | m | 288 | 0 | #DIV/0! | #DIV/0! | C
278 | 3.7.2.5 | REJUNTAMENTO DE REVESTIMENTOS CERÂMICOS 20CM X 20CM - REV 02_04/2022 | m² | 60 | 0 | #DIV/0! | #DIV/0! | C
279 | 2.13.1.2.1.1 | LIMPEZA DE CALHA EM CHAPA GALVANIZADA OU EM PVC, INCLUSIVE DESOBSTRUÇÃO | m | 222.88 | 0 | #DIV/0! | #DIV/0! | C
280 | 3.2.14 | REMOÇÃO DE FORRO DE GESSO, DE FORMA MANUAL, SEM REAPROVEITAMENTO. AF_09/2023 | m² | 180 | 0 | #DIV/0! | #DIV/0! | C
281 | 3.2.23 | REMOÇÃO DE RAÍZES REMANESCENTES DE TRONCO DE ÁRVORE COM DIÂMETRO MAIOR OU IGUAL A 0,20 M E MENOR QUE 0,40 M. AF_03/2024 | UN | 4 | 0 | #DIV/0! | #DIV/0! | C
282 | 2.5.1.2.1.1 | LIMPEZA DE CALHA EM CHAPA GALVANIZADA OU EM PVC, INCLUSIVE DESOBSTRUÇÃO | m | 198.1 | 0 | #DIV/0! | #DIV/0! | C
283 | 2.9.1.2.1.1 | LIMPEZA DE CALHA EM CHAPA GALVANIZADA OU EM PVC, INCLUSIVE DESOBSTRUÇÃO | m | 198.044 | 0 | #DIV/0! | #DIV/0! | C
284 | 3.11.48 | INTERRUPTOR SIMPLES (3 MÓDULOS), 10A/250V, INCLUINDO SUPORTE E PLACA - FORNECIMENTO E INSTALAÇÃO. AF_03/2023 | UN | 8 | 0 | #DIV/0! | #DIV/0! | C
285 | 3.11.31 | CURVA 90 GRAUS PARA ELETRODUTO, PVC, ROSCÁVEL, DN 25 MM (3/4"), PARA CIRCUITOS TERMINAIS, INSTALADA EM FORRO - FORNECIMENTO E INSTALAÇÃO. AF_03/2023 | UN | 40 | 0 | #DIV/0! | #DIV/0! | C
286 | 3.11.13 | QUADRO DE DISTRIBUIÇÃO DE SOBREPOR, EM RESINA TERMOPLÁSTICA, PARA ATÉ 08 DISJUNTORES, SEM BARRAMENTO, PADRÃO DIN, EXCLUSIVE DISJUNTORES | un | 4 | 0 | #DIV/0! | #DIV/0! | C
287 | 3.7.2.6 | CHUMBAMENTO LINEAR EM CONTRAPISO PARA RAMAIS/DISTRIBUIÇÃO DE INSTALAÇÕES HIDRÁULICAS COM DIÂMETROS MAIORES QUE 40 MM E MENORES OU IGUAIS A 75 MM. AF_09/2023 | M | 40 | 0 | #DIV/0! | #DIV/0! | C
288 | 3.7.1.15 | ASSENTAMENTO DE GUIA (MEIO-FIO) EM TRECHO RETO, CONFECCIONADA EM CONCRETO PRÉ-FABRICADO, DIMENSÕES 100X15X13X20 CM (COMPRIMENTO X BASE INFERIOR X BASE SUPERIOR X ALTURA). AF_01/2024 | M | 12 | 0 | #DIV/0! | #DIV/0! | C
289 | 2.15.1.4.2.1 | LIMPEZA DE SUPERFICIES COM JATO DE ALTA PRESSAO DE AR E AGUA | m² | 213.4 | 0 | #DIV/0! | #DIV/0! | C
290 | 3.10.9 | TORNEIRA CROMADA LONGA, DE PAREDE, 1/2" OU 3/4", PARA PIA DE COZINHA, PADRÃO POPULAR - FORNECIMENTO E INSTALAÇÃO. AF_01/2020 | UN | 4 | 0 | #DIV/0! | #DIV/0! | C
291 | 3.2.7 | RECOLOCAÇÃO DE FOLHAS DE PORTA DE MADEIRA LEVE OU MÉDIA DE 80CM DE LARGURA, CONSIDERANDO REAPROVEITAMENTO DO MATERIAL. AF_12/2019 | UN | 6 | 0 | #DIV/0! | #DIV/0! | C
292 | 3.2.42 | RETIRADA DE RIPAS | M | 800 | 0 | #DIV/0! | #DIV/0! | C
293 | 2.10.1.4.1.1 | CORDÃO DE VEDAÇÃO EM SILICONE - REV 01_05/2022 | m | 220.8 | 0 | #DIV/0! | #DIV/0! | C
294 | 2.1.1.2.2.2 | RESTAURO - LIMPEZA DE FERRAGEM | un | 79 | 0 | #DIV/0! | #DIV/0! | C
295 | 2.2.1.2.2.2 | RESTAURO - LIMPEZA DE FERRAGEM | un | 79 | 0 | #DIV/0! | #DIV/0! | C
296 | 2.3.1.2.2.2 | RESTAURO - LIMPEZA DE FERRAGEM | un | 79 | 0 | #DIV/0! | #DIV/0! | C
297 | 2.4.1.2.2.2 | RESTAURO - LIMPEZA DE FERRAGEM | un | 79 | 0 | #DIV/0! | #DIV/0! | C
298 | 2.5.1.2.2.2 | RESTAURO - LIMPEZA DE FERRAGEM | un | 79 | 0 | #DIV/0! | #DIV/0! | C
299 | 2.7.1.2.1.2 | RESTAURO - LIMPEZA DE FERRAGEM | un | 79 | 0 | #DIV/0! | #DIV/0! | C
300 | 2.9.1.2.2.2 | RESTAURO - LIMPEZA DE FERRAGEM | un | 79 | 0 | #DIV/0! | #DIV/0! | C
301 | 2.10.1.2.2.2 | RESTAURO - LIMPEZA DE FERRAGEM | un | 79 | 0 | #DIV/0! | #DIV/0! | C
302 | 2.11.1.2.2.2 | RESTAURO - LIMPEZA DE FERRAGEM | un | 79 | 0 | #DIV/0! | #DIV/0! | C
303 | 2.12.1.2.2.2 | RESTAURO - LIMPEZA DE FERRAGEM | un | 79 | 0 | #DIV/0! | #DIV/0! | C
304 | 2.13.1.2.2.2 | RESTAURO - LIMPEZA DE FERRAGEM | un | 79 | 0 | #DIV/0! | #DIV/0! | C
305 | 2.14.1.2.2.2 | RESTAURO - LIMPEZA DE FERRAGEM | un | 79 | 0 | #DIV/0! | #DIV/0! | C
306 | 2.15.1.2.2.2 | RESTAURO - LIMPEZA DE FERRAGEM | un | 79 | 0 | #DIV/0! | #DIV/0! | C
307 | 3.4.13 | APLICAÇÃO DE ADESIVO ESTRUTURAL BASE RESINA EPOXI, FLUIDO, SIKADUR 32 (CONSUMO=1,67 KG/M² P/ 1MM DE ESP), SIKA OU SIMILAR, APLICAÇÃO:ANCORAGEM DE CABOS,COLAGEM ELEMENTOS PRE-MOLDADOS,FIXAÇÃO DE CHUMBADORES,JUNTAS DE CONCRETAGEM(FRIAS), ETC. | Kg | 4 | 0 | #DIV/0! | #DIV/0! | C
308 | 2.1.1.2.1.1 | LIMPEZA DE CALHA EM CHAPA GALVANIZADA OU EM PVC, INCLUSIVE DESOBSTRUÇÃO | m | 168 | 0 | #DIV/0! | #DIV/0! | C
309 | 2.2.1.2.1.1 | LIMPEZA DE CALHA EM CHAPA GALVANIZADA OU EM PVC, INCLUSIVE DESOBSTRUÇÃO | m | 168 | 0 | #DIV/0! | #DIV/0! | C
310 | 2.15.1.2.1.1 | LIMPEZA DE CALHA EM CHAPA GALVANIZADA OU EM PVC, INCLUSIVE DESOBSTRUÇÃO | m | 168 | 0 | #DIV/0! | #DIV/0! | C
311 | 3.12.10 | CAIXA DE PASSAGEM PARA CONDICIONAMENTO DE AR TIPO SPLIT, COM SAÍDA DE DRENO ÚNICO NA VERTICAL - 39 X 22 X 6 CM | un | 8 | 0 | #DIV/0! | #DIV/0! | C
312 | 3.11.38 | HASTE DE ATERRAMENTO, DIÂMETRO 5/8", COM 3 METROS - FORNECIMENTO E INSTALAÇÃO. AF_08/2023 | UN | 4 | 0 | #DIV/0! | #DIV/0! | C
313 | 3.8.20 | CUMEEIRA E ESPIGÃO PARA TELHA CERÂMICA EMBOÇADA COM ARGAMASSA TRAÇO 1:2:9 (CIMENTO, CAL E AREIA), PARA TELHADOS COM MAIS DE 2 ÁGUAS, INCLUSO TRANSPORTE VERTICAL. AF_07/2019 | M | 12 | 0 | #DIV/0! | #DIV/0! | C
314 | 2.8.1.2.2.2 | RESTAURO - LIMPEZA DE FERRAGEM | un | 72 | 0 | #DIV/0! | #DIV/0! | C
315 | 2.16.1.2.2.2 | RESTAURO - LIMPEZA DE FERRAGEM | un | 72 | 0 | #DIV/0! | #DIV/0! | C
316 | 3.11.30 | RASGO LINEAR MANUAL EM ALVENARIA, PARA ELETRODUTOS, DIÂMETROS MENORES OU IGUAIS A 40 MM. AF_09/2023 | M | 48 | 0 | #DIV/0! | #DIV/0! | C
317 | 3.11.44 | TOMADA PARA USO GERAL, 2P + T, ABNT, DE SOBREPOR, 20 A, COM CAIXA, "SISTEMA X" | un | 8 | 0 | #DIV/0! | #DIV/0! | C
318 | 2.4.1.4.1.1 | CORDÃO DE VEDAÇÃO EM SILICONE - REV 01_05/2022 | m | 185.424 | 0 | #DIV/0! | #DIV/0! | C
319 | 2.3.1.4.1.1 | CORDÃO DE VEDAÇÃO EM SILICONE - REV 01_05/2022 | m | 185.04 | 0 | #DIV/0! | #DIV/0! | C
320 | 3.11.47 | INTERRUPTOR SIMPLES (2 MÓDULOS), 10A/250V, INCLUINDO SUPORTE E PLACA - FORNECIMENTO E INSTALAÇÃO. AF_03/2023 | UN | 8 | 0 | #DIV/0! | #DIV/0! | C
321 | 3.2.21 | REMOÇÃO DE LUMINÁRIAS, DE FORMA MANUAL, SEM REAPROVEITAMENTO. AF_09/2023 | UN | 200 | 0 | #DIV/0! | #DIV/0! | C
322 | 3.6.12 | REMANEJAMENTO DE DIVISÓRIA - DESMONTAGEM E REMONTAGEM | m² | 20 | 0 | #DIV/0! | #DIV/0! | C
323 | 3.12.8 | PLANTIO DE GRAMA BATATAIS EM PLACAS. AF_07/2024 | m² | 20 | 0 | #DIV/0! | #DIV/0! | C
324 | 2.3.1.4.3.1 | LIMPEZA DE CAIXA DE PASSAGEM OU DE GORDURA COM REASSENTAMENTO DA TAMPA | un | 12 | 0 | #DIV/0! | #DIV/0! | C
325 | 3.11.45 | TOMADA PARA USO GERAL, 2P + T, ABNT, DE SOBREPOR, 10 A, COM CAIXA, "SISTEMA X". | un | 8 | 0 | #DIV/0! | #DIV/0! | C
326 | 3.5.3 | RESTAURO - TRATAMENTO DE FISSURAS COM ARGAMASSA DE CAL E AREIA TRAÇO 1:3 (SEÇÃO ATÉ 5X5CM) - REV 01_11/2021 | m | 40 | 0 | #DIV/0! | #DIV/0! | C
327 | 2.2.1.4.3.1 | LIMPEZA DE CAIXA DE PASSAGEM OU DE GORDURA COM REASSENTAMENTO DA TAMPA | un | 11 | 0 | #DIV/0! | #DIV/0! | C
328 | 2.3.1.2.3.1 | VERIFICAÇÃO DE VAZAMENTO DA CHAVE BOIA DO RESERVATÓRIO DE ÁGUA, DE REDES ENTERRADAS E DE PONTOS DE CONSUMO | UN | 4 | 0 | #DIV/0! | #DIV/0! | C
329 | 2.4.1.2.3.1 | VERIFICAÇÃO DE VAZAMENTO DA CHAVE BOIA DO RESERVATÓRIO DE ÁGUA, DE REDES ENTERRADAS E DE PONTOS DE CONSUMO | UN | 4 | 0 | #DIV/0! | #DIV/0! | C
330 | 2.6.1.2.3.1 | VERIFICAÇÃO DE VAZAMENTO DA CHAVE BOIA DO RESERVATÓRIO DE ÁGUA, DE REDES ENTERRADAS E DE PONTOS DE CONSUMO | UN | 4 | 0 | #DIV/0! | #DIV/0! | C
331 | 2.7.1.2.2.1 | VERIFICAÇÃO DE VAZAMENTO DA CHAVE BOIA DO RESERVATÓRIO DE ÁGUA, DE REDES ENTERRADAS E DE PONTOS DE CONSUMO | UN | 4 | 0 | #DIV/0! | #DIV/0! | C
332 | 2.10.1.2.3.1 | VERIFICAÇÃO DE VAZAMENTO DA CHAVE BOIA DO RESERVATÓRIO DE ÁGUA, DE REDES ENTERRADAS E DE PONTOS DE CONSUMO | UN | 4 | 0 | #DIV/0! | #DIV/0! | C
333 | 2.6.1.2.1.1 | LIMPEZA DE CALHA EM CHAPA GALVANIZADA OU EM PVC, INCLUSIVE DESOBSTRUÇÃO | m | 120 | 0 | #DIV/0! | #DIV/0! | C
334 | 3.2.28 | REMOÇÃO DE PEÇA SERRADA 7 X 20CM PARA TELHADOS | m | 20 | 0 | #DIV/0! | #DIV/0! | C
335 | 3.11.32 | CURVA 90 GRAUS PARA ELETRODUTO, PVC, ROSCÁVEL, DN 32 MM (1"), PARA CIRCUITOS TERMINAIS, INSTALADA EM FORRO - FORNECIMENTO E INSTALAÇÃO. AF_03/2023 | UN | 20 | 0 | #DIV/0! | #DIV/0! | C
336 | 3.11.46 | FORNECIMENTO E IMPLANTAÇÃO DE RELÉ FOTO-ELÉTRICO EM POSTE | un | 4 | 0 | #DIV/0! | #DIV/0! | C
337 | 3.10.15 | TAMPA DE CONCRETO PARA CAIXAS DE PASSAGEM 0,60X0,60MX0,07M | un | 4 | 0 | #DIV/0! | #DIV/0! | C
338 | 3.11.16 | DISJUNTOR TRIPOLAR TIPO DIN, CORRENTE NOMINAL DE 16A - FORNECIMENTO E INSTALAÇÃO. AF_07/2025 | UN | 4 | 0 | #DIV/0! | #DIV/0! | C
339 | 3.9.7 | BOTOEIRA DE DESTRAVE DE FECHADURA ELETROMAGNETICA PARA CONTROLE DE ACESSO | un | 2 | 0 | #DIV/0! | #DIV/0! | C
340 | 3.2.11 | LIXAMENTO DE MADEIRA PARA APLICAÇÃO DE FUNDO OU PINTURA. AF_01/2021 | m² | 140 | 0 | #DIV/0! | #DIV/0! | C
341 | 2.13.1.4.1.1 | CORDÃO DE VEDAÇÃO EM SILICONE - REV 01_05/2022 | m | 136.16 | 0 | #DIV/0! | #DIV/0! | C
342 | 2.15.1.4.1.1 | CORDÃO DE VEDAÇÃO EM SILICONE - REV 01_05/2022 | m | 135.92 | 0 | #DIV/0! | #DIV/0! | C
343 | 3.10.8 | SIFÃO DO TIPO FLEXÍVEL EM PVC 1 X 1.1/2 - FORNECIMENTO E INSTALAÇÃO. AF_01/2020 | UN | 20 | 0 | #DIV/0! | #DIV/0! | C
344 | 3.2.47 | REMOÇÃO DE ÁRVORE, PORTE MÉDIO, COM UTILIZAÇÃO DE RETRO-ESCAVADEIRA | un | 2 | 0 | #DIV/0! | #DIV/0! | C
345 | 2.1.1.4.1.1 | CORDÃO DE VEDAÇÃO EM SILICONE - REV 01_05/2022 | m | 125.56 | 0 | #DIV/0! | #DIV/0! | C
346 | 3.11.43 | CAIXA RETANGULAR 4" X 4" BAIXA (0,30 M DO PISO), PVC, INSTALADA EM PAREDE - FORNECIMENTO E INSTALAÇÃO. AF_03/2023 | UN | 20 | 0 | #DIV/0! | #DIV/0! | C
347 | 2.12.1.4.1.1 | CORDÃO DE VEDAÇÃO EM SILICONE - REV 01_05/2022 | m | 123.76 | 0 | #DIV/0! | #DIV/0! | C
348 | 2.3.1.3.1.1 | INSPEÇÃO NO SISTEMA DE IMPERMEABILIZAÇÃO | UN | 3 | 0 | #DIV/0! | #DIV/0! | C
349 | 2.4.1.3.1.1 | INSPEÇÃO NO SISTEMA DE IMPERMEABILIZAÇÃO | UN | 3 | 0 | #DIV/0! | #DIV/0! | C
350 | 2.6.1.3.1.1 | INSPEÇÃO NO SISTEMA DE IMPERMEABILIZAÇÃO | UN | 3 | 0 | #DIV/0! | #DIV/0! | C
351 | 2.7.1.3.1.1 | INSPEÇÃO NO SISTEMA DE IMPERMEABILIZAÇÃO | UN | 3 | 0 | #DIV/0! | #DIV/0! | C
352 | 2.10.1.3.1.1 | INSPEÇÃO NO SISTEMA DE IMPERMEABILIZAÇÃO | UN | 3 | 0 | #DIV/0! | #DIV/0! | C
353 | 2.14.1.3.1.1 | INSPEÇÃO NO SISTEMA DE IMPERMEABILIZAÇÃO | UN | 3 | 0 | #DIV/0! | #DIV/0! | C
354 | 2.5.1.4.1.1 | CORDÃO DE VEDAÇÃO EM SILICONE - REV 01_05/2022 | m | 122 | 0 | #DIV/0! | #DIV/0! | C
355 | 2.9.1.4.1.1 | CORDÃO DE VEDAÇÃO EM SILICONE - REV 01_05/2022 | m | 121.968 | 0 | #DIV/0! | #DIV/0! | C
356 | 3.2.49 | DEMOLIÇÃO DE MEIO-FIO GRANÍTICO OU PRE-MOLDADO | m | 20 | 0 | #DIV/0! | #DIV/0! | C
357 | 3.2.8 | RETIRADA DE GRADE DE FERRO | m² | 24 | 0 | #DIV/0! | #DIV/0! | C
358 | 2.1.1.4.3.1 | LIMPEZA DE CAIXA DE PASSAGEM OU DE GORDURA COM REASSENTAMENTO DA TAMPA | un | 8 | 0 | #DIV/0! | #DIV/0! | C
359 | 2.4.1.4.3.1 | LIMPEZA DE CAIXA DE PASSAGEM OU DE GORDURA COM REASSENTAMENTO DA TAMPA | un | 8 | 0 | #DIV/0! | #DIV/0! | C
360 | 2.5.1.4.3.1 | LIMPEZA DE CAIXA DE PASSAGEM OU DE GORDURA COM REASSENTAMENTO DA TAMPA | un | 8 | 0 | #DIV/0! | #DIV/0! | C
361 | 2.8.1.4.3.1 | LIMPEZA DE CAIXA DE PASSAGEM OU DE GORDURA COM REASSENTAMENTO DA TAMPA | un | 8 | 0 | #DIV/0! | #DIV/0! | C
362 | 2.9.1.4.3.1 | LIMPEZA DE CAIXA DE PASSAGEM OU DE GORDURA COM REASSENTAMENTO DA TAMPA | un | 8 | 0 | #DIV/0! | #DIV/0! | C
363 | 2.10.1.4.3.1 | LIMPEZA DE CAIXA DE PASSAGEM OU DE GORDURA COM REASSENTAMENTO DA TAMPA | un | 8 | 0 | #DIV/0! | #DIV/0! | C
364 | 2.11.1.4.3.1 | LIMPEZA DE CAIXA DE PASSAGEM OU DE GORDURA COM REASSENTAMENTO DA TAMPA | un | 8 | 0 | #DIV/0! | #DIV/0! | C
365 | 2.12.1.4.3.1 | LIMPEZA DE CAIXA DE PASSAGEM OU DE GORDURA COM REASSENTAMENTO DA TAMPA | un | 8 | 0 | #DIV/0! | #DIV/0! | C
366 | 2.13.1.4.3.1 | LIMPEZA DE CAIXA DE PASSAGEM OU DE GORDURA COM REASSENTAMENTO DA TAMPA | un | 8 | 0 | #DIV/0! | #DIV/0! | C
367 | 2.14.1.4.3.1 | LIMPEZA DE CAIXA DE PASSAGEM OU DE GORDURA COM REASSENTAMENTO DA TAMPA | un | 8 | 0 | #DIV/0! | #DIV/0! | C
368 | 2.15.1.4.3.1 | LIMPEZA DE CAIXA DE PASSAGEM OU DE GORDURA COM REASSENTAMENTO DA TAMPA | un | 8 | 0 | #DIV/0! | #DIV/0! | C
369 | 3.11.4 | LUMINÁRIA DE EMERGÊNCIA, COM 30 LÂMPADAS LED DE 2 W, SEM REATOR - FORNECIMENTO E INSTALAÇÃO. AF_09/2024 | UN | 12 | 0 | #DIV/0! | #DIV/0! | C
370 | 2.1.1.2.3.1 | VERIFICAÇÃO DE VAZAMENTO DA CHAVE BOIA DO RESERVATÓRIO DE ÁGUA, DE REDES ENTERRADAS E DE PONTOS DE CONSUMO | UN | 3 | 0 | #DIV/0! | #DIV/0! | C
371 | 2.2.1.2.3.1 | VERIFICAÇÃO DE VAZAMENTO DA CHAVE BOIA DO RESERVATÓRIO DE ÁGUA, DE REDES ENTERRADAS E DE PONTOS DE CONSUMO | UN | 3 | 0 | #DIV/0! | #DIV/0! | C
372 | 2.5.1.2.3.1 | VERIFICAÇÃO DE VAZAMENTO DA CHAVE BOIA DO RESERVATÓRIO DE ÁGUA, DE REDES ENTERRADAS E DE PONTOS DE CONSUMO | UN | 3 | 0 | #DIV/0! | #DIV/0! | C
373 | 2.9.1.2.3.1 | VERIFICAÇÃO DE VAZAMENTO DA CHAVE BOIA DO RESERVATÓRIO DE ÁGUA, DE REDES ENTERRADAS E DE PONTOS DE CONSUMO | UN | 3 | 0 | #DIV/0! | #DIV/0! | C
374 | 2.11.1.2.3.1 | VERIFICAÇÃO DE VAZAMENTO DA CHAVE BOIA DO RESERVATÓRIO DE ÁGUA, DE REDES ENTERRADAS E DE PONTOS DE CONSUMO | UN | 3 | 0 | #DIV/0! | #DIV/0! | C
375 | 2.12.1.2.3.1 | VERIFICAÇÃO DE VAZAMENTO DA CHAVE BOIA DO RESERVATÓRIO DE ÁGUA, DE REDES ENTERRADAS E DE PONTOS DE CONSUMO | UN | 3 | 0 | #DIV/0! | #DIV/0! | C
376 | 2.13.1.2.3.1 | VERIFICAÇÃO DE VAZAMENTO DA CHAVE BOIA DO RESERVATÓRIO DE ÁGUA, DE REDES ENTERRADAS E DE PONTOS DE CONSUMO | UN | 3 | 0 | #DIV/0! | #DIV/0! | C
377 | 2.15.1.2.3.1 | VERIFICAÇÃO DE VAZAMENTO DA CHAVE BOIA DO RESERVATÓRIO DE ÁGUA, DE REDES ENTERRADAS E DE PONTOS DE CONSUMO | UN | 3 | 0 | #DIV/0! | #DIV/0! | C
378 | 3.11.20 | ARMAÇÃO SECUNDÁRIA, COM 1 ESTRIBO E 1 ISOLADOR - FORNECIMENTO E INSTALAÇÃO. AF_07/2020 | UN | 4 | 0 | #DIV/0! | #DIV/0! | C
379 | 2.2.1.4.1.1 | CORDÃO DE VEDAÇÃO EM SILICONE - REV 01_05/2022 | m | 113.2 | 0 | #DIV/0! | #DIV/0! | C
380 | 3.10.6 | ENGATE FLEXÍVEL EM PLÁSTICO BRANCO, 1/2" X 30CM - FORNECIMENTO E INSTALAÇÃO. AF_01/2020 | UN | 20 | 0 | #DIV/0! | #DIV/0! | C
381 | 3.2.1 | PODA EM ALTURA DE ÁRVORE COM DIÂMETRO DE TRONCO MENOR QUE 0,20 M. AF_03/2024 | UN | 6 | 0 | #DIV/0! | #DIV/0! | C
382 | 3.2.46 | REMOÇÃO DE QUADRO ELÉTRICO DE EMBUTIR OU SOBREPOR | un | 4 | 0 | #DIV/0! | #DIV/0! | C
383 | 2.6.1.2.2.2 | RESTAURO - LIMPEZA DE FERRAGEM | un | 36 | 0 | #DIV/0! | #DIV/0! | C
384 | 2.1.1.2.2.1 | RESTAURO - LUBRIFICAÇÃO DE FERRAGEM - REV 03_02/2022 | un | 79 | 0 | #DIV/0! | #DIV/0! | C
385 | 2.2.1.2.2.1 | RESTAURO - LUBRIFICAÇÃO DE FERRAGEM - REV 03_02/2022 | un | 79 | 0 | #DIV/0! | #DIV/0! | C
386 | 2.3.1.2.2.1 | RESTAURO - LUBRIFICAÇÃO DE FERRAGEM - REV 03_02/2022 | un | 79 | 0 | #DIV/0! | #DIV/0! | C
387 | 2.4.1.2.2.1 | RESTAURO - LUBRIFICAÇÃO DE FERRAGEM - REV 03_02/2022 | un | 79 | 0 | #DIV/0! | #DIV/0! | C
388 | 2.5.1.2.2.1 | RESTAURO - LUBRIFICAÇÃO DE FERRAGEM - REV 03_02/2022 | un | 79 | 0 | #DIV/0! | #DIV/0! | C
389 | 2.7.1.2.1.1 | RESTAURO - LUBRIFICAÇÃO DE FERRAGEM - REV 03_02/2022 | un | 79 | 0 | #DIV/0! | #DIV/0! | C
390 | 2.9.1.2.2.1 | RESTAURO - LUBRIFICAÇÃO DE FERRAGEM - REV 03_02/2022 | un | 79 | 0 | #DIV/0! | #DIV/0! | C
391 | 2.10.1.2.2.1 | RESTAURO - LUBRIFICAÇÃO DE FERRAGEM - REV 03_02/2022 | un | 79 | 0 | #DIV/0! | #DIV/0! | C
392 | 2.11.1.2.2.1 | RESTAURO - LUBRIFICAÇÃO DE FERRAGEM - REV 03_02/2022 | un | 79 | 0 | #DIV/0! | #DIV/0! | C
393 | 2.12.1.2.2.1 | RESTAURO - LUBRIFICAÇÃO DE FERRAGEM - REV 03_02/2022 | un | 79 | 0 | #DIV/0! | #DIV/0! | C
394 | 2.13.1.2.2.1 | RESTAURO - LUBRIFICAÇÃO DE FERRAGEM - REV 03_02/2022 | un | 79 | 0 | #DIV/0! | #DIV/0! | C
395 | 2.14.1.2.2.1 | RESTAURO - LUBRIFICAÇÃO DE FERRAGEM - REV 03_02/2022 | un | 79 | 0 | #DIV/0! | #DIV/0! | C
396 | 2.15.1.2.2.1 | RESTAURO - LUBRIFICAÇÃO DE FERRAGEM - REV 03_02/2022 | un | 79 | 0 | #DIV/0! | #DIV/0! | C
397 | 3.2.5 | REMOÇÃO DE FECHADURA | un | 28 | 0 | #DIV/0! | #DIV/0! | C
398 | 2.8.1.2.2.1 | RESTAURO - LUBRIFICAÇÃO DE FERRAGEM - REV 03_02/2022 | un | 72 | 0 | #DIV/0! | #DIV/0! | C
399 | 2.16.1.2.2.1 | RESTAURO - LUBRIFICAÇÃO DE FERRAGEM - REV 03_02/2022 | un | 72 | 0 | #DIV/0! | #DIV/0! | C
400 | 2.10.1.4.2.1 | LIMPEZA DE SUPERFICIES COM JATO DE ALTA PRESSAO DE AR E AGUA | m² | 76.8 | 0 | #DIV/0! | #DIV/0! | C
401 | 3.2.31 | REMOÇÃO DE TESOURAS DE MADEIRA, COM VÃO MENOR QUE 8M, DE FORMA MANUAL, SEM REAPROVEITAMENTO. AF_09/2023 | UN | 2 | 0 | #DIV/0! | #DIV/0! | C
402 | 3.2.16 | REMOÇÃO DE ACESSÓRIOS, DE FORMA MANUAL, SEM REAPROVEITAMENTO. AF_09/2023 | UN | 104 | 0 | #DIV/0! | #DIV/0! | C
403 | 2.1.1.3.1.1 | INSPEÇÃO NO SISTEMA DE IMPERMEABILIZAÇÃO | UN | 2 | 0 | #DIV/0! | #DIV/0! | C
404 | 2.2.1.3.1.1 | INSPEÇÃO NO SISTEMA DE IMPERMEABILIZAÇÃO | UN | 2 | 0 | #DIV/0! | #DIV/0! | C
405 | 2.5.1.3.1.1 | INSPEÇÃO NO SISTEMA DE IMPERMEABILIZAÇÃO | UN | 2 | 0 | #DIV/0! | #DIV/0! | C
406 | 2.9.1.3.1.1 | INSPEÇÃO NO SISTEMA DE IMPERMEABILIZAÇÃO | UN | 2 | 0 | #DIV/0! | #DIV/0! | C
407 | 2.11.1.3.1.1 | INSPEÇÃO NO SISTEMA DE IMPERMEABILIZAÇÃO | UN | 2 | 0 | #DIV/0! | #DIV/0! | C
408 | 2.12.1.3.1.1 | INSPEÇÃO NO SISTEMA DE IMPERMEABILIZAÇÃO | UN | 2 | 0 | #DIV/0! | #DIV/0! | C
409 | 2.13.1.3.1.1 | INSPEÇÃO NO SISTEMA DE IMPERMEABILIZAÇÃO | UN | 2 | 0 | #DIV/0! | #DIV/0! | C
410 | 2.15.1.3.1.1 | INSPEÇÃO NO SISTEMA DE IMPERMEABILIZAÇÃO | UN | 2 | 0 | #DIV/0! | #DIV/0! | C
411 | 3.2.30 | REMOÇÃO DE TRAMA METÁLICA OU DE MADEIRA PARA FORRO, DE FORMA MANUAL, SEM REAPROVEITAMENTO. AF_09/2023 | m² | 60 | 0 | #DIV/0! | #DIV/0! | C
412 | 3.11.40 | LUVA PARA ELETRODUTO, PVC, ROSCÁVEL, DN 25 MM (3/4"), PARA CIRCUITOS TERMINAIS, INSTALADA EM FORRO - FORNECIMENTO E INSTALAÇÃO. AF_03/2023 | UN | 20 | 0 | #DIV/0! | #DIV/0! | C
413 | 3.11.10 | DISJUNTOR MONOPOLAR TIPO DIN, CORRENTE NOMINAL DE 20A - FORNECIMENTO E INSTALAÇÃO. AF_07/2025 | UN | 12 | 0 | #DIV/0! | #DIV/0! | C
414 | 3.2.27 | REMOÇÃO DE FORROS DE DRYWALL, PVC E FIBROMINERAL, DE FORMA MANUAL, SEM REAPROVEITAMENTO. AF_09/2023 | m² | 80 | 0 | #DIV/0! | #DIV/0! | C
415 | 3.11.17 | DISJUNTOR TRIPOLAR TIPO DIN, CORRENTE NOMINAL DE 20A - FORNECIMENTO E INSTALAÇÃO. AF_07/2025 | UN | 2 | 0 | #DIV/0! | #DIV/0! | C
416 | 3.11.9 | DISJUNTOR MONOPOLAR TIPO DIN, CORRENTE NOMINAL DE 16A - FORNECIMENTO E INSTALAÇÃO. AF_07/2025 | UN | 12 | 0 | #DIV/0! | #DIV/0! | C
417 | 3.11.33 | CURVA 90 GRAUS PARA ELETRODUTO, PVC, ROSCÁVEL, DN 40 MM (1 1/4"), PARA CIRCUITOS TERMINAIS, INSTALADA EM FORRO - FORNECIMENTO E INSTALAÇÃO. AF_03/2023 | UN | 8 | 0 | #DIV/0! | #DIV/0! | C
418 | 3.8.8 | RECOLOCAÇÃO DE RIPAS | M | 120 | 0 | #DIV/0! | #DIV/0! | C
419 | 2.6.1.4.2.1 | LIMPEZA DE SUPERFICIES COM JATO DE ALTA PRESSAO DE AR E AGUA | m² | 55.44 | 0 | #DIV/0! | #DIV/0! | C
420 | 3.11.52 | PLACA CEGA PARA CAIXA DE PVC 4" X 2", PARA TOMADAS E INTERRUPTORES | un | 32 | 0 | #DIV/0! | #DIV/0! | C
421 | 2.7.1.4.1.1 | CORDÃO DE VEDAÇÃO EM SILICONE - REV 01_05/2022 | m | 60 | 0 | #DIV/0! | #DIV/0! | C
422 | 2.6.1.4.3.1 | LIMPEZA DE CAIXA DE PASSAGEM OU DE GORDURA COM REASSENTAMENTO DA TAMPA | un | 4 | 0 | #DIV/0! | #DIV/0! | C
423 | 2.7.1.4.3.1 | LIMPEZA DE CAIXA DE PASSAGEM OU DE GORDURA COM REASSENTAMENTO DA TAMPA | un | 4 | 0 | #DIV/0! | #DIV/0! | C
424 | 3.2.44 | REMOÇÃO DE REDES COLETORAS DE ESGOTO EM PVC JE, PONTA E BOLSA, DN 100MM | m | 40 | 0 | #DIV/0! | #DIV/0! | C
425 | 2.7.1.4.2.1 | LIMPEZA DE SUPERFICIES COM JATO DE ALTA PRESSAO DE AR E AGUA | m² | 52.092 | 0 | #DIV/0! | #DIV/0! | C
426 | 2.6.1.4.1.1 | CORDÃO DE VEDAÇÃO EM SILICONE - REV 01_05/2022 | m | 56 | 0 | #DIV/0! | #DIV/0! | C
427 | 3.2.38 | REMOÇÃO DE TAPUME/ CHAPAS METÁLICAS E DE MADEIRA, DE FORMA MANUAL, SEM REAPROVEITAMENTO. AF_09/2023 | m² | 40 | 0 | #DIV/0! | #DIV/0! | C
428 | 3.1.7 | CORDAS DE NYLON DE 1" | m | 80 | 0 | #DIV/0! | #DIV/0! | C
429 | 3.2.20 | REMOÇÃO DE INTERRUPTORES/TOMADAS ELÉTRICAS, DE FORMA MANUAL, SEM REAPROVEITAMENTO. AF_09/2023 | UN | 160 | 0 | #DIV/0! | #DIV/0! | C
430 | 3.9.12 | FORNECIMENTO DE CADEADO 50MM | un | 2 | 0 | #DIV/0! | #DIV/0! | C
431 | 3.2.22 | REMOÇÃO DE RELÉ FOTO-ELÉTRICO EM POSTE | un | 4 | 0 | #DIV/0! | #DIV/0! | C
432 | 3.8.7 | RECOLOCAÇÃO DE CAIBROS | M | 12 | 0 | #DIV/0! | #DIV/0! | C
433 | 3.11.8 | DISJUNTOR MONOPOLAR TIPO DIN, CORRENTE NOMINAL DE 10A - FORNECIMENTO E INSTALAÇÃO. AF_07/2025 | UN | 8 | 0 | #DIV/0! | #DIV/0! | C
434 | 3.2.48 | REMOÇÃO DE CATRACA | un | 4 | 0 | #DIV/0! | #DIV/0! | C
435 | 3.11.39 | LUVA PARA ELETRODUTO, PVC, ROSCÁVEL, DN 40 MM (1 1/4"), PARA CIRCUITOS TERMINAIS, INSTALADA EM FORRO - FORNECIMENTO E INSTALAÇÃO. AF_03/2023 | UN | 8 | 0 | #DIV/0! | #DIV/0! | C
436 | 2.6.1.2.2.1 | RESTAURO - LUBRIFICAÇÃO DE FERRAGEM - REV 03_02/2022 | un | 36 | 0 | #DIV/0! | #DIV/0! | C
437 | 3.2.43 | REMOÇÃO DE TUBULAÇÕES (TUBOS E CONEXÕES) DE ÁGUA FRIA, DE FORMA MANUAL, SEM REAPROVEITAMENTO. AF_09/2023 | M | 160 | 0 | #DIV/0! | #DIV/0! | C
438 | 3.11.11 | DISJUNTOR MONOPOLAR TIPO DIN, CORRENTE NOMINAL DE 25A - FORNECIMENTO E INSTALAÇÃO. AF_07/2025 | UN | 6 | 0 | #DIV/0! | #DIV/0! | C
439 | 3.2.45 | REMOÇÃO DE CHAVE FUSÍVEL MONOPOLAR 13,8KV 100A | un | 2 | 0 | #DIV/0! | #DIV/0! | C
440 | 3.2.40 | REMOÇÃO DE VIDRO LISO COMUM DE ESQUADRIA COM BAGUETE DE MADEIRA. AF_01/2021 | m² | 4 | 0 | #DIV/0! | #DIV/0! | C
441 | 3.4.12 | SERVIÇO DE FURO EM CONCRETO ARMADO COM ESP=8MM | un | 20 | 0 | #DIV/0! | #DIV/0! | C
442 | 3.11.12 | DISJUNTOR MONOPOLAR TIPO DIN, CORRENTE NOMINAL DE 32A - FORNECIMENTO E INSTALAÇÃO. AF_07/2025 | UN | 4 | 0 | #DIV/0! | #DIV/0! | C
443 | 3.9.11 | FORNECIMENTO DE CADEADO 40MM | un | 2 | 0 | #DIV/0! | #DIV/0! | C
444 | 3.9.10 | FERROLHO DE SOBREPOR OU EMBUTIR MÉDIO | UN | 2 | 0 | #DIV/0! | #DIV/0! | C
445 | 3.11.53 | PLACA CEGA PARA CAIXA DE PVC 4"X 4", P/ELETRODUTO | un | 12 | 0 | #DIV/0! | #DIV/0! | C
446 | 3.12.9 | CHUMBADOR PARABOLT INOX 3/8" X 5", FORNECIMENTO | un | 12 | 0 | #DIV/0! | #DIV/0! | C
447 | 3.10.22 | VÁLVULA EM PLÁSTICO 1" PARA PIA, TANQUE OU LAVATÓRIO, COM OU SEM LADRÃO - FORNECIMENTO E INSTALAÇÃO. AF_01/2020 | UN | 4 | 0 | #DIV/0! | #DIV/0! | C
448 | 2.14.1.2.1.1 | LIMPEZA DE CALHA EM CHAPA GALVANIZADA OU EM PVC, INCLUSIVE DESOBSTRUÇÃO | m | 0.9016 | 0 | #DIV/0! | #DIV/0! | C