| MÃO DE OBRA |  | Fonte | Tipo | Código | Unid. | Quant. | C.Horas |  | Total
| Total de Mão de Obra | [7 empty] | A | 0
| Máquinas / Ferramentas |  | Fonte | Tipo | Código | Unid. | Quant. | Custo Horas |  | Total
0
| Total de Equipamentos | [7 empty] | B | 0
| Materiais/Serviços |  | Fonte | Tipo | Código | Unid. | Quant. | CUSTO
[8 empty] | Unit. |  | Total
| erro |  | SINAPI |  |  | erro |  | erro |  | ERROR
[9 empty] | C | 0
| Transporte |  | Fonte | Tipo | Código | Unid. | Quant. | CUSTO
[8 empty] | Unit. |  | Total
0
0
0
| Total de Transporte | [7 empty] | D | 0
| Composições Auxiliares |  | Fonte | Tipo | Código | Unid. | Quant. | CUSTO
[8 empty] | Unit. |  | Total
0
0
| TOTAL COMPOSIÇÕES AUXILIARES | [7 empty] | E | 0
194.2 | CUSTO UNITÁRIO TOTAL S/ BDI | [8 empty] | 0
OBSERVAÇÃO
A
| CBTU STU/REC | RECUPERAÇÃO GERAL DAS ESTAÇÕES ENGENHO VELHO E BARRO DA CBTU STU/REC | COMPOSIÇÃO DE CUSTOS UNITÁRIOS
195.1 |  |  | ITEM | [5 empty] | Unid:
|  |  | Fonte | [5 empty] | Data: | 2025-08-01
| CPU195 | [10 empty] | CPU |  | 195
| MÃO DE OBRA |  | Fonte | Tipo | Código | Unid. | Quant. | C.Horas |  | Total
| Total de Mão de Obra | [7 empty] | A | 0
| Máquinas / Ferramentas |  | Fonte | Tipo | Código | Unid. | Quant. | Custo Horas |  | Total
0
| Total de Equipamentos | [7 empty] | B | 0
| Materiais/Serviços |  | Fonte | Tipo | Código | Unid. | Quant. | CUSTO
[8 empty] | Unit. |  | Total
| erro |  | SINAPI |  |  | erro |  | erro |  | ERROR
[9 empty] | C | 0
| Transporte |  | Fonte | Tipo | Código | Unid. | Quant. | CUSTO
[8 empty] | Unit. |  | Total
0
0
0
| Total de Transporte | [7 empty] | D | 0
| Composições Auxiliares |  | Fonte | Tipo | Código | Unid. | Quant. | CUSTO
[8 empty] | Unit. |  | Total
0
0
| TOTAL COMPOSIÇÕES AUXILIARES | [7 empty] | E | 0
195.2 | CUSTO UNITÁRIO TOTAL S/ BDI | [8 empty] | 0
OBSERVAÇÃO
A
| CBTU STU/REC | RECUPERAÇÃO GERAL DAS ESTAÇÕES ENGENHO VELHO E BARRO DA CBTU STU/REC | COMPOSIÇÃO DE CUSTOS UNITÁRIOS
196.1 |  |  | ITEM | [5 empty] | Unid:
|  |  | Fonte | [5 empty] | Data: | 2025-08-01
| CPU196 | [10 empty] | CPU |  | 196
| MÃO DE OBRA |  | Fonte | Tipo | Código | Unid. | Quant. | C.Horas |  | Total
| Total de Mão de Obra | [7 empty] | A | 0
| Máquinas / Ferramentas |  | Fonte | Tipo | Código | Unid. | Quant. | Custo Horas |  | Total
0
| Total de Equipamentos | [7 empty] | B | 0
| Materiais/Serviços |  | Fonte | Tipo | Código | Unid. | Quant. | CUSTO
[8 empty] | Unit. |  | Total
| erro |  | SINAPI |  |  | erro |  | erro |  | ERROR
[9 empty] | C | 0
| Transporte |  | Fonte | Tipo | Código | Unid. | Quant. | CUSTO
[8 empty] | Unit. |  | Total
0
0
0
| Total de Transporte | [7 empty] | D | 0
| Composições Auxiliares |  | Fonte | Tipo | Código | Unid. | Quant. | CUSTO
[8 empty] | Unit. |  | Total
0
0
| TOTAL COMPOSIÇÕES AUXILIARES | [7 empty] | E | 0
196.2 | CUSTO UNITÁRIO TOTAL S/ BDI | [8 empty] | 0
OBSERVAÇÃO
A
| CBTU STU/REC | RECUPERAÇÃO GERAL DAS ESTAÇÕES ENGENHO VELHO E BARRO DA CBTU STU/REC | COMPOSIÇÃO DE CUSTOS UNITÁRIOS
197.1 |  |  | ITEM | [5 empty] | Unid:
|  |  | Fonte | [5 empty] | Data: | 2025-08-01
| CPU197 | [10 empty] | CPU |  | 197
| MÃO DE OBRA |  | Fonte | Tipo | Código | Unid. | Quant. | C.Horas |  | Total
| Total de Mão de Obra | [7 empty] | A | 0
| Máquinas / Ferramentas |  | Fonte | Tipo | Código | Unid. | Quant. | Custo Horas |  | Total
0
| Total de Equipamentos | [7 empty] | B | 0
| Materiais/Serviços |  | Fonte | Tipo | Código | Unid. | Quant. | CUSTO
[8 empty] | Unit. |  | Total
| erro |  | SINAPI |  |  | erro |  | erro |  | ERROR
[9 empty] | C | 0
| Transporte |  | Fonte | Tipo | Código | Unid. | Quant. | CUSTO
[8 empty] | Unit. |  | Total
0
0
0
| Total de Transporte | [7 empty] | D | 0
| Composições Auxiliares |  | Fonte | Tipo | Código | Unid. | Quant. | CUSTO
[8 empty] | Unit. |  | Total
0
0
| TOTAL COMPOSIÇÕES AUXILIARES | [7 empty] | E | 0
197.2 | CUSTO UNITÁRIO TOTAL S/ BDI | [8 empty] | 0
OBSERVAÇÃO
A
| CBTU STU/REC | RECUPERAÇÃO GERAL DAS ESTAÇÕES ENGENHO VELHO E BARRO DA CBTU STU/REC | COMPOSIÇÃO DE CUSTOS UNITÁRIOS
198.1 |  |  | ITEM | [5 empty] | Unid:
|  |  | Fonte | [5 empty] | Data: | 2025-08-01
| CPU198 | [10 empty] | CPU |  | 198
| MÃO DE OBRA |  | Fonte | Tipo | Código | Unid. | Quant. | C.Horas |  | Total
| Total de Mão de Obra | [7 empty] | A | 0
| Máquinas / Ferramentas |  | Fonte | Tipo | Código | Unid. | Quant. | Custo Horas |  | Total
0
| Total de Equipamentos | [7 empty] | B | 0
| Materiais/Serviços |  | Fonte | Tipo | Código | Unid. | Quant. | CUSTO
[8 empty] | Unit. |  | Total
| erro |  | SINAPI |  |  | erro |  | erro |  | ERROR
[9 empty] | C | 0
| Transporte |  | Fonte | Tipo | Código | Unid. | Quant. | CUSTO
[8 empty] | Unit. |  | Total
0
0
0
| Total de Transporte | [7 empty] | D | 0
| Composições Auxiliares |  | Fonte | Tipo | Código | Unid. | Quant. | CUSTO
[8 empty] | Unit. |  | Total
0
0
| TOTAL COMPOSIÇÕES AUXILIARES | [7 empty] | E | 0
198.2 | CUSTO UNITÁRIO TOTAL S/ BDI | [8 empty] | 0
OBSERVAÇÃO
A
| CBTU STU/REC | RECUPERAÇÃO GERAL DAS ESTAÇÕES ENGENHO VELHO E BARRO DA CBTU STU/REC | COMPOSIÇÃO DE CUSTOS UNITÁRIOS
199.1 |  |  | ITEM | [5 empty] | Unid:
|  |  | Fonte | [5 empty] | Data: | 2025-08-01
| CPU199 | [10 empty] | CPU |  | 199
| MÃO DE OBRA |  | Fonte | Tipo | Código | Unid. | Quant. | C.Horas |  | Total
| Total de Mão de Obra | [7 empty] | A | 0
| Máquinas / Ferramentas |  | Fonte | Tipo | Código | Unid. | Quant. | Custo Horas |  | Total
0
| Total de Equipamentos | [7 empty] | B | 0
| Materiais/Serviços |  | Fonte | Tipo | Código | Unid. | Quant. | CUSTO
[8 empty] | Unit. |  | Total
| erro |  | SINAPI |  |  | erro |  | erro |  | ERROR
[9 empty] | C | 0
| Transporte |  | Fonte | Tipo | Código | Unid. | Quant. | CUSTO
[8 empty] | Unit. |  | Total
0
0
0
| Total de Transporte | [7 empty] | D | 0
| Composições Auxiliares |  | Fonte | Tipo | Código | Unid. | Quant. | CUSTO
[8 empty] | Unit. |  | Total
0
0
| TOTAL COMPOSIÇÕES AUXILIARES | [7 empty] | E | 0
199.2 | CUSTO UNITÁRIO TOTAL S/ BDI | [8 empty] | 0
OBSERVAÇÃO
A

## CPUs_3 (hidden)
A
| CBTU STU/REC | RECUPERAÇÃO GERAL DAS ESTAÇÕES ENGENHO VELHO E BARRO DA CBTU STU/REC | COMPOSIÇÃO DE CUSTOS UNITÁRIOS
201.1 |  |  | ITEM | [5 empty] | Unid:
|  |  | Fonte | [5 empty] | Data: | 2025-08-01
CPU201
| MÃO DE OBRA |  | Fonte | Tipo | Código | Unid. | Quant. | C.Horas |  | Total
| Total de Mão de Obra | [7 empty] | A | 0
| Máquinas / Ferramentas |  | Fonte | Tipo | Código | Unid. | Quant. | Custo Horas |  | Total
0
| Total de Equipamentos | [7 empty] | B | 0
| Materiais/Serviços |  | Fonte | Tipo | Código | Unid. | Quant. | CUSTO
[8 empty] | Unit. |  | Total
| erro |  | SINAPI |  |  | erro |  | erro |  | ERROR
[9 empty] | C | 0
| Transporte |  | Fonte | Tipo | Código | Unid. | Quant. | CUSTO
[8 empty] | Unit. |  | Total
0
0
0
| Total de Transporte | [7 empty] | D | 0
| Composições Auxiliares |  | Fonte | Tipo | Código | Unid. | Quant. | CUSTO
[8 empty] | Unit. |  | Total
0
| TOTAL COMPOSIÇÕES AUXILIARES | [7 empty] | E | 0
201.2 | CUSTO UNITÁRIO TOTAL S/ BDI | [8 empty] | 0
OBSERVAÇÃO
A
| CBTU STU/REC | RECUPERAÇÃO GERAL DAS ESTAÇÕES ENGENHO VELHO E BARRO DA CBTU STU/REC | COMPOSIÇÃO DE CUSTOS UNITÁRIOS
202.1 |  |  | ITEM | [5 empty] | Unid:
|  |  | Fonte | [5 empty] | Data: | 2025-08-01
CPU202
| MÃO DE OBRA |  | Fonte | Tipo | Código | Unid. | Quant. | C.Horas |  | Total
| Total de Mão de Obra | [7 empty] | A | 0
| Máquinas / Ferramentas |  | Fonte | Tipo | Código | Unid. | Quant. | Custo Horas |  | Total
0
| Total de Equipamentos | [7 empty] | B | 0
| Materiais/Serviços |  | Fonte | Tipo | Código | Unid. | Quant. | CUSTO
[8 empty] | Unit. |  | Total
| erro |  | SINAPI |  |  | erro |  | erro |  | ERROR
[9 empty] | C | 0
| Transporte |  | Fonte | Tipo | Código | Unid. | Quant. | CUSTO
[8 empty] | Unit. |  | Total
0
0
0
| Total de Transporte | [7 empty] | D | 0
| Composições Auxiliares |  | Fonte | Tipo | Código | Unid. | Quant. | CUSTO
[8 empty] | Unit. |  | Total
0
| TOTAL COMPOSIÇÕES AUXILIARES | [7 empty] | E | 0
202.2 | CUSTO UNITÁRIO TOTAL S/ BDI | [8 empty] | 0
OBSERVAÇÃO
A
| CBTU STU/REC | RECUPERAÇÃO GERAL DAS ESTAÇÕES ENGENHO VELHO E BARRO DA CBTU STU/REC | COMPOSIÇÃO DE CUSTOS UNITÁRIOS
203.1 |  |  | ITEM | [5 empty] | Unid:
|  |  | Fonte | [5 empty] | Data: | 2025-08-01
CPU203
| MÃO DE OBRA |  | Fonte | Tipo | Código | Unid. | Quant. | C.Horas |  | Total
| Total de Mão de Obra | [7 empty] | A | 0
| Máquinas / Ferramentas |  | Fonte | Tipo | Código | Unid. | Quant. | Custo Horas |  | Total
0
| Total de Equipamentos | [7 empty] | B | 0
| Materiais/Serviços |  | Fonte | Tipo | Código | Unid. | Quant. | CUSTO
[8 empty] | Unit. |  | Total
| erro |  | SINAPI |  |  | erro |  | erro |  | ERROR
[9 empty] | C | 0
| Transporte |  | Fonte | Tipo | Código | Unid. | Quant. | CUSTO
[8 empty] | Unit. |  | Total
0
0
0
| Total de Transporte | [7 empty] | D | 0
| Composições Auxiliares |  | Fonte | Tipo | Código | Unid. | Quant. | CUSTO
[8 empty] | Unit. |  | Total
0
0
| TOTAL COMPOSIÇÕES AUXILIARES | [7 empty] | E | 0
203.2 | CUSTO UNITÁRIO TOTAL S/ BDI | [8 empty] | 0
OBSERVAÇÃO
A
| CBTU STU/REC | RECUPERAÇÃO GERAL DAS ESTAÇÕES ENGENHO VELHO E BARRO DA CBTU STU/REC | COMPOSIÇÃO DE CUSTOS UNITÁRIOS
204.1 |  |  | ITEM | [5 empty] | Unid:
|  |  | Fonte | [5 empty] | Data: | 2025-08-01
CPU204
| MÃO DE OBRA |  | Fonte | Tipo | Código | Unid. | Quant. | C.Horas |  | Total
| Total de Mão de Obra | [7 empty] | A | 0
| Máquinas / Ferramentas |  | Fonte | Tipo | Código | Unid. | Quant. | Custo Horas |  | Total
0
| Total de Equipamentos | [7 empty] | B | 0
| Materiais/Serviços |  | Fonte | Tipo | Código | Unid. | Quant. | CUSTO
[8 empty] | Unit. |  | Total
| erro |  | SINAPI |  |  | erro |  | erro |  | ERROR
[9 empty] | C | 0
| Transporte |  | Fonte | Tipo | Código | Unid. | Quant. | CUSTO
[8 empty] | Unit. |  | Total
0
0
0
| Total de Transporte | [7 empty] | D | 0
| Composições Auxiliares |  | Fonte | Tipo | Código | Unid. | Quant. | CUSTO
[8 empty] | Unit. |  | Total
0
0
| TOTAL COMPOSIÇÕES AUXILIARES | [7 empty] | E | 0
204.2 | CUSTO UNITÁRIO TOTAL S/ BDI | [8 empty] | 0
OBSERVAÇÃO
A
| CBTU STU/REC | RECUPERAÇÃO GERAL DAS ESTAÇÕES ENGENHO VELHO E BARRO DA CBTU STU/REC | COMPOSIÇÃO DE CUSTOS UNITÁRIOS
205.1 |  |  | ITEM | [5 empty] | Unid:
|  |  | Fonte | [5 empty] | Data: | 2025-08-01
CPU205
| MÃO DE OBRA |  | Fonte | Tipo | Código | Unid. | Quant. | C.Horas |  | Total
| Total de Mão de Obra | [7 empty] | A | 0
| Máquinas / Ferramentas |  | Fonte | Tipo | Código | Unid. | Quant. | Custo Horas |  | Total
0
| Total de Equipamentos | [7 empty] | B | 0
| Materiais/Serviços |  | Fonte | Tipo | Código | Unid. | Quant. | CUSTO
[8 empty] | Unit. |  | Total
| erro |  | SINAPI |  |  | erro |  | erro |  | ERROR
[9 empty] | C | 0
| Transporte |  | Fonte | Tipo | Código | Unid. | Quant. | CUSTO
[8 empty] | Unit. |  | Total
0
0
0
| Total de Transporte | [7 empty] | D | 0
| Composições Auxiliares |  | Fonte | Tipo | Código | Unid. | Quant. | CUSTO
[8 empty] | Unit. |  | Total
0
0
| TOTAL COMPOSIÇÕES AUXILIARES | [7 empty] | E | 0
205.2 | CUSTO UNITÁRIO TOTAL S/ BDI | [8 empty] | 0
OBSERVAÇÃO
A
| CBTU STU/REC | RECUPERAÇÃO GERAL DAS ESTAÇÕES ENGENHO VELHO E BARRO DA CBTU STU/REC | COMPOSIÇÃO DE CUSTOS UNITÁRIOS
206.1 |  |  | ITEM | [5 empty] | Unid:
|  |  | Fonte | [5 empty] | Data: | 2025-08-01
CPU206
| MÃO DE OBRA |  | Fonte | Tipo | Código | Unid. | Quant. | C.Horas |  | Total
| Total de Mão de Obra | [7 empty] | A | 0
| Máquinas / Ferramentas |  | Fonte | Tipo | Código | Unid. | Quant. | Custo Horas |  | Total
0
| Total de Equipamentos | [7 empty] | B | 0
| Materiais/Serviços |  | Fonte | Tipo | Código | Unid. | Quant. | CUSTO
[8 empty] | Unit. |  | Total
| erro |  | SINAPI |  |  | erro |  | erro |  | ERROR
[9 empty] | C | 0
| Transporte |  | Fonte | Tipo | Código | Unid. | Quant. | CUSTO
[8 empty] | Unit. |  | Total
0
0
0
| Total de Transporte | [7 empty] | D | 0
| Composições Auxiliares |  | Fonte | Tipo | Código | Unid. | Quant. | CUSTO
[8 empty] | Unit. |  | Total
0
0
| TOTAL COMPOSIÇÕES AUXILIARES | [7 empty] | E | 0
206.2 | CUSTO UNITÁRIO TOTAL S/ BDI | [8 empty] | 0
OBSERVAÇÃO
A
| CBTU STU/REC | RECUPERAÇÃO GERAL DAS ESTAÇÕES ENGENHO VELHO E BARRO DA CBTU STU/REC | COMPOSIÇÃO DE CUSTOS UNITÁRIOS
207.1 |  |  | ITEM | [5 empty] | Unid:
|  |  | Fonte | [5 empty] | Data: | 2025-08-01
CPU207
| MÃO DE OBRA |  | Fonte | Tipo | Código | Unid. | Quant. | C.Horas |  | Total
| Total de Mão de Obra | [7 empty] | A | 0
| Máquinas / Ferramentas |  | Fonte | Tipo | Código | Unid. | Quant. | Custo Horas |  | Total
0
| Total de Equipamentos | [7 empty] | B | 0
| Materiais/Serviços |  | Fonte | Tipo | Código | Unid. | Quant. | CUSTO
[8 empty] | Unit. |  | Total
| erro |  | SINAPI |  |  | erro |  | erro |  | ERROR
[9 empty] | C | 0
| Transporte |  | Fonte | Tipo | Código | Unid. | Quant. | CUSTO
[8 empty] | Unit. |  | Total
0
0
0
| Total de Transporte | [7 empty] | D | 0
| Composições Auxiliares |  | Fonte | Tipo | Código | Unid. | Quant. | CUSTO
[8 empty] | Unit. |  | Total
0
0
| TOTAL COMPOSIÇÕES AUXILIARES | [7 empty] | E | 0
207.2 | CUSTO UNITÁRIO TOTAL S/ BDI | [8 empty] | 0
OBSERVAÇÃO
A
| CBTU STU/REC | RECUPERAÇÃO GERAL DAS ESTAÇÕES ENGENHO VELHO E BARRO DA CBTU STU/REC | COMPOSIÇÃO DE CUSTOS UNITÁRIOS
208.1 |  |  | ITEM | [5 empty] | Unid:
|  |  | Fonte | [5 empty] | Data: | 2025-08-01
CPU208
| MÃO DE OBRA |  | Fonte | Tipo | Código | Unid. | Quant. | C.Horas |  | Total
| Total de Mão de Obra | [7 empty] | A | 0
| Máquinas / Ferramentas |  | Fonte | Tipo | Código | Unid. | Quant. | Custo Horas |  | Total
0
| Total de Equipamentos | [7 empty] | B | 0
| Materiais/Serviços |  | Fonte | Tipo | Código | Unid. | Quant. | CUSTO
[8 empty] | Unit. |  | Total
| erro |  | SINAPI |  |  | erro |  | erro |  | ERROR
[9 empty] | C | 0
| Transporte |  | Fonte | Tipo | Código | Unid. | Quant. | CUSTO
[8 empty] | Unit. |  | Total
0
0
0
| Total de Transporte | [7 empty] | D | 0
| Composições Auxiliares |  | Fonte | Tipo | Código | Unid. | Quant. | CUSTO
[8 empty] | Unit. |  | Total
0
0
| TOTAL COMPOSIÇÕES AUXILIARES | [7 empty] | E | 0
208.2 | CUSTO UNITÁRIO TOTAL S/ BDI | [8 empty] | 0
OBSERVAÇÃO
A
| CBTU STU/REC | RECUPERAÇÃO GERAL DAS ESTAÇÕES ENGENHO VELHO E BARRO DA CBTU STU/REC | COMPOSIÇÃO DE CUSTOS UNITÁRIOS
209.1 |  |  | ITEM | [5 empty] | Unid:
|  |  | Fonte | [5 empty] | Data: | 2025-08-01
CPU209
| MÃO DE OBRA |  | Fonte | Tipo | Código | Unid. | Quant. | C.Horas |  | Total
| Total de Mão de Obra | [7 empty] | A | 0
| Máquinas / Ferramentas |  | Fonte | Tipo | Código | Unid. | Quant. | Custo Horas |  | Total
0
| Total de Equipamentos | [7 empty] | B | 0
| Materiais/Serviços |  | Fonte | Tipo | Código | Unid. | Quant. | CUSTO
[8 empty] | Unit. |  | Total
| erro |  | SINAPI |  |  | erro |  | erro |  | ERROR
[9 empty] | C | 0
| Transporte |  | Fonte | Tipo | Código | Unid. | Quant. | CUSTO
[8 empty] | Unit. |  | Total
0
0
0
| Total de Transporte | [7 empty] | D | 0
| Composições Auxiliares |  | Fonte | Tipo | Código | Unid. | Quant. | CUSTO
[8 empty] | Unit. |  | Total
0
0
| TOTAL COMPOSIÇÕES AUXILIARES | [7 empty] | E | 0
209.2 | CUSTO UNITÁRIO TOTAL S/ BDI | [8 empty] | 0
OBSERVAÇÃO
A
| CBTU STU/REC | RECUPERAÇÃO GERAL DAS ESTAÇÕES ENGENHO VELHO E BARRO DA CBTU STU/REC | COMPOSIÇÃO DE CUSTOS UNITÁRIOS
210.1 |  |  | ITEM | [5 empty] | Unid:
|  |  | Fonte | [5 empty] | Data: | 2025-08-01
CPU210
| MÃO DE OBRA |  | Fonte | Tipo | Código | Unid. | Quant. | C.Horas |  | Total
| Total de Mão de Obra | [7 empty] | A | 0
| Máquinas / Ferramentas |  | Fonte | Tipo | Código | Unid. | Quant. | Custo Horas |  | Total
0
| Total de Equipamentos | [7 empty] | B | 0
| Materiais/Serviços |  | Fonte | Tipo | Código | Unid. | Quant. | CUSTO
[8 empty] | Unit. |  | Total
| erro |  | SINAPI |  |  | erro |  | erro |  | ERROR
[9 empty] | C | 0
| Transporte |  | Fonte | Tipo | Código | Unid. | Quant. | CUSTO
[8 empty] | Unit. |  | Total
0
0
0
| Total de Transporte | [7 empty] | D | 0
| Composições Auxiliares |  | Fonte | Tipo | Código | Unid. | Quant. | CUSTO
[8 empty] | Unit. |  | Total
0
0
| TOTAL COMPOSIÇÕES AUXILIARES | [7 empty] | E | 0
210.2 | CUSTO UNITÁRIO TOTAL S/ BDI | [8 empty] | 0
OBSERVAÇÃO
A
| CBTU STU/REC | RECUPERAÇÃO GERAL DAS ESTAÇÕES ENGENHO VELHO E BARRO DA CBTU STU/REC | COMPOSIÇÃO DE CUSTOS UNITÁRIOS
211.1 |  |  | ITEM | [5 empty] | Unid:
|  |  | Fonte | [5 empty] | Data: | 2025-08-01
CPU211
| MÃO DE OBRA |  | Fonte | Tipo | Código | Unid. | Quant. | C.Horas |  | Total
| Total de Mão de Obra | [7 empty] | A | 0
| Máquinas / Ferramentas |  | Fonte | Tipo | Código | Unid. | Quant. | Custo Horas |  | Total
0
| Total de Equipamentos | [7 empty] | B | 0
| Materiais/Serviços |  | Fonte | Tipo | Código | Unid. | Quant. | CUSTO
[8 empty] | Unit. |  | Total
| erro |  | SINAPI |  |  | erro |  | erro |  | ERROR
[9 empty] | C | 0
| Transporte |  | Fonte | Tipo | Código | Unid. | Quant. | CUSTO
[8 empty] | Unit. |  | Total
0
0
0
| Total de Transporte | [7 empty] | D | 0
| Composições Auxiliares |  | Fonte | Tipo | Código | Unid. | Quant. | CUSTO
[8 empty] | Unit. |  | Total
0
0
| TOTAL COMPOSIÇÕES AUXILIARES | [7 empty] | E | 0
211.2 | CUSTO UNITÁRIO TOTAL S/ BDI | [8 empty] | 0
OBSERVAÇÃO
A
| CBTU STU/REC | RECUPERAÇÃO GERAL DAS ESTAÇÕES ENGENHO VELHO E BARRO DA CBTU STU/REC | COMPOSIÇÃO DE CUSTOS UNITÁRIOS
212.1 |  |  | ITEM | [5 empty] | Unid:
|  |  | Fonte | [5 empty] | Data: | 2025-08-01
CPU212
| MÃO DE OBRA |  | Fonte | Tipo | Código | Unid. | Quant. | C.Horas |  | Total
| Total de Mão de Obra | [7 empty] | A | 0
| Máquinas / Ferramentas |  | Fonte | Tipo | Código | Unid. | Quant. | Custo Horas |  | Total
0
| Total de Equipamentos | [7 empty] | B | 0
| Materiais/Serviços |  | Fonte | Tipo | Código | Unid. | Quant. | CUSTO
[8 empty] | Unit. |  | Total
| erro |  | SINAPI |  |  | erro |  | erro |  | ERROR
[9 empty] | C | 0
| Transporte |  | Fonte | Tipo | Código | Unid. | Quant. | CUSTO
[8 empty] | Unit. |  | Total
0
0
0
| Total de Transporte | [7 empty] | D | 0
| Composições Auxiliares |  | Fonte | Tipo | Código | Unid. | Quant. | CUSTO
[8 empty] | Unit. |  | Total
0
0
| TOTAL COMPOSIÇÕES AUXILIARES | [7 empty] | E | 0
212.2 | CUSTO UNITÁRIO TOTAL S/ BDI | [8 empty] | 0
OBSERVAÇÃO
A
| CBTU STU/REC | RECUPERAÇÃO GERAL DAS ESTAÇÕES ENGENHO VELHO E BARRO DA CBTU STU/REC | COMPOSIÇÃO DE CUSTOS UNITÁRIOS
213.1 |  |  | ITEM | [5 empty] | Unid:
|  |  | Fonte | [5 empty] | Data: | 2025-08-01
CPU213
| MÃO DE OBRA |  | Fonte | Tipo | Código | Unid. | Quant. | C.Horas |  | Total
| Total de Mão de Obra | [7 empty] | A | 0
| Máquinas / Ferramentas |  | Fonte | Tipo | Código | Unid. | Quant. | Custo Horas |  | Total
0
| Total de Equipamentos | [7 empty] | B | 0
| Materiais/Serviços |  | Fonte | Tipo | Código | Unid. | Quant. | CUSTO
[8 empty] | Unit. |  | Total
| erro |  | SINAPI |  |  | erro |  | erro |  | ERROR
[9 empty] | C | 0
| Transporte |  | Fonte | Tipo | Código | Unid. | Quant. | CUSTO
[8 empty] | Unit. |  | Total
0
0
0
| Total de Transporte | [7 empty] | D | 0
| Composições Auxiliares |  | Fonte | Tipo | Código | Unid. | Quant. | CUSTO
[8 empty] | Unit. |  | Total
0
0
| TOTAL COMPOSIÇÕES AUXILIARES | [7 empty] | E | 0
213.2 | CUSTO UNITÁRIO TOTAL S/ BDI | [8 empty] | 0
OBSERVAÇÃO
A
| CBTU STU/REC | RECUPERAÇÃO GERAL DAS ESTAÇÕES ENGENHO VELHO E BARRO DA CBTU STU/REC | COMPOSIÇÃO DE CUSTOS UNITÁRIOS
214.1 |  |  | ITEM | [5 empty] | Unid:
|  |  | Fonte | [5 empty] | Data: | 2025-08-01
CPU214
| MÃO DE OBRA |  | Fonte | Tipo | Código | Unid. | Quant. | C.Horas |  | Total
| Total de Mão de Obra | [7 empty] | A | 0
| Máquinas / Ferramentas |  | Fonte | Tipo | Código | Unid. | Quant. | Custo Horas |  | Total
0
| Total de Equipamentos | [7 empty] | B | 0
| Materiais/Serviços |  | Fonte | Tipo | Código | Unid. | Quant. | CUSTO
[8 empty] | Unit. |  | Total
| erro |  | SINAPI |  |  | erro |  | erro |  | ERROR
[9 empty] | C | 0
| Transporte |  | Fonte | Tipo | Código | Unid. | Quant. | CUSTO
[8 empty] | Unit. |  | Total
0
0
0
| Total de Transporte | [7 empty] | D | 0
| Composições Auxiliares |  | Fonte | Tipo | Código | Unid. | Quant. | CUSTO
[8 empty] | Unit. |  | Total
0
0
| TOTAL COMPOSIÇÕES AUXILIARES | [7 empty] | E | 0
214.2 | CUSTO UNITÁRIO TOTAL S/ BDI | [8 empty] | 0
OBSERVAÇÃO
A
| CBTU STU/REC | RECUPERAÇÃO GERAL DAS ESTAÇÕES ENGENHO VELHO E BARRO DA CBTU STU/REC | COMPOSIÇÃO DE CUSTOS UNITÁRIOS
215.1 |  |  | ITEM | [5 empty] | Unid:
|  |  | Fonte | [5 empty] | Data: | 2025-08-01
CPU215
| MÃO DE OBRA |  | Fonte | Tipo | Código | Unid. | Quant. | C.Horas |  | Total
| Total de Mão de Obra | [7 empty] | A | 0
| Máquinas / Ferramentas |  | Fonte | Tipo | Código | Unid. | Quant. | Custo Horas |  | Total
0
| Total de Equipamentos | [7 empty] | B | 0
| Materiais/Serviços |  | Fonte | Tipo | Código | Unid. | Quant. | CUSTO
[8 empty] | Unit. |  | Total
| erro |  | SINAPI |  |  | erro |  | erro |  | ERROR
[9 empty] | C | 0
| Transporte |  | Fonte | Tipo | Código | Unid. | Quant. | CUSTO
[8 empty] | Unit. |  | Total
0
0
0
| Total de Transporte | [7 empty] | D | 0
| Composições Auxiliares |  | Fonte | Tipo | Código | Unid. | Quant. | CUSTO
[8 empty] | Unit. |  | Total
0
0
| TOTAL COMPOSIÇÕES AUXILIARES | [7 empty] | E | 0
215.2 | CUSTO UNITÁRIO TOTAL S/ BDI | [8 empty] | 0
OBSERVAÇÃO
A
| CBTU STU/REC | RECUPERAÇÃO GERAL DAS ESTAÇÕES ENGENHO VELHO E BARRO DA CBTU STU/REC | COMPOSIÇÃO DE CUSTOS UNITÁRIOS
216.1 |  |  | ITEM | [5 empty] | Unid:
|  |  | Fonte | [5 empty] | Data: | 2025-08-01
CPU216
| MÃO DE OBRA |  | Fonte | Tipo | Código | Unid. | Quant. | C.Horas |  | Total
| Total de Mão de Obra | [7 empty] | A | 0
| Máquinas / Ferramentas |  | Fonte | Tipo | Código | Unid. | Quant. | Custo Horas |  | Total
0
| Total de Equipamentos | [7 empty] | B | 0
| Materiais/Serviços |  | Fonte | Tipo | Código | Unid. | Quant. | CUSTO
[8 empty] | Unit. |  | Total
| erro |  | SINAPI |  |  | erro |  | erro |  | ERROR
[9 empty] | C | 0
| Transporte |  | Fonte | Tipo | Código | Unid. | Quant. | CUSTO
[8 empty] | Unit. |  | Total
0
0
0
| Total de Transporte | [7 empty] | D | 0
| Composições Auxiliares |  | Fonte | Tipo | Código | Unid. | Quant. | CUSTO
[8 empty] | Unit. |  | Total
0
0
| TOTAL COMPOSIÇÕES AUXILIARES | [7 empty] | E | 0
216.2 | CUSTO UNITÁRIO TOTAL S/ BDI | [8 empty] | 0
OBSERVAÇÃO
A
| CBTU STU/REC | RECUPERAÇÃO GERAL DAS ESTAÇÕES ENGENHO VELHO E BARRO DA CBTU STU/REC | COMPOSIÇÃO DE CUSTOS UNITÁRIOS
217.1 |  |  | ITEM | [5 empty] | Unid:
|  |  | Fonte | [5 empty] | Data: | 2025-08-01
CPU217
| MÃO DE OBRA |  | Fonte | Tipo | Código | Unid. | Quant. | C.Horas |  | Total
| Total de Mão de Obra | [7 empty] | A | 0
| Máquinas / Ferramentas |  | Fonte | Tipo | Código | Unid. | Quant. | Custo Horas |  | Total
0
| Total de Equipamentos | [7 empty] | B | 0
| Materiais/Serviços |  | Fonte | Tipo | Código | Unid. | Quant. | CUSTO
[8 empty] | Unit. |  | Total
| erro |  | SINAPI |  |  | erro |  | erro |  | ERROR
[9 empty] | C | 0
| Transporte |  | Fonte | Tipo | Código | Unid. | Quant. | CUSTO
[8 empty] | Unit. |  | Total
0
0
0
| Total de Transporte | [7 empty] | D | 0
| Composições Auxiliares |  | Fonte | Tipo | Código | Unid. | Quant. | CUSTO
[8 empty] | Unit. |  | Total
0
0
| TOTAL COMPOSIÇÕES AUXILIARES | [7 empty] | E | 0
217.2 | CUSTO UNITÁRIO TOTAL S/ BDI | [8 empty] | 0
OBSERVAÇÃO
A
| CBTU STU/REC | RECUPERAÇÃO GERAL DAS ESTAÇÕES ENGENHO VELHO E BARRO DA CBTU STU/REC | COMPOSIÇÃO DE CUSTOS UNITÁRIOS
218.1 |  |  | ITEM | [5 empty] | Unid:
|  |  | Fonte | [5 empty] | Data: | 2025-08-01
CPU218
| MÃO DE OBRA |  | Fonte | Tipo | Código | Unid. | Quant. | C.Horas |  | Total
| Total de Mão de Obra | [7 empty] | A | 0
| Máquinas / Ferramentas |  | Fonte | Tipo | Código | Unid. | Quant. | Custo Horas |  | Total
0
| Total de Equipamentos | [7 empty] | B | 0
| Materiais/Serviços |  | Fonte | Tipo | Código | Unid. | Quant. | CUSTO
[8 empty] | Unit. |  | Total
| erro |  | SINAPI |  |  | erro |  | erro |  | ERROR
[9 empty] | C | 0
| Transporte |  | Fonte | Tipo | Código | Unid. | Quant. | CUSTO
[8 empty] | Unit. |  | Total
0
0
0
| Total de Transporte | [7 empty] | D | 0
| Composições Auxiliares |  | Fonte | Tipo | Código | Unid. | Quant. | CUSTO
[8 empty] | Unit. |  | Total
0
0
| TOTAL COMPOSIÇÕES AUXILIARES | [7 empty] | E | 0
218.2 | CUSTO UNITÁRIO TOTAL S/ BDI | [8 empty] | 0
OBSERVAÇÃO
A
| CBTU STU/REC | RECUPERAÇÃO GERAL DAS ESTAÇÕES ENGENHO VELHO E BARRO DA CBTU STU/REC | COMPOSIÇÃO DE CUSTOS UNITÁRIOS
219.1 |  |  | ITEM | [5 empty] | Unid:
|  |  | Fonte | [5 empty] | Data: | 2025-08-01
CPU219
| MÃO DE OBRA |  | Fonte | Tipo | Código | Unid. | Quant. | C.Horas |  | Total
| Total de Mão de Obra | [7 empty] | A | 0
| Máquinas / Ferramentas |  | Fonte | Tipo | Código | Unid. | Quant. | Custo Horas |  | Total
0
| Total de Equipamentos | [7 empty] | B | 0
| Materiais/Serviços |  | Fonte | Tipo | Código | Unid. | Quant. | CUSTO
[8 empty] | Unit. |  | Total
| erro |  | SINAPI |  |  | erro |  | erro |  | ERROR
[9 empty] | C | 0
| Transporte |  | Fonte | Tipo | Código | Unid. | Quant. | CUSTO
[8 empty] | Unit. |  | Total
0
0
0
| Total de Transporte | [7 empty] | D | 0
| Composições Auxiliares |  | Fonte | Tipo | Código | Unid. | Quant. | CUSTO
[8 empty] | Unit. |  | Total
0
0
| TOTAL COMPOSIÇÕES AUXILIARES | [7 empty] | E | 0
219.2 | CUSTO UNITÁRIO TOTAL S/ BDI | [8 empty] | 0
OBSERVAÇÃO
A
| CBTU STU/REC | RECUPERAÇÃO GERAL DAS ESTAÇÕES ENGENHO VELHO E BARRO DA CBTU STU/REC | COMPOSIÇÃO DE CUSTOS UNITÁRIOS
220.1 |  |  | ITEM | [5 empty] | Unid:
|  |  | Fonte | [5 empty] | Data: | 2025-08-01
CPU220
| MÃO DE OBRA |  | Fonte | Tipo | Código | Unid. | Quant. | C.Horas |  | Total
| Total de Mão de Obra | [7 empty] | A | 0
| Máquinas / Ferramentas |  | Fonte | Tipo | Código | Unid. | Quant. | Custo Horas |  | Total
0
| Total de Equipamentos | [7 empty] | B | 0
| Materiais/Serviços |  | Fonte | Tipo | Código | Unid. | Quant. | CUSTO
[8 empty] | Unit. |  | Total
| erro |  | SINAPI |  |  | erro |  | erro |  | ERROR
[9 empty] | C | 0
| Transporte |  | Fonte | Tipo | Código | Unid. | Quant. | CUSTO
[8 empty] | Unit. |  | Total
0
0
0
| Total de Transporte | [7 empty] | D | 0
| Composições Auxiliares |  | Fonte | Tipo | Código | Unid. | Quant. | CUSTO
[8 empty] | Unit. |  | Total
0
0
| TOTAL COMPOSIÇÕES AUXILIARES | [7 empty] | E | 0
220.2 | CUSTO UNITÁRIO TOTAL S/ BDI | [8 empty] | 0
OBSERVAÇÃO
A
| CBTU STU/REC | RECUPERAÇÃO GERAL DAS ESTAÇÕES ENGENHO VELHO E BARRO DA CBTU STU/REC | COMPOSIÇÃO DE CUSTOS UNITÁRIOS
221.1 |  |  | ITEM | [5 empty] | Unid:
|  |  | Fonte | [5 empty] | Data: | 2025-08-01
| CPU221 | [9 empty] | CPU | 221
| MÃO DE OBRA |  | Fonte | Tipo | Código | Unid. | Quant. | C.Horas |  | Total
| Total de Mão de Obra | [7 empty] | A | 0
| Máquinas / Ferramentas |  | Fonte | Tipo | Código | Unid. | Quant. | Custo Horas |  | Total
0
| Total de Equipamentos | [7 empty] | B | 0
| Materiais/Serviços |  | Fonte | Tipo | Código | Unid. | Quant. | CUSTO
[8 empty] | Unit. |  | Total
| erro |  | SINAPI |  |  | erro |  | erro |  | ERROR
[9 empty] | C | 0
| Transporte |  | Fonte | Tipo | Código | Unid. | Quant. | CUSTO
[8 empty] | Unit. |  | Total
0
0
0
| Total de Transporte | [7 empty] | D | 0
| Composições Auxiliares |  | Fonte | Tipo | Código | Unid. | Quant. | CUSTO
[8 empty] | Unit. |  | Total
0
0
| TOTAL COMPOSIÇÕES AUXILIARES | [7 empty] | E | 0
221.2 | CUSTO UNITÁRIO TOTAL S/ BDI | [8 empty] | 0
OBSERVAÇÃO
A
| CBTU STU/REC | RECUPERAÇÃO GERAL DAS ESTAÇÕES ENGENHO VELHO E BARRO DA CBTU STU/REC | COMPOSIÇÃO DE CUSTOS UNITÁRIOS
222.1 |  |  | ITEM | [5 empty] | Unid:
|  |  | Fonte | [5 empty] | Data: | 2025-08-01
| CPU222 | [9 empty] | CPU | 222
| MÃO DE OBRA |  | Fonte | Tipo | Código | Unid. | Quant. | C.Horas |  | Total
| Total de Mão de Obra | [7 empty] | A | 0
| Máquinas / Ferramentas |  | Fonte | Tipo | Código | Unid. | Quant. | Custo Horas |  | Total
0
| Total de Equipamentos | [7 empty] | B | 0
| Materiais/Serviços |  | Fonte | Tipo | Código | Unid. | Quant. | CUSTO
[8 empty] | Unit. |  | Total
| erro |  | SINAPI |  |  | erro |  | erro |  | ERROR
[9 empty] | C | 0
| Transporte |  | Fonte | Tipo | Código | Unid. | Quant. | CUSTO
[8 empty] | Unit. |  | Total
0
0
0
| Total de Transporte | [7 empty] | D | 0
| Composições Auxiliares |  | Fonte | Tipo | Código | Unid. | Quant. | CUSTO
[8 empty] | Unit. |  | Total
0
0
| TOTAL COMPOSIÇÕES AUXILIARES | [7 empty] | E | 0
222.2 | CUSTO UNITÁRIO TOTAL S/ BDI | [8 empty] | 0
OBSERVAÇÃO
A
| CBTU STU/REC | RECUPERAÇÃO GERAL DAS ESTAÇÕES ENGENHO VELHO E BARRO DA CBTU STU/REC | COMPOSIÇÃO DE CUSTOS UNITÁRIOS
223.1 |  |  | ITEM | [5 empty] | Unid:
|  |  | Fonte | [5 empty] | Data: | 2025-08-01
| CPU223 | [9 empty] | CPU | 223
| MÃO DE OBRA |  | Fonte | Tipo | Código | Unid. | Quant. | C.Horas |  | Total
| Total de Mão de Obra | [7 empty] | A | 0
| Máquinas / Ferramentas |  | Fonte | Tipo | Código | Unid. | Quant. | Custo Horas |  | Total
0
| Total de Equipamentos | [7 empty] | B | 0
| Materiais/Serviços |  | Fonte | Tipo | Código | Unid. | Quant. | CUSTO
[8 empty] | Unit. |  | Total
| erro |  | SINAPI |  |  | erro |  | erro |  | ERROR
[9 empty] | C | 0
| Transporte |  | Fonte | Tipo | Código | Unid. | Quant. | CUSTO
[8 empty] | Unit. |  | Total
0
0
0
| Total de Transporte | [7 empty] | D | 0
| Composições Auxiliares |  | Fonte | Tipo | Código | Unid. | Quant. | CUSTO
[8 empty] | Unit. |  | Total
0
0
| TOTAL COMPOSIÇÕES AUXILIARES | [7 empty] | E | 0
223.2 | CUSTO UNITÁRIO TOTAL S/ BDI | [8 empty] | 0
OBSERVAÇÃO
A
| CBTU STU/REC | RECUPERAÇÃO GERAL DAS ESTAÇÕES ENGENHO VELHO E BARRO DA CBTU STU/REC | COMPOSIÇÃO DE CUSTOS UNITÁRIOS
224.1 |  |  | ITEM | [5 empty] | Unid:
|  |  | Fonte | [5 empty] | Data: | 2025-08-01
| CPU224 | [9 empty] | CPU | 224
| MÃO DE OBRA |  | Fonte | Tipo | Código | Unid. | Quant. | C.Horas |  | Total
| Total de Mão de Obra | [7 empty] | A | 0
| Máquinas / Ferramentas |  | Fonte | Tipo | Código | Unid. | Quant. | Custo Horas |  | Total
0
| Total de Equipamentos | [7 empty] | B | 0
| Materiais/Serviços |  | Fonte | Tipo | Código | Unid. | Quant. | CUSTO
[8 empty] | Unit. |  | Total
| erro |  | SINAPI |  |  | erro |  | erro |  | ERROR
[9 empty] | C | 0
| Transporte |  | Fonte | Tipo | Código | Unid. | Quant. | CUSTO
[8 empty] | Unit. |  | Total
0
0
0
| Total de Transporte | [7 empty] | D | 0
| Composições Auxiliares |  | Fonte | Tipo | Código | Unid. | Quant. | CUSTO
[8 empty] | Unit. |  | Total
0
0
| TOTAL COMPOSIÇÕES AUXILIARES | [7 empty] | E | 0
224.2 | CUSTO UNITÁRIO TOTAL S/ BDI | [8 empty] | 0
OBSERVAÇÃO
A
| CBTU STU/REC | RECUPERAÇÃO GERAL DAS ESTAÇÕES ENGENHO VELHO E BARRO DA CBTU STU/REC | COMPOSIÇÃO DE CUSTOS UNITÁRIOS
225.1 |  |  | ITEM | [5 empty] | Unid:
|  |  | Fonte | [5 empty] | Data: | 2025-08-01
| CPU225 | [9 empty] | CPU | 225
| MÃO DE OBRA |  | Fonte | Tipo | Código | Unid. | Quant. | C.Horas |  | Total
| Total de Mão de Obra | [7 empty] | A | 0
| Máquinas / Ferramentas |  | Fonte | Tipo | Código | Unid. | Quant. | Custo Horas |  | Total
0
| Total de Equipamentos | [7 empty] | B | 0
| Materiais/Serviços |  | Fonte | Tipo | Código | Unid. | Quant. | CUSTO
[8 empty] | Unit. |  | Total
| erro |  | SINAPI |  |  | erro |  | erro |  | ERROR
[9 empty] | C | 0
| Transporte |  | Fonte | Tipo | Código | Unid. | Quant. | CUSTO
[8 empty] | Unit. |  | Total
0
0
0
| Total de Transporte | [7 empty] | D | 0
| Composições Auxiliares |  | Fonte | Tipo | Código | Unid. | Quant. | CUSTO
[8 empty] | Unit. |  | Total
0
0
| TOTAL COMPOSIÇÕES AUXILIARES | [7 empty] | E | 0
225.2 | CUSTO UNITÁRIO TOTAL S/ BDI | [8 empty] | 0
OBSERVAÇÃO
A
| CBTU STU/REC | RECUPERAÇÃO GERAL DAS ESTAÇÕES ENGENHO VELHO E BARRO DA CBTU STU/REC | COMPOSIÇÃO DE CUSTOS UNITÁRIOS
226.1 |  |  | ITEM | [5 empty] | Unid:
|  |  | Fonte | [5 empty] | Data: | 2025-08-01
| CPU226 | [9 empty] | CPU | 226
| MÃO DE OBRA |  | Fonte | Tipo | Código | Unid. | Quant. | C.Horas |  | Total
| Total de Mão de Obra | [7 empty] | A | 0
| Máquinas / Ferramentas |  | Fonte | Tipo | Código | Unid. | Quant. | Custo Horas |  | Total
0
| Total de Equipamentos | [7 empty] | B | 0
| Materiais/Serviços |  | Fonte | Tipo | Código | Unid. | Quant. | CUSTO
[8 empty] | Unit. |  | Total
| erro |  | SINAPI |  |  | erro |  | erro |  | ERROR
[9 empty] | C | 0
| Transporte |  | Fonte | Tipo | Código | Unid. | Quant. | CUSTO
[8 empty] | Unit. |  | Total
0
0
0
| Total de Transporte | [7 empty] | D | 0
| Composições Auxiliares |  | Fonte | Tipo | Código | Unid. | Quant. | CUSTO
[8 empty] | Unit. |  | Total
0
0
| TOTAL COMPOSIÇÕES AUXILIARES | [7 empty] | E | 0
226.2 | CUSTO UNITÁRIO TOTAL S/ BDI | [8 empty] | 0
OBSERVAÇÃO
A
| CBTU STU/REC | RECUPERAÇÃO GERAL DAS ESTAÇÕES ENGENHO VELHO E BARRO DA CBTU STU/REC | COMPOSIÇÃO DE CUSTOS UNITÁRIOS
227.1 |  |  | ITEM | [5 empty] | Unid:
|  |  | Fonte | [5 empty] | Data: | 2025-08-01
| CPU227 | [9 empty] | CPU | 227
| MÃO DE OBRA |  | Fonte | Tipo | Código | Unid. | Quant. | C.Horas |  | Total
| Total de Mão de Obra | [7 empty] | A | 0
| Máquinas / Ferramentas |  | Fonte | Tipo | Código | Unid. | Quant. | Custo Horas |  | Total
0
| Total de Equipamentos | [7 empty] | B | 0
| Materiais/Serviços |  | Fonte | Tipo | Código | Unid. | Quant. | CUSTO
[8 empty] | Unit. |  | Total
| erro |  | SINAPI |  |  | erro |  | erro |  | ERROR
[9 empty] | C | 0
| Transporte |  | Fonte | Tipo | Código | Unid. | Quant. | CUSTO
[8 empty] | Unit. |  | Total
0
0
0
| Total de Transporte | [7 empty] | D | 0
| Composições Auxiliares |  | Fonte | Tipo | Código | Unid. | Quant. | CUSTO
[8 empty] | Unit. |  | Total
0
0
| TOTAL COMPOSIÇÕES AUXILIARES | [7 empty] | E | 0
227.2 | CUSTO UNITÁRIO TOTAL S/ BDI | [8 empty] | 0
OBSERVAÇÃO
A
| CBTU STU/REC | RECUPERAÇÃO GERAL DAS ESTAÇÕES ENGENHO VELHO E BARRO DA CBTU STU/REC | COMPOSIÇÃO DE CUSTOS UNITÁRIOS
228.1 |  |  | ITEM | [5 empty] | Unid:
|  |  | Fonte | [5 empty] | Data: | 2025-08-01
| CPU228 | [9 empty] | CPU | 228
| MÃO DE OBRA |  | Fonte | Tipo | Código | Unid. | Quant. | C.Horas |  | Total
| Total de Mão de Obra | [7 empty] | A | 0
| Máquinas / Ferramentas |  | Fonte | Tipo | Código | Unid. | Quant. | Custo Horas |  | Total
0
| Total de Equipamentos | [7 empty] | B | 0
| Materiais/Serviços |  | Fonte | Tipo | Código | Unid. | Quant. | CUSTO
[8 empty] | Unit. |  | Total
| erro |  | SINAPI |  |  | erro |  | erro |  | ERROR
[9 empty] | C | 0
| Transporte |  | Fonte | Tipo | Código | Unid. | Quant. | CUSTO
[8 empty] | Unit. |  | Total
0
0
0
| Total de Transporte | [7 empty] | D | 0
| Composições Auxiliares |  | Fonte | Tipo | Código | Unid. | Quant. | CUSTO
[8 empty] | Unit. |  | Total
0
0
| TOTAL COMPOSIÇÕES AUXILIARES | [7 empty] | E | 0
228.2 | CUSTO UNITÁRIO TOTAL S/ BDI | [8 empty] | 0
OBSERVAÇÃO
A
| CBTU STU/REC | RECUPERAÇÃO GERAL DAS ESTAÇÕES ENGENHO VELHO E BARRO DA CBTU STU/REC | COMPOSIÇÃO DE CUSTOS UNITÁRIOS
229.1 |  |  | ITEM | [5 empty] | Unid:
|  |  | Fonte | [5 empty] | Data: | 2025-08-01
| CPU229 | [9 empty] | CPU | 229
| MÃO DE OBRA |  | Fonte | Tipo | Código | Unid. | Quant. | C.Horas |  | Total
| Total de Mão de Obra | [7 empty] | A | 0
| Máquinas / Ferramentas |  | Fonte | Tipo | Código | Unid. | Quant. | Custo Horas |  | Total
0
| Total de Equipamentos | [7 empty] | B | 0
| Materiais/Serviços |  | Fonte | Tipo | Código | Unid. | Quant. | CUSTO
[8 empty] | Unit. |  | Total
| erro |  | SINAPI |  |  | erro |  | erro |  | ERROR
[9 empty] | C | 0
| Transporte |  | Fonte | Tipo | Código | Unid. | Quant. | CUSTO
[8 empty] | Unit. |  | Total
0
0
0
| Total de Transporte | [7 empty] | D | 0
| Composições Auxiliares |  | Fonte | Tipo | Código | Unid. | Quant. | CUSTO
[8 empty] | Unit. |  | Total
0
0
| TOTAL COMPOSIÇÕES AUXILIARES | [7 empty] | E | 0
229.2 | CUSTO UNITÁRIO TOTAL S/ BDI | [8 empty] | 0
OBSERVAÇÃO
A
| CBTU STU/REC | RECUPERAÇÃO GERAL DAS ESTAÇÕES ENGENHO VELHO E BARRO DA CBTU STU/REC | COMPOSIÇÃO DE CUSTOS UNITÁRIOS
230.1 |  |  | ITEM | [5 empty] | Unid:
|  |  | Fonte | [5 empty] | Data: | 2025-08-01
| CPU230 | [9 empty] | CPU | 230
| MÃO DE OBRA |  | Fonte | Tipo | Código | Unid. | Quant. | C.Horas |  | Total
| Total de Mão de Obra | [7 empty] | A | 0
| Máquinas / Ferramentas |  | Fonte | Tipo | Código | Unid. | Quant. | Custo Horas |  | Total
0
| Total de Equipamentos | [7 empty] | B | 0
| Materiais/Serviços |  | Fonte | Tipo | Código | Unid. | Quant. | CUSTO
[8 empty] | Unit. |  | Total
| erro |  | SINAPI |  |  | erro |  | erro |  | ERROR
[9 empty] | C | 0
| Transporte |  | Fonte | Tipo | Código | Unid. | Quant. | CUSTO
[8 empty] | Unit. |  | Total
0
0
0
| Total de Transporte | [7 empty] | D | 0
| Composições Auxiliares |  | Fonte | Tipo | Código | Unid. | Quant. | CUSTO
[8 empty] | Unit. |  | Total
0
0
| TOTAL COMPOSIÇÕES AUXILIARES | [7 empty] | E | 0
230.2 | CUSTO UNITÁRIO TOTAL S/ BDI | [8 empty] | 0
OBSERVAÇÃO
A
| CBTU STU/REC | RECUPERAÇÃO GERAL DAS ESTAÇÕES ENGENHO VELHO E BARRO DA CBTU STU/REC | COMPOSIÇÃO DE CUSTOS UNITÁRIOS
231.1 |  |  | ITEM | [5 empty] | Unid:
|  |  | Fonte | [5 empty] | Data: | 2025-08-01
| CPU231 | [9 empty] | CPU | 231
| MÃO DE OBRA |  | Fonte | Tipo | Código | Unid. | Quant. | C.Horas |  | Total
| Total de Mão de Obra | [7 empty] | A | 0
| Máquinas / Ferramentas |  | Fonte | Tipo | Código | Unid. | Quant. | Custo Horas |  | Total
0
| Total de Equipamentos | [7 empty] | B | 0
| Materiais/Serviços |  | Fonte | Tipo | Código | Unid. | Quant. | CUSTO
[8 empty] | Unit. |  | Total
| erro |  | SINAPI |  |  | erro |  | erro |  | ERROR
[9 empty] | C | 0
| Transporte |  | Fonte | Tipo | Código | Unid. | Quant. | CUSTO
[8 empty] | Unit. |  | Total
0
0
0
| Total de Transporte | [7 empty] | D | 0
| Composições Auxiliares |  | Fonte | Tipo | Código | Unid. | Quant. | CUSTO
[8 empty] | Unit. |  | Total
0
0
| TOTAL COMPOSIÇÕES AUXILIARES | [7 empty] | E | 0
231.2 | CUSTO UNITÁRIO TOTAL S/ BDI | [8 empty] | 0
OBSERVAÇÃO
A
| CBTU STU/REC | RECUPERAÇÃO GERAL DAS ESTAÇÕES ENGENHO VELHO E BARRO DA CBTU STU/REC | COMPOSIÇÃO DE CUSTOS UNITÁRIOS
232.1 |  |  | ITEM | [5 empty] | Unid:
|  |  | Fonte | [5 empty] | Data: | 2025-08-01
| CPU232 | [9 empty] | CPU | 232
| MÃO DE OBRA |  | Fonte | Tipo | Código | Unid. | Quant. | C.Horas |  | Total
| Total de Mão de Obra | [7 empty] | A | 0
| Máquinas / Ferramentas |  | Fonte | Tipo | Código | Unid. | Quant. | Custo Horas |  | Total
0
| Total de Equipamentos | [7 empty] | B | 0
| Materiais/Serviços |  | Fonte | Tipo | Código | Unid. | Quant. | CUSTO
[8 empty] | Unit. |  | Total
| erro |  | SINAPI |  |  | erro |  | erro |  | ERROR
[9 empty] | C | 0
| Transporte |  | Fonte | Tipo | Código | Unid. | Quant. | CUSTO
[8 empty] | Unit. |  | Total
0
0
0
| Total de Transporte | [7 empty] | D | 0
| Composições Auxiliares |  | Fonte | Tipo | Código | Unid. | Quant. | CUSTO
[8 empty] | Unit. |  | Total
0
0
| TOTAL COMPOSIÇÕES AUXILIARES | [7 empty] | E | 0
232.2 | CUSTO UNITÁRIO TOTAL S/ BDI | [8 empty] | 0
OBSERVAÇÃO
A
| CBTU STU/REC | RECUPERAÇÃO GERAL DAS ESTAÇÕES ENGENHO VELHO E BARRO DA CBTU STU/REC | COMPOSIÇÃO DE CUSTOS UNITÁRIOS
233.1 |  |  | ITEM | [5 empty] | Unid:
|  |  | Fonte | [5 empty] | Data: | 2025-08-01
| CPU233 | [9 empty] | CPU | 233
| MÃO DE OBRA |  | Fonte | Tipo | Código | Unid. | Quant. | C.Horas |  | Total
| Total de Mão de Obra | [7 empty] | A | 0
| Máquinas / Ferramentas |  | Fonte | Tipo | Código | Unid. | Quant. | Custo Horas |  | Total
0
| Total de Equipamentos | [7 empty] | B | 0
| Materiais/Serviços |  | Fonte | Tipo | Código | Unid. | Quant. | CUSTO
[8 empty] | Unit. |  | Total
| erro |  | SINAPI |  |  | erro |  | erro |  | ERROR
[9 empty] | C | 0
| Transporte |  | Fonte | Tipo | Código | Unid. | Quant. | CUSTO
[8 empty] | Unit. |  | Total
0
0
0
| Total de Transporte | [7 empty] | D | 0
| Composições Auxiliares |  | Fonte | Tipo | Código | Unid. | Quant. | CUSTO
[8 empty] | Unit. |  | Total
0
0
| TOTAL COMPOSIÇÕES AUXILIARES | [7 empty] | E | 0
233.2 | CUSTO UNITÁRIO TOTAL S/ BDI | [8 empty] | 0
OBSERVAÇÃO
A
| CBTU STU/REC | RECUPERAÇÃO GERAL DAS ESTAÇÕES ENGENHO VELHO E BARRO DA CBTU STU/REC | COMPOSIÇÃO DE CUSTOS UNITÁRIOS
234.1 |  |  | ITEM | [5 empty] | Unid:
|  |  | Fonte | [5 empty] | Data: | 2025-08-01
| CPU234 | [9 empty] | CPU | 234
| MÃO DE OBRA |  | Fonte | Tipo | Código | Unid. | Quant. | C.Horas |  | Total
| Total de Mão de Obra | [7 empty] | A | 0
| Máquinas / Ferramentas |  | Fonte | Tipo | Código | Unid. | Quant. | Custo Horas |  | Total
0
| Total de Equipamentos | [7 empty] | B | 0
| Materiais/Serviços |  | Fonte | Tipo | Código | Unid. | Quant. | CUSTO
[8 empty] | Unit. |  | Total
| erro |  | SINAPI |  |  | erro |  | erro |  | ERROR
[9 empty] | C | 0
| Transporte |  | Fonte | Tipo | Código | Unid. | Quant. | CUSTO
[8 empty] | Unit. |  | Total
0
0
0
| Total de Transporte | [7 empty] | D | 0
| Composições Auxiliares |  | Fonte | Tipo | Código | Unid. | Quant. | CUSTO
[8 empty] | Unit. |  | Total
0
0
| TOTAL COMPOSIÇÕES AUXILIARES | [7 empty] | E | 0
234.2 | CUSTO UNITÁRIO TOTAL S/ BDI | [8 empty] | 0
OBSERVAÇÃO
A
| CBTU STU/REC | RECUPERAÇÃO GERAL DAS ESTAÇÕES ENGENHO VELHO E BARRO DA CBTU STU/REC | COMPOSIÇÃO DE CUSTOS UNITÁRIOS
235.1 |  |  | ITEM | [5 empty] | Unid:
|  |  | Fonte | [5 empty] | Data: | 2025-08-01
| CPU235 | [9 empty] | CPU | 235
| MÃO DE OBRA |  | Fonte | Tipo | Código | Unid. | Quant. | C.Horas |  | Total
| Total de Mão de Obra | [7 empty] | A | 0
| Máquinas / Ferramentas |  | Fonte | Tipo | Código | Unid. | Quant. | Custo Horas |  | Total
0
| Total de Equipamentos | [7 empty] | B | 0
| Materiais/Serviços |  | Fonte | Tipo | Código | Unid. | Quant. | CUSTO
[8 empty] | Unit. |  | Total
| erro |  | SINAPI |  |  | erro |  | erro |  | ERROR
[9 empty] | C | 0
| Transporte |  | Fonte | Tipo | Código | Unid. | Quant. | CUSTO
[8 empty] | Unit. |  | Total
0
0
0
| Total de Transporte | [7 empty] | D | 0
| Composições Auxiliares |  | Fonte | Tipo | Código | Unid. | Quant. | CUSTO
[8 empty] | Unit. |  | Total
0
0
| TOTAL COMPOSIÇÕES AUXILIARES | [7 empty] | E | 0
235.2 | CUSTO UNITÁRIO TOTAL S/ BDI | [8 empty] | 0
OBSERVAÇÃO
A
| CBTU STU/REC | RECUPERAÇÃO GERAL DAS ESTAÇÕES ENGENHO VELHO E BARRO DA CBTU STU/REC | COMPOSIÇÃO DE CUSTOS UNITÁRIOS
236.1 |  |  | ITEM | [5 empty] | Unid:
|  |  | Fonte | [5 empty] | Data: | 2025-08-01
| CPU236 | [9 empty] | CPU | 236
| MÃO DE OBRA |  | Fonte | Tipo | Código | Unid. | Quant. | C.Horas |  | Total
| Total de Mão de Obra | [7 empty] | A | 0
| Máquinas / Ferramentas |  | Fonte | Tipo | Código | Unid. | Quant. | Custo Horas |  | Total
0
| Total de Equipamentos | [7 empty] | B | 0
| Materiais/Serviços |  | Fonte | Tipo | Código | Unid. | Quant. | CUSTO
[8 empty] | Unit. |  | Total
| erro |  | SINAPI |  |  | erro |  | erro |  | ERROR
[9 empty] | C | 0
| Transporte |  | Fonte | Tipo | Código | Unid. | Quant. | CUSTO
[8 empty] | Unit. |  | Total
0
0
0
| Total de Transporte | [7 empty] | D | 0
| Composições Auxiliares |  | Fonte | Tipo | Código | Unid. | Quant. | CUSTO
[8 empty] | Unit. |  | Total
0
0
| TOTAL COMPOSIÇÕES AUXILIARES | [7 empty] | E | 0
236.2 | CUSTO UNITÁRIO TOTAL S/ BDI | [8 empty] | 0
OBSERVAÇÃO
A
| CBTU STU/REC | RECUPERAÇÃO GERAL DAS ESTAÇÕES ENGENHO VELHO E BARRO DA CBTU STU/REC | COMPOSIÇÃO DE CUSTOS UNITÁRIOS
237.1 |  |  | ITEM | [5 empty] | Unid:
|  |  | Fonte | [5 empty] | Data: | 2025-08-01
| CPU237 | [9 empty] | CPU | 237
| MÃO DE OBRA |  | Fonte | Tipo | Código | Unid. | Quant. | C.Horas |  | Total
| Total de Mão de Obra | [7 empty] | A | 0
| Máquinas / Ferramentas |  | Fonte | Tipo | Código | Unid. | Quant. | Custo Horas |  | Total
0
| Total de Equipamentos | [7 empty] | B | 0
| Materiais/Serviços |  | Fonte | Tipo | Código | Unid. | Quant. | CUSTO
[8 empty] | Unit. |  | Total
| erro |  | SINAPI |  |  | erro |  | erro |  | ERROR
[9 empty] | C | 0
| Transporte |  | Fonte | Tipo | Código | Unid. | Quant. | CUSTO
[8 empty] | Unit. |  | Total
0
0
0
| Total de Transporte | [7 empty] | D | 0
| Composições Auxiliares |  | Fonte | Tipo | Código | Unid. | Quant. | CUSTO
[8 empty] | Unit. |  | Total
0
0
| TOTAL COMPOSIÇÕES AUXILIARES | [7 empty] | E | 0
237.2 | CUSTO UNITÁRIO TOTAL S/ BDI | [8 empty] | 0
OBSERVAÇÃO
A
| CBTU STU/REC | RECUPERAÇÃO GERAL DAS ESTAÇÕES ENGENHO VELHO E BARRO DA CBTU STU/REC | COMPOSIÇÃO DE CUSTOS UNITÁRIOS
238.1 |  |  | ITEM | [5 empty] | Unid:
|  |  | Fonte | [5 empty] | Data: | 2025-08-01
| CPU238 | [9 empty] | CPU | 238
| MÃO DE OBRA |  | Fonte | Tipo | Código | Unid. | Quant. | C.Horas |  | Total
| Total de Mão de Obra | [7 empty] | A | 0
| Máquinas / Ferramentas |  | Fonte | Tipo | Código | Unid. | Quant. | Custo Horas |  | Total
0
| Total de Equipamentos | [7 empty] | B | 0
| Materiais/Serviços |  | Fonte | Tipo | Código | Unid. | Quant. | CUSTO
[8 empty] | Unit. |  | Total
| erro |  | SINAPI |  |  | erro |  | erro |  | ERROR
[9 empty] | C | 0
| Transporte |  | Fonte | Tipo | Código | Unid. | Quant. | CUSTO
[8 empty] | Unit. |  | Total
0
0
0
| Total de Transporte | [7 empty] | D | 0
| Composições Auxiliares |  | Fonte | Tipo | Código | Unid. | Quant. | CUSTO
[8 empty] | Unit. |  | Total
0
0
| TOTAL COMPOSIÇÕES AUXILIARES | [7 empty] | E | 0
238.2 | CUSTO UNITÁRIO TOTAL S/ BDI | [8 empty] | 0
OBSERVAÇÃO
A
| CBTU STU/REC | RECUPERAÇÃO GERAL DAS ESTAÇÕES ENGENHO VELHO E BARRO DA CBTU STU/REC | COMPOSIÇÃO DE CUSTOS UNITÁRIOS
239.1 |  |  | ITEM | [5 empty] | Unid:
|  |  | Fonte | [5 empty] | Data: | 2025-08-01
| CPU239 | [9 empty] | CPU | 239
| MÃO DE OBRA |  | Fonte | Tipo | Código | Unid. | Quant. | C.Horas |  | Total
| Total de Mão de Obra | [7 empty] | A | 0
| Máquinas / Ferramentas |  | Fonte | Tipo | Código | Unid. | Quant. | Custo Horas |  | Total
0
| Total de Equipamentos | [7 empty] | B | 0
| Materiais/Serviços |  | Fonte | Tipo | Código | Unid. | Quant. | CUSTO
[8 empty] | Unit. |  | Total
| erro |  | SINAPI |  |  | erro |  | erro |  | ERROR
[9 empty] | C | 0
| Transporte |  | Fonte | Tipo | Código | Unid. | Quant. | CUSTO
[8 empty] | Unit. |  | Total
0
0
0
| Total de Transporte | [7 empty] | D | 0
| Composições Auxiliares |  | Fonte | Tipo | Código | Unid. | Quant. | CUSTO
[8 empty] | Unit. |  | Total
0
0
| TOTAL COMPOSIÇÕES AUXILIARES | [7 empty] | E | 0
239.2 | CUSTO UNITÁRIO TOTAL S/ BDI | [8 empty] | 0
OBSERVAÇÃO
A
| CBTU STU/REC | RECUPERAÇÃO GERAL DAS ESTAÇÕES ENGENHO VELHO E BARRO DA CBTU STU/REC | COMPOSIÇÃO DE CUSTOS UNITÁRIOS
240.1 |  |  | ITEM | [5 empty] | Unid:
|  |  | Fonte | [5 empty] | Data: | 2025-08-01
| CPU240 | [9 empty] | CPU | 240
| MÃO DE OBRA |  | Fonte | Tipo | Código | Unid. | Quant. | C.Horas |  | Total
| Total de Mão de Obra | [7 empty] | A | 0
| Máquinas / Ferramentas |  | Fonte | Tipo | Código | Unid. | Quant. | Custo Horas |  | Total
0
| Total de Equipamentos | [7 empty] | B | 0
| Materiais/Serviços |  | Fonte | Tipo | Código | Unid. | Quant. | CUSTO
[8 empty] | Unit. |  | Total
| erro |  | SINAPI |  |  | erro |  | erro |  | ERROR
[9 empty] | C | 0
| Transporte |  | Fonte | Tipo | Código | Unid. | Quant. | CUSTO
[8 empty] | Unit. |  | Total
0
0
0
| Total de Transporte | [7 empty] | D | 0
| Composições Auxiliares |  | Fonte | Tipo | Código | Unid. | Quant. | CUSTO
[8 empty] | Unit. |  | Total
0
0
| TOTAL COMPOSIÇÕES AUXILIARES | [7 empty] | E | 0
240.2 | CUSTO UNITÁRIO TOTAL S/ BDI | [8 empty] | 0
OBSERVAÇÃO
A
| CBTU STU/REC | RECUPERAÇÃO GERAL DAS ESTAÇÕES ENGENHO VELHO E BARRO DA CBTU STU/REC | COMPOSIÇÃO DE CUSTOS UNITÁRIOS
241.1 |  |  | ITEM | [5 empty] | Unid:
|  |  | Fonte | [5 empty] | Data: | 2025-08-01
| CPU241 | [9 empty] | CPU | 241
| MÃO DE OBRA |  | Fonte | Tipo | Código | Unid. | Quant. | C.Horas |  | Total
| Total de Mão de Obra | [7 empty] | A | 0
| Máquinas / Ferramentas |  | Fonte | Tipo | Código | Unid. | Quant. | Custo Horas |  | Total
0
| Total de Equipamentos | [7 empty] | B | 0
| Materiais/Serviços |  | Fonte | Tipo | Código | Unid. | Quant. | CUSTO
[8 empty] | Unit. |  | Total
| erro |  | SINAPI |  |  | erro |  | erro |  | ERROR
[9 empty] | C | 0
| Transporte |  | Fonte | Tipo | Código | Unid. | Quant. | CUSTO
[8 empty] | Unit. |  | Total
0
0
0
| Total de Transporte | [7 empty] | D | 0
| Composições Auxiliares |  | Fonte | Tipo | Código | Unid. | Quant. | CUSTO
[8 empty] | Unit. |  | Total
0
0
| TOTAL COMPOSIÇÕES AUXILIARES | [7 empty] | E | 0
241.2 | CUSTO UNITÁRIO TOTAL S/ BDI | [8 empty] | 0
OBSERVAÇÃO
A
| CBTU STU/REC | RECUPERAÇÃO GERAL DAS ESTAÇÕES ENGENHO VELHO E BARRO DA CBTU STU/REC | COMPOSIÇÃO DE CUSTOS UNITÁRIOS
242.1 |  |  | ITEM | [5 empty] | Unid:
|  |  | Fonte | [5 empty] | Data: | 2025-08-01
| CPU242 | [9 empty] | CPU | 242
| MÃO DE OBRA |  | Fonte | Tipo | Código | Unid. | Quant. | C.Horas |  | Total
| Total de Mão de Obra | [7 empty] | A | 0
| Máquinas / Ferramentas |  | Fonte | Tipo | Código | Unid. | Quant. | Custo Horas |  | Total
0
| Total de Equipamentos | [7 empty] | B | 0
| Materiais/Serviços |  | Fonte | Tipo | Código | Unid. | Quant. | CUSTO
[8 empty] | Unit. |  | Total
| erro |  | SINAPI |  |  | erro |  | erro |  | ERROR
[9 empty] | C | 0
| Transporte |  | Fonte | Tipo | Código | Unid. | Quant. | CUSTO
[8 empty] | Unit. |  | Total
0
0
0
| Total de Transporte | [7 empty] | D | 0
| Composições Auxiliares |  | Fonte | Tipo | Código | Unid. | Quant. | CUSTO
[8 empty] | Unit. |  | Total
0
0
| TOTAL COMPOSIÇÕES AUXILIARES | [7 empty] | E | 0
242.2 | CUSTO UNITÁRIO TOTAL S/ BDI | [8 empty] | 0
OBSERVAÇÃO
A
| CBTU STU/REC | RECUPERAÇÃO GERAL DAS ESTAÇÕES ENGENHO VELHO E BARRO DA CBTU STU/REC | COMPOSIÇÃO DE CUSTOS UNITÁRIOS
243.1 |  |  | ITEM | [5 empty] | Unid:
|  |  | Fonte | [5 empty] | Data: | 2025-08-01
| CPU243 | [9 empty] | CPU | 243
| MÃO DE OBRA |  | Fonte | Tipo | Código | Unid. | Quant. | C.Horas |  | Total
| Total de Mão de Obra | [7 empty] | A | 0
| Máquinas / Ferramentas |  | Fonte | Tipo | Código | Unid. | Quant. | Custo Horas |  | Total
0
| Total de Equipamentos | [7 empty] | B | 0
| Materiais/Serviços |  | Fonte | Tipo | Código | Unid. | Quant. | CUSTO
[8 empty] | Unit. |  | Total
| erro |  | SINAPI |  |  | erro |  | erro |  | ERROR
[9 empty] | C | 0
| Transporte |  | Fonte | Tipo | Código | Unid. | Quant. | CUSTO
[8 empty] | Unit. |  | Total
0
0
0
| Total de Transporte | [7 empty] | D | 0
| Composições Auxiliares |  | Fonte | Tipo | Código | Unid. | Quant. | CUSTO
[8 empty] | Unit. |  | Total
0
0
| TOTAL COMPOSIÇÕES AUXILIARES | [7 empty] | E | 0
243.2 | CUSTO UNITÁRIO TOTAL S/ BDI | [8 empty] | 0
OBSERVAÇÃO
A
| CBTU STU/REC | RECUPERAÇÃO GERAL DAS ESTAÇÕES ENGENHO VELHO E BARRO DA CBTU STU/REC | COMPOSIÇÃO DE CUSTOS UNITÁRIOS
244.1 |  |  | ITEM | [5 empty] | Unid:
|  |  | Fonte | [5 empty] | Data: | 2025-08-01
| CPU244 | [9 empty] | CPU | 244
| MÃO DE OBRA |  | Fonte | Tipo | Código | Unid. | Quant. | C.Horas |  | Total
| Total de Mão de Obra | [7 empty] | A | 0
| Máquinas / Ferramentas |  | Fonte | Tipo | Código | Unid. | Quant. | Custo Horas |  | Total
0
| Total de Equipamentos | [7 empty] | B | 0
| Materiais/Serviços |  | Fonte | Tipo | Código | Unid. | Quant. | CUSTO
[8 empty] | Unit. |  | Total
| erro |  | SINAPI |  |  | erro |  | erro |  | ERROR
[9 empty] | C | 0
| Transporte |  | Fonte | Tipo | Código | Unid. | Quant. | CUSTO
[8 empty] | Unit. |  | Total
0
0
0
| Total de Transporte | [7 empty] | D | 0
| Composições Auxiliares |  | Fonte | Tipo | Código | Unid. | Quant. | CUSTO
[8 empty] | Unit. |  | Total
0
0
| TOTAL COMPOSIÇÕES AUXILIARES | [7 empty] | E | 0
244.2 | CUSTO UNITÁRIO TOTAL S/ BDI | [8 empty] | 0
OBSERVAÇÃO
A
| CBTU STU/REC | RECUPERAÇÃO GERAL DAS ESTAÇÕES ENGENHO VELHO E BARRO DA CBTU STU/REC | COMPOSIÇÃO DE CUSTOS UNITÁRIOS
245.1 |  |  | ITEM | [5 empty] | Unid:
|  |  | Fonte | [5 empty] | Data: | 2025-08-01
| CPU245 | [9 empty] | CPU | 245
| MÃO DE OBRA |  | Fonte | Tipo | Código | Unid. | Quant. | C.Horas |  | Total
| Total de Mão de Obra | [7 empty] | A | 0
| Máquinas / Ferramentas |  | Fonte | Tipo | Código | Unid. | Quant. | Custo Horas |  | Total
0
| Total de Equipamentos | [7 empty] | B | 0
| Materiais/Serviços |  | Fonte | Tipo | Código | Unid. | Quant. | CUSTO
[8 empty] | Unit. |  | Total
| erro |  | SINAPI |  |  | erro |  | erro |  | ERROR
[9 empty] | C | 0
| Transporte |  | Fonte | Tipo | Código | Unid. | Quant. | CUSTO
[8 empty] | Unit. |  | Total
0
0
0
| Total de Transporte | [7 empty] | D | 0
| Composições Auxiliares |  | Fonte | Tipo | Código | Unid. | Quant. | CUSTO
[8 empty] | Unit. |  | Total
0
0
| TOTAL COMPOSIÇÕES AUXILIARES | [7 empty] | E | 0
245.2 | CUSTO UNITÁRIO TOTAL S/ BDI | [8 empty] | 0
OBSERVAÇÃO
A
| CBTU STU/REC | RECUPERAÇÃO GERAL DAS ESTAÇÕES ENGENHO VELHO E BARRO DA CBTU STU/REC | COMPOSIÇÃO DE CUSTOS UNITÁRIOS
246.1 |  |  | ITEM | [5 empty] | Unid:
|  |  | Fonte | [5 empty] | Data: | 2025-08-01
| CPU246 | [9 empty] | CPU | 246
| MÃO DE OBRA |  | Fonte | Tipo | Código | Unid. | Quant. | C.Horas |  | Total
| Total de Mão de Obra | [7 empty] | A | 0
| Máquinas / Ferramentas |  | Fonte | Tipo | Código | Unid. | Quant. | Custo Horas |  | Total
0
| Total de Equipamentos | [7 empty] | B | 0
| Materiais/Serviços |  | Fonte | Tipo | Código | Unid. | Quant. | CUSTO
[8 empty] | Unit. |  | Total
| erro |  | SINAPI |  |  | erro |  | erro |  | ERROR
[9 empty] | C | 0
| Transporte |  | Fonte | Tipo | Código | Unid. | Quant. | CUSTO
[8 empty] | Unit. |  | Total
0
0
0
| Total de Transporte | [7 empty] | D | 0
| Composições Auxiliares |  | Fonte | Tipo | Código | Unid. | Quant. | CUSTO
[8 empty] | Unit. |  | Total
0
0
| TOTAL COMPOSIÇÕES AUXILIARES | [7 empty] | E | 0
246.2 | CUSTO UNITÁRIO TOTAL S/ BDI | [8 empty] | 0
OBSERVAÇÃO
A
| CBTU STU/REC | RECUPERAÇÃO GERAL DAS ESTAÇÕES ENGENHO VELHO E BARRO DA CBTU STU/REC | COMPOSIÇÃO DE CUSTOS UNITÁRIOS
247.1 |  |  | ITEM | [5 empty] | Unid:
|  |  | Fonte | [5 empty] | Data: | 2025-08-01
| CPU247 | [9 empty] | CPU | 247
| MÃO DE OBRA |  | Fonte | Tipo | Código | Unid. | Quant. | C.Horas |  | Total
| Total de Mão de Obra | [7 empty] | A | 0
| Máquinas / Ferramentas |  | Fonte | Tipo | Código | Unid. | Quant. | Custo Horas |  | Total
0
| Total de Equipamentos | [7 empty] | B | 0
| Materiais/Serviços |  | Fonte | Tipo | Código | Unid. | Quant. | CUSTO
[8 empty] | Unit. |  | Total
| erro |  | SINAPI |  |  | erro |  | erro |  | ERROR
[9 empty] | C | 0
| Transporte |  | Fonte | Tipo | Código | Unid. | Quant. | CUSTO
[8 empty] | Unit. |  | Total
0
0
0
| Total de Transporte | [7 empty] | D | 0
| Composições Auxiliares |  | Fonte | Tipo | Código | Unid. | Quant. | CUSTO
[8 empty] | Unit. |  | Total
0
0
| TOTAL COMPOSIÇÕES AUXILIARES | [7 empty] | E | 0
247.2 | CUSTO UNITÁRIO TOTAL S/ BDI | [8 empty] | 0
OBSERVAÇÃO
A
| CBTU STU/REC | RECUPERAÇÃO GERAL DAS ESTAÇÕES ENGENHO VELHO E BARRO DA CBTU STU/REC | COMPOSIÇÃO DE CUSTOS UNITÁRIOS
248.1 |  |  | ITEM | [5 empty] | Unid:
|  |  | Fonte | [5 empty] | Data: | 2025-08-01
| CPU248 | [9 empty] | CPU | 248
| MÃO DE OBRA |  | Fonte | Tipo | Código | Unid. | Quant. | C.Horas |  | Total
| Total de Mão de Obra | [7 empty] | A | 0
| Máquinas / Ferramentas |  | Fonte | Tipo | Código | Unid. | Quant. | Custo Horas |  | Total
0
| Total de Equipamentos | [7 empty] | B | 0
| Materiais/Serviços |  | Fonte | Tipo | Código | Unid. | Quant. | CUSTO
[8 empty] | Unit. |  | Total
| erro |  | SINAPI |  |  | erro |  | erro |  | ERROR
[9 empty] | C | 0
| Transporte |  | Fonte | Tipo | Código | Unid. | Quant. | CUSTO
[8 empty] | Unit. |  | Total
0
0
0
| Total de Transporte | [7 empty] | D | 0
| Composições Auxiliares |  | Fonte | Tipo | Código | Unid. | Quant. | CUSTO
[8 empty] | Unit. |  | Total
0
0
| TOTAL COMPOSIÇÕES AUXILIARES | [7 empty] | E | 0
248.2 | CUSTO UNITÁRIO TOTAL S/ BDI | [8 empty] | 0
OBSERVAÇÃO
A
| CBTU STU/REC | RECUPERAÇÃO GERAL DAS ESTAÇÕES ENGENHO VELHO E BARRO DA CBTU STU/REC | COMPOSIÇÃO DE CUSTOS UNITÁRIOS
249.1 |  |  | ITEM | [5 empty] | Unid:
|  |  | Fonte | [5 empty] | Data: | 2025-08-01
| CPU249 | [9 empty] | CPU | 249
| MÃO DE OBRA |  | Fonte | Tipo | Código | Unid. | Quant. | C.Horas |  | Total
| Total de Mão de Obra | [7 empty] | A | 0
| Máquinas / Ferramentas |  | Fonte | Tipo | Código | Unid. | Quant. | Custo Horas |  | Total
0
| Total de Equipamentos | [7 empty] | B | 0
| Materiais/Serviços |  | Fonte | Tipo | Código | Unid. | Quant. | CUSTO
[8 empty] | Unit. |  | Total
| erro |  | SINAPI |  |  | erro |  | erro |  | ERROR
[9 empty] | C | 0
| Transporte |  | Fonte | Tipo | Código | Unid. | Quant. | CUSTO
[8 empty] | Unit. |  | Total
0
0
0
| Total de Transporte | [7 empty] | D | 0
| Composições Auxiliares |  | Fonte | Tipo | Código | Unid. | Quant. | CUSTO
[8 empty] | Unit. |  | Total
0
0
| TOTAL COMPOSIÇÕES AUXILIARES | [7 empty] | E | 0
249.2 | CUSTO UNITÁRIO TOTAL S/ BDI | [8 empty] | 0
OBSERVAÇÃO
A
| CBTU STU/REC | RECUPERAÇÃO GERAL DAS ESTAÇÕES ENGENHO VELHO E BARRO DA CBTU STU/REC | COMPOSIÇÃO DE CUSTOS UNITÁRIOS
250.1 |  |  | ITEM | [5 empty] | Unid:
|  |  | Fonte | [5 empty] | Data: | 2025-08-01
| CPU250 | [9 empty] | CPU | 250
| MÃO DE OBRA |  | Fonte | Tipo | Código | Unid. | Quant. | C.Horas |  | Total
| Total de Mão de Obra | [7 empty] | A | 0
| Máquinas / Ferramentas |  | Fonte | Tipo | Código | Unid. | Quant. | Custo Horas |  | Total
0
| Total de Equipamentos | [7 empty] | B | 0
| Materiais/Serviços |  | Fonte | Tipo | Código | Unid. | Quant. | CUSTO
[8 empty] | Unit. |  | Total
| erro |  | SINAPI |  |  | erro |  | erro |  | ERROR
[9 empty] | C | 0
| Transporte |  | Fonte | Tipo | Código | Unid. | Quant. | CUSTO
[8 empty] | Unit. |  | Total
0
0
0
| Total de Transporte | [7 empty] | D | 0
| Composições Auxiliares |  | Fonte | Tipo | Código | Unid. | Quant. | CUSTO
[8 empty] | Unit. |  | Total
0
0
| TOTAL COMPOSIÇÕES AUXILIARES | [7 empty] | E | 0
250.2 | CUSTO UNITÁRIO TOTAL S/ BDI | [8 empty] | 0
OBSERVAÇÃO
A
| CBTU STU/REC | RECUPERAÇÃO GERAL DAS ESTAÇÕES ENGENHO VELHO E BARRO DA CBTU STU/REC | COMPOSIÇÃO DE CUSTOS UNITÁRIOS
251.1 |  |  | ITEM | [5 empty] | Unid:
|  |  | Fonte | [5 empty] | Data: | 2025-08-01
| CPU251 | [9 empty] | CPU | 251
| MÃO DE OBRA |  | Fonte | Tipo | Código | Unid. | Quant. | C.Horas |  | Total
| Total de Mão de Obra | [7 empty] | A | 0
| Máquinas / Ferramentas |  | Fonte | Tipo | Código | Unid. | Quant. | Custo Horas |  | Total
0
| Total de Equipamentos | [7 empty] | B | 0
| Materiais/Serviços |  | Fonte | Tipo | Código | Unid. | Quant. | CUSTO
[8 empty] | Unit. |  | Total
| erro |  | SINAPI |  |  | erro |  | erro |  | ERROR
[9 empty] | C | 0
| Transporte |  | Fonte | Tipo | Código | Unid. | Quant. | CUSTO
[8 empty] | Unit. |  | Total
0
0
0
| Total de Transporte | [7 empty] | D | 0
| Composições Auxiliares |  | Fonte | Tipo | Código | Unid. | Quant. | CUSTO
[8 empty] | Unit. |  | Total
0
0
| TOTAL COMPOSIÇÕES AUXILIARES | [7 empty] | E | 0
251.2 | CUSTO UNITÁRIO TOTAL S/ BDI | [8 empty] | 0
OBSERVAÇÃO
A
| CBTU STU/REC | RECUPERAÇÃO GERAL DAS ESTAÇÕES ENGENHO VELHO E BARRO DA CBTU STU/REC | COMPOSIÇÃO DE CUSTOS UNITÁRIOS
252.1 |  |  | ITEM | [5 empty] | Unid:
|  |  | Fonte | [5 empty] | Data: | 2025-08-01
| CPU252 | [9 empty] | CPU | 252
| MÃO DE OBRA |  | Fonte | Tipo | Código | Unid. | Quant. | C.Horas |  | Total
| Total de Mão de Obra | [7 empty] | A | 0
| Máquinas / Ferramentas |  | Fonte | Tipo | Código | Unid. | Quant. | Custo Horas |  | Total
0
| Total de Equipamentos | [7 empty] | B | 0
| Materiais/Serviços |  | Fonte | Tipo | Código | Unid. | Quant. | CUSTO
[8 empty] | Unit. |  | Total
| erro |  | SINAPI |  |  | erro |  | erro |  | ERROR
[9 empty] | C | 0
| Transporte |  | Fonte | Tipo | Código | Unid. | Quant. | CUSTO
[8 empty] | Unit. |  | Total
0
0
0
| Total de Transporte | [7 empty] | D | 0
| Composições Auxiliares |  | Fonte | Tipo | Código | Unid. | Quant. | CUSTO
[8 empty] | Unit. |  | Total
0
0
| TOTAL COMPOSIÇÕES AUXILIARES | [7 empty] | E | 0
252.2 | CUSTO UNITÁRIO TOTAL S/ BDI | [8 empty] | 0
OBSERVAÇÃO
A
| CBTU STU/REC | RECUPERAÇÃO GERAL DAS ESTAÇÕES ENGENHO VELHO E BARRO DA CBTU STU/REC | COMPOSIÇÃO DE CUSTOS UNITÁRIOS
253.1 |  |  | ITEM | [5 empty] | Unid:
|  |  | Fonte | [5 empty] | Data: | 2025-08-01
| CPU253 | [9 empty] | CPU | 253
| MÃO DE OBRA |  | Fonte | Tipo | Código | Unid. | Quant. | C.Horas |  | Total
| Total de Mão de Obra | [7 empty] | A | 0
| Máquinas / Ferramentas |  | Fonte | Tipo | Código | Unid. | Quant. | Custo Horas |  | Total
0
| Total de Equipamentos | [7 empty] | B | 0
| Materiais/Serviços |  | Fonte | Tipo | Código | Unid. | Quant. | CUSTO
[8 empty] | Unit. |  | Total
| erro |  | SINAPI |  |  | erro |  | erro |  | ERROR
[9 empty] | C | 0
| Transporte |  | Fonte | Tipo | Código | Unid. | Quant. | CUSTO
[8 empty] | Unit. |  | Total
0
0
0
| Total de Transporte | [7 empty] | D | 0
| Composições Auxiliares |  | Fonte | Tipo | Código | Unid. | Quant. | CUSTO
[8 empty] | Unit. |  | Total
0
0
| TOTAL COMPOSIÇÕES AUXILIARES | [7 empty] | E | 0
253.2 | CUSTO UNITÁRIO TOTAL S/ BDI | [8 empty] | 0
OBSERVAÇÃO
A
| CBTU STU/REC | RECUPERAÇÃO GERAL DAS ESTAÇÕES ENGENHO VELHO E BARRO DA CBTU STU/REC | COMPOSIÇÃO DE CUSTOS UNITÁRIOS
254.1 |  |  | ITEM | [5 empty] | Unid:
|  |  | Fonte | [5 empty] | Data: | 2025-08-01
| CPU254 | [9 empty] | CPU | 254
| MÃO DE OBRA |  | Fonte | Tipo | Código | Unid. | Quant. | C.Horas |  | Total
| Total de Mão de Obra | [7 empty] | A | 0
| Máquinas / Ferramentas |  | Fonte | Tipo | Código | Unid. | Quant. | Custo Horas |  | Total
0
| Total de Equipamentos | [7 empty] | B | 0
| Materiais/Serviços |  | Fonte | Tipo | Código | Unid. | Quant. | CUSTO
[8 empty] | Unit. |  | Total
| erro |  | SINAPI |  |  | erro |  | erro |  | ERROR
[9 empty] | C | 0
| Transporte |  | Fonte | Tipo | Código | Unid. | Quant. | CUSTO
[8 empty] | Unit. |  | Total
0
0
0
| Total de Transporte | [7 empty] | D | 0
| Composições Auxiliares |  | Fonte | Tipo | Código | Unid. | Quant. | CUSTO
[8 empty] | Unit. |  | Total
0
0
| TOTAL COMPOSIÇÕES AUXILIARES | [7 empty] | E | 0
254.2 | CUSTO UNITÁRIO TOTAL S/ BDI | [8 empty] | 0
OBSERVAÇÃO
A
| CBTU STU/REC | RECUPERAÇÃO GERAL DAS ESTAÇÕES ENGENHO VELHO E BARRO DA CBTU STU/REC | COMPOSIÇÃO DE CUSTOS UNITÁRIOS
255.1 |  |  | ITEM | [5 empty] | Unid:
|  |  | Fonte | [5 empty] | Data: | 2025-08-01
| CPU255 | [9 empty] | CPU | 255
| MÃO DE OBRA |  | Fonte | Tipo | Código | Unid. | Quant. | C.Horas |  | Total
| Total de Mão de Obra | [7 empty] | A | 0
| Máquinas / Ferramentas |  | Fonte | Tipo | Código | Unid. | Quant. | Custo Horas |  | Total
0
| Total de Equipamentos | [7 empty] | B | 0
| Materiais/Serviços |  | Fonte | Tipo | Código | Unid. | Quant. | CUSTO
[8 empty] | Unit. |  | Total
| erro |  | SINAPI |  |  | erro |  | erro |  | ERROR
[9 empty] | C | 0
| Transporte |  | Fonte | Tipo | Código | Unid. | Quant. | CUSTO
[8 empty] | Unit. |  | Total
0
0
0
| Total de Transporte | [7 empty] | D | 0
| Composições Auxiliares |  | Fonte | Tipo | Código | Unid. | Quant. | CUSTO
[8 empty] | Unit. |  | Total
0
0
| TOTAL COMPOSIÇÕES AUXILIARES | [7 empty] | E | 0
255.2 | CUSTO UNITÁRIO TOTAL S/ BDI | [8 empty] | 0
OBSERVAÇÃO
A
| CBTU STU/REC | RECUPERAÇÃO GERAL DAS ESTAÇÕES ENGENHO VELHO E BARRO DA CBTU STU/REC | COMPOSIÇÃO DE CUSTOS UNITÁRIOS
256.1 |  |  | ITEM | [5 empty] | Unid:
|  |  | Fonte | [5 empty] | Data: | 2025-08-01
| CPU256 | [9 empty] | CPU | 256
| MÃO DE OBRA |  | Fonte | Tipo | Código | Unid. | Quant. | C.Horas |  | Total
| Total de Mão de Obra | [7 empty] | A | 0
| Máquinas / Ferramentas |  | Fonte | Tipo | Código | Unid. | Quant. | Custo Horas |  | Total
0
| Total de Equipamentos | [7 empty] | B | 0
| Materiais/Serviços |  | Fonte | Tipo | Código | Unid. | Quant. | CUSTO
[8 empty] | Unit. |  | Total
| erro |  | SINAPI |  |  | erro |  | erro |  | ERROR
[9 empty] | C | 0
| Transporte |  | Fonte | Tipo | Código | Unid. | Quant. | CUSTO
[8 empty] | Unit. |  | Total
0
0
0
| Total de Transporte | [7 empty] | D | 0
| Composições Auxiliares |  | Fonte | Tipo | Código | Unid. | Quant. | CUSTO
[8 empty] | Unit. |  | Total
0
0
| TOTAL COMPOSIÇÕES AUXILIARES | [7 empty] | E | 0
256.2 | CUSTO UNITÁRIO TOTAL S/ BDI | [8 empty] | 0
OBSERVAÇÃO
A
| CBTU STU/REC | RECUPERAÇÃO GERAL DAS ESTAÇÕES ENGENHO VELHO E BARRO DA CBTU STU/REC | COMPOSIÇÃO DE CUSTOS UNITÁRIOS
257.1 |  |  | ITEM | [5 empty] | Unid:
|  |  | Fonte | [5 empty] | Data: | 2025-08-01
| CPU257 | [9 empty] | CPU | 257
| MÃO DE OBRA |  | Fonte | Tipo | Código | Unid. | Quant. | C.Horas |  | Total
| Total de Mão de Obra | [7 empty] | A | 0
| Máquinas / Ferramentas |  | Fonte | Tipo | Código | Unid. | Quant. | Custo Horas |  | Total
0
| Total de Equipamentos | [7 empty] | B | 0
| Materiais/Serviços |  | Fonte | Tipo | Código | Unid. | Quant. | CUSTO
[8 empty] | Unit. |  | Total
| erro |  | SINAPI |  |  | erro |  | erro |  | ERROR
[9 empty] | C | 0
| Transporte |  | Fonte | Tipo | Código | Unid. | Quant. | CUSTO
[8 empty] | Unit. |  | Total
0
0
0
| Total de Transporte | [7 empty] | D | 0
| Composições Auxiliares |  | Fonte | Tipo | Código | Unid. | Quant. | CUSTO
[8 empty] | Unit. |  | Total
0
0
| TOTAL COMPOSIÇÕES AUXILIARES | [7 empty] | E | 0
257.2 | CUSTO UNITÁRIO TOTAL S/ BDI | [8 empty] | 0
OBSERVAÇÃO
A
| CBTU STU/REC | RECUPERAÇÃO GERAL DAS ESTAÇÕES ENGENHO VELHO E BARRO DA CBTU STU/REC | COMPOSIÇÃO DE CUSTOS UNITÁRIOS
258.1 |  |  | ITEM | [5 empty] | Unid:
|  |  | Fonte | [5 empty] | Data: | 2025-08-01
| CPU258 | [9 empty] | CPU | 258
| MÃO DE OBRA |  | Fonte | Tipo | Código | Unid. | Quant. | C.Horas |  | Total
| Total de Mão de Obra | [7 empty] | A | 0
| Máquinas / Ferramentas |  | Fonte | Tipo | Código | Unid. | Quant. | Custo Horas |  | Total
0
| Total de Equipamentos | [7 empty] | B | 0
| Materiais/Serviços |  | Fonte | Tipo | Código | Unid. | Quant. | CUSTO
[8 empty] | Unit. |  | Total
| erro |  | SINAPI |  |  | erro |  | erro |  | ERROR
[9 empty] | C | 0
| Transporte |  | Fonte | Tipo | Código | Unid. | Quant. | CUSTO
[8 empty] | Unit. |  | Total
0
0
0
| Total de Transporte | [7 empty] | D | 0
| Composições Auxiliares |  | Fonte | Tipo | Código | Unid. | Quant. | CUSTO
[8 empty] | Unit. |  | Total
0
0
| TOTAL COMPOSIÇÕES AUXILIARES | [7 empty] | E | 0
258.2 | CUSTO UNITÁRIO TOTAL S/ BDI | [8 empty] | 0
OBSERVAÇÃO
A
| CBTU STU/REC | RECUPERAÇÃO GERAL DAS ESTAÇÕES ENGENHO VELHO E BARRO DA CBTU STU/REC | COMPOSIÇÃO DE CUSTOS UNITÁRIOS
259.1 |  |  | ITEM | [5 empty] | Unid:
|  |  | Fonte | [5 empty] | Data: | 2025-08-01
| CPU259 | [9 empty] | CPU | 259
| MÃO DE OBRA |  | Fonte | Tipo | Código | Unid. | Quant. | C.Horas |  | Total
| Total de Mão de Obra | [7 empty] | A | 0
| Máquinas / Ferramentas |  | Fonte | Tipo | Código | Unid. | Quant. | Custo Horas |  | Total
0
| Total de Equipamentos | [7 empty] | B | 0
| Materiais/Serviços |  | Fonte | Tipo | Código | Unid. | Quant. | CUSTO
[8 empty] | Unit. |  | Total
| erro |  | SINAPI |  |  | erro |  | erro |  | ERROR
[9 empty] | C | 0
| Transporte |  | Fonte | Tipo | Código | Unid. | Quant. | CUSTO
[8 empty] | Unit. |  | Total
0
0
0
| Total de Transporte | [7 empty] | D | 0
| Composições Auxiliares |  | Fonte | Tipo | Código | Unid. | Quant. | CUSTO
[8 empty] | Unit. |  | Total
0
0
| TOTAL COMPOSIÇÕES AUXILIARES | [7 empty] | E | 0
259.2 | CUSTO UNITÁRIO TOTAL S/ BDI | [8 empty] | 0
OBSERVAÇÃO
A
| CBTU STU/REC | RECUPERAÇÃO GERAL DAS ESTAÇÕES ENGENHO VELHO E BARRO DA CBTU STU/REC | COMPOSIÇÃO DE CUSTOS UNITÁRIOS
260.1 |  |  | ITEM | [5 empty] | Unid:
|  |  | Fonte | [5 empty] | Data: | 2025-08-01
| CPU260 | [9 empty] | CPU | 260
| MÃO DE OBRA |  | Fonte | Tipo | Código | Unid. | Quant. | C.Horas |  | Total
| Total de Mão de Obra | [7 empty] | A | 0
| Máquinas / Ferramentas |  | Fonte | Tipo | Código | Unid. | Quant. | Custo Horas |  | Total
0
| Total de Equipamentos | [7 empty] | B | 0
| Materiais/Serviços |  | Fonte | Tipo | Código | Unid. | Quant. | CUSTO
[8 empty] | Unit. |  | Total
| erro |  | SINAPI |  |  | erro |  | erro |  | ERROR
[9 empty] | C | 0
| Transporte |  | Fonte | Tipo | Código | Unid. | Quant. | CUSTO
[8 empty] | Unit. |  | Total
0
0
0
| Total de Transporte | [7 empty] | D | 0
| Composições Auxiliares |  | Fonte | Tipo | Código | Unid. | Quant. | CUSTO
[8 empty] | Unit. |  | Total
0
0
| TOTAL COMPOSIÇÕES AUXILIARES | [7 empty] | E | 0
260.2 | CUSTO UNITÁRIO TOTAL S/ BDI | [8 empty] | 0
OBSERVAÇÃO
A
| CBTU STU/REC | RECUPERAÇÃO GERAL DAS ESTAÇÕES ENGENHO VELHO E BARRO DA CBTU STU/REC | COMPOSIÇÃO DE CUSTOS UNITÁRIOS
261.1 |  |  | ITEM | [5 empty] | Unid:
|  |  | Fonte | [5 empty] | Data: | 2025-08-01
| CPU261 | [9 empty] | CPU | 261
| MÃO DE OBRA |  | Fonte | Tipo | Código | Unid. | Quant. | C.Horas |  | Total
| Total de Mão de Obra | [7 empty] | A | 0
| Máquinas / Ferramentas |  | Fonte | Tipo | Código | Unid. | Quant. | Custo Horas |  | Total
0
| Total de Equipamentos | [7 empty] | B | 0
| Materiais/Serviços |  | Fonte | Tipo | Código | Unid. | Quant. | CUSTO
[8 empty] | Unit. |  | Total
| erro |  | SINAPI |  |  | erro |  | erro |  | ERROR
[9 empty] | C | 0
| Transporte |  | Fonte | Tipo | Código | Unid. | Quant. | CUSTO
[8 empty] | Unit. |  | Total
0
0
0
| Total de Transporte | [7 empty] | D | 0
| Composições Auxiliares |  | Fonte | Tipo | Código | Unid. | Quant. | CUSTO
[8 empty] | Unit. |  | Total
0
0
| TOTAL COMPOSIÇÕES AUXILIARES | [7 empty] | E | 0
261.2 | CUSTO UNITÁRIO TOTAL S/ BDI | [8 empty] | 0
OBSERVAÇÃO
A
| CBTU STU/REC | RECUPERAÇÃO GERAL DAS ESTAÇÕES ENGENHO VELHO E BARRO DA CBTU STU/REC | COMPOSIÇÃO DE CUSTOS UNITÁRIOS
262.1 |  |  | ITEM | [5 empty] | Unid:
|  |  | Fonte | [5 empty] | Data: | 2025-08-01
| CPU262 | [9 empty] | CPU | 262
| MÃO DE OBRA |  | Fonte | Tipo | Código | Unid. | Quant. | C.Horas |  | Total
| Total de Mão de Obra | [7 empty] | A | 0
| Máquinas / Ferramentas |  | Fonte | Tipo | Código | Unid. | Quant. | Custo Horas |  | Total
0
| Total de Equipamentos | [7 empty] | B | 0
| Materiais/Serviços |  | Fonte | Tipo | Código | Unid. | Quant. | CUSTO
[8 empty] | Unit. |  | Total
| erro |  | SINAPI |  |  | erro |  | erro |  | ERROR
[9 empty] | C | 0
| Transporte |  | Fonte | Tipo | Código | Unid. | Quant. | CUSTO
[8 empty] | Unit. |  | Total
0
0
0
| Total de Transporte | [7 empty] | D | 0
| Composições Auxiliares |  | Fonte | Tipo | Código | Unid. | Quant. | CUSTO
[8 empty] | Unit. |  | Total
0
0
| TOTAL COMPOSIÇÕES AUXILIARES | [7 empty] | E | 0
262.2 | CUSTO UNITÁRIO TOTAL S/ BDI | [8 empty] | 0
OBSERVAÇÃO
A
| CBTU STU/REC | RECUPERAÇÃO GERAL DAS ESTAÇÕES ENGENHO VELHO E BARRO DA CBTU STU/REC | COMPOSIÇÃO DE CUSTOS UNITÁRIOS
263.1 |  |  | ITEM | [5 empty] | Unid:
|  |  | Fonte | [5 empty] | Data: | 2025-08-01
| CPU263 | [9 empty] | CPU | 263
| MÃO DE OBRA |  | Fonte | Tipo | Código | Unid. | Quant. | C.Horas |  | Total
| Total de Mão de Obra | [7 empty] | A | 0
| Máquinas / Ferramentas |  | Fonte | Tipo | Código | Unid. | Quant. | Custo Horas |  | Total
0
| Total de Equipamentos | [7 empty] | B | 0
| Materiais/Serviços |  | Fonte | Tipo | Código | Unid. | Quant. | CUSTO
[8 empty] | Unit. |  | Total
| erro |  | SINAPI |  |  | erro |  | erro |  | ERROR
[9 empty] | C | 0
| Transporte |  | Fonte | Tipo | Código | Unid. | Quant. | CUSTO
[8 empty] | Unit. |  | Total
0
0
0
| Total de Transporte | [7 empty] | D | 0
| Composições Auxiliares |  | Fonte | Tipo | Código | Unid. | Quant. | CUSTO
[8 empty] | Unit. |  | Total
0
0
| TOTAL COMPOSIÇÕES AUXILIARES | [7 empty] | E | 0
263.2 | CUSTO UNITÁRIO TOTAL S/ BDI | [8 empty] | 0
OBSERVAÇÃO
A
| CBTU STU/REC | RECUPERAÇÃO GERAL DAS ESTAÇÕES ENGENHO VELHO E BARRO DA CBTU STU/REC | COMPOSIÇÃO DE CUSTOS UNITÁRIOS
264.1 |  |  | ITEM | [5 empty] | Unid:
|  |  | Fonte | [5 empty] | Data: | 2025-08-01
| CPU264 | [9 empty] | CPU | 264
| MÃO DE OBRA |  | Fonte | Tipo | Código | Unid. | Quant. | C.Horas |  | Total
| Total de Mão de Obra | [7 empty] | A | 0
| Máquinas / Ferramentas |  | Fonte | Tipo | Código | Unid. | Quant. | Custo Horas |  | Total
0
| Total de Equipamentos | [7 empty] | B | 0
| Materiais/Serviços |  | Fonte | Tipo | Código | Unid. | Quant. | CUSTO
[8 empty] | Unit. |  | Total
| erro |  | SINAPI |  |  | erro |  | erro |  | ERROR
[9 empty] | C | 0
| Transporte |  | Fonte | Tipo | Código | Unid. | Quant. | CUSTO
[8 empty] | Unit. |  | Total
0
0
0
| Total de Transporte | [7 empty] | D | 0
| Composições Auxiliares |  | Fonte | Tipo | Código | Unid. | Quant. | CUSTO
[8 empty] | Unit. |  | Total
0
0
| TOTAL COMPOSIÇÕES AUXILIARES | [7 empty] | E | 0
264.2 | CUSTO UNITÁRIO TOTAL S/ BDI | [8 empty] | 0
OBSERVAÇÃO
A
| CBTU STU/REC | RECUPERAÇÃO GERAL DAS ESTAÇÕES ENGENHO VELHO E BARRO DA CBTU STU/REC | COMPOSIÇÃO DE CUSTOS UNITÁRIOS
265.1 |  |  | ITEM | [5 empty] | Unid:
|  |  | Fonte | [5 empty] | Data: | 2025-08-01
| CPU265 | [9 empty] | CPU | 265
| MÃO DE OBRA |  | Fonte | Tipo | Código | Unid. | Quant. | C.Horas |  | Total
| Total de Mão de Obra | [7 empty] | A | 0
| Máquinas / Ferramentas |  | Fonte | Tipo | Código | Unid. | Quant. | Custo Horas |  | Total
0
| Total de Equipamentos | [7 empty] | B | 0
| Materiais/Serviços |  | Fonte | Tipo | Código | Unid. | Quant. | CUSTO
[8 empty] | Unit. |  | Total
| erro |  | SINAPI |  |  | erro |  | erro |  | ERROR
[9 empty] | C | 0
| Transporte |  | Fonte | Tipo | Código | Unid. | Quant. | CUSTO
[8 empty] | Unit. |  | Total
0
0
0
| Total de Transporte | [7 empty] | D | 0
| Composições Auxiliares |  | Fonte | Tipo | Código | Unid. | Quant. | CUSTO
[8 empty] | Unit. |  | Total
0
0
| TOTAL COMPOSIÇÕES AUXILIARES | [7 empty] | E | 0
265.2 | CUSTO UNITÁRIO TOTAL S/ BDI | [8 empty] | 0
OBSERVAÇÃO
A
| CBTU STU/REC | RECUPERAÇÃO GERAL DAS ESTAÇÕES ENGENHO VELHO E BARRO DA CBTU STU/REC | COMPOSIÇÃO DE CUSTOS UNITÁRIOS
266.1 |  |  | ITEM | [5 empty] | Unid:
|  |  | Fonte | [5 empty] | Data: | 2025-08-01
| CPU266 | [9 empty] | CPU | 266
| MÃO DE OBRA |  | Fonte | Tipo | Código | Unid. | Quant. | C.Horas |  | Total
| Total de Mão de Obra | [7 empty] | A | 0
| Máquinas / Ferramentas |  | Fonte | Tipo | Código | Unid. | Quant. | Custo Horas |  | Total
0
| Total de Equipamentos | [7 empty] | B | 0
| Materiais/Serviços |  | Fonte | Tipo | Código | Unid. | Quant. | CUSTO
[8 empty] | Unit. |  | Total
| erro |  | SINAPI |  |  | erro |  | erro |  | ERROR
[9 empty] | C | 0
| Transporte |  | Fonte | Tipo | Código | Unid. | Quant. | CUSTO
[8 empty] | Unit. |  | Total
0
0
0
| Total de Transporte | [7 empty] | D | 0
| Composições Auxiliares |  | Fonte | Tipo | Código | Unid. | Quant. | CUSTO
[8 empty] | Unit. |  | Total
0
0
| TOTAL COMPOSIÇÕES AUXILIARES | [7 empty] | E | 0
266.2 | CUSTO UNITÁRIO TOTAL S/ BDI | [8 empty] | 0
OBSERVAÇÃO
A
| CBTU STU/REC | RECUPERAÇÃO GERAL DAS ESTAÇÕES ENGENHO VELHO E BARRO DA CBTU STU/REC | COMPOSIÇÃO DE CUSTOS UNITÁRIOS
267.1 |  |  | ITEM | [5 empty] | Unid:
|  |  | Fonte | [5 empty] | Data: | 2025-08-01
| CPU267 | [9 empty] | CPU | 267
| MÃO DE OBRA |  | Fonte | Tipo | Código | Unid. | Quant. | C.Horas |  | Total
| Total de Mão de Obra | [7 empty] | A | 0
| Máquinas / Ferramentas |  | Fonte | Tipo | Código | Unid. | Quant. | Custo Horas |  | Total
0
| Total de Equipamentos | [7 empty] | B | 0
| Materiais/Serviços |  | Fonte | Tipo | Código | Unid. | Quant. | CUSTO
[8 empty] | Unit. |  | Total
| erro |  | SINAPI |  |  | erro |  | erro |  | ERROR
[9 empty] | C | 0
| Transporte |  | Fonte | Tipo | Código | Unid. | Quant. | CUSTO
[8 empty] | Unit. |  | Total
0
0
0
| Total de Transporte | [7 empty] | D | 0
| Composições Auxiliares |  | Fonte | Tipo | Código | Unid. | Quant. | CUSTO
[8 empty] | Unit. |  | Total
0
0
| TOTAL COMPOSIÇÕES AUXILIARES | [7 empty] | E | 0
267.2 | CUSTO UNITÁRIO TOTAL S/ BDI | [8 empty] | 0
OBSERVAÇÃO
A
| CBTU STU/REC | RECUPERAÇÃO GERAL DAS ESTAÇÕES ENGENHO VELHO E BARRO DA CBTU STU/REC | COMPOSIÇÃO DE CUSTOS UNITÁRIOS
268.1 |  |  | ITEM | [5 empty] | Unid:
|  |  | Fonte | [5 empty] | Data: | 2025-08-01
| CPU268 | [9 empty] | CPU | 268
| MÃO DE OBRA |  | Fonte | Tipo | Código | Unid. | Quant. | C.Horas |  | Total
| Total de Mão de Obra | [7 empty] | A | 0
| Máquinas / Ferramentas |  | Fonte | Tipo | Código | Unid. | Quant. | Custo Horas |  | Total
0
| Total de Equipamentos | [7 empty] | B | 0
| Materiais/Serviços |  | Fonte | Tipo | Código | Unid. | Quant. | CUSTO
[8 empty] | Unit. |  | Total
| erro |  | SINAPI |  |  | erro |  | erro |  | ERROR
[9 empty] | C | 0
| Transporte |  | Fonte | Tipo | Código | Unid. | Quant. | CUSTO
[8 empty] | Unit. |  | Total
0
0
0
| Total de Transporte | [7 empty] | D | 0
| Composições Auxiliares |  | Fonte | Tipo | Código | Unid. | Quant. | CUSTO
[8 empty] | Unit. |  | Total
0
0
| TOTAL COMPOSIÇÕES AUXILIARES | [7 empty] | E | 0
268.2 | CUSTO UNITÁRIO TOTAL S/ BDI | [8 empty] | 0
OBSERVAÇÃO
A
| CBTU STU/REC | RECUPERAÇÃO GERAL DAS ESTAÇÕES ENGENHO VELHO E BARRO DA CBTU STU/REC | COMPOSIÇÃO DE CUSTOS UNITÁRIOS
269.1 |  |  | ITEM | [5 empty] | Unid:
|  |  | Fonte | [5 empty] | Data: | 2025-08-01
| CPU269 | [9 empty] | CPU | 269
| MÃO DE OBRA |  | Fonte | Tipo | Código | Unid. | Quant. | C.Horas |  | Total
| Total de Mão de Obra | [7 empty] | A | 0
| Máquinas / Ferramentas |  | Fonte | Tipo | Código | Unid. | Quant. | Custo Horas |  | Total
0
| Total de Equipamentos | [7 empty] | B | 0
| Materiais/Serviços |  | Fonte | Tipo | Código | Unid. | Quant. | CUSTO
[8 empty] | Unit. |  | Total
| erro |  | SINAPI |  |  | erro |  | erro |  | ERROR
[9 empty] | C | 0
| Transporte |  | Fonte | Tipo | Código | Unid. | Quant. | CUSTO
[8 empty] | Unit. |  | Total
0
0
0
| Total de Transporte | [7 empty] | D | 0
| Composições Auxiliares |  | Fonte | Tipo | Código | Unid. | Quant. | CUSTO
[8 empty] | Unit. |  | Total
0
0
| TOTAL COMPOSIÇÕES AUXILIARES | [7 empty] | E | 0
269.2 | CUSTO UNITÁRIO TOTAL S/ BDI | [8 empty] | 0
OBSERVAÇÃO
A
| CBTU STU/REC | RECUPERAÇÃO GERAL DAS ESTAÇÕES ENGENHO VELHO E BARRO DA CBTU STU/REC | COMPOSIÇÃO DE CUSTOS UNITÁRIOS
270.1 |  |  | ITEM | [5 empty] | Unid:
|  |  | Fonte | [5 empty] | Data: | 2025-08-01
| CPU270 | [9 empty] | CPU | 270
| MÃO DE OBRA |  | Fonte | Tipo | Código | Unid. | Quant. | C.Horas |  | Total
| Total de Mão de Obra | [7 empty] | A | 0
| Máquinas / Ferramentas |  | Fonte | Tipo | Código | Unid. | Quant. | Custo Horas |  | Total
0
| Total de Equipamentos | [7 empty] | B | 0
| Materiais/Serviços |  | Fonte | Tipo | Código | Unid. | Quant. | CUSTO
[8 empty] | Unit. |  | Total
| erro |  | SINAPI |  |  | erro |  | erro |  | ERROR
[9 empty] | C | 0
| Transporte |  | Fonte | Tipo | Código | Unid. | Quant. | CUSTO
[8 empty] | Unit. |  | Total
0
0
0
| Total de Transporte | [7 empty] | D | 0
| Composições Auxiliares |  | Fonte | Tipo | Código | Unid. | Quant. | CUSTO
[8 empty] | Unit. |  | Total
0
0
| TOTAL COMPOSIÇÕES AUXILIARES | [7 empty] | E | 0
270.2 | CUSTO UNITÁRIO TOTAL S/ BDI | [8 empty] | 0
OBSERVAÇÃO
A
| CBTU STU/REC | RECUPERAÇÃO GERAL DAS ESTAÇÕES ENGENHO VELHO E BARRO DA CBTU STU/REC | COMPOSIÇÃO DE CUSTOS UNITÁRIOS
271.1 |  |  | ITEM | [5 empty] | Unid:
|  |  | Fonte | [5 empty] | Data: | 2025-08-01
| CPU271 | [9 empty] | CPU | 271
| MÃO DE OBRA |  | Fonte | Tipo | Código | Unid. | Quant. | C.Horas |  | Total
| Total de Mão de Obra | [7 empty] | A | 0
| Máquinas / Ferramentas |  | Fonte | Tipo | Código | Unid. | Quant. | Custo Horas |  | Total
0
| Total de Equipamentos | [7 empty] | B | 0
| Materiais/Serviços |  | Fonte | Tipo | Código | Unid. | Quant. | CUSTO
[8 empty] | Unit. |  | Total
| erro |  | SINAPI |  |  | erro |  | erro |  | ERROR
[9 empty] | C | 0
| Transporte |  | Fonte | Tipo | Código | Unid. | Quant. | CUSTO
[8 empty] | Unit. |  | Total
0
0
0
| Total de Transporte | [7 empty] | D | 0
| Composições Auxiliares |  | Fonte | Tipo | Código | Unid. | Quant. | CUSTO
[8 empty] | Unit. |  | Total
0
0
| TOTAL COMPOSIÇÕES AUXILIARES | [7 empty] | E | 0
271.2 | CUSTO UNITÁRIO TOTAL S/ BDI | [8 empty] | 0
OBSERVAÇÃO
A
| CBTU STU/REC | RECUPERAÇÃO GERAL DAS ESTAÇÕES ENGENHO VELHO E BARRO DA CBTU STU/REC | COMPOSIÇÃO DE CUSTOS UNITÁRIOS
272.1 |  |  | ITEM | [5 empty] | Unid:
|  |  | Fonte | [5 empty] | Data: | 2025-08-01
| CPU272 | [9 empty] | CPU | 272
| MÃO DE OBRA |  | Fonte | Tipo | Código | Unid. | Quant. | C.Horas |  | Total
| Total de Mão de Obra | [7 empty] | A | 0
| Máquinas / Ferramentas |  | Fonte | Tipo | Código | Unid. | Quant. | Custo Horas |  | Total
0
| Total de Equipamentos | [7 empty] | B | 0
| Materiais/Serviços |  | Fonte | Tipo | Código | Unid. | Quant. | CUSTO
[8 empty] | Unit. |  | Total
| erro |  | SINAPI |  |  | erro |  | erro |  | ERROR
[9 empty] | C | 0
| Transporte |  | Fonte | Tipo | Código | Unid. | Quant. | CUSTO
[8 empty] | Unit. |  | Total
0
0
0
| Total de Transporte | [7 empty] | D | 0
| Composições Auxiliares |  | Fonte | Tipo | Código | Unid. | Quant. | CUSTO
[8 empty] | Unit. |  | Total
0
0
| TOTAL COMPOSIÇÕES AUXILIARES | [7 empty] | E | 0
272.2 | CUSTO UNITÁRIO TOTAL S/ BDI | [8 empty] | 0
OBSERVAÇÃO
A
| CBTU STU/REC | RECUPERAÇÃO GERAL DAS ESTAÇÕES ENGENHO VELHO E BARRO DA CBTU STU/REC | COMPOSIÇÃO DE CUSTOS UNITÁRIOS
273.1 |  |  | ITEM | [5 empty] | Unid:
|  |  | Fonte | [5 empty] | Data: | 2025-08-01
| CPU273 | [9 empty] | CPU | 273
| MÃO DE OBRA |  | Fonte | Tipo | Código | Unid. | Quant. | C.Horas |  | Total
| Total de Mão de Obra | [7 empty] | A | 0
| Máquinas / Ferramentas |  | Fonte | Tipo | Código | Unid. | Quant. | Custo Horas |  | Total
0
| Total de Equipamentos | [7 empty] | B | 0
| Materiais/Serviços |  | Fonte | Tipo | Código | Unid. | Quant. | CUSTO
[8 empty] | Unit. |  | Total
| erro |  | SINAPI |  |  | erro |  | erro |  | ERROR
[9 empty] | C | 0
| Transporte |  | Fonte | Tipo | Código | Unid. | Quant. | CUSTO
[8 empty] | Unit. |  | Total
0
0
0
| Total de Transporte | [7 empty] | D | 0
| Composições Auxiliares |  | Fonte | Tipo | Código | Unid. | Quant. | CUSTO
[8 empty] | Unit. |  | Total
0
0
| TOTAL COMPOSIÇÕES AUXILIARES | [7 empty] | E | 0
273.2 | CUSTO UNITÁRIO TOTAL S/ BDI | [8 empty] | 0
OBSERVAÇÃO
A
| CBTU STU/REC | RECUPERAÇÃO GERAL DAS ESTAÇÕES ENGENHO VELHO E BARRO DA CBTU STU/REC | COMPOSIÇÃO DE CUSTOS UNITÁRIOS
274.1 |  |  | ITEM | [5 empty] | Unid:
|  |  | Fonte | [5 empty] | Data: | 2025-08-01
| CPU274 | [9 empty] | CPU | 274
| MÃO DE OBRA |  | Fonte | Tipo | Código | Unid. | Quant. | C.Horas |  | Total
| Total de Mão de Obra | [7 empty] | A | 0
| Máquinas / Ferramentas |  | Fonte | Tipo | Código | Unid. | Quant. | Custo Horas |  | Total
0
| Total de Equipamentos | [7 empty] | B | 0
| Materiais/Serviços |  | Fonte | Tipo | Código | Unid. | Quant. | CUSTO
[8 empty] | Unit. |  | Total
| erro |  | SINAPI |  |  | erro |  | erro |  | ERROR
[9 empty] | C | 0
| Transporte |  | Fonte | Tipo | Código | Unid. | Quant. | CUSTO
[8 empty] | Unit. |  | Total
0
0
0
| Total de Transporte | [7 empty] | D | 0
| Composições Auxiliares |  | Fonte | Tipo | Código | Unid. | Quant. | CUSTO
[8 empty] | Unit. |  | Total
0
0
| TOTAL COMPOSIÇÕES AUXILIARES | [7 empty] | E | 0
274.2 | CUSTO UNITÁRIO TOTAL S/ BDI | [8 empty] | 0
OBSERVAÇÃO
A
| CBTU STU/REC | RECUPERAÇÃO GERAL DAS ESTAÇÕES ENGENHO VELHO E BARRO DA CBTU STU/REC | COMPOSIÇÃO DE CUSTOS UNITÁRIOS
275.1 |  |  | ITEM | [5 empty] | Unid:
|  |  | Fonte | [5 empty] | Data: | 2025-08-01
| CPU275 | [9 empty] | CPU | 275
| MÃO DE OBRA |  | Fonte | Tipo | Código | Unid. | Quant. | C.Horas |  | Total
| Total de Mão de Obra | [7 empty] | A | 0
| Máquinas / Ferramentas |  | Fonte | Tipo | Código | Unid. | Quant. | Custo Horas |  | Total
0
| Total de Equipamentos | [7 empty] | B | 0
| Materiais/Serviços |  | Fonte | Tipo | Código | Unid. | Quant. | CUSTO
[8 empty] | Unit. |  | Total
| erro |  | SINAPI |  |  | erro |  | erro |  | ERROR
[9 empty] | C | 0
| Transporte |  | Fonte | Tipo | Código | Unid. | Quant. | CUSTO
[8 empty] | Unit. |  | Total
0
0
0
| Total de Transporte | [7 empty] | D | 0
| Composições Auxiliares |  | Fonte | Tipo | Código | Unid. | Quant. | CUSTO
[8 empty] | Unit. |  | Total
0
0
| TOTAL COMPOSIÇÕES AUXILIARES | [7 empty] | E | 0
275.2 | CUSTO UNITÁRIO TOTAL S/ BDI | [8 empty] | 0
OBSERVAÇÃO
A
| CBTU STU/REC | RECUPERAÇÃO GERAL DAS ESTAÇÕES ENGENHO VELHO E BARRO DA CBTU STU/REC | COMPOSIÇÃO DE CUSTOS UNITÁRIOS
276.1 |  |  | ITEM | [5 empty] | Unid:
|  |  | Fonte | [5 empty] | Data: | 2025-08-01
| CPU276 | [9 empty] | CPU | 276
| MÃO DE OBRA |  | Fonte | Tipo | Código | Unid. | Quant. | C.Horas |  | Total
| Total de Mão de Obra | [7 empty] | A | 0
| Máquinas / Ferramentas |  | Fonte | Tipo | Código | Unid. | Quant. | Custo Horas |  | Total
0
| Total de Equipamentos | [7 empty] | B | 0
| Materiais/Serviços |  | Fonte | Tipo | Código | Unid. | Quant. | CUSTO
[8 empty] | Unit. |  | Total
| erro |  | SINAPI |  |  | erro |  | erro |  | ERROR
[9 empty] | C | 0
| Transporte |  | Fonte | Tipo | Código | Unid. | Quant. | CUSTO
[8 empty] | Unit. |  | Total
0
0
0
| Total de Transporte | [7 empty] | D | 0
| Composições Auxiliares |  | Fonte | Tipo | Código | Unid. | Quant. | CUSTO
[8 empty] | Unit. |  | Total
0
0
| TOTAL COMPOSIÇÕES AUXILIARES | [7 empty] | E | 0
276.2 | CUSTO UNITÁRIO TOTAL S/ BDI | [8 empty] | 0
OBSERVAÇÃO
A
| CBTU STU/REC | RECUPERAÇÃO GERAL DAS ESTAÇÕES ENGENHO VELHO E BARRO DA CBTU STU/REC | COMPOSIÇÃO DE CUSTOS UNITÁRIOS
277.1 |  |  | ITEM | [5 empty] | Unid:
|  |  | Fonte | [5 empty] | Data: | 2025-08-01
| CPU277 | [9 empty] | CPU | 277
| MÃO DE OBRA |  | Fonte | Tipo | Código | Unid. | Quant. | C.Horas |  | Total
| Total de Mão de Obra | [7 empty] | A | 0
| Máquinas / Ferramentas |  | Fonte | Tipo | Código | Unid. | Quant. | Custo Horas |  | Total
0
| Total de Equipamentos | [7 empty] | B | 0
| Materiais/Serviços |  | Fonte | Tipo | Código | Unid. | Quant. | CUSTO
[8 empty] | Unit. |  | Total
| erro |  | SINAPI |  |  | erro |  | erro |  | ERROR
[9 empty] | C | 0
| Transporte |  | Fonte | Tipo | Código | Unid. | Quant. | CUSTO
[8 empty] | Unit. |  | Total
0
0
0
| Total de Transporte | [7 empty] | D | 0
| Composições Auxiliares |  | Fonte | Tipo | Código | Unid. | Quant. | CUSTO
[8 empty] | Unit. |  | Total
0
0
| TOTAL COMPOSIÇÕES AUXILIARES | [7 empty] | E | 0
277.2 | CUSTO UNITÁRIO TOTAL S/ BDI | [8 empty] | 0
OBSERVAÇÃO
A
| CBTU STU/REC | RECUPERAÇÃO GERAL DAS ESTAÇÕES ENGENHO VELHO E BARRO DA CBTU STU/REC | COMPOSIÇÃO DE CUSTOS UNITÁRIOS
278.1 |  |  | ITEM | [5 empty] | Unid:
|  |  | Fonte | [5 empty] | Data: | 2025-08-01
| CPU278 | [9 empty] | CPU | 278
| MÃO DE OBRA |  | Fonte | Tipo | Código | Unid. | Quant. | C.Horas |  | Total
| Total de Mão de Obra | [7 empty] | A | 0
| Máquinas / Ferramentas |  | Fonte | Tipo | Código | Unid. | Quant. | Custo Horas |  | Total
0
| Total de Equipamentos | [7 empty] | B | 0
| Materiais/Serviços |  | Fonte | Tipo | Código | Unid. | Quant. | CUSTO
[8 empty] | Unit. |  | Total
| erro |  | SINAPI |  |  | erro |  | erro |  | ERROR
[9 empty] | C | 0
| Transporte |  | Fonte | Tipo | Código | Unid. | Quant. | CUSTO
[8 empty] | Unit. |  | Total
0
0
0
| Total de Transporte | [7 empty] | D | 0
| Composições Auxiliares |  | Fonte | Tipo | Código | Unid. | Quant. | CUSTO
[8 empty] | Unit. |  | Total
0
0
| TOTAL COMPOSIÇÕES AUXILIARES | [7 empty] | E | 0
278.2 | CUSTO UNITÁRIO TOTAL S/ BDI | [8 empty] | 0
OBSERVAÇÃO
A
| CBTU STU/REC | RECUPERAÇÃO GERAL DAS ESTAÇÕES ENGENHO VELHO E BARRO DA CBTU STU/REC | COMPOSIÇÃO DE CUSTOS UNITÁRIOS
279.1 |  |  | ITEM | [5 empty] | Unid:
|  |  | Fonte | [5 empty] | Data: | 2025-08-01
| CPU279 | [9 empty] | CPU | 279
| MÃO DE OBRA |  | Fonte | Tipo | Código | Unid. | Quant. | C.Horas |  | Total
| Total de Mão de Obra | [7 empty] | A | 0
| Máquinas / Ferramentas |  | Fonte | Tipo | Código | Unid. | Quant. | Custo Horas |  | Total
0
| Total de Equipamentos | [7 empty] | B | 0
| Materiais/Serviços |  | Fonte | Tipo | Código | Unid. | Quant. | CUSTO
[8 empty] | Unit. |  | Total
| erro |  | SINAPI |  |  | erro |  | erro |  | ERROR
[9 empty] | C | 0
| Transporte |  | Fonte | Tipo | Código | Unid. | Quant. | CUSTO
[8 empty] | Unit. |  | Total
0
0
0
| Total de Transporte | [7 empty] | D | 0
| Composições Auxiliares |  | Fonte | Tipo | Código | Unid. | Quant. | CUSTO
[8 empty] | Unit. |  | Total
0
0
| TOTAL COMPOSIÇÕES AUXILIARES | [7 empty] | E | 0
279.2 | CUSTO UNITÁRIO TOTAL S/ BDI | [8 empty] | 0
OBSERVAÇÃO
A
| CBTU STU/REC | RECUPERAÇÃO GERAL DAS ESTAÇÕES ENGENHO VELHO E BARRO DA CBTU STU/REC | COMPOSIÇÃO DE CUSTOS UNITÁRIOS
280.1 |  |  | ITEM | [5 empty] | Unid:
|  |  | Fonte | [5 empty] | Data: | 2025-08-01
| CPU280 | [9 empty] | CPU | 280
| MÃO DE OBRA |  | Fonte | Tipo | Código | Unid. | Quant. | C.Horas |  | Total
| Total de Mão de Obra | [7 empty] | A | 0
| Máquinas / Ferramentas |  | Fonte | Tipo | Código | Unid. | Quant. | Custo Horas |  | Total
0
| Total de Equipamentos | [7 empty] | B | 0
| Materiais/Serviços |  | Fonte | Tipo | Código | Unid. | Quant. | CUSTO
[8 empty] | Unit. |  | Total
| erro |  | SINAPI |  |  | erro |  | erro |  | ERROR
[9 empty] | C | 0
| Transporte |  | Fonte | Tipo | Código | Unid. | Quant. | CUSTO
[8 empty] | Unit. |  | Total
0
0
0
| Total de Transporte | [7 empty] | D | 0
| Composições Auxiliares |  | Fonte | Tipo | Código | Unid. | Quant. | CUSTO
[8 empty] | Unit. |  | Total
0
0
| TOTAL COMPOSIÇÕES AUXILIARES | [7 empty] | E | 0
280.2 | CUSTO UNITÁRIO TOTAL S/ BDI | [8 empty] | 0
OBSERVAÇÃO
A
| CBTU STU/REC | RECUPERAÇÃO GERAL DAS ESTAÇÕES ENGENHO VELHO E BARRO DA CBTU STU/REC | COMPOSIÇÃO DE CUSTOS UNITÁRIOS
281.1 |  |  | ITEM | [5 empty] | Unid:
|  |  | Fonte | [5 empty] | Data: | 2025-08-01
| CPU281 | [9 empty] | CPU | 281
| MÃO DE OBRA |  | Fonte | Tipo | Código | Unid. | Quant. | C.Horas |  | Total
| Total de Mão de Obra | [7 empty] | A | 0
| Máquinas / Ferramentas |  | Fonte | Tipo | Código | Unid. | Quant. | Custo Horas |  | Total
0
| Total de Equipamentos | [7 empty] | B | 0
| Materiais/Serviços |  | Fonte | Tipo | Código | Unid. | Quant. | CUSTO
[8 empty] | Unit. |  | Total
| erro |  | SINAPI |  |  | erro |  | erro |  | ERROR
[9 empty] | C | 0
| Transporte |  | Fonte | Tipo | Código | Unid. | Quant. | CUSTO
[8 empty] | Unit. |  | Total
0
0
0
| Total de Transporte | [7 empty] | D | 0
| Composições Auxiliares |  | Fonte | Tipo | Código | Unid. | Quant. | CUSTO
[8 empty] | Unit. |  | Total
0
0
| TOTAL COMPOSIÇÕES AUXILIARES | [7 empty] | E | 0
281.2 | CUSTO UNITÁRIO TOTAL S/ BDI | [8 empty] | 0
OBSERVAÇÃO
A
| CBTU STU/REC | RECUPERAÇÃO GERAL DAS ESTAÇÕES ENGENHO VELHO E BARRO DA CBTU STU/REC | COMPOSIÇÃO DE CUSTOS UNITÁRIOS
282.1 |  |  | ITEM | [5 empty] | Unid:
|  |  | Fonte | [5 empty] | Data: | 2025-08-01
| CPU282 | [9 empty] | CPU | 282
| MÃO DE OBRA |  | Fonte | Tipo | Código | Unid. | Quant. | C.Horas |  | Total
| Total de Mão de Obra | [7 empty] | A | 0
| Máquinas / Ferramentas |  | Fonte | Tipo | Código | Unid. | Quant. | Custo Horas |  | Total
0
| Total de Equipamentos | [7 empty] | B | 0
| Materiais/Serviços |  | Fonte | Tipo | Código | Unid. | Quant. | CUSTO
[8 empty] | Unit. |  | Total
| erro |  | SINAPI |  |  | erro |  | erro |  | ERROR
[9 empty] | C | 0
| Transporte |  | Fonte | Tipo | Código | Unid. | Quant. | CUSTO
[8 empty] | Unit. |  | Total
0
0
0
| Total de Transporte | [7 empty] | D | 0
| Composições Auxiliares |  | Fonte | Tipo | Código | Unid. | Quant. | CUSTO
[8 empty] | Unit. |  | Total
0
0
| TOTAL COMPOSIÇÕES AUXILIARES | [7 empty] | E | 0
282.2 | CUSTO UNITÁRIO TOTAL S/ BDI | [8 empty] | 0
OBSERVAÇÃO
A
| CBTU STU/REC | RECUPERAÇÃO GERAL DAS ESTAÇÕES ENGENHO VELHO E BARRO DA CBTU STU/REC | COMPOSIÇÃO DE CUSTOS UNITÁRIOS
283.1 |  |  | ITEM | [5 empty] | Unid:
|  |  | Fonte | [5 empty] | Data: | 2025-08-01
| CPU283 | [9 empty] | CPU | 283
| MÃO DE OBRA |  | Fonte | Tipo | Código | Unid. | Quant. | C.Horas |  | Total
| Total de Mão de Obra | [7 empty] | A | 0
| Máquinas / Ferramentas |  | Fonte | Tipo | Código | Unid. | Quant. | Custo Horas |  | Total
0
| Total de Equipamentos | [7 empty] | B | 0
| Materiais/Serviços |  | Fonte | Tipo | Código | Unid. | Quant. | CUSTO
[8 empty] | Unit. |  | Total
| erro |  | SINAPI |  |  | erro |  | erro |  | ERROR
[9 empty] | C | 0
| Transporte |  | Fonte | Tipo | Código | Unid. | Quant. | CUSTO
[8 empty] | Unit. |  | Total
0
0
0
| Total de Transporte | [7 empty] | D | 0
| Composições Auxiliares |  | Fonte | Tipo | Código | Unid. | Quant. | CUSTO
[8 empty] | Unit. |  | Total
0
0
| TOTAL COMPOSIÇÕES AUXILIARES | [7 empty] | E | 0
283.2 | CUSTO UNITÁRIO TOTAL S/ BDI | [8 empty] | 0
OBSERVAÇÃO
A
| CBTU STU/REC | RECUPERAÇÃO GERAL DAS ESTAÇÕES ENGENHO VELHO E BARRO DA CBTU STU/REC | COMPOSIÇÃO DE CUSTOS UNITÁRIOS
284.1 |  |  | ITEM | [5 empty] | Unid:
|  |  | Fonte | [5 empty] | Data: | 2025-08-01
| CPU284 | [9 empty] | CPU | 284
| MÃO DE OBRA |  | Fonte | Tipo | Código | Unid. | Quant. | C.Horas |  | Total
| Total de Mão de Obra | [7 empty] | A | 0
| Máquinas / Ferramentas |  | Fonte | Tipo | Código | Unid. | Quant. | Custo Horas |  | Total
0
| Total de Equipamentos | [7 empty] | B | 0
| Materiais/Serviços |  | Fonte | Tipo | Código | Unid. | Quant. | CUSTO
[8 empty] | Unit. |  | Total
| erro |  | SINAPI |  |  | erro |  | erro |  | ERROR
[9 empty] | C | 0
| Transporte |  | Fonte | Tipo | Código | Unid. | Quant. | CUSTO
[8 empty] | Unit. |  | Total
0
0
0
| Total de Transporte | [7 empty] | D | 0
| Composições Auxiliares |  | Fonte | Tipo | Código | Unid. | Quant. | CUSTO
[8 empty] | Unit. |  | Total
0
0
| TOTAL COMPOSIÇÕES AUXILIARES | [7 empty] | E | 0
284.2 | CUSTO UNITÁRIO TOTAL S/ BDI | [8 empty] | 0
OBSERVAÇÃO
A
| CBTU STU/REC | RECUPERAÇÃO GERAL DAS ESTAÇÕES ENGENHO VELHO E BARRO DA CBTU STU/REC | COMPOSIÇÃO DE CUSTOS UNITÁRIOS
285.1 |  |  | ITEM | [5 empty] | Unid:
|  |  | Fonte | [5 empty] | Data: | 2025-08-01
| CPU285 | [9 empty] | CPU | 285
| MÃO DE OBRA |  | Fonte | Tipo | Código | Unid. | Quant. | C.Horas |  | Total
| Total de Mão de Obra | [7 empty] | A | 0
| Máquinas / Ferramentas |  | Fonte | Tipo | Código | Unid. | Quant. | Custo Horas |  | Total
0
| Total de Equipamentos | [7 empty] | B | 0
| Materiais/Serviços |  | Fonte | Tipo | Código | Unid. | Quant. | CUSTO
[8 empty] | Unit. |  | Total
| erro |  | SINAPI |  |  | erro |  | erro |  | ERROR
[9 empty] | C | 0
| Transporte |  | Fonte | Tipo | Código | Unid. | Quant. | CUSTO
[8 empty] | Unit. |  | Total
0
0
0
| Total de Transporte | [7 empty] | D | 0
| Composições Auxiliares |  | Fonte | Tipo | Código | Unid. | Quant. | CUSTO
[8 empty] | Unit. |  | Total
0
0
| TOTAL COMPOSIÇÕES AUXILIARES | [7 empty] | E | 0
285.2 | CUSTO UNITÁRIO TOTAL S/ BDI | [8 empty] | 0
OBSERVAÇÃO
A
| CBTU STU/REC | RECUPERAÇÃO GERAL DAS ESTAÇÕES ENGENHO VELHO E BARRO DA CBTU STU/REC | COMPOSIÇÃO DE CUSTOS UNITÁRIOS
286.1 |  |  | ITEM | [5 empty] | Unid:
|  |  | Fonte | [5 empty] | Data: | 2025-08-01
| CPU286 | [9 empty] | CPU | 286
| MÃO DE OBRA |  | Fonte | Tipo | Código | Unid. | Quant. | C.Horas |  | Total
| Total de Mão de Obra | [7 empty] | A | 0
| Máquinas / Ferramentas |  | Fonte | Tipo | Código | Unid. | Quant. | Custo Horas |  | Total
0
| Total de Equipamentos | [7 empty] | B | 0
| Materiais/Serviços |  | Fonte | Tipo | Código | Unid. | Quant. | CUSTO
[8 empty] | Unit. |  | Total
| erro |  | SINAPI |  |  | erro |  | erro |  | ERROR
[9 empty] | C | 0
| Transporte |  | Fonte | Tipo | Código | Unid. | Quant. | CUSTO
[8 empty] | Unit. |  | Total
0
0
0
| Total de Transporte | [7 empty] | D | 0
| Composições Auxiliares |  | Fonte | Tipo | Código | Unid. | Quant. | CUSTO
[8 empty] | Unit. |  | Total
0
0
| TOTAL COMPOSIÇÕES AUXILIARES | [7 empty] | E | 0
286.2 | CUSTO UNITÁRIO TOTAL S/ BDI | [8 empty] | 0
OBSERVAÇÃO
A
| CBTU STU/REC | RECUPERAÇÃO GERAL DAS ESTAÇÕES ENGENHO VELHO E BARRO DA CBTU STU/REC | COMPOSIÇÃO DE CUSTOS UNITÁRIOS
287.1 |  |  | ITEM | [5 empty] | Unid:
|  |  | Fonte | [5 empty] | Data: | 2025-08-01
| CPU287 | [9 empty] | CPU | 287
| MÃO DE OBRA |  | Fonte | Tipo | Código | Unid. | Quant. | C.Horas |  | Total
| Total de Mão de Obra | [7 empty] | A | 0
| Máquinas / Ferramentas |  | Fonte | Tipo | Código | Unid. | Quant. | Custo Horas |  | Total
0
| Total de Equipamentos | [7 empty] | B | 0
| Materiais/Serviços |  | Fonte | Tipo | Código | Unid. | Quant. | CUSTO
[8 empty] | Unit. |  | Total
| erro |  | SINAPI |  |  | erro |  | erro |  | ERROR
[9 empty] | C | 0
| Transporte |  | Fonte | Tipo | Código | Unid. | Quant. | CUSTO
[8 empty] | Unit. |  | Total
0
0
0
| Total de Transporte | [7 empty] | D | 0
| Composições Auxiliares |  | Fonte | Tipo | Código | Unid. | Quant. | CUSTO
[8 empty] | Unit. |  | Total
0
0
| TOTAL COMPOSIÇÕES AUXILIARES | [7 empty] | E | 0
287.2 | CUSTO UNITÁRIO TOTAL S/ BDI | [8 empty] | 0
OBSERVAÇÃO
A
| CBTU STU/REC | RECUPERAÇÃO GERAL DAS ESTAÇÕES ENGENHO VELHO E BARRO DA CBTU STU/REC | COMPOSIÇÃO DE CUSTOS UNITÁRIOS
288.1 |  |  | ITEM | [5 empty] | Unid:
|  |  | Fonte | [5 empty] | Data: | 2025-08-01
| CPU288 | [9 empty] | CPU | 288
| MÃO DE OBRA |  | Fonte | Tipo | Código | Unid. | Quant. | C.Horas |  | Total
| Total de Mão de Obra | [7 empty] | A | 0
| Máquinas / Ferramentas |  | Fonte | Tipo | Código | Unid. | Quant. | Custo Horas |  | Total
0
| Total de Equipamentos | [7 empty] | B | 0
| Materiais/Serviços |  | Fonte | Tipo | Código | Unid. | Quant. | CUSTO
[8 empty] | Unit. |  | Total
| erro |  | SINAPI |  |  | erro |  | erro |  | ERROR
[9 empty] | C | 0
| Transporte |  | Fonte | Tipo | Código | Unid. | Quant. | CUSTO
[8 empty] | Unit. |  | Total
0
0
0
| Total de Transporte | [7 empty] | D | 0
| Composições Auxiliares |  | Fonte | Tipo | Código | Unid. | Quant. | CUSTO
[8 empty] | Unit. |  | Total
0
0
| TOTAL COMPOSIÇÕES AUXILIARES | [7 empty] | E | 0
288.2 | CUSTO UNITÁRIO TOTAL S/ BDI | [8 empty] | 0
OBSERVAÇÃO
A
| CBTU STU/REC | RECUPERAÇÃO GERAL DAS ESTAÇÕES ENGENHO VELHO E BARRO DA CBTU STU/REC | COMPOSIÇÃO DE CUSTOS UNITÁRIOS
289.1 |  |  | ITEM | [5 empty] | Unid:
|  |  | Fonte | [5 empty] | Data: | 2025-08-01
| CPU289 | [9 empty] | CPU | 289
| MÃO DE OBRA |  | Fonte | Tipo | Código | Unid. | Quant. | C.Horas |  | Total
| Total de Mão de Obra | [7 empty] | A | 0
| Máquinas / Ferramentas |  | Fonte | Tipo | Código | Unid. | Quant. | Custo Horas |  | Total
0
| Total de Equipamentos | [7 empty] | B | 0
| Materiais/Serviços |  | Fonte | Tipo | Código | Unid. | Quant. | CUSTO
[8 empty] | Unit. |  | Total
| erro |  | SINAPI |  |  | erro |  | erro |  | ERROR
[9 empty] | C | 0
| Transporte |  | Fonte | Tipo | Código | Unid. | Quant. | CUSTO
[8 empty] | Unit. |  | Total
0
0
0
| Total de Transporte | [7 empty] | D | 0
| Composições Auxiliares |  | Fonte | Tipo | Código | Unid. | Quant. | CUSTO
[8 empty] | Unit. |  | Total
0
0
| TOTAL COMPOSIÇÕES AUXILIARES | [7 empty] | E | 0
289.2 | CUSTO UNITÁRIO TOTAL S/ BDI | [8 empty] | 0
OBSERVAÇÃO
A
| CBTU STU/REC | RECUPERAÇÃO GERAL DAS ESTAÇÕES ENGENHO VELHO E BARRO DA CBTU STU/REC | COMPOSIÇÃO DE CUSTOS UNITÁRIOS
290.1 |  |  | ITEM | [5 empty] | Unid:
|  |  | Fonte | [5 empty] | Data: | 2025-08-01
| CPU290 | [9 empty] | CPU | 290
| MÃO DE OBRA |  | Fonte | Tipo | Código | Unid. | Quant. | C.Horas |  | Total
| Total de Mão de Obra | [7 empty] | A | 0
| Máquinas / Ferramentas |  | Fonte | Tipo | Código | Unid. | Quant. | Custo Horas |  | Total
0
| Total de Equipamentos | [7 empty] | B | 0
| Materiais/Serviços |  | Fonte | Tipo | Código | Unid. | Quant. | CUSTO
[8 empty] | Unit. |  | Total
| erro |  | SINAPI |  |  | erro |  | erro |  | ERROR
[9 empty] | C | 0
| Transporte |  | Fonte | Tipo | Código | Unid. | Quant. | CUSTO
[8 empty] | Unit. |  | Total
0
0
0
| Total de Transporte | [7 empty] | D | 0
| Composições Auxiliares |  | Fonte | Tipo | Código | Unid. | Quant. | CUSTO
[8 empty] | Unit. |  | Total
0
0
| TOTAL COMPOSIÇÕES AUXILIARES | [7 empty] | E | 0
290.2 | CUSTO UNITÁRIO TOTAL S/ BDI | [8 empty] | 0
OBSERVAÇÃO
A
| CBTU STU/REC | RECUPERAÇÃO GERAL DAS ESTAÇÕES ENGENHO VELHO E BARRO DA CBTU STU/REC | COMPOSIÇÃO DE CUSTOS UNITÁRIOS
291.1 |  |  | ITEM | [5 empty] | Unid:
|  |  | Fonte | [5 empty] | Data: | 2025-08-01
| CPU291 | [9 empty] | CPU | 291
| MÃO DE OBRA |  | Fonte | Tipo | Código | Unid. | Quant. | C.Horas |  | Total
| Total de Mão de Obra | [7 empty] | A | 0
| Máquinas / Ferramentas |  | Fonte | Tipo | Código | Unid. | Quant. | Custo Horas |  | Total
0
| Total de Equipamentos | [7 empty] | B | 0
| Materiais/Serviços |  | Fonte | Tipo | Código | Unid. | Quant. | CUSTO
[8 empty] | Unit. |  | Total
| erro |  | SINAPI |  |  | erro |  | erro |  | ERROR
[9 empty] | C | 0
| Transporte |  | Fonte | Tipo | Código | Unid. | Quant. | CUSTO
[8 empty] | Unit. |  | Total
0
0
0
| Total de Transporte | [7 empty] | D | 0
| Composições Auxiliares |  | Fonte | Tipo | Código | Unid. | Quant. | CUSTO
[8 empty] | Unit. |  | Total
0
0
| TOTAL COMPOSIÇÕES AUXILIARES | [7 empty] | E | 0
291.2 | CUSTO UNITÁRIO TOTAL S/ BDI | [8 empty] | 0
OBSERVAÇÃO
A
| CBTU STU/REC | RECUPERAÇÃO GERAL DAS ESTAÇÕES ENGENHO VELHO E BARRO DA CBTU STU/REC | COMPOSIÇÃO DE CUSTOS UNITÁRIOS
292.1 |  |  | ITEM | [5 empty] | Unid:
|  |  | Fonte | [5 empty] | Data: | 2025-08-01
| CPU292 | [9 empty] | CPU | 292
| MÃO DE OBRA |  | Fonte | Tipo | Código | Unid. | Quant. | C.Horas |  | Total
| Total de Mão de Obra | [7 empty] | A | 0
| Máquinas / Ferramentas |  | Fonte | Tipo | Código | Unid. | Quant. | Custo Horas |  | Total
0
| Total de Equipamentos | [7 empty] | B | 0
| Materiais/Serviços |  | Fonte | Tipo | Código | Unid. | Quant. | CUSTO
[8 empty] | Unit. |  | Total
| erro |  | SINAPI |  |  | erro |  | erro |  | ERROR
[9 empty] | C | 0
| Transporte |  | Fonte | Tipo | Código | Unid. | Quant. | CUSTO
[8 empty] | Unit. |  | Total
0
0
0
| Total de Transporte | [7 empty] | D | 0
| Composições Auxiliares |  | Fonte | Tipo | Código | Unid. | Quant. | CUSTO
[8 empty] | Unit. |  | Total
0
0
| TOTAL COMPOSIÇÕES AUXILIARES | [7 empty] | E | 0
292.2 | CUSTO UNITÁRIO TOTAL S/ BDI | [8 empty] | 0
OBSERVAÇÃO
A
| CBTU STU/REC | RECUPERAÇÃO GERAL DAS ESTAÇÕES ENGENHO VELHO E BARRO DA CBTU STU/REC | COMPOSIÇÃO DE CUSTOS UNITÁRIOS
293.1 |  |  | ITEM | [5 empty] | Unid:
|  |  | Fonte | [5 empty] | Data: | 2025-08-01
| CPU293 | [9 empty] | CPU | 293
| MÃO DE OBRA |  | Fonte | Tipo | Código | Unid. | Quant. | C.Horas |  | Total
| Total de Mão de Obra | [7 empty] | A | 0
| Máquinas / Ferramentas |  | Fonte | Tipo | Código | Unid. | Quant. | Custo Horas |  | Total
0
| Total de Equipamentos | [7 empty] | B | 0
| Materiais/Serviços |  | Fonte | Tipo | Código | Unid. | Quant. | CUSTO
[8 empty] | Unit. |  | Total
| erro |  | SINAPI |  |  | erro |  | erro |  | ERROR
[9 empty] | C | 0
| Transporte |  | Fonte | Tipo | Código | Unid. | Quant. | CUSTO
[8 empty] | Unit. |  | Total
0
0
0
| Total de Transporte | [7 empty] | D | 0
| Composições Auxiliares |  | Fonte | Tipo | Código | Unid. | Quant. | CUSTO
[8 empty] | Unit. |  | Total
0
0
| TOTAL COMPOSIÇÕES AUXILIARES | [7 empty] | E | 0
293.2 | CUSTO UNITÁRIO TOTAL S/ BDI | [8 empty] | 0
OBSERVAÇÃO
A
| CBTU STU/REC | RECUPERAÇÃO GERAL DAS ESTAÇÕES ENGENHO VELHO E BARRO DA CBTU STU/REC | COMPOSIÇÃO DE CUSTOS UNITÁRIOS
294.1 |  |  | ITEM | [5 empty] | Unid:
|  |  | Fonte | [5 empty] | Data: | 2025-08-01
| CPU294 | [9 empty] | CPU | 294
| MÃO DE OBRA |  | Fonte | Tipo | Código | Unid. | Quant. | C.Horas |  | Total
| Total de Mão de Obra | [7 empty] | A | 0
| Máquinas / Ferramentas |  | Fonte | Tipo | Código | Unid. | Quant. | Custo Horas |  | Total
0
| Total de Equipamentos | [7 empty] | B | 0
| Materiais/Serviços |  | Fonte | Tipo | Código | Unid. | Quant. | CUSTO
[8 empty] | Unit. |  | Total
| erro |  | SINAPI |  |  | erro |  | erro |  | ERROR
[9 empty] | C | 0
| Transporte |  | Fonte | Tipo | Código | Unid. | Quant. | CUSTO
[8 empty] | Unit. |  | Total
0
0
0
| Total de Transporte | [7 empty] | D | 0
| Composições Auxiliares |  | Fonte | Tipo | Código | Unid. | Quant. | CUSTO
[8 empty] | Unit. |  | Total
0
0
| TOTAL COMPOSIÇÕES AUXILIARES | [7 empty] | E | 0
294.2 | CUSTO UNITÁRIO TOTAL S/ BDI | [8 empty] | 0
OBSERVAÇÃO
A
| CBTU STU/REC | RECUPERAÇÃO GERAL DAS ESTAÇÕES ENGENHO VELHO E BARRO DA CBTU STU/REC | COMPOSIÇÃO DE CUSTOS UNITÁRIOS
295.1 |  |  | ITEM | [5 empty] | Unid:
|  |  | Fonte | [5 empty] | Data: | 2025-08-01
| CPU295 | [9 empty] | CPU | 295
| MÃO DE OBRA |  | Fonte | Tipo | Código | Unid. | Quant. | C.Horas |  | Total
| Total de Mão de Obra | [7 empty] | A | 0
| Máquinas / Ferramentas |  | Fonte | Tipo | Código | Unid. | Quant. | Custo Horas |  | Total
0
| Total de Equipamentos | [7 empty] | B | 0
| Materiais/Serviços |  | Fonte | Tipo | Código | Unid. | Quant. | CUSTO
[8 empty] | Unit. |  | Total
| erro |  | SINAPI |  |  | erro |  | erro |  | ERROR
[9 empty] | C | 0
| Transporte |  | Fonte | Tipo | Código | Unid. | Quant. | CUSTO
[8 empty] | Unit. |  | Total
0
0
0
| Total de Transporte | [7 empty] | D | 0
| Composições Auxiliares |  | Fonte | Tipo | Código | Unid. | Quant. | CUSTO
[8 empty] | Unit. |  | Total
0
0
| TOTAL COMPOSIÇÕES AUXILIARES | [7 empty] | E | 0
295.2 | CUSTO UNITÁRIO TOTAL S/ BDI | [8 empty] | 0
OBSERVAÇÃO
A
| CBTU STU/REC | RECUPERAÇÃO GERAL DAS ESTAÇÕES ENGENHO VELHO E BARRO DA CBTU STU/REC | COMPOSIÇÃO DE CUSTOS UNITÁRIOS
296.1 |  |  | ITEM | [5 empty] | Unid:
|  |  | Fonte | [5 empty] | Data: | 2025-08-01
| CPU296 | [9 empty] | CPU | 296
| MÃO DE OBRA |  | Fonte | Tipo | Código | Unid. | Quant. | C.Horas |  | Total
| Total de Mão de Obra | [7 empty] | A | 0
| Máquinas / Ferramentas |  | Fonte | Tipo | Código | Unid. | Quant. | Custo Horas |  | Total
0
| Total de Equipamentos | [7 empty] | B | 0
| Materiais/Serviços |  | Fonte | Tipo | Código | Unid. | Quant. | CUSTO
[8 empty] | Unit. |  | Total
| erro |  | SINAPI |  |  | erro |  | erro |  | ERROR
[9 empty] | C | 0
| Transporte |  | Fonte | Tipo | Código | Unid. | Quant. | CUSTO
[8 empty] | Unit. |  | Total
0
0
0
| Total de Transporte | [7 empty] | D | 0
| Composições Auxiliares |  | Fonte | Tipo | Código | Unid. | Quant. | CUSTO
[8 empty] | Unit. |  | Total
0
0
| TOTAL COMPOSIÇÕES AUXILIARES | [7 empty] | E | 0
296.2 | CUSTO UNITÁRIO TOTAL S/ BDI | [8 empty] | 0
OBSERVAÇÃO
A
| CBTU STU/REC | RECUPERAÇÃO GERAL DAS ESTAÇÕES ENGENHO VELHO E BARRO DA CBTU STU/REC | COMPOSIÇÃO DE CUSTOS UNITÁRIOS
297.1 |  |  | ITEM | [5 empty] | Unid:
|  |  | Fonte | [5 empty] | Data: | 2025-08-01
| CPU297 | [9 empty] | CPU | 297
| MÃO DE OBRA |  | Fonte | Tipo | Código | Unid. | Quant. | C.Horas |  | Total
| Total de Mão de Obra | [7 empty] | A | 0
| Máquinas / Ferramentas |  | Fonte | Tipo | Código | Unid. | Quant. | Custo Horas |  | Total
0
| Total de Equipamentos | [7 empty] | B | 0
| Materiais/Serviços |  | Fonte | Tipo | Código | Unid. | Quant. | CUSTO
[8 empty] | Unit. |  | Total
| erro |  | SINAPI |  |  | erro |  | erro |  | ERROR
[9 empty] | C | 0
| Transporte |  | Fonte | Tipo | Código | Unid. | Quant. | CUSTO
[8 empty] | Unit. |  | Total
0
0
0
| Total de Transporte | [7 empty] | D | 0
| Composições Auxiliares |  | Fonte | Tipo | Código | Unid. | Quant. | CUSTO
[8 empty] | Unit. |  | Total
0
0
| TOTAL COMPOSIÇÕES AUXILIARES | [7 empty] | E | 0
297.2 | CUSTO UNITÁRIO TOTAL S/ BDI | [8 empty] | 0
OBSERVAÇÃO
A
| CBTU STU/REC | RECUPERAÇÃO GERAL DAS ESTAÇÕES ENGENHO VELHO E BARRO DA CBTU STU/REC | COMPOSIÇÃO DE CUSTOS UNITÁRIOS
298.1 |  |  | ITEM | [5 empty] | Unid:
|  |  | Fonte | [5 empty] | Data: | 2025-08-01
| CPU298 | [9 empty] | CPU | 298
| MÃO DE OBRA |  | Fonte | Tipo | Código | Unid. | Quant. | C.Horas |  | Total
| Total de Mão de Obra | [7 empty] | A | 0
| Máquinas / Ferramentas |  | Fonte | Tipo | Código | Unid. | Quant. | Custo Horas |  | Total
0
| Total de Equipamentos | [7 empty] | B | 0
| Materiais/Serviços |  | Fonte | Tipo | Código | Unid. | Quant. | CUSTO
[8 empty] | Unit. |  | Total
| erro |  | SINAPI |  |  | erro |  | erro |  | ERROR
[9 empty] | C | 0
| Transporte |  | Fonte | Tipo | Código | Unid. | Quant. | CUSTO
[8 empty] | Unit. |  | Total
0
0
0
| Total de Transporte | [7 empty] | D | 0
| Composições Auxiliares |  | Fonte | Tipo | Código | Unid. | Quant. | CUSTO
[8 empty] | Unit. |  | Total
0
0
| TOTAL COMPOSIÇÕES AUXILIARES | [7 empty] | E | 0
298.2 | CUSTO UNITÁRIO TOTAL S/ BDI | [8 empty] | 0
OBSERVAÇÃO
A
| CBTU STU/REC | RECUPERAÇÃO GERAL DAS ESTAÇÕES ENGENHO VELHO E BARRO DA CBTU STU/REC | COMPOSIÇÃO DE CUSTOS UNITÁRIOS
299.1 |  |  | ITEM | [5 empty] | Unid:
|  |  | Fonte | [5 empty] | Data: | 2025-08-01
| CPU299 | [9 empty] | CPU | 299
| MÃO DE OBRA |  | Fonte | Tipo | Código | Unid. | Quant. | C.Horas |  | Total
| Total de Mão de Obra | [7 empty] | A | 0
| Máquinas / Ferramentas |  | Fonte | Tipo | Código | Unid. | Quant. | Custo Horas |  | Total
0
| Total de Equipamentos | [7 empty] | B | 0
| Materiais/Serviços |  | Fonte | Tipo | Código | Unid. | Quant. | CUSTO
[8 empty] | Unit. |  | Total
| erro |  | SINAPI |  |  | erro |  | erro |  | ERROR
[9 empty] | C | 0
| Transporte |  | Fonte | Tipo | Código | Unid. | Quant. | CUSTO
[8 empty] | Unit. |  | Total
0
0
0
| Total de Transporte | [7 empty] | D | 0
| Composições Auxiliares |  | Fonte | Tipo | Código | Unid. | Quant. | CUSTO
[8 empty] | Unit. |  | Total
0
0
| TOTAL COMPOSIÇÕES AUXILIARES | [7 empty] | E | 0
299.2 | CUSTO UNITÁRIO TOTAL S/ BDI | [8 empty] | 0
OBSERVAÇÃO
A

## LOCAÇÃO
LOCAÇÃO DE BEBEDOURO DE JATO INCLINADO.
CUSTO ALUGUEL / DEPRECIAÇÃO
LOC01
Valor de aquisição = | 1049
Valor residual do bem = | 10%
Vida útil admitida (mês) = | 12
Oportunidade de capital (mês) = | 1.1%
Parcela de depreciação (método Linear)
Dm=Vo-Vr/VU
onde:
DM - Depreciação Mensal;
Vo - Valor de aquisição
Vr - Valor residual
VU - Vida útil
Dm= | 78.675
Parcela dos juros (Método Valor médio)
Jm=Imxi/a
a – = utilização no mês = 1
Im=(Vo-Vr)x(n+1/2n)+Vr
onde:
Im - investimento médio
Vo - Valor de aquisição
Vr - Valor residual
n - Vida útil (em meses)
Jm - juros mensais
i - taxa mensais de juros
Im= | 616.2875
Jm= | 6.7792
Custo Mensal de Utilização do equipamento
C = Dm + Jm
Custo Mensal = | 85.45
LOCAÇÃO DE MESA COM CADEIRAS.
CUSTO ALUGUEL / DEPRECIAÇÃO
LOC02
Valor de aquisição = | 506.83
Valor residual do bem = | 15%
Vida útil admitida (mês) = | 18
Oportunidade de capital (mês) = | 1.1%
Parcela de depreciação (método Linear)
Dm=Vo-Vr/VU
onde:
DM - Depreciação Mensal;
Vo - Valor de aquisição
Vr - Valor residual
VU - Vida útil
Dm= | 23.9336
Parcela dos juros (Método Valor médio)
Jm=Imxi/a
a – = utilização no mês = 1
Im=(Vo-Vr)x(n+1/2n)+Vr
onde:
Im - investimento médio
Vo - Valor de aquisição
Vr - Valor residual
n - Vida útil (em meses)
Jm - juros mensais
i - taxa mensais de juros
Im= | 303.3941
Jm= | 3.3373
Custo Mensal de Utilização do equipamento
C = Dm + Jm
Custo Mensal = | 27.27
LOCAÇÃO DE LIXEIRA QUADRADA, CAPACIDADE DE 30L COM PEDAL.
CUSTO ALUGUEL / DEPRECIAÇÃO
LOC03
Valor de aquisição = | 69.08
Valor residual do bem = | 5%
Vida útil admitida (mês) = | 6
Oportunidade de capital (mês) = | 1.1%
Parcela de depreciação (método Linear)
Dm=Vo-Vr/VU
onde:
DM - Depreciação Mensal;
Vo - Valor de aquisição
Vr - Valor residual
VU - Vida útil
Dm= | 10.9377
Parcela dos juros (Método Valor médio)
Jm=Imxi/a
a – = utilização no mês = 1
Im=(Vo-Vr)x(n+1/2n)+Vr
onde:
Im - investimento médio
Vo - Valor de aquisição
Vr - Valor residual
n - Vida útil (em meses)
Jm - juros mensais
i - taxa mensais de juros
Im= | 41.7358
Jm= | 0.45909
Custo Mensal de Utilização do equipamento
C = Dm + Jm
Custo Mensal = | 11.4
LOCAÇÃO DE TENDA SANFONADA EM LONA IMPERMEÁVEL 3 X 3M.
CUSTO ALUGUEL / DEPRECIAÇÃO
LOC04
Valor de aquisição = | 769.99
Valor residual do bem = | 10%
Vida útil admitida (mês) = | 12
Oportunidade de capital (mês) = | 1.1%
Parcela de depreciação (método Linear)
Dm=Vo-Vr/VU
onde:
DM - Depreciação Mensal;
Vo - Valor de aquisição
Vr - Valor residual
VU - Vida útil
Dm= | 57.7492
Parcela dos juros (Método Valor médio)
Jm=Imxi/a
a – = utilização no mês = 1
Im=(Vo-Vr)x(n+1/2n)+Vr
onde:
Im - investimento médio
Vo - Valor de aquisição
Vr - Valor residual
n - Vida útil (em meses)
Jm - juros mensais
i - taxa mensais de juros
Im= | 452.3691
Jm= | 4.9761
Custo Mensal de Utilização do equipamento
C = Dm + Jm
Custo Mensal = | 62.73

## MAPA DE COTAÇÕES
MAPA DE COTAÇÕES
RECUPERAÇÃO GERAL DAS ESTAÇÕES ENGENHO VELHO E BARRO DA CBTU STU/REC
Tipo | Código | Descrição | Unidade | Critério | Valor | Mês | Empresas | 01 | 02 | 03 | 04
| COT1 | ART DE EXECUÇÃO. | UD | MEDIANA | 271.47 | 2025-08-01 | Preço Unitário | CREA-PE |  |  |  | Empresa 01 | Empresa 02 | Empresa 03 | Empresa 04 | MEDIANA | SIM
[8 empty] | 271.47 |  |  |  | 271.47 |  |  |  | MÉDIA | NÃO
[7 empty] | Validar? | SIM | [7 empty] | MÍNIMO
| COT2 | CONSUMO DE ÁGUA POTÁVEL (COMPESA). | M3 | MEDIANA | 15.25 | 2025-08-01 | Preço Unitário | COMPESA |  |  |  | Empresa 01 | Empresa 02 | Empresa 03 | Empresa 04
[8 empty] | 15.25 |  |  |  | 15.25
[7 empty] | Validar? | SIM
| COT3 | BEBEDOURO DE JATO INCLINADO. | UD | MEDIANA | 1049 | 2025-08-01 | Preço Unitário | FRIGELAR | DUTRA MÁQUINAS | DUFRIO |  | Empresa 01 | Empresa 02 | Empresa 03 | Empresa 04
[8 empty] | 1049 | 962.67 | 1219 |  | 1049 | 962.67 | 1219
[7 empty] | Validar? | SIM | SIM | SIM
| COT4 | MESA COM CADEIRAS. | UD | MEDIANA | 506.83 | 2025-08-01 | Preço Unitário | SUMMER PESCA | SUPER PRO | FERRAMENTAS KENNEDY |  | Empresa 01 | Empresa 02 | Empresa 03 | Empresa 04
[8 empty] | 544.31 | 457.75 | 506.83 |  | 544.31 | 457.75 | 506.83
[7 empty] | Validar? | SIM | SIM | SIM
| COT5 | LIXEIRA QUADRADA, CAPACIDADE DE 30L COM PEDAL. | UD | MEDIANA | 69.08 | 2025-08-01 | Preço Unitário | BMGG | ELASTOBOR | TRÍADE |  | Empresa 01 | Empresa 02 | Empresa 03 | Empresa 04
[8 empty] | 69.08 | 74.9 | 68.29 |  | 69.08 | 74.9 | 68.29
[7 empty] | Validar? | SIM | SIM | SIM
| COT6 | PROGRAMA DE GERENCIAMENTO DE RISCOS (PGR). | UD | MEDIANA | 2166.06 | 2025-08-01 | Preço Unitário | GRAALDEG | CONSULTEC | PLIN SAÚDE |  | Empresa 01 | Empresa 02 | Empresa 03 | Empresa 04
[8 empty] | 1065 | 2450 | 2166.06 |  | 1065 | 2450 | 2166.06
[7 empty] | Validar? | SIM | SIM | SIM
| COT7 | PROGRAMA DE CONTROLE MÉDICO DE SAÚDE OCUPACIONAL (PCMSO). | UD | MEDIANA | 2166.06 | 2025-08-01 | Preço Unitário | GRAALDEG | CONSULTEC | PLIN SAÚDE |  | Empresa 01 | Empresa 02 | Empresa 03 | Empresa 04
[8 empty] | 1065 | 2450 | 2166.06 |  | 1065 | 2450 | 2166.06
[7 empty] | Validar? | SIM | SIM | SIM
| COT8 | LÂMPADA LED TUBULAR DE 32W. | UD | MEDIANA | 83.78 | 2025-08-01 | Preço Unitário | DIMENSIONAL | ELETROLICO | PHILIPS |  | Empresa 01 | Empresa 02 | Empresa 03 | Empresa 04
[8 empty] | 58.49 | 83.78 | 99.99 |  | 58.49 | 83.78 | 99.99
[7 empty] | Validar? | SIM | SIM | SIM
| COT9 | LOCAÇÃO DE CAÇAMBA ESTACIONÁRIA DE 5 M3, INCLUSIVE REMOÇÃO PARA ATERRO LICENCIADO. | UD | MEDIANA | 600 | 2025-04-01 | Preço Unitário | TERRA LIMPA | GLOBAL | REMOÇÕES EXPRESS |  | Empresa 01 | Empresa 02 | Empresa 03 | Empresa 04
[8 empty] | 500 | 600 | 600 |  | 500 | 600 | 600
[7 empty] | Validar? | SIM | SIM | SIM
| COT10 | SIKATOP ARMATEC - 108 OU EQUIVALENTE TÉCNICO. | KG | MEDIANA | 23.25 | 2025-08-01 | Preço Unitário | ARMAZÉM CORAL | FERREIRA COSTA | TUPAN |  | Empresa 01 | Empresa 02 | Empresa 03 | Empresa 04
[8 empty] | 21.25 | 25.23 | 23.25 |  | 21.25 | 25.23 | 23.25
[7 empty] | Validar? | SIM | SIM | SIM
| COT11 | SIKAGROUT TIXOTRÓPICO OU EQUIVALENTE TÉCNICO. | KG | MEDIANA | 3.56 | 2025-08-01 | Preço Unitário | ARMAZÉM CORAL | FERREIRA COSTA | TUPAN |  | Empresa 01 | Empresa 02 | Empresa 03 | Empresa 04
[8 empty] | 3.56 | 4.16 | 2.6 |  | 3.56 | 4.16 | 2.6
[7 empty] | Validar? | SIM | SIM | SIM
| COT12 | PAINEL COM MSO/MIOLO COLMEIA E REQUADRO EM MADEIRA MACICA, REVESTIDO COM CHAPA DE LAMINADO MELAMINICO, E = 35 MM. | M2 | MEDIANA | 69.08 | 2025-08-01 | Preço Unitário | ABA DIVISÓRIAS E FORROS | PLACFORMA FORROS E DIVISÓRIAS | PERFECTTO FORROS |  | Empresa 01 | Empresa 02 | Empresa 03 | Empresa 04
[8 empty] | 71.43 | 69.08 | 59.52 |  | 71.43 | 69.08 | 59.52
[7 empty] | Validar? | SIM | SIM | SIM
| COT13 | PERFIL TRAVESSA, FORMATO H, EM AÇO GALVANIZADO PINTADO, PARA DIVISORIAS EM MSO/PVC, NTR, LARGURA DE 35 MM. | M | MEDIANA | 10.33 | 2025-08-01 | Preço Unitário | ABA DIVISÓRIAS E FORROS | PLACFORMA FORROS E DIVISÓRIAS | PERFECTTO FORROS |  | Empresa 01 | Empresa 02 | Empresa 03 | Empresa 04
[8 empty] | 10.33 | 22.85 | 9.05 |  | 10.33 | 22.85 | 9.05
[7 empty] | Validar? | SIM | SIM | SIM
| COT14 | PERFIL MONTANTE TRAVESSA, FORMATO H, EM AÇO GALVANIZADO PINTADO, PARA DIVISORIAS EM MSO/PVC, MODELO NTR, LARGURA DE 35 MM. | M | MEDIANA | 10.33 | 2025-08-01 | Preço Unitário | ABA DIVISÓRIAS E FORROS | PLACFORMA FORROS E DIVISÓRIAS | PERFECTTO FORROS |  | Empresa 01 | Empresa 02 | Empresa 03 | Empresa 04
[8 empty] | 10.33 | 22.85 | 8.92 |  | 10.33 | 22.85 | 8.92
[7 empty] | Validar? | SIM | SIM | SIM
| COT15 | PERFIL GUIA SUPERIOR OU INFERIOR, FORMATO U, MODELO N20AE E N19AE, EM AÇO GALVANIZADO PINTADO, LARGURA DE 35 MM, PARA DIVISORIA NAVAL. | M | MEDIANA | 7.33 | 2025-08-01 | Preço Unitário | ABA DIVISÓRIAS E FORROS | PLACFORMA FORROS E DIVISÓRIAS | PERFECTTO FORROS |  | Empresa 01 | Empresa 02 | Empresa 03 | Empresa 04
[8 empty] | 7.33 | 15.03 | 5 |  | 7.33 | 15.03 | 5
[7 empty] | Validar? | SIM | SIM | SIM
| COT16 | PARAFUSO ROSCA MÁQUINA, CABEÇA REDONDA COM FENDA SIMPLES, DIAMETRO 4,8 MM, COMPRIMENTO 19 MM, EM AÇO CARBONO ZINCADO, COM PORCA E ARRUELA. | UD | MEDIANA | 1.04 | 2025-08-01 | Preço Unitário | PARAFUSO FÁCIL | PLACFORMA FORROS E DIVISÓRIAS | JOFEPAR |  | Empresa 01 | Empresa 02 | Empresa 03 | Empresa 04
[8 empty] | 1.45 | 1.04 | 0.63 |  | 1.45 | 1.04 | 0.63
[7 empty] | Validar? | SIM | SIM | SIM
| COT17 | PORTA COM MSO/MIOLO COLMEIA E REQUADRO EM MADEIRA MACIÇA, REVESTIDA COM CHAPA DE LAMINADO MELAMÍNICO, E = 35 MM, INCLUSO REQUADRO, BATENTES, DOBRADICAS E FECHADURA. | CJ | MEDIANA | 490 | 2025-08-01 | Preço Unitário | ABA DIVISÓRIAS E FORROS | PLACFORMA FORROS E DIVISÓRIAS | PERFECTTO FORROS |  | Empresa 01 | Empresa 02 | Empresa 03 | Empresa 04
[8 empty] | 490 | 600 | 326.52 |  | 490 | 600 | 326.52
[7 empty] | Validar? | SIM | SIM | SIM
| COT18 | LIMPEZA PROFUNDA DE PISO PLURIGOMA COM MÁQUINA LIMPADORA E SECADORA DE PISO, SERVIÇO NOTURNO. | M2 | MEDIANA | 8.5 | 2025-08-01 | Preço Unitário | SPA DO PISO | PRODUZ SERVICE | PMAIS TERCEIRIZAÇÃO |  | Empresa 01 | Empresa 02 | Empresa 03 | Empresa 04
[8 empty] | 8.5 | 5.3 | 12.73 |  | 8.5 | 5.3 | 12.73
[7 empty] | Validar? | SIM | SIM | SIM
| COT19 | RODAPÉ EM BORRACHA SINTÉTICA PRETA COM 50 MM DE ALTURA, 20 MM DE BASE E 7 MM DE ESPESSURA, TIPO RCI-H PLURIGOMA OU EQUIVALENTE TÉCNICO. | M | MEDIANA | 25.8 | 2025-08-01 | Preço Unitário | PISOS DAUD | R3EPI EQUIP PROT INDIVIDUAL | LB BORRACHAS |  | Empresa 01 | Empresa 02 | Empresa 03 | Empresa 04
[8 empty] | 25.8 | 17.99 | 81.7 |  | 25.8 | 17.99 | 81.7
[7 empty] | Validar? | SIM | SIM | SIM
| COT20 | TESTEIRA EM BORRACHA SINTÉTICA PRETA COM 63 MM DE LARGURA, 33 MM DE BORDA E 14 MM DE ESPESSURA, TIPO TDI PLURIGOMA OU EQUIVALENTE TÉCNICO. | M | MEDIANA | 21.4 | 2025-08-01 | Preço Unitário | PISOS DAUD | R3EPI EQUIP PROT INDIVIDUAL | ELASTOBOR |  | Empresa 01 | Empresa 02 | Empresa 03 | Empresa 04
[8 empty] | 37.7 | 21.02 | 21.4 |  | 37.7 | 21.02 | 21.4
[7 empty] | Validar? | SIM | SIM | SIM
| COT21 | LÂMPADA LED TUBULAR DE 36W. | UD | MEDIANA | 52.91 | 2025-08-01 | Preço Unitário | TUPAN | ELETRORASTRO | SANTIL |  | Empresa 01 | Empresa 02 | Empresa 03 | Empresa 04
[8 empty] | 46.9 | 52.91 | 61.38 |  | 46.9 | 52.91 | 61.38
[7 empty] | Validar? | SIM | SIM | SIM
| COT22 | TELHA PLANA TRAPEZOIDAL 40MM, ESPESSURA DE 0,80 MM EM AÇO GALVANIZADO. | M2 | MEDIANA | 153.49 | 2025-08-01 | Preço Unitário | ARCELORMITTAL | MBP | GRUPO PIZZINATO |  | Empresa 01 | Empresa 02 | Empresa 03 | Empresa 04
[8 empty] | 82.49 | 153.49 | 474.88 |  | 82.49 | 153.49 | 474.88
[7 empty] | Validar? | SIM | SIM | SIM
| COT23 | CONJUNTO DE FIXAÇÃO PARA TELHA METÁLICA EM AÇO INOX 304 COM TRATAMENTO ECOSEAL E ARRUELA EPDM. | UD | MEDIANA | 1.44 | 2025-08-01 | Preço Unitário | ARCELORMITTAL | TAMOYO | KENNEDY FERRAMENTAS | SUPER PRO | Empresa 01 | Empresa 02 | Empresa 03 | Empresa 04
[8 empty] | 1.61 | 1.71 | 1.09 | 1.27 | 1.61 | 1.71 | 1.09 | 1.27
[7 empty] | Validar? | SIM | SIM | SIM | SIM
| COT24 | FITA DE NEOPRENE AUTOADESIVA 50 X 3 MM. | M | MEDIANA | 2.66 | 2025-08-01 | Preço Unitário | ARCELORMITTAL | CHILLER PEÇAS | DUFRIO | FOGEMAQ | Empresa 01 | Empresa 02 | Empresa 03 | Empresa 04
[8 empty] | 2.48 | 3.87 | 2.49 | 2.84 | 2.48 | 3.87 | 2.49 | 2.84
[7 empty] | Validar? | SIM | SIM | SIM | SIM
| COT25 | LÂMPADA LED TUBULAR DE 16W. | UD | MEDIANA | 36.06 | 2025-08-01 | Preço Unitário | DIMENSIONAL | ELETRONOR | LOJA ELÉTRICA |  | Empresa 01 | Empresa 02 | Empresa 03 | Empresa 04
[8 empty] | 38.69 | 36.06 | 23.65 |  | 38.69 | 36.06 | 23.65
[7 empty] | Validar? | SIM | SIM | SIM
| COT26 | BATEDOR METÁLICO MAGNÉTICO PARA PORTAS. | UD | MEDIANA | 78.2 | 2025-08-01 | Preço Unitário | ARMAZÉM CORAL | FERREIRA COSTA | TUPAN |  | Empresa 01 | Empresa 02 | Empresa 03 | Empresa 04
[8 empty] | 78.2 | 78.2 | 60.99 |  | 78.2 | 78.2 | 60.99
[7 empty] | Validar? | SIM | SIM | SIM
| COT27 | DOBRADIÇA CROMADA PARA MÓVEIS DE MADEIRA. | UD | MEDIANA | 19.13 | 2025-08-01 | Preço Unitário | ARMAZÉM CORAL | FERREIRA COSTA | TUPAN |  | Empresa 01 | Empresa 02 | Empresa 03 | Empresa 04
[8 empty] | 19.13 | 23.63 | 16 |  | 19.13 | 23.63 | 16
[7 empty] | Validar? | SIM | SIM | SIM
| COT28 | ÓLEO PROTETIVO DESENGRIPANTE. | L | MEDIANA | 166.33 | 2025-08-01 | Preço Unitário | ARMAZÉM CORAL | FERREIRA COSTA | TUPAN |  | Empresa 01 | Empresa 02 | Empresa 03 | Empresa 04
[8 empty] | 166.33 | 166.63 | 163.3 |  | 166.33 | 166.63 | 163.3
[7 empty] | Validar? | SIM | SIM | SIM
| COT29 | VASELINA LÍQUIDA. | L | MEDIANA | 67.99 | 2025-08-01 | Preço Unitário | ARMAZÉM CORAL | FERREIRA COSTA | TUPAN |  | Empresa 01 | Empresa 02 | Empresa 03 | Empresa 04
[8 empty] | 65 | 69.9 | 67.99 |  | 65 | 69.9 | 67.99
[7 empty] | Validar? | SIM | SIM | SIM
| COT30 | QUEROSENE. | L | MEDIANA | 48.9 | 2025-08-01 | Preço Unitário | ARMAZÉM CORAL | FERREIRA COSTA | TUPAN |  | Empresa 01 | Empresa 02 | Empresa 03 | Empresa 04
[8 empty] | 55 | 48.9 | 43.32 |  | 55 | 48.9 | 43.32
[7 empty] | Validar? | SIM | SIM | SIM
| COT31 | TUBO RETANGULAR EM AÇO CARBONO DE 80MM X 40MM, ESPESSURA 3MM. | KG | MEDIANA | 11 | 2025-08-01 | Preço Unitário | VALMETAL | CM | SCALA |  | Empresa 01 | Empresa 02 | Empresa 03 | Empresa 04
[8 empty] | 13.47 | 11 | 10.21 |  | 13.47 | 11 | 10.21
[7 empty] | Validar? | SIM | SIM | SIM
| COT32 | TARUGO EM AÇO CARBONO DE 1.1/4". | UD | MEDIANA | 42.35 | 2025-08-01 | Preço Unitário | MULTIFIX | GRAVIA | PIATA |  | Empresa 01 | Empresa 02 | Empresa 03 | Empresa 04
[8 empty] | 47.08 | 34.41 | 42.35 |  | 47.08 | 34.41 | 42.35
[7 empty] | Validar? | SIM | SIM | SIM
| COT33 | PELÍCULA ADESIVA PARA VIDROS INSULFILM ANTI RISCO G5. | M2 | MEDIANA | 19.13 | 2025-08-01 | Preço Unitário | MAGAZINE LUIZA | ELASTOBOR | KD COMPROU INSULFILMS |  | Empresa 01 | Empresa 02 | Empresa 03 | Empresa 04
[8 empty] | 23.13 | 19.13 | 16.35 |  | 23.13 | 19.13 | 16.35
[7 empty] | Validar? | SIM | SIM | SIM
| COT34 | ESGOTAMENTO E LIMPEZA DE CAIXAS HIDRÁULICAS. | M3 | MEDIANA | 136 | 2025-08-01 | Preço Unitário | BW LOCAÇÕES | SOLUÇÃO DESENTUPIDORA | QUALITY |  | Empresa 01 | Empresa 02 | Empresa 03 | Empresa 04
[8 empty] | 171.43 | 136 | 121.43 |  | 171.43 | 136 | 121.43
[7 empty] | Validar? | SIM | SIM | SIM
| COT35 | PELÍCULA EM ADESIVO ACRÍLICO, FUNDIDA (CAST), COM ESPESSURA DE 0,065 A 0,08 MM. | M2 | MEDIANA | 74.05 | 2025-08-01 | Preço Unitário | MICROART | GRAFICA CAROL | ÉPURA |  | Empresa 01 | Empresa 02 | Empresa 03 | Empresa 04
[8 empty] | 112.48 | 74.05 | 56.42 |  | 112.48 | 74.05 | 56.42
[7 empty] | Validar? | SIM | SIM | SIM
| COT36 | GALVANIZAÇÃO A FOGO. | KG | MEDIANA | 5.8 | 2025-08-01 | Preço Unitário | GALVANE | GALVANISA | FERGEL |  | Empresa 01 | Empresa 02 | Empresa 03 | Empresa 04
[8 empty] | 5.8 | 5.7 | 6.51 |  | 5.8 | 5.7 | 6.51
[7 empty] | Validar? | SIM | SIM | SIM
| COT37 | CHAPA DE POLICARBONATO BRANCO LEITOSO, 10 MM DE ESPESSURA. | M2 | MEDIANA | 683.57 | 2025-08-01 | Preço Unitário | ACRISUL | PLASTECO | DWGA | ACTOS | Empresa 01 | Empresa 02 | Empresa 03 | Empresa 04
[8 empty] | 755.67 | 710.89 | 656.26 | 620.01 | 755.67 | 710.89 | 656.26 | 620.01
[7 empty] | Validar? | SIM | SIM | SIM | SIM
| COT38 | TENDA SANFONADA EM LONA IMPERMEÁVEL 3 X 3 M. | UD | MEDIANA | 769.99 | 2025-08-01 | Preço Unitário | ARMAZÉM CORAL | FERRERIA COSTA | TUPAN |  | Empresa 01 | Empresa 02 | Empresa 03 | Empresa 04
[8 empty] | 999 | 649 | 769.99 |  | 999 | 649 | 769.99
[7 empty] | Validar? | SIM | SIM | SIM
| COT39 | CHAPA LISA EM AÇO INOX NÚMERO 20 (0,95 MM). | M2 | MEDIANA | 420.96 | 2025-08-01 | Preço Unitário | VALMETAL | NORDESTE AÇO | GRAVIA | HIPER METAL | Empresa 01 | Empresa 02 | Empresa 03 | Empresa 04
[8 empty] | 447.5 | 270.56 | 415.78 | 426.15 | 447.5 | 270.56 | 415.78 | 426.15
[7 empty] | Validar? | SIM | SIM | SIM | SIM
| COT40 | PERFILADO PERFURADO SIMPLES 38X38MM EM AÇO GALVANIZADO A FOGO, CHAPA 14. | M | MEDIANA | 45.14 | 2025-08-01 | Preço Unitário | ELETRONOR | NORTEL | MATERIAIS ELÉTRICOS |  | Empresa 01 | Empresa 02 | Empresa 03 | Empresa 04
[8 empty] | 46.95 | 45.14 | 43.87 |  | 46.95 | 45.14 | 43.87
[7 empty] | Validar? | SIM | SIM | SIM
| COT41 | EMENDA SIMPLES PARA PERFILADO 38X38, EM AÇO GALVANIZADO A FOGO. | UD | MEDIANA | 4.5 | 2025-08-01 | Preço Unitário | NORTEL | CETTI | ELETRONOR |  | Empresa 01 | Empresa 02 | Empresa 03 | Empresa 04
[8 empty] | 4.93 | 4.5 | 3.9 |  | 4.93 | 4.5 | 3.9
[7 empty] | Validar? | SIM | SIM | SIM
| COT42 | PERFILADO PERFURADO SIMPLES 38X19MM EM AÇO GALVANIZADO A FOGO, CHAPA 14. | M | MEDIANA | 14.67 | 2025-08-01 | Preço Unitário | A3 ELETRO COMERCIAL | OBRAMAX | SODIMAC |  | Empresa 01 | Empresa 02 | Empresa 03 | Empresa 04
[8 empty] | 14.67 | 10.97 | 24.3 |  | 14.67 | 10.97 | 24.3
[7 empty] | Validar? | SIM | SIM | SIM
| COT43 | PORCA LOSANGULAR COM PINO DE 3/8". | UD | MEDIANA | 1.99 | 2025-08-01 | Preço Unitário | EP ELÉTRICA | ARICAN | SANTIL |  | Empresa 01 | Empresa 02 | Empresa 03 | Empresa 04
[8 empty] | 2.09 | 1.96 | 1.99 |  | 2.09 | 1.96 | 1.99
[7 empty] | Validar? | SIM | SIM | SIM
| COT44 | ARRUELA DE PRESSÃO DE 3/8". | UD | MEDIANA | 0.14 | 2025-08-01 | Preço Unitário | PARAFUSO FÁCIL | DAAZ ROLAMENTOS | JOFEPAR |  | Empresa 01 | Empresa 02 | Empresa 03 | Empresa 04
[8 empty] | 0.14 | 0.15 | 0.09 |  | 0.14 | 0.15 | 0.09
[7 empty] | Validar? | SIM | SIM | SIM
| COT45 | ARRUELA LISA DE 3/8". | UD | MEDIANA | 0.16 | 2025-08-01 | Preço Unitário | PARAFUSO FÁCIL | DAAZ ROLAMENTOS | JOFEPAR |  | Empresa 01 | Empresa 02 | Empresa 03 | Empresa 04
[8 empty] | 0.21 | 0.16 | 0.16 |  | 0.21 | 0.16 | 0.16
[7 empty] | Validar? | SIM | SIM | SIM
| COT46 | SAÍDA HORIZONTAL PARA ELETRODUTO DE 3/4". | UD | MEDIANA | 2.13 | 2025-08-01 | Preço Unitário | CENTRAL ELÉTRICA | ELETROTRAFO | ANDRA |  | Empresa 01 | Empresa 02 | Empresa 03 | Empresa 04
[8 empty] | 3.79 | 2.13 | 2.11 |  | 3.79 | 2.13 | 2.11
[7 empty] | Validar? | SIM | SIM | SIM
| COT47 | LUMINÁRIA LED DE SOBREPOR HERMÉTICA, 60 X 15CM EM POLICARBONATO, IP65. | UD | MEDIANA | 159.99 | 2025-08-01 | Preço Unitário | ELETROMAG | ELETROTRAFO | ELETRONOR |  | Empresa 01 | Empresa 02 | Empresa 03 | Empresa 04
[8 empty] | 173 | 159.99 | 103.03 |  | 173 | 159.99 | 103.03
[7 empty] | Validar? | SIM | SIM | SIM
| COT48 | TARUGO EM AÇO CARBONO DE 3/8". | UD | MEDIANA | 14.69 | 2025-08-01 | Preço Unitário | SERRALHEIRO | ANHANGUERA | PARAFUSO FÁCIL |  | Empresa 01 | Empresa 02 | Empresa 03 | Empresa 04
[8 empty] | 16.15 | 12.68 | 14.69 |  | 16.15 | 12.68 | 14.69
[7 empty] | Validar? | SIM | SIM | SIM

## Tabela Dinâmica (hidden)
Valores
DESCRIÇÃO | FONTE | UNID | Soma de QTDE | Mín de PU | Soma de TOTAL
ADMINISTRAÇÃO LOCAL - CONFORME TERMO DE REFERÊNCIA | CPU_ADM | UD | 1 | 778990.78 | 778990.78 | 778990.78 | 0
PROGRAMA DE GERENCIAMENTO DE RISCOS (PGR). | COT6 | UD | 1 | 2811.11 | 2811.11 | 2811.11 | 0
PROGRAMA DE CONTROLE MÉDICO DE SAÚDE OCUPACIONAL (PCMSO). | COT7 | UD | 1 | 2811.11 | 2811.11 | 2811.11 | 0
PROGRAMA DE GERENCIAMENTO DE RESÍDUOS DA CONSTRUÇÃO CIVIL (PGRCC). | CPU165 | UD | 1 | 9332.32 | 9332.32 | 9332.32 | 0
ART DE EXECUÇÃO. | COT1 | UD | 1 | 352.31 | 352.31 | 352.31 | 0
FORNECIMENTO E INSTALAÇÃO DE PLACA DE OBRA COM CHAPA GALVANIZADA E ESTRUTURA DE MADEIRA. | 103689 | M2 | 4.5 | 603.07 | 2713.81 | 2713.81 | 0
FORNECIMENTO E INSTALAÇÃO DE PLACA DE SINALIZAÇÃO E ADVERTÊNCIA EM CHAPA DE AÇO GALVANIZADO. | CPU001 | M2 | 1 | 1316.77 | 1316.77 | 1316.77 | 0
MOBILIZAÇÃO OU DESMOBILIZAÇÃO DE MATERIAIS E EQUIPAMENTOS DE OBRA. | CPU099 | UD | 4 | 4283.51 | 17134.04 | 17134.04 | 0
REMOÇÃO DE TAPUME COM TELHA METÁLICA. | 97637 | M2 | 1012 | 3.63 | 3673.56 | 3673.56 | 0
ROÇO DE VEGETAÇÃO COM ROÇADEIRA COSTAL. | CPU006 | M2 | 260 | 0.54 | 140.4 | 140.4 | 0
LIMPEZA MANUAL DE VEGETAÇÃO EM TERRNEO COM ENXADA. | 98524 | M2 | 260 | 6.15 | 1599 | 1599 | 0
REMOÇÃO DE MATERIAL ESCAVADO E/OU ENTULHO EM CAÇAMBA ESTACIONÁRIA COM CARGA MANUAL. | CPU007 | M3 | 109.72 | 176.52 | 19367.76 | 19367.77 | -0.01
TAPUME COM TELHA METÁLICA. | 98459 | M2 | 726 | 120.5 | 87483 | 87483 | 0
ENTRADA PROVISÓRIA DE ENERGIA ELÉTRICA EM CANTEIRO DE OBRAS. | CPU095 | UD | 2 | 3287.06 | 6574.12 | 6574.12 | 0
INSTALAÇÃO PROVISÓRIA DE ÁGUA PARA O CANTEIRO DE OBRAS. | CPU096 | UD | 2 | 1793.5 | 3587 | 3587 | 0
INSTALAÇÃO PROVISÓRIA DE ESGOTAMENTO SANITÁRIO PARA CANTEIRO DE OBRAS, INCLUSIVE TANQUE SÉPTICO. | CPU097 | UD | 2 | 8780.09 | 17560.18 | 17560.18 | 0
FORNECIMENTO E INSTALAÇÃO DE CERCAS DE ISOLAMENTO COM TELA TAPUME, 1,20 M DE ALTURA, 10 USOS - INCLUSIVE ADICIONAL DE PERICULOSIDADE E NOTURNO. | CPU167 | M | 832 | 9.42 | 7837.44 | 7837.44 | 0
DEMOLIÇÃO DE CALÇADA EM CONCRETO SIMPLES, DE FORMA MECANIZADA COM MARTELETE E SEM REAPROVEITAMENTO, ESPESSURA MÉDIA DE 7 CM. | CPU018 | M2 | 604.8 | 8.96 | 5419 | 5419 | 0
REMOÇÃO DE FORRO PACOTE DAS ÁREAS ADMINISTRATIVAS. | 97640 | M2 | 80 | 2.47 | 197.6 | 197.6 | 0
REMOÇÃO DE PISO EMBORRACHADO COLADO, INCLUSIVE LIMPEZA DE RESÍDUO DE COLA. | CPU008 | M2 | 2 | 23.1 | 46.2 | 46.2 | 0
REMOÇÃO DE CANTONEIRAS METÁLICAS DE FORMA MANUAL. | 104798 | UN | 4 | 17.48 | 69.92 | 69.92 | 0
RETIRADA CUIDADOSA DE REVESTIMENTO CERÂMICO COM REAPROVEITAMENTO, INCLUSIVE LIMPEZA DO MATERIAL. | CPU009 | M2 | 180 | 98.71 | 17767.8 | 17767.8 | 0
REMOÇÃO DE ESCADA METÁLICA DE ACESSO À VIA, INCLUSIVE FECHAMENTO DOS PONTOS DE CHUMBAMENTO E ADICIONAL DE PERICULOSIDADE. | CPU010 | UD | 4 | 131.24 | 524.96 | 524.96 | 0
REMOÇÃO DE CADEIRA DE PLATAFORMA EM FIBRA, INCLUINDO SUPORTES METÁLICOS. | CPU011 | UD | 114 | 19.1 | 2177.4 | 2177.4 | 0
TRANSPORTE HORIZONTAL MANUAL DE MATERIAIS PARA REAPROVEITAMENTO. | 100197 | KGXKM | 1800 | 2.64 | 4752 | 4752 | 0
CARGA, MANOBRA E DESCARGA MANUAL DE MATERIAL REAPROVEITADO EM CAMINHÃO. | CPU013 | T | 9 | 105.44 | 948.96 | 948.96 | 0
CAMINHÃO TOCO, INCLUSIVE CARROCERIA FIXA ABERTA DE MADEIRA PARA TRANSPORTE GERAL DE CARGA SECA. | CPU012 | DIA | 2 | 1183.43 | 2366.86 | 2366.86 | 0
LOCAÇÃO DE ANDAIME METÁLICO TUBULAR DE ENCAIXE, TIPO DE TORRE, CADA PAINEL COM LARGURA DE 1 ATÉ 1,5 M E ALTURA DE 1,00 M, INCLUINDO DIAGONAL, BARRAS DE LIGAÇÃO, SAPATAS OU RODÍZIOS E DEMAIS ITENS NECESSÉRIOS À MONTAGEM (NÃO INCLUI INSTALAÇÃO) | 10527 | MXMES | 108 | 36.33 | 3923.64 | 3923.64 | 0
RELOCAÇÃO DE TAPUME COM TELHA METÁLICA, EXCLUSIVE MATERIAL. | CPU016 | M2 | 286 | 45.56 | 13030.16 | 13030.16 | 0
DEMOLIÇÃO MANUAL DE ARGAMASSA DE ACABAMENTO ENTRE MURO DE ARRIMO E VIGA DO VIADUTO FERROVIÁRIO. | CPU094 | M | 20 | 1.51 | 30.2 | 30.2 | 0
SUBSTITUIÇÃO DE MASTIQUES DE ENCHIMENTO DAS JUNTAS DE DILATAÇÃO, INCLUSIVE RETIRADA DO MATERIAL ANTIGO. | CPU014 | M | 266 | 95.31 | 25352.46 | 25352.46 | 0
SUBSTITUIÇÃO DE JUNTA ESTRUTURAL VERTICAL EM EPS POR JUNTA TIPO FUGENBAND E APLICAÇÃO DE MASTIQUE DE ACABAMENTO. | CPU092 | M | 30 | 501.69 | 15050.7 | 15050.7 | 0
SUBSTITUIÇÃO DE JUNTAS DE PISO TIPO JEENE INSTALADAS NOS PISOS DAS PLATAFORMAS. | CPU061 | M | 52.8 | 557.66 | 29444.44 | 29444.44 | 0
ESCORAMENTO COM ESCORA METÁLICA TUBULAR REGULÁVEL E ACESSÓRIOS, INCLUSIVE TRANSPORTE HORIZONTAL, MONTAGEM E DESMONTAGEM. | CPU015 | M2 | 306 | 55.37 | 16943.22 | 16943.22 | 0
ESCARIFICAÇÃO MECANIZADA (CORTE DE CONCRETO) COM MARTELETE LEVE, ATÉ 3 CM DE PROFUNDIDADE. | CPU017 | M2 | 1144.4 | 184.3 | 210912.92 | 210912.92 | 0
LIMPEZA DE SUPERFÍCIE DE CONCRETO OU AÇO COM ESCOVA DE AÇO. | CPU019 | M2 | 538.42 | 7.28 | 3919.62 | 3919.69 | -0.07
REFORÇO ESTRUTURAL DE ARMADURA COM EMENDA POR TRANSPASSE PARA RECONSTITUIÇÃO DE SEÇÃO. | CPU020 | KG | 2070.8 | 21.85 | 45246.98 | 45246.98 | 0
PINTURA DE PROTEÇÃO EM ARMADURA DE AÇO EM DUAS DEMÃOS, CONFORME TERMO DE REFERÊNCIA. | CPU021 | M2 | 538.5 | 134.16 | 72245.1 | 72245.16 | -0.06
RECOMPOSIÇÃO DE CONCRETO DANIFICADO ATRAVÉS DE GRAUTEAMENTO COM GRAUTE TIXOTRÓPICO DE 40 MPA, ESPESSURA DE 3 CM. | CPU022 | M2 | 290.4 | 342.86 | 99566.54 | 99566.54 | 0
RECOMPOSIÇÃO DE CONCRETO DANIFICADO ATRAVÉS DE GRAUTEAMENTO COM GRAUTE TIXOTRÓPICO DE 40 MPA E BRITA 0 A 50%, ESPESSURA DE 3 CM. | CPU023 | M2 | 854 | 229.06 | 195617.24 | 195617.24 | 0
COLOCAÇÃO DE LONA PLÁSTICA PARA PROTEÇÃO DE SUPERFÍCIE - CONFORME TERMO DE REFERÊNCIA. | CPU025 | M2 | 1650 | 3.1 | 5115 | 5115 | 0
COLOCAÇÃO DE LONA PLÁSTICA PARA PROTEÇÃO DE SUPERFÍCIE - CONFORME TERMO DE REFERÊNCIA, INCLUSIVE ADICIONAL DE PERICULOSIDADE E NORTURNO. | CPU169 | M2 | 100 | 3.34 | 334 | 334 | 0
ESCORAMENTO DE BORDO DE LAJE DAS PLATAFORMAS EM MADEIRA, INCLUSIVE ACESSÓRIOS E TRAVAMENTO, MONTAGEM E DESMONTAGEM, INCLUSIVE ADICIONAL DE PERICULOSIDADE E ADICIONAL NOTURNO. | CPU065 | M2 | 2 | 56.23 | 112.46 | 112.46 | 0
ESCARIFICAÇÃO MECANIZADA (CORTE DE CONCRETO) COM MARTELETE LEVE, ATÉ 3 CM DE PROFUNDIDADE, INCLUSIVE ADICIONAL DE PERICULOSIDADE E ADICIONAL NOTURNO. | CPU170 | M2 | 1.5 | 258.04 | 387.06 | 387.06 | 0
LIMPEZA DE SUPERFÍCIE DE CONCRETO OU AÇO COM ESCOVA DE AÇO, INCLUSIVE ADICIONAL DE PERICULOSIDADE E NOTURNO. | CPU171 | M2 | 1.84 | 11.57 | 21.28 | 21.28 | 0
REFORÇO ESTRUTURAL DE ARMADURA COM EMENDA POR TRANSPASSE PARA RECONSTITUIÇÃO DE SEÇÃO, INCLUSIVE ADICIONAL DE PERICULOSIDADE E NOTURNO. | CPU172 | KG | 7.2 | 26.07 | 187.7 | 187.7 | 0
PINTURA DE PROTEÇÃO EM ARMADURA DE AÇO EM DUAS DEMÃOS, CONFORME TERMO DE REFERÊNCIA, INCLUSIVE ADICIONAL DE PERICULOSIDADE E ADICIONAL NOTURNO. | CPU173 | M2 | 1.84 | 163.96 | 301.68 | 301.68 | 0
RECOMPOSIÇÃO DE CONCRETO DANIFICADO ATRAVÉS DE GRAUTEAMENTO COM GRAUTE TIXOTRÓPICO DE 40 MPA, ESPESSURA DE 3 CM, INCLUSIVE ADICIONAL DE PERICULOSIDADE E NOTURNO. | CPU174 | M2 | 1.5 | 369.82 | 554.72 | 554.73 | -0.01
CONJUNTO DE BOMBA E MACACO HIDRÁULICO PARA ELEVAÇÃO DE ESTRUTURA DE CONCRETO, INCLUSIVE OPERADOR E AJUDANTES. | CPU026 | DIA | 6 | 1209.7 | 7258.2 | 7258.2 | 0
SUBSTITUIÇÃO DE APARELHO DE APOIO DE NEOPRENE FRETADO PARA ESTRUTURAS. | CPU027 | UD | 2 | 552.94 | 1105.88 | 1105.88 | 0
REMOÇÃO DE PAINÉIS DIVISÓRIOS DE FORMA MANUAL. | 97638 | M2 | 8 | 10.59 | 84.72 | 84.72 | 0
FORNECIMENTO E INSTALAÇÃO DE PAINÉIS DIVISÓRIOS, CONFORME TERMO DE REFERÊNCIA. | CPU028 | M2 | 43 | 204.45 | 8791.34 | 8791.35 | -0.01
FORNECIMENTO E INSTALAÇÃO DE PORTA PARA PAINÉIS DIVISÓRIOS, CONFORME TERMO DE REFERÊNCIA. | CPU029 | M2 | 10.08 | 419.52 | 4228.76 | 4228.76 | 0
LIMPEZA PROFUNDA DE PISO PLURIGOMA COM MÁQUINA LIMPADORA E SECADORA DE PISO, SERVIÇO NOTURNO. | COT18 | M2 | 2832 | 11.03 | 31236.96 | 31236.96 | 0
LIMPEZA DE PISO UTILIZANDO DETERGENTE NEUTRO E ESCOVAÇÃO MANUAL. | 99810 | M2 | 283.2 | 9.96 | 2820.66 | 2820.67 | -0.01
SUBSTITUIÇÃO DE PERFIS DE ARREMATE (TESTEIRAS) EM PISO EMBORRACHADO. | CPU037 | M | 468 | 66.57 | 31154.76 | 31154.76 | 0
SUBSTITUIÇÃO DE PISO EMBORRACHADO TIPO PLURIGOMA DANIFICADO, ESPESSURA DE 7 MM, INCLUSIVE CORTE DE PISO PRÉ DEMOLIÇÃO - CONFORME PROJETO E TERMO DE REFERÊNCIA. | CPU036 | M2 | 208 | 476.91 | 99197.28 | 99197.28 | 0
SUBSTITUIÇÃO DOS RODAPÉS EMBORRACHADOS DO PISO. | CPU038 | M | 52.8 | 72.52 | 3829.04 | 3829.05 | -0.01
CONTRAPISO EM ARGAMASSA TRAÇO 1:3 (CIMENTO E AREIA), PREPARO MANUAL, ADERIDO, ESPESSURA 2CM. | CPU035 | M2 | 12 | 49 | 588 | 588 | 0
LIMPEZA DE PAREDES REVESTIDAS EM PASTILHAS CERÂMICAS COM HIDROJATEAMENTO, DETERGENTE NEUTRO E ESCOVAÇÃO MANUAL. | CPU039 | M2 | 4000 | 4.91 | 19640 | 19640 | 0
APLICAÇÃO DE PASTILHAS CERÂMICAS NAS FACHADAS E ÁREAS INTERNAS, SIMILARES ÀS EXISTENTES, EXCLUSIVE PASTILHAS. | CPU040 | M2 | 9.72 | 79.9 | 776.62 | 776.62 | 0
RECOMPOSIÇÃO DE REJUNTE CIMENTÍCIO, CONFORME TERMO DE REFERÊNCIA. | CPU041 | M2 | 885.02 | 17.29 | 15301.98 | 15301.99 | -0.01
APLICAÇÃO DE RESINA HIDROFUGANTE EM DUAS DEMÃOS, A BASE DE SILANO/SILOXANO, SOBRE REVESTIMENTO EXTERNO E ESTRUTURAS DE CONCRETO. | 102489 | M2 | 2928.14 | 37.64 | 110215.18 | 110215.18 | 0
APLICAÇÃO DE EMBOÇO DE REGULARIZAÇÃO E REBOCO SOBRE PAREDES, CONFORME TERMO DE REFERÊNCIA. | CPU042 | M2 | 179.42 | 72.89 | 13077.92 | 13077.92 | 0
FORNECIMENTO E INSTALAÇÃO DE FORRO DE PVC. | 96486 | M2 | 81.54 | 94.37 | 7694.92 | 7694.92 | 0
SUBSTITUIÇÃO DAS COBERTAS BAIXAS EM TELHAS METÁLICAS DAS SALAS TÉCNICAS OPERACIONAIS, INCLUSIVE REMOÇÃO DA COBERTA E ESTRUTURA ANTIGA E INSTALAÇÃO DE ESTRUTURA NOVA - CONFORME TERMO DE REFERÊNCIA, INCLUSIVE ADICIONAL DE PERICULOSIDADE E NOTURNO. | CPU043 | M2 | 117.4 | 600.08 | 70449.38 | 70449.39 | -0.01
SUBSTITUIÇÃO DE RUFO METÁLICO EM AÇO ZINCADO E PINTURA DE PROTEÇÃO CONFORME AS TELHAS, ESPESSURA DE 0,65 MM, INCLUSIVE REMOÇÃO DO ANTIGO - CONFORME TERMO DE REFERÊNCIA, INCLUSIVE ADICIONAL DE PERICULOSIDADE E NOTURNO. | CPU044 | M | 44 | 200.41 | 8818.04 | 8818.04 | 0
SUBSTITUIÇÃO DE IMPERMEABILIZAÇÃO COM MANTA ASFÁLTICA DE LAJES, CALHAS E ALGEROZES, INCLUSIVE DEMOLIÇÃO DE PROTEÇÃO MECÂNICA, REMOÇÃO DE IMPERMEABILIZAÇÃO ANTIGA, LIMPEZA, REGULARIZAÇÃO EM ARGAMASSA, IMPERMEABILIZAÇÃO E PROTEÇÃO MECÂNICA - CONFORME TERMO DE REFERÊNCIA, INCLUSIVE ADICIONAL DE PERICULOSIDADE E NOTURNO. | CPU048 | M2 | 1057.4 | 303.29 | 320698.84 | 320698.84 | 0
RECUPERAÇÃO DE GRADES DE PORTA - CONFORME TERMO DE REFERÊNCIA. | CPU049 | M | 70 | 5.32 | 372.4 | 372.4 | 0
SUBSTITUIÇÃO DO REVESTIMENTO LAMINADO DAS PORTAS EXISTENTES - CONFORME TERMO DE REFERÊNCIA. | CPU050 | UD | 14 | 449.16 | 6288.24 | 6288.24 | 0
FORNECIMENTO E INSTALAÇÃO DE PORTA DE MADEIRA SEMI-OCA DE 0,80 X 2,10 M, INCLUSIVE FERRAGENS, ACESSÓRIOS E REVESTIMENTO EM LAMINADO MELAMÍNICO - CONFORME TERMO DE REFERÊNCIA. | CPU053 | UD | 2 | 1887.42 | 3774.84 | 3774.84 | 0
FORNECIMENTO E INSTALAÇÃO DE FECHADURA EM PORTA EXISTENTE - CONFORME TERMO DE REFERÊNCIA. | 90830 | UN | 2 | 265.25 | 530.5 | 530.5 | 0
FORNECIMENTO E INSTALAÇÃO DE BATEDOR METÁLICO MAGNÉTICO - CONFORME TERMO DE REFERÊNCIA. | CPU054 | UD | 14 | 119.28 | 1669.92 | 1669.92 | 0
FORNECIMENTO E INSTALAÇÃO DE PORTAS DE ARMÁRIO SOB BALCÃO - CONFORME TERMO DE REFERÊNCIA. | CPU055 | UD | 2 | 663.12 | 1326.24 | 1326.24 | 0
LIMPEZA E REGULAGEM DAS ESQUADRIAS DE ALUMÍNIO EXISTENTES. | CPU058 | M2 | 44 | 20.89 | 919.16 | 919.16 | 0
SUBSTITUIÇÃO DE FECHADURA DANIFICADA EM PORTA DE ALUMÍNIO TIPO VENEZIANA. | 91306 | UN | 4 | 233.55 | 934.2 | 934.2 | 0
RECUPERAÇÃO DOS PORTÕES DE ACESSO À VIA 1 E 2 EM BARRO - CONFORME TERMO DE REFERÊNCIA, INCLUSIVE ADICIONAL DE PERICULOSIDADE E NOTURNO. | CPU068 | M2 | 4.9 | 192.51 | 943.29 | 943.29 | 0
REMOÇÃO DE PORTÃO DE FECHAMENTO COM IMPLANTAÇÃO DE MURO DE PLACA DE CONCRETO PRÉ-MOLDADO, INCLUSIVE ADICIONAL DE PERICULOSIDADE. | CPU127 | UD | 2 | 758.65 | 1517.3 | 1517.3 | 0
ADEQUAÇÃO DA GRADE REMOVÍVEL DA SALA DO GERADOR, INCLUSIVE ADICIONAL DE PERICULOSIDADE E NOTURNO. | CPU131 | UD | 1 | 1345.88 | 1345.88 | 1345.88 | 0
RECUPERAÇÃO DAS LIXEIRAS METÁLICAS DE PLATAFORMA. | CPU120 | UD | 20 | 1670.85 | 33417 | 33417 | 0
SUBSTITUIÇÃO DOS PONTALETES DELIMITADORES DE MOTOS NA PASSAGEM PÚBLICA DE PEDESTRES - CONFORME TERMO DE REFERÊNCIA. | CPU069 | UD | 16 | 254.18 | 4066.88 | 4066.88 | 0
SUBSTITUIÇÃO DE GRELHAS METÁLICAS DE DRENAGEM EXISTENTES, INCLUINDO REQUADRO, NAS RAMPAS DE ACESSO ÀS PLATAFORMAS - CONFORME PROJETO. | CPU121 | M | 10 | 508.85 | 5088.5 | 5088.5 | 0
SUBSTITUIÇÃO DE CANTONEIRA DE APOIO DAS TAMPAS METÁLICAS DAS CANALETAS DE CABOS - CONFORME PROJETO. | CPU124 | M | 20 | 302.86 | 6057.2 | 6057.2 | 0
FORNECIMENTO E INSTALAÇÃO DE CHAPA XADREZ DE 1/4" COMO TAMPAS DE CANALETAS, INCLUSIVE ACESSÓRIOS - CONFORME PROJETO. | CPU122 | M2 | 1.28 | 1583.49 | 2026.86 | 2026.86 | 0
SUBSTITUIÇÃO DE PORTINHOLA METÁLICA DE ACESSO AO ESPAÇO SOB AS PLATAFORMAS, INCLUSIVE ADICIONAL DE PERICULOSIDADE E NOTURNO. | CPU126 | UD | 12 | 1286.53 | 15438.36 | 15438.36 | 0
LIMPEZA DE VIDROS EM ESQUADRIAS. | 99821 | M2 | 5.04 | 5.06 | 25.5 | 25.5 | 0
FORNECIMENTO E APLICAÇÃO DE PELÍCULA DE PRIVACIDADE SOBRE VIDROS - CONFORME TERMO DE REFERÊNCIA. | CPU071 | M2 | 5.04 | 28.77 | 145 | 145 | 0
TRATAMENTO E PINTURA COM DUAS DEMÃOES DE PRIMER EPÓXI POLIAMIDA E DUAS DEMÃOS DE ESMALTE SINTÉTICO SOBRE ELEMENTOS DE FERRO, INCLUSIVE LIXAMENTO - CONFORME TERMO DE REFERÊNCIA. | CPU072 | M2 | 160 | 146.52 | 23443.2 | 23443.2 | 0
ESGOTAMENTO E LIMPEZA DE CAIXAS HIDRÁULICAS. | COT34 | M3 | 5.77 | 176.5 | 1018.4 | 1018.4 | 0
RECUPERAÇÃO DA ELEVATÓRIA DE ESGOTO NA ESTAÇÃO BARRO, CONFORME TERMO DE REFERÊNCIA. | CPU164 | UD | 1 | 26018.26 | 26018.26 | 26018.26 | 0
CONSTRUÇÃO DE CAIXA COLETORA DE 1,0 X 1,0 X 1,5 M - CONFORME TERMO DE REFERÊNCIA. | CPU074 | UD | 1 | 913 | 913 | 913 | 0
CONSTRUÇÃO DE TAMPA EM CONCRETO ARMADO, DIMENSÕES 0,70 X 0,70 X 0,07 M - CONFORME TERMO DE REFERÊNCIA. | CPU078 | UD | 1 | 144 | 144 | 144 | 0
CONSTRUÇÃO DE TAMPA EM CONCRETO ARMADO, DIMENSÕES 1,10 X 0,70 X 0,07 M - CONFORME TERMO DE REFERÊNCIA. | CPU079 | UD | 1 | 222.92 | 222.92 | 222.92 | 0
FORNECIMENTO E INSTALAÇÃO DE BOMBA CENTRÍFUGA PARA SISTEMA DE RECALQUE DE ÁGUAS PLUVIAIS. | CPU105 | UD | 4 | 2326.11 | 9304.44 | 9304.44 | 0
CONSTRUÇÃO DE TAMPA EM CONCRETO ARMADO, PARA ELEVATÓRIA DE ÁGUAS PLUVIAIS - CONFORME TERMO DE REFERÊNCIA. | CPU080 | UD | 1 | 329.96 | 329.96 | 329.96 | 0
LIMPEZA DE RESERVATÓRIO DE ÁGUA FRIA - CONFORME TERMO DE REFERÊNCIA. | CPU081 | M3 | 16 | 343.6 | 5497.6 | 5497.6 | 0
REMOÇÃO DE SISTEMA INOPERANTE DE REFRIGERAÇÃO DAS PLATAFORMA DA ESTAÇÃO BARRO - CONFORME TERMO DE REFERÊNCIA. | CPU123 | UD | 1 | 1128.59 | 1128.59 | 1128.59 | 0
SUBSTITUIÇÃO DE REGISTRO DE GAVETA DE 3/4". | CPU107 | UD | 3 | 154.94 | 464.82 | 464.82 | 0
FORNECIMENTO E INSTALAÇÃO DE CERCAS DE ISOLAMENTO COM TELA TAPUME, 1,20 M DE ALTURA, 10 USOS. | CPU002 | M | 400 | 7.68 | 3072 | 3072 | 0
IMPLANTAÇÃO DE CALÇADAS EM CONCRETO - CONFORME TERMO DE REFERÊNCIA. | CPU085 | M2 | 604.8 | 76.27 | 46128.08 | 46128.09 | -0.01
IMPLANTAÇÃO DE PISO TÁTIL DIRECIONAL OU DE ALERTA NA PARTE EXTERNA DA ESTAÇÃO - CONFORME TERMO DE REFERÊNCIA. | CPU086 | M2 | 14.4 | 203.89 | 2936 | 2936.01 | -0.01
PINTURA DE FAIXA DEMARCATÓRIA DE VAGA DE ESTACIONAMENTO - CONFORME TERMO DE REFERÊNCIA. | CPU087 | M | 15 | 12.27 | 184.04 | 184.05 | -0.01
PINTURA DE FAIXA DE PEDESTRES, FAIXA ZEBRADA OU PICTOGRAMA - CONFORME TERMO DE REFERÊNCIA. | 102513 | M2 | 45 | 65.34 | 2940.3 | 2940.3 | 0
REMOÇÃO DE PLACAS DE COMUNICAÇÃO VISUAL EXISTENTES - CONFORME TERMO DE REFERÊNCIA. | CPU088 | UD | 12 | 17.36 | 208.32 | 208.32 | 0
FORNECIMENTO E APLICAÇÃO DE PELÍCULA EM ADESIVO ACRÍLICO SOBRE PLACAS DE COMUNICAÇÃO VISUAL EXISTENTES. | CPU089 | UD | 12 | 69.09 | 829.08 | 829.08 | 0
REINSTALAÇÃO DE PLACAS DE COMUNICAÇÃO VISUAL - CONFORME TERMO DE REFERÊNCIA. | CPU090 | UD | 12 | 30.47 | 365.64 | 365.64 | 0
FORNECIMENTO E INSTALAÇÃO DE PLACAS EM CHAPA DE ALUMÍNIO ADESIVADA - CONFORME TERMO DE REFERÊNCIA. | CPU091 | UD | 6 | 231.96 | 1391.76 | 1391.76 | 0
FORNECIMENTO E INSTALAÇÃO DE PERFIS DE ALUMÍNIO ANODIZADO PARA ARREMATES DE FECHAMENTO DE PLACAS EXISTENTES. | CPU110 | UD | 4 | 180.4 | 721.6 | 721.6 | 0
FORNECIMENTO E INSTALAÇÃO DE SUPORTE PARA TIRANTE PARA FIXAÇÃO DE PLACA DE DESTINO, CONFORME PROJETO E TERMO DE REFERÊNCIA. | CPU111 | UD | 16 | 40.43 | 646.88 | 646.88 | 0
FORNECIMENTO E INSTALAÇÃO DE TIRANTE PARA FIXAÇÃO DE PLACA DE DESTINO, CONFORME PROJETO E TERMO DE REFERÊNCIA. | CPU112 | UD | 16 | 40.42 | 646.72 | 646.72 | 0
FORNECIMENTO E INSTALAÇÃO DE SUPORTE DE PAREDE EM FERRO GALVANIZADO PARA PAINÉIS DE IDENTIFICAÇÃO DA ESTAÇÃO, CONFORME PROJETO. | CPU113 | UD | 4 | 2455.07 | 9820.28 | 9820.28 | 0
TRATAMENTO E PINTURA DOS PAINÉIS EM FERRO GALVANIZADO FIXADOS NO PISO DO SAGUÃO. | CPU114 | UD | 4 | 107.8 | 431.2 | 431.2 | 0
FORNECIMENTO E INSTALAÇÃO DE CANCELAS NAS EXTREMIDADES DAS PLATAFORMAS. | CPU115 | UD | 8 | 944.81 | 7558.48 | 7558.48 | 0
FORNECIMENTO E INSTALAÇÃO DE BANCOS EM CONCRETO COM ACABAMENTO EM GRANITO - CONFORME PROJETO ARQUITETÔNICO. | CPU116 | UD | 32 | 1212.35 | 38795.2 | 38795.2 | 0
LIMPEZA E TRATAMENTO DE BANCO DE CONCRETO PRÉ-MOLDADO EXISTENTE. | CPU162 | UD | 20 | 49.16 | 983.2 | 983.2 | 0
IMPLANTAÇÃO DE ESCADAS DE CONCRETO ARMADO PARA ACESSO À VIA NAS EXTREMIDADES DA PLATAFORMA, INCLUSIVE ADICIONAL DE PERICULOSIDADE - CONFORME PROJETO. | CPU117 | UD | 8 | 7766.2 | 62129.6 | 62129.6 | 0
SUBSTITUIÇÃO DE QUADRO DE DISTRIBUIÇÃO EM AÇO GALVANIZADO, CONFORME PROJETO. | CPU132 | UD | 6 | 1447.76 | 8686.56 | 8686.56 | 0
FORNECIMENTO E INSTALAÇÃO DE DISJUNTOR TERMOMAGNÉTICO TRIPOLAR DE 63A, CONFORME PROJETO. | CPU133 | UD | 6 | 198.49 | 1190.94 | 1190.94 | 0
FORNECIMENTO E INSTALAÇÃO DE DISJUNTOR DPS TRIPOLAR DE 63A, CONFORME PROJETO. | CPU134 | UD | 6 | 419.44 | 2516.64 | 2516.64 | 0
FORNECIMENTO E INSTALAÇÃO DE DISJUNTOR MONOPOLAR DE 16A. | 93654 | UN | 140 | 16.98 | 2377.2 | 2377.2 | 0
FORNECIMENTO E INSTALAÇÃO DE DISJUNTOR MONOPOLAR DE 20A. | 93655 | UN | 24 | 18.19 | 436.56 | 436.56 | 0
FORNECIMENTO E INSTALAÇÃO DE DISJUNTOR TRIPOLAR DE 32A. | 93671 | UN | 6 | 116.63 | 699.78 | 699.78 | 0
FORNECIMENTO E INSTALAÇÃO DE DISJUNTOR BIPOLAR TIPO DR DE 25A. | CPU135 | UD | 6 | 215.24 | 1291.44 | 1291.44 | 0
FORNECIMENTO E INSTALAÇÃO DE ELETRODUTO RÍGIDO ROSCÁVEL EM PVC DE 3/4" COM LUVA, CONECTORES, CURVA E ABRAÇADEIRA DE FIXAÇÃO, CONFORME PROJETO. | CPU136 | M | 720 | 47.56 | 34243.2 | 34243.2 | 0
FORNECIMENTO E INSTALAÇÃO DE ELETRODUTO RÍGIDO ROSCÁVEL EM PVC DE 1" COM LUVA, CURVA E ABRAÇADEIRA DE FIXAÇÃO, CONFORME PROJETO. | CPU137 | M | 120 | 47.91 | 5749.2 | 5749.2 | 0
FORNECIMENTO E INSTALAÇÃO DE LUVA E ABRAÇADEIRAS PARA ELETRODUTO RÍGIDO ROSCÁVEL DE 1 1/4", CONFORME PROJETO. | CPU138 | UD | 40 | 49.4 | 1976 | 1976 | 0
FORNECIMENTO E INSTALAÇÃO DE ELETRODUTO RÍGIDO ROSCÁVEL EM PVC DE 1 1/2" COM LUVA E ABRAÇADEIRA DE FIXAÇÃO, CONFORME PROJETO. | CPU139 | M | 180 | 55.27 | 9948.6 | 9948.6 | 0
FORNECIMENTO E INSTALAÇÃO DE ELETRODUTO METÁLICO FLEXÍVEL TIPO SEALTUBO DE 3/4", CONFORME PROJETO. | CPU140 | M | 160 | 23.89 | 3822.4 | 3822.4 | 0
FORNECIMENTO E INSTALAÇÃO DE PERFILADO PERFURADO 38X38MM, INCLUSIVE ACESSÓRIOS DE FIXAÇÃO E CONEXÃO, CONFORME PROJETO. | CPU141 | M | 450 | 111.64 | 50238 | 50238 | 0
FORNECIMENTO E INSTALAÇÃO DE CAIXA MÚLTIPLA EM ALUMÍNIO SILÍCIO, COM ROSCA, TAMPA E VEDAÇÃO, TIPO CONDULETE DE 3/4", CONFORME PROJETO. | 95801 | UN | 240 | 52.35 | 12564 | 12564 | 0
FORNECIMENTO E INSTALAÇÃO DE CAIXA MÚLTIPLA EM ALUMÍNIO SILÍCIO, COM ROSCA, TAMPA E VEDAÇÃO, TIPO CONDULETE DE 1", CONFORME PROJETO. | 95802 | UN | 12 | 64.82 | 777.84 | 777.84 | 0
FORNECIMENTO E INSTALAÇÃO DE CAIXA MÚLTIPLA EM ALUMÍNIO SILÍCIO, COM ROSCA, TAMPA E VEDAÇÃO, TIPO CONDULETE DE 1 1/2", CONFORME PROJETO. | 95803 | UN | 26 | 95.01 | 2470.26 | 2470.26 | 0
FORNECIMENTO E INSTALAÇÃO DE CAIXA MÚLTIPLA EM ALUMÍNIO SILÍCIO, COM ROSCA, TAMPA E VEDAÇÃO, TIPO CONDULETE DE 3/4", INCLUSIVE TOMADA (1 MÓDULO) 2P+T DE 10A, CONFORME PROJETO. | CPU142 | UD | 170 | 91.17 | 15498.9 | 15498.9 | 0
FORNECIMENTO E INSTALAÇÃO DE CAIXA MÚLTIPLA EM ALUMÍNIO SILÍCIO, COM ROSCA, TAMPA E VEDAÇÃO, TIPO CONDULETE DE 3/4", INCLUSIVE TOMADA (2 MÓDULOS) 2P+T DE 10A, CONFORME PROJETO. | CPU143 | UD | 54 | 98.51 | 5319.54 | 5319.54 | 0
FORNECIMENTO E INSTALAÇÃO DE CAIXA MÚLTIPLA EM ALUMÍNIO SILÍCIO, COM ROSCA, TAMPA E VEDAÇÃO, TIPO CONDULETE DE 3/4", INCLUSIVE TOMADA (1 MÓDULO) 2P+T DE 20A, CONFORME PROJETO. | CPU144 | UD | 12 | 93.68 | 1124.16 | 1124.16 | 0
FORNECIMENTO E INSTALAÇÃO DE CAIXA DE PASSAGEM EM CHAPA DE AÇO GALVANIZADO COMPOSTA DE 2 TOMADAS 2P+T DE 10A. | CPU145 | UD | 12 | 120.81 | 1449.72 | 1449.72 | 0
FORNECIMENTO E INSTALAÇÃO DE CAIXA MÚLTIPLA EM ALUMÍNIO SILÍCIO, COM ROSCA, TAMPA E VEDAÇÃO, TIPO CONDULETE DE 3/4", INCLUSIVE INTERRUPTOR (1 MÓDULO), CONFORME PROJETO. | CPU146 | UD | 14 | 113.38 | 1587.32 | 1587.32 | 0
FORNECIMENTO E INSTALAÇÃO DE CAIXA MÚLTIPLA EM ALUMÍNIO SILÍCIO, COM ROSCA, TAMPA E VEDAÇÃO, TIPO CONDULETE DE 3/4", INCLUSIVE INTERRUPTOR (2 MÓDULOS), CONFORME PROJETO. | CPU147 | UD | 6 | 124.83 | 748.98 | 748.98 | 0
FORNECIMENTO E INSTALAÇÃO DE CAIXA MÚLTIPLA EM ALUMÍNIO SILÍCIO, COM ROSCA, TAMPA E VEDAÇÃO, TIPO CONDULETE DE 3/4", INCLUSIVE INTERRUPTOR (3 MÓDULOS), CONFORME PROJETO. | CPU148 | UD | 2 | 127.96 | 255.92 | 255.92 | 0
FORNECIMENTO E INSTALAÇÃO DE CAIXA MÚLTIPLA EM ALUMÍNIO SILÍCIO, COM ROSCA, TAMPA E VEDAÇÃO, TIPO CONDULETE DE 3/4", INCLUSIVE INTERRUPTOR PARALELO, CONFORME PROJETO. | CPU149 | UD | 6 | 116.68 | 700.08 | 700.08 | 0
FORNECIMENTO E INSTALAÇÃO DE LUMINÁRIA HERMÉTICA EM POLICARBONATO COM 2 LÂMPADAS DE LED DE 32W. | CPU150 | UD | 14 | 461.12 | 6455.68 | 6455.68 | 0
FORNECIMENTO E INSTALAÇÃO DE LUMINÁRIA HERMÉTICA EM POLICARBONATO COM 1 LÂMPADA DE LED DE 16W. | CPU152 | UD | 2 | 290.46 | 580.92 | 580.92 | 0
FORNECIMENTO E INSTALAÇÃO DE LUMINÁRIA LED PARA ILUMINAÇÃO PÚBLICA DE 200W, CONFORME PROJETO. | 101659 | UN | 12 | 980.99 | 11771.88 | 11771.88 | 0
FORNECIMENTO E INSTALAÇÃO DE CABO DE COBRE FLEXÍVEL DE 2,5MM2, ANTI-CHAMAS 450/750V, INCLUSIVE TERMINAL À COMPRESSÃO, CONFORME PROJETO. | CPU154 | M | 16000 | 5.98 | 95680 | 95680 | 0
FORNECIMENTO E INSTALAÇÃO DE CABO DE COBRE FLEXÍVEL MULIPOLAR DE 3X1,5MM2, ANTI-CHAMAS 450/750V, INCLUSIVE TERMINAL À COMPRESSÃO, CONFORME PROJETO. | CPU153 | M | 1000 | 14.54 | 14540 | 14540 | 0
FORNECIMENTO E INSTALAÇÃO DE CABO DE COBRE FLEXÍVEL DE 4MM2, ANTI-CHAMAS 450/750V, INCLUSIVE TERMINAL À COMPRESSÃO, CONFORME PROJETO. | CPU155 | M | 14400 | 9.24 | 133056 | 133056 | 0
FORNECIMENTO E INSTALAÇÃO DE CABO DE COBRE FLEXÍVEL DE 16MM2, ANTI-CHAMAS 450/750V, INCLUSIVE TERMINAL À COMPRESSÃO, CONFORME PROJETO. | CPU156 | M | 800 | 33.21 | 26568 | 26568 | 0
FORNECIMENTO E INSTALAÇÃO DE CORDOALHA DE COBRE NU DE 35MM2, CONFORME PROJETO. | 96973 | M | 300 | 92.9 | 27870 | 27870 | 0
FORNECIMENTO E INSTALAÇÃO DE HASTE DE ATERRAMENTO EM COBRE, DIÂMETRO DE 5/8" COM 3 METROS, INCLUSIVE CONECTOR, CONFORME PROJETO. | CPU157 | UD | 2 | 153.37 | 306.74 | 306.74 | 0
RETIRADA DE ELETRODUTO APARENTE. | CPU158 | M | 1180 | 16.65 | 19647 | 19647 | 0
RETIRADA DE PERFILADO PERFURADO. | CPU159 | M | 450 | 26.63 | 11983.5 | 11983.5 | 0
RETIRADA DE CONDULETE. | CPU160 | UD | 542 | 33.3 | 18048.6 | 18048.6 | 0
ROÇO DE VEGETAÇÃO COM ROÇADEIRA COSTAL, INCLUSIVE ADICIONAL DE PERICULOSIDADE. | CPU166 | M2 | 3100 | 0.63 | 1953 | 1953 | 0
RECUPERAÇÃO DO PORTÃO DE ACESSO À ESTAÇÃO ENGENHO VELHO - CONFORME TERMO DE REFERÊNCIA. | CPU059 | M2 | 21.1 | 287.11 | 6058.02 | 6058.02 | 0
RECUPERAÇÃO DO PORTÃO DE ACESSO À VIA 2 EM ENGENHO VELHO - CONFORME TERMO DE REFERÊNCIA, INCLUSIVE ADICIONAL DE PERICULOSIDADE. | CPU066 | M2 | 2.75 | 175.59 | 482.87 | 482.87 | 0
RECUPERAÇÃO DE PORTÃO DE ACESSO À VIA 1 EM ENGENHO VELHO - CONFORME TERMO DE REFERÊNCIA, INCLUSIVE ADICIONAL DE PERICULOSIDADE. | CPU067 | M2 | 2.23 | 179.29 | 399.81 | 399.81 | 0
RECUPERAÇÃO DE PORTÃO METÁLICO DE ACESSO À SALA DO GERADOR, INCLUSIVE ADICIONAL DE PERICULOSIDADE. | CPU130 | M2 | 7.6 | 148.61 | 1129.43 | 1129.43 | 0
CONSTRUÇÃO DE SISTEMA FINAL DE ESGOTO COMPOSTO POR FILTRO ANAERÓBIO. | CPU102 | UD | 1 | 4365.21 | 4365.21 | 4365.21 | 0
FORNECIMENTO E INSTALAÇÃO DE BOMBA PARA ELEVATÓRIA DE ESGOTO. | CPU101 | UD | 1 | 6374.8 | 6374.8 | 6374.8 | 0
LIMPEZA DE CAIXA DE DRENAGEM E CANALETAS. | CPU104 | M3 | 0.8 | 86.66 | 69.32 | 69.32 | 0
CONSTRUÇÃO DE TAMPA EM CONCRETO ARMADO, DIMENSÕES 0,60 X 0,60 X 0,07 M - CONFORME TERMO DE REFERÊNCIA. | CPU075 | UD | 1 | 107.36 | 107.36 | 107.36 | 0
CONSTRUÇÃO DE TAMPA EM CONCRETO ARMADO, DIMENSÕES 0,80 X 0,80 X 0,07 M - CONFORME TERMO DE REFERÊNCIA. | CPU077 | UD | 1 | 186.28 | 186.28 | 186.28 | 0
LIMPEZA E DESOBSTRUÇÃO MECANIZADA DE SISTEMA DE DRENAGEM INCLUSIVE SUBSTITUIÇÃO DE GRELHA METÁLICA. | CPU106 | CJ | 1 | 972.88 | 972.88 | 972.88 | 0
FORNECIMENTO E INSTALAÇÃO DE BOMBA CENTRÍFUGA PARA SISTEMA DE RECALQUE DE ÁGUA FRIA. | CPU103 | UD | 1 | 1635.55 | 1635.55 | 1635.55 | 0
SUBSTITUIÇÃO DE LAVATÓRIO EM LOUÇA BRANCA - CONFORME TERMO DE REFERÊNCIA. | CPU082 | UD | 1 | 391.9 | 391.9 | 391.9 | 0
SUBSTITUIÇÃO DE REGISTRO DE GAVETA DE 2". | CPU108 | UD | 1 | 226.93 | 226.93 | 226.93 | 0
SUBSTIUIÇÃO DE DUCHA HIGIÊNICA - CONFORME TERMO DE REFERÊNCIA. | CPU083 | UD | 2 | 217.77 | 435.54 | 435.54 | 0
SUBSTITUIÇÃO DE TORNEIRA DE 1/2" - CONFORME TERMO DE REFERÊNCIA. | CPU084 | UD | 1 | 206.01 | 206.01 | 206.01 | 0
SUBSTITUIÇÃO DE EXTRAVASOR DO RESERVATÓRIO SUPERIOR. | CPU109 | CJ | 1 | 136.96 | 136.96 | 136.96 | 0
RETIRADA DE LUMINÁRIA. | CPU161 | UD | 14 | 49.95 | 699.3 | 699.3 | 0
EXECUÇÃO DE APOIOS PARA MÓDULOS HABITÁVEIS. | 105114 | M3 | 1.02 | 2342.59 | 2389.44 | 2389.44 | 0
INSTALAÇÃO E DESINSTALAÇÃO MECANIZADA DE MÓDULO HABITÁVEL. | 105115 | UN | 6 | 160.94 | 965.64 | 965.64 | 0
LOCAÇÃO DE MÓDULO HABITÁVEL PARA ESCRITÓRIO, INCLUSIVE MOBILIÁRIO. | CPU003 | MÊS | 12 | 2313.97 | 27767.64 | 27767.64 | 0
LOCAÇÃO DE MÓDULO HABITÁVEL PARA ALMOXARIFADO, INCLUSIVE MOBILIÁRIO. | CPU004 | MÊS | 12 | 1706.93 | 20483.16 | 20483.16 | 0
LOCAÇÃO DE MÓDULO HABITÁVEL PARA VESTIÁRIO E SANITÁRIO, INCLUSIVE MOBILIÁRIO. | CPU093 | MÊS | 12 | 1795.32 | 21543.84 | 21543.84 | 0
EMASSAMENTO, LIXAMENTO E PINTURA MANUAL DE PAREDES COM DUAS DEMÃOS DE TINTA PVA - CONFORME TERMO DE REFERÊNCIA. | CPU073 | M2 | 30 | 40.95 | 1228.5 | 1228.5 | 0
PINTURA MANUAL COM TINTA ACRÍLICA EM PAREDES OU ESTRUTURA, DUAS DEMÃOS - INCLUSIVE ADICIONAL NOTURNO. | CPU098 | M2 | 288.4 | 24.03 | 6930.24 | 6930.25 | -0.01
LOCAÇÃO DE EQUIPAMENTO E MOBILIÁRIO PARA ÁREA DE REFEITÓRIO, CONFORME TERMO DE REFERÊNCIA. | CPU005 | MÊS | 12 | 607.69 | 7292.28 | 7292.28 | 0
FORNECIMENTO E INSTALAÇÃO DE LUMINÁRIA HERMÉTICA EM POLICARBONATO COM 2 LÂMPADAS DE LED DE 36W. | CPU151 | UD | 6 | 380.99 | 2285.94 | 2285.94 | 0 | 0
MONTAGEM E DESMONTAGEM DE ANDAIME TUBULAR TIPO TORRE, INCLUSIVE ADICIONAL DE PERICULOSIDADE E NOTURNO. | CPU168 | M | 1584 | 41.42 | 65609.28 | 65609.28 | 0 | -0.07
FORNECIMENTO DE PÓRTICO DE APOIO PARA MACAQUEAMENTO DE ESTRUTURA. | CPU176 | UD | 1 | 7617.82 | 7617.82 | 7617.82 | 0
SUBSTITUIÇÃO DAS FAIXAS AMARELAS DE ALERTA DOS BORDOS DA PLATAFORMA, INCLUSIVE CORTE DE PISO PRÉ DEMOLIÇÃO, SERVIÇO NOTURNO - CONFORME PROJETO E TERMO DE REFERÊNCIA. | CPU033 | M | 408 | 296.94 | 121151.52 | 121151.52 | 0
SUBSTITUIÇÃO DE PISO EMBORRACHADO TIPO PLURIGOMA DANIFICADO, ESPESSURA DE 15 MM, INCLUSIVE CORTE DE PISO PRÉ DEMOLIÇÃO, SERVIÇO NOTURNO. | CPU034 | M2 | 12 | 733.21 | 8798.52 | 8798.52 | 0
ACABAMENTO EM ESTRUTURA DE CONCRETO COM ARGAMASSA PARA HOMOGENIZAÇÃO. | CPU175 | M2 | 2595.9 | 23.24 | 60328.7 | 60328.71 | -0.01
[6 empty] | 0 | 0
[6 empty] | 0 | 0
[6 empty] | 3739387.35 | 3739387.1

## CURVA ABC
CURVA ABC
RECUPERAÇÃO GERAL DAS ESTAÇÕES ENGENHO VELHO E BARRO DA CBTU STU/REC
ITEM | DESCRIÇÃO | FONTE | UNID. | QTDE. | P.U. | TOTAL | % | % ACUM.
1 | ADMINISTRAÇÃO LOCAL - CONFORME TERMO DE REFERÊNCIA | CPU_ADM | UD | 1 | 778990.78 | 778990.78 | 20.83% | 20.83%
2 | PROGRAMA DE GERENCIAMENTO DE RISCOS (PGR). | COT6 | UD | 1 | 2811.11 | 2811.11 | 0.07518% | 20.91%
3 | PROGRAMA DE CONTROLE MÉDICO DE SAÚDE OCUPACIONAL (PCMSO). | COT7 | UD | 1 | 2811.11 | 2811.11 | 0.07518% | 20.98%
4 | PROGRAMA DE GERENCIAMENTO DE RESÍDUOS DA CONSTRUÇÃO CIVIL (PGRCC). | CPU165 | UD | 1 | 9332.32 | 9332.32 | 0.2496% | 21.23%
5 | ART DE EXECUÇÃO. | COT1 | UD | 1 | 352.31 | 352.31 | 0.009422% | 21.24%
6 | FORNECIMENTO E INSTALAÇÃO DE PLACA DE OBRA COM CHAPA GALVANIZADA E ESTRUTURA DE MADEIRA. | 103689 | M2 | 4.5 | 603.07 | 2713.81 | 0.07257% | 21.31%
7 | FORNECIMENTO E INSTALAÇÃO DE PLACA DE SINALIZAÇÃO E ADVERTÊNCIA EM CHAPA DE AÇO GALVANIZADO. | CPU001 | M2 | 1 | 1316.77 | 1316.77 | 0.03521% | 21.35%
8 | MOBILIZAÇÃO OU DESMOBILIZAÇÃO DE MATERIAIS E EQUIPAMENTOS DE OBRA. | CPU099 | UD | 4 | 4283.51 | 17134.04 | 0.4582% | 21.81%
9 | REMOÇÃO DE TAPUME COM TELHA METÁLICA. | 97637 | M2 | 1012 | 3.63 | 3673.56 | 0.09824% | 21.91%
10 | ROÇO DE VEGETAÇÃO COM ROÇADEIRA COSTAL. | CPU006 | M2 | 260 | 0.54 | 140.4 | 0.003755% | 21.91%
11 | LIMPEZA MANUAL DE VEGETAÇÃO EM TERRNEO COM ENXADA. | 98524 | M2 | 260 | 6.15 | 1599 | 0.04276% | 21.95%
12 | REMOÇÃO DE MATERIAL ESCAVADO E/OU ENTULHO EM CAÇAMBA ESTACIONÁRIA COM CARGA MANUAL. | CPU007 | M3 | 109.72 | 176.52 | 19367.76 | 0.5179% | 22.47%
13 | TAPUME COM TELHA METÁLICA. | 98459 | M2 | 726 | 120.5 | 87483 | 2.34% | 24.81%
14 | ENTRADA PROVISÓRIA DE ENERGIA ELÉTRICA EM CANTEIRO DE OBRAS. | CPU095 | UD | 2 | 3287.06 | 6574.12 | 0.1758% | 24.99%
15 | INSTALAÇÃO PROVISÓRIA DE ÁGUA PARA O CANTEIRO DE OBRAS. | CPU096 | UD | 2 | 1793.5 | 3587 | 0.09592% | 25.08%
16 | INSTALAÇÃO PROVISÓRIA DE ESGOTAMENTO SANITÁRIO PARA CANTEIRO DE OBRAS, INCLUSIVE TANQUE SÉPTICO. | CPU097 | UD | 2 | 8780.09 | 17560.18 | 0.4696% | 25.55%
17 | FORNECIMENTO E INSTALAÇÃO DE CERCAS DE ISOLAMENTO COM TELA TAPUME, 1,20 M DE ALTURA, 10 USOS - INCLUSIVE ADICIONAL DE PERICULOSIDADE E NOTURNO. | CPU167 | M | 832 | 9.42 | 7837.44 | 0.2096% | 25.76%
18 | DEMOLIÇÃO DE CALÇADA EM CONCRETO SIMPLES, DE FORMA MECANIZADA COM MARTELETE E SEM REAPROVEITAMENTO, ESPESSURA MÉDIA DE 7 CM. | CPU018 | M2 | 604.8 | 8.96 | 5419 | 0.1449% | 25.91%
19 | REMOÇÃO DE FORRO PACOTE DAS ÁREAS ADMINISTRATIVAS. | 97640 | M2 | 80 | 2.47 | 197.6 | 0.005284% | 25.91%
20 | REMOÇÃO DE PISO EMBORRACHADO COLADO, INCLUSIVE LIMPEZA DE RESÍDUO DE COLA. | CPU008 | M2 | 2 | 23.1 | 46.2 | 0.001235% | 25.91%
21 | REMOÇÃO DE CANTONEIRAS METÁLICAS DE FORMA MANUAL. | 104798 | UN | 4 | 17.48 | 69.92 | 0.00187% | 25.91%
22 | RETIRADA CUIDADOSA DE REVESTIMENTO CERÂMICO COM REAPROVEITAMENTO, INCLUSIVE LIMPEZA DO MATERIAL. | CPU009 | M2 | 180 | 98.71 | 17767.8 | 0.4752% | 26.39%
23 | REMOÇÃO DE ESCADA METÁLICA DE ACESSO À VIA, INCLUSIVE FECHAMENTO DOS PONTOS DE CHUMBAMENTO E ADICIONAL DE PERICULOSIDADE. | CPU010 | UD | 4 | 131.24 | 524.96 | 0.01404% | 26.4%
24 | REMOÇÃO DE CADEIRA DE PLATAFORMA EM FIBRA, INCLUINDO SUPORTES METÁLICOS. | CPU011 | UD | 114 | 19.1 | 2177.4 | 0.05823% | 26.46%
25 | TRANSPORTE HORIZONTAL MANUAL DE MATERIAIS PARA REAPROVEITAMENTO. | 100197 | KGXKM | 1800 | 2.64 | 4752 | 0.1271% | 26.59%
26 | CARGA, MANOBRA E DESCARGA MANUAL DE MATERIAL REAPROVEITADO EM CAMINHÃO. | CPU013 | T | 9 | 105.44 | 948.96 | 0.02538% | 26.61%
27 | CAMINHÃO TOCO, INCLUSIVE CARROCERIA FIXA ABERTA DE MADEIRA PARA TRANSPORTE GERAL DE CARGA SECA. | CPU012 | DIA | 2 | 1183.43 | 2366.86 | 0.0633% | 26.68%
28 | LOCAÇÃO DE ANDAIME METÁLICO TUBULAR DE ENCAIXE, TIPO DE TORRE, CADA PAINEL COM LARGURA DE 1 ATÉ 1,5 M E ALTURA DE 1,00 M, INCLUINDO DIAGONAL, BARRAS DE LIGAÇÃO, SAPATAS OU RODÍZIOS E DEMAIS ITENS NECESSÉRIOS À MONTAGEM (NÃO INCLUI INSTALAÇÃO) | 10527 | MXMES | 108 | 36.33 | 3923.64 | 0.1049% | 26.78%
29 | RELOCAÇÃO DE TAPUME COM TELHA METÁLICA, EXCLUSIVE MATERIAL. | CPU016 | M2 | 286 | 45.56 | 13030.16 | 0.3485% | 27.13%
30 | DEMOLIÇÃO MANUAL DE ARGAMASSA DE ACABAMENTO ENTRE MURO DE ARRIMO E VIGA DO VIADUTO FERROVIÁRIO. | CPU094 | M | 20 | 1.51 | 30.2 | 0.0008076% | 27.13%
31 | SUBSTITUIÇÃO DE MASTIQUES DE ENCHIMENTO DAS JUNTAS DE DILATAÇÃO, INCLUSIVE RETIRADA DO MATERIAL ANTIGO. | CPU014 | M | 266 | 95.31 | 25352.46 | 0.678% | 27.81%
32 | SUBSTITUIÇÃO DE JUNTA ESTRUTURAL VERTICAL EM EPS POR JUNTA TIPO FUGENBAND E APLICAÇÃO DE MASTIQUE DE ACABAMENTO. | CPU092 | M | 30 | 501.69 | 15050.7 | 0.4025% | 28.21%
33 | SUBSTITUIÇÃO DE JUNTAS DE PISO TIPO JEENE INSTALADAS NOS PISOS DAS PLATAFORMAS. | CPU061 | M | 52.8 | 557.66 | 29444.44 | 0.7874% | 29%
34 | ESCORAMENTO COM ESCORA METÁLICA TUBULAR REGULÁVEL E ACESSÓRIOS, INCLUSIVE TRANSPORTE HORIZONTAL, MONTAGEM E DESMONTAGEM. | CPU015 | M2 | 306 | 55.37 | 16943.22 | 0.4531% | 29.45%
35 | ESCARIFICAÇÃO MECANIZADA (CORTE DE CONCRETO) COM MARTELETE LEVE, ATÉ 3 CM DE PROFUNDIDADE. | CPU017 | M2 | 1144.4 | 184.3 | 210912.92 | 5.64% | 35.09%
36 | LIMPEZA DE SUPERFÍCIE DE CONCRETO OU AÇO COM ESCOVA DE AÇO. | CPU019 | M2 | 538.42 | 7.28 | 3919.62 | 0.1048% | 35.2%
37 | REFORÇO ESTRUTURAL DE ARMADURA COM EMENDA POR TRANSPASSE PARA RECONSTITUIÇÃO DE SEÇÃO. | CPU020 | KG | 2070.8 | 21.85 | 45246.98 | 1.21% | 36.41%
38 | PINTURA DE PROTEÇÃO EM ARMADURA DE AÇO EM DUAS DEMÃOS, CONFORME TERMO DE REFERÊNCIA. | CPU021 | M2 | 538.5 | 134.16 | 72245.1 | 1.932% | 38.34%
39 | RECOMPOSIÇÃO DE CONCRETO DANIFICADO ATRAVÉS DE GRAUTEAMENTO COM GRAUTE TIXOTRÓPICO DE 40 MPA, ESPESSURA DE 3 CM. | CPU022 | M2 | 290.4 | 342.86 | 99566.54 | 2.663% | 41%
40 | RECOMPOSIÇÃO DE CONCRETO DANIFICADO ATRAVÉS DE GRAUTEAMENTO COM GRAUTE TIXOTRÓPICO DE 40 MPA E BRITA 0 A 50%, ESPESSURA DE 3 CM. | CPU023 | M2 | 854 | 229.06 | 195617.24 | 5.231% | 46.23%
41 | COLOCAÇÃO DE LONA PLÁSTICA PARA PROTEÇÃO DE SUPERFÍCIE - CONFORME TERMO DE REFERÊNCIA. | CPU025 | M2 | 1650 | 3.1 | 5115 | 0.1368% | 46.37%
42 | COLOCAÇÃO DE LONA PLÁSTICA PARA PROTEÇÃO DE SUPERFÍCIE - CONFORME TERMO DE REFERÊNCIA, INCLUSIVE ADICIONAL DE PERICULOSIDADE E NORTURNO. | CPU169 | M2 | 100 | 3.34 | 334 | 0.008932% | 46.38%
43 | ESCORAMENTO DE BORDO DE LAJE DAS PLATAFORMAS EM MADEIRA, INCLUSIVE ACESSÓRIOS E TRAVAMENTO, MONTAGEM E DESMONTAGEM, INCLUSIVE ADICIONAL DE PERICULOSIDADE E ADICIONAL NOTURNO. | CPU065 | M2 | 2 | 56.23 | 112.46 | 0.003007% | 46.38%
44 | ESCARIFICAÇÃO MECANIZADA (CORTE DE CONCRETO) COM MARTELETE LEVE, ATÉ 3 CM DE PROFUNDIDADE, INCLUSIVE ADICIONAL DE PERICULOSIDADE E ADICIONAL NOTURNO. | CPU170 | M2 | 1.5 | 258.04 | 387.06 | 0.01035% | 46.39%
45 | LIMPEZA DE SUPERFÍCIE DE CONCRETO OU AÇO COM ESCOVA DE AÇO, INCLUSIVE ADICIONAL DE PERICULOSIDADE E NOTURNO. | CPU171 | M2 | 1.84 | 11.57 | 21.28 | 0.0005691% | 46.39%
46 | REFORÇO ESTRUTURAL DE ARMADURA COM EMENDA POR TRANSPASSE PARA RECONSTITUIÇÃO DE SEÇÃO, INCLUSIVE ADICIONAL DE PERICULOSIDADE E NOTURNO. | CPU172 | KG | 7.2 | 26.07 | 187.7 | 0.00502% | 46.4%
47 | PINTURA DE PROTEÇÃO EM ARMADURA DE AÇO EM DUAS DEMÃOS, CONFORME TERMO DE REFERÊNCIA, INCLUSIVE ADICIONAL DE PERICULOSIDADE E ADICIONAL NOTURNO. | CPU173 | M2 | 1.84 | 163.96 | 301.68 | 0.008068% | 46.41%
48 | RECOMPOSIÇÃO DE CONCRETO DANIFICADO ATRAVÉS DE GRAUTEAMENTO COM GRAUTE TIXOTRÓPICO DE 40 MPA, ESPESSURA DE 3 CM, INCLUSIVE ADICIONAL DE PERICULOSIDADE E NOTURNO. | CPU174 | M2 | 1.5 | 369.82 | 554.72 | 0.01483% | 46.42%
49 | CONJUNTO DE BOMBA E MACACO HIDRÁULICO PARA ELEVAÇÃO DE ESTRUTURA DE CONCRETO, INCLUSIVE OPERADOR E AJUDANTES. | CPU026 | DIA | 6 | 1209.7 | 7258.2 | 0.1941% | 46.61%
50 | SUBSTITUIÇÃO DE APARELHO DE APOIO DE NEOPRENE FRETADO PARA ESTRUTURAS. | CPU027 | UD | 2 | 552.94 | 1105.88 | 0.02957% | 46.64%
51 | REMOÇÃO DE PAINÉIS DIVISÓRIOS DE FORMA MANUAL. | 97638 | M2 | 8 | 10.59 | 84.72 | 0.002266% | 46.65%
52 | FORNECIMENTO E INSTALAÇÃO DE PAINÉIS DIVISÓRIOS, CONFORME TERMO DE REFERÊNCIA. | CPU028 | M2 | 43 | 204.45 | 8791.34 | 0.2351% | 46.88%
53 | FORNECIMENTO E INSTALAÇÃO DE PORTA PARA PAINÉIS DIVISÓRIOS, CONFORME TERMO DE REFERÊNCIA. | CPU029 | M2 | 10.08 | 419.52 | 4228.76 | 0.1131% | 46.99%
54 | LIMPEZA PROFUNDA DE PISO PLURIGOMA COM MÁQUINA LIMPADORA E SECADORA DE PISO, SERVIÇO NOTURNO. | COT18 | M2 | 2832 | 11.03 | 31236.96 | 0.8353% | 47.83%
55 | LIMPEZA DE PISO UTILIZANDO DETERGENTE NEUTRO E ESCOVAÇÃO MANUAL. | 99810 | M2 | 283.2 | 9.96 | 2820.66 | 0.07543% | 47.91%
56 | SUBSTITUIÇÃO DE PERFIS DE ARREMATE (TESTEIRAS) EM PISO EMBORRACHADO. | CPU037 | M | 468 | 66.57 | 31154.76 | 0.8332% | 48.74%
57 | SUBSTITUIÇÃO DE PISO EMBORRACHADO TIPO PLURIGOMA DANIFICADO, ESPESSURA DE 7 MM, INCLUSIVE CORTE DE PISO PRÉ DEMOLIÇÃO - CONFORME PROJETO E TERMO DE REFERÊNCIA. | CPU036 | M2 | 208 | 476.91 | 99197.28 | 2.653% | 51.39%
58 | SUBSTITUIÇÃO DOS RODAPÉS EMBORRACHADOS DO PISO. | CPU038 | M | 52.8 | 72.52 | 3829.04 | 0.1024% | 51.49%
59 | CONTRAPISO EM ARGAMASSA TRAÇO 1:3 (CIMENTO E AREIA), PREPARO MANUAL, ADERIDO, ESPESSURA 2CM. | CPU035 | M2 | 12 | 49 | 588 | 0.01572% | 51.51%
60 | LIMPEZA DE PAREDES REVESTIDAS EM PASTILHAS CERÂMICAS COM HIDROJATEAMENTO, DETERGENTE NEUTRO E ESCOVAÇÃO MANUAL. | CPU039 | M2 | 4000 | 4.91 | 19640 | 0.5252% | 52.03%
61 | APLICAÇÃO DE PASTILHAS CERÂMICAS NAS FACHADAS E ÁREAS INTERNAS, SIMILARES ÀS EXISTENTES, EXCLUSIVE PASTILHAS. | CPU040 | M2 | 9.72 | 79.9 | 776.62 | 0.02077% | 52.06%
62 | RECOMPOSIÇÃO DE REJUNTE CIMENTÍCIO, CONFORME TERMO DE REFERÊNCIA. | CPU041 | M2 | 885.02 | 17.29 | 15301.98 | 0.4092% | 52.46%
63 | APLICAÇÃO DE RESINA HIDROFUGANTE EM DUAS DEMÃOS, A BASE DE SILANO/SILOXANO, SOBRE REVESTIMENTO EXTERNO E ESTRUTURAS DE CONCRETO. | 102489 | M2 | 2928.14 | 37.64 | 110215.18 | 2.947% | 55.41%
64 | APLICAÇÃO DE EMBOÇO DE REGULARIZAÇÃO E REBOCO SOBRE PAREDES, CONFORME TERMO DE REFERÊNCIA. | CPU042 | M2 | 179.42 | 72.89 | 13077.92 | 0.3497% | 55.76%
65 | FORNECIMENTO E INSTALAÇÃO DE FORRO DE PVC. | 96486 | M2 | 81.54 | 94.37 | 7694.92 | 0.2058% | 55.97%
66 | SUBSTITUIÇÃO DAS COBERTAS BAIXAS EM TELHAS METÁLICAS DAS SALAS TÉCNICAS OPERACIONAIS, INCLUSIVE REMOÇÃO DA COBERTA E ESTRUTURA ANTIGA E INSTALAÇÃO DE ESTRUTURA NOVA - CONFORME TERMO DE REFERÊNCIA, INCLUSIVE ADICIONAL DE PERICULOSIDADE E NOTURNO. | CPU043 | M2 | 117.4 | 600.08 | 70449.38 | 1.884% | 57.85%
67 | SUBSTITUIÇÃO DE RUFO METÁLICO EM AÇO ZINCADO E PINTURA DE PROTEÇÃO CONFORME AS TELHAS, ESPESSURA DE 0,65 MM, INCLUSIVE REMOÇÃO DO ANTIGO - CONFORME TERMO DE REFERÊNCIA, INCLUSIVE ADICIONAL DE PERICULOSIDADE E NOTURNO. | CPU044 | M | 44 | 200.41 | 8818.04 | 0.2358% | 58.09%
68 | SUBSTITUIÇÃO DE IMPERMEABILIZAÇÃO COM MANTA ASFÁLTICA DE LAJES, CALHAS E ALGEROZES, INCLUSIVE DEMOLIÇÃO DE PROTEÇÃO MECÂNICA, REMOÇÃO DE IMPERMEABILIZAÇÃO ANTIGA, LIMPEZA, REGULARIZAÇÃO EM ARGAMASSA, IMPERMEABILIZAÇÃO E PROTEÇÃO MECÂNICA - CONFORME TERMO DE REFERÊNCIA, INCLUSIVE ADICIONAL DE PERICULOSIDADE E NOTURNO. | CPU048 | M2 | 1057.4 | 303.29 | 320698.84 | 8.576% | 66.66%
69 | RECUPERAÇÃO DE GRADES DE PORTA - CONFORME TERMO DE REFERÊNCIA. | CPU049 | M | 70 | 5.32 | 372.4 | 0.009959% | 66.67%
70 | SUBSTITUIÇÃO DO REVESTIMENTO LAMINADO DAS PORTAS EXISTENTES - CONFORME TERMO DE REFERÊNCIA. | CPU050 | UD | 14 | 449.16 | 6288.24 | 0.1682% | 66.84%
71 | FORNECIMENTO E INSTALAÇÃO DE PORTA DE MADEIRA SEMI-OCA DE 0,80 X 2,10 M, INCLUSIVE FERRAGENS, ACESSÓRIOS E REVESTIMENTO EM LAMINADO MELAMÍNICO - CONFORME TERMO DE REFERÊNCIA. | CPU053 | UD | 2 | 1887.42 | 3774.84 | 0.1009% | 66.94%
72 | FORNECIMENTO E INSTALAÇÃO DE FECHADURA EM PORTA EXISTENTE - CONFORME TERMO DE REFERÊNCIA. | 90830 | UN | 2 | 265.25 | 530.5 | 0.01419% | 66.96%
73 | FORNECIMENTO E INSTALAÇÃO DE BATEDOR METÁLICO MAGNÉTICO - CONFORME TERMO DE REFERÊNCIA. | CPU054 | UD | 14 | 119.28 | 1669.92 | 0.04466% | 67%
74 | FORNECIMENTO E INSTALAÇÃO DE PORTAS DE ARMÁRIO SOB BALCÃO - CONFORME TERMO DE REFERÊNCIA. | CPU055 | UD | 2 | 663.12 | 1326.24 | 0.03547% | 67.04%
75 | LIMPEZA E REGULAGEM DAS ESQUADRIAS DE ALUMÍNIO EXISTENTES. | CPU058 | M2 | 44 | 20.89 | 919.16 | 0.02458% | 67.06%
76 | SUBSTITUIÇÃO DE FECHADURA DANIFICADA EM PORTA DE ALUMÍNIO TIPO VENEZIANA. | 91306 | UN | 4 | 233.55 | 934.2 | 0.02498% | 67.09%
77 | RECUPERAÇÃO DOS PORTÕES DE ACESSO À VIA 1 E 2 EM BARRO - CONFORME TERMO DE REFERÊNCIA, INCLUSIVE ADICIONAL DE PERICULOSIDADE E NOTURNO. | CPU068 | M2 | 4.9 | 192.51 | 943.29 | 0.02523% | 67.11%
78 | REMOÇÃO DE PORTÃO DE FECHAMENTO COM IMPLANTAÇÃO DE MURO DE PLACA DE CONCRETO PRÉ-MOLDADO, INCLUSIVE ADICIONAL DE PERICULOSIDADE. | CPU127 | UD | 2 | 758.65 | 1517.3 | 0.04058% | 67.15%
79 | ADEQUAÇÃO DA GRADE REMOVÍVEL DA SALA DO GERADOR, INCLUSIVE ADICIONAL DE PERICULOSIDADE E NOTURNO. | CPU131 | UD | 1 | 1345.88 | 1345.88 | 0.03599% | 67.19%
80 | RECUPERAÇÃO DAS LIXEIRAS METÁLICAS DE PLATAFORMA. | CPU120 | UD | 20 | 1670.85 | 33417 | 0.8936% | 68.08%
81 | SUBSTITUIÇÃO DOS PONTALETES DELIMITADORES DE MOTOS NA PASSAGEM PÚBLICA DE PEDESTRES - CONFORME TERMO DE REFERÊNCIA. | CPU069 | UD | 16 | 254.18 | 4066.88 | 0.1088% | 68.19%
82 | SUBSTITUIÇÃO DE GRELHAS METÁLICAS DE DRENAGEM EXISTENTES, INCLUINDO REQUADRO, NAS RAMPAS DE ACESSO ÀS PLATAFORMAS - CONFORME PROJETO. | CPU121 | M | 10 | 508.85 | 5088.5 | 0.1361% | 68.33%
83 | SUBSTITUIÇÃO DE CANTONEIRA DE APOIO DAS TAMPAS METÁLICAS DAS CANALETAS DE CABOS - CONFORME PROJETO. | CPU124 | M | 20 | 302.86 | 6057.2 | 0.162% | 68.49%
84 | FORNECIMENTO E INSTALAÇÃO DE CHAPA XADREZ DE 1/4" COMO TAMPAS DE CANALETAS, INCLUSIVE ACESSÓRIOS - CONFORME PROJETO. | CPU122 | M2 | 1.28 | 1583.49 | 2026.86 | 0.0542% | 68.54%
85 | SUBSTITUIÇÃO DE PORTINHOLA METÁLICA DE ACESSO AO ESPAÇO SOB AS PLATAFORMAS, INCLUSIVE ADICIONAL DE PERICULOSIDADE E NOTURNO. | CPU126 | UD | 12 | 1286.53 | 15438.36 | 0.4129% | 68.96%
86 | LIMPEZA DE VIDROS EM ESQUADRIAS. | 99821 | M2 | 5.04 | 5.06 | 25.5 | 0.0006819% | 68.96%
87 | FORNECIMENTO E APLICAÇÃO DE PELÍCULA DE PRIVACIDADE SOBRE VIDROS - CONFORME TERMO DE REFERÊNCIA. | CPU071 | M2 | 5.04 | 28.77 | 145 | 0.003878% | 68.96%
88 | TRATAMENTO E PINTURA COM DUAS DEMÃOES DE PRIMER EPÓXI POLIAMIDA E DUAS DEMÃOS DE ESMALTE SINTÉTICO SOBRE ELEMENTOS DE FERRO, INCLUSIVE LIXAMENTO - CONFORME TERMO DE REFERÊNCIA. | CPU072 | M2 | 160 | 146.52 | 23443.2 | 0.6269% | 69.59%
89 | ESGOTAMENTO E LIMPEZA DE CAIXAS HIDRÁULICAS. | COT34 | M3 | 5.77 | 176.5 | 1018.4 | 0.02723% | 69.61%
90 | RECUPERAÇÃO DA ELEVATÓRIA DE ESGOTO NA ESTAÇÃO BARRO, CONFORME TERMO DE REFERÊNCIA. | CPU164 | UD | 1 | 26018.26 | 26018.26 | 0.6958% | 70.31%
91 | CONSTRUÇÃO DE CAIXA COLETORA DE 1,0 X 1,0 X 1,5 M - CONFORME TERMO DE REFERÊNCIA. | CPU074 | UD | 1 | 913 | 913 | 0.02442% | 70.34%
92 | CONSTRUÇÃO DE TAMPA EM CONCRETO ARMADO, DIMENSÕES 0,70 X 0,70 X 0,07 M - CONFORME TERMO DE REFERÊNCIA. | CPU078 | UD | 1 | 144 | 144 | 0.003851% | 70.34%
93 | CONSTRUÇÃO DE TAMPA EM CONCRETO ARMADO, DIMENSÕES 1,10 X 0,70 X 0,07 M - CONFORME TERMO DE REFERÊNCIA. | CPU079 | UD | 1 | 222.92 | 222.92 | 0.005961% | 70.34%
94 | FORNECIMENTO E INSTALAÇÃO DE BOMBA CENTRÍFUGA PARA SISTEMA DE RECALQUE DE ÁGUAS PLUVIAIS. | CPU105 | UD | 4 | 2326.11 | 9304.44 | 0.2488% | 70.59%
95 | CONSTRUÇÃO DE TAMPA EM CONCRETO ARMADO, PARA ELEVATÓRIA DE ÁGUAS PLUVIAIS - CONFORME TERMO DE REFERÊNCIA. | CPU080 | UD | 1 | 329.96 | 329.96 | 0.008824% | 70.6%
96 | LIMPEZA DE RESERVATÓRIO DE ÁGUA FRIA - CONFORME TERMO DE REFERÊNCIA. | CPU081 | M3 | 16 | 343.6 | 5497.6 | 0.147% | 70.75%
97 | REMOÇÃO DE SISTEMA INOPERANTE DE REFRIGERAÇÃO DAS PLATAFORMA DA ESTAÇÃO BARRO - CONFORME TERMO DE REFERÊNCIA. | CPU123 | UD | 1 | 1128.59 | 1128.59 | 0.03018% | 70.78%
98 | SUBSTITUIÇÃO DE REGISTRO DE GAVETA DE 3/4". | CPU107 | UD | 3 | 154.94 | 464.82 | 0.01243% | 70.79%
99 | FORNECIMENTO E INSTALAÇÃO DE CERCAS DE ISOLAMENTO COM TELA TAPUME, 1,20 M DE ALTURA, 10 USOS. | CPU002 | M | 400 | 7.68 | 3072 | 0.08215% | 70.87%
100 | IMPLANTAÇÃO DE CALÇADAS EM CONCRETO - CONFORME TERMO DE REFERÊNCIA. | CPU085 | M2 | 604.8 | 76.27 | 46128.08 | 1.234% | 72.11%
101 | IMPLANTAÇÃO DE PISO TÁTIL DIRECIONAL OU DE ALERTA NA PARTE EXTERNA DA ESTAÇÃO - CONFORME TERMO DE REFERÊNCIA. | CPU086 | M2 | 14.4 | 203.89 | 2936 | 0.07852% | 72.19%
102 | PINTURA DE FAIXA DEMARCATÓRIA DE VAGA DE ESTACIONAMENTO - CONFORME TERMO DE REFERÊNCIA. | CPU087 | M | 15 | 12.27 | 184.04 | 0.004922% | 72.19%
103 | PINTURA DE FAIXA DE PEDESTRES, FAIXA ZEBRADA OU PICTOGRAMA - CONFORME TERMO DE REFERÊNCIA. | 102513 | M2 | 45 | 65.34 | 2940.3 | 0.07863% | 72.27%
104 | REMOÇÃO DE PLACAS DE COMUNICAÇÃO VISUAL EXISTENTES - CONFORME TERMO DE REFERÊNCIA. | CPU088 | UD | 12 | 17.36 | 208.32 | 0.005571% | 72.28%
105 | FORNECIMENTO E APLICAÇÃO DE PELÍCULA EM ADESIVO ACRÍLICO SOBRE PLACAS DE COMUNICAÇÃO VISUAL EXISTENTES. | CPU089 | UD | 12 | 69.09 | 829.08 | 0.02217% | 72.3%
106 | REINSTALAÇÃO DE PLACAS DE COMUNICAÇÃO VISUAL - CONFORME TERMO DE REFERÊNCIA. | CPU090 | UD | 12 | 30.47 | 365.64 | 0.009778% | 72.31%
107 | FORNECIMENTO E INSTALAÇÃO DE PLACAS EM CHAPA DE ALUMÍNIO ADESIVADA - CONFORME TERMO DE REFERÊNCIA. | CPU091 | UD | 6 | 231.96 | 1391.76 | 0.03722% | 72.34%
108 | FORNECIMENTO E INSTALAÇÃO DE PERFIS DE ALUMÍNIO ANODIZADO PARA ARREMATES DE FECHAMENTO DE PLACAS EXISTENTES. | CPU110 | UD | 4 | 180.4 | 721.6 | 0.0193% | 72.36%
109 | FORNECIMENTO E INSTALAÇÃO DE SUPORTE PARA TIRANTE PARA FIXAÇÃO DE PLACA DE DESTINO, CONFORME PROJETO E TERMO DE REFERÊNCIA. | CPU111 | UD | 16 | 40.43 | 646.88 | 0.0173% | 72.38%
110 | FORNECIMENTO E INSTALAÇÃO DE TIRANTE PARA FIXAÇÃO DE PLACA DE DESTINO, CONFORME PROJETO E TERMO DE REFERÊNCIA. | CPU112 | UD | 16 | 40.42 | 646.72 | 0.01729% | 72.4%
111 | FORNECIMENTO E INSTALAÇÃO DE SUPORTE DE PAREDE EM FERRO GALVANIZADO PARA PAINÉIS DE IDENTIFICAÇÃO DA ESTAÇÃO, CONFORME PROJETO. | CPU113 | UD | 4 | 2455.07 | 9820.28 | 0.2626% | 72.66%
112 | TRATAMENTO E PINTURA DOS PAINÉIS EM FERRO GALVANIZADO FIXADOS NO PISO DO SAGUÃO. | CPU114 | UD | 4 | 107.8 | 431.2 | 0.01153% | 72.67%
113 | FORNECIMENTO E INSTALAÇÃO DE CANCELAS NAS EXTREMIDADES DAS PLATAFORMAS. | CPU115 | UD | 8 | 944.81 | 7558.48 | 0.2021% | 72.87%
114 | FORNECIMENTO E INSTALAÇÃO DE BANCOS EM CONCRETO COM ACABAMENTO EM GRANITO - CONFORME PROJETO ARQUITETÔNICO. | CPU116 | UD | 32 | 1212.35 | 38795.2 | 1.037% | 73.91%
115 | LIMPEZA E TRATAMENTO DE BANCO DE CONCRETO PRÉ-MOLDADO EXISTENTE. | CPU162 | UD | 20 | 49.16 | 983.2 | 0.02629% | 73.94%
116 | IMPLANTAÇÃO DE ESCADAS DE CONCRETO ARMADO PARA ACESSO À VIA NAS EXTREMIDADES DA PLATAFORMA, INCLUSIVE ADICIONAL DE PERICULOSIDADE - CONFORME PROJETO. | CPU117 | UD | 8 | 7766.2 | 62129.6 | 1.661% | 75.6%
117 | SUBSTITUIÇÃO DE QUADRO DE DISTRIBUIÇÃO EM AÇO GALVANIZADO, CONFORME PROJETO. | CPU132 | UD | 6 | 1447.76 | 8686.56 | 0.2323% | 75.83%
118 | FORNECIMENTO E INSTALAÇÃO DE DISJUNTOR TERMOMAGNÉTICO TRIPOLAR DE 63A, CONFORME PROJETO. | CPU133 | UD | 6 | 198.49 | 1190.94 | 0.03185% | 75.86%
119 | FORNECIMENTO E INSTALAÇÃO DE DISJUNTOR DPS TRIPOLAR DE 63A, CONFORME PROJETO. | CPU134 | UD | 6 | 419.44 | 2516.64 | 0.0673% | 75.93%
120 | FORNECIMENTO E INSTALAÇÃO DE DISJUNTOR MONOPOLAR DE 16A. | 93654 | UN | 140 | 16.98 | 2377.2 | 0.06357% | 76%
121 | FORNECIMENTO E INSTALAÇÃO DE DISJUNTOR MONOPOLAR DE 20A. | 93655 | UN | 24 | 18.19 | 436.56 | 0.01167% | 76.01%
122 | FORNECIMENTO E INSTALAÇÃO DE DISJUNTOR TRIPOLAR DE 32A. | 93671 | UN | 6 | 116.63 | 699.78 | 0.01871% | 76.03%
123 | FORNECIMENTO E INSTALAÇÃO DE DISJUNTOR BIPOLAR TIPO DR DE 25A. | CPU135 | UD | 6 | 215.24 | 1291.44 | 0.03454% | 76.06%
124 | FORNECIMENTO E INSTALAÇÃO DE ELETRODUTO RÍGIDO ROSCÁVEL EM PVC DE 3/4" COM LUVA, CONECTORES, CURVA E ABRAÇADEIRA DE FIXAÇÃO, CONFORME PROJETO. | CPU136 | M | 720 | 47.56 | 34243.2 | 0.9157% | 76.98%
125 | FORNECIMENTO E INSTALAÇÃO DE ELETRODUTO RÍGIDO ROSCÁVEL EM PVC DE 1" COM LUVA, CURVA E ABRAÇADEIRA DE FIXAÇÃO, CONFORME PROJETO. | CPU137 | M | 120 | 47.91 | 5749.2 | 0.1537% | 77.13%
126 | FORNECIMENTO E INSTALAÇÃO DE LUVA E ABRAÇADEIRAS PARA ELETRODUTO RÍGIDO ROSCÁVEL DE 1 1/4", CONFORME PROJETO. | CPU138 | UD | 40 | 49.4 | 1976 | 0.05284% | 77.18%
127 | FORNECIMENTO E INSTALAÇÃO DE ELETRODUTO RÍGIDO ROSCÁVEL EM PVC DE 1 1/2" COM LUVA E ABRAÇADEIRA DE FIXAÇÃO, CONFORME PROJETO. | CPU139 | M | 180 | 55.27 | 9948.6 | 0.266% | 77.45%
128 | FORNECIMENTO E INSTALAÇÃO DE ELETRODUTO METÁLICO FLEXÍVEL TIPO SEALTUBO DE 3/4", CONFORME PROJETO. | CPU140 | M | 160 | 23.89 | 3822.4 | 0.1022% | 77.55%
129 | FORNECIMENTO E INSTALAÇÃO DE PERFILADO PERFURADO 38X38MM, INCLUSIVE ACESSÓRIOS DE FIXAÇÃO E CONEXÃO, CONFORME PROJETO. | CPU141 | M | 450 | 111.64 | 50238 | 1.343% | 78.89%
130 | FORNECIMENTO E INSTALAÇÃO DE CAIXA MÚLTIPLA EM ALUMÍNIO SILÍCIO, COM ROSCA, TAMPA E VEDAÇÃO, TIPO CONDULETE DE 3/4", CONFORME PROJETO. | 95801 | UN | 240 | 52.35 | 12564 | 0.336% | 79.23%
131 | FORNECIMENTO E INSTALAÇÃO DE CAIXA MÚLTIPLA EM ALUMÍNIO SILÍCIO, COM ROSCA, TAMPA E VEDAÇÃO, TIPO CONDULETE DE 1", CONFORME PROJETO. | 95802 | UN | 12 | 64.82 | 777.84 | 0.0208% | 79.25%
132 | FORNECIMENTO E INSTALAÇÃO DE CAIXA MÚLTIPLA EM ALUMÍNIO SILÍCIO, COM ROSCA, TAMPA E VEDAÇÃO, TIPO CONDULETE DE 1 1/2", CONFORME PROJETO. | 95803 | UN | 26 | 95.01 | 2470.26 | 0.06606% | 79.32%
133 | FORNECIMENTO E INSTALAÇÃO DE CAIXA MÚLTIPLA EM ALUMÍNIO SILÍCIO, COM ROSCA, TAMPA E VEDAÇÃO, TIPO CONDULETE DE 3/4", INCLUSIVE TOMADA (1 MÓDULO) 2P+T DE 10A, CONFORME PROJETO. | CPU142 | UD | 170 | 91.17 | 15498.9 | 0.4145% | 79.73%
134 | FORNECIMENTO E INSTALAÇÃO DE CAIXA MÚLTIPLA EM ALUMÍNIO SILÍCIO, COM ROSCA, TAMPA E VEDAÇÃO, TIPO CONDULETE DE 3/4", INCLUSIVE TOMADA (2 MÓDULOS) 2P+T DE 10A, CONFORME PROJETO. | CPU143 | UD | 54 | 98.51 | 5319.54 | 0.1423% | 79.87%
135 | FORNECIMENTO E INSTALAÇÃO DE CAIXA MÚLTIPLA EM ALUMÍNIO SILÍCIO, COM ROSCA, TAMPA E VEDAÇÃO, TIPO CONDULETE DE 3/4", INCLUSIVE TOMADA (1 MÓDULO) 2P+T DE 20A, CONFORME PROJETO. | CPU144 | UD | 12 | 93.68 | 1124.16 | 0.03006% | 79.9%
136 | FORNECIMENTO E INSTALAÇÃO DE CAIXA DE PASSAGEM EM CHAPA DE AÇO GALVANIZADO COMPOSTA DE 2 TOMADAS 2P+T DE 10A. | CPU145 | UD | 12 | 120.81 | 1449.72 | 0.03877% | 79.94%
137 | FORNECIMENTO E INSTALAÇÃO DE CAIXA MÚLTIPLA EM ALUMÍNIO SILÍCIO, COM ROSCA, TAMPA E VEDAÇÃO, TIPO CONDULETE DE 3/4", INCLUSIVE INTERRUPTOR (1 MÓDULO), CONFORME PROJETO. | CPU146 | UD | 14 | 113.38 | 1587.32 | 0.04245% | 79.99%
138 | FORNECIMENTO E INSTALAÇÃO DE CAIXA MÚLTIPLA EM ALUMÍNIO SILÍCIO, COM ROSCA, TAMPA E VEDAÇÃO, TIPO CONDULETE DE 3/4", INCLUSIVE INTERRUPTOR (2 MÓDULOS), CONFORME PROJETO. | CPU147 | UD | 6 | 124.83 | 748.98 | 0.02003% | 80.01%
139 | FORNECIMENTO E INSTALAÇÃO DE CAIXA MÚLTIPLA EM ALUMÍNIO SILÍCIO, COM ROSCA, TAMPA E VEDAÇÃO, TIPO CONDULETE DE 3/4", INCLUSIVE INTERRUPTOR (3 MÓDULOS), CONFORME PROJETO. | CPU148 | UD | 2 | 127.96 | 255.92 | 0.006844% | 80.01%
140 | FORNECIMENTO E INSTALAÇÃO DE CAIXA MÚLTIPLA EM ALUMÍNIO SILÍCIO, COM ROSCA, TAMPA E VEDAÇÃO, TIPO CONDULETE DE 3/4", INCLUSIVE INTERRUPTOR PARALELO, CONFORME PROJETO. | CPU149 | UD | 6 | 116.68 | 700.08 | 0.01872% | 80.03%
141 | FORNECIMENTO E INSTALAÇÃO DE LUMINÁRIA HERMÉTICA EM POLICARBONATO COM 2 LÂMPADAS DE LED DE 32W. | CPU150 | UD | 14 | 461.12 | 6455.68 | 0.1726% | 80.2%
142 | FORNECIMENTO E INSTALAÇÃO DE LUMINÁRIA HERMÉTICA EM POLICARBONATO COM 1 LÂMPADA DE LED DE 16W. | CPU152 | UD | 2 | 290.46 | 580.92 | 0.01554% | 80.22%
143 | FORNECIMENTO E INSTALAÇÃO DE LUMINÁRIA LED PARA ILUMINAÇÃO PÚBLICA DE 200W, CONFORME PROJETO. | 101659 | UN | 12 | 980.99 | 11771.88 | 0.3148% | 80.53%
144 | FORNECIMENTO E INSTALAÇÃO DE CABO DE COBRE FLEXÍVEL DE 2,5MM2, ANTI-CHAMAS 450/750V, INCLUSIVE TERMINAL À COMPRESSÃO, CONFORME PROJETO. | CPU154 | M | 16000 | 5.98 | 95680 | 2.559% | 83.09%
145 | FORNECIMENTO E INSTALAÇÃO DE CABO DE COBRE FLEXÍVEL MULIPOLAR DE 3X1,5MM2, ANTI-CHAMAS 450/750V, INCLUSIVE TERMINAL À COMPRESSÃO, CONFORME PROJETO. | CPU153 | M | 1000 | 14.54 | 14540 | 0.3888% | 83.48%
146 | FORNECIMENTO E INSTALAÇÃO DE CABO DE COBRE FLEXÍVEL DE 4MM2, ANTI-CHAMAS 450/750V, INCLUSIVE TERMINAL À COMPRESSÃO, CONFORME PROJETO. | CPU155 | M | 14400 | 9.24 | 133056 | 3.558% | 87.04%
147 | FORNECIMENTO E INSTALAÇÃO DE CABO DE COBRE FLEXÍVEL DE 16MM2, ANTI-CHAMAS 450/750V, INCLUSIVE TERMINAL À COMPRESSÃO, CONFORME PROJETO. | CPU156 | M | 800 | 33.21 | 26568 | 0.7105% | 87.75%
148 | FORNECIMENTO E INSTALAÇÃO DE CORDOALHA DE COBRE NU DE 35MM2, CONFORME PROJETO. | 96973 | M | 300 | 92.9 | 27870 | 0.7453% | 88.5%
149 | FORNECIMENTO E INSTALAÇÃO DE HASTE DE ATERRAMENTO EM COBRE, DIÂMETRO DE 5/8" COM 3 METROS, INCLUSIVE CONECTOR, CONFORME PROJETO. | CPU157 | UD | 2 | 153.37 | 306.74 | 0.008203% | 88.5%
150 | RETIRADA DE ELETRODUTO APARENTE. | CPU158 | M | 1180 | 16.65 | 19647 | 0.5254% | 89.03%
151 | RETIRADA DE PERFILADO PERFURADO. | CPU159 | M | 450 | 26.63 | 11983.5 | 0.3205% | 89.35%
152 | RETIRADA DE CONDULETE. | CPU160 | UD | 542 | 33.3 | 18048.6 | 0.4827% | 89.83%
153 | ROÇO DE VEGETAÇÃO COM ROÇADEIRA COSTAL, INCLUSIVE ADICIONAL DE PERICULOSIDADE. | CPU166 | M2 | 3100 | 0.63 | 1953 | 0.05223% | 89.88%
154 | RECUPERAÇÃO DO PORTÃO DE ACESSO À ESTAÇÃO ENGENHO VELHO - CONFORME TERMO DE REFERÊNCIA. | CPU059 | M2 | 21.1 | 287.11 | 6058.02 | 0.162% | 90.05%
155 | RECUPERAÇÃO DO PORTÃO DE ACESSO À VIA 2 EM ENGENHO VELHO - CONFORME TERMO DE REFERÊNCIA, INCLUSIVE ADICIONAL DE PERICULOSIDADE. | CPU066 | M2 | 2.75 | 175.59 | 482.87 | 0.01291% | 90.06%
156 | RECUPERAÇÃO DE PORTÃO DE ACESSO À VIA 1 EM ENGENHO VELHO - CONFORME TERMO DE REFERÊNCIA, INCLUSIVE ADICIONAL DE PERICULOSIDADE. | CPU067 | M2 | 2.23 | 179.29 | 399.81 | 0.01069% | 90.07%
157 | RECUPERAÇÃO DE PORTÃO METÁLICO DE ACESSO À SALA DO GERADOR, INCLUSIVE ADICIONAL DE PERICULOSIDADE. | CPU130 | M2 | 7.6 | 148.61 | 1129.43 | 0.0302% | 90.1%
158 | CONSTRUÇÃO DE SISTEMA FINAL DE ESGOTO COMPOSTO POR FILTRO ANAERÓBIO. | CPU102 | UD | 1 | 4365.21 | 4365.21 | 0.1167% | 90.22%
159 | FORNECIMENTO E INSTALAÇÃO DE BOMBA PARA ELEVATÓRIA DE ESGOTO. | CPU101 | UD | 1 | 6374.8 | 6374.8 | 0.1705% | 90.39%
160 | LIMPEZA DE CAIXA DE DRENAGEM E CANALETAS. | CPU104 | M3 | 0.8 | 86.66 | 69.32 | 0.001854% | 90.39%
161 | CONSTRUÇÃO DE TAMPA EM CONCRETO ARMADO, DIMENSÕES 0,60 X 0,60 X 0,07 M - CONFORME TERMO DE REFERÊNCIA. | CPU075 | UD | 1 | 107.36 | 107.36 | 0.002871% | 90.39%
162 | CONSTRUÇÃO DE TAMPA EM CONCRETO ARMADO, DIMENSÕES 0,80 X 0,80 X 0,07 M - CONFORME TERMO DE REFERÊNCIA. | CPU077 | UD | 1 | 186.28 | 186.28 | 0.004982% | 90.4%
163 | LIMPEZA E DESOBSTRUÇÃO MECANIZADA DE SISTEMA DE DRENAGEM INCLUSIVE SUBSTITUIÇÃO DE GRELHA METÁLICA. | CPU106 | CJ | 1 | 972.88 | 972.88 | 0.02602% | 90.42%
164 | FORNECIMENTO E INSTALAÇÃO DE BOMBA CENTRÍFUGA PARA SISTEMA DE RECALQUE DE ÁGUA FRIA. | CPU103 | UD | 1 | 1635.55 | 1635.55 | 0.04374% | 90.47%
165 | SUBSTITUIÇÃO DE LAVATÓRIO EM LOUÇA BRANCA - CONFORME TERMO DE REFERÊNCIA. | CPU082 | UD | 1 | 391.9 | 391.9 | 0.01048% | 90.48%
166 | SUBSTITUIÇÃO DE REGISTRO DE GAVETA DE 2". | CPU108 | UD | 1 | 226.93 | 226.93 | 0.006069% | 90.48%
167 | SUBSTIUIÇÃO DE DUCHA HIGIÊNICA - CONFORME TERMO DE REFERÊNCIA. | CPU083 | UD | 2 | 217.77 | 435.54 | 0.01165% | 90.49%
168 | SUBSTITUIÇÃO DE TORNEIRA DE 1/2" - CONFORME TERMO DE REFERÊNCIA. | CPU084 | UD | 1 | 206.01 | 206.01 | 0.005509% | 90.5%
169 | SUBSTITUIÇÃO DE EXTRAVASOR DO RESERVATÓRIO SUPERIOR. | CPU109 | CJ | 1 | 136.96 | 136.96 | 0.003663% | 90.5%
170 | RETIRADA DE LUMINÁRIA. | CPU161 | UD | 14 | 49.95 | 699.3 | 0.0187% | 90.52%
171 | EXECUÇÃO DE APOIOS PARA MÓDULOS HABITÁVEIS. | 105114 | M3 | 1.02 | 2342.59 | 2389.44 | 0.0639% | 90.59%
172 | INSTALAÇÃO E DESINSTALAÇÃO MECANIZADA DE MÓDULO HABITÁVEL. | 105115 | UN | 6 | 160.94 | 965.64 | 0.02582% | 90.61%
173 | LOCAÇÃO DE MÓDULO HABITÁVEL PARA ESCRITÓRIO, INCLUSIVE MOBILIÁRIO. | CPU003 | MÊS | 12 | 2313.97 | 27767.64 | 0.7426% | 91.36%
174 | LOCAÇÃO DE MÓDULO HABITÁVEL PARA ALMOXARIFADO, INCLUSIVE MOBILIÁRIO. | CPU004 | MÊS | 12 | 1706.93 | 20483.16 | 0.5478% | 91.9%
175 | LOCAÇÃO DE MÓDULO HABITÁVEL PARA VESTIÁRIO E SANITÁRIO, INCLUSIVE MOBILIÁRIO. | CPU093 | MÊS | 12 | 1795.32 | 21543.84 | 0.5761% | 92.48%
176 | EMASSAMENTO, LIXAMENTO E PINTURA MANUAL DE PAREDES COM DUAS DEMÃOS DE TINTA PVA - CONFORME TERMO DE REFERÊNCIA. | CPU073 | M2 | 30 | 40.95 | 1228.5 | 0.03285% | 92.51%
177 | PINTURA MANUAL COM TINTA ACRÍLICA EM PAREDES OU ESTRUTURA, DUAS DEMÃOS - INCLUSIVE ADICIONAL NOTURNO. | CPU098 | M2 | 288.4 | 24.03 | 6930.24 | 0.1853% | 92.7%
178 | LOCAÇÃO DE EQUIPAMENTO E MOBILIÁRIO PARA ÁREA DE REFEITÓRIO, CONFORME TERMO DE REFERÊNCIA. | CPU005 | MÊS | 12 | 607.69 | 7292.28 | 0.195% | 92.89%
179 | FORNECIMENTO E INSTALAÇÃO DE LUMINÁRIA HERMÉTICA EM POLICARBONATO COM 2 LÂMPADAS DE LED DE 36W. | CPU151 | UD | 6 | 380.99 | 2285.94 | 0.06113% | 92.95%
180 | MONTAGEM E DESMONTAGEM DE ANDAIME TUBULAR TIPO TORRE, INCLUSIVE ADICIONAL DE PERICULOSIDADE E NOTURNO. | CPU168 | M | 1584 | 41.42 | 65609.28 | 1.755% | 94.71%
181 | FORNECIMENTO DE PÓRTICO DE APOIO PARA MACAQUEAMENTO DE ESTRUTURA. | CPU176 | UD | 1 | 7617.82 | 7617.82 | 0.2037% | 94.91%
182 | SUBSTITUIÇÃO DAS FAIXAS AMARELAS DE ALERTA DOS BORDOS DA PLATAFORMA, INCLUSIVE CORTE DE PISO PRÉ DEMOLIÇÃO, SERVIÇO NOTURNO - CONFORME PROJETO E TERMO DE REFERÊNCIA. | CPU033 | M | 408 | 296.94 | 121151.52 | 3.24% | 98.15%
183 | SUBSTITUIÇÃO DE PISO EMBORRACHADO TIPO PLURIGOMA DANIFICADO, ESPESSURA DE 15 MM, INCLUSIVE CORTE DE PISO PRÉ DEMOLIÇÃO, SERVIÇO NOTURNO. | CPU034 | M2 | 12 | 733.21 | 8798.52 | 0.2353% | 98.39%
184 | ACABAMENTO EM ESTRUTURA DE CONCRETO COM ARGAMASSA PARA HOMOGENIZAÇÃO. | CPU175 | M2 | 2595.9 | 23.24 | 60328.7 | 1.613% | 100%
TOTAL | [5 empty] | 3739387.1 | 100%

## ENCARGOS SOCIAIS
ENCARGOS SOCIAIS
CÓDIGO | DESCRIÇÃO | COM DESONERAÇÃO |  | SEM DESONERAÇÃO
|  | HORISTA | MENSALISTA | HORISTA | MENSALISTA
GRUPO A
A1 | INSS | 5% | 5% | 20% | 20%
A2 | SESI | 1.5% | 1.5% | 1.5% | 1.5%
A3 | SENAI | 1% | 1% | 1% | 1%
A4 | INCRA | 0.2% | 0.2% | 0.2% | 0.2%
A5 | SEBRAE | 0.6% | 0.6% | 0.6% | 0.6%
A6 | SALÁRIO EDUCAÇÃO | 2.5% | 2.5% | 2.5% | 2.5%
A7 | SEGURO CONTRA ACIDENTES DE TRABALHO | 3% | 3% | 3% | 3%
A8 | FGTS | 8% | 8% | 8% | 8%
A9 | SECONCI | 0% | 0% | 0% | 0%
A | TOTAL | 21.8% | 21.8% | 36.8% | 36.8%
GRUPO B
B1 | REPOUSO SEMANAL REMUNERADO | 18.01% | NÃO INCIDE | 18.01% | NÃO INCIDE
B2 | FERIADOS | 4.32% | NÃO INCIDE | 4.32% | NÃO INCIDE
B3 | AUXÍLIO - ENFERMIDADE | 0.86% | 0.65% | 0.86% | 0.65%
B4 | 13º SALÁRIO | 10.97% | 8.33% | 10.97% | 8.33%
B5 | LICENÇA PATERNIDADE | 0.07% | 0.05% | 0.07% | 0.05%
B6 | FALTAS JUSTIFICADAS | 0.73% | 0.56% | 0.73% | 0.56%
B7 | DIAS DE CHUVA | 1.96% | NÃO INCIDE | 1.96% | NÃO INCIDE
B8 | AUXÍLIO ACIDENTE DE TRABALHO | 0.1% | 0.07% | 0.1% | 0.07%
B9 | FÉRIAS GOZADAS | 9.95% | 7.56% | 9.95% | 7.56%
B10 | SALÁRIO MATERNIDADE | 0.03% | 0.03% | 0.03% | 0.03%
B | TOTAL | 47% | 17.25% | 47% | 17.25%
GRUPO C
C1 | AVISO PRÉVIO INDENIZADO | 4.77% | 3.63% | 4.77% | 3.63%
C2 | AVISO PRÉVIO TRABALHADO | 0.11% | 0.09% | 0.11% | 0.09%
C3 | FÉRIAS INDENIZADAS | 3.98% | 3.03% | 3.98% | 3.03%
C4 | DEPÓSITO RESCISÃO SEM JUSTA CAUSA | 3.06% | 2.33% | 3.06% | 2.33%
C5 | INDENIZAÇÃO ADICIONAL | 0.4% | 0.31% | 0.4% | 0.31%
C | TOTAL | 12.32% | 9.39% | 12.32% | 9.39%
GRUPO D
D1 | REINCIDÊNCIA DE GRUPO A SOBRE GRUPO B | 9.7% | 3.34% | 17.3% | 6.35%
D2 | REINCIDÊNCIA DE GRUPO A SOBRE AVISO PRÉVIO TRABALHADO E REINCIDÊNCIA DO FGTS SOBRE AVISO PRÉVIO INDENIZADO | 0.41% | 0.31% | 0.42% | 0.32%
D | TOTAL | 10.11% | 3.65% | 17.72% | 6.67%
| TOTAL (A+B+C+D) | 91.23% | 52.09% | 113.8% | 70.11%

## ENCARGOS COMPLEMENTARES
ENCARGOS COMPLEMENTARES