| Máquinas / Ferramentas |  | Fonte | Tipo | Código | Unid. | Quant. | Custo Horas |  | Total
0
| Total de Equipamentos | [7 empty] | B | 0
| Materiais/Serviços |  | Fonte | Tipo | Código | Unid. | Quant. | CUSTO
[8 empty] | Unit. |  | Total
| erro |  | SINAPI |  |  | erro |  | erro |  | ERROR
[9 empty] | C | 0
| Transporte |  | Fonte | Tipo | Código | Unid. | Quant. | CUSTO
[8 empty] | Unit. |  | Total
0
0
0
| Total de Transporte | [7 empty] | D | 0
| Composições Auxiliares |  | Fonte | Tipo | Código | Unid. | Quant. | CUSTO
[8 empty] | Unit. |  | Total
0
| TOTAL COMPOSIÇÕES AUXILIARES | [7 empty] | E | 0
201.2 | CUSTO UNITÁRIO TOTAL S/ BDI | [8 empty] | 0
OBSERVAÇÃO
A
| CBTU STU/REC | RECUPERAÇÃO GERAL DAS ESTAÇÕES ENGENHO VELHO E BARRO DA CBTU STU/REC | COMPOSIÇÃO DE CUSTOS UNITÁRIOS
202.1 |  |  | ITEM | [5 empty] | Unid:
|  |  | Fonte | [5 empty] | Data: | 2025-08-01
CPU202
| MÃO DE OBRA |  | Fonte | Tipo | Código | Unid. | Quant. | C.Horas |  | Total
| Total de Mão de Obra | [7 empty] | A | 0
| Máquinas / Ferramentas |  | Fonte | Tipo | Código | Unid. | Quant. | Custo Horas |  | Total
0
| Total de Equipamentos | [7 empty] | B | 0
| Materiais/Serviços |  | Fonte | Tipo | Código | Unid. | Quant. | CUSTO
[8 empty] | Unit. |  | Total
| erro |  | SINAPI |  |  | erro |  | erro |  | ERROR
[9 empty] | C | 0
| Transporte |  | Fonte | Tipo | Código | Unid. | Quant. | CUSTO
[8 empty] | Unit. |  | Total
0
0
0
| Total de Transporte | [7 empty] | D | 0
| Composições Auxiliares |  | Fonte | Tipo | Código | Unid. | Quant. | CUSTO
[8 empty] | Unit. |  | Total
0
| TOTAL COMPOSIÇÕES AUXILIARES | [7 empty] | E | 0
202.2 | CUSTO UNITÁRIO TOTAL S/ BDI | [8 empty] | 0
OBSERVAÇÃO
A
| CBTU STU/REC | RECUPERAÇÃO GERAL DAS ESTAÇÕES ENGENHO VELHO E BARRO DA CBTU STU/REC | COMPOSIÇÃO DE CUSTOS UNITÁRIOS
203.1 |  |  | ITEM | [5 empty] | Unid:
|  |  | Fonte | [5 empty] | Data: | 2025-08-01
CPU203
| MÃO DE OBRA |  | Fonte | Tipo | Código | Unid. | Quant. | C.Horas |  | Total
| Total de Mão de Obra | [7 empty] | A | 0
| Máquinas / Ferramentas |  | Fonte | Tipo | Código | Unid. | Quant. | Custo Horas |  | Total
0
| Total de Equipamentos | [7 empty] | B | 0
| Materiais/Serviços |  | Fonte | Tipo | Código | Unid. | Quant. | CUSTO
[8 empty] | Unit. |  | Total
| erro |  | SINAPI |  |  | erro |  | erro |  | ERROR
[9 empty] | C | 0
| Transporte |  | Fonte | Tipo | Código | Unid. | Quant. | CUSTO
[8 empty] | Unit. |  | Total
0
0
0
| Total de Transporte | [7 empty] | D | 0
| Composições Auxiliares |  | Fonte | Tipo | Código | Unid. | Quant. | CUSTO
[8 empty] | Unit. |  | Total
0
0
| TOTAL COMPOSIÇÕES AUXILIARES | [7 empty] | E | 0
203.2 | CUSTO UNITÁRIO TOTAL S/ BDI | [8 empty] | 0
OBSERVAÇÃO
A
| CBTU STU/REC | RECUPERAÇÃO GERAL DAS ESTAÇÕES ENGENHO VELHO E BARRO DA CBTU STU/REC | COMPOSIÇÃO DE CUSTOS UNITÁRIOS
204.1 |  |  | ITEM | [5 empty] | Unid:
|  |  | Fonte | [5 empty] | Data: | 2025-08-01
CPU204
| MÃO DE OBRA |  | Fonte | Tipo | Código | Unid. | Quant. | C.Horas |  | Total
| Total de Mão de Obra | [7 empty] | A | 0
| Máquinas / Ferramentas |  | Fonte | Tipo | Código | Unid. | Quant. | Custo Horas |  | Total
0
| Total de Equipamentos | [7 empty] | B | 0
| Materiais/Serviços |  | Fonte | Tipo | Código | Unid. | Quant. | CUSTO
[8 empty] | Unit. |  | Total
| erro |  | SINAPI |  |  | erro |  | erro |  | ERROR
[9 empty] | C | 0
| Transporte |  | Fonte | Tipo | Código | Unid. | Quant. | CUSTO
[8 empty] | Unit. |  | Total
0
0
0
| Total de Transporte | [7 empty] | D | 0
| Composições Auxiliares |  | Fonte | Tipo | Código | Unid. | Quant. | CUSTO
[8 empty] | Unit. |  | Total
0
0
| TOTAL COMPOSIÇÕES AUXILIARES | [7 empty] | E | 0
204.2 | CUSTO UNITÁRIO TOTAL S/ BDI | [8 empty] | 0
OBSERVAÇÃO
A
| CBTU STU/REC | RECUPERAÇÃO GERAL DAS ESTAÇÕES ENGENHO VELHO E BARRO DA CBTU STU/REC | COMPOSIÇÃO DE CUSTOS UNITÁRIOS
205.1 |  |  | ITEM | [5 empty] | Unid:
|  |  | Fonte | [5 empty] | Data: | 2025-08-01
CPU205
| MÃO DE OBRA |  | Fonte | Tipo | Código | Unid. | Quant. | C.Horas |  | Total
| Total de Mão de Obra | [7 empty] | A | 0
| Máquinas / Ferramentas |  | Fonte | Tipo | Código | Unid. | Quant. | Custo Horas |  | Total
0
| Total de Equipamentos | [7 empty] | B | 0
| Materiais/Serviços |  | Fonte | Tipo | Código | Unid. | Quant. | CUSTO
[8 empty] | Unit. |  | Total
| erro |  | SINAPI |  |  | erro |  | erro |  | ERROR
[9 empty] | C | 0
| Transporte |  | Fonte | Tipo | Código | Unid. | Quant. | CUSTO
[8 empty] | Unit. |  | Total
0
0
0
| Total de Transporte | [7 empty] | D | 0
| Composições Auxiliares |  | Fonte | Tipo | Código | Unid. | Quant. | CUSTO
[8 empty] | Unit. |  | Total
0
0
| TOTAL COMPOSIÇÕES AUXILIARES | [7 empty] | E | 0
205.2 | CUSTO UNITÁRIO TOTAL S/ BDI | [8 empty] | 0
OBSERVAÇÃO
A
| CBTU STU/REC | RECUPERAÇÃO GERAL DAS ESTAÇÕES ENGENHO VELHO E BARRO DA CBTU STU/REC | COMPOSIÇÃO DE CUSTOS UNITÁRIOS
206.1 |  |  | ITEM | [5 empty] | Unid:
|  |  | Fonte | [5 empty] | Data: | 2025-08-01
CPU206
| MÃO DE OBRA |  | Fonte | Tipo | Código | Unid. | Quant. | C.Horas |  | Total
| Total de Mão de Obra | [7 empty] | A | 0
| Máquinas / Ferramentas |  | Fonte | Tipo | Código | Unid. | Quant. | Custo Horas |  | Total
0
| Total de Equipamentos | [7 empty] | B | 0
| Materiais/Serviços |  | Fonte | Tipo | Código | Unid. | Quant. | CUSTO
[8 empty] | Unit. |  | Total
| erro |  | SINAPI |  |  | erro |  | erro |  | ERROR
[9 empty] | C | 0
| Transporte |  | Fonte | Tipo | Código | Unid. | Quant. | CUSTO
[8 empty] | Unit. |  | Total
0
0
0
| Total de Transporte | [7 empty] | D | 0
| Composições Auxiliares |  | Fonte | Tipo | Código | Unid. | Quant. | CUSTO
[8 empty] | Unit. |  | Total
0
0
| TOTAL COMPOSIÇÕES AUXILIARES | [7 empty] | E | 0
206.2 | CUSTO UNITÁRIO TOTAL S/ BDI | [8 empty] | 0
OBSERVAÇÃO
A
| CBTU STU/REC | RECUPERAÇÃO GERAL DAS ESTAÇÕES ENGENHO VELHO E BARRO DA CBTU STU/REC | COMPOSIÇÃO DE CUSTOS UNITÁRIOS
207.1 |  |  | ITEM | [5 empty] | Unid:
|  |  | Fonte | [5 empty] | Data: | 2025-08-01
CPU207
| MÃO DE OBRA |  | Fonte | Tipo | Código | Unid. | Quant. | C.Horas |  | Total
| Total de Mão de Obra | [7 empty] | A | 0
| Máquinas / Ferramentas |  | Fonte | Tipo | Código | Unid. | Quant. | Custo Horas |  | Total
0
| Total de Equipamentos | [7 empty] | B | 0
| Materiais/Serviços |  | Fonte | Tipo | Código | Unid. | Quant. | CUSTO
[8 empty] | Unit. |  | Total
| erro |  | SINAPI |  |  | erro |  | erro |  | ERROR
[9 empty] | C | 0
| Transporte |  | Fonte | Tipo | Código | Unid. | Quant. | CUSTO
[8 empty] | Unit. |  | Total
0
0
0
| Total de Transporte | [7 empty] | D | 0
| Composições Auxiliares |  | Fonte | Tipo | Código | Unid. | Quant. | CUSTO
[8 empty] | Unit. |  | Total
0
0
| TOTAL COMPOSIÇÕES AUXILIARES | [7 empty] | E | 0
207.2 | CUSTO UNITÁRIO TOTAL S/ BDI | [8 empty] | 0
OBSERVAÇÃO
A
| CBTU STU/REC | RECUPERAÇÃO GERAL DAS ESTAÇÕES ENGENHO VELHO E BARRO DA CBTU STU/REC | COMPOSIÇÃO DE CUSTOS UNITÁRIOS
208.1 |  |  | ITEM | [5 empty] | Unid:
|  |  | Fonte | [5 empty] | Data: | 2025-08-01
CPU208
| MÃO DE OBRA |  | Fonte | Tipo | Código | Unid. | Quant. | C.Horas |  | Total
| Total de Mão de Obra | [7 empty] | A | 0
| Máquinas / Ferramentas |  | Fonte | Tipo | Código | Unid. | Quant. | Custo Horas |  | Total
0
| Total de Equipamentos | [7 empty] | B | 0
| Materiais/Serviços |  | Fonte | Tipo | Código | Unid. | Quant. | CUSTO
[8 empty] | Unit. |  | Total
| erro |  | SINAPI |  |  | erro |  | erro |  | ERROR
[9 empty] | C | 0
| Transporte |  | Fonte | Tipo | Código | Unid. | Quant. | CUSTO
[8 empty] | Unit. |  | Total
0
0
0
| Total de Transporte | [7 empty] | D | 0
| Composições Auxiliares |  | Fonte | Tipo | Código | Unid. | Quant. | CUSTO
[8 empty] | Unit. |  | Total
0
0
| TOTAL COMPOSIÇÕES AUXILIARES | [7 empty] | E | 0
208.2 | CUSTO UNITÁRIO TOTAL S/ BDI | [8 empty] | 0
OBSERVAÇÃO
A
| CBTU STU/REC | RECUPERAÇÃO GERAL DAS ESTAÇÕES ENGENHO VELHO E BARRO DA CBTU STU/REC | COMPOSIÇÃO DE CUSTOS UNITÁRIOS
209.1 |  |  | ITEM | [5 empty] | Unid:
|  |  | Fonte | [5 empty] | Data: | 2025-08-01
CPU209
| MÃO DE OBRA |  | Fonte | Tipo | Código | Unid. | Quant. | C.Horas |  | Total
| Total de Mão de Obra | [7 empty] | A | 0
| Máquinas / Ferramentas |  | Fonte | Tipo | Código | Unid. | Quant. | Custo Horas |  | Total
0
| Total de Equipamentos | [7 empty] | B | 0
| Materiais/Serviços |  | Fonte | Tipo | Código | Unid. | Quant. | CUSTO
[8 empty] | Unit. |  | Total
| erro |  | SINAPI |  |  | erro |  | erro |  | ERROR
[9 empty] | C | 0
| Transporte |  | Fonte | Tipo | Código | Unid. | Quant. | CUSTO
[8 empty] | Unit. |  | Total
0
0
0
| Total de Transporte | [7 empty] | D | 0
| Composições Auxiliares |  | Fonte | Tipo | Código | Unid. | Quant. | CUSTO
[8 empty] | Unit. |  | Total
0
0
| TOTAL COMPOSIÇÕES AUXILIARES | [7 empty] | E | 0
209.2 | CUSTO UNITÁRIO TOTAL S/ BDI | [8 empty] | 0
OBSERVAÇÃO
A
| CBTU STU/REC | RECUPERAÇÃO GERAL DAS ESTAÇÕES ENGENHO VELHO E BARRO DA CBTU STU/REC | COMPOSIÇÃO DE CUSTOS UNITÁRIOS
210.1 |  |  | ITEM | [5 empty] | Unid:
|  |  | Fonte | [5 empty] | Data: | 2025-08-01
CPU210
| MÃO DE OBRA |  | Fonte | Tipo | Código | Unid. | Quant. | C.Horas |  | Total
| Total de Mão de Obra | [7 empty] | A | 0
| Máquinas / Ferramentas |  | Fonte | Tipo | Código | Unid. | Quant. | Custo Horas |  | Total
0
| Total de Equipamentos | [7 empty] | B | 0
| Materiais/Serviços |  | Fonte | Tipo | Código | Unid. | Quant. | CUSTO
[8 empty] | Unit. |  | Total
| erro |  | SINAPI |  |  | erro |  | erro |  | ERROR
[9 empty] | C | 0
| Transporte |  | Fonte | Tipo | Código | Unid. | Quant. | CUSTO
[8 empty] | Unit. |  | Total
0
0
0
| Total de Transporte | [7 empty] | D | 0
| Composições Auxiliares |  | Fonte | Tipo | Código | Unid. | Quant. | CUSTO
[8 empty] | Unit. |  | Total
0
0
| TOTAL COMPOSIÇÕES AUXILIARES | [7 empty] | E | 0
210.2 | CUSTO UNITÁRIO TOTAL S/ BDI | [8 empty] | 0
OBSERVAÇÃO
A
| CBTU STU/REC | RECUPERAÇÃO GERAL DAS ESTAÇÕES ENGENHO VELHO E BARRO DA CBTU STU/REC | COMPOSIÇÃO DE CUSTOS UNITÁRIOS
211.1 |  |  | ITEM | [5 empty] | Unid:
|  |  | Fonte | [5 empty] | Data: | 2025-08-01
CPU211
| MÃO DE OBRA |  | Fonte | Tipo | Código | Unid. | Quant. | C.Horas |  | Total
| Total de Mão de Obra | [7 empty] | A | 0
| Máquinas / Ferramentas |  | Fonte | Tipo | Código | Unid. | Quant. | Custo Horas |  | Total
0
| Total de Equipamentos | [7 empty] | B | 0
| Materiais/Serviços |  | Fonte | Tipo | Código | Unid. | Quant. | CUSTO
[8 empty] | Unit. |  | Total
| erro |  | SINAPI |  |  | erro |  | erro |  | ERROR
[9 empty] | C | 0
| Transporte |  | Fonte | Tipo | Código | Unid. | Quant. | CUSTO
[8 empty] | Unit. |  | Total
0
0
0
| Total de Transporte | [7 empty] | D | 0
| Composições Auxiliares |  | Fonte | Tipo | Código | Unid. | Quant. | CUSTO
[8 empty] | Unit. |  | Total
0
0
| TOTAL COMPOSIÇÕES AUXILIARES | [7 empty] | E | 0
211.2 | CUSTO UNITÁRIO TOTAL S/ BDI | [8 empty] | 0
OBSERVAÇÃO
A
| CBTU STU/REC | RECUPERAÇÃO GERAL DAS ESTAÇÕES ENGENHO VELHO E BARRO DA CBTU STU/REC | COMPOSIÇÃO DE CUSTOS UNITÁRIOS
212.1 |  |  | ITEM | [5 empty] | Unid:
|  |  | Fonte | [5 empty] | Data: | 2025-08-01
CPU212
| MÃO DE OBRA |  | Fonte | Tipo | Código | Unid. | Quant. | C.Horas |  | Total
| Total de Mão de Obra | [7 empty] | A | 0
| Máquinas / Ferramentas |  | Fonte | Tipo | Código | Unid. | Quant. | Custo Horas |  | Total
0
| Total de Equipamentos | [7 empty] | B | 0
| Materiais/Serviços |  | Fonte | Tipo | Código | Unid. | Quant. | CUSTO
[8 empty] | Unit. |  | Total
| erro |  | SINAPI |  |  | erro |  | erro |  | ERROR
[9 empty] | C | 0
| Transporte |  | Fonte | Tipo | Código | Unid. | Quant. | CUSTO
[8 empty] | Unit. |  | Total
0
0
0
| Total de Transporte | [7 empty] | D | 0
| Composições Auxiliares |  | Fonte | Tipo | Código | Unid. | Quant. | CUSTO
[8 empty] | Unit. |  | Total
0
0
| TOTAL COMPOSIÇÕES AUXILIARES | [7 empty] | E | 0
212.2 | CUSTO UNITÁRIO TOTAL S/ BDI | [8 empty] | 0
OBSERVAÇÃO
A
| CBTU STU/REC | RECUPERAÇÃO GERAL DAS ESTAÇÕES ENGENHO VELHO E BARRO DA CBTU STU/REC | COMPOSIÇÃO DE CUSTOS UNITÁRIOS
213.1 |  |  | ITEM | [5 empty] | Unid:
|  |  | Fonte | [5 empty] | Data: | 2025-08-01
CPU213
| MÃO DE OBRA |  | Fonte | Tipo | Código | Unid. | Quant. | C.Horas |  | Total
| Total de Mão de Obra | [7 empty] | A | 0
| Máquinas / Ferramentas |  | Fonte | Tipo | Código | Unid. | Quant. | Custo Horas |  | Total
0
| Total de Equipamentos | [7 empty] | B | 0
| Materiais/Serviços |  | Fonte | Tipo | Código | Unid. | Quant. | CUSTO
[8 empty] | Unit. |  | Total
| erro |  | SINAPI |  |  | erro |  | erro |  | ERROR
[9 empty] | C | 0
| Transporte |  | Fonte | Tipo | Código | Unid. | Quant. | CUSTO
[8 empty] | Unit. |  | Total
0
0
0
| Total de Transporte | [7 empty] | D | 0
| Composições Auxiliares |  | Fonte | Tipo | Código | Unid. | Quant. | CUSTO
[8 empty] | Unit. |  | Total
0
0
| TOTAL COMPOSIÇÕES AUXILIARES | [7 empty] | E | 0
213.2 | CUSTO UNITÁRIO TOTAL S/ BDI | [8 empty] | 0
OBSERVAÇÃO
A
| CBTU STU/REC | RECUPERAÇÃO GERAL DAS ESTAÇÕES ENGENHO VELHO E BARRO DA CBTU STU/REC | COMPOSIÇÃO DE CUSTOS UNITÁRIOS
214.1 |  |  | ITEM | [5 empty] | Unid:
|  |  | Fonte | [5 empty] | Data: | 2025-08-01
CPU214
| MÃO DE OBRA |  | Fonte | Tipo | Código | Unid. | Quant. | C.Horas |  | Total
| Total de Mão de Obra | [7 empty] | A | 0
| Máquinas / Ferramentas |  | Fonte | Tipo | Código | Unid. | Quant. | Custo Horas |  | Total
0
| Total de Equipamentos | [7 empty] | B | 0
| Materiais/Serviços |  | Fonte | Tipo | Código | Unid. | Quant. | CUSTO
[8 empty] | Unit. |  | Total
| erro |  | SINAPI |  |  | erro |  | erro |  | ERROR
[9 empty] | C | 0
| Transporte |  | Fonte | Tipo | Código | Unid. | Quant. | CUSTO
[8 empty] | Unit. |  | Total
0
0
0
| Total de Transporte | [7 empty] | D | 0
| Composições Auxiliares |  | Fonte | Tipo | Código | Unid. | Quant. | CUSTO
[8 empty] | Unit. |  | Total
0
0
| TOTAL COMPOSIÇÕES AUXILIARES | [7 empty] | E | 0
214.2 | CUSTO UNITÁRIO TOTAL S/ BDI | [8 empty] | 0
OBSERVAÇÃO
A
| CBTU STU/REC | RECUPERAÇÃO GERAL DAS ESTAÇÕES ENGENHO VELHO E BARRO DA CBTU STU/REC | COMPOSIÇÃO DE CUSTOS UNITÁRIOS
215.1 |  |  | ITEM | [5 empty] | Unid:
|  |  | Fonte | [5 empty] | Data: | 2025-08-01
CPU215
| MÃO DE OBRA |  | Fonte | Tipo | Código | Unid. | Quant. | C.Horas |  | Total
| Total de Mão de Obra | [7 empty] | A | 0
| Máquinas / Ferramentas |  | Fonte | Tipo | Código | Unid. | Quant. | Custo Horas |  | Total
0
| Total de Equipamentos | [7 empty] | B | 0
| Materiais/Serviços |  | Fonte | Tipo | Código | Unid. | Quant. | CUSTO
[8 empty] | Unit. |  | Total
| erro |  | SINAPI |  |  | erro |  | erro |  | ERROR
[9 empty] | C | 0
| Transporte |  | Fonte | Tipo | Código | Unid. | Quant. | CUSTO
[8 empty] | Unit. |  | Total
0
0
0
| Total de Transporte | [7 empty] | D | 0
| Composições Auxiliares |  | Fonte | Tipo | Código | Unid. | Quant. | CUSTO
[8 empty] | Unit. |  | Total
0
0
| TOTAL COMPOSIÇÕES AUXILIARES | [7 empty] | E | 0
215.2 | CUSTO UNITÁRIO TOTAL S/ BDI | [8 empty] | 0
OBSERVAÇÃO
A
| CBTU STU/REC | RECUPERAÇÃO GERAL DAS ESTAÇÕES ENGENHO VELHO E BARRO DA CBTU STU/REC | COMPOSIÇÃO DE CUSTOS UNITÁRIOS
216.1 |  |  | ITEM | [5 empty] | Unid:
|  |  | Fonte | [5 empty] | Data: | 2025-08-01
CPU216
| MÃO DE OBRA |  | Fonte | Tipo | Código | Unid. | Quant. | C.Horas |  | Total
| Total de Mão de Obra | [7 empty] | A | 0
| Máquinas / Ferramentas |  | Fonte | Tipo | Código | Unid. | Quant. | Custo Horas |  | Total
0
| Total de Equipamentos | [7 empty] | B | 0
| Materiais/Serviços |  | Fonte | Tipo | Código | Unid. | Quant. | CUSTO
[8 empty] | Unit. |  | Total
| erro |  | SINAPI |  |  | erro |  | erro |  | ERROR
[9 empty] | C | 0
| Transporte |  | Fonte | Tipo | Código | Unid. | Quant. | CUSTO
[8 empty] | Unit. |  | Total
0
0
0
| Total de Transporte | [7 empty] | D | 0
| Composições Auxiliares |  | Fonte | Tipo | Código | Unid. | Quant. | CUSTO
[8 empty] | Unit. |  | Total
0
0
| TOTAL COMPOSIÇÕES AUXILIARES | [7 empty] | E | 0
216.2 | CUSTO UNITÁRIO TOTAL S/ BDI | [8 empty] | 0
OBSERVAÇÃO
A
| CBTU STU/REC | RECUPERAÇÃO GERAL DAS ESTAÇÕES ENGENHO VELHO E BARRO DA CBTU STU/REC | COMPOSIÇÃO DE CUSTOS UNITÁRIOS
217.1 |  |  | ITEM | [5 empty] | Unid:
|  |  | Fonte | [5 empty] | Data: | 2025-08-01
CPU217
| MÃO DE OBRA |  | Fonte | Tipo | Código | Unid. | Quant. | C.Horas |  | Total
| Total de Mão de Obra | [7 empty] | A | 0
| Máquinas / Ferramentas |  | Fonte | Tipo | Código | Unid. | Quant. | Custo Horas |  | Total
0
| Total de Equipamentos | [7 empty] | B | 0
| Materiais/Serviços |  | Fonte | Tipo | Código | Unid. | Quant. | CUSTO
[8 empty] | Unit. |  | Total
| erro |  | SINAPI |  |  | erro |  | erro |  | ERROR
[9 empty] | C | 0
| Transporte |  | Fonte | Tipo | Código | Unid. | Quant. | CUSTO
[8 empty] | Unit. |  | Total
0
0
0
| Total de Transporte | [7 empty] | D | 0
| Composições Auxiliares |  | Fonte | Tipo | Código | Unid. | Quant. | CUSTO
[8 empty] | Unit. |  | Total
0
0
| TOTAL COMPOSIÇÕES AUXILIARES | [7 empty] | E | 0
217.2 | CUSTO UNITÁRIO TOTAL S/ BDI | [8 empty] | 0
OBSERVAÇÃO
A
| CBTU STU/REC | RECUPERAÇÃO GERAL DAS ESTAÇÕES ENGENHO VELHO E BARRO DA CBTU STU/REC | COMPOSIÇÃO DE CUSTOS UNITÁRIOS
218.1 |  |  | ITEM | [5 empty] | Unid:
|  |  | Fonte | [5 empty] | Data: | 2025-08-01
CPU218
| MÃO DE OBRA |  | Fonte | Tipo | Código | Unid. | Quant. | C.Horas |  | Total
| Total de Mão de Obra | [7 empty] | A | 0
| Máquinas / Ferramentas |  | Fonte | Tipo | Código | Unid. | Quant. | Custo Horas |  | Total
0
| Total de Equipamentos | [7 empty] | B | 0
| Materiais/Serviços |  | Fonte | Tipo | Código | Unid. | Quant. | CUSTO
[8 empty] | Unit. |  | Total
| erro |  | SINAPI |  |  | erro |  | erro |  | ERROR
[9 empty] | C | 0
| Transporte |  | Fonte | Tipo | Código | Unid. | Quant. | CUSTO
[8 empty] | Unit. |  | Total
0
0
0
| Total de Transporte | [7 empty] | D | 0
| Composições Auxiliares |  | Fonte | Tipo | Código | Unid. | Quant. | CUSTO
[8 empty] | Unit. |  | Total
0
0
| TOTAL COMPOSIÇÕES AUXILIARES | [7 empty] | E | 0
218.2 | CUSTO UNITÁRIO TOTAL S/ BDI | [8 empty] | 0
OBSERVAÇÃO
A
| CBTU STU/REC | RECUPERAÇÃO GERAL DAS ESTAÇÕES ENGENHO VELHO E BARRO DA CBTU STU/REC | COMPOSIÇÃO DE CUSTOS UNITÁRIOS
219.1 |  |  | ITEM | [5 empty] | Unid:
|  |  | Fonte | [5 empty] | Data: | 2025-08-01
CPU219
| MÃO DE OBRA |  | Fonte | Tipo | Código | Unid. | Quant. | C.Horas |  | Total
| Total de Mão de Obra | [7 empty] | A | 0
| Máquinas / Ferramentas |  | Fonte | Tipo | Código | Unid. | Quant. | Custo Horas |  | Total
0
| Total de Equipamentos | [7 empty] | B | 0
| Materiais/Serviços |  | Fonte | Tipo | Código | Unid. | Quant. | CUSTO
[8 empty] | Unit. |  | Total
| erro |  | SINAPI |  |  | erro |  | erro |  | ERROR
[9 empty] | C | 0
| Transporte |  | Fonte | Tipo | Código | Unid. | Quant. | CUSTO
[8 empty] | Unit. |  | Total
0
0
0
| Total de Transporte | [7 empty] | D | 0
| Composições Auxiliares |  | Fonte | Tipo | Código | Unid. | Quant. | CUSTO
[8 empty] | Unit. |  | Total
0
0
| TOTAL COMPOSIÇÕES AUXILIARES | [7 empty] | E | 0
219.2 | CUSTO UNITÁRIO TOTAL S/ BDI | [8 empty] | 0
OBSERVAÇÃO
A
| CBTU STU/REC | RECUPERAÇÃO GERAL DAS ESTAÇÕES ENGENHO VELHO E BARRO DA CBTU STU/REC | COMPOSIÇÃO DE CUSTOS UNITÁRIOS
220.1 |  |  | ITEM | [5 empty] | Unid:
|  |  | Fonte | [5 empty] | Data: | 2025-08-01
CPU220
| MÃO DE OBRA |  | Fonte | Tipo | Código | Unid. | Quant. | C.Horas |  | Total
| Total de Mão de Obra | [7 empty] | A | 0
| Máquinas / Ferramentas |  | Fonte | Tipo | Código | Unid. | Quant. | Custo Horas |  | Total
0
| Total de Equipamentos | [7 empty] | B | 0
| Materiais/Serviços |  | Fonte | Tipo | Código | Unid. | Quant. | CUSTO
[8 empty] | Unit. |  | Total
| erro |  | SINAPI |  |  | erro |  | erro |  | ERROR
[9 empty] | C | 0
| Transporte |  | Fonte | Tipo | Código | Unid. | Quant. | CUSTO
[8 empty] | Unit. |  | Total
0
0
0
| Total de Transporte | [7 empty] | D | 0
| Composições Auxiliares |  | Fonte | Tipo | Código | Unid. | Quant. | CUSTO
[8 empty] | Unit. |  | Total
0
0
| TOTAL COMPOSIÇÕES AUXILIARES | [7 empty] | E | 0
220.2 | CUSTO UNITÁRIO TOTAL S/ BDI | [8 empty] | 0
OBSERVAÇÃO
A
| CBTU STU/REC | RECUPERAÇÃO GERAL DAS ESTAÇÕES ENGENHO VELHO E BARRO DA CBTU STU/REC | COMPOSIÇÃO DE CUSTOS UNITÁRIOS
221.1 |  |  | ITEM | [5 empty] | Unid:
|  |  | Fonte | [5 empty] | Data: | 2025-08-01
| CPU221 | [9 empty] | CPU | 221
| MÃO DE OBRA |  | Fonte | Tipo | Código | Unid. | Quant. | C.Horas |  | Total
| Total de Mão de Obra | [7 empty] | A | 0
| Máquinas / Ferramentas |  | Fonte | Tipo | Código | Unid. | Quant. | Custo Horas |  | Total
0
| Total de Equipamentos | [7 empty] | B | 0
| Materiais/Serviços |  | Fonte | Tipo | Código | Unid. | Quant. | CUSTO
[8 empty] | Unit. |  | Total
| erro |  | SINAPI |  |  | erro |  | erro |  | ERROR
[9 empty] | C | 0
| Transporte |  | Fonte | Tipo | Código | Unid. | Quant. | CUSTO
[8 empty] | Unit. |  | Total
0
0
0
| Total de Transporte | [7 empty] | D | 0
| Composições Auxiliares |  | Fonte | Tipo | Código | Unid. | Quant. | CUSTO
[8 empty] | Unit. |  | Total
0
0
| TOTAL COMPOSIÇÕES AUXILIARES | [7 empty] | E | 0
221.2 | CUSTO UNITÁRIO TOTAL S/ BDI | [8 empty] | 0
OBSERVAÇÃO
A
| CBTU STU/REC | RECUPERAÇÃO GERAL DAS ESTAÇÕES ENGENHO VELHO E BARRO DA CBTU STU/REC | COMPOSIÇÃO DE CUSTOS UNITÁRIOS
222.1 |  |  | ITEM | [5 empty] | Unid:
|  |  | Fonte | [5 empty] | Data: | 2025-08-01
| CPU222 | [9 empty] | CPU | 222
| MÃO DE OBRA |  | Fonte | Tipo | Código | Unid. | Quant. | C.Horas |  | Total
| Total de Mão de Obra | [7 empty] | A | 0
| Máquinas / Ferramentas |  | Fonte | Tipo | Código | Unid. | Quant. | Custo Horas |  | Total
0
| Total de Equipamentos | [7 empty] | B | 0
| Materiais/Serviços |  | Fonte | Tipo | Código | Unid. | Quant. | CUSTO
[8 empty] | Unit. |  | Total
| erro |  | SINAPI |  |  | erro |  | erro |  | ERROR
[9 empty] | C | 0
| Transporte |  | Fonte | Tipo | Código | Unid. | Quant. | CUSTO
[8 empty] | Unit. |  | Total
0
0
0
| Total de Transporte | [7 empty] | D | 0
| Composições Auxiliares |  | Fonte | Tipo | Código | Unid. | Quant. | CUSTO
[8 empty] | Unit. |  | Total
0
0
| TOTAL COMPOSIÇÕES AUXILIARES | [7 empty] | E | 0
222.2 | CUSTO UNITÁRIO TOTAL S/ BDI | [8 empty] | 0
OBSERVAÇÃO
A
| CBTU STU/REC | RECUPERAÇÃO GERAL DAS ESTAÇÕES ENGENHO VELHO E BARRO DA CBTU STU/REC | COMPOSIÇÃO DE CUSTOS UNITÁRIOS
223.1 |  |  | ITEM | [5 empty] | Unid:
|  |  | Fonte | [5 empty] | Data: | 2025-08-01
| CPU223 | [9 empty] | CPU | 223
| MÃO DE OBRA |  | Fonte | Tipo | Código | Unid. | Quant. | C.Horas |  | Total
| Total de Mão de Obra | [7 empty] | A | 0
| Máquinas / Ferramentas |  | Fonte | Tipo | Código | Unid. | Quant. | Custo Horas |  | Total
0
| Total de Equipamentos | [7 empty] | B | 0
| Materiais/Serviços |  | Fonte | Tipo | Código | Unid. | Quant. | CUSTO
[8 empty] | Unit. |  | Total
| erro |  | SINAPI |  |  | erro |  | erro |  | ERROR
[9 empty] | C | 0
| Transporte |  | Fonte | Tipo | Código | Unid. | Quant. | CUSTO
[8 empty] | Unit. |  | Total
0
0
0
| Total de Transporte | [7 empty] | D | 0
| Composições Auxiliares |  | Fonte | Tipo | Código | Unid. | Quant. | CUSTO
[8 empty] | Unit. |  | Total
0
0
| TOTAL COMPOSIÇÕES AUXILIARES | [7 empty] | E | 0
223.2 | CUSTO UNITÁRIO TOTAL S/ BDI | [8 empty] | 0
OBSERVAÇÃO
A
| CBTU STU/REC | RECUPERAÇÃO GERAL DAS ESTAÇÕES ENGENHO VELHO E BARRO DA CBTU STU/REC | COMPOSIÇÃO DE CUSTOS UNITÁRIOS
224.1 |  |  | ITEM | [5 empty] | Unid:
|  |  | Fonte | [5 empty] | Data: | 2025-08-01
| CPU224 | [9 empty] | CPU | 224
| MÃO DE OBRA |  | Fonte | Tipo | Código | Unid. | Quant. | C.Horas |  | Total
| Total de Mão de Obra | [7 empty] | A | 0
| Máquinas / Ferramentas |  | Fonte | Tipo | Código | Unid. | Quant. | Custo Horas |  | Total
0
| Total de Equipamentos | [7 empty] | B | 0
| Materiais/Serviços |  | Fonte | Tipo | Código | Unid. | Quant. | CUSTO
[8 empty] | Unit. |  | Total
| erro |  | SINAPI |  |  | erro |  | erro |  | ERROR
[9 empty] | C | 0
| Transporte |  | Fonte | Tipo | Código | Unid. | Quant. | CUSTO
[8 empty] | Unit. |  | Total
0
0
0
| Total de Transporte | [7 empty] | D | 0
| Composições Auxiliares |  | Fonte | Tipo | Código | Unid. | Quant. | CUSTO
[8 empty] | Unit. |  | Total
0
0
| TOTAL COMPOSIÇÕES AUXILIARES | [7 empty] | E | 0
224.2 | CUSTO UNITÁRIO TOTAL S/ BDI | [8 empty] | 0
OBSERVAÇÃO
A
| CBTU STU/REC | RECUPERAÇÃO GERAL DAS ESTAÇÕES ENGENHO VELHO E BARRO DA CBTU STU/REC | COMPOSIÇÃO DE CUSTOS UNITÁRIOS
225.1 |  |  | ITEM | [5 empty] | Unid:
|  |  | Fonte | [5 empty] | Data: | 2025-08-01
| CPU225 | [9 empty] | CPU | 225
| MÃO DE OBRA |  | Fonte | Tipo | Código | Unid. | Quant. | C.Horas |  | Total
| Total de Mão de Obra | [7 empty] | A | 0
| Máquinas / Ferramentas |  | Fonte | Tipo | Código | Unid. | Quant. | Custo Horas |  | Total
0
| Total de Equipamentos | [7 empty] | B | 0
| Materiais/Serviços |  | Fonte | Tipo | Código | Unid. | Quant. | CUSTO
[8 empty] | Unit. |  | Total
| erro |  | SINAPI |  |  | erro |  | erro |  | ERROR
[9 empty] | C | 0
| Transporte |  | Fonte | Tipo | Código | Unid. | Quant. | CUSTO
[8 empty] | Unit. |  | Total
0
0
0
| Total de Transporte | [7 empty] | D | 0
| Composições Auxiliares |  | Fonte | Tipo | Código | Unid. | Quant. | CUSTO
[8 empty] | Unit. |  | Total
0
0
| TOTAL COMPOSIÇÕES AUXILIARES | [7 empty] | E | 0
225.2 | CUSTO UNITÁRIO TOTAL S/ BDI | [8 empty] | 0
OBSERVAÇÃO
A
| CBTU STU/REC | RECUPERAÇÃO GERAL DAS ESTAÇÕES ENGENHO VELHO E BARRO DA CBTU STU/REC | COMPOSIÇÃO DE CUSTOS UNITÁRIOS
226.1 |  |  | ITEM | [5 empty] | Unid:
|  |  | Fonte | [5 empty] | Data: | 2025-08-01
| CPU226 | [9 empty] | CPU | 226
| MÃO DE OBRA |  | Fonte | Tipo | Código | Unid. | Quant. | C.Horas |  | Total
| Total de Mão de Obra | [7 empty] | A | 0
| Máquinas / Ferramentas |  | Fonte | Tipo | Código | Unid. | Quant. | Custo Horas |  | Total
0
| Total de Equipamentos | [7 empty] | B | 0
| Materiais/Serviços |  | Fonte | Tipo | Código | Unid. | Quant. | CUSTO
[8 empty] | Unit. |  | Total
| erro |  | SINAPI |  |  | erro |  | erro |  | ERROR
[9 empty] | C | 0
| Transporte |  | Fonte | Tipo | Código | Unid. | Quant. | CUSTO
[8 empty] | Unit. |  | Total
0
0
0
| Total de Transporte | [7 empty] | D | 0
| Composições Auxiliares |  | Fonte | Tipo | Código | Unid. | Quant. | CUSTO
[8 empty] | Unit. |  | Total
0
0
| TOTAL COMPOSIÇÕES AUXILIARES | [7 empty] | E | 0
226.2 | CUSTO UNITÁRIO TOTAL S/ BDI | [8 empty] | 0
OBSERVAÇÃO
A
| CBTU STU/REC | RECUPERAÇÃO GERAL DAS ESTAÇÕES ENGENHO VELHO E BARRO DA CBTU STU/REC | COMPOSIÇÃO DE CUSTOS UNITÁRIOS
227.1 |  |  | ITEM | [5 empty] | Unid:
|  |  | Fonte | [5 empty] | Data: | 2025-08-01
| CPU227 | [9 empty] | CPU | 227
| MÃO DE OBRA |  | Fonte | Tipo | Código | Unid. | Quant. | C.Horas |  | Total
| Total de Mão de Obra | [7 empty] | A | 0
| Máquinas / Ferramentas |  | Fonte | Tipo | Código | Unid. | Quant. | Custo Horas |  | Total
0
| Total de Equipamentos | [7 empty] | B | 0
| Materiais/Serviços |  | Fonte | Tipo | Código | Unid. | Quant. | CUSTO
[8 empty] | Unit. |  | Total
| erro |  | SINAPI |  |  | erro |  | erro |  | ERROR
[9 empty] | C | 0
| Transporte |  | Fonte | Tipo | Código | Unid. | Quant. | CUSTO
[8 empty] | Unit. |  | Total
0
0
0
| Total de Transporte | [7 empty] | D | 0
| Composições Auxiliares |  | Fonte | Tipo | Código | Unid. | Quant. | CUSTO
[8 empty] | Unit. |  | Total
0
0
| TOTAL COMPOSIÇÕES AUXILIARES | [7 empty] | E | 0
227.2 | CUSTO UNITÁRIO TOTAL S/ BDI | [8 empty] | 0
OBSERVAÇÃO
A
| CBTU STU/REC | RECUPERAÇÃO GERAL DAS ESTAÇÕES ENGENHO VELHO E BARRO DA CBTU STU/REC | COMPOSIÇÃO DE CUSTOS UNITÁRIOS
228.1 |  |  | ITEM | [5 empty] | Unid:
|  |  | Fonte | [5 empty] | Data: | 2025-08-01
| CPU228 | [9 empty] | CPU | 228
| MÃO DE OBRA |  | Fonte | Tipo | Código | Unid. | Quant. | C.Horas |  | Total
| Total de Mão de Obra | [7 empty] | A | 0
| Máquinas / Ferramentas |  | Fonte | Tipo | Código | Unid. | Quant. | Custo Horas |  | Total
0
| Total de Equipamentos | [7 empty] | B | 0
| Materiais/Serviços |  | Fonte | Tipo | Código | Unid. | Quant. | CUSTO
[8 empty] | Unit. |  | Total
| erro |  | SINAPI |  |  | erro |  | erro |  | ERROR
[9 empty] | C | 0
| Transporte |  | Fonte | Tipo | Código | Unid. | Quant. | CUSTO
[8 empty] | Unit. |  | Total
0
0
0
| Total de Transporte | [7 empty] | D | 0
| Composições Auxiliares |  | Fonte | Tipo | Código | Unid. | Quant. | CUSTO
[8 empty] | Unit. |  | Total
0
0
| TOTAL COMPOSIÇÕES AUXILIARES | [7 empty] | E | 0
228.2 | CUSTO UNITÁRIO TOTAL S/ BDI | [8 empty] | 0
OBSERVAÇÃO
A
| CBTU STU/REC | RECUPERAÇÃO GERAL DAS ESTAÇÕES ENGENHO VELHO E BARRO DA CBTU STU/REC | COMPOSIÇÃO DE CUSTOS UNITÁRIOS
229.1 |  |  | ITEM | [5 empty] | Unid:
|  |  | Fonte | [5 empty] | Data: | 2025-08-01
| CPU229 | [9 empty] | CPU | 229
| MÃO DE OBRA |  | Fonte | Tipo | Código | Unid. | Quant. | C.Horas |  | Total
| Total de Mão de Obra | [7 empty] | A | 0
| Máquinas / Ferramentas |  | Fonte | Tipo | Código | Unid. | Quant. | Custo Horas |  | Total
0
| Total de Equipamentos | [7 empty] | B | 0
| Materiais/Serviços |  | Fonte | Tipo | Código | Unid. | Quant. | CUSTO
[8 empty] | Unit. |  | Total
| erro |  | SINAPI |  |  | erro |  | erro |  | ERROR
[9 empty] | C | 0
| Transporte |  | Fonte | Tipo | Código | Unid. | Quant. | CUSTO
[8 empty] | Unit. |  | Total
0
0
0
| Total de Transporte | [7 empty] | D | 0
| Composições Auxiliares |  | Fonte | Tipo | Código | Unid. | Quant. | CUSTO
[8 empty] | Unit. |  | Total
0
0
| TOTAL COMPOSIÇÕES AUXILIARES | [7 empty] | E | 0
229.2 | CUSTO UNITÁRIO TOTAL S/ BDI | [8 empty] | 0
OBSERVAÇÃO
A
| CBTU STU/REC | RECUPERAÇÃO GERAL DAS ESTAÇÕES ENGENHO VELHO E BARRO DA CBTU STU/REC | COMPOSIÇÃO DE CUSTOS UNITÁRIOS
230.1 |  |  | ITEM | [5 empty] | Unid:
|  |  | Fonte | [5 empty] | Data: | 2025-08-01
| CPU230 | [9 empty] | CPU | 230
| MÃO DE OBRA |  | Fonte | Tipo | Código | Unid. | Quant. | C.Horas |  | Total
| Total de Mão de Obra | [7 empty] | A | 0
| Máquinas / Ferramentas |  | Fonte | Tipo | Código | Unid. | Quant. | Custo Horas |  | Total
0
| Total de Equipamentos | [7 empty] | B | 0
| Materiais/Serviços |  | Fonte | Tipo | Código | Unid. | Quant. | CUSTO
[8 empty] | Unit. |  | Total
| erro |  | SINAPI |  |  | erro |  | erro |  | ERROR
[9 empty] | C | 0
| Transporte |  | Fonte | Tipo | Código | Unid. | Quant. | CUSTO
[8 empty] | Unit. |  | Total
0
0
0
| Total de Transporte | [7 empty] | D | 0
| Composições Auxiliares |  | Fonte | Tipo | Código | Unid. | Quant. | CUSTO
[8 empty] | Unit. |  | Total
0
0
| TOTAL COMPOSIÇÕES AUXILIARES | [7 empty] | E | 0
230.2 | CUSTO UNITÁRIO TOTAL S/ BDI | [8 empty] | 0
OBSERVAÇÃO
A
| CBTU STU/REC | RECUPERAÇÃO GERAL DAS ESTAÇÕES ENGENHO VELHO E BARRO DA CBTU STU/REC | COMPOSIÇÃO DE CUSTOS UNITÁRIOS
231.1 |  |  | ITEM | [5 empty] | Unid:
|  |  | Fonte | [5 empty] | Data: | 2025-08-01
| CPU231 | [9 empty] | CPU | 231
| MÃO DE OBRA |  | Fonte | Tipo | Código | Unid. | Quant. | C.Horas |  | Total
| Total de Mão de Obra | [7 empty] | A | 0
| Máquinas / Ferramentas |  | Fonte | Tipo | Código | Unid. | Quant. | Custo Horas |  | Total
0
| Total de Equipamentos | [7 empty] | B | 0
| Materiais/Serviços |  | Fonte | Tipo | Código | Unid. | Quant. | CUSTO
[8 empty] | Unit. |  | Total
| erro |  | SINAPI |  |  | erro |  | erro |  | ERROR
[9 empty] | C | 0
| Transporte |  | Fonte | Tipo | Código | Unid. | Quant. | CUSTO
[8 empty] | Unit. |  | Total
0
0
0
| Total de Transporte | [7 empty] | D | 0
| Composições Auxiliares |  | Fonte | Tipo | Código | Unid. | Quant. | CUSTO
[8 empty] | Unit. |  | Total
0
0
| TOTAL COMPOSIÇÕES AUXILIARES | [7 empty] | E | 0
231.2 | CUSTO UNITÁRIO TOTAL S/ BDI | [8 empty] | 0
OBSERVAÇÃO
A
| CBTU STU/REC | RECUPERAÇÃO GERAL DAS ESTAÇÕES ENGENHO VELHO E BARRO DA CBTU STU/REC | COMPOSIÇÃO DE CUSTOS UNITÁRIOS
232.1 |  |  | ITEM | [5 empty] | Unid:
|  |  | Fonte | [5 empty] | Data: | 2025-08-01
| CPU232 | [9 empty] | CPU | 232
| MÃO DE OBRA |  | Fonte | Tipo | Código | Unid. | Quant. | C.Horas |  | Total
| Total de Mão de Obra | [7 empty] | A | 0
| Máquinas / Ferramentas |  | Fonte | Tipo | Código | Unid. | Quant. | Custo Horas |  | Total
0
| Total de Equipamentos | [7 empty] | B | 0
| Materiais/Serviços |  | Fonte | Tipo | Código | Unid. | Quant. | CUSTO
[8 empty] | Unit. |  | Total
| erro |  | SINAPI |  |  | erro |  | erro |  | ERROR
[9 empty] | C | 0
| Transporte |  | Fonte | Tipo | Código | Unid. | Quant. | CUSTO
[8 empty] | Unit. |  | Total
0
0
0
| Total de Transporte | [7 empty] | D | 0
| Composições Auxiliares |  | Fonte | Tipo | Código | Unid. | Quant. | CUSTO
[8 empty] | Unit. |  | Total
0
0
| TOTAL COMPOSIÇÕES AUXILIARES | [7 empty] | E | 0
232.2 | CUSTO UNITÁRIO TOTAL S/ BDI | [8 empty] | 0
OBSERVAÇÃO
A
| CBTU STU/REC | RECUPERAÇÃO GERAL DAS ESTAÇÕES ENGENHO VELHO E BARRO DA CBTU STU/REC | COMPOSIÇÃO DE CUSTOS UNITÁRIOS
233.1 |  |  | ITEM | [5 empty] | Unid:
|  |  | Fonte | [5 empty] | Data: | 2025-08-01
| CPU233 | [9 empty] | CPU | 233
| MÃO DE OBRA |  | Fonte | Tipo | Código | Unid. | Quant. | C.Horas |  | Total
| Total de Mão de Obra | [7 empty] | A | 0
| Máquinas / Ferramentas |  | Fonte | Tipo | Código | Unid. | Quant. | Custo Horas |  | Total
0
| Total de Equipamentos | [7 empty] | B | 0
| Materiais/Serviços |  | Fonte | Tipo | Código | Unid. | Quant. | CUSTO
[8 empty] | Unit. |  | Total
| erro |  | SINAPI |  |  | erro |  | erro |  | ERROR
[9 empty] | C | 0
| Transporte |  | Fonte | Tipo | Código | Unid. | Quant. | CUSTO
[8 empty] | Unit. |  | Total
0
0
0
| Total de Transporte | [7 empty] | D | 0
| Composições Auxiliares |  | Fonte | Tipo | Código | Unid. | Quant. | CUSTO
[8 empty] | Unit. |  | Total
0
0
| TOTAL COMPOSIÇÕES AUXILIARES | [7 empty] | E | 0
233.2 | CUSTO UNITÁRIO TOTAL S/ BDI | [8 empty] | 0
OBSERVAÇÃO
A
| CBTU STU/REC | RECUPERAÇÃO GERAL DAS ESTAÇÕES ENGENHO VELHO E BARRO DA CBTU STU/REC | COMPOSIÇÃO DE CUSTOS UNITÁRIOS
234.1 |  |  | ITEM | [5 empty] | Unid:
|  |  | Fonte | [5 empty] | Data: | 2025-08-01
| CPU234 | [9 empty] | CPU | 234
| MÃO DE OBRA |  | Fonte | Tipo | Código | Unid. | Quant. | C.Horas |  | Total
| Total de Mão de Obra | [7 empty] | A | 0
| Máquinas / Ferramentas |  | Fonte | Tipo | Código | Unid. | Quant. | Custo Horas |  | Total
0
| Total de Equipamentos | [7 empty] | B | 0
| Materiais/Serviços |  | Fonte | Tipo | Código | Unid. | Quant. | CUSTO
[8 empty] | Unit. |  | Total
| erro |  | SINAPI |  |  | erro |  | erro |  | ERROR
[9 empty] | C | 0
| Transporte |  | Fonte | Tipo | Código | Unid. | Quant. | CUSTO
[8 empty] | Unit. |  | Total
0
0
0
| Total de Transporte | [7 empty] | D | 0
| Composições Auxiliares |  | Fonte | Tipo | Código | Unid. | Quant. | CUSTO
[8 empty] | Unit. |  | Total
0
0
| TOTAL COMPOSIÇÕES AUXILIARES | [7 empty] | E | 0
234.2 | CUSTO UNITÁRIO TOTAL S/ BDI | [8 empty] | 0
OBSERVAÇÃO
A
| CBTU STU/REC | RECUPERAÇÃO GERAL DAS ESTAÇÕES ENGENHO VELHO E BARRO DA CBTU STU/REC | COMPOSIÇÃO DE CUSTOS UNITÁRIOS
235.1 |  |  | ITEM | [5 empty] | Unid:
|  |  | Fonte | [5 empty] | Data: | 2025-08-01
| CPU235 | [9 empty] | CPU | 235
| MÃO DE OBRA |  | Fonte | Tipo | Código | Unid. | Quant. | C.Horas |  | Total
| Total de Mão de Obra | [7 empty] | A | 0
| Máquinas / Ferramentas |  | Fonte | Tipo | Código | Unid. | Quant. | Custo Horas |  | Total
0
| Total de Equipamentos | [7 empty] | B | 0
| Materiais/Serviços |  | Fonte | Tipo | Código | Unid. | Quant. | CUSTO
[8 empty] | Unit. |  | Total
| erro |  | SINAPI |  |  | erro |  | erro |  | ERROR
[9 empty] | C | 0
| Transporte |  | Fonte | Tipo | Código | Unid. | Quant. | CUSTO
[8 empty] | Unit. |  | Total
0
0
0
| Total de Transporte | [7 empty] | D | 0
| Composições Auxiliares |  | Fonte | Tipo | Código | Unid. | Quant. | CUSTO
[8 empty] | Unit. |  | Total
0
0
| TOTAL COMPOSIÇÕES AUXILIARES | [7 empty] | E | 0
235.2 | CUSTO UNITÁRIO TOTAL S/ BDI | [8 empty] | 0
OBSERVAÇÃO
A
| CBTU STU/REC | RECUPERAÇÃO GERAL DAS ESTAÇÕES ENGENHO VELHO E BARRO DA CBTU STU/REC | COMPOSIÇÃO DE CUSTOS UNITÁRIOS
236.1 |  |  | ITEM | [5 empty] | Unid:
|  |  | Fonte | [5 empty] | Data: | 2025-08-01
| CPU236 | [9 empty] | CPU | 236
| MÃO DE OBRA |  | Fonte | Tipo | Código | Unid. | Quant. | C.Horas |  | Total
| Total de Mão de Obra | [7 empty] | A | 0
| Máquinas / Ferramentas |  | Fonte | Tipo | Código | Unid. | Quant. | Custo Horas |  | Total
0
| Total de Equipamentos | [7 empty] | B | 0
| Materiais/Serviços |  | Fonte | Tipo | Código | Unid. | Quant. | CUSTO
[8 empty] | Unit. |  | Total
| erro |  | SINAPI |  |  | erro |  | erro |  | ERROR
[9 empty] | C | 0
| Transporte |  | Fonte | Tipo | Código | Unid. | Quant. | CUSTO
[8 empty] | Unit. |  | Total
0
0
0
| Total de Transporte | [7 empty] | D | 0
| Composições Auxiliares |  | Fonte | Tipo | Código | Unid. | Quant. | CUSTO
[8 empty] | Unit. |  | Total
0
0
| TOTAL COMPOSIÇÕES AUXILIARES | [7 empty] | E | 0
236.2 | CUSTO UNITÁRIO TOTAL S/ BDI | [8 empty] | 0
OBSERVAÇÃO
A
| CBTU STU/REC | RECUPERAÇÃO GERAL DAS ESTAÇÕES ENGENHO VELHO E BARRO DA CBTU STU/REC | COMPOSIÇÃO DE CUSTOS UNITÁRIOS
237.1 |  |  | ITEM | [5 empty] | Unid:
|  |  | Fonte | [5 empty] | Data: | 2025-08-01
| CPU237 | [9 empty] | CPU | 237
| MÃO DE OBRA |  | Fonte | Tipo | Código | Unid. | Quant. | C.Horas |  | Total
| Total de Mão de Obra | [7 empty] | A | 0
| Máquinas / Ferramentas |  | Fonte | Tipo | Código | Unid. | Quant. | Custo Horas |  | Total
0
| Total de Equipamentos | [7 empty] | B | 0
| Materiais/Serviços |  | Fonte | Tipo | Código | Unid. | Quant. | CUSTO
[8 empty] | Unit. |  | Total
| erro |  | SINAPI |  |  | erro |  | erro |  | ERROR
[9 empty] | C | 0
| Transporte |  | Fonte | Tipo | Código | Unid. | Quant. | CUSTO
[8 empty] | Unit. |  | Total
0
0
0
| Total de Transporte | [7 empty] | D | 0
| Composições Auxiliares |  | Fonte | Tipo | Código | Unid. | Quant. | CUSTO
[8 empty] | Unit. |  | Total
0
0
| TOTAL COMPOSIÇÕES AUXILIARES | [7 empty] | E | 0
237.2 | CUSTO UNITÁRIO TOTAL S/ BDI | [8 empty] | 0
OBSERVAÇÃO
A
| CBTU STU/REC | RECUPERAÇÃO GERAL DAS ESTAÇÕES ENGENHO VELHO E BARRO DA CBTU STU/REC | COMPOSIÇÃO DE CUSTOS UNITÁRIOS
238.1 |  |  | ITEM | [5 empty] | Unid:
|  |  | Fonte | [5 empty] | Data: | 2025-08-01
| CPU238 | [9 empty] | CPU | 238
| MÃO DE OBRA |  | Fonte | Tipo | Código | Unid. | Quant. | C.Horas |  | Total
| Total de Mão de Obra | [7 empty] | A | 0
| Máquinas / Ferramentas |  | Fonte | Tipo | Código | Unid. | Quant. | Custo Horas |  | Total
0
| Total de Equipamentos | [7 empty] | B | 0
| Materiais/Serviços |  | Fonte | Tipo | Código | Unid. | Quant. | CUSTO
[8 empty] | Unit. |  | Total
| erro |  | SINAPI |  |  | erro |  | erro |  | ERROR
[9 empty] | C | 0
| Transporte |  | Fonte | Tipo | Código | Unid. | Quant. | CUSTO
[8 empty] | Unit. |  | Total
0
0
0
| Total de Transporte | [7 empty] | D | 0
| Composições Auxiliares |  | Fonte | Tipo | Código | Unid. | Quant. | CUSTO
[8 empty] | Unit. |  | Total
0
0
| TOTAL COMPOSIÇÕES AUXILIARES | [7 empty] | E | 0
238.2 | CUSTO UNITÁRIO TOTAL S/ BDI | [8 empty] | 0
OBSERVAÇÃO
A
| CBTU STU/REC | RECUPERAÇÃO GERAL DAS ESTAÇÕES ENGENHO VELHO E BARRO DA CBTU STU/REC | COMPOSIÇÃO DE CUSTOS UNITÁRIOS
239.1 |  |  | ITEM | [5 empty] | Unid:
|  |  | Fonte | [5 empty] | Data: | 2025-08-01
| CPU239 | [9 empty] | CPU | 239
| MÃO DE OBRA |  | Fonte | Tipo | Código | Unid. | Quant. | C.Horas |  | Total
| Total de Mão de Obra | [7 empty] | A | 0
| Máquinas / Ferramentas |  | Fonte | Tipo | Código | Unid. | Quant. | Custo Horas |  | Total
0
| Total de Equipamentos | [7 empty] | B | 0
| Materiais/Serviços |  | Fonte | Tipo | Código | Unid. | Quant. | CUSTO
[8 empty] | Unit. |  | Total
| erro |  | SINAPI |  |  | erro |  | erro |  | ERROR
[9 empty] | C | 0
| Transporte |  | Fonte | Tipo | Código | Unid. | Quant. | CUSTO
[8 empty] | Unit. |  | Total
0
0
0
| Total de Transporte | [7 empty] | D | 0
| Composições Auxiliares |  | Fonte | Tipo | Código | Unid. | Quant. | CUSTO
[8 empty] | Unit. |  | Total
0
0
| TOTAL COMPOSIÇÕES AUXILIARES | [7 empty] | E | 0
239.2 | CUSTO UNITÁRIO TOTAL S/ BDI | [8 empty] | 0
OBSERVAÇÃO
A
| CBTU STU/REC | RECUPERAÇÃO GERAL DAS ESTAÇÕES ENGENHO VELHO E BARRO DA CBTU STU/REC | COMPOSIÇÃO DE CUSTOS UNITÁRIOS
240.1 |  |  | ITEM | [5 empty] | Unid:
|  |  | Fonte | [5 empty] | Data: | 2025-08-01
| CPU240 | [9 empty] | CPU | 240
| MÃO DE OBRA |  | Fonte | Tipo | Código | Unid. | Quant. | C.Horas |  | Total
| Total de Mão de Obra | [7 empty] | A | 0
| Máquinas / Ferramentas |  | Fonte | Tipo | Código | Unid. | Quant. | Custo Horas |  | Total
0
| Total de Equipamentos | [7 empty] | B | 0
| Materiais/Serviços |  | Fonte | Tipo | Código | Unid. | Quant. | CUSTO
[8 empty] | Unit. |  | Total
| erro |  | SINAPI |  |  | erro |  | erro |  | ERROR
[9 empty] | C | 0
| Transporte |  | Fonte | Tipo | Código | Unid. | Quant. | CUSTO
[8 empty] | Unit. |  | Total
0
0
0
| Total de Transporte | [7 empty] | D | 0
| Composições Auxiliares |  | Fonte | Tipo | Código | Unid. | Quant. | CUSTO
[8 empty] | Unit. |  | Total
0
0
| TOTAL COMPOSIÇÕES AUXILIARES | [7 empty] | E | 0
240.2 | CUSTO UNITÁRIO TOTAL S/ BDI | [8 empty] | 0
OBSERVAÇÃO
A
| CBTU STU/REC | RECUPERAÇÃO GERAL DAS ESTAÇÕES ENGENHO VELHO E BARRO DA CBTU STU/REC | COMPOSIÇÃO DE CUSTOS UNITÁRIOS
241.1 |  |  | ITEM | [5 empty] | Unid:
|  |  | Fonte | [5 empty] | Data: | 2025-08-01
| CPU241 | [9 empty] | CPU | 241
| MÃO DE OBRA |  | Fonte | Tipo | Código | Unid. | Quant. | C.Horas |  | Total
| Total de Mão de Obra | [7 empty] | A | 0
| Máquinas / Ferramentas |  | Fonte | Tipo | Código | Unid. | Quant. | Custo Horas |  | Total
0
| Total de Equipamentos | [7 empty] | B | 0
| Materiais/Serviços |  | Fonte | Tipo | Código | Unid. | Quant. | CUSTO
[8 empty] | Unit. |  | Total
| erro |  | SINAPI |  |  | erro |  | erro |  | ERROR
[9 empty] | C | 0
| Transporte |  | Fonte | Tipo | Código | Unid. | Quant. | CUSTO
[8 empty] | Unit. |  | Total
0
0
0
| Total de Transporte | [7 empty] | D | 0
| Composições Auxiliares |  | Fonte | Tipo | Código | Unid. | Quant. | CUSTO
[8 empty] | Unit. |  | Total
0
0
| TOTAL COMPOSIÇÕES AUXILIARES | [7 empty] | E | 0
241.2 | CUSTO UNITÁRIO TOTAL S/ BDI | [8 empty] | 0
OBSERVAÇÃO
A
| CBTU STU/REC | RECUPERAÇÃO GERAL DAS ESTAÇÕES ENGENHO VELHO E BARRO DA CBTU STU/REC | COMPOSIÇÃO DE CUSTOS UNITÁRIOS
242.1 |  |  | ITEM | [5 empty] | Unid:
|  |  | Fonte | [5 empty] | Data: | 2025-08-01
| CPU242 | [9 empty] | CPU | 242
| MÃO DE OBRA |  | Fonte | Tipo | Código | Unid. | Quant. | C.Horas |  | Total
| Total de Mão de Obra | [7 empty] | A | 0
| Máquinas / Ferramentas |  | Fonte | Tipo | Código | Unid. | Quant. | Custo Horas |  | Total
0
| Total de Equipamentos | [7 empty] | B | 0
| Materiais/Serviços |  | Fonte | Tipo | Código | Unid. | Quant. | CUSTO
[8 empty] | Unit. |  | Total
| erro |  | SINAPI |  |  | erro |  | erro |  | ERROR
[9 empty] | C | 0
| Transporte |  | Fonte | Tipo | Código | Unid. | Quant. | CUSTO
[8 empty] | Unit. |  | Total
0
0
0
| Total de Transporte | [7 empty] | D | 0
| Composições Auxiliares |  | Fonte | Tipo | Código | Unid. | Quant. | CUSTO
[8 empty] | Unit. |  | Total
0
0
| TOTAL COMPOSIÇÕES AUXILIARES | [7 empty] | E | 0
242.2 | CUSTO UNITÁRIO TOTAL S/ BDI | [8 empty] | 0
OBSERVAÇÃO
A
| CBTU STU/REC | RECUPERAÇÃO GERAL DAS ESTAÇÕES ENGENHO VELHO E BARRO DA CBTU STU/REC | COMPOSIÇÃO DE CUSTOS UNITÁRIOS
243.1 |  |  | ITEM | [5 empty] | Unid:
|  |  | Fonte | [5 empty] | Data: | 2025-08-01
| CPU243 | [9 empty] | CPU | 243
| MÃO DE OBRA |  | Fonte | Tipo | Código | Unid. | Quant. | C.Horas |  | Total
| Total de Mão de Obra | [7 empty] | A | 0
| Máquinas / Ferramentas |  | Fonte | Tipo | Código | Unid. | Quant. | Custo Horas |  | Total
0
| Total de Equipamentos | [7 empty] | B | 0
| Materiais/Serviços |  | Fonte | Tipo | Código | Unid. | Quant. | CUSTO
[8 empty] | Unit. |  | Total
| erro |  | SINAPI |  |  | erro |  | erro |  | ERROR
[9 empty] | C | 0
| Transporte |  | Fonte | Tipo | Código | Unid. | Quant. | CUSTO
[8 empty] | Unit. |  | Total
0
0
0
| Total de Transporte | [7 empty] | D | 0
| Composições Auxiliares |  | Fonte | Tipo | Código | Unid. | Quant. | CUSTO
[8 empty] | Unit. |  | Total
0
0
| TOTAL COMPOSIÇÕES AUXILIARES | [7 empty] | E | 0
243.2 | CUSTO UNITÁRIO TOTAL S/ BDI | [8 empty] | 0
OBSERVAÇÃO
A
| CBTU STU/REC | RECUPERAÇÃO GERAL DAS ESTAÇÕES ENGENHO VELHO E BARRO DA CBTU STU/REC | COMPOSIÇÃO DE CUSTOS UNITÁRIOS
244.1 |  |  | ITEM | [5 empty] | Unid:
|  |  | Fonte | [5 empty] | Data: | 2025-08-01
| CPU244 | [9 empty] | CPU | 244
| MÃO DE OBRA |  | Fonte | Tipo | Código | Unid. | Quant. | C.Horas |  | Total
| Total de Mão de Obra | [7 empty] | A | 0
| Máquinas / Ferramentas |  | Fonte | Tipo | Código | Unid. | Quant. | Custo Horas |  | Total
0
| Total de Equipamentos | [7 empty] | B | 0
| Materiais/Serviços |  | Fonte | Tipo | Código | Unid. | Quant. | CUSTO
[8 empty] | Unit. |  | Total
| erro |  | SINAPI |  |  | erro |  | erro |  | ERROR
[9 empty] | C | 0
| Transporte |  | Fonte | Tipo | Código | Unid. | Quant. | CUSTO
[8 empty] | Unit. |  | Total
0
0
0
| Total de Transporte | [7 empty] | D | 0
| Composições Auxiliares |  | Fonte | Tipo | Código | Unid. | Quant. | CUSTO
[8 empty] | Unit. |  | Total
0
0
| TOTAL COMPOSIÇÕES AUXILIARES | [7 empty] | E | 0
244.2 | CUSTO UNITÁRIO TOTAL S/ BDI | [8 empty] | 0
OBSERVAÇÃO
A
| CBTU STU/REC | RECUPERAÇÃO GERAL DAS ESTAÇÕES ENGENHO VELHO E BARRO DA CBTU STU/REC | COMPOSIÇÃO DE CUSTOS UNITÁRIOS
245.1 |  |  | ITEM | [5 empty] | Unid:
|  |  | Fonte | [5 empty] | Data: | 2025-08-01
| CPU245 | [9 empty] | CPU | 245
| MÃO DE OBRA |  | Fonte | Tipo | Código | Unid. | Quant. | C.Horas |  | Total
| Total de Mão de Obra | [7 empty] | A | 0
| Máquinas / Ferramentas |  | Fonte | Tipo | Código | Unid. | Quant. | Custo Horas |  | Total
0
| Total de Equipamentos | [7 empty] | B | 0
| Materiais/Serviços |  | Fonte | Tipo | Código | Unid. | Quant. | CUSTO
[8 empty] | Unit. |  | Total
| erro |  | SINAPI |  |  | erro |  | erro |  | ERROR
[9 empty] | C | 0
| Transporte |  | Fonte | Tipo | Código | Unid. | Quant. | CUSTO
[8 empty] | Unit. |  | Total
0
0
0
| Total de Transporte | [7 empty] | D | 0
| Composições Auxiliares |  | Fonte | Tipo | Código | Unid. | Quant. | CUSTO
[8 empty] | Unit. |  | Total
0
0
| TOTAL COMPOSIÇÕES AUXILIARES | [7 empty] | E | 0
245.2 | CUSTO UNITÁRIO TOTAL S/ BDI | [8 empty] | 0
OBSERVAÇÃO
A
| CBTU STU/REC | RECUPERAÇÃO GERAL DAS ESTAÇÕES ENGENHO VELHO E BARRO DA CBTU STU/REC | COMPOSIÇÃO DE CUSTOS UNITÁRIOS
246.1 |  |  | ITEM | [5 empty] | Unid:
|  |  | Fonte | [5 empty] | Data: | 2025-08-01
| CPU246 | [9 empty] | CPU | 246
| MÃO DE OBRA |  | Fonte | Tipo | Código | Unid. | Quant. | C.Horas |  | Total
| Total de Mão de Obra | [7 empty] | A | 0
| Máquinas / Ferramentas |  | Fonte | Tipo | Código | Unid. | Quant. | Custo Horas |  | Total
0
| Total de Equipamentos | [7 empty] | B | 0
| Materiais/Serviços |  | Fonte | Tipo | Código | Unid. | Quant. | CUSTO
[8 empty] | Unit. |  | Total
| erro |  | SINAPI |  |  | erro |  | erro |  | ERROR
[9 empty] | C | 0
| Transporte |  | Fonte | Tipo | Código | Unid. | Quant. | CUSTO
[8 empty] | Unit. |  | Total
0
0
0
| Total de Transporte | [7 empty] | D | 0
| Composições Auxiliares |  | Fonte | Tipo | Código | Unid. | Quant. | CUSTO
[8 empty] | Unit. |  | Total
0
0
| TOTAL COMPOSIÇÕES AUXILIARES | [7 empty] | E | 0
246.2 | CUSTO UNITÁRIO TOTAL S/ BDI | [8 empty] | 0
OBSERVAÇÃO
A
| CBTU STU/REC | RECUPERAÇÃO GERAL DAS ESTAÇÕES ENGENHO VELHO E BARRO DA CBTU STU/REC | COMPOSIÇÃO DE CUSTOS UNITÁRIOS
247.1 |  |  | ITEM | [5 empty] | Unid:
|  |  | Fonte | [5 empty] | Data: | 2025-08-01
| CPU247 | [9 empty] | CPU | 247
| MÃO DE OBRA |  | Fonte | Tipo | Código | Unid. | Quant. | C.Horas |  | Total
| Total de Mão de Obra | [7 empty] | A | 0
| Máquinas / Ferramentas |  | Fonte | Tipo | Código | Unid. | Quant. | Custo Horas |  | Total
0
| Total de Equipamentos | [7 empty] | B | 0
| Materiais/Serviços |  | Fonte | Tipo | Código | Unid. | Quant. | CUSTO
[8 empty] | Unit. |  | Total
| erro |  | SINAPI |  |  | erro |  | erro |  | ERROR
[9 empty] | C | 0
| Transporte |  | Fonte | Tipo | Código | Unid. | Quant. | CUSTO
[8 empty] | Unit. |  | Total
0
0
0
| Total de Transporte | [7 empty] | D | 0
| Composições Auxiliares |  | Fonte | Tipo | Código | Unid. | Quant. | CUSTO
[8 empty] | Unit. |  | Total
0
0
| TOTAL COMPOSIÇÕES AUXILIARES | [7 empty] | E | 0
247.2 | CUSTO UNITÁRIO TOTAL S/ BDI | [8 empty] | 0
OBSERVAÇÃO
A
| CBTU STU/REC | RECUPERAÇÃO GERAL DAS ESTAÇÕES ENGENHO VELHO E BARRO DA CBTU STU/REC | COMPOSIÇÃO DE CUSTOS UNITÁRIOS
248.1 |  |  | ITEM | [5 empty] | Unid:
|  |  | Fonte | [5 empty] | Data: | 2025-08-01
| CPU248 | [9 empty] | CPU | 248
| MÃO DE OBRA |  | Fonte | Tipo | Código | Unid. | Quant. | C.Horas |  | Total
| Total de Mão de Obra | [7 empty] | A | 0
| Máquinas / Ferramentas |  | Fonte | Tipo | Código | Unid. | Quant. | Custo Horas |  | Total
0
| Total de Equipamentos | [7 empty] | B | 0
| Materiais/Serviços |  | Fonte | Tipo | Código | Unid. | Quant. | CUSTO
[8 empty] | Unit. |  | Total
| erro |  | SINAPI |  |  | erro |  | erro |  | ERROR
[9 empty] | C | 0
| Transporte |  | Fonte | Tipo | Código | Unid. | Quant. | CUSTO
[8 empty] | Unit. |  | Total
0
0
0
| Total de Transporte | [7 empty] | D | 0
| Composições Auxiliares |  | Fonte | Tipo | Código | Unid. | Quant. | CUSTO
[8 empty] | Unit. |  | Total
0
0
| TOTAL COMPOSIÇÕES AUXILIARES | [7 empty] | E | 0
248.2 | CUSTO UNITÁRIO TOTAL S/ BDI | [8 empty] | 0
OBSERVAÇÃO
A
| CBTU STU/REC | RECUPERAÇÃO GERAL DAS ESTAÇÕES ENGENHO VELHO E BARRO DA CBTU STU/REC | COMPOSIÇÃO DE CUSTOS UNITÁRIOS
249.1 |  |  | ITEM | [5 empty] | Unid:
|  |  | Fonte | [5 empty] | Data: | 2025-08-01
| CPU249 | [9 empty] | CPU | 249
| MÃO DE OBRA |  | Fonte | Tipo | Código | Unid. | Quant. | C.Horas |  | Total
| Total de Mão de Obra | [7 empty] | A | 0
| Máquinas / Ferramentas |  | Fonte | Tipo | Código | Unid. | Quant. | Custo Horas |  | Total
0
| Total de Equipamentos | [7 empty] | B | 0
| Materiais/Serviços |  | Fonte | Tipo | Código | Unid. | Quant. | CUSTO
[8 empty] | Unit. |  | Total
| erro |  | SINAPI |  |  | erro |  | erro |  | ERROR
[9 empty] | C | 0
| Transporte |  | Fonte | Tipo | Código | Unid. | Quant. | CUSTO
[8 empty] | Unit. |  | Total
0
0
0
| Total de Transporte | [7 empty] | D | 0
| Composições Auxiliares |  | Fonte | Tipo | Código | Unid. | Quant. | CUSTO
[8 empty] | Unit. |  | Total
0
0
| TOTAL COMPOSIÇÕES AUXILIARES | [7 empty] | E | 0
249.2 | CUSTO UNITÁRIO TOTAL S/ BDI | [8 empty] | 0
OBSERVAÇÃO
A
| CBTU STU/REC | RECUPERAÇÃO GERAL DAS ESTAÇÕES ENGENHO VELHO E BARRO DA CBTU STU/REC | COMPOSIÇÃO DE CUSTOS UNITÁRIOS
250.1 |  |  | ITEM | [5 empty] | Unid:
|  |  | Fonte | [5 empty] | Data: | 2025-08-01
| CPU250 | [9 empty] | CPU | 250
| MÃO DE OBRA |  | Fonte | Tipo | Código | Unid. | Quant. | C.Horas |  | Total
| Total de Mão de Obra | [7 empty] | A | 0
| Máquinas / Ferramentas |  | Fonte | Tipo | Código | Unid. | Quant. | Custo Horas |  | Total
0
| Total de Equipamentos | [7 empty] | B | 0
| Materiais/Serviços |  | Fonte | Tipo | Código | Unid. | Quant. | CUSTO
[8 empty] | Unit. |  | Total
| erro |  | SINAPI |  |  | erro |  | erro |  | ERROR
[9 empty] | C | 0
| Transporte |  | Fonte | Tipo | Código | Unid. | Quant. | CUSTO
[8 empty] | Unit. |  | Total
0
0
0
| Total de Transporte | [7 empty] | D | 0
| Composições Auxiliares |  | Fonte | Tipo | Código | Unid. | Quant. | CUSTO
[8 empty] | Unit. |  | Total
0
0
| TOTAL COMPOSIÇÕES AUXILIARES | [7 empty] | E | 0
250.2 | CUSTO UNITÁRIO TOTAL S/ BDI | [8 empty] | 0
OBSERVAÇÃO
A
| CBTU STU/REC | RECUPERAÇÃO GERAL DAS ESTAÇÕES ENGENHO VELHO E BARRO DA CBTU STU/REC | COMPOSIÇÃO DE CUSTOS UNITÁRIOS
251.1 |  |  | ITEM | [5 empty] | Unid:
|  |  | Fonte | [5 empty] | Data: | 2025-08-01
| CPU251 | [9 empty] | CPU | 251
| MÃO DE OBRA |  | Fonte | Tipo | Código | Unid. | Quant. | C.Horas |  | Total
| Total de Mão de Obra | [7 empty] | A | 0
| Máquinas / Ferramentas |  | Fonte | Tipo | Código | Unid. | Quant. | Custo Horas |  | Total
0
| Total de Equipamentos | [7 empty] | B | 0
| Materiais/Serviços |  | Fonte | Tipo | Código | Unid. | Quant. | CUSTO
[8 empty] | Unit. |  | Total
| erro |  | SINAPI |  |  | erro |  | erro |  | ERROR
[9 empty] | C | 0
| Transporte |  | Fonte | Tipo | Código | Unid. | Quant. | CUSTO
[8 empty] | Unit. |  | Total
0
0
0
| Total de Transporte | [7 empty] | D | 0
| Composições Auxiliares |  | Fonte | Tipo | Código | Unid. | Quant. | CUSTO
[8 empty] | Unit. |  | Total
0
0
| TOTAL COMPOSIÇÕES AUXILIARES | [7 empty] | E | 0
251.2 | CUSTO UNITÁRIO TOTAL S/ BDI | [8 empty] | 0
OBSERVAÇÃO
A
| CBTU STU/REC | RECUPERAÇÃO GERAL DAS ESTAÇÕES ENGENHO VELHO E BARRO DA CBTU STU/REC | COMPOSIÇÃO DE CUSTOS UNITÁRIOS
252.1 |  |  | ITEM | [5 empty] | Unid:
|  |  | Fonte | [5 empty] | Data: | 2025-08-01
| CPU252 | [9 empty] | CPU | 252
| MÃO DE OBRA |  | Fonte | Tipo | Código | Unid. | Quant. | C.Horas |  | Total
| Total de Mão de Obra | [7 empty] | A | 0
| Máquinas / Ferramentas |  | Fonte | Tipo | Código | Unid. | Quant. | Custo Horas |  | Total
0
| Total de Equipamentos | [7 empty] | B | 0
| Materiais/Serviços |  | Fonte | Tipo | Código | Unid. | Quant. | CUSTO
[8 empty] | Unit. |  | Total
| erro |  | SINAPI |  |  | erro |  | erro |  | ERROR
[9 empty] | C | 0
| Transporte |  | Fonte | Tipo | Código | Unid. | Quant. | CUSTO
[8 empty] | Unit. |  | Total
0
0
0
| Total de Transporte | [7 empty] | D | 0
| Composições Auxiliares |  | Fonte | Tipo | Código | Unid. | Quant. | CUSTO
[8 empty] | Unit. |  | Total
0
0
| TOTAL COMPOSIÇÕES AUXILIARES | [7 empty] | E | 0
252.2 | CUSTO UNITÁRIO TOTAL S/ BDI | [8 empty] | 0
OBSERVAÇÃO
A
| CBTU STU/REC | RECUPERAÇÃO GERAL DAS ESTAÇÕES ENGENHO VELHO E BARRO DA CBTU STU/REC | COMPOSIÇÃO DE CUSTOS UNITÁRIOS
253.1 |  |  | ITEM | [5 empty] | Unid:
|  |  | Fonte | [5 empty] | Data: | 2025-08-01
| CPU253 | [9 empty] | CPU | 253
| MÃO DE OBRA |  | Fonte | Tipo | Código | Unid. | Quant. | C.Horas |  | Total
| Total de Mão de Obra | [7 empty] | A | 0
| Máquinas / Ferramentas |  | Fonte | Tipo | Código | Unid. | Quant. | Custo Horas |  | Total
0
| Total de Equipamentos | [7 empty] | B | 0
| Materiais/Serviços |  | Fonte | Tipo | Código | Unid. | Quant. | CUSTO
[8 empty] | Unit. |  | Total
| erro |  | SINAPI |  |  | erro |  | erro |  | ERROR
[9 empty] | C | 0
| Transporte |  | Fonte | Tipo | Código | Unid. | Quant. | CUSTO
[8 empty] | Unit. |  | Total
0
0
0
| Total de Transporte | [7 empty] | D | 0
| Composições Auxiliares |  | Fonte | Tipo | Código | Unid. | Quant. | CUSTO
[8 empty] | Unit. |  | Total
0
0
| TOTAL COMPOSIÇÕES AUXILIARES | [7 empty] | E | 0
253.2 | CUSTO UNITÁRIO TOTAL S/ BDI | [8 empty] | 0
OBSERVAÇÃO
A
| CBTU STU/REC | RECUPERAÇÃO GERAL DAS ESTAÇÕES ENGENHO VELHO E BARRO DA CBTU STU/REC | COMPOSIÇÃO DE CUSTOS UNITÁRIOS
254.1 |  |  | ITEM | [5 empty] | Unid:
|  |  | Fonte | [5 empty] | Data: | 2025-08-01
| CPU254 | [9 empty] | CPU | 254
| MÃO DE OBRA |  | Fonte | Tipo | Código | Unid. | Quant. | C.Horas |  | Total
| Total de Mão de Obra | [7 empty] | A | 0
| Máquinas / Ferramentas |  | Fonte | Tipo | Código | Unid. | Quant. | Custo Horas |  | Total
0
| Total de Equipamentos | [7 empty] | B | 0
| Materiais/Serviços |  | Fonte | Tipo | Código | Unid. | Quant. | CUSTO
[8 empty] | Unit. |  | Total
| erro |  | SINAPI |  |  | erro |  | erro |  | ERROR
[9 empty] | C | 0
| Transporte |  | Fonte | Tipo | Código | Unid. | Quant. | CUSTO
[8 empty] | Unit. |  | Total
0
0
0
| Total de Transporte | [7 empty] | D | 0
| Composições Auxiliares |  | Fonte | Tipo | Código | Unid. | Quant. | CUSTO
[8 empty] | Unit. |  | Total
0
0
| TOTAL COMPOSIÇÕES AUXILIARES | [7 empty] | E | 0
254.2 | CUSTO UNITÁRIO TOTAL S/ BDI | [8 empty] | 0
OBSERVAÇÃO
A
| CBTU STU/REC | RECUPERAÇÃO GERAL DAS ESTAÇÕES ENGENHO VELHO E BARRO DA CBTU STU/REC | COMPOSIÇÃO DE CUSTOS UNITÁRIOS
255.1 |  |  | ITEM | [5 empty] | Unid:
|  |  | Fonte | [5 empty] | Data: | 2025-08-01
| CPU255 | [9 empty] | CPU | 255
| MÃO DE OBRA |  | Fonte | Tipo | Código | Unid. | Quant. | C.Horas |  | Total
| Total de Mão de Obra | [7 empty] | A | 0
| Máquinas / Ferramentas |  | Fonte | Tipo | Código | Unid. | Quant. | Custo Horas |  | Total
0
| Total de Equipamentos | [7 empty] | B | 0
| Materiais/Serviços |  | Fonte | Tipo | Código | Unid. | Quant. | CUSTO
[8 empty] | Unit. |  | Total
| erro |  | SINAPI |  |  | erro |  | erro |  | ERROR
[9 empty] | C | 0
| Transporte |  | Fonte | Tipo | Código | Unid. | Quant. | CUSTO
[8 empty] | Unit. |  | Total
0
0
0
| Total de Transporte | [7 empty] | D | 0
| Composições Auxiliares |  | Fonte | Tipo | Código | Unid. | Quant. | CUSTO
[8 empty] | Unit. |  | Total
0
0
| TOTAL COMPOSIÇÕES AUXILIARES | [7 empty] | E | 0
255.2 | CUSTO UNITÁRIO TOTAL S/ BDI | [8 empty] | 0
OBSERVAÇÃO
A
| CBTU STU/REC | RECUPERAÇÃO GERAL DAS ESTAÇÕES ENGENHO VELHO E BARRO DA CBTU STU/REC | COMPOSIÇÃO DE CUSTOS UNITÁRIOS
256.1 |  |  | ITEM | [5 empty] | Unid:
|  |  | Fonte | [5 empty] | Data: | 2025-08-01
| CPU256 | [9 empty] | CPU | 256
| MÃO DE OBRA |  | Fonte | Tipo | Código | Unid. | Quant. | C.Horas |  | Total
| Total de Mão de Obra | [7 empty] | A | 0
| Máquinas / Ferramentas |  | Fonte | Tipo | Código | Unid. | Quant. | Custo Horas |  | Total
0
| Total de Equipamentos | [7 empty] | B | 0
| Materiais/Serviços |  | Fonte | Tipo | Código | Unid. | Quant. | CUSTO
[8 empty] | Unit. |  | Total
| erro |  | SINAPI |  |  | erro |  | erro |  | ERROR
[9 empty] | C | 0
| Transporte |  | Fonte | Tipo | Código | Unid. | Quant. | CUSTO
[8 empty] | Unit. |  | Total
0
0
0
| Total de Transporte | [7 empty] | D | 0
| Composições Auxiliares |  | Fonte | Tipo | Código | Unid. | Quant. | CUSTO
[8 empty] | Unit. |  | Total
0
0
| TOTAL COMPOSIÇÕES AUXILIARES | [7 empty] | E | 0
256.2 | CUSTO UNITÁRIO TOTAL S/ BDI | [8 empty] | 0
OBSERVAÇÃO
A
| CBTU STU/REC | RECUPERAÇÃO GERAL DAS ESTAÇÕES ENGENHO VELHO E BARRO DA CBTU STU/REC | COMPOSIÇÃO DE CUSTOS UNITÁRIOS
257.1 |  |  | ITEM | [5 empty] | Unid:
|  |  | Fonte | [5 empty] | Data: | 2025-08-01
| CPU257 | [9 empty] | CPU | 257
| MÃO DE OBRA |  | Fonte | Tipo | Código | Unid. | Quant. | C.Horas |  | Total
| Total de Mão de Obra | [7 empty] | A | 0
| Máquinas / Ferramentas |  | Fonte | Tipo | Código | Unid. | Quant. | Custo Horas |  | Total
0
| Total de Equipamentos | [7 empty] | B | 0
| Materiais/Serviços |  | Fonte | Tipo | Código | Unid. | Quant. | CUSTO
[8 empty] | Unit. |  | Total
| erro |  | SINAPI |  |  | erro |  | erro |  | ERROR
[9 empty] | C | 0
| Transporte |  | Fonte | Tipo | Código | Unid. | Quant. | CUSTO
[8 empty] | Unit. |  | Total
0
0
0
| Total de Transporte | [7 empty] | D | 0
| Composições Auxiliares |  | Fonte | Tipo | Código | Unid. | Quant. | CUSTO
[8 empty] | Unit. |  | Total
0
0
| TOTAL COMPOSIÇÕES AUXILIARES | [7 empty] | E | 0
257.2 | CUSTO UNITÁRIO TOTAL S/ BDI | [8 empty] | 0
OBSERVAÇÃO
A
| CBTU STU/REC | RECUPERAÇÃO GERAL DAS ESTAÇÕES ENGENHO VELHO E BARRO DA CBTU STU/REC | COMPOSIÇÃO DE CUSTOS UNITÁRIOS
258.1 |  |  | ITEM | [5 empty] | Unid:
|  |  | Fonte | [5 empty] | Data: | 2025-08-01
| CPU258 | [9 empty] | CPU | 258
| MÃO DE OBRA |  | Fonte | Tipo | Código | Unid. | Quant. | C.Horas |  | Total
| Total de Mão de Obra | [7 empty] | A | 0
| Máquinas / Ferramentas |  | Fonte | Tipo | Código | Unid. | Quant. | Custo Horas |  | Total
0
| Total de Equipamentos | [7 empty] | B | 0
| Materiais/Serviços |  | Fonte | Tipo | Código | Unid. | Quant. | CUSTO
[8 empty] | Unit. |  | Total
| erro |  | SINAPI |  |  | erro |  | erro |  | ERROR
[9 empty] | C | 0
| Transporte |  | Fonte | Tipo | Código | Unid. | Quant. | CUSTO
[8 empty] | Unit. |  | Total
0
0
0
| Total de Transporte | [7 empty] | D | 0
| Composições Auxiliares |  | Fonte | Tipo | Código | Unid. | Quant. | CUSTO
[8 empty] | Unit. |  | Total
0
0
| TOTAL COMPOSIÇÕES AUXILIARES | [7 empty] | E | 0
258.2 | CUSTO UNITÁRIO TOTAL S/ BDI | [8 empty] | 0
OBSERVAÇÃO
A
| CBTU STU/REC | RECUPERAÇÃO GERAL DAS ESTAÇÕES ENGENHO VELHO E BARRO DA CBTU STU/REC | COMPOSIÇÃO DE CUSTOS UNITÁRIOS
259.1 |  |  | ITEM | [5 empty] | Unid:
|  |  | Fonte | [5 empty] | Data: | 2025-08-01
| CPU259 | [9 empty] | CPU | 259
| MÃO DE OBRA |  | Fonte | Tipo | Código | Unid. | Quant. | C.Horas |  | Total
| Total de Mão de Obra | [7 empty] | A | 0
| Máquinas / Ferramentas |  | Fonte | Tipo | Código | Unid. | Quant. | Custo Horas |  | Total
0
| Total de Equipamentos | [7 empty] | B | 0
| Materiais/Serviços |  | Fonte | Tipo | Código | Unid. | Quant. | CUSTO
[8 empty] | Unit. |  | Total
| erro |  | SINAPI |  |  | erro |  | erro |  | ERROR
[9 empty] | C | 0
| Transporte |  | Fonte | Tipo | Código | Unid. | Quant. | CUSTO
[8 empty] | Unit. |  | Total
0
0
0
| Total de Transporte | [7 empty] | D | 0
| Composições Auxiliares |  | Fonte | Tipo | Código | Unid. | Quant. | CUSTO
[8 empty] | Unit. |  | Total
0
0
| TOTAL COMPOSIÇÕES AUXILIARES | [7 empty] | E | 0
259.2 | CUSTO UNITÁRIO TOTAL S/ BDI | [8 empty] | 0
OBSERVAÇÃO
A
| CBTU STU/REC | RECUPERAÇÃO GERAL DAS ESTAÇÕES ENGENHO VELHO E BARRO DA CBTU STU/REC | COMPOSIÇÃO DE CUSTOS UNITÁRIOS
260.1 |  |  | ITEM | [5 empty] | Unid:
|  |  | Fonte | [5 empty] | Data: | 2025-08-01
| CPU260 | [9 empty] | CPU | 260
| MÃO DE OBRA |  | Fonte | Tipo | Código | Unid. | Quant. | C.Horas |  | Total
| Total de Mão de Obra | [7 empty] | A | 0
| Máquinas / Ferramentas |  | Fonte | Tipo | Código | Unid. | Quant. | Custo Horas |  | Total
0
| Total de Equipamentos | [7 empty] | B | 0
| Materiais/Serviços |  | Fonte | Tipo | Código | Unid. | Quant. | CUSTO
[8 empty] | Unit. |  | Total
| erro |  | SINAPI |  |  | erro |  | erro |  | ERROR
[9 empty] | C | 0
| Transporte |  | Fonte | Tipo | Código | Unid. | Quant. | CUSTO
[8 empty] | Unit. |  | Total
0
0
0
| Total de Transporte | [7 empty] | D | 0
| Composições Auxiliares |  | Fonte | Tipo | Código | Unid. | Quant. | CUSTO
[8 empty] | Unit. |  | Total
0
0
| TOTAL COMPOSIÇÕES AUXILIARES | [7 empty] | E | 0
260.2 | CUSTO UNITÁRIO TOTAL S/ BDI | [8 empty] | 0
OBSERVAÇÃO
A
| CBTU STU/REC | RECUPERAÇÃO GERAL DAS ESTAÇÕES ENGENHO VELHO E BARRO DA CBTU STU/REC | COMPOSIÇÃO DE CUSTOS UNITÁRIOS
261.1 |  |  | ITEM | [5 empty] | Unid:
|  |  | Fonte | [5 empty] | Data: | 2025-08-01
| CPU261 | [9 empty] | CPU | 261
| MÃO DE OBRA |  | Fonte | Tipo | Código | Unid. | Quant. | C.Horas |  | Total
| Total de Mão de Obra | [7 empty] | A | 0
| Máquinas / Ferramentas |  | Fonte | Tipo | Código | Unid. | Quant. | Custo Horas |  | Total
0
| Total de Equipamentos | [7 empty] | B | 0
| Materiais/Serviços |  | Fonte | Tipo | Código | Unid. | Quant. | CUSTO
[8 empty] | Unit. |  | Total
| erro |  | SINAPI |  |  | erro |  | erro |  | ERROR
[9 empty] | C | 0
| Transporte |  | Fonte | Tipo | Código | Unid. | Quant. | CUSTO
[8 empty] | Unit. |  | Total
0
0
0
| Total de Transporte | [7 empty] | D | 0
| Composições Auxiliares |  | Fonte | Tipo | Código | Unid. | Quant. | CUSTO
[8 empty] | Unit. |  | Total
0
0
| TOTAL COMPOSIÇÕES AUXILIARES | [7 empty] | E | 0
261.2 | CUSTO UNITÁRIO TOTAL S/ BDI | [8 empty] | 0
OBSERVAÇÃO
A
| CBTU STU/REC | RECUPERAÇÃO GERAL DAS ESTAÇÕES ENGENHO VELHO E BARRO DA CBTU STU/REC | COMPOSIÇÃO DE CUSTOS UNITÁRIOS
262.1 |  |  | ITEM | [5 empty] | Unid:
|  |  | Fonte | [5 empty] | Data: | 2025-08-01
| CPU262 | [9 empty] | CPU | 262
| MÃO DE OBRA |  | Fonte | Tipo | Código | Unid. | Quant. | C.Horas |  | Total
| Total de Mão de Obra | [7 empty] | A | 0
| Máquinas / Ferramentas |  | Fonte | Tipo | Código | Unid. | Quant. | Custo Horas |  | Total
0
| Total de Equipamentos | [7 empty] | B | 0
| Materiais/Serviços |  | Fonte | Tipo | Código | Unid. | Quant. | CUSTO
[8 empty] | Unit. |  | Total
| erro |  | SINAPI |  |  | erro |  | erro |  | ERROR
[9 empty] | C | 0
| Transporte |  | Fonte | Tipo | Código | Unid. | Quant. | CUSTO
[8 empty] | Unit. |  | Total
0
0
0
| Total de Transporte | [7 empty] | D | 0
| Composições Auxiliares |  | Fonte | Tipo | Código | Unid. | Quant. | CUSTO
[8 empty] | Unit. |  | Total
0
0
| TOTAL COMPOSIÇÕES AUXILIARES | [7 empty] | E | 0
262.2 | CUSTO UNITÁRIO TOTAL S/ BDI | [8 empty] | 0
OBSERVAÇÃO
A
| CBTU STU/REC | RECUPERAÇÃO GERAL DAS ESTAÇÕES ENGENHO VELHO E BARRO DA CBTU STU/REC | COMPOSIÇÃO DE CUSTOS UNITÁRIOS
263.1 |  |  | ITEM | [5 empty] | Unid:
|  |  | Fonte | [5 empty] | Data: | 2025-08-01
| CPU263 | [9 empty] | CPU | 263
| MÃO DE OBRA |  | Fonte | Tipo | Código | Unid. | Quant. | C.Horas |  | Total
| Total de Mão de Obra | [7 empty] | A | 0
| Máquinas / Ferramentas |  | Fonte | Tipo | Código | Unid. | Quant. | Custo Horas |  | Total
0
| Total de Equipamentos | [7 empty] | B | 0
| Materiais/Serviços |  | Fonte | Tipo | Código | Unid. | Quant. | CUSTO
[8 empty] | Unit. |  | Total
| erro |  | SINAPI |  |  | erro |  | erro |  | ERROR
[9 empty] | C | 0
| Transporte |  | Fonte | Tipo | Código | Unid. | Quant. | CUSTO
[8 empty] | Unit. |  | Total
0
0
0
| Total de Transporte | [7 empty] | D | 0
| Composições Auxiliares |  | Fonte | Tipo | Código | Unid. | Quant. | CUSTO
[8 empty] | Unit. |  | Total
0
0
| TOTAL COMPOSIÇÕES AUXILIARES | [7 empty] | E | 0
263.2 | CUSTO UNITÁRIO TOTAL S/ BDI | [8 empty] | 0
OBSERVAÇÃO
A
| CBTU STU/REC | RECUPERAÇÃO GERAL DAS ESTAÇÕES ENGENHO VELHO E BARRO DA CBTU STU/REC | COMPOSIÇÃO DE CUSTOS UNITÁRIOS
264.1 |  |  | ITEM | [5 empty] | Unid:
|  |  | Fonte | [5 empty] | Data: | 2025-08-01
| CPU264 | [9 empty] | CPU | 264
| MÃO DE OBRA |  | Fonte | Tipo | Código | Unid. | Quant. | C.Horas |  | Total
| Total de Mão de Obra | [7 empty] | A | 0
| Máquinas / Ferramentas |  | Fonte | Tipo | Código | Unid. | Quant. | Custo Horas |  | Total
0
| Total de Equipamentos | [7 empty] | B | 0
| Materiais/Serviços |  | Fonte | Tipo | Código | Unid. | Quant. | CUSTO
[8 empty] | Unit. |  | Total
| erro |  | SINAPI |  |  | erro |  | erro |  | ERROR
[9 empty] | C | 0
| Transporte |  | Fonte | Tipo | Código | Unid. | Quant. | CUSTO
[8 empty] | Unit. |  | Total
0
0
0
| Total de Transporte | [7 empty] | D | 0
| Composições Auxiliares |  | Fonte | Tipo | Código | Unid. | Quant. | CUSTO
[8 empty] | Unit. |  | Total
0
0
| TOTAL COMPOSIÇÕES AUXILIARES | [7 empty] | E | 0
264.2 | CUSTO UNITÁRIO TOTAL S/ BDI | [8 empty] | 0
OBSERVAÇÃO
A
| CBTU STU/REC | RECUPERAÇÃO GERAL DAS ESTAÇÕES ENGENHO VELHO E BARRO DA CBTU STU/REC | COMPOSIÇÃO DE CUSTOS UNITÁRIOS
265.1 |  |  | ITEM | [5 empty] | Unid:
|  |  | Fonte | [5 empty] | Data: | 2025-08-01
| CPU265 | [9 empty] | CPU | 265
| MÃO DE OBRA |  | Fonte | Tipo | Código | Unid. | Quant. | C.Horas |  | Total
| Total de Mão de Obra | [7 empty] | A | 0
| Máquinas / Ferramentas |  | Fonte | Tipo | Código | Unid. | Quant. | Custo Horas |  | Total
0
| Total de Equipamentos | [7 empty] | B | 0
| Materiais/Serviços |  | Fonte | Tipo | Código | Unid. | Quant. | CUSTO
[8 empty] | Unit. |  | Total
| erro |  | SINAPI |  |  | erro |  | erro |  | ERROR
[9 empty] | C | 0
| Transporte |  | Fonte | Tipo | Código | Unid. | Quant. | CUSTO
[8 empty] | Unit. |  | Total
0
0
0
| Total de Transporte | [7 empty] | D | 0
| Composições Auxiliares |  | Fonte | Tipo | Código | Unid. | Quant. | CUSTO
[8 empty] | Unit. |  | Total
0
0
| TOTAL COMPOSIÇÕES AUXILIARES | [7 empty] | E | 0
265.2 | CUSTO UNITÁRIO TOTAL S/ BDI | [8 empty] | 0
OBSERVAÇÃO
A
| CBTU STU/REC | RECUPERAÇÃO GERAL DAS ESTAÇÕES ENGENHO VELHO E BARRO DA CBTU STU/REC | COMPOSIÇÃO DE CUSTOS UNITÁRIOS
266.1 |  |  | ITEM | [5 empty] | Unid:
|  |  | Fonte | [5 empty] | Data: | 2025-08-01
| CPU266 | [9 empty] | CPU | 266
| MÃO DE OBRA |  | Fonte | Tipo | Código | Unid. | Quant. | C.Horas |  | Total
| Total de Mão de Obra | [7 empty] | A | 0
| Máquinas / Ferramentas |  | Fonte | Tipo | Código | Unid. | Quant. | Custo Horas |  | Total
0
| Total de Equipamentos | [7 empty] | B | 0
| Materiais/Serviços |  | Fonte | Tipo | Código | Unid. | Quant. | CUSTO
[8 empty] | Unit. |  | Total
| erro |  | SINAPI |  |  | erro |  | erro |  | ERROR
[9 empty] | C | 0
| Transporte |  | Fonte | Tipo | Código | Unid. | Quant. | CUSTO
[8 empty] | Unit. |  | Total
0
0
0
| Total de Transporte | [7 empty] | D | 0
| Composições Auxiliares |  | Fonte | Tipo | Código | Unid. | Quant. | CUSTO
[8 empty] | Unit. |  | Total
0
0
| TOTAL COMPOSIÇÕES AUXILIARES | [7 empty] | E | 0
266.2 | CUSTO UNITÁRIO TOTAL S/ BDI | [8 empty] | 0
OBSERVAÇÃO
A
| CBTU STU/REC | RECUPERAÇÃO GERAL DAS ESTAÇÕES ENGENHO VELHO E BARRO DA CBTU STU/REC | COMPOSIÇÃO DE CUSTOS UNITÁRIOS
267.1 |  |  | ITEM | [5 empty] | Unid:
|  |  | Fonte | [5 empty] | Data: | 2025-08-01
| CPU267 | [9 empty] | CPU | 267
| MÃO DE OBRA |  | Fonte | Tipo | Código | Unid. | Quant. | C.Horas |  | Total
| Total de Mão de Obra | [7 empty] | A | 0
| Máquinas / Ferramentas |  | Fonte | Tipo | Código | Unid. | Quant. | Custo Horas |  | Total
0
| Total de Equipamentos | [7 empty] | B | 0
| Materiais/Serviços |  | Fonte | Tipo | Código | Unid. | Quant. | CUSTO
[8 empty] | Unit. |  | Total
| erro |  | SINAPI |  |  | erro |  | erro |  | ERROR
[9 empty] | C | 0
| Transporte |  | Fonte | Tipo | Código | Unid. | Quant. | CUSTO
[8 empty] | Unit. |  | Total
0
0
0
| Total de Transporte | [7 empty] | D | 0
| Composições Auxiliares |  | Fonte | Tipo | Código | Unid. | Quant. | CUSTO
[8 empty] | Unit. |  | Total
0
0
| TOTAL COMPOSIÇÕES AUXILIARES | [7 empty] | E | 0
267.2 | CUSTO UNITÁRIO TOTAL S/ BDI | [8 empty] | 0
OBSERVAÇÃO
A
| CBTU STU/REC | RECUPERAÇÃO GERAL DAS ESTAÇÕES ENGENHO VELHO E BARRO DA CBTU STU/REC | COMPOSIÇÃO DE CUSTOS UNITÁRIOS
268.1 |  |  | ITEM | [5 empty] | Unid:
|  |  | Fonte | [5 empty] | Data: | 2025-08-01
| CPU268 | [9 empty] | CPU | 268
| MÃO DE OBRA |  | Fonte | Tipo | Código | Unid. | Quant. | C.Horas |  | Total
| Total de Mão de Obra | [7 empty] | A | 0
| Máquinas / Ferramentas |  | Fonte | Tipo | Código | Unid. | Quant. | Custo Horas |  | Total
0
| Total de Equipamentos | [7 empty] | B | 0
| Materiais/Serviços |  | Fonte | Tipo | Código | Unid. | Quant. | CUSTO
[8 empty] | Unit. |  | Total
| erro |  | SINAPI |  |  | erro |  | erro |  | ERROR
[9 empty] | C | 0
| Transporte |  | Fonte | Tipo | Código | Unid. | Quant. | CUSTO
[8 empty] | Unit. |  | Total
0
0
0
| Total de Transporte | [7 empty] | D | 0
| Composições Auxiliares |  | Fonte | Tipo | Código | Unid. | Quant. | CUSTO
[8 empty] | Unit. |  | Total
0
0
| TOTAL COMPOSIÇÕES AUXILIARES | [7 empty] | E | 0
268.2 | CUSTO UNITÁRIO TOTAL S/ BDI | [8 empty] | 0
OBSERVAÇÃO
A
| CBTU STU/REC | RECUPERAÇÃO GERAL DAS ESTAÇÕES ENGENHO VELHO E BARRO DA CBTU STU/REC | COMPOSIÇÃO DE CUSTOS UNITÁRIOS
269.1 |  |  | ITEM | [5 empty] | Unid:
|  |  | Fonte | [5 empty] | Data: | 2025-08-01
| CPU269 | [9 empty] | CPU | 269
| MÃO DE OBRA |  | Fonte | Tipo | Código | Unid. | Quant. | C.Horas |  | Total
| Total de Mão de Obra | [7 empty] | A | 0
| Máquinas / Ferramentas |  | Fonte | Tipo | Código | Unid. | Quant. | Custo Horas |  | Total
0
| Total de Equipamentos | [7 empty] | B | 0
| Materiais/Serviços |  | Fonte | Tipo | Código | Unid. | Quant. | CUSTO
[8 empty] | Unit. |  | Total
| erro |  | SINAPI |  |  | erro |  | erro |  | ERROR
[9 empty] | C | 0
| Transporte |  | Fonte | Tipo | Código | Unid. | Quant. | CUSTO
[8 empty] | Unit. |  | Total
0
0
0
| Total de Transporte | [7 empty] | D | 0
| Composições Auxiliares |  | Fonte | Tipo | Código | Unid. | Quant. | CUSTO
[8 empty] | Unit. |  | Total
0
0
| TOTAL COMPOSIÇÕES AUXILIARES | [7 empty] | E | 0
269.2 | CUSTO UNITÁRIO TOTAL S/ BDI | [8 empty] | 0
OBSERVAÇÃO
A
| CBTU STU/REC | RECUPERAÇÃO GERAL DAS ESTAÇÕES ENGENHO VELHO E BARRO DA CBTU STU/REC | COMPOSIÇÃO DE CUSTOS UNITÁRIOS
270.1 |  |  | ITEM | [5 empty] | Unid:
|  |  | Fonte | [5 empty] | Data: | 2025-08-01
| CPU270 | [9 empty] | CPU | 270
| MÃO DE OBRA |  | Fonte | Tipo | Código | Unid. | Quant. | C.Horas |  | Total
| Total de Mão de Obra | [7 empty] | A | 0
| Máquinas / Ferramentas |  | Fonte | Tipo | Código | Unid. | Quant. | Custo Horas |  | Total
0
| Total de Equipamentos | [7 empty] | B | 0
| Materiais/Serviços |  | Fonte | Tipo | Código | Unid. | Quant. | CUSTO
[8 empty] | Unit. |  | Total
| erro |  | SINAPI |  |  | erro |  | erro |  | ERROR
[9 empty] | C | 0
| Transporte |  | Fonte | Tipo | Código | Unid. | Quant. | CUSTO
[8 empty] | Unit. |  | Total
0
0
0
| Total de Transporte | [7 empty] | D | 0
| Composições Auxiliares |  | Fonte | Tipo | Código | Unid. | Quant. | CUSTO
[8 empty] | Unit. |  | Total
0
0
| TOTAL COMPOSIÇÕES AUXILIARES | [7 empty] | E | 0
270.2 | CUSTO UNITÁRIO TOTAL S/ BDI | [8 empty] | 0
OBSERVAÇÃO
A
| CBTU STU/REC | RECUPERAÇÃO GERAL DAS ESTAÇÕES ENGENHO VELHO E BARRO DA CBTU STU/REC | COMPOSIÇÃO DE CUSTOS UNITÁRIOS
271.1 |  |  | ITEM | [5 empty] | Unid:
|  |  | Fonte | [5 empty] | Data: | 2025-08-01
| CPU271 | [9 empty] | CPU | 271
| MÃO DE OBRA |  | Fonte | Tipo | Código | Unid. | Quant. | C.Horas |  | Total
| Total de Mão de Obra | [7 empty] | A | 0
| Máquinas / Ferramentas |  | Fonte | Tipo | Código | Unid. | Quant. | Custo Horas |  | Total
0
| Total de Equipamentos | [7 empty] | B | 0
| Materiais/Serviços |  | Fonte | Tipo | Código | Unid. | Quant. | CUSTO
[8 empty] | Unit. |  | Total
| erro |  | SINAPI |  |  | erro |  | erro |  | ERROR
[9 empty] | C | 0
| Transporte |  | Fonte | Tipo | Código | Unid. | Quant. | CUSTO
[8 empty] | Unit. |  | Total
0
0
0
| Total de Transporte | [7 empty] | D | 0
| Composições Auxiliares |  | Fonte | Tipo | Código | Unid. | Quant. | CUSTO
[8 empty] | Unit. |  | Total
0
0
| TOTAL COMPOSIÇÕES AUXILIARES | [7 empty] | E | 0
271.2 | CUSTO UNITÁRIO TOTAL S/ BDI | [8 empty] | 0
OBSERVAÇÃO
A
| CBTU STU/REC | RECUPERAÇÃO GERAL DAS ESTAÇÕES ENGENHO VELHO E BARRO DA CBTU STU/REC | COMPOSIÇÃO DE CUSTOS UNITÁRIOS
272.1 |  |  | ITEM | [5 empty] | Unid:
|  |  | Fonte | [5 empty] | Data: | 2025-08-01
| CPU272 | [9 empty] | CPU | 272
| MÃO DE OBRA |  | Fonte | Tipo | Código | Unid. | Quant. | C.Horas |  | Total
| Total de Mão de Obra | [7 empty] | A | 0
| Máquinas / Ferramentas |  | Fonte | Tipo | Código | Unid. | Quant. | Custo Horas |  | Total
0
| Total de Equipamentos | [7 empty] | B | 0
| Materiais/Serviços |  | Fonte | Tipo | Código | Unid. | Quant. | CUSTO
[8 empty] | Unit. |  | Total
| erro |  | SINAPI |  |  | erro |  | erro |  | ERROR
[9 empty] | C | 0
| Transporte |  | Fonte | Tipo | Código | Unid. | Quant. | CUSTO
[8 empty] | Unit. |  | Total
0
0
0
| Total de Transporte | [7 empty] | D | 0
| Composições Auxiliares |  | Fonte | Tipo | Código | Unid. | Quant. | CUSTO
[8 empty] | Unit. |  | Total
0
0
| TOTAL COMPOSIÇÕES AUXILIARES | [7 empty] | E | 0
272.2 | CUSTO UNITÁRIO TOTAL S/ BDI | [8 empty] | 0
OBSERVAÇÃO
A
| CBTU STU/REC | RECUPERAÇÃO GERAL DAS ESTAÇÕES ENGENHO VELHO E BARRO DA CBTU STU/REC | COMPOSIÇÃO DE CUSTOS UNITÁRIOS
273.1 |  |  | ITEM | [5 empty] | Unid:
|  |  | Fonte | [5 empty] | Data: | 2025-08-01
| CPU273 | [9 empty] | CPU | 273
| MÃO DE OBRA |  | Fonte | Tipo | Código | Unid. | Quant. | C.Horas |  | Total
| Total de Mão de Obra | [7 empty] | A | 0
| Máquinas / Ferramentas |  | Fonte | Tipo | Código | Unid. | Quant. | Custo Horas |  | Total
0
| Total de Equipamentos | [7 empty] | B | 0
| Materiais/Serviços |  | Fonte | Tipo | Código | Unid. | Quant. | CUSTO
[8 empty] | Unit. |  | Total
| erro |  | SINAPI |  |  | erro |  | erro |  | ERROR
[9 empty] | C | 0
| Transporte |  | Fonte | Tipo | Código | Unid. | Quant. | CUSTO
[8 empty] | Unit. |  | Total
0
0
0
| Total de Transporte | [7 empty] | D | 0
| Composições Auxiliares |  | Fonte | Tipo | Código | Unid. | Quant. | CUSTO
[8 empty] | Unit. |  | Total
0
0
| TOTAL COMPOSIÇÕES AUXILIARES | [7 empty] | E | 0
273.2 | CUSTO UNITÁRIO TOTAL S/ BDI | [8 empty] | 0
OBSERVAÇÃO
A
| CBTU STU/REC | RECUPERAÇÃO GERAL DAS ESTAÇÕES ENGENHO VELHO E BARRO DA CBTU STU/REC | COMPOSIÇÃO DE CUSTOS UNITÁRIOS
274.1 |  |  | ITEM | [5 empty] | Unid:
|  |  | Fonte | [5 empty] | Data: | 2025-08-01
| CPU274 | [9 empty] | CPU | 274
| MÃO DE OBRA |  | Fonte | Tipo | Código | Unid. | Quant. | C.Horas |  | Total
| Total de Mão de Obra | [7 empty] | A | 0
| Máquinas / Ferramentas |  | Fonte | Tipo | Código | Unid. | Quant. | Custo Horas |  | Total
0
| Total de Equipamentos | [7 empty] | B | 0
| Materiais/Serviços |  | Fonte | Tipo | Código | Unid. | Quant. | CUSTO
[8 empty] | Unit. |  | Total
| erro |  | SINAPI |  |  | erro |  | erro |  | ERROR
[9 empty] | C | 0
| Transporte |  | Fonte | Tipo | Código | Unid. | Quant. | CUSTO
[8 empty] | Unit. |  | Total
0
0
0
| Total de Transporte | [7 empty] | D | 0
| Composições Auxiliares |  | Fonte | Tipo | Código | Unid. | Quant. | CUSTO
[8 empty] | Unit. |  | Total
0
0
| TOTAL COMPOSIÇÕES AUXILIARES | [7 empty] | E | 0
274.2 | CUSTO UNITÁRIO TOTAL S/ BDI | [8 empty] | 0
OBSERVAÇÃO
A
| CBTU STU/REC | RECUPERAÇÃO GERAL DAS ESTAÇÕES ENGENHO VELHO E BARRO DA CBTU STU/REC | COMPOSIÇÃO DE CUSTOS UNITÁRIOS
275.1 |  |  | ITEM | [5 empty] | Unid:
|  |  | Fonte | [5 empty] | Data: | 2025-08-01
| CPU275 | [9 empty] | CPU | 275
| MÃO DE OBRA |  | Fonte | Tipo | Código | Unid. | Quant. | C.Horas |  | Total
| Total de Mão de Obra | [7 empty] | A | 0
| Máquinas / Ferramentas |  | Fonte | Tipo | Código | Unid. | Quant. | Custo Horas |  | Total
0
| Total de Equipamentos | [7 empty] | B | 0
| Materiais/Serviços |  | Fonte | Tipo | Código | Unid. | Quant. | CUSTO
[8 empty] | Unit. |  | Total
| erro |  | SINAPI |  |  | erro |  | erro |  | ERROR
[9 empty] | C | 0
| Transporte |  | Fonte | Tipo | Código | Unid. | Quant. | CUSTO
[8 empty] | Unit. |  | Total
0
0
0
| Total de Transporte | [7 empty] | D | 0
| Composições Auxiliares |  | Fonte | Tipo | Código | Unid. | Quant. | CUSTO
[8 empty] | Unit. |  | Total
0
0
| TOTAL COMPOSIÇÕES AUXILIARES | [7 empty] | E | 0
275.2 | CUSTO UNITÁRIO TOTAL S/ BDI | [8 empty] | 0
OBSERVAÇÃO
A
| CBTU STU/REC | RECUPERAÇÃO GERAL DAS ESTAÇÕES ENGENHO VELHO E BARRO DA CBTU STU/REC | COMPOSIÇÃO DE CUSTOS UNITÁRIOS
276.1 |  |  | ITEM | [5 empty] | Unid:
|  |  | Fonte | [5 empty] | Data: | 2025-08-01
| CPU276 | [9 empty] | CPU | 276
| MÃO DE OBRA |  | Fonte | Tipo | Código | Unid. | Quant. | C.Horas |  | Total
| Total de Mão de Obra | [7 empty] | A | 0
| Máquinas / Ferramentas |  | Fonte | Tipo | Código | Unid. | Quant. | Custo Horas |  | Total
0
| Total de Equipamentos | [7 empty] | B | 0
| Materiais/Serviços |  | Fonte | Tipo | Código | Unid. | Quant. | CUSTO
[8 empty] | Unit. |  | Total
| erro |  | SINAPI |  |  | erro |  | erro |  | ERROR
[9 empty] | C | 0
| Transporte |  | Fonte | Tipo | Código | Unid. | Quant. | CUSTO
[8 empty] | Unit. |  | Total
0
0
0
| Total de Transporte | [7 empty] | D | 0
| Composições Auxiliares |  | Fonte | Tipo | Código | Unid. | Quant. | CUSTO
[8 empty] | Unit. |  | Total
0
0
| TOTAL COMPOSIÇÕES AUXILIARES | [7 empty] | E | 0
276.2 | CUSTO UNITÁRIO TOTAL S/ BDI | [8 empty] | 0
OBSERVAÇÃO
A
| CBTU STU/REC | RECUPERAÇÃO GERAL DAS ESTAÇÕES ENGENHO VELHO E BARRO DA CBTU STU/REC | COMPOSIÇÃO DE CUSTOS UNITÁRIOS
277.1 |  |  | ITEM | [5 empty] | Unid:
|  |  | Fonte | [5 empty] | Data: | 2025-08-01
| CPU277 | [9 empty] | CPU | 277
| MÃO DE OBRA |  | Fonte | Tipo | Código | Unid. | Quant. | C.Horas |  | Total
| Total de Mão de Obra | [7 empty] | A | 0
| Máquinas / Ferramentas |  | Fonte | Tipo | Código | Unid. | Quant. | Custo Horas |  | Total
0
| Total de Equipamentos | [7 empty] | B | 0
| Materiais/Serviços |  | Fonte | Tipo | Código | Unid. | Quant. | CUSTO
[8 empty] | Unit. |  | Total
| erro |  | SINAPI |  |  | erro |  | erro |  | ERROR
[9 empty] | C | 0
| Transporte |  | Fonte | Tipo | Código | Unid. | Quant. | CUSTO
[8 empty] | Unit. |  | Total
0
0
0
| Total de Transporte | [7 empty] | D | 0
| Composições Auxiliares |  | Fonte | Tipo | Código | Unid. | Quant. | CUSTO
[8 empty] | Unit. |  | Total
0
0
| TOTAL COMPOSIÇÕES AUXILIARES | [7 empty] | E | 0
277.2 | CUSTO UNITÁRIO TOTAL S/ BDI | [8 empty] | 0
OBSERVAÇÃO
A
| CBTU STU/REC | RECUPERAÇÃO GERAL DAS ESTAÇÕES ENGENHO VELHO E BARRO DA CBTU STU/REC | COMPOSIÇÃO DE CUSTOS UNITÁRIOS
278.1 |  |  | ITEM | [5 empty] | Unid:
|  |  | Fonte | [5 empty] | Data: | 2025-08-01
| CPU278 | [9 empty] | CPU | 278
| MÃO DE OBRA |  | Fonte | Tipo | Código | Unid. | Quant. | C.Horas |  | Total
| Total de Mão de Obra | [7 empty] | A | 0
| Máquinas / Ferramentas |  | Fonte | Tipo | Código | Unid. | Quant. | Custo Horas |  | Total
0
| Total de Equipamentos | [7 empty] | B | 0
| Materiais/Serviços |  | Fonte | Tipo | Código | Unid. | Quant. | CUSTO
[8 empty] | Unit. |  | Total
| erro |  | SINAPI |  |  | erro |  | erro |  | ERROR
[9 empty] | C | 0
| Transporte |  | Fonte | Tipo | Código | Unid. | Quant. | CUSTO
[8 empty] | Unit. |  | Total
0
0
0
| Total de Transporte | [7 empty] | D | 0
| Composições Auxiliares |  | Fonte | Tipo | Código | Unid. | Quant. | CUSTO
[8 empty] | Unit. |  | Total
0
0
| TOTAL COMPOSIÇÕES AUXILIARES | [7 empty] | E | 0
278.2 | CUSTO UNITÁRIO TOTAL S/ BDI | [8 empty] | 0
OBSERVAÇÃO
A
| CBTU STU/REC | RECUPERAÇÃO GERAL DAS ESTAÇÕES ENGENHO VELHO E BARRO DA CBTU STU/REC | COMPOSIÇÃO DE CUSTOS UNITÁRIOS
279.1 |  |  | ITEM | [5 empty] | Unid:
|  |  | Fonte | [5 empty] | Data: | 2025-08-01
| CPU279 | [9 empty] | CPU | 279
| MÃO DE OBRA |  | Fonte | Tipo | Código | Unid. | Quant. | C.Horas |  | Total
| Total de Mão de Obra | [7 empty] | A | 0
| Máquinas / Ferramentas |  | Fonte | Tipo | Código | Unid. | Quant. | Custo Horas |  | Total
0
| Total de Equipamentos | [7 empty] | B | 0
| Materiais/Serviços |  | Fonte | Tipo | Código | Unid. | Quant. | CUSTO
[8 empty] | Unit. |  | Total
| erro |  | SINAPI |  |  | erro |  | erro |  | ERROR
[9 empty] | C | 0
| Transporte |  | Fonte | Tipo | Código | Unid. | Quant. | CUSTO
[8 empty] | Unit. |  | Total
0
0
0
| Total de Transporte | [7 empty] | D | 0
| Composições Auxiliares |  | Fonte | Tipo | Código | Unid. | Quant. | CUSTO
[8 empty] | Unit. |  | Total
0
0
| TOTAL COMPOSIÇÕES AUXILIARES | [7 empty] | E | 0
279.2 | CUSTO UNITÁRIO TOTAL S/ BDI | [8 empty] | 0
OBSERVAÇÃO
A
| CBTU STU/REC | RECUPERAÇÃO GERAL DAS ESTAÇÕES ENGENHO VELHO E BARRO DA CBTU STU/REC | COMPOSIÇÃO DE CUSTOS UNITÁRIOS
280.1 |  |  | ITEM | [5 empty] | Unid:
|  |  | Fonte | [5 empty] | Data: | 2025-08-01
| CPU280 | [9 empty] | CPU | 280
| MÃO DE OBRA |  | Fonte | Tipo | Código | Unid. | Quant. | C.Horas |  | Total
| Total de Mão de Obra | [7 empty] | A | 0
| Máquinas / Ferramentas |  | Fonte | Tipo | Código | Unid. | Quant. | Custo Horas |  | Total
0
| Total de Equipamentos | [7 empty] | B | 0
| Materiais/Serviços |  | Fonte | Tipo | Código | Unid. | Quant. | CUSTO
[8 empty] | Unit. |  | Total
| erro |  | SINAPI |  |  | erro |  | erro |  | ERROR
[9 empty] | C | 0
| Transporte |  | Fonte | Tipo | Código | Unid. | Quant. | CUSTO
[8 empty] | Unit. |  | Total
0
0
0
| Total de Transporte | [7 empty] | D | 0
| Composições Auxiliares |  | Fonte | Tipo | Código | Unid. | Quant. | CUSTO
[8 empty] | Unit. |  | Total
0
0
| TOTAL COMPOSIÇÕES AUXILIARES | [7 empty] | E | 0
280.2 | CUSTO UNITÁRIO TOTAL S/ BDI | [8 empty] | 0
OBSERVAÇÃO
A
| CBTU STU/REC | RECUPERAÇÃO GERAL DAS ESTAÇÕES ENGENHO VELHO E BARRO DA CBTU STU/REC | COMPOSIÇÃO DE CUSTOS UNITÁRIOS
281.1 |  |  | ITEM | [5 empty] | Unid:
|  |  | Fonte | [5 empty] | Data: | 2025-08-01
| CPU281 | [9 empty] | CPU | 281
| MÃO DE OBRA |  | Fonte | Tipo | Código | Unid. | Quant. | C.Horas |  | Total
| Total de Mão de Obra | [7 empty] | A | 0
| Máquinas / Ferramentas |  | Fonte | Tipo | Código | Unid. | Quant. | Custo Horas |  | Total
0
| Total de Equipamentos | [7 empty] | B | 0
| Materiais/Serviços |  | Fonte | Tipo | Código | Unid. | Quant. | CUSTO
[8 empty] | Unit. |  | Total
| erro |  | SINAPI |  |  | erro |  | erro |  | ERROR
[9 empty] | C | 0
| Transporte |  | Fonte | Tipo | Código | Unid. | Quant. | CUSTO
[8 empty] | Unit. |  | Total
0
0
0
| Total de Transporte | [7 empty] | D | 0
| Composições Auxiliares |  | Fonte | Tipo | Código | Unid. | Quant. | CUSTO
[8 empty] | Unit. |  | Total
0
0
| TOTAL COMPOSIÇÕES AUXILIARES | [7 empty] | E | 0
281.2 | CUSTO UNITÁRIO TOTAL S/ BDI | [8 empty] | 0
OBSERVAÇÃO
A
| CBTU STU/REC | RECUPERAÇÃO GERAL DAS ESTAÇÕES ENGENHO VELHO E BARRO DA CBTU STU/REC | COMPOSIÇÃO DE CUSTOS UNITÁRIOS
282.1 |  |  | ITEM | [5 empty] | Unid:
|  |  | Fonte | [5 empty] | Data: | 2025-08-01
| CPU282 | [9 empty] | CPU | 282
| MÃO DE OBRA |  | Fonte | Tipo | Código | Unid. | Quant. | C.Horas |  | Total
| Total de Mão de Obra | [7 empty] | A | 0
| Máquinas / Ferramentas |  | Fonte | Tipo | Código | Unid. | Quant. | Custo Horas |  | Total
0
| Total de Equipamentos | [7 empty] | B | 0
| Materiais/Serviços |  | Fonte | Tipo | Código | Unid. | Quant. | CUSTO
[8 empty] | Unit. |  | Total
| erro |  | SINAPI |  |  | erro |  | erro |  | ERROR
[9 empty] | C | 0
| Transporte |  | Fonte | Tipo | Código | Unid. | Quant. | CUSTO
[8 empty] | Unit. |  | Total
0
0
0
| Total de Transporte | [7 empty] | D | 0
| Composições Auxiliares |  | Fonte | Tipo | Código | Unid. | Quant. | CUSTO
[8 empty] | Unit. |  | Total
0
0
| TOTAL COMPOSIÇÕES AUXILIARES | [7 empty] | E | 0
282.2 | CUSTO UNITÁRIO TOTAL S/ BDI | [8 empty] | 0
OBSERVAÇÃO
A
| CBTU STU/REC | RECUPERAÇÃO GERAL DAS ESTAÇÕES ENGENHO VELHO E BARRO DA CBTU STU/REC | COMPOSIÇÃO DE CUSTOS UNITÁRIOS
283.1 |  |  | ITEM | [5 empty] | Unid:
|  |  | Fonte | [5 empty] | Data: | 2025-08-01
| CPU283 | [9 empty] | CPU | 283
| MÃO DE OBRA |  | Fonte | Tipo | Código | Unid. | Quant. | C.Horas |  | Total
| Total de Mão de Obra | [7 empty] | A | 0
| Máquinas / Ferramentas |  | Fonte | Tipo | Código | Unid. | Quant. | Custo Horas |  | Total
0
| Total de Equipamentos | [7 empty] | B | 0
| Materiais/Serviços |  | Fonte | Tipo | Código | Unid. | Quant. | CUSTO
[8 empty] | Unit. |  | Total
| erro |  | SINAPI |  |  | erro |  | erro |  | ERROR
[9 empty] | C | 0
| Transporte |  | Fonte | Tipo | Código | Unid. | Quant. | CUSTO
[8 empty] | Unit. |  | Total
0
0
0
| Total de Transporte | [7 empty] | D | 0
| Composições Auxiliares |  | Fonte | Tipo | Código | Unid. | Quant. | CUSTO
[8 empty] | Unit. |  | Total
0
0
| TOTAL COMPOSIÇÕES AUXILIARES | [7 empty] | E | 0
283.2 | CUSTO UNITÁRIO TOTAL S/ BDI | [8 empty] | 0
OBSERVAÇÃO
A
| CBTU STU/REC | RECUPERAÇÃO GERAL DAS ESTAÇÕES ENGENHO VELHO E BARRO DA CBTU STU/REC | COMPOSIÇÃO DE CUSTOS UNITÁRIOS
284.1 |  |  | ITEM | [5 empty] | Unid:
|  |  | Fonte | [5 empty] | Data: | 2025-08-01
| CPU284 | [9 empty] | CPU | 284
| MÃO DE OBRA |  | Fonte | Tipo | Código | Unid. | Quant. | C.Horas |  | Total
| Total de Mão de Obra | [7 empty] | A | 0
| Máquinas / Ferramentas |  | Fonte | Tipo | Código | Unid. | Quant. | Custo Horas |  | Total
0
| Total de Equipamentos | [7 empty] | B | 0
| Materiais/Serviços |  | Fonte | Tipo | Código | Unid. | Quant. | CUSTO
[8 empty] | Unit. |  | Total
| erro |  | SINAPI |  |  | erro |  | erro |  | ERROR
[9 empty] | C | 0
| Transporte |  | Fonte | Tipo | Código | Unid. | Quant. | CUSTO
[8 empty] | Unit. |  | Total
0
0
0
| Total de Transporte | [7 empty] | D | 0
| Composições Auxiliares |  | Fonte | Tipo | Código | Unid. | Quant. | CUSTO
[8 empty] | Unit. |  | Total
0
0
| TOTAL COMPOSIÇÕES AUXILIARES | [7 empty] | E | 0
284.2 | CUSTO UNITÁRIO TOTAL S/ BDI | [8 empty] | 0
OBSERVAÇÃO
A
| CBTU STU/REC | RECUPERAÇÃO GERAL DAS ESTAÇÕES ENGENHO VELHO E BARRO DA CBTU STU/REC | COMPOSIÇÃO DE CUSTOS UNITÁRIOS
285.1 |  |  | ITEM | [5 empty] | Unid:
|  |  | Fonte | [5 empty] | Data: | 2025-08-01
| CPU285 | [9 empty] | CPU | 285
| MÃO DE OBRA |  | Fonte | Tipo | Código | Unid. | Quant. | C.Horas |  | Total
| Total de Mão de Obra | [7 empty] | A | 0
| Máquinas / Ferramentas |  | Fonte | Tipo | Código | Unid. | Quant. | Custo Horas |  | Total
0
| Total de Equipamentos | [7 empty] | B | 0
| Materiais/Serviços |  | Fonte | Tipo | Código | Unid. | Quant. | CUSTO
[8 empty] | Unit. |  | Total
| erro |  | SINAPI |  |  | erro |  | erro |  | ERROR
[9 empty] | C | 0
| Transporte |  | Fonte | Tipo | Código | Unid. | Quant. | CUSTO
[8 empty] | Unit. |  | Total
0
0
0
| Total de Transporte | [7 empty] | D | 0
| Composições Auxiliares |  | Fonte | Tipo | Código | Unid. | Quant. | CUSTO
[8 empty] | Unit. |  | Total
0
0
| TOTAL COMPOSIÇÕES AUXILIARES | [7 empty] | E | 0
285.2 | CUSTO UNITÁRIO TOTAL S/ BDI | [8 empty] | 0
OBSERVAÇÃO
A
| CBTU STU/REC | RECUPERAÇÃO GERAL DAS ESTAÇÕES ENGENHO VELHO E BARRO DA CBTU STU/REC | COMPOSIÇÃO DE CUSTOS UNITÁRIOS
286.1 |  |  | ITEM | [5 empty] | Unid:
|  |  | Fonte | [5 empty] | Data: | 2025-08-01
| CPU286 | [9 empty] | CPU | 286
| MÃO DE OBRA |  | Fonte | Tipo | Código | Unid. | Quant. | C.Horas |  | Total
| Total de Mão de Obra | [7 empty] | A | 0
| Máquinas / Ferramentas |  | Fonte | Tipo | Código | Unid. | Quant. | Custo Horas |  | Total
0
| Total de Equipamentos | [7 empty] | B | 0
| Materiais/Serviços |  | Fonte | Tipo | Código | Unid. | Quant. | CUSTO
[8 empty] | Unit. |  | Total
| erro |  | SINAPI |  |  | erro |  | erro |  | ERROR
[9 empty] | C | 0
| Transporte |  | Fonte | Tipo | Código | Unid. | Quant. | CUSTO
[8 empty] | Unit. |  | Total
0
0
0
| Total de Transporte | [7 empty] | D | 0
| Composições Auxiliares |  | Fonte | Tipo | Código | Unid. | Quant. | CUSTO
[8 empty] | Unit. |  | Total
0
0
| TOTAL COMPOSIÇÕES AUXILIARES | [7 empty] | E | 0
286.2 | CUSTO UNITÁRIO TOTAL S/ BDI | [8 empty] | 0
OBSERVAÇÃO
A
| CBTU STU/REC | RECUPERAÇÃO GERAL DAS ESTAÇÕES ENGENHO VELHO E BARRO DA CBTU STU/REC | COMPOSIÇÃO DE CUSTOS UNITÁRIOS
287.1 |  |  | ITEM | [5 empty] | Unid:
|  |  | Fonte | [5 empty] | Data: | 2025-08-01
| CPU287 | [9 empty] | CPU | 287
| MÃO DE OBRA |  | Fonte | Tipo | Código | Unid. | Quant. | C.Horas |  | Total
| Total de Mão de Obra | [7 empty] | A | 0
| Máquinas / Ferramentas |  | Fonte | Tipo | Código | Unid. | Quant. | Custo Horas |  | Total
0
| Total de Equipamentos | [7 empty] | B | 0
| Materiais/Serviços |  | Fonte | Tipo | Código | Unid. | Quant. | CUSTO
[8 empty] | Unit. |  | Total
| erro |  | SINAPI |  |  | erro |  | erro |  | ERROR
[9 empty] | C | 0
| Transporte |  | Fonte | Tipo | Código | Unid. | Quant. | CUSTO
[8 empty] | Unit. |  | Total
0
0
0
| Total de Transporte | [7 empty] | D | 0
| Composições Auxiliares |  | Fonte | Tipo | Código | Unid. | Quant. | CUSTO
[8 empty] | Unit. |  | Total
0
0
| TOTAL COMPOSIÇÕES AUXILIARES | [7 empty] | E | 0
287.2 | CUSTO UNITÁRIO TOTAL S/ BDI | [8 empty] | 0
OBSERVAÇÃO
A
| CBTU STU/REC | RECUPERAÇÃO GERAL DAS ESTAÇÕES ENGENHO VELHO E BARRO DA CBTU STU/REC | COMPOSIÇÃO DE CUSTOS UNITÁRIOS
288.1 |  |  | ITEM | [5 empty] | Unid:
|  |  | Fonte | [5 empty] | Data: | 2025-08-01
| CPU288 | [9 empty] | CPU | 288
| MÃO DE OBRA |  | Fonte | Tipo | Código | Unid. | Quant. | C.Horas |  | Total
| Total de Mão de Obra | [7 empty] | A | 0
| Máquinas / Ferramentas |  | Fonte | Tipo | Código | Unid. | Quant. | Custo Horas |  | Total
0
| Total de Equipamentos | [7 empty] | B | 0
| Materiais/Serviços |  | Fonte | Tipo | Código | Unid. | Quant. | CUSTO
[8 empty] | Unit. |  | Total
| erro |  | SINAPI |  |  | erro |  | erro |  | ERROR
[9 empty] | C | 0
| Transporte |  | Fonte | Tipo | Código | Unid. | Quant. | CUSTO
[8 empty] | Unit. |  | Total
0
0
0
| Total de Transporte | [7 empty] | D | 0
| Composições Auxiliares |  | Fonte | Tipo | Código | Unid. | Quant. | CUSTO
[8 empty] | Unit. |  | Total
0
0
| TOTAL COMPOSIÇÕES AUXILIARES | [7 empty] | E | 0
288.2 | CUSTO UNITÁRIO TOTAL S/ BDI | [8 empty] | 0
OBSERVAÇÃO
A
| CBTU STU/REC | RECUPERAÇÃO GERAL DAS ESTAÇÕES ENGENHO VELHO E BARRO DA CBTU STU/REC | COMPOSIÇÃO DE CUSTOS UNITÁRIOS
289.1 |  |  | ITEM | [5 empty] | Unid:
|  |  | Fonte | [5 empty] | Data: | 2025-08-01
| CPU289 | [9 empty] | CPU | 289
| MÃO DE OBRA |  | Fonte | Tipo | Código | Unid. | Quant. | C.Horas |  | Total
| Total de Mão de Obra | [7 empty] | A | 0
| Máquinas / Ferramentas |  | Fonte | Tipo | Código | Unid. | Quant. | Custo Horas |  | Total
0
| Total de Equipamentos | [7 empty] | B | 0
| Materiais/Serviços |  | Fonte | Tipo | Código | Unid. | Quant. | CUSTO
[8 empty] | Unit. |  | Total
| erro |  | SINAPI |  |  | erro |  | erro |  | ERROR
[9 empty] | C | 0
| Transporte |  | Fonte | Tipo | Código | Unid. | Quant. | CUSTO
[8 empty] | Unit. |  | Total
0
0
0
| Total de Transporte | [7 empty] | D | 0
| Composições Auxiliares |  | Fonte | Tipo | Código | Unid. | Quant. | CUSTO
[8 empty] | Unit. |  | Total
0
0
| TOTAL COMPOSIÇÕES AUXILIARES | [7 empty] | E | 0
289.2 | CUSTO UNITÁRIO TOTAL S/ BDI | [8 empty] | 0
OBSERVAÇÃO
A
| CBTU STU/REC | RECUPERAÇÃO GERAL DAS ESTAÇÕES ENGENHO VELHO E BARRO DA CBTU STU/REC | COMPOSIÇÃO DE CUSTOS UNITÁRIOS
290.1 |  |  | ITEM | [5 empty] | Unid:
|  |  | Fonte | [5 empty] | Data: | 2025-08-01
| CPU290 | [9 empty] | CPU | 290
| MÃO DE OBRA |  | Fonte | Tipo | Código | Unid. | Quant. | C.Horas |  | Total
| Total de Mão de Obra | [7 empty] | A | 0
| Máquinas / Ferramentas |  | Fonte | Tipo | Código | Unid. | Quant. | Custo Horas |  | Total
0
| Total de Equipamentos | [7 empty] | B | 0
| Materiais/Serviços |  | Fonte | Tipo | Código | Unid. | Quant. | CUSTO
[8 empty] | Unit. |  | Total
| erro |  | SINAPI |  |  | erro |  | erro |  | ERROR
[9 empty] | C | 0
| Transporte |  | Fonte | Tipo | Código | Unid. | Quant. | CUSTO
[8 empty] | Unit. |  | Total
0
0
0
| Total de Transporte | [7 empty] | D | 0
| Composições Auxiliares |  | Fonte | Tipo | Código | Unid. | Quant. | CUSTO
[8 empty] | Unit. |  | Total
0
0
| TOTAL COMPOSIÇÕES AUXILIARES | [7 empty] | E | 0
290.2 | CUSTO UNITÁRIO TOTAL S/ BDI | [8 empty] | 0
OBSERVAÇÃO
A
| CBTU STU/REC | RECUPERAÇÃO GERAL DAS ESTAÇÕES ENGENHO VELHO E BARRO DA CBTU STU/REC | COMPOSIÇÃO DE CUSTOS UNITÁRIOS
291.1 |  |  | ITEM | [5 empty] | Unid:
|  |  | Fonte | [5 empty] | Data: | 2025-08-01
| CPU291 | [9 empty] | CPU | 291
| MÃO DE OBRA |  | Fonte | Tipo | Código | Unid. | Quant. | C.Horas |  | Total
| Total de Mão de Obra | [7 empty] | A | 0
| Máquinas / Ferramentas |  | Fonte | Tipo | Código | Unid. | Quant. | Custo Horas |  | Total
0
| Total de Equipamentos | [7 empty] | B | 0
| Materiais/Serviços |  | Fonte | Tipo | Código | Unid. | Quant. | CUSTO
[8 empty] | Unit. |  | Total
| erro |  | SINAPI |  |  | erro |  | erro |  | ERROR
[9 empty] | C | 0
| Transporte |  | Fonte | Tipo | Código | Unid. | Quant. | CUSTO
[8 empty] | Unit. |  | Total
0
0
0
| Total de Transporte | [7 empty] | D | 0
| Composições Auxiliares |  | Fonte | Tipo | Código | Unid. | Quant. | CUSTO
[8 empty] | Unit. |  | Total
0
0
| TOTAL COMPOSIÇÕES AUXILIARES | [7 empty] | E | 0
291.2 | CUSTO UNITÁRIO TOTAL S/ BDI | [8 empty] | 0
OBSERVAÇÃO
A
| CBTU STU/REC | RECUPERAÇÃO GERAL DAS ESTAÇÕES ENGENHO VELHO E BARRO DA CBTU STU/REC | COMPOSIÇÃO DE CUSTOS UNITÁRIOS
292.1 |  |  | ITEM | [5 empty] | Unid:
|  |  | Fonte | [5 empty] | Data: | 2025-08-01
| CPU292 | [9 empty] | CPU | 292
| MÃO DE OBRA |  | Fonte | Tipo | Código | Unid. | Quant. | C.Horas |  | Total
| Total de Mão de Obra | [7 empty] | A | 0
| Máquinas / Ferramentas |  | Fonte | Tipo | Código | Unid. | Quant. | Custo Horas |  | Total
0
| Total de Equipamentos | [7 empty] | B | 0
| Materiais/Serviços |  | Fonte | Tipo | Código | Unid. | Quant. | CUSTO
[8 empty] | Unit. |  | Total
| erro |  | SINAPI |  |  | erro |  | erro |  | ERROR
[9 empty] | C | 0
| Transporte |  | Fonte | Tipo | Código | Unid. | Quant. | CUSTO
[8 empty] | Unit. |  | Total
0
0
0
| Total de Transporte | [7 empty] | D | 0
| Composições Auxiliares |  | Fonte | Tipo | Código | Unid. | Quant. | CUSTO
[8 empty] | Unit. |  | Total
0
0
| TOTAL COMPOSIÇÕES AUXILIARES | [7 empty] | E | 0
292.2 | CUSTO UNITÁRIO TOTAL S/ BDI | [8 empty] | 0
OBSERVAÇÃO
A
| CBTU STU/REC | RECUPERAÇÃO GERAL DAS ESTAÇÕES ENGENHO VELHO E BARRO DA CBTU STU/REC | COMPOSIÇÃO DE CUSTOS UNITÁRIOS
293.1 |  |  | ITEM | [5 empty] | Unid:
|  |  | Fonte | [5 empty] | Data: | 2025-08-01
| CPU293 | [9 empty] | CPU | 293
| MÃO DE OBRA |  | Fonte | Tipo | Código | Unid. | Quant. | C.Horas |  | Total
| Total de Mão de Obra | [7 empty] | A | 0
| Máquinas / Ferramentas |  | Fonte | Tipo | Código | Unid. | Quant. | Custo Horas |  | Total
0
| Total de Equipamentos | [7 empty] | B | 0
| Materiais/Serviços |  | Fonte | Tipo | Código | Unid. | Quant. | CUSTO
[8 empty] | Unit. |  | Total
| erro |  | SINAPI |  |  | erro |  | erro |  | ERROR
[9 empty] | C | 0
| Transporte |  | Fonte | Tipo | Código | Unid. | Quant. | CUSTO
[8 empty] | Unit. |  | Total
0
0
0
| Total de Transporte | [7 empty] | D | 0
| Composições Auxiliares |  | Fonte | Tipo | Código | Unid. | Quant. | CUSTO
[8 empty] | Unit. |  | Total
0
0
| TOTAL COMPOSIÇÕES AUXILIARES | [7 empty] | E | 0
293.2 | CUSTO UNITÁRIO TOTAL S/ BDI | [8 empty] | 0
OBSERVAÇÃO
A
| CBTU STU/REC | RECUPERAÇÃO GERAL DAS ESTAÇÕES ENGENHO VELHO E BARRO DA CBTU STU/REC | COMPOSIÇÃO DE CUSTOS UNITÁRIOS
294.1 |  |  | ITEM | [5 empty] | Unid:
|  |  | Fonte | [5 empty] | Data: | 2025-08-01
| CPU294 | [9 empty] | CPU | 294
| MÃO DE OBRA |  | Fonte | Tipo | Código | Unid. | Quant. | C.Horas |  | Total
| Total de Mão de Obra | [7 empty] | A | 0
| Máquinas / Ferramentas |  | Fonte | Tipo | Código | Unid. | Quant. | Custo Horas |  | Total
0
| Total de Equipamentos | [7 empty] | B | 0
| Materiais/Serviços |  | Fonte | Tipo | Código | Unid. | Quant. | CUSTO
[8 empty] | Unit. |  | Total
| erro |  | SINAPI |  |  | erro |  | erro |  | ERROR
[9 empty] | C | 0
| Transporte |  | Fonte | Tipo | Código | Unid. | Quant. | CUSTO
[8 empty] | Unit. |  | Total
0
0
0
| Total de Transporte | [7 empty] | D | 0
| Composições Auxiliares |  | Fonte | Tipo | Código | Unid. | Quant. | CUSTO
[8 empty] | Unit. |  | Total
0
0
| TOTAL COMPOSIÇÕES AUXILIARES | [7 empty] | E | 0
294.2 | CUSTO UNITÁRIO TOTAL S/ BDI | [8 empty] | 0
OBSERVAÇÃO
A
| CBTU STU/REC | RECUPERAÇÃO GERAL DAS ESTAÇÕES ENGENHO VELHO E BARRO DA CBTU STU/REC | COMPOSIÇÃO DE CUSTOS UNITÁRIOS
295.1 |  |  | ITEM | [5 empty] | Unid:
|  |  | Fonte | [5 empty] | Data: | 2025-08-01
| CPU295 | [9 empty] | CPU | 295
| MÃO DE OBRA |  | Fonte | Tipo | Código | Unid. | Quant. | C.Horas |  | Total
| Total de Mão de Obra | [7 empty] | A | 0
| Máquinas / Ferramentas |  | Fonte | Tipo | Código | Unid. | Quant. | Custo Horas |  | Total
0
| Total de Equipamentos | [7 empty] | B | 0
| Materiais/Serviços |  | Fonte | Tipo | Código | Unid. | Quant. | CUSTO
[8 empty] | Unit. |  | Total
| erro |  | SINAPI |  |  | erro |  | erro |  | ERROR
[9 empty] | C | 0
| Transporte |  | Fonte | Tipo | Código | Unid. | Quant. | CUSTO
[8 empty] | Unit. |  | Total
0
0
0
| Total de Transporte | [7 empty] | D | 0
| Composições Auxiliares |  | Fonte | Tipo | Código | Unid. | Quant. | CUSTO
[8 empty] | Unit. |  | Total
0
0
| TOTAL COMPOSIÇÕES AUXILIARES | [7 empty] | E | 0
295.2 | CUSTO UNITÁRIO TOTAL S/ BDI | [8 empty] | 0
OBSERVAÇÃO
A
| CBTU STU/REC | RECUPERAÇÃO GERAL DAS ESTAÇÕES ENGENHO VELHO E BARRO DA CBTU STU/REC | COMPOSIÇÃO DE CUSTOS UNITÁRIOS
296.1 |  |  | ITEM | [5 empty] | Unid:
|  |  | Fonte | [5 empty] | Data: | 2025-08-01
| CPU296 | [9 empty] | CPU | 296
| MÃO DE OBRA |  | Fonte | Tipo | Código | Unid. | Quant. | C.Horas |  | Total
| Total de Mão de Obra | [7 empty] | A | 0
| Máquinas / Ferramentas |  | Fonte | Tipo | Código | Unid. | Quant. | Custo Horas |  | Total
0
| Total de Equipamentos | [7 empty] | B | 0
| Materiais/Serviços |  | Fonte | Tipo | Código | Unid. | Quant. | CUSTO
[8 empty] | Unit. |  | Total
| erro |  | SINAPI |  |  | erro |  | erro |  | ERROR
[9 empty] | C | 0
| Transporte |  | Fonte | Tipo | Código | Unid. | Quant. | CUSTO
[8 empty] | Unit. |  | Total
0
0
0
| Total de Transporte | [7 empty] | D | 0
| Composições Auxiliares |  | Fonte | Tipo | Código | Unid. | Quant. | CUSTO
[8 empty] | Unit. |  | Total
0
0
| TOTAL COMPOSIÇÕES AUXILIARES | [7 empty] | E | 0
296.2 | CUSTO UNITÁRIO TOTAL S/ BDI | [8 empty] | 0
OBSERVAÇÃO
A
| CBTU STU/REC | RECUPERAÇÃO GERAL DAS ESTAÇÕES ENGENHO VELHO E BARRO DA CBTU STU/REC | COMPOSIÇÃO DE CUSTOS UNITÁRIOS
297.1 |  |  | ITEM | [5 empty] | Unid:
|  |  | Fonte | [5 empty] | Data: | 2025-08-01
| CPU297 | [9 empty] | CPU | 297
| MÃO DE OBRA |  | Fonte | Tipo | Código | Unid. | Quant. | C.Horas |  | Total
| Total de Mão de Obra | [7 empty] | A | 0
| Máquinas / Ferramentas |  | Fonte | Tipo | Código | Unid. | Quant. | Custo Horas |  | Total
0
| Total de Equipamentos | [7 empty] | B | 0
| Materiais/Serviços |  | Fonte | Tipo | Código | Unid. | Quant. | CUSTO
[8 empty] | Unit. |  | Total
| erro |  | SINAPI |  |  | erro |  | erro |  | ERROR
[9 empty] | C | 0
| Transporte |  | Fonte | Tipo | Código | Unid. | Quant. | CUSTO
[8 empty] | Unit. |  | Total
0
0
0
| Total de Transporte | [7 empty] | D | 0
| Composições Auxiliares |  | Fonte | Tipo | Código | Unid. | Quant. | CUSTO
[8 empty] | Unit. |  | Total
0
0
| TOTAL COMPOSIÇÕES AUXILIARES | [7 empty] | E | 0
297.2 | CUSTO UNITÁRIO TOTAL S/ BDI | [8 empty] | 0
OBSERVAÇÃO
A
| CBTU STU/REC | RECUPERAÇÃO GERAL DAS ESTAÇÕES ENGENHO VELHO E BARRO DA CBTU STU/REC | COMPOSIÇÃO DE CUSTOS UNITÁRIOS
298.1 |  |  | ITEM | [5 empty] | Unid:
|  |  | Fonte | [5 empty] | Data: | 2025-08-01
| CPU298 | [9 empty] | CPU | 298
| MÃO DE OBRA |  | Fonte | Tipo | Código | Unid. | Quant. | C.Horas |  | Total
| Total de Mão de Obra | [7 empty] | A | 0
| Máquinas / Ferramentas |  | Fonte | Tipo | Código | Unid. | Quant. | Custo Horas |  | Total
0
| Total de Equipamentos | [7 empty] | B | 0
| Materiais/Serviços |  | Fonte | Tipo | Código | Unid. | Quant. | CUSTO
[8 empty] | Unit. |  | Total
| erro |  | SINAPI |  |  | erro |  | erro |  | ERROR
[9 empty] | C | 0
| Transporte |  | Fonte | Tipo | Código | Unid. | Quant. | CUSTO
[8 empty] | Unit. |  | Total
0
0
0
| Total de Transporte | [7 empty] | D | 0
| Composições Auxiliares |  | Fonte | Tipo | Código | Unid. | Quant. | CUSTO
[8 empty] | Unit. |  | Total
0
0
| TOTAL COMPOSIÇÕES AUXILIARES | [7 empty] | E | 0
298.2 | CUSTO UNITÁRIO TOTAL S/ BDI | [8 empty] | 0
OBSERVAÇÃO
A
| CBTU STU/REC | RECUPERAÇÃO GERAL DAS ESTAÇÕES ENGENHO VELHO E BARRO DA CBTU STU/REC | COMPOSIÇÃO DE CUSTOS UNITÁRIOS
299.1 |  |  | ITEM | [5 empty] | Unid:
|  |  | Fonte | [5 empty] | Data: | 2025-08-01
| CPU299 | [9 empty] | CPU | 299
| MÃO DE OBRA |  | Fonte | Tipo | Código | Unid. | Quant. | C.Horas |  | Total
| Total de Mão de Obra | [7 empty] | A | 0
| Máquinas / Ferramentas |  | Fonte | Tipo | Código | Unid. | Quant. | Custo Horas |  | Total
0
| Total de Equipamentos | [7 empty] | B | 0
| Materiais/Serviços |  | Fonte | Tipo | Código | Unid. | Quant. | CUSTO
[8 empty] | Unit. |  | Total
| erro |  | SINAPI |  |  | erro |  | erro |  | ERROR
[9 empty] | C | 0
| Transporte |  | Fonte | Tipo | Código | Unid. | Quant. | CUSTO
[8 empty] | Unit. |  | Total
0
0
0
| Total de Transporte | [7 empty] | D | 0
| Composições Auxiliares |  | Fonte | Tipo | Código | Unid. | Quant. | CUSTO
[8 empty] | Unit. |  | Total
0
0
| TOTAL COMPOSIÇÕES AUXILIARES | [7 empty] | E | 0
299.2 | CUSTO UNITÁRIO TOTAL S/ BDI | [8 empty] | 0
OBSERVAÇÃO
A

## CPU_ADM
| CBTU | RECUPERAÇÃO GERAL DAS ESTAÇÕES ENGENHO VELHO E BARRO DA CBTU STU/REC | COMPOSIÇÃO DE CUSTOS UNITÁRIOS
|  |  | ITEM | ADMINISTRAÇÃO LOCAL - CONFORME TERMO DE REFERÊNCIA |  |  |  |  | Unid: | UD | PRAZO | 7 | MESES
|  |  | Fonte | COMPOSIÇÃO PRÓPRIA CONFORME TERMO DE REFERÊNCIA |  |  |  |  | Data: | 2025-08-01
CPU_ADM
| MÃO DE OBRA |  | Fonte | Tipo | Código | Unid. | Quant. | C.Horas |  | Total
| ENGENHEIRO CIVIL DE OBRA JUNIOR COM ENCARGOS COMPLEMENTARES |  | SINAPI | MO | 93565 | MES | 6 | 20276.71 |  | 121660.26
| TÉCNICO EM SEGURANÇA DO TRABALHO COM ENCARGOS COMPLEMENTARES |  | SINAPI | MO | 100321 | MES | 12 | 4928 |  | 59136
| VIGIA DIURNO COM ENCARGOS COMPLEMENTARES |  | SINAPI | MO | 100289 | H | 6209.25 | 22.45 |  | 139397.66
| VIGIA NOTURNO COM ENCARGOS COMPLEMENTARES. |  | - | COMPOSIÇÃO | CPU163 | H | 2556.75 | 25.57 |  | 65376.09
| Total de Mão de Obra | [7 empty] | A | 385570.01
| Máquinas / Ferramentas |  | Fonte | Tipo | Código | Unid. | Quant. | Custo Horas |  | Total
0
| Total de Equipamentos | [7 empty] | B | 0
| Materiais/Serviços |  | Fonte | Tipo | Código | Unid. | Quant. | CUSTO
[8 empty] | Unit. |  | Total
| ENERGIA ELETRICA ATE 2000 KWH INDUSTRIAL, SEM DEMANDA |  | SINAPI | I | 2705 | KWH | 27240 | 1 |  | 27240
| CONSUMO DE ÁGUA POTÁVEL (COMPESA). |  | MAPA | COTAÇÃO | COT2 | M3 | 580.8 | 15.25 |  | 8857.2
[9 empty] | C | 36097.2
| Transporte |  | Fonte | Tipo | Código | Unid. | Quant. | CUSTO
[8 empty] | Unit. |  | Total
| Total de Transporte | [7 empty] | D | 0
| Composições Auxiliares |  | Fonte | Tipo | Código | Unid. | Quant. | CUSTO
[8 empty] | Unit. |  | Total
| MÃO-DE-OBRA PARA MANUTENÇÃO DE CANTEIRO DE OBRA DE PEQUENO PORTE. |  | - | COMPOSIÇÃO | CPU100 | MÊS | 12 | 1988.13 |  | 23857.56
| TOTAL COMPOSIÇÕES AUXILIARES | [7 empty] | E | 23857.56
1 | CUSTO UNITÁRIO TOTAL S/ BDI | [8 empty] | 445524.77
OBSERVAÇÃO
ADMINISTRAÇÃO LOCAL SOLICITADA PELA COORDENADORIA DE IMPLANTAÇÃO (COIMP) ATRAVÉS DO TERMO DE REFERÊNCIA. CONSIDERADO O CONSUMO DE ÁGUA DE ACORDO COM O ITEM 2.4 DO MANUAL DE CUSTOS DE INFRAESTRUTURA DOS TRANSPORTES, VOLUME 08 - ADMINISTRAÇÃO LOCAL DO DNIT, ONDE RECOMENDA-SE A UTILIZAÇÃO DE 110 LITROS POR TRABALHADOR. O QUANTITATIVO DE 20 TRABALHADORES ESTÁ DE ACORDO COM A ORIENTAÇÃO DO TERMO DE REFERÊNCIA. CONSIDERADO O CONSUMO DE ENERGIA ELÉTRICA DE ACORDO COM O ITEM 2.4 DO MANUAL DE CUSTOS DE INFRAESTRUTURA DOS TRANSPORTES, VOLUME 08 - ADMINISTRAÇÃO LOCAL DO DNIT, ONDE RECOMENDA-SE A UTILIZAÇÃO DE 113,45 KWH/MÊS POR TRABALHADOR. O QUANTITATIVO DE 20 TRABALHADORES ESTÁ DE ACORDO COM A ORIENTAÇÃO DO TERMO DE REFERÊNCIA.

## LOCAÇÃO
LOCAÇÃO DE BEBEDOURO DE JATO INCLINADO.
CUSTO ALUGUEL / DEPRECIAÇÃO
LOC01
Valor de aquisição = | 1049
Valor residual do bem = | 10%
Vida útil admitida (mês) = | 12
Oportunidade de capital (mês) = | 1.1%
Parcela de depreciação (método Linear)
Dm=Vo-Vr/VU
onde:
DM - Depreciação Mensal;
Vo - Valor de aquisição
Vr - Valor residual
VU - Vida útil
Dm= | 78.675
Parcela dos juros (Método Valor médio)
Jm=Imxi/a
a – = utilização no mês = 1
Im=(Vo-Vr)x(n+1/2n)+Vr
onde:
Im - investimento médio
Vo - Valor de aquisição
Vr - Valor residual
n - Vida útil (em meses)
Jm - juros mensais
i - taxa mensais de juros
Im= | 616.2875
Jm= | 6.7792
Custo Mensal de Utilização do equipamento
C = Dm + Jm
Custo Mensal = | 85.45
LOCAÇÃO DE MESA COM CADEIRAS.
CUSTO ALUGUEL / DEPRECIAÇÃO
LOC02
Valor de aquisição = | 506.83
Valor residual do bem = | 15%
Vida útil admitida (mês) = | 18
Oportunidade de capital (mês) = | 1.1%
Parcela de depreciação (método Linear)
Dm=Vo-Vr/VU
onde:
DM - Depreciação Mensal;
Vo - Valor de aquisição
Vr - Valor residual
VU - Vida útil
Dm= | 23.9336
Parcela dos juros (Método Valor médio)
Jm=Imxi/a
a – = utilização no mês = 1
Im=(Vo-Vr)x(n+1/2n)+Vr
onde:
Im - investimento médio
Vo - Valor de aquisição
Vr - Valor residual
n - Vida útil (em meses)
Jm - juros mensais
i - taxa mensais de juros
Im= | 303.3941
Jm= | 3.3373
Custo Mensal de Utilização do equipamento
C = Dm + Jm
Custo Mensal = | 27.27
LOCAÇÃO DE LIXEIRA QUADRADA, CAPACIDADE DE 30L COM PEDAL.
CUSTO ALUGUEL / DEPRECIAÇÃO
LOC03
Valor de aquisição = | 69.08
Valor residual do bem = | 5%
Vida útil admitida (mês) = | 6
Oportunidade de capital (mês) = | 1.1%
Parcela de depreciação (método Linear)
Dm=Vo-Vr/VU
onde:
DM - Depreciação Mensal;
Vo - Valor de aquisição
Vr - Valor residual
VU - Vida útil
Dm= | 10.9377
Parcela dos juros (Método Valor médio)
Jm=Imxi/a
a – = utilização no mês = 1
Im=(Vo-Vr)x(n+1/2n)+Vr
onde:
Im - investimento médio
Vo - Valor de aquisição
Vr - Valor residual
n - Vida útil (em meses)
Jm - juros mensais
i - taxa mensais de juros
Im= | 41.7358
Jm= | 0.45909
Custo Mensal de Utilização do equipamento
C = Dm + Jm
Custo Mensal = | 11.4
LOCAÇÃO DE TENDA SANFONADA EM LONA IMPERMEÁVEL 3 X 3M.
CUSTO ALUGUEL / DEPRECIAÇÃO
LOC04
Valor de aquisição = | 769.99
Valor residual do bem = | 10%
Vida útil admitida (mês) = | 12
Oportunidade de capital (mês) = | 1.1%
Parcela de depreciação (método Linear)
Dm=Vo-Vr/VU
onde:
DM - Depreciação Mensal;
Vo - Valor de aquisição
Vr - Valor residual
VU - Vida útil
Dm= | 57.7493
Parcela dos juros (Método Valor médio)
Jm=Imxi/a
a – = utilização no mês = 1
Im=(Vo-Vr)x(n+1/2n)+Vr
onde:
Im - investimento médio
Vo - Valor de aquisição
Vr - Valor residual
n - Vida útil (em meses)
Jm - juros mensais
i - taxa mensais de juros
Im= | 452.3691
Jm= | 4.9761
Custo Mensal de Utilização do equipamento
C = Dm + Jm
Custo Mensal = | 62.73

## MAPA DE COTAÇÕES
MAPA DE COTAÇÕES
RECUPERAÇÃO GERAL DAS ESTAÇÕES ENGENHO VELHO E BARRO DA CBTU STU/REC
Tipo | Código | Descrição | Unidade | Critério | Valor | Mês | Empresas | 01 | 02 | 03 | 04
| COT1 | ART DE EXECUÇÃO. | UD | MEDIANA | 271.47 | 2025-08-01 | Preço Unitário | CREA-PE |  |  |  | Empresa 01 | Empresa 02 | Empresa 03 | Empresa 04 | MEDIANA | SIM
[8 empty] | 271.47 |  |  |  | 271.47 |  |  |  | MÉDIA | NÃO
[7 empty] | Validar? | SIM | [7 empty] | MÍNIMO
| COT2 | CONSUMO DE ÁGUA POTÁVEL (COMPESA). | M3 | MEDIANA | 15.25 | 2025-08-01 | Preço Unitário | COMPESA |  |  |  | Empresa 01 | Empresa 02 | Empresa 03 | Empresa 04
[8 empty] | 15.25 |  |  |  | 15.25
[7 empty] | Validar? | SIM
| COT3 | BEBEDOURO DE JATO INCLINADO. | UD | MEDIANA | 1049 | 2025-08-01 | Preço Unitário | FRIGELAR | DUTRA MÁQUINAS | DUFRIO |  | Empresa 01 | Empresa 02 | Empresa 03 | Empresa 04
[8 empty] | 1049 | 962.67 | 1219 |  | 1049 | 962.67 | 1219
[7 empty] | Validar? | SIM | SIM | SIM
| COT4 | MESA COM CADEIRAS. | UD | MEDIANA | 506.83 | 2025-08-01 | Preço Unitário | SUMMER PESCA | SUPER PRO | FERRAMENTAS KENNEDY |  | Empresa 01 | Empresa 02 | Empresa 03 | Empresa 04
[8 empty] | 544.31 | 457.75 | 506.83 |  | 544.31 | 457.75 | 506.83
[7 empty] | Validar? | SIM | SIM | SIM
| COT5 | LIXEIRA QUADRADA, CAPACIDADE DE 30L COM PEDAL. | UD | MEDIANA | 69.08 | 2025-08-01 | Preço Unitário | BMGG | ELASTOBOR | TRÍADE |  | Empresa 01 | Empresa 02 | Empresa 03 | Empresa 04
[8 empty] | 69.08 | 74.9 | 68.29 |  | 69.08 | 74.9 | 68.29
[7 empty] | Validar? | SIM | SIM | SIM
| COT6 | PROGRAMA DE GERENCIAMENTO DE RISCOS (PGR). | UD | MEDIANA | 2166.06 | 2025-08-01 | Preço Unitário | GRAALDEG | CONSULTEC | PLIN SAÚDE |  | Empresa 01 | Empresa 02 | Empresa 03 | Empresa 04
[8 empty] | 1065 | 2450 | 2166.06 |  | 1065 | 2450 | 2166.06
[7 empty] | Validar? | SIM | SIM | SIM
| COT7 | PROGRAMA DE CONTROLE MÉDICO DE SAÚDE OCUPACIONAL (PCMSO). | UD | MEDIANA | 2166.06 | 2025-08-01 | Preço Unitário | GRAALDEG | CONSULTEC | PLIN SAÚDE |  | Empresa 01 | Empresa 02 | Empresa 03 | Empresa 04
[8 empty] | 1065 | 2450 | 2166.06 |  | 1065 | 2450 | 2166.06
[7 empty] | Validar? | SIM | SIM | SIM
| COT8 | LÂMPADA LED TUBULAR DE 32W. | UD | MEDIANA | 83.78 | 2025-08-01 | Preço Unitário | DIMENSIONAL | ELETROLICO | PHILIPS |  | Empresa 01 | Empresa 02 | Empresa 03 | Empresa 04
[8 empty] | 58.49 | 83.78 | 99.99 |  | 58.49 | 83.78 | 99.99
[7 empty] | Validar? | SIM | SIM | SIM
| COT9 | LOCAÇÃO DE CAÇAMBA ESTACIONÁRIA DE 5 M3, INCLUSIVE REMOÇÃO PARA ATERRO LICENCIADO. | UD | MEDIANA | 600 | 2025-04-01 | Preço Unitário | TERRA LIMPA | GLOBAL | REMOÇÕES EXPRESS |  | Empresa 01 | Empresa 02 | Empresa 03 | Empresa 04
[8 empty] | 500 | 600 | 600 |  | 500 | 600 | 600
[7 empty] | Validar? | SIM | SIM | SIM
| COT10 | SIKATOP ARMATEC - 108 OU EQUIVALENTE TÉCNICO. | KG | MEDIANA | 23.25 | 2025-08-01 | Preço Unitário | ARMAZÉM CORAL | FERREIRA COSTA | TUPAN |  | Empresa 01 | Empresa 02 | Empresa 03 | Empresa 04
[8 empty] | 21.25 | 25.23 | 23.25 |  | 21.25 | 25.23 | 23.25
[7 empty] | Validar? | SIM | SIM | SIM
| COT11 | SIKAGROUT TIXOTRÓPICO OU EQUIVALENTE TÉCNICO. | KG | MEDIANA | 3.56 | 2025-08-01 | Preço Unitário | ARMAZÉM CORAL | FERREIRA COSTA | TUPAN |  | Empresa 01 | Empresa 02 | Empresa 03 | Empresa 04
[8 empty] | 3.56 | 4.16 | 2.6 |  | 3.56 | 4.16 | 2.6
[7 empty] | Validar? | SIM | SIM | SIM
| COT12 | PAINEL COM MSO/MIOLO COLMEIA E REQUADRO EM MADEIRA MACICA, REVESTIDO COM CHAPA DE LAMINADO MELAMINICO, E = 35 MM. | M2 | MEDIANA | 69.08 | 2025-08-01 | Preço Unitário | ABA DIVISÓRIAS E FORROS | PLACFORMA FORROS E DIVISÓRIAS | PERFECTTO FORROS |  | Empresa 01 | Empresa 02 | Empresa 03 | Empresa 04
[8 empty] | 71.43 | 69.08 | 59.52 |  | 71.43 | 69.08 | 59.52
[7 empty] | Validar? | SIM | SIM | SIM
| COT13 | PERFIL TRAVESSA, FORMATO H, EM AÇO GALVANIZADO PINTADO, PARA DIVISORIAS EM MSO/PVC, NTR, LARGURA DE 35 MM. | M | MEDIANA | 10.33 | 2025-08-01 | Preço Unitário | ABA DIVISÓRIAS E FORROS | PLACFORMA FORROS E DIVISÓRIAS | PERFECTTO FORROS |  | Empresa 01 | Empresa 02 | Empresa 03 | Empresa 04
[8 empty] | 10.33 | 22.85 | 9.05 |  | 10.33 | 22.85 | 9.05
[7 empty] | Validar? | SIM | SIM | SIM
| COT14 | PERFIL MONTANTE TRAVESSA, FORMATO H, EM AÇO GALVANIZADO PINTADO, PARA DIVISORIAS EM MSO/PVC, MODELO NTR, LARGURA DE 35 MM. | M | MEDIANA | 10.33 | 2025-08-01 | Preço Unitário | ABA DIVISÓRIAS E FORROS | PLACFORMA FORROS E DIVISÓRIAS | PERFECTTO FORROS |  | Empresa 01 | Empresa 02 | Empresa 03 | Empresa 04
[8 empty] | 10.33 | 22.85 | 8.92 |  | 10.33 | 22.85 | 8.92
[7 empty] | Validar? | SIM | SIM | SIM
| COT15 | PERFIL GUIA SUPERIOR OU INFERIOR, FORMATO U, MODELO N20AE E N19AE, EM AÇO GALVANIZADO PINTADO, LARGURA DE 35 MM, PARA DIVISORIA NAVAL. | M | MEDIANA | 7.33 | 2025-08-01 | Preço Unitário | ABA DIVISÓRIAS E FORROS | PLACFORMA FORROS E DIVISÓRIAS | PERFECTTO FORROS |  | Empresa 01 | Empresa 02 | Empresa 03 | Empresa 04
[8 empty] | 7.33 | 15.03 | 5 |  | 7.33 | 15.03 | 5
[7 empty] | Validar? | SIM | SIM | SIM
| COT16 | PARAFUSO ROSCA MÁQUINA, CABEÇA REDONDA COM FENDA SIMPLES, DIAMETRO 4,8 MM, COMPRIMENTO 19 MM, EM AÇO CARBONO ZINCADO, COM PORCA E ARRUELA. | UD | MEDIANA | 1.04 | 2025-08-01 | Preço Unitário | PARAFUSO FÁCIL | PLACFORMA FORROS E DIVISÓRIAS | JOFEPAR |  | Empresa 01 | Empresa 02 | Empresa 03 | Empresa 04
[8 empty] | 1.45 | 1.04 | 0.63 |  | 1.45 | 1.04 | 0.63
[7 empty] | Validar? | SIM | SIM | SIM
| COT17 | PORTA COM MSO/MIOLO COLMEIA E REQUADRO EM MADEIRA MACIÇA, REVESTIDA COM CHAPA DE LAMINADO MELAMÍNICO, E = 35 MM, INCLUSO REQUADRO, BATENTES, DOBRADICAS E FECHADURA. | CJ | MEDIANA | 490 | 2025-08-01 | Preço Unitário | ABA DIVISÓRIAS E FORROS | PLACFORMA FORROS E DIVISÓRIAS | PERFECTTO FORROS |  | Empresa 01 | Empresa 02 | Empresa 03 | Empresa 04
[8 empty] | 490 | 600 | 326.52 |  | 490 | 600 | 326.52
[7 empty] | Validar? | SIM | SIM | SIM
| COT18 | LIMPEZA PROFUNDA DE PISO PLURIGOMA COM MÁQUINA LIMPADORA E SECADORA DE PISO, SERVIÇO NOTURNO. | M2 | MEDIANA | 8.5 | 2025-08-01 | Preço Unitário | SPA DO PISO | PRODUZ SERVICE | PMAIS TERCEIRIZAÇÃO |  | Empresa 01 | Empresa 02 | Empresa 03 | Empresa 04
[8 empty] | 8.5 | 5.3 | 12.73 |  | 8.5 | 5.3 | 12.73
[7 empty] | Validar? | SIM | SIM | SIM
| COT19 | RODAPÉ EM BORRACHA SINTÉTICA PRETA COM 50 MM DE ALTURA, 20 MM DE BASE E 7 MM DE ESPESSURA, TIPO RCI-H PLURIGOMA OU EQUIVALENTE TÉCNICO. | M | MEDIANA | 25.8 | 2025-08-01 | Preço Unitário | PISOS DAUD | R3EPI EQUIP PROT INDIVIDUAL | LB BORRACHAS |  | Empresa 01 | Empresa 02 | Empresa 03 | Empresa 04
[8 empty] | 25.8 | 17.99 | 81.7 |  | 25.8 | 17.99 | 81.7
[7 empty] | Validar? | SIM | SIM | SIM
| COT20 | TESTEIRA EM BORRACHA SINTÉTICA PRETA COM 63 MM DE LARGURA, 33 MM DE BORDA E 14 MM DE ESPESSURA, TIPO TDI PLURIGOMA OU EQUIVALENTE TÉCNICO. | M | MEDIANA | 21.4 | 2025-08-01 | Preço Unitário | PISOS DAUD | R3EPI EQUIP PROT INDIVIDUAL | ELASTOBOR |  | Empresa 01 | Empresa 02 | Empresa 03 | Empresa 04
[8 empty] | 37.7 | 21.02 | 21.4 |  | 37.7 | 21.02 | 21.4
[7 empty] | Validar? | SIM | SIM | SIM
| COT21 | LÂMPADA LED TUBULAR DE 36W. | UD | MEDIANA | 52.91 | 2025-08-01 | Preço Unitário | TUPAN | ELETRORASTRO | SANTIL |  | Empresa 01 | Empresa 02 | Empresa 03 | Empresa 04
[8 empty] | 46.9 | 52.91 | 61.38 |  | 46.9 | 52.91 | 61.38
[7 empty] | Validar? | SIM | SIM | SIM
| COT22 | TELHA PLANA TRAPEZOIDAL 40MM, ESPESSURA DE 0,80 MM EM AÇO GALVANIZADO. | M2 | MEDIANA | 153.49 | 2025-08-01 | Preço Unitário | ARCELORMITTAL | MBP | GRUPO PIZZINATO |  | Empresa 01 | Empresa 02 | Empresa 03 | Empresa 04
[8 empty] | 82.49 | 153.49 | 474.88 |  | 82.49 | 153.49 | 474.88
[7 empty] | Validar? | SIM | SIM | SIM
| COT23 | CONJUNTO DE FIXAÇÃO PARA TELHA METÁLICA EM AÇO INOX 304 COM TRATAMENTO ECOSEAL E ARRUELA EPDM. | UD | MEDIANA | 1.44 | 2025-08-01 | Preço Unitário | ARCELORMITTAL | TAMOYO | KENNEDY FERRAMENTAS | SUPER PRO | Empresa 01 | Empresa 02 | Empresa 03 | Empresa 04
[8 empty] | 1.61 | 1.71 | 1.09 | 1.27 | 1.61 | 1.71 | 1.09 | 1.27
[7 empty] | Validar? | SIM | SIM | SIM | SIM
| COT24 | FITA DE NEOPRENE AUTOADESIVA 50 X 3 MM. | M | MEDIANA | 2.66 | 2025-08-01 | Preço Unitário | ARCELORMITTAL | CHILLER PEÇAS | DUFRIO | FOGEMAQ | Empresa 01 | Empresa 02 | Empresa 03 | Empresa 04
[8 empty] | 2.48 | 3.87 | 2.49 | 2.84 | 2.48 | 3.87 | 2.49 | 2.84
[7 empty] | Validar? | SIM | SIM | SIM | SIM
| COT25 | LÂMPADA LED TUBULAR DE 16W. | UD | MEDIANA | 36.06 | 2025-08-01 | Preço Unitário | DIMENSIONAL | ELETRONOR | LOJA ELÉTRICA |  | Empresa 01 | Empresa 02 | Empresa 03 | Empresa 04
[8 empty] | 38.69 | 36.06 | 23.65 |  | 38.69 | 36.06 | 23.65
[7 empty] | Validar? | SIM | SIM | SIM
| COT26 | BATEDOR METÁLICO MAGNÉTICO PARA PORTAS. | UD | MEDIANA | 78.2 | 2025-08-01 | Preço Unitário | ARMAZÉM CORAL | FERREIRA COSTA | TUPAN |  | Empresa 01 | Empresa 02 | Empresa 03 | Empresa 04
[8 empty] | 78.2 | 78.2 | 60.99 |  | 78.2 | 78.2 | 60.99
[7 empty] | Validar? | SIM | SIM | SIM
| COT27 | DOBRADIÇA CROMADA PARA MÓVEIS DE MADEIRA. | UD | MEDIANA | 19.13 | 2025-08-01 | Preço Unitário | ARMAZÉM CORAL | FERREIRA COSTA | TUPAN |  | Empresa 01 | Empresa 02 | Empresa 03 | Empresa 04
[8 empty] | 19.13 | 23.63 | 16 |  | 19.13 | 23.63 | 16
[7 empty] | Validar? | SIM | SIM | SIM
| COT28 | ÓLEO PROTETIVO DESENGRIPANTE. | L | MEDIANA | 166.33 | 2025-08-01 | Preço Unitário | ARMAZÉM CORAL | FERREIRA COSTA | TUPAN |  | Empresa 01 | Empresa 02 | Empresa 03 | Empresa 04
[8 empty] | 166.33 | 166.63 | 163.3 |  | 166.33 | 166.63 | 163.3
[7 empty] | Validar? | SIM | SIM | SIM
| COT29 | VASELINA LÍQUIDA. | L | MEDIANA | 67.99 | 2025-08-01 | Preço Unitário | ARMAZÉM CORAL | FERREIRA COSTA | TUPAN |  | Empresa 01 | Empresa 02 | Empresa 03 | Empresa 04
[8 empty] | 65 | 69.9 | 67.99 |  | 65 | 69.9 | 67.99
[7 empty] | Validar? | SIM | SIM | SIM
| COT30 | QUEROSENE. | L | MEDIANA | 48.9 | 2025-08-01 | Preço Unitário | ARMAZÉM CORAL | FERREIRA COSTA | TUPAN |  | Empresa 01 | Empresa 02 | Empresa 03 | Empresa 04
[8 empty] | 55 | 48.9 | 43.32 |  | 55 | 48.9 | 43.32
[7 empty] | Validar? | SIM | SIM | SIM
| COT31 | TUBO RETANGULAR EM AÇO CARBONO DE 80MM X 40MM, ESPESSURA 3MM. | KG | MEDIANA | 11 | 2025-08-01 | Preço Unitário | VALMETAL | CM | SCALA |  | Empresa 01 | Empresa 02 | Empresa 03 | Empresa 04
[8 empty] | 13.47 | 11 | 10.21 |  | 13.47 | 11 | 10.21
[7 empty] | Validar? | SIM | SIM | SIM
| COT32 | TARUGO EM AÇO CARBONO DE 1.1/4". | UD | MEDIANA | 42.35 | 2025-08-01 | Preço Unitário | MULTIFIX | GRAVIA | PIATA |  | Empresa 01 | Empresa 02 | Empresa 03 | Empresa 04
[8 empty] | 47.08 | 34.41 | 42.35 |  | 47.08 | 34.41 | 42.35
[7 empty] | Validar? | SIM | SIM | SIM
| COT33 | PELÍCULA ADESIVA PARA VIDROS INSULFILM ANTI RISCO G5. | M2 | MEDIANA | 19.13 | 2025-08-01 | Preço Unitário | MAGAZINE LUIZA | ELASTOBOR | KD COMPROU INSULFILMS |  | Empresa 01 | Empresa 02 | Empresa 03 | Empresa 04
[8 empty] | 23.13 | 19.13 | 16.35 |  | 23.13 | 19.13 | 16.35
[7 empty] | Validar? | SIM | SIM | SIM
| COT34 | ESGOTAMENTO E LIMPEZA DE CAIXAS HIDRÁULICAS. | M3 | MEDIANA | 136 | 2025-08-01 | Preço Unitário | BW LOCAÇÕES | SOLUÇÃO DESENTUPIDORA | QUALITY |  | Empresa 01 | Empresa 02 | Empresa 03 | Empresa 04
[8 empty] | 171.43 | 136 | 121.43 |  | 171.43 | 136 | 121.43
[7 empty] | Validar? | SIM | SIM | SIM
| COT35 | PELÍCULA EM ADESIVO ACRÍLICO, FUNDIDA (CAST), COM ESPESSURA DE 0,065 A 0,08 MM. | M2 | MEDIANA | 74.05 | 2025-08-01 | Preço Unitário | MICROART | GRAFICA CAROL | ÉPURA |  | Empresa 01 | Empresa 02 | Empresa 03 | Empresa 04
[8 empty] | 112.48 | 74.05 | 56.42 |  | 112.48 | 74.05 | 56.42
[7 empty] | Validar? | SIM | SIM | SIM
| COT36 | GALVANIZAÇÃO A FOGO. | KG | MEDIANA | 5.8 | 2025-08-01 | Preço Unitário | GALVANE | GALVANISA | FERGEL |  | Empresa 01 | Empresa 02 | Empresa 03 | Empresa 04
[8 empty] | 5.8 | 5.7 | 6.51 |  | 5.8 | 5.7 | 6.51
[7 empty] | Validar? | SIM | SIM | SIM
| COT37 | CHAPA DE POLICARBONATO BRANCO LEITOSO, 10 MM DE ESPESSURA. | M2 | MEDIANA | 683.57 | 2025-08-01 | Preço Unitário | ACRISUL | PLASTECO | DWGA | ACTOS | Empresa 01 | Empresa 02 | Empresa 03 | Empresa 04
[8 empty] | 755.67 | 710.89 | 656.26 | 620.01 | 755.67 | 710.89 | 656.26 | 620.01
[7 empty] | Validar? | SIM | SIM | SIM | SIM
| COT38 | TENDA SANFONADA EM LONA IMPERMEÁVEL 3 X 3 M. | UD | MEDIANA | 769.99 | 2025-08-01 | Preço Unitário | ARMAZÉM CORAL | FERRERIA COSTA | TUPAN |  | Empresa 01 | Empresa 02 | Empresa 03 | Empresa 04
[8 empty] | 999 | 649 | 769.99 |  | 999 | 649 | 769.99
[7 empty] | Validar? | SIM | SIM | SIM
| COT39 | CHAPA LISA EM AÇO INOX NÚMERO 20 (0,95 MM). | M2 | MEDIANA | 420.96 | 2025-08-01 | Preço Unitário | VALMETAL | NORDESTE AÇO | GRAVIA | HIPER METAL | Empresa 01 | Empresa 02 | Empresa 03 | Empresa 04
[8 empty] | 447.5 | 270.56 | 415.78 | 426.15 | 447.5 | 270.56 | 415.78 | 426.15
[7 empty] | Validar? | SIM | SIM | SIM | SIM
| COT40 | PERFILADO PERFURADO SIMPLES 38X38MM EM AÇO GALVANIZADO A FOGO, CHAPA 14. | M | MEDIANA | 45.14 | 2025-08-01 | Preço Unitário | ELETRONOR | NORTEL | MATERIAIS ELÉTRICOS |  | Empresa 01 | Empresa 02 | Empresa 03 | Empresa 04
[8 empty] | 46.95 | 45.14 | 43.87 |  | 46.95 | 45.14 | 43.87
[7 empty] | Validar? | SIM | SIM | SIM
| COT41 | EMENDA SIMPLES PARA PERFILADO 38X38, EM AÇO GALVANIZADO A FOGO. | UD | MEDIANA | 4.5 | 2025-08-01 | Preço Unitário | NORTEL | CETTI | ELETRONOR |  | Empresa 01 | Empresa 02 | Empresa 03 | Empresa 04
[8 empty] | 4.93 | 4.5 | 3.9 |  | 4.93 | 4.5 | 3.9
[7 empty] | Validar? | SIM | SIM | SIM
| COT42 | PERFILADO PERFURADO SIMPLES 38X19MM EM AÇO GALVANIZADO A FOGO, CHAPA 14. | M | MEDIANA | 14.67 | 2025-08-01 | Preço Unitário | A3 ELETRO COMERCIAL | OBRAMAX | SODIMAC |  | Empresa 01 | Empresa 02 | Empresa 03 | Empresa 04
[8 empty] | 14.67 | 10.97 | 24.3 |  | 14.67 | 10.97 | 24.3
[7 empty] | Validar? | SIM | SIM | SIM
| COT43 | PORCA LOSANGULAR COM PINO DE 3/8". | UD | MEDIANA | 1.99 | 2025-08-01 | Preço Unitário | EP ELÉTRICA | ARICAN | SANTIL |  | Empresa 01 | Empresa 02 | Empresa 03 | Empresa 04
[8 empty] | 2.09 | 1.96 | 1.99 |  | 2.09 | 1.96 | 1.99
[7 empty] | Validar? | SIM | SIM | SIM
| COT44 | ARRUELA DE PRESSÃO DE 3/8". | UD | MEDIANA | 0.14 | 2025-08-01 | Preço Unitário | PARAFUSO FÁCIL | DAAZ ROLAMENTOS | JOFEPAR |  | Empresa 01 | Empresa 02 | Empresa 03 | Empresa 04
[8 empty] | 0.14 | 0.15 | 0.09 |  | 0.14 | 0.15 | 0.09
[7 empty] | Validar? | SIM | SIM | SIM
| COT45 | ARRUELA LISA DE 3/8". | UD | MEDIANA | 0.16 | 2025-08-01 | Preço Unitário | PARAFUSO FÁCIL | DAAZ ROLAMENTOS | JOFEPAR |  | Empresa 01 | Empresa 02 | Empresa 03 | Empresa 04
[8 empty] | 0.21 | 0.16 | 0.16 |  | 0.21 | 0.16 | 0.16
[7 empty] | Validar? | SIM | SIM | SIM
| COT46 | SAÍDA HORIZONTAL PARA ELETRODUTO DE 3/4". | UD | MEDIANA | 2.13 | 2025-08-01 | Preço Unitário | CENTRAL ELÉTRICA | ELETROTRAFO | ANDRA |  | Empresa 01 | Empresa 02 | Empresa 03 | Empresa 04
[8 empty] | 3.79 | 2.13 | 2.11 |  | 3.79 | 2.13 | 2.11
[7 empty] | Validar? | SIM | SIM | SIM
| COT47 | LUMINÁRIA LED DE SOBREPOR HERMÉTICA, 60 X 15CM EM POLICARBONATO, IP65. | UD | MEDIANA | 159.99 | 2025-08-01 | Preço Unitário | ELETROMAG | ELETROTRAFO | ELETRONOR |  | Empresa 01 | Empresa 02 | Empresa 03 | Empresa 04
[8 empty] | 173 | 159.99 | 103.03 |  | 173 | 159.99 | 103.03
[7 empty] | Validar? | SIM | SIM | SIM
| COT48 | TARUGO EM AÇO CARBONO DE 3/8". | UD | MEDIANA | 14.69 | 2025-08-01 | Preço Unitário | SERRALHEIRO | ANHANGUERA | PARAFUSO FÁCIL |  | Empresa 01 | Empresa 02 | Empresa 03 | Empresa 04
[8 empty] | 16.15 | 12.68 | 14.69 |  | 16.15 | 12.68 | 14.69
[7 empty] | Validar? | SIM | SIM | SIM

## Tabela Dinâmica (hidden)
578202.04 | 0
13077.92 | 0
776.62 | 0
110215.18 | 0
352.31 | 0
2366.86 | 0
948.96 | 0
334 | 0
5115 | 0
7258.2 | 0
913 | 0
4365.21 | 0
107.36 | 0
144 | 0
186.28 | 0
222.92 | 0
329.96 | 0
588 | 0
5419 | 0
30.2 | 0
1228.5 | 0
6574.12 | 0
387.06 | 0
210912.92 | 0
16943.22 | 0
112.46 | 0
1018.4 | 0
2389.44 | 0
145 | 0
829.08 | 0
38795.2 | 0
1669.92 | 0
1635.55 | 0
9304.44 | 0
6374.8 | 0
26568 | 0
95680 | 0
133056 | 0
14540 | 0
1449.72 | 0
2470.26 | 0
777.84 | 0
12564 | 0
1587.32 | 0
748.98 | 0
255.92 | 0
700.08 | 0
15498.9 | 0
1124.16 | 0
5319.54 | 0
7558.48 | 0
7837.44 | 0
3072 | 0
2026.86 | 0
27870 | 0
1291.44 | 0
2516.64 | 0
2377.2 | 0
436.56 | 0
1190.94 | 0
699.78 | 0
3822.4 | 0
9948.6 | 0
5749.2 | 0
34243.2 | 0
530.5 | 0
7694.92 | 0
306.74 | 0
580.92 | 0
6455.68 | 0
2285.94 | 0
11771.88 | 0
1976 | 0
8791.35 | -0.01
50238 | 0
721.6 | 0
2713.81 | 0
1316.77 | 0
1391.76 | 0
3774.84 | 0
4228.76 | 0
1326.24 | 0
9820.28 | 0
646.88 | 0
646.72 | 0
46128.09 | -0.01
62129.6 | 0
2936.01 | -0.01
965.64 | 0
3587 | 0
17560.18 | 0
69.32 | 0
19640 | 0
2820.67 | -0.01
5497.6 | 0
21.28 | 0
3919.69 | -0.07
25.5 | 0
972.88 | 0
919.16 | 0
983.2 | 0
1599 | 0
31236.96 | 0
3923.64 | 0
7292.28 | 0
20483.16 | 0
27767.64 | 0
21543.84 | 0
17134.04 | 0
65609.28 | 0
2940.3 | 0
184.05 | -0.01
301.68 | 0
72245.16 | -0.06
6930.25 | -0.01
2811.11 | 0
9332.32 | 0
2811.11 | 0
195617.24 | 0
554.73 | -0.01
99566.54 | 0
15301.99 | -0.01
26018.26 | 0
33417 | 0
372.4 | 0
399.81 | 0
1129.43 | 0
6058.02 | 0
482.87 | 0
943.29 | 0
187.7 | 0
45246.98 | 0
365.64 | 0
13030.16 | 0
2177.4 | 0
69.92 | 0
524.96 | 0
197.6 | 0
11480.86 | 0
84.72 | 0
46.2 | 0
208.32 | 0
1517.3 | 0
1128.59 | 0
3673.56 | 0
17767.8 | 0
18048.6 | 0
19647 | 0
699.3 | 0
11983.5 | 0
1953 | 0
140.4 | 0
70449.39 | -0.01
120147.84 | 0
1105.88 | 0
6057.2 | 0
136.96 | 0
934.2 | 0
5088.5 | 0
320698.84 | 0
15050.7 | 0
29444.44 | 0
391.9 | 0
25352.46 | 0
31154.76 | 0
8720.4 | 0
99197.28 | 0
15438.36 | 0
8686.56 | 0
226.93 | 0
464.82 | 0
8818.04 | 0
206.01 | 0
6288.24 | 0
4066.88 | 0
3829.05 | -0.01
435.54 | 0
87483 | 0
4752 | 0 | 0
23443.2 | 0 | -0.07
431.2 | 0
0 | 0
0 | 0
0 | 0
0 | 0
0 | 0
3460337.49 | 3460337.26

## CURVA ABC
CURVA ABC
RECUPERAÇÃO GERAL DAS ESTAÇÕES ENGENHO VELHO E BARRO DA CBTU STU/REC
ITEM | DESCRIÇÃO | FONTE | UNID. | QTDE. | P.U. | TOTAL | % | % ACUM.
1 | ADMINISTRAÇÃO LOCAL - CONFORME TERMO DE REFERÊNCIA | CPU_ADM | UD | 1 | 578202.04 | 578202.04 | 16.7% | 16.7%
2 | SUBSTITUIÇÃO DE IMPERMEABILIZAÇÃO COM MANTA ASFÁLTICA DE LAJES, CALHAS E ALGEROZES, INCLUSIVE DEMOLIÇÃO DE PROTEÇÃO MECÂNICA, REMOÇÃO DE IMPERMEABILIZAÇÃO ANTIGA, LIMPEZA, REGULARIZAÇÃO EM ARGAMASSA, IMPERMEABILIZAÇÃO E PROTEÇÃO MECÂNICA - CONFORME TERMO DE REFERÊNCIA, INCLUSIVE ADICIONAL DE PERICULOSIDADE E NOTURNO. | CPU048 | M2 | 1057.4 | 303.29 | 320698.84 | 9.264% | 25.97%
3 | ESCARIFICAÇÃO MECANIZADA (CORTE DE CONCRETO) COM MARTELETE LEVE, ATÉ 3 CM DE PROFUNDIDADE. | CPU017 | M2 | 1144.4 | 184.3 | 210912.92 | 6.093% | 32.06%
4 | RECOMPOSIÇÃO DE CONCRETO DANIFICADO ATRAVÉS DE GRAUTEAMENTO COM GRAUTE TIXOTRÓPICO DE 40 MPA E BRITA 0 A 50%, ESPESSURA DE 3 CM. | CPU023 | M2 | 854 | 229.06 | 195617.24 | 5.651% | 37.71%
5 | FORNECIMENTO E INSTALAÇÃO DE CABO DE COBRE FLEXÍVEL DE 4MM2, ANTI-CHAMAS 450/750V, INCLUSIVE TERMINAL À COMPRESSÃO, CONFORME PROJETO. | CPU155 | M | 14400 | 9.24 | 133056 | 3.844% | 41.55%
6 | SUBSTITUIÇÃO DAS FAIXAS AMARELAS DE ALERTA DOS BORDOS DA PLATAFORMA, INCLUSIVE CORTE DE PISO PRÉ DEMOLIÇÃO - CONFORME PROJETO E TERMO DE REFERÊNCIA. | CPU033 | M | 408 | 294.48 | 120147.84 | 3.471% | 45.03%
7 | APLICAÇÃO DE RESINA HIDROFUGANTE EM DUAS DEMÃOS, A BASE DE SILANO/SILOXANO, SOBRE REVESTIMENTO EXTERNO E ESTRUTURAS DE CONCRETO. | 102489 | M2 | 2928.14 | 37.64 | 110215.18 | 3.184% | 48.21%
8 | RECOMPOSIÇÃO DE CONCRETO DANIFICADO ATRAVÉS DE GRAUTEAMENTO COM GRAUTE TIXOTRÓPICO DE 40 MPA, ESPESSURA DE 3 CM. | CPU022 | M2 | 290.4 | 342.86 | 99566.54 | 2.876% | 51.09%
9 | SUBSTITUIÇÃO DE PISO EMBORRACHADO TIPO PLURIGOMA DANIFICADO, ESPESSURA DE 7 MM, INCLUSIVE CORTE DE PISO PRÉ DEMOLIÇÃO - CONFORME PROJETO E TERMO DE REFERÊNCIA. | CPU036 | M2 | 208 | 476.91 | 99197.28 | 2.866% | 53.95%
10 | FORNECIMENTO E INSTALAÇÃO DE CABO DE COBRE FLEXÍVEL DE 2,5MM2, ANTI-CHAMAS 450/750V, INCLUSIVE TERMINAL À COMPRESSÃO, CONFORME PROJETO. | CPU154 | M | 16000 | 5.98 | 95680 | 2.764% | 56.72%
11 | TAPUME COM TELHA METÁLICA. | 98459 | M2 | 726 | 120.5 | 87483 | 2.527% | 59.24%
12 | PINTURA DE PROTEÇÃO EM ARMADURA DE AÇO EM DUAS DEMÃOS, CONFORME TERMO DE REFERÊNCIA. | CPU021 | M2 | 538.5 | 134.16 | 72245.1 | 2.087% | 61.33%
13 | SUBSTITUIÇÃO DAS COBERTAS BAIXAS EM TELHAS METÁLICAS DAS SALAS TÉCNICAS OPERACIONAIS, INCLUSIVE REMOÇÃO DA COBERTA E ESTRUTURA ANTIGA E INSTALAÇÃO DE ESTRUTURA NOVA - CONFORME TERMO DE REFERÊNCIA, INCLUSIVE ADICIONAL DE PERICULOSIDADE E NOTURNO. | CPU043 | M2 | 117.4 | 600.08 | 70449.38 | 2.035% | 63.36%
14 | MONTAGEM E DESMONTAGEM DE ANDAIME TUBULAR TIPO TORRE, INCLUSIVE ADICIONAL DE PERICULOSIDADE E NOTURNO. | CPU168 | M | 1584 | 41.42 | 65609.28 | 1.895% | 65.26%
15 | IMPLANTAÇÃO DE ESCADAS DE CONCRETO ARMADO PARA ACESSO À VIA NAS EXTREMIDADES DA PLATAFORMA, INCLUSIVE ADICIONAL DE PERICULOSIDADE - CONFORME PROJETO. | CPU117 | UD | 8 | 7766.2 | 62129.6 | 1.795% | 67.05%
16 | FORNECIMENTO E INSTALAÇÃO DE PERFILADO PERFURADO 38X38MM, INCLUSIVE ACESSÓRIOS DE FIXAÇÃO E CONEXÃO, CONFORME PROJETO. | CPU141 | M | 450 | 111.64 | 50238 | 1.451% | 68.51%
17 | IMPLANTAÇÃO DE CALÇADAS EM CONCRETO - CONFORME TERMO DE REFERÊNCIA. | CPU085 | M2 | 604.8 | 76.27 | 46128.08 | 1.333% | 69.84%
18 | REFORÇO ESTRUTURAL DE ARMADURA COM EMENDA POR TRANSPASSE PARA RECONSTITUIÇÃO DE SEÇÃO. | CPU020 | KG | 2070.8 | 21.85 | 45246.98 | 1.307% | 71.15%
19 | FORNECIMENTO E INSTALAÇÃO DE BANCOS EM CONCRETO COM ACABAMENTO EM GRANITO - CONFORME PROJETO ARQUITETÔNICO. | CPU116 | UD | 32 | 1212.35 | 38795.2 | 1.121% | 72.27%
20 | FORNECIMENTO E INSTALAÇÃO DE ELETRODUTO RÍGIDO ROSCÁVEL EM PVC DE 3/4" COM LUVA, CONECTORES, CURVA E ABRAÇADEIRA DE FIXAÇÃO, CONFORME PROJETO. | CPU136 | M | 720 | 47.56 | 34243.2 | 0.9892% | 73.26%
21 | RECUPERAÇÃO DAS LIXEIRAS METÁLICAS DE PLATAFORMA. | CPU120 | UD | 20 | 1670.85 | 33417 | 0.9653% | 74.22%
22 | LIMPEZA PROFUNDA DE PISO PLURIGOMA COM MÁQUINA LIMPADORA E SECADORA DE PISO, SERVIÇO NOTURNO. | COT18 | M2 | 2832 | 11.03 | 31236.96 | 0.9024% | 75.12%
23 | SUBSTITUIÇÃO DE PERFIS DE ARREMATE (TESTEIRAS) EM PISO EMBORRACHADO. | CPU037 | M | 468 | 66.57 | 31154.76 | 0.9% | 76.02%
24 | SUBSTITUIÇÃO DE JUNTAS DE PISO TIPO JEENE INSTALADAS NOS PISOS DAS PLATAFORMAS. | CPU061 | M | 52.8 | 557.66 | 29444.44 | 0.8506% | 76.87%
25 | FORNECIMENTO E INSTALAÇÃO DE CORDOALHA DE COBRE NU DE 35MM2, CONFORME PROJETO. | 96973 | M | 300 | 92.9 | 27870 | 0.8051% | 77.68%
26 | LOCAÇÃO DE MÓDULO HABITÁVEL PARA ESCRITÓRIO, INCLUSIVE MOBILIÁRIO. | CPU003 | MÊS | 12 | 2313.97 | 27767.64 | 0.8021% | 78.48%
27 | FORNECIMENTO E INSTALAÇÃO DE CABO DE COBRE FLEXÍVEL DE 16MM2, ANTI-CHAMAS 450/750V, INCLUSIVE TERMINAL À COMPRESSÃO, CONFORME PROJETO. | CPU156 | M | 800 | 33.21 | 26568 | 0.7675% | 79.25%
28 | RECUPERAÇÃO DA ELEVATÓRIA DE ESGOTO NA ESTAÇÃO BARRO, CONFORME TERMO DE REFERÊNCIA. | CPU164 | UD | 1 | 26018.26 | 26018.26 | 0.7516% | 80%
29 | SUBSTITUIÇÃO DE MASTIQUES DE ENCHIMENTO DAS JUNTAS DE DILATAÇÃO, INCLUSIVE RETIRADA DO MATERIAL ANTIGO. | CPU014 | M | 266 | 95.31 | 25352.46 | 0.7324% | 80.73%
30 | TRATAMENTO E PINTURA COM DUAS DEMÃOES DE PRIMER EPÓXI POLIAMIDA E DUAS DEMÃOS DE ESMALTE SINTÉTICO SOBRE ELEMENTOS DE FERRO, INCLUSIVE LIXAMENTO - CONFORME TERMO DE REFERÊNCIA. | CPU072 | M2 | 160 | 146.52 | 23443.2 | 0.6772% | 81.41%
31 | LOCAÇÃO DE MÓDULO HABITÁVEL PARA VESTIÁRIO E SANITÁRIO, INCLUSIVE MOBILIÁRIO. | CPU093 | MÊS | 12 | 1795.32 | 21543.84 | 0.6224% | 82.03%
32 | LOCAÇÃO DE MÓDULO HABITÁVEL PARA ALMOXARIFADO, INCLUSIVE MOBILIÁRIO. | CPU004 | MÊS | 12 | 1706.93 | 20483.16 | 0.5917% | 82.62%
33 | RETIRADA DE ELETRODUTO APARENTE. | CPU158 | M | 1180 | 16.65 | 19647 | 0.5676% | 83.19%
34 | LIMPEZA DE PAREDES REVESTIDAS EM PASTILHAS CERÂMICAS COM HIDROJATEAMENTO, DETERGENTE NEUTRO E ESCOVAÇÃO MANUAL. | CPU039 | M2 | 4000 | 4.91 | 19640 | 0.5674% | 83.76%
35 | RETIRADA DE CONDULETE. | CPU160 | UD | 542 | 33.3 | 18048.6 | 0.5214% | 84.28%
36 | RETIRADA CUIDADOSA DE REVESTIMENTO CERÂMICO COM REAPROVEITAMENTO, INCLUSIVE LIMPEZA DO MATERIAL. | CPU009 | M2 | 180 | 98.71 | 17767.8 | 0.5133% | 84.79%
37 | INSTALAÇÃO PROVISÓRIA DE ESGOTAMENTO SANITÁRIO PARA CANTEIRO DE OBRAS, INCLUSIVE TANQUE SÉPTICO. | CPU097 | UD | 2 | 8780.09 | 17560.18 | 0.5073% | 85.3%
38 | MOBILIZAÇÃO OU DESMOBILIZAÇÃO DE MATERIAIS E EQUIPAMENTOS DE OBRA. | CPU099 | UD | 4 | 4283.51 | 17134.04 | 0.495% | 85.8%
39 | ESCORAMENTO COM ESCORA METÁLICA TUBULAR REGULÁVEL E ACESSÓRIOS, INCLUSIVE TRANSPORTE HORIZONTAL, MONTAGEM E DESMONTAGEM. | CPU015 | M2 | 306 | 55.37 | 16943.22 | 0.4895% | 86.28%
40 | FORNECIMENTO E INSTALAÇÃO DE CAIXA MÚLTIPLA EM ALUMÍNIO SILÍCIO, COM ROSCA, TAMPA E VEDAÇÃO, TIPO CONDULETE DE 3/4", INCLUSIVE TOMADA (1 MÓDULO) 2P+T DE 10A, CONFORME PROJETO. | CPU142 | UD | 170 | 91.17 | 15498.9 | 0.4477% | 86.73%
41 | SUBSTITUIÇÃO DE PORTINHOLA METÁLICA DE ACESSO AO ESPAÇO SOB AS PLATAFORMAS, INCLUSIVE ADICIONAL DE PERICULOSIDADE E NOTURNO. | CPU126 | UD | 12 | 1286.53 | 15438.36 | 0.446% | 87.18%
42 | RECOMPOSIÇÃO DE REJUNTE CIMENTÍCIO, CONFORME TERMO DE REFERÊNCIA. | CPU041 | M2 | 885.02 | 17.29 | 15301.98 | 0.442% | 87.62%
43 | SUBSTITUIÇÃO DE JUNTA ESTRUTURAL VERTICAL EM EPS POR JUNTA TIPO FUGENBAND E APLICAÇÃO DE MASTIQUE DE ACABAMENTO. | CPU092 | M | 30 | 501.69 | 15050.7 | 0.4348% | 88.06%
44 | FORNECIMENTO E INSTALAÇÃO DE CABO DE COBRE FLEXÍVEL MULIPOLAR DE 3X1,5MM2, ANTI-CHAMAS 450/750V, INCLUSIVE TERMINAL À COMPRESSÃO, CONFORME PROJETO. | CPU153 | M | 1000 | 14.54 | 14540 | 0.42% | 88.48%
45 | APLICAÇÃO DE EMBOÇO DE REGULARIZAÇÃO E REBOCO SOBRE PAREDES, CONFORME TERMO DE REFERÊNCIA. | CPU042 | M2 | 179.42 | 72.89 | 13077.92 | 0.3778% | 88.85%
46 | RELOCAÇÃO DE TAPUME COM TELHA METÁLICA, EXCLUSIVE MATERIAL. | CPU016 | M2 | 286 | 45.56 | 13030.16 | 0.3764% | 89.23%
47 | FORNECIMENTO E INSTALAÇÃO DE CAIXA MÚLTIPLA EM ALUMÍNIO SILÍCIO, COM ROSCA, TAMPA E VEDAÇÃO, TIPO CONDULETE DE 3/4", CONFORME PROJETO. | 95801 | UN | 240 | 52.35 | 12564 | 0.3629% | 89.59%
48 | RETIRADA DE PERFILADO PERFURADO. | CPU159 | M | 450 | 26.63 | 11983.5 | 0.3462% | 89.94%
49 | FORNECIMENTO E INSTALAÇÃO DE LUMINÁRIA LED PARA ILUMINAÇÃO PÚBLICA DE 200W, CONFORME PROJETO. | 101659 | UN | 12 | 980.99 | 11771.88 | 0.3401% | 90.28%
50 | REMOÇÃO DE MATERIAL ESCAVADO E/OU ENTULHO EM CAÇAMBA ESTACIONÁRIA COM CARGA MANUAL. | CPU007 | M3 | 65.04 | 176.52 | 11480.86 | 0.3317% | 90.61%
51 | FORNECIMENTO E INSTALAÇÃO DE ELETRODUTO RÍGIDO ROSCÁVEL EM PVC DE 1 1/2" COM LUVA E ABRAÇADEIRA DE FIXAÇÃO, CONFORME PROJETO. | CPU139 | M | 180 | 55.27 | 9948.6 | 0.2874% | 90.9%
52 | FORNECIMENTO E INSTALAÇÃO DE SUPORTE DE PAREDE EM FERRO GALVANIZADO PARA PAINÉIS DE IDENTIFICAÇÃO DA ESTAÇÃO, CONFORME PROJETO. | CPU113 | UD | 4 | 2455.07 | 9820.28 | 0.2837% | 91.18%
53 | PROGRAMA DE GERENCIAMENTO DE RESÍDUOS DA CONSTRUÇÃO CIVIL (PGRCC). | CPU165 | UD | 1 | 9332.32 | 9332.32 | 0.2696% | 91.45%
54 | FORNECIMENTO E INSTALAÇÃO DE BOMBA CENTRÍFUGA PARA SISTEMA DE RECALQUE DE ÁGUAS PLUVIAIS. | CPU105 | UD | 4 | 2326.11 | 9304.44 | 0.2688% | 91.72%
55 | SUBSTITUIÇÃO DE RUFO METÁLICO EM AÇO ZINCADO E PINTURA DE PROTEÇÃO CONFORME AS TELHAS, ESPESSURA DE 0,65 MM, INCLUSIVE REMOÇÃO DO ANTIGO - CONFORME TERMO DE REFERÊNCIA, INCLUSIVE ADICIONAL DE PERICULOSIDADE E NOTURNO. | CPU044 | M | 44 | 200.41 | 8818.04 | 0.2547% | 91.97%
56 | FORNECIMENTO E INSTALAÇÃO DE PAINÉIS DIVISÓRIOS, CONFORME TERMO DE REFERÊNCIA. | CPU028 | M2 | 43 | 204.45 | 8791.34 | 0.254% | 92.23%
57 | SUBSTITUIÇÃO DE PISO EMBORRACHADO TIPO PLURIGOMA DANIFICADO, ESPESSURA DE 15 MM, INCLUSIVE CORTE DE PISO PRÉ DEMOLIÇÃO. | CPU034 | M2 | 12 | 726.7 | 8720.4 | 0.2519% | 92.48%
58 | SUBSTITUIÇÃO DE QUADRO DE DISTRIBUIÇÃO EM AÇO GALVANIZADO, CONFORME PROJETO. | CPU132 | UD | 6 | 1447.76 | 8686.56 | 0.2509% | 92.73%
59 | FORNECIMENTO E INSTALAÇÃO DE CERCAS DE ISOLAMENTO COM TELA TAPUME, 1,20 M DE ALTURA, 10 USOS - INCLUSIVE ADICIONAL DE PERICULOSIDADE E NOTURNO. | CPU167 | M | 832 | 9.42 | 7837.44 | 0.2264% | 92.96%
60 | FORNECIMENTO E INSTALAÇÃO DE FORRO DE PVC. | 96486 | M2 | 81.54 | 94.37 | 7694.92 | 0.2223% | 93.18%
61 | FORNECIMENTO E INSTALAÇÃO DE CANCELAS NAS EXTREMIDADES DAS PLATAFORMAS. | CPU115 | UD | 8 | 944.81 | 7558.48 | 0.2183% | 93.4%
62 | LOCAÇÃO DE EQUIPAMENTO E MOBILIÁRIO PARA ÁREA DE REFEITÓRIO, CONFORME TERMO DE REFERÊNCIA. | CPU005 | MÊS | 12 | 607.69 | 7292.28 | 0.2107% | 93.61%
63 | CONJUNTO DE BOMBA E MACACO HIDRÁULICO PARA ELEVAÇÃO DE ESTRUTURA DE CONCRETO, INCLUSIVE OPERADOR E AJUDANTES. | CPU026 | DIA | 6 | 1209.7 | 7258.2 | 0.2097% | 93.82%
64 | PINTURA MANUAL COM TINTA ACRÍLICA EM PAREDES OU ESTRUTURA, DUAS DEMÃOS - INCLUSIVE ADICIONAL NOTURNO. | CPU098 | M2 | 288.4 | 24.03 | 6930.24 | 0.2002% | 94.02%
65 | ENTRADA PROVISÓRIA DE ENERGIA ELÉTRICA EM CANTEIRO DE OBRAS. | CPU095 | UD | 2 | 3287.06 | 6574.12 | 0.1899% | 94.21%
66 | FORNECIMENTO E INSTALAÇÃO DE LUMINÁRIA HERMÉTICA EM POLICARBONATO COM 2 LÂMPADAS DE LED DE 32W. | CPU150 | UD | 14 | 461.12 | 6455.68 | 0.1865% | 94.4%
67 | FORNECIMENTO E INSTALAÇÃO DE BOMBA PARA ELEVATÓRIA DE ESGOTO. | CPU101 | UD | 1 | 6374.8 | 6374.8 | 0.1842% | 94.58%
68 | SUBSTITUIÇÃO DO REVESTIMENTO LAMINADO DAS PORTAS EXISTENTES - CONFORME TERMO DE REFERÊNCIA. | CPU050 | UD | 14 | 449.16 | 6288.24 | 0.1817% | 94.76%
69 | RECUPERAÇÃO DO PORTÃO DE ACESSO À ESTAÇÃO ENGENHO VELHO - CONFORME TERMO DE REFERÊNCIA. | CPU059 | M2 | 21.1 | 287.11 | 6058.02 | 0.175% | 94.94%
70 | SUBSTITUIÇÃO DE CANTONEIRA DE APOIO DAS TAMPAS METÁLICAS DAS CANALETAS DE CABOS - CONFORME PROJETO. | CPU124 | M | 20 | 302.86 | 6057.2 | 0.175% | 95.11%
71 | FORNECIMENTO E INSTALAÇÃO DE ELETRODUTO RÍGIDO ROSCÁVEL EM PVC DE 1" COM LUVA, CURVA E ABRAÇADEIRA DE FIXAÇÃO, CONFORME PROJETO. | CPU137 | M | 120 | 47.91 | 5749.2 | 0.1661% | 95.28%
72 | LIMPEZA DE RESERVATÓRIO DE ÁGUA FRIA - CONFORME TERMO DE REFERÊNCIA. | CPU081 | M3 | 16 | 343.6 | 5497.6 | 0.1588% | 95.44%
73 | DEMOLIÇÃO DE CALÇADA EM CONCRETO SIMPLES, DE FORMA MECANIZADA COM MARTELETE E SEM REAPROVEITAMENTO, ESPESSURA MÉDIA DE 7 CM. | CPU018 | M2 | 604.8 | 8.96 | 5419 | 0.1565% | 95.59%
74 | FORNECIMENTO E INSTALAÇÃO DE CAIXA MÚLTIPLA EM ALUMÍNIO SILÍCIO, COM ROSCA, TAMPA E VEDAÇÃO, TIPO CONDULETE DE 3/4", INCLUSIVE TOMADA (2 MÓDULOS) 2P+T DE 10A, CONFORME PROJETO. | CPU143 | UD | 54 | 98.51 | 5319.54 | 0.1537% | 95.75%
75 | COLOCAÇÃO DE LONA PLÁSTICA PARA PROTEÇÃO DE SUPERFÍCIE - CONFORME TERMO DE REFERÊNCIA. | CPU025 | M2 | 1650 | 3.1 | 5115 | 0.1478% | 95.89%
76 | SUBSTITUIÇÃO DE GRELHAS METÁLICAS DE DRENAGEM EXISTENTES, INCLUINDO REQUADRO, NAS RAMPAS DE ACESSO ÀS PLATAFORMAS - CONFORME PROJETO. | CPU121 | M | 10 | 508.85 | 5088.5 | 0.147% | 96.04%
77 | TRANSPORTE HORIZONTAL MANUAL DE MATERIAIS PARA REAPROVEITAMENTO. | 100197 | KGXKM | 1800 | 2.64 | 4752 | 0.1373% | 96.18%
78 | CONSTRUÇÃO DE SISTEMA FINAL DE ESGOTO COMPOSTO POR FILTRO ANAERÓBIO. | CPU102 | UD | 1 | 4365.21 | 4365.21 | 0.1261% | 96.3%
79 | FORNECIMENTO E INSTALAÇÃO DE PORTA PARA PAINÉIS DIVISÓRIOS, CONFORME TERMO DE REFERÊNCIA. | CPU029 | M2 | 10.08 | 419.52 | 4228.76 | 0.1222% | 96.43%
80 | SUBSTITUIÇÃO DOS PONTALETES DELIMITADORES DE MOTOS NA PASSAGEM PÚBLICA DE PEDESTRES - CONFORME TERMO DE REFERÊNCIA. | CPU069 | UD | 16 | 254.18 | 4066.88 | 0.1175% | 96.54%
81 | LOCAÇÃO DE ANDAIME METÁLICO TUBULAR DE ENCAIXE, TIPO DE TORRE, CADA PAINEL COM LARGURA DE 1 ATÉ 1,5 M E ALTURA DE 1,00 M, INCLUINDO DIAGONAL, BARRAS DE LIGAÇÃO, SAPATAS OU RODÍZIOS E DEMAIS ITENS NECESSÉRIOS À MONTAGEM (NÃO INCLUI INSTALAÇÃO) | 10527 | MXMES | 108 | 36.33 | 3923.64 | 0.1133% | 96.66%
82 | LIMPEZA DE SUPERFÍCIE DE CONCRETO OU AÇO COM ESCOVA DE AÇO. | CPU019 | M2 | 538.42 | 7.28 | 3919.62 | 0.1132% | 96.77%
83 | SUBSTITUIÇÃO DOS RODAPÉS EMBORRACHADOS DO PISO. | CPU038 | M | 52.8 | 72.52 | 3829.04 | 0.1106% | 96.88%
84 | FORNECIMENTO E INSTALAÇÃO DE ELETRODUTO METÁLICO FLEXÍVEL TIPO SEALTUBO DE 3/4", CONFORME PROJETO. | CPU140 | M | 160 | 23.89 | 3822.4 | 0.1104% | 96.99%
85 | FORNECIMENTO E INSTALAÇÃO DE PORTA DE MADEIRA SEMI-OCA DE 0,80 X 2,10 M, INCLUSIVE FERRAGENS, ACESSÓRIOS E REVESTIMENTO EM LAMINADO MELAMÍNICO - CONFORME TERMO DE REFERÊNCIA. | CPU053 | UD | 2 | 1887.42 | 3774.84 | 0.109% | 97.1%
86 | REMOÇÃO DE TAPUME COM TELHA METÁLICA. | 97637 | M2 | 1012 | 3.63 | 3673.56 | 0.1061% | 97.21%
87 | INSTALAÇÃO PROVISÓRIA DE ÁGUA PARA O CANTEIRO DE OBRAS. | CPU096 | UD | 2 | 1793.5 | 3587 | 0.1036% | 97.31%
88 | FORNECIMENTO E INSTALAÇÃO DE CERCAS DE ISOLAMENTO COM TELA TAPUME, 1,20 M DE ALTURA, 10 USOS. | CPU002 | M | 400 | 7.68 | 3072 | 0.08874% | 97.4%
89 | PINTURA DE FAIXA DE PEDESTRES, FAIXA ZEBRADA OU PICTOGRAMA - CONFORME TERMO DE REFERÊNCIA. | 102513 | M2 | 45 | 65.34 | 2940.3 | 0.08494% | 97.48%
90 | IMPLANTAÇÃO DE PISO TÁTIL DIRECIONAL OU DE ALERTA NA PARTE EXTERNA DA ESTAÇÃO - CONFORME TERMO DE REFERÊNCIA. | CPU086 | M2 | 14.4 | 203.89 | 2936 | 0.08481% | 97.57%
91 | LIMPEZA DE PISO UTILIZANDO DETERGENTE NEUTRO E ESCOVAÇÃO MANUAL. | 99810 | M2 | 283.2 | 9.96 | 2820.66 | 0.08148% | 97.65%
92 | PROGRAMA DE GERENCIAMENTO DE RISCOS (PGR). | COT6 | UD | 1 | 2811.11 | 2811.11 | 0.08121% | 97.73%
93 | PROGRAMA DE CONTROLE MÉDICO DE SAÚDE OCUPACIONAL (PCMSO). | COT7 | UD | 1 | 2811.11 | 2811.11 | 0.08121% | 97.81%
94 | FORNECIMENTO E INSTALAÇÃO DE PLACA DE OBRA COM CHAPA GALVANIZADA E ESTRUTURA DE MADEIRA. | 103689 | M2 | 4.5 | 603.07 | 2713.81 | 0.0784% | 97.89%
95 | FORNECIMENTO E INSTALAÇÃO DE DISJUNTOR DPS TRIPOLAR DE 63A, CONFORME PROJETO. | CPU134 | UD | 6 | 419.44 | 2516.64 | 0.0727% | 97.96%
96 | FORNECIMENTO E INSTALAÇÃO DE CAIXA MÚLTIPLA EM ALUMÍNIO SILÍCIO, COM ROSCA, TAMPA E VEDAÇÃO, TIPO CONDULETE DE 1 1/2", CONFORME PROJETO. | 95803 | UN | 26 | 95.01 | 2470.26 | 0.07136% | 98.04%
97 | EXECUÇÃO DE APOIOS PARA MÓDULOS HABITÁVEIS. | 105114 | M3 | 1.02 | 2342.59 | 2389.44 | 0.06903% | 98.1%
98 | FORNECIMENTO E INSTALAÇÃO DE DISJUNTOR MONOPOLAR DE 16A. | 93654 | UN | 140 | 16.98 | 2377.2 | 0.06867% | 98.17%
99 | CAMINHÃO TOCO, INCLUSIVE CARROCERIA FIXA ABERTA DE MADEIRA PARA TRANSPORTE GERAL DE CARGA SECA. | CPU012 | DIA | 2 | 1183.43 | 2366.86 | 0.06837% | 98.24%
100 | FORNECIMENTO E INSTALAÇÃO DE LUMINÁRIA HERMÉTICA EM POLICARBONATO COM 2 LÂMPADAS DE LED DE 36W. | CPU151 | UD | 6 | 380.99 | 2285.94 | 0.06604% | 98.31%
101 | REMOÇÃO DE CADEIRA DE PLATAFORMA EM FIBRA, INCLUINDO SUPORTES METÁLICOS. | CPU011 | UD | 114 | 19.1 | 2177.4 | 0.0629% | 98.37%
102 | FORNECIMENTO E INSTALAÇÃO DE CHAPA XADREZ DE 1/4" COMO TAMPAS DE CANALETAS, INCLUSIVE ACESSÓRIOS - CONFORME PROJETO. | CPU122 | M2 | 1.28 | 1583.49 | 2026.86 | 0.05855% | 98.43%
103 | FORNECIMENTO E INSTALAÇÃO DE LUVA E ABRAÇADEIRAS PARA ELETRODUTO RÍGIDO ROSCÁVEL DE 1 1/4", CONFORME PROJETO. | CPU138 | UD | 40 | 49.4 | 1976 | 0.05708% | 98.49%
104 | ROÇO DE VEGETAÇÃO COM ROÇADEIRA COSTAL, INCLUSIVE ADICIONAL DE PERICULOSIDADE. | CPU166 | M2 | 3100 | 0.63 | 1953 | 0.05642% | 98.54%
105 | FORNECIMENTO E INSTALAÇÃO DE BATEDOR METÁLICO MAGNÉTICO - CONFORME TERMO DE REFERÊNCIA. | CPU054 | UD | 14 | 119.28 | 1669.92 | 0.04824% | 98.59%
106 | FORNECIMENTO E INSTALAÇÃO DE BOMBA CENTRÍFUGA PARA SISTEMA DE RECALQUE DE ÁGUA FRIA. | CPU103 | UD | 1 | 1635.55 | 1635.55 | 0.04725% | 98.64%
107 | LIMPEZA MANUAL DE VEGETAÇÃO EM TERRNEO COM ENXADA. | 98524 | M2 | 260 | 6.15 | 1599 | 0.04619% | 98.68%
108 | FORNECIMENTO E INSTALAÇÃO DE CAIXA MÚLTIPLA EM ALUMÍNIO SILÍCIO, COM ROSCA, TAMPA E VEDAÇÃO, TIPO CONDULETE DE 3/4", INCLUSIVE INTERRUPTOR (1 MÓDULO), CONFORME PROJETO. | CPU146 | UD | 14 | 113.38 | 1587.32 | 0.04585% | 98.73%
109 | REMOÇÃO DE PORTÃO DE FECHAMENTO COM IMPLANTAÇÃO DE MURO DE PLACA DE CONCRETO PRÉ-MOLDADO, INCLUSIVE ADICIONAL DE PERICULOSIDADE. | CPU127 | UD | 2 | 758.65 | 1517.3 | 0.04383% | 98.77%
110 | FORNECIMENTO E INSTALAÇÃO DE CAIXA DE PASSAGEM EM CHAPA DE AÇO GALVANIZADO COMPOSTA DE 2 TOMADAS 2P+T DE 10A. | CPU145 | UD | 12 | 120.81 | 1449.72 | 0.04188% | 98.82%
111 | FORNECIMENTO E INSTALAÇÃO DE PLACAS EM CHAPA DE ALUMÍNIO ADESIVADA - CONFORME TERMO DE REFERÊNCIA. | CPU091 | UD | 6 | 231.96 | 1391.76 | 0.0402% | 98.86%
112 | ADEQUAÇÃO DA GRADE REMOVÍVEL DA SALA DO GERADOR, INCLUSIVE ADICIONAL DE PERICULOSIDADE E NOTURNO. | CPU131 | UD | 1 | 1345.88 | 1345.88 | 0.03888% | 98.89%
113 | FORNECIMENTO E INSTALAÇÃO DE PORTAS DE ARMÁRIO SOB BALCÃO - CONFORME TERMO DE REFERÊNCIA. | CPU055 | UD | 2 | 663.12 | 1326.24 | 0.03831% | 98.93%
114 | FORNECIMENTO E INSTALAÇÃO DE PLACA DE SINALIZAÇÃO E ADVERTÊNCIA EM CHAPA DE AÇO GALVANIZADO. | CPU001 | M2 | 1 | 1316.77 | 1316.77 | 0.03804% | 98.97%
115 | FORNECIMENTO E INSTALAÇÃO DE DISJUNTOR BIPOLAR TIPO DR DE 25A. | CPU135 | UD | 6 | 215.24 | 1291.44 | 0.03731% | 99.01%
116 | EMASSAMENTO, LIXAMENTO E PINTURA MANUAL DE PAREDES COM DUAS DEMÃOS DE TINTA PVA - CONFORME TERMO DE REFERÊNCIA. | CPU073 | M2 | 30 | 40.95 | 1228.5 | 0.03549% | 99.04%
117 | FORNECIMENTO E INSTALAÇÃO DE DISJUNTOR TERMOMAGNÉTICO TRIPOLAR DE 63A, CONFORME PROJETO. | CPU133 | UD | 6 | 198.49 | 1190.94 | 0.0344% | 99.08%
118 | RECUPERAÇÃO DE PORTÃO METÁLICO DE ACESSO À SALA DO GERADOR, INCLUSIVE ADICIONAL DE PERICULOSIDADE. | CPU130 | M2 | 7.6 | 148.61 | 1129.43 | 0.03263% | 99.11%
119 | REMOÇÃO DE SISTEMA INOPERANTE DE REFRIGERAÇÃO DAS PLATAFORMA DA ESTAÇÃO BARRO - CONFORME TERMO DE REFERÊNCIA. | CPU123 | UD | 1 | 1128.59 | 1128.59 | 0.0326% | 99.14%
120 | FORNECIMENTO E INSTALAÇÃO DE CAIXA MÚLTIPLA EM ALUMÍNIO SILÍCIO, COM ROSCA, TAMPA E VEDAÇÃO, TIPO CONDULETE DE 3/4", INCLUSIVE TOMADA (1 MÓDULO) 2P+T DE 20A, CONFORME PROJETO. | CPU144 | UD | 12 | 93.68 | 1124.16 | 0.03247% | 99.18%
121 | SUBSTITUIÇÃO DE APARELHO DE APOIO DE NEOPRENE FRETADO PARA ESTRUTURAS. | CPU027 | UD | 2 | 552.94 | 1105.88 | 0.03195% | 99.21%
122 | ESGOTAMENTO E LIMPEZA DE CAIXAS HIDRÁULICAS. | COT34 | M3 | 5.77 | 176.5 | 1018.4 | 0.02942% | 99.24%
123 | LIMPEZA E TRATAMENTO DE BANCO DE CONCRETO PRÉ-MOLDADO EXISTENTE. | CPU162 | UD | 20 | 49.16 | 983.2 | 0.0284% | 99.27%
124 | LIMPEZA E DESOBSTRUÇÃO MECANIZADA DE SISTEMA DE DRENAGEM INCLUSIVE SUBSTITUIÇÃO DE GRELHA METÁLICA. | CPU106 | CJ | 1 | 972.88 | 972.88 | 0.0281% | 99.29%
125 | INSTALAÇÃO E DESINSTALAÇÃO MECANIZADA DE MÓDULO HABITÁVEL. | 105115 | UN | 6 | 160.94 | 965.64 | 0.0279% | 99.32%
126 | CARGA, MANOBRA E DESCARGA MANUAL DE MATERIAL REAPROVEITADO EM CAMINHÃO. | CPU013 | T | 9 | 105.44 | 948.96 | 0.02741% | 99.35%
127 | RECUPERAÇÃO DOS PORTÕES DE ACESSO À VIA 1 E 2 EM BARRO - CONFORME TERMO DE REFERÊNCIA, INCLUSIVE ADICIONAL DE PERICULOSIDADE E NOTURNO. | CPU068 | M2 | 4.9 | 192.51 | 943.29 | 0.02725% | 99.38%
128 | SUBSTITUIÇÃO DE FECHADURA DANIFICADA EM PORTA DE ALUMÍNIO TIPO VENEZIANA. | 91306 | UN | 4 | 233.55 | 934.2 | 0.02699% | 99.4%
129 | LIMPEZA E REGULAGEM DAS ESQUADRIAS DE ALUMÍNIO EXISTENTES. | CPU058 | M2 | 44 | 20.89 | 919.16 | 0.02655% | 99.43%
130 | CONSTRUÇÃO DE CAIXA COLETORA DE 1,0 X 1,0 X 1,5 M - CONFORME TERMO DE REFERÊNCIA. | CPU074 | UD | 1 | 913 | 913 | 0.02637% | 99.46%
131 | FORNECIMENTO E APLICAÇÃO DE PELÍCULA EM ADESIVO ACRÍLICO SOBRE PLACAS DE COMUNICAÇÃO VISUAL EXISTENTES. | CPU089 | UD | 12 | 69.09 | 829.08 | 0.02395% | 99.48%
132 | FORNECIMENTO E INSTALAÇÃO DE CAIXA MÚLTIPLA EM ALUMÍNIO SILÍCIO, COM ROSCA, TAMPA E VEDAÇÃO, TIPO CONDULETE DE 1", CONFORME PROJETO. | 95802 | UN | 12 | 64.82 | 777.84 | 0.02247% | 99.5%
133 | APLICAÇÃO DE PASTILHAS CERÂMICAS NAS FACHADAS E ÁREAS INTERNAS, SIMILARES ÀS EXISTENTES, EXCLUSIVE PASTILHAS. | CPU040 | M2 | 9.72 | 79.9 | 776.62 | 0.02243% | 99.52%
134 | FORNECIMENTO E INSTALAÇÃO DE CAIXA MÚLTIPLA EM ALUMÍNIO SILÍCIO, COM ROSCA, TAMPA E VEDAÇÃO, TIPO CONDULETE DE 3/4", INCLUSIVE INTERRUPTOR (2 MÓDULOS), CONFORME PROJETO. | CPU147 | UD | 6 | 124.83 | 748.98 | 0.02164% | 99.55%
135 | FORNECIMENTO E INSTALAÇÃO DE PERFIS DE ALUMÍNIO ANODIZADO PARA ARREMATES DE FECHAMENTO DE PLACAS EXISTENTES. | CPU110 | UD | 4 | 180.4 | 721.6 | 0.02085% | 99.57%
136 | FORNECIMENTO E INSTALAÇÃO DE CAIXA MÚLTIPLA EM ALUMÍNIO SILÍCIO, COM ROSCA, TAMPA E VEDAÇÃO, TIPO CONDULETE DE 3/4", INCLUSIVE INTERRUPTOR PARALELO, CONFORME PROJETO. | CPU149 | UD | 6 | 116.68 | 700.08 | 0.02022% | 99.59%
137 | FORNECIMENTO E INSTALAÇÃO DE DISJUNTOR TRIPOLAR DE 32A. | 93671 | UN | 6 | 116.63 | 699.78 | 0.02022% | 99.61%
138 | RETIRADA DE LUMINÁRIA. | CPU161 | UD | 14 | 49.95 | 699.3 | 0.0202% | 99.63%
139 | FORNECIMENTO E INSTALAÇÃO DE SUPORTE PARA TIRANTE PARA FIXAÇÃO DE PLACA DE DESTINO, CONFORME PROJETO E TERMO DE REFERÊNCIA. | CPU111 | UD | 16 | 40.43 | 646.88 | 0.01869% | 99.65%
140 | FORNECIMENTO E INSTALAÇÃO DE TIRANTE PARA FIXAÇÃO DE PLACA DE DESTINO, CONFORME PROJETO E TERMO DE REFERÊNCIA. | CPU112 | UD | 16 | 40.42 | 646.72 | 0.01868% | 99.67%
141 | CONTRAPISO EM ARGAMASSA TRAÇO 1:3 (CIMENTO E AREIA), PREPARO MANUAL, ADERIDO, ESPESSURA 2CM. | CPU035 | M2 | 12 | 49 | 588 | 0.01699% | 99.68%
142 | FORNECIMENTO E INSTALAÇÃO DE LUMINÁRIA HERMÉTICA EM POLICARBONATO COM 1 LÂMPADA DE LED DE 16W. | CPU152 | UD | 2 | 290.46 | 580.92 | 0.01678% | 99.7%
143 | RECOMPOSIÇÃO DE CONCRETO DANIFICADO ATRAVÉS DE GRAUTEAMENTO COM GRAUTE TIXOTRÓPICO DE 40 MPA, ESPESSURA DE 3 CM, INCLUSIVE ADICIONAL DE PERICULOSIDADE E NOTURNO. | CPU174 | M2 | 1.5 | 369.82 | 554.72 | 0.01602% | 99.72%
144 | FORNECIMENTO E INSTALAÇÃO DE FECHADURA EM PORTA EXISTENTE - CONFORME TERMO DE REFERÊNCIA. | 90830 | UN | 2 | 265.25 | 530.5 | 0.01532% | 99.73%
145 | REMOÇÃO DE ESCADA METÁLICA DE ACESSO À VIA, INCLUSIVE FECHAMENTO DOS PONTOS DE CHUMBAMENTO E ADICIONAL DE PERICULOSIDADE. | CPU010 | UD | 4 | 131.24 | 524.96 | 0.01516% | 99.75%
146 | RECUPERAÇÃO DO PORTÃO DE ACESSO À VIA 2 EM ENGENHO VELHO - CONFORME TERMO DE REFERÊNCIA, INCLUSIVE ADICIONAL DE PERICULOSIDADE. | CPU066 | M2 | 2.75 | 175.59 | 482.87 | 0.01395% | 99.76%
147 | SUBSTITUIÇÃO DE REGISTRO DE GAVETA DE 3/4". | CPU107 | UD | 3 | 154.94 | 464.82 | 0.01343% | 99.77%
148 | FORNECIMENTO E INSTALAÇÃO DE DISJUNTOR MONOPOLAR DE 20A. | 93655 | UN | 24 | 18.19 | 436.56 | 0.01261% | 99.79%
149 | SUBSTIUIÇÃO DE DUCHA HIGIÊNICA - CONFORME TERMO DE REFERÊNCIA. | CPU083 | UD | 2 | 217.77 | 435.54 | 0.01258% | 99.8%
150 | TRATAMENTO E PINTURA DOS PAINÉIS EM FERRO GALVANIZADO FIXADOS NO PISO DO SAGUÃO. | CPU114 | UD | 4 | 107.8 | 431.2 | 0.01246% | 99.81%
151 | RECUPERAÇÃO DE PORTÃO DE ACESSO À VIA 1 EM ENGENHO VELHO - CONFORME TERMO DE REFERÊNCIA, INCLUSIVE ADICIONAL DE PERICULOSIDADE. | CPU067 | M2 | 2.23 | 179.29 | 399.81 | 0.01155% | 99.82%
152 | SUBSTITUIÇÃO DE LAVATÓRIO EM LOUÇA BRANCA - CONFORME TERMO DE REFERÊNCIA. | CPU082 | UD | 1 | 391.9 | 391.9 | 0.01132% | 99.83%
153 | ESCARIFICAÇÃO MECANIZADA (CORTE DE CONCRETO) COM MARTELETE LEVE, ATÉ 3 CM DE PROFUNDIDADE, INCLUSIVE ADICIONAL DE PERICULOSIDADE E ADICIONAL NOTURNO. | CPU170 | M2 | 1.5 | 258.04 | 387.06 | 0.01118% | 99.84%
154 | RECUPERAÇÃO DE GRADES DE PORTA - CONFORME TERMO DE REFERÊNCIA. | CPU049 | M | 70 | 5.32 | 372.4 | 0.01076% | 99.86%
155 | REINSTALAÇÃO DE PLACAS DE COMUNICAÇÃO VISUAL - CONFORME TERMO DE REFERÊNCIA. | CPU090 | UD | 12 | 30.47 | 365.64 | 0.01056% | 99.87%
156 | ART DE EXECUÇÃO. | COT1 | UD | 1 | 352.31 | 352.31 | 0.01018% | 99.88%
157 | COLOCAÇÃO DE LONA PLÁSTICA PARA PROTEÇÃO DE SUPERFÍCIE - CONFORME TERMO DE REFERÊNCIA, INCLUSIVE ADICIONAL DE PERICULOSIDADE E NORTURNO. | CPU169 | M2 | 100 | 3.34 | 334 | 0.009648% | 99.89%
158 | CONSTRUÇÃO DE TAMPA EM CONCRETO ARMADO, PARA ELEVATÓRIA DE ÁGUAS PLUVIAIS - CONFORME TERMO DE REFERÊNCIA. | CPU080 | UD | 1 | 329.96 | 329.96 | 0.009532% | 99.9%
159 | FORNECIMENTO E INSTALAÇÃO DE HASTE DE ATERRAMENTO EM COBRE, DIÂMETRO DE 5/8" COM 3 METROS, INCLUSIVE CONECTOR, CONFORME PROJETO. | CPU157 | UD | 2 | 153.37 | 306.74 | 0.008861% | 99.9%
160 | PINTURA DE PROTEÇÃO EM ARMADURA DE AÇO EM DUAS DEMÃOS, CONFORME TERMO DE REFERÊNCIA, INCLUSIVE ADICIONAL DE PERICULOSIDADE E ADICIONAL NOTURNO. | CPU173 | M2 | 1.84 | 163.96 | 301.68 | 0.008715% | 99.91%
161 | FORNECIMENTO E INSTALAÇÃO DE CAIXA MÚLTIPLA EM ALUMÍNIO SILÍCIO, COM ROSCA, TAMPA E VEDAÇÃO, TIPO CONDULETE DE 3/4", INCLUSIVE INTERRUPTOR (3 MÓDULOS), CONFORME PROJETO. | CPU148 | UD | 2 | 127.96 | 255.92 | 0.007393% | 99.92%
162 | SUBSTITUIÇÃO DE REGISTRO DE GAVETA DE 2". | CPU108 | UD | 1 | 226.93 | 226.93 | 0.006555% | 99.93%
163 | CONSTRUÇÃO DE TAMPA EM CONCRETO ARMADO, DIMENSÕES 1,10 X 0,70 X 0,07 M - CONFORME TERMO DE REFERÊNCIA. | CPU079 | UD | 1 | 222.92 | 222.92 | 0.00644% | 99.93%
164 | REMOÇÃO DE PLACAS DE COMUNICAÇÃO VISUAL EXISTENTES - CONFORME TERMO DE REFERÊNCIA. | CPU088 | UD | 12 | 17.36 | 208.32 | 0.006018% | 99.94%
165 | SUBSTITUIÇÃO DE TORNEIRA DE 1/2" - CONFORME TERMO DE REFERÊNCIA. | CPU084 | UD | 1 | 206.01 | 206.01 | 0.005951% | 99.95%
166 | REMOÇÃO DE FORRO PACOTE DAS ÁREAS ADMINISTRATIVAS. | 97640 | M2 | 80 | 2.47 | 197.6 | 0.005708% | 99.95%
167 | REFORÇO ESTRUTURAL DE ARMADURA COM EMENDA POR TRANSPASSE PARA RECONSTITUIÇÃO DE SEÇÃO, INCLUSIVE ADICIONAL DE PERICULOSIDADE E NOTURNO. | CPU172 | KG | 7.2 | 26.07 | 187.7 | 0.005422% | 99.96%
168 | CONSTRUÇÃO DE TAMPA EM CONCRETO ARMADO, DIMENSÕES 0,80 X 0,80 X 0,07 M - CONFORME TERMO DE REFERÊNCIA. | CPU077 | UD | 1 | 186.28 | 186.28 | 0.005381% | 99.96%
169 | PINTURA DE FAIXA DEMARCATÓRIA DE VAGA DE ESTACIONAMENTO - CONFORME TERMO DE REFERÊNCIA. | CPU087 | M | 15 | 12.27 | 184.04 | 0.005316% | 99.97%
170 | FORNECIMENTO E APLICAÇÃO DE PELÍCULA DE PRIVACIDADE SOBRE VIDROS - CONFORME TERMO DE REFERÊNCIA. | CPU071 | M2 | 5.04 | 28.77 | 145 | 0.004189% | 99.97%
171 | CONSTRUÇÃO DE TAMPA EM CONCRETO ARMADO, DIMENSÕES 0,70 X 0,70 X 0,07 M - CONFORME TERMO DE REFERÊNCIA. | CPU078 | UD | 1 | 144 | 144 | 0.00416% | 99.98%
172 | ROÇO DE VEGETAÇÃO COM ROÇADEIRA COSTAL. | CPU006 | M2 | 260 | 0.54 | 140.4 | 0.004056% | 99.98%
173 | SUBSTITUIÇÃO DE EXTRAVASOR DO RESERVATÓRIO SUPERIOR. | CPU109 | CJ | 1 | 136.96 | 136.96 | 0.003956% | 99.98%
174 | ESCORAMENTO DE BORDO DE LAJE DAS PLATAFORMAS EM MADEIRA, INCLUSIVE ACESSÓRIOS E TRAVAMENTO, MONTAGEM E DESMONTAGEM, INCLUSIVE ADICIONAL DE PERICULOSIDADE E ADICIONAL NOTURNO. | CPU065 | M2 | 2 | 56.23 | 112.46 | 0.003249% | 99.99%
175 | CONSTRUÇÃO DE TAMPA EM CONCRETO ARMADO, DIMENSÕES 0,60 X 0,60 X 0,07 M - CONFORME TERMO DE REFERÊNCIA. | CPU075 | UD | 1 | 107.36 | 107.36 | 0.003101% | 99.99%
176 | REMOÇÃO DE PAINÉIS DIVISÓRIOS DE FORMA MANUAL. | 97638 | M2 | 8 | 10.59 | 84.72 | 0.002447% | 99.99%
177 | REMOÇÃO DE CANTONEIRAS METÁLICAS DE FORMA MANUAL. | 104798 | UN | 4 | 17.48 | 69.92 | 0.00202% | 99.99%
178 | LIMPEZA DE CAIXA DE DRENAGEM E CANALETAS. | CPU104 | M3 | 0.8 | 86.66 | 69.32 | 0.002002% | 100%
179 | REMOÇÃO DE PISO EMBORRACHADO COLADO, INCLUSIVE LIMPEZA DE RESÍDUO DE COLA. | CPU008 | M2 | 2 | 23.1 | 46.2 | 0.001335% | 100%
180 | DEMOLIÇÃO MANUAL DE ARGAMASSA DE ACABAMENTO ENTRE MURO DE ARRIMO E VIGA DO VIADUTO FERROVIÁRIO. | CPU094 | M | 20 | 1.51 | 30.2 | 0.0008724% | 100%
181 | LIMPEZA DE VIDROS EM ESQUADRIAS. | 99821 | M2 | 5.04 | 5.06 | 25.5 | 0.0007366% | 100%
182 | LIMPEZA DE SUPERFÍCIE DE CONCRETO OU AÇO COM ESCOVA DE AÇO, INCLUSIVE ADICIONAL DE PERICULOSIDADE E NOTURNO. | CPU171 | M2 | 1.84 | 11.57 | 21.28 | 0.0006147% | 100%
TOTAL | [5 empty] | 3461683.14 | 100%

## ENCARGOS SOCIAIS
CÓDIGO | DESCRIÇÃO | COM DESONERAÇÃO |  | SEM DESONERAÇÃO
|  | HORISTA | MENSALISTA | HORISTA | MENSALISTA
GRUPO A
A1 | INSS | 5% | 5% | 20% | 20%
A2 | SESI | 1.5% | 1.5% | 1.5% | 1.5%
A3 | SENAI | 1% | 1% | 1% | 1%
A4 | INCRA | 0.2% | 0.2% | 0.2% | 0.2%
A5 | SEBRAE | 0.6% | 0.6% | 0.6% | 0.6%
A6 | SALÁRIO EDUCAÇÃO | 2.5% | 2.5% | 2.5% | 2.5%
A7 | SEGURO CONTRA ACIDENTES DE TRABALHO | 3% | 3% | 3% | 3%
A8 | FGTS | 8% | 8% | 8% | 8%
A9 | SECONCI | 0% | 0% | 0% | 0%
A | TOTAL | 21.8% | 21.8% | 36.8% | 36.8%
GRUPO B
B1 | REPOUSO SEMANAL REMUNERADO | 18.01% | NÃO INCIDE | 18.01% | NÃO INCIDE
B2 | FERIADOS | 4.32% | NÃO INCIDE | 4.32% | NÃO INCIDE
B3 | AUXÍLIO - ENFERMIDADE | 0.86% | 0.65% | 0.86% | 0.65%
B4 | 13º SALÁRIO | 10.97% | 8.33% | 10.97% | 8.33%
B5 | LICENÇA PATERNIDADE | 0.07% | 0.05% | 0.07% | 0.05%
B6 | FALTAS JUSTIFICADAS | 0.73% | 0.56% | 0.73% | 0.56%
B7 | DIAS DE CHUVA | 1.96% | NÃO INCIDE | 1.96% | NÃO INCIDE
B8 | AUXÍLIO ACIDENTE DE TRABALHO | 0.1% | 0.07% | 0.1% | 0.07%
B9 | FÉRIAS GOZADAS | 9.95% | 7.56% | 9.95% | 7.56%
B10 | SALÁRIO MATERNIDADE | 0.03% | 0.03% | 0.03% | 0.03%
B | TOTAL | 47% | 17.25% | 47% | 17.25%
GRUPO C
C1 | AVISO PRÉVIO INDENIZADO | 4.77% | 3.63% | 4.77% | 3.63%
C2 | AVISO PRÉVIO TRABALHADO | 0.11% | 0.09% | 0.11% | 0.09%
C3 | FÉRIAS INDENIZADAS | 3.98% | 3.03% | 3.98% | 3.03%
C4 | DEPÓSITO RESCISÃO SEM JUSTA CAUSA | 3.06% | 2.33% | 3.06% | 2.33%
C5 | INDENIZAÇÃO ADICIONAL | 0.4% | 0.31% | 0.4% | 0.31%
C | TOTAL | 12.32% | 9.39% | 12.32% | 9.39%
GRUPO D
D1 | REINCIDÊNCIA DE GRUPO A SOBRE GRUPO B | 9.7% | 3.34% | 17.3% | 6.35%
D2 | REINCIDÊNCIA DE GRUPO A SOBRE AVISO PRÉVIO TRABALHADO E REINCIDÊNCIA DO FGTS SOBRE AVISO PRÉVIO INDENIZADO | 0.41% | 0.31% | 0.42% | 0.32%
D | TOTAL | 10.11% | 3.65% | 17.72% | 6.67%
| TOTAL (A+B+C+D) | 91.23% | 52.09% | 113.8% | 70.11%

## ENCARGOS COMPLEMENTARES
ENCARGOS COMPLEMENTARES