101494 | ENTRADA DE ENERGIA ELÉTRICA, AÉREA, MONOFÁSICA, COM CAIXA DE EMBUTIR, CABO DE 16 MM2 E DISJUNTOR DIN 50A (NÃO INCLUSO O POSTE DE CONCRETO). AF_07/2020_PS | UN | 1746.27 | 1716.08 | 1715.12 | 1689.39 | 1666.14 | 1656.23 | 1917.77 | 1742.74 | 1601.2 | 1749.46 | 1704.63 | 1551.49 | 1643.06 | 1704.18 | 1637.18 | 1683.8 | 1632.32 | 1766.81 | 1832.62 | 1665.19 | 1732.82 | 1714.85 | 1617.55 | 1798.14 | 1581.32 | 1772.09 | 1708.7
101495 | ENTRADA DE ENERGIA ELÉTRICA, AÉREA, MONOFÁSICA, COM CAIXA DE EMBUTIR, CABO DE 25 MM2 E DISJUNTOR DIN 50A (NÃO INCLUSO O POSTE DE CONCRETO). AF_07/2020_PS | UN | 1782.9 | 1756.67 | 1733.16 | 1731.41 | 1694.08 | 1690.99 | 1958.69 | 1765.29 | 1631.56 | 1787.41 | 1733.67 | 1581.96 | 1681.78 | 1737.51 | 1678.76 | 1712.73 | 1668.51 | 1789.69 | 1853.08 | 1699.73 | 1766.7 | 1745.87 | 1646.04 | 1820.47 | 1616.74 | 1789.69 | 1742.36
101496 | ENTRADA DE ENERGIA ELÉTRICA, AÉREA, MONOFÁSICA, COM CAIXA DE EMBUTIR, CABO DE 35 MM2 E DISJUNTOR DIN 50A (NÃO INCLUSO O POSTE DE CONCRETO). AF_07/2020_PS | UN | 1957.18 | 1933.08 | 1881.98 | 1902.89 | 1846.48 | 1852.26 | 2143.42 | 1922.16 | 1780.08 | 1958.55 | 1889.44 | 1730.33 | 1844.82 | 1904.2 | 1841.01 | 1866.59 | 1827.66 | 1954 | 2011.54 | 1856.25 | 1937.43 | 1905.78 | 1802.27 | 1977.2 | 1771.13 | 1945.51 | 1904.52
101497 | ENTRADA DE ENERGIA ELÉTRICA, AÉREA, BIFÁSICA, COM CAIXA DE SOBREPOR, CABO DE 10 MM2 E DISJUNTOR DIN 50A (NÃO INCLUSO O POSTE DE CONCRETO). AF_07/2020_PS | UN | 1948.79 | 1903.45 | 1920.86 | 1871.21 | 1830.49 | 1801.54 | 2206.44 | 1920.56 | 1747.85 | 1933.43 | 1891.95 | 1708.93 | 1823.3 | 1848.89 | 1833.7 | 1900.36 | 1814.58 | 2000.51 | 2041.29 | 1821.9 | 1895.64 | 1906.68 | 1773.03 | 2022.66 | 1732.14 | 1937.26 | 1909
101498 | ENTRADA DE ENERGIA ELÉTRICA, AÉREA, BIFÁSICA, COM CAIXA DE SOBREPOR, CABO DE 16 MM2 E DISJUNTOR DIN 50A (NÃO INCLUSO O POSTE DE CONCRETO). AF_07/2020_PS | UN | 2127.61 | 2084.1 | 2078.36 | 2044.03 | 1992.99 | 1972.7 | 2396.58 | 2089.56 | 1908.69 | 2109.76 | 2052.29 | 1861.94 | 1991.97 | 2019.22 | 2002.36 | 2058.2 | 1978.74 | 2166.67 | 2210.96 | 1988.57 | 2074.47 | 2076.01 | 1927.88 | 2190.33 | 1892.48 | 2108.42 | 2078.99
101499 | ENTRADA DE ENERGIA ELÉTRICA, AÉREA, BIFÁSICA, COM CAIXA DE SOBREPOR, CABO DE 25 MM2 E DISJUNTOR DIN 50A (NÃO INCLUSO O POSTE DE CONCRETO). AF_07/2020_PS | UN | 2183.06 | 2145.54 | 2105.67 | 2107.64 | 2035.28 | 2025.32 | 2458.52 | 2123.69 | 1954.64 | 2167.2 | 2096.25 | 1908.06 | 2050.58 | 2069.67 | 2065.3 | 2101.99 | 2033.52 | 2201.3 | 2241.93 | 2040.85 | 2125.75 | 2122.97 | 1971 | 2224.13 | 1946.09 | 2135.06 | 2129.94
101500 | ENTRADA DE ENERGIA ELÉTRICA, AÉREA, BIFÁSICA, COM CAIXA DE SOBREPOR, CABO DE 35 MM2 E DISJUNTOR DIN 50A (NÃO INCLUSO O POSTE DE CONCRETO). AF_07/2020_PS | UN | 2428.98 | 2395.45 | 2313.59 | 2350.25 | 2251.3 | 2255.06 | 2720.15 | 2344.91 | 2166.89 | 2409.59 | 2315.13 | 2117.51 | 2282.49 | 2304.16 | 2297.16 | 2318.28 | 2259.23 | 2428.89 | 2464.29 | 2264.21 | 2367.33 | 2349.66 | 2188.53 | 2444.59 | 2165.46 | 2354.5 | 2359.85
101501 | ENTRADA DE ENERGIA ELÉTRICA, AÉREA, BIFÁSICA, COM CAIXA DE EMBUTIR, CABO DE 10 MM2 E DISJUNTOR DIN 50A (NÃO INCLUSO O POSTE DE CONCRETO). AF_07/2020_PS | UN | 1946.21 | 1894.74 | 1909.02 | 1868.14 | 1822.76 | 1793.89 | 2199.09 | 1907.34 | 1739.89 | 1927.67 | 1884.66 | 1701.83 | 1818.37 | 1843.89 | 1829.02 | 1894.1 | 1809.39 | 1989.34 | 2029.06 | 1813.17 | 1890.04 | 1900.28 | 1765.22 | 2009.3 | 1726.98 | 1922.02 | 1902.34
101502 | ENTRADA DE ENERGIA ELÉTRICA, AÉREA, BIFÁSICA, COM CAIXA DE EMBUTIR, CABO DE 16 MM2 E DISJUNTOR DIN 50A (NÃO INCLUSO O POSTE DE CONCRETO). AF_07/2020_PS | UN | 2125.03 | 2075.39 | 2066.52 | 2040.96 | 1985.26 | 1965.05 | 2389.23 | 2076.34 | 1900.73 | 2104 | 2045 | 1854.84 | 1987.04 | 2014.22 | 1997.68 | 2051.94 | 1973.55 | 2155.5 | 2198.73 | 1979.84 | 2068.87 | 2069.61 | 1920.07 | 2176.97 | 1887.32 | 2093.18 | 2072.33
101503 | ENTRADA DE ENERGIA ELÉTRICA, AÉREA, BIFÁSICA, COM CAIXA DE EMBUTIR, CABO DE 25 MM2 E DISJUNTOR DIN 50A (NÃO INCLUSO O POSTE DE CONCRETO). AF_07/2020_PS | UN | 2180.48 | 2136.83 | 2093.83 | 2104.57 | 2027.55 | 2017.67 | 2451.17 | 2110.47 | 1946.68 | 2161.44 | 2088.96 | 1900.96 | 2045.65 | 2064.67 | 2060.62 | 2095.73 | 2028.33 | 2190.13 | 2229.7 | 2032.12 | 2120.15 | 2116.57 | 1963.19 | 2210.77 | 1940.93 | 2119.82 | 2123.28
101504 | ENTRADA DE ENERGIA ELÉTRICA, AÉREA, BIFÁSICA, COM CAIXA DE EMBUTIR, CABO DE 35 MM2 E DISJUNTOR DIN 50A (NÃO INCLUSO O POSTE DE CONCRETO). AF_07/2020_PS | UN | 2426.4 | 2386.74 | 2301.75 | 2347.18 | 2243.57 | 2247.41 | 2712.8 | 2331.69 | 2158.93 | 2403.83 | 2307.84 | 2110.41 | 2277.56 | 2299.16 | 2292.48 | 2312.02 | 2254.04 | 2417.72 | 2452.06 | 2255.48 | 2361.73 | 2343.26 | 2180.72 | 2431.23 | 2160.3 | 2339.26 | 2353.19
101505 | ENTRADA DE ENERGIA ELÉTRICA, AÉREA, TRIFÁSICA, COM CAIXA DE SOBREPOR, CABO DE 10 MM2 E DISJUNTOR DIN 50A (NÃO INCLUSO O POSTE DE CONCRETO). AF_07/2020_PS | UN | 2077.91 | 2034.49 | 2039.11 | 1996.03 | 1948.81 | 1924.07 | 2348.66 | 2045.43 | 1865.2 | 2059.02 | 2013.07 | 1821.63 | 1944.79 | 1971.1 | 1951.28 | 2018.22 | 1932.24 | 2125.39 | 2166.31 | 1941.67 | 2024.52 | 2027.7 | 1886.29 | 2145.93 | 1846.53 | 2064.61 | 2032.43
101506 | ENTRADA DE ENERGIA ELÉTRICA, AÉREA, TRIFÁSICA, COM CAIXA DE SOBREPOR, CABO DE 16 MM2 E DISJUNTOR DIN 50A (NÃO INCLUSO O POSTE DE CONCRETO). AF_07/2020_PS | UN | 2316.34 | 2275.36 | 2249.12 | 2226.47 | 2165.48 | 2152.28 | 2602.19 | 2270.76 | 2079.65 | 2294.12 | 2226.86 | 2025.64 | 2169.68 | 2198.21 | 2176.17 | 2228.67 | 2151.13 | 2346.94 | 2392.53 | 2163.89 | 2262.95 | 2253.47 | 2092.75 | 2369.48 | 2060.32 | 2292.83 | 2259.09
101507 | ENTRADA DE ENERGIA ELÉTRICA, AÉREA, TRIFÁSICA, COM CAIXA DE SOBREPOR, CABO DE 25 MM2 E DISJUNTOR DIN 50A (NÃO INCLUSO O POSTE DE CONCRETO). AF_07/2020_PS | UN | 2390.27 | 2357.28 | 2285.53 | 2311.27 | 2221.87 | 2222.44 | 2684.77 | 2316.27 | 2140.93 | 2370.71 | 2285.46 | 2087.14 | 2247.82 | 2265.47 | 2260.08 | 2287.06 | 2224.17 | 2393.12 | 2433.82 | 2233.6 | 2331.33 | 2316.08 | 2150.25 | 2414.55 | 2131.8 | 2328.35 | 2327.02
101508 | ENTRADA DE ENERGIA ELÉTRICA, AÉREA, TRIFÁSICA, COM CAIXA DE SOBREPOR, CABO DE 35 MM2 E DISJUNTOR DIN 50A (NÃO INCLUSO O POSTE DE CONCRETO). AF_07/2020_PS | UN | 2706.56 | 2679.4 | 2551.5 | 2623.76 | 2500.38 | 2519.45 | 3021.93 | 2600.71 | 2415.78 | 2683.08 | 2566.34 | 2356.58 | 2547.39 | 2566.56 | 2560.32 | 2564.68 | 2515.25 | 2682.87 | 2718.95 | 2522.62 | 2642.5 | 2608.37 | 2428 | 2697.61 | 2414.99 | 2610.28 | 2623.47
101509 | ENTRADA DE ENERGIA ELÉTRICA, AÉREA, TRIFÁSICA, COM CAIXA DE EMBUTIR, CABO DE 10 MM2 E DISJUNTOR DIN 50A (NÃO INCLUSO O POSTE DE CONCRETO). AF_07/2020 | UN | 2043.56 | 2142.02 | 2004.42 | 2025.91 | 2000.01 | 1992.93 | 2215.15 | 2064.21 | 1921.72 | 2045.56 | 2072.88 | 1859.62 | 2017.54 | 2045.55 | 1900.5 | 1967.86 | 1974.31 | 2047.2 | 2151.59 | 1982.4 | 2162.98 | 2001.43 | 1985 | 2107.97 | 1885.36 | 2097.39 | 1998.41
101510 | ENTRADA DE ENERGIA ELÉTRICA, AÉREA, TRIFÁSICA, COM CAIXA DE EMBUTIR, CABO DE 16 MM2 E DISJUNTOR DIN 50A (NÃO INCLUSO O POSTE DE CONCRETO). AF_07/2020 | UN | 2281.99 | 2382.89 | 2214.43 | 2256.35 | 2216.68 | 2221.14 | 2468.68 | 2289.54 | 2136.17 | 2280.66 | 2286.67 | 2063.63 | 2242.43 | 2272.66 | 2125.39 | 2178.31 | 2193.2 | 2268.75 | 2377.81 | 2204.62 | 2401.41 | 2227.2 | 2191.46 | 2331.52 | 2099.15 | 2325.61 | 2225.07
101511 | ENTRADA DE ENERGIA ELÉTRICA, AÉREA, TRIFÁSICA, COM CAIXA DE EMBUTIR, CABO DE 25 MM2 E DISJUNTOR DIN 50A (NÃO INCLUSO O POSTE DE CONCRETO). AF_07/2020 | UN | 2355.92 | 2464.81 | 2250.84 | 2341.15 | 2273.07 | 2291.3 | 2551.26 | 2335.05 | 2197.45 | 2357.25 | 2345.27 | 2125.13 | 2320.57 | 2339.92 | 2209.3 | 2236.7 | 2266.24 | 2314.93 | 2419.1 | 2274.33 | 2469.79 | 2289.81 | 2248.96 | 2376.59 | 2170.63 | 2361.13 | 2293
101512 | ENTRADA DE ENERGIA ELÉTRICA, AÉREA, TRIFÁSICA, COM CAIXA DE EMBUTIR, CABO DE 35 MM2 E DISJUNTOR DIN 50A (NÃO INCLUSO O POSTE DE CONCRETO). AF_07/2020 | UN | 2672.21 | 2786.93 | 2516.81 | 2653.64 | 2551.58 | 2588.31 | 2888.42 | 2619.49 | 2472.3 | 2669.62 | 2626.15 | 2394.57 | 2620.14 | 2641.01 | 2509.54 | 2514.32 | 2557.32 | 2604.68 | 2704.23 | 2563.35 | 2780.96 | 2582.1 | 2526.71 | 2659.65 | 2453.82 | 2643.06 | 2589.45
101513 | ENTRADA DE ENERGIA ELÉTRICA, SUBTERRÂNEA, MONOFÁSICA, COM CAIXA DE SOBREPOR, CABO DE 10 MM2 E DISJUNTOR DIN 50A (NÃO INCLUSA MURETA DE ALVENARIA). AF_07/2020_PS | UN | 848.85 | 828.01 | 907.72 | 839.74 | 809.32 | 789.7 | 962.93 | 851.82 | 764.06 | 851.38 | 851.42 | 758.6 | 793.27 | 821.48 | 841.74 | 849.35 | 836.49 | 888.22 | 896.81 | 901.89 | 841.68 | 840.13 | 819.63 | 869.22 | 793.7 | 856.04 | 825.04
101514 | ENTRADA DE ENERGIA ELÉTRICA, SUBTERRÂNEA, MONOFÁSICA, COM CAIXA DE SOBREPOR, CABO DE 16 MM2 E DISJUNTOR DIN 50A (NÃO INCLUSA MURETA DE ALVENARIA). AF_07/2020_PS | UN | 990.62 | 971.23 | 1032.59 | 976.76 | 938.15 | 925.39 | 1113.68 | 985.8 | 891.57 | 991.17 | 978.54 | 879.9 | 926.99 | 956.52 | 975.46 | 974.48 | 966.64 | 1019.95 | 1031.32 | 1034.02 | 983.45 | 974.37 | 942.39 | 1002.14 | 920.82 | 991.74 | 959.81
101515 | ENTRADA DE ENERGIA ELÉTRICA, SUBTERRÂNEA, MONOFÁSICA, COM CAIXA DE SOBREPOR, CABO DE 25 MM2 E DISJUNTOR DIN 50A (NÃO INCLUSA MURETA DE ALVENARIA). AF_07/2020_PS | UN | 1034.58 | 1019.94 | 1054.24 | 1027.18 | 971.68 | 967.11 | 1162.78 | 1012.86 | 928.01 | 1036.71 | 1013.38 | 916.47 | 973.45 | 996.51 | 1025.35 | 1009.2 | 1010.07 | 1047.41 | 1055.87 | 1075.47 | 1024.11 | 1011.6 | 976.58 | 1028.94 | 963.32 | 1012.86 | 1000.2
101516 | ENTRADA DE ENERGIA ELÉTRICA, SUBTERRÂNEA, MONOFÁSICA, COM CAIXA DE SOBREPOR, CABO DE 35 MM2 E DISJUNTOR DIN 50A (NÃO INCLUSA MURETA DE ALVENARIA). AF_07/2020_PS | UN | 1201.95 | 1191.67 | 1192.31 | 1193.37 | 1120.31 | 1127.09 | 1342.43 | 1163.21 | 1076.9 | 1203.16 | 1160.83 | 1059.16 | 1134.36 | 1154.91 | 1187.98 | 1155.06 | 1165.56 | 1195.25 | 1205.16 | 1231.63 | 1189.63 | 1167.62 | 1119.8 | 1177.83 | 1115.12 | 1161.49 | 1158.47
101517 | ENTRADA DE ENERGIA ELÉTRICA, SUBTERRÂNEA, MONOFÁSICA, COM CAIXA DE EMBUTIR, CABO DE 10 MM2 E DISJUNTOR DIN 50A (NÃO INCLUSA MURETA DE ALVENARIA). AF_07/2020_PS | UN | 835.13 | 811.41 | 886.08 | 827.95 | 792.5 | 773.8 | 946.13 | 830.04 | 747.56 | 836.74 | 835.51 | 743.88 | 780.28 | 806.52 | 829.49 | 834.3 | 823.18 | 868.42 | 875.35 | 885.77 | 826.16 | 823.61 | 803.82 | 846.6 | 780.91 | 832.06 | 809.69
101518 | ENTRADA DE ENERGIA ELÉTRICA, SUBTERRÂNEA, MONOFÁSICA, COM CAIXA DE EMBUTIR, CABO DE 16 MM2 E DISJUNTOR DIN 50A (NÃO INCLUSA MURETA DE ALVENARIA). AF_07/2020_PS | UN | 976.9 | 954.63 | 1010.95 | 964.97 | 921.33 | 909.49 | 1096.88 | 964.02 | 875.07 | 976.53 | 962.63 | 865.18 | 914 | 941.56 | 963.21 | 959.43 | 953.33 | 1000.15 | 1009.86 | 1017.9 | 967.93 | 957.85 | 926.58 | 979.52 | 908.03 | 967.76 | 944.46
101519 | ENTRADA DE ENERGIA ELÉTRICA, SUBTERRÂNEA, MONOFÁSICA, COM CAIXA DE EMBUTIR, CABO DE 25 MM2 E DISJUNTOR DIN 50A (NÃO INCLUSA MURETA DE ALVENARIA). AF_07/2020_PS | UN | 1020.86 | 1003.34 | 1032.6 | 1015.39 | 954.86 | 951.21 | 1145.98 | 991.08 | 911.51 | 1022.07 | 997.47 | 901.75 | 960.46 | 981.55 | 1013.1 | 994.15 | 996.76 | 1027.61 | 1034.41 | 1059.35 | 1008.59 | 995.08 | 960.77 | 1006.32 | 950.53 | 988.88 | 984.85
101520 | ENTRADA DE ENERGIA ELÉTRICA, SUBTERRÂNEA, MONOFÁSICA, COM CAIXA DE EMBUTIR, CABO DE 35 MM2 E DISJUNTOR DIN 50A (NÃO INCLUSA MURETA DE ALVENARIA). AF_07/2020_PS | UN | 1188.23 | 1175.07 | 1170.67 | 1181.58 | 1103.49 | 1111.19 | 1325.63 | 1141.43 | 1060.4 | 1188.52 | 1144.92 | 1044.44 | 1121.37 | 1139.95 | 1175.73 | 1140.01 | 1152.25 | 1175.45 | 1183.7 | 1215.51 | 1174.11 | 1151.1 | 1103.99 | 1155.21 | 1102.33 | 1137.51 | 1143.12
101521 | ENTRADA DE ENERGIA ELÉTRICA, SUBTERRÂNEA, BIFÁSICA, COM CAIXA DE SOBREPOR, CABO DE 10 MM2 E DISJUNTOR DIN 50A (NÃO INCLUSA MURETA DE ALVENARIA). AF_07/2020_PS | UN | 1173.64 | 1136.15 | 1211.82 | 1141.18 | 1080.49 | 1049.25 | 1379.36 | 1136.55 | 1016.55 | 1154.79 | 1144.8 | 1017.71 | 1088.76 | 1080.79 | 1154.19 | 1170.96 | 1130.24 | 1228.64 | 1213.28 | 1169.19 | 1125.02 | 1144.27 | 1077.09 | 1198.76 | 1053.62 | 1127.66 | 1139.26
101522 | ENTRADA DE ENERGIA ELÉTRICA, SUBTERRÂNEA, BIFÁSICA, COM CAIXA DE SOBREPOR, CABO DE 16 MM2 E DISJUNTOR DIN 50A (NÃO INCLUSA MURETA DE ALVENARIA). AF_07/2020_PS | UN | 1386.29 | 1350.98 | 1399.13 | 1346.7 | 1273.74 | 1252.8 | 1605.48 | 1337.52 | 1207.82 | 1364.47 | 1335.48 | 1199.67 | 1289.33 | 1283.35 | 1354.77 | 1358.66 | 1325.46 | 1426.24 | 1415.05 | 1367.39 | 1337.67 | 1345.64 | 1261.23 | 1398.14 | 1244.29 | 1331.21 | 1341.41
101523 | ENTRADA DE ENERGIA ELÉTRICA, SUBTERRÂNEA, BIFÁSICA, COM CAIXA DE SOBREPOR, CABO DE 25 MM2 E DISJUNTOR DIN 50A (NÃO INCLUSA MURETA DE ALVENARIA). AF_07/2020_PS | UN | 1452.23 | 1424.04 | 1431.6 | 1422.34 | 1324.03 | 1315.37 | 1679.13 | 1378.11 | 1262.47 | 1432.78 | 1387.75 | 1254.51 | 1359.03 | 1343.34 | 1429.61 | 1410.73 | 1390.61 | 1467.42 | 1451.87 | 1429.56 | 1398.66 | 1401.48 | 1312.51 | 1438.34 | 1308.05 | 1362.89 | 1402
101524 | ENTRADA DE ENERGIA ELÉTRICA, SUBTERRÂNEA, BIFÁSICA, COM CAIXA DE SOBREPOR, CABO DE 35 MM2 E DISJUNTOR DIN 50A (NÃO INCLUSA MURETA DE ALVENARIA). AF_07/2020_PS | UN | 1703.29 | 1681.64 | 1638.71 | 1671.62 | 1546.98 | 1555.34 | 1948.61 | 1603.63 | 1485.81 | 1682.46 | 1608.91 | 1468.55 | 1600.39 | 1580.94 | 1673.55 | 1629.52 | 1623.85 | 1689.18 | 1675.81 | 1663.8 | 1646.95 | 1635.51 | 1527.34 | 1661.68 | 1535.75 | 1585.83 | 1639.4
101525 | ENTRADA DE ENERGIA ELÉTRICA, SUBTERRÂNEA, BIFÁSICA, COM CAIXA DE EMBUTIR, CABO DE 10 MM2 E DISJUNTOR DIN 50A (NÃO INCLUSA MURETA DE ALVENARIA). AF_07/2020_PS | UN | 1171.06 | 1127.45 | 1199.97 | 1138.12 | 1072.76 | 1041.61 | 1372 | 1123.34 | 1008.58 | 1149.03 | 1137.51 | 1010.61 | 1083.84 | 1075.79 | 1149.51 | 1164.71 | 1125.05 | 1217.46 | 1201.05 | 1160.46 | 1119.42 | 1137.87 | 1069.29 | 1185.41 | 1048.45 | 1112.43 | 1132.59
101526 | ENTRADA DE ENERGIA ELÉTRICA, SUBTERRÂNEA, BIFÁSICA, COM CAIXA DE EMBUTIR, CABO DE 16 MM2 E DISJUNTOR DIN 50A (NÃO INCLUSA MURETA DE ALVENARIA). AF_07/2020_PS | UN | 1383.71 | 1342.28 | 1387.28 | 1343.64 | 1266.01 | 1245.16 | 1598.12 | 1324.31 | 1199.85 | 1358.71 | 1328.19 | 1192.57 | 1284.41 | 1278.35 | 1350.09 | 1352.41 | 1320.27 | 1415.06 | 1402.82 | 1358.66 | 1332.07 | 1339.24 | 1253.43 | 1384.79 | 1239.12 | 1315.98 | 1334.74
101527 | ENTRADA DE ENERGIA ELÉTRICA, SUBTERRÂNEA, BIFÁSICA, COM CAIXA DE EMBUTIR, CABO DE 25 MM2 E DISJUNTOR DIN 50A (NÃO INCLUSA MURETA DE ALVENARIA). AF_07/2020_PS | UN | 1449.65 | 1415.34 | 1419.75 | 1419.28 | 1316.3 | 1307.73 | 1671.77 | 1364.9 | 1254.5 | 1427.02 | 1380.46 | 1247.41 | 1354.11 | 1338.34 | 1424.93 | 1404.48 | 1385.42 | 1456.24 | 1439.64 | 1420.83 | 1393.06 | 1395.08 | 1304.71 | 1424.99 | 1302.88 | 1347.66 | 1395.33
101528 | ENTRADA DE ENERGIA ELÉTRICA, SUBTERRÂNEA, BIFÁSICA, COM CAIXA DE EMBUTIR, CABO DE 35 MM2 E DISJUNTOR DIN 50A (NÃO INCLUSA MURETA DE ALVENARIA). AF_07/2020_PS | UN | 1700.71 | 1672.94 | 1626.86 | 1668.56 | 1539.25 | 1547.7 | 1941.25 | 1590.42 | 1477.84 | 1676.7 | 1601.62 | 1461.45 | 1595.47 | 1575.94 | 1668.87 | 1623.27 | 1618.66 | 1678 | 1663.58 | 1655.07 | 1641.35 | 1629.11 | 1519.54 | 1648.33 | 1530.58 | 1570.6 | 1632.73
101529 | ENTRADA DE ENERGIA ELÉTRICA, SUBTERRÂNEA, TRIFÁSICA, COM CAIXA DE SOBREPOR, CABO DE 10 MM2 E DISJUNTOR DIN 50A (NÃO INCLUSA MURETA DE ALVENARIA). AF_07/2020_PS | UN | 1322.48 | 1287.11 | 1347.68 | 1285.05 | 1216.8 | 1190.64 | 1542.51 | 1280.25 | 1151.68 | 1299.82 | 1283.63 | 1147.31 | 1228.82 | 1221.81 | 1290.27 | 1306.3 | 1265.96 | 1372 | 1357.26 | 1307.3 | 1273.67 | 1284.04 | 1207.48 | 1340.66 | 1185.63 | 1274.19 | 1281.43
101530 | ENTRADA DE ENERGIA ELÉTRICA, SUBTERRÂNEA, TRIFÁSICA, COM CAIXA DE SOBREPOR, CABO DE 16 MM2 E DISJUNTOR DIN 50A (NÃO INCLUSA MURETA DE ALVENARIA). AF_07/2020_PS | UN | 1606.01 | 1573.55 | 1597.43 | 1559.08 | 1474.46 | 1462.03 | 1844 | 1548.21 | 1406.7 | 1579.4 | 1537.87 | 1389.92 | 1496.25 | 1491.89 | 1557.71 | 1556.57 | 1526.26 | 1635.47 | 1626.28 | 1571.57 | 1557.2 | 1552.53 | 1453 | 1606.5 | 1439.86 | 1545.59 | 1550.97
101531 | ENTRADA DE ENERGIA ELÉTRICA, SUBTERRÂNEA, TRIFÁSICA, COM CAIXA DE SOBREPOR, CABO DE 25 MM2 E DISJUNTOR DIN 50A (NÃO INCLUSA MURETA DE ALVENARIA). AF_07/2020_PS | UN | 1693.93 | 1670.97 | 1640.72 | 1659.93 | 1541.52 | 1545.46 | 1942.2 | 1602.33 | 1479.57 | 1670.48 | 1607.56 | 1463.05 | 1589.18 | 1571.88 | 1657.5 | 1626 | 1613.12 | 1690.38 | 1675.38 | 1654.46 | 1638.52 | 1626.98 | 1521.38 | 1660.1 | 1524.87 | 1587.83 | 1631.75
101532 | ENTRADA DE ENERGIA ELÉTRICA, SUBTERRÂNEA, TRIFÁSICA, COM CAIXA DE SOBREPOR, CABO DE 35 MM2 E DISJUNTOR DIN 50A (NÃO INCLUSA MURETA DE ALVENARIA). AF_07/2020_PS | UN | 2028.68 | 2014.43 | 1916.87 | 1992.31 | 1838.78 | 1865.42 | 2301.51 | 1903.02 | 1777.36 | 2003.38 | 1902.45 | 1748.43 | 1911 | 1888.68 | 1982.75 | 1917.72 | 1924.11 | 1986.06 | 1973.96 | 1966.78 | 1969.57 | 1939.02 | 1807.82 | 1957.89 | 1828.47 | 1885.09 | 1948.29
101533 | ENTRADA DE ENERGIA ELÉTRICA, SUBTERRÂNEA, TRIFÁSICA, COM CAIXA DE EMBUTIR, CABO DE 10 MM2 E DISJUNTOR DIN 50A (NÃO INCLUSA MURETA DE ALVENARIA). AF_07/2020 | UN | 1288.13 | 1394.65 | 1312.98 | 1314.94 | 1268 | 1259.51 | 1408.99 | 1299.04 | 1208.19 | 1286.36 | 1343.44 | 1185.3 | 1301.58 | 1296.26 | 1239.49 | 1255.95 | 1308.03 | 1293.8 | 1342.54 | 1348.03 | 1412.13 | 1257.77 | 1306.2 | 1302.71 | 1224.45 | 1306.98 | 1247.4
101534 | ENTRADA DE ENERGIA ELÉTRICA, SUBTERRÂNEA, TRIFÁSICA, COM CAIXA DE EMBUTIR, CABO DE 16 MM2 E DISJUNTOR DIN 50A (NÃO INCLUSA MURETA DE ALVENARIA). AF_07/2020 | UN | 1571.66 | 1681.09 | 1562.73 | 1588.97 | 1525.66 | 1530.9 | 1710.48 | 1567 | 1463.21 | 1565.94 | 1597.68 | 1427.91 | 1569.01 | 1566.34 | 1506.93 | 1506.22 | 1568.33 | 1557.27 | 1611.56 | 1612.3 | 1695.66 | 1526.26 | 1551.72 | 1568.55 | 1478.68 | 1578.38 | 1516.94
101535 | ENTRADA DE ENERGIA ELÉTRICA, SUBTERRÂNEA, TRIFÁSICA, COM CAIXA DE EMBUTIR, CABO DE 25 MM2 E DISJUNTOR DIN 50A (NÃO INCLUSA MURETA DE ALVENARIA). AF_07/2020 | UN | 1659.58 | 1778.51 | 1606.02 | 1689.82 | 1592.72 | 1614.33 | 1808.68 | 1621.12 | 1536.08 | 1657.02 | 1667.37 | 1501.04 | 1661.94 | 1646.33 | 1606.72 | 1575.65 | 1655.19 | 1612.18 | 1660.66 | 1695.19 | 1776.98 | 1600.71 | 1620.1 | 1622.15 | 1563.69 | 1620.62 | 1597.72
101536 | ENTRADA DE ENERGIA ELÉTRICA, SUBTERRÂNEA, TRIFÁSICA, COM CAIXA DE EMBUTIR, CABO DE 35 MM2 E DISJUNTOR DIN 50A (NÃO INCLUSA MURETA DE ALVENARIA). AF_07/2020 | UN | 1994.33 | 2121.97 | 1882.17 | 2022.2 | 1889.98 | 1934.29 | 2167.99 | 1921.81 | 1833.87 | 1989.92 | 1962.26 | 1786.42 | 1983.76 | 1963.13 | 1931.97 | 1867.37 | 1966.18 | 1907.86 | 1959.24 | 2007.51 | 2108.03 | 1912.75 | 1906.54 | 1919.94 | 1867.29 | 1917.88 | 1914.26
101537 | APARELHO SINALIZADOR DE SAÍDA DE GARAGEM, COM CÉLULA FOTOELÉTRICA - FORNECIMENTO E INSTALAÇÃO. AF_07/2020 | UN | 109.33 | 108.81 | 119.73 | 98.62 | 93.52 | 91.1 | 98.52 | 112.29 | 90.76 | 94.97 | 97.34 | 90.36 | 80.94 | 128.24 | 85.4 | 116.75 | 93.77 | 111.95 | 96.67 | 99.3 | 96.9 | 128.02 | 90.81 | 109.23 | 80.04 | 104.92 | 93.16
101538 | ARMAÇÃO SECUNDÁRIA, COM 1 ESTRIBO E 1 ISOLADOR - FORNECIMENTO E INSTALAÇÃO. AF_07/2020 | UN | 41.91 | 64.48 | 50.89 | 40.41 | 68.87 | 42.25 | 69.38 | 56.38 | 57.97 | 61.74 | 42.11 | 66.59 | 58.42 | 62.46 | 48.97 | 41.88 | 51.26 | 41.55 | 67.27 | 41.55 | 41.29 | 43.57 | 41.54 | 64.26 | 40.52 | 46.61 | 77.11
101539 | ARMAÇÃO SECUNDÁRIA, COM 2 ESTRIBOS E 2 ISOLADORES - FORNECIMENTO E INSTALAÇÃO. AF_07/2020 | UN | 70.69 | 104.22 | 85.79 | 67.45 | 111.19 | 71.13 | 111.64 | 93.59 | 94.52 | 99.98 | 70.85 | 106.8 | 94.27 | 101.21 | 79.88 | 70.39 | 83.64 | 71.06 | 109.9 | 69.73 | 70.1 | 73.76 | 69.69 | 105.82 | 67.65 | 79.84 | 122.72
101540 | ARMAÇÃO SECUNDÁRIA, COM 3 ESTRIBOS E 3 ISOLADORES - FORNECIMENTO E INSTALAÇÃO. AF_07/2020 | UN | 117.72 | 178.34 | 142.91 | 113.1 | 190.42 | 118.6 | 191.57 | 157.45 | 160.85 | 170.88 | 118.18 | 183.66 | 161.49 | 172.94 | 135.87 | 117.51 | 142.25 | 117.32 | 186.78 | 116.5 | 116.28 | 122.57 | 116.45 | 178.91 | 113.38 | 131.67 | 212.1
101541 | ARMAÇÃO SECUNDÁRIA, COM 4 ESTRIBOS E 4 ISOLADORES - FORNECIMENTO E INSTALAÇÃO. AF_07/2020 | UN | 153.89 | 231.99 | 186.79 | 147.65 | 247.64 | 154.99 | 249.08 | 205.43 | 209.45 | 222.34 | 154.43 | 238.69 | 210.03 | 225.01 | 176.93 | 153.54 | 185.24 | 153.6 | 243.27 | 152.2 | 152.11 | 160.28 | 152.13 | 233.24 | 148.03 | 172.42 | 275.41
101542 | ARMAÇÃO SECUNDÁRIA, COM 1 ESTRIBO, SEM ISOLADOR - FORNECIMENTO E INSTALAÇÃO. AF_07/2020 | UN | 32.22 | 48.01 | 38.95 | 30.93 | 51.21 | 32.49 | 51.44 | 42.66 | 43.42 | 46.07 | 32.31 | 49.31 | 43.49 | 46.62 | 36.8 | 32.17 | 38.48 | 32.17 | 50.34 | 31.86 | 31.92 | 33.57 | 31.84 | 48.35 | 31 | 36.04 | 56.7
101543 | ARMAÇÃO SECUNDÁRIA, COM 2 ESTRIBOS, SEM ISOLADOR - FORNECIMENTO E INSTALAÇÃO. AF_07/2020 | UN | 58.07 | 84.05 | 70.17 | 55.4 | 89.58 | 58.51 | 89.76 | 76.04 | 76.48 | 80.79 | 58.16 | 85.87 | 76.05 | 81.76 | 64.87 | 57.87 | 67.83 | 58.52 | 88.76 | 57.26 | 57.8 | 60.68 | 57.2 | 85.73 | 55.54 | 65.62 | 98.16
101544 | ARMAÇÃO SECUNDÁRIA, COM 3 ESTRIBOS, SEM ISOLADOR - FORNECIMENTO E INSTALAÇÃO. AF_07/2020 | UN | 92.2 | 135.63 | 111.42 | 88.28 | 144.63 | 92.92 | 145.09 | 121.47 | 122.99 | 130.25 | 92.42 | 138.98 | 122.79 | 131.81 | 104.27 | 91.97 | 109.03 | 92.43 | 142.65 | 91.06 | 91.51 | 96.19 | 90.98 | 137.34 | 88.48 | 103.59 | 159.41
101545 | ARMAÇÃO SECUNDÁRIA, COM 4 ESTRIBOS, SEM ISOLADOR - FORNECIMENTO E INSTALAÇÃO. AF_07/2020 | UN | 132.49 | 198.86 | 160.23 | 127.46 | 212.18 | 133.65 | 213.2 | 175.95 | 179.59 | 190.8 | 132.97 | 204.51 | 180.17 | 193.01 | 152.18 | 132.38 | 159.12 | 132.01 | 208.19 | 131.17 | 131.13 | 138.02 | 131.06 | 199.67 | 127.74 | 147.88 | 235.49
101546 | ISOLADOR, TIPO PINO, PARA TENSÃO 15 KV - FORNECIMENTO E INSTALAÇÃO. AF_07/2020 | UN | 28.99 | 12.71 | 50.26 | 30.53 | 30.09 | 28.92 | 25.96 | 38.36 | 35.88 | 47.89 | 31.5 | 25.7 | 28.7 | 28.94 | 28.57 | 28.87 | 9.67 | 31.81 | 29.68 | 28.44 | 33.58 | 29.14 | 28.84 | 26.16 | 10.96 | 29.71 | 28.95
101547 | ISOLADOR, TIPO DISCO, PARA TENSÃO 15 KV - FORNECIMENTO E INSTALAÇÃO. AF_07/2020 | UN | 90.2 | 37.05 | 158.39 | 96.04 | 93.56 | 90.13 | 80.16 | 119.72 | 112.68 | 152.17 | 98.49 | 79.83 | 89.91 | 90.15 | 89.78 | 90.08 | 27.71 | 98.68 | 91.34 | 88.74 | 105.06 | 90.35 | 90.05 | 79.54 | 32.04 | 90.92 | 90.16
101548 | ISOLADOR, TIPO ROLDANA, PARA BAIXA TENSÃO - FORNECIMENTO E INSTALAÇÃO. AF_07/2020 | UN | 7.4 | 4.12 | 12.12 | 7.42 | 7.7 | 7.33 | 6.84 | 9.66 | 8.79 | 11.11 | 7.87 | 6.61 | 7.11 | 7.35 | 6.98 | 7.28 | 3.3 | 8.22 | 7.93 | 7.17 | 8.37 | 7.55 | 7.25 | 7.33 | 3.52 | 8.12 | 7.36
101549 | GRAMPO PARALELO METÁLICO, PARA REDES AÉREAS DE DISTRIBUIÇÃO DE ENERGIA ELÉTRICA DE BAIXA TENSÃO - FORNECIMENTO E INSTALAÇÃO. AF_07/2020 | UN | 17.24 | 15.41 | 20.53 | 19.63 | 21.26 | 17.78 | 18.3 | 20.68 | 18.84 | 19.55 | 26.33 | 17.53 | 17.05 | 19.83 | 19.37 | 24.36 | 19.86 | 20.28 | 20.83 | 23.37 | 17.69 | 20.81 | 22.42 | 21.39 | 22.19 | 22.52 | 17.93
101550 | CONECTOR PERFURANTE, PARA REDES AÉREAS DE DISTRIBUIÇÃO DE ENERGIA ELÉTRICA DE BAIXA TENSÃO - FORNECIMENTO E INSTALAÇÃO. AF_07/2020 | UN | 0 | 0 | 0 | 0 | 0 | 0 | 0 | 0 | 0 | 0 | 0 | 0 | 0 | 0 | 0 | 0 | 0 | 0 | 0 | 0 | 0 | 0 | 0 | 0 | 0 | 0 | 0
101551 | CONECTOR CUNHA, PARA REDES AÉREAS DE DISTRIBUIÇÃO DE ENERGIA ELÉTRICA DE BAIXA TENSÃO - FORNECIMENTO E INSTALAÇÃO. AF_07/2020 | UN | 0 | 0 | 0 | 0 | 0 | 0 | 0 | 0 | 0 | 0 | 0 | 0 | 0 | 0 | 0 | 0 | 0 | 0 | 0 | 0 | 0 | 0 | 0 | 0 | 0 | 0 | 0
101552 | CONECTOR H, PARA REDES AÉREAS DE DISTRIBUIÇÃO DE ENERGIA ELÉTRICA DE BAIXA TENSÃO - FORNECIMENTO E INSTALAÇÃO. AF_07/2020 | UN | 0 | 0 | 0 | 0 | 0 | 0 | 0 | 0 | 0 | 0 | 0 | 0 | 0 | 0 | 0 | 0 | 0 | 0 | 0 | 0 | 0 | 0 | 0 | 0 | 0 | 0 | 0
101553 | ALÇA PREFORMADA DE DISTRIBUIÇÃO, EM AÇO GALVANIZADO, AWG 1 - FORNECIMENTO E INSTALAÇÃO. AF_07/2020 | UN | 14.46 | 22.71 | 17.95 | 13.73 | 24.32 | 14.46 | 24.62 | 20.02 | 20.4 | 21.62 | 14.53 | 23.5 | 20.48 | 21.92 | 16.93 | 14.34 | 17.86 | 14.51 | 23.96 | 14.26 | 14.17 | 15.04 | 14.29 | 22.86 | 13.8 | 16.48 | 27.49
101554 | ALÇA PREFORMADA DE DISTRIBUIÇÃO, EM AÇO GALVANIZADO, AWG 2 - FORNECIMENTO E INSTALAÇÃO. AF_07/2020 | UN | 10.73 | 15.69 | 13.42 | 9.93 | 16.79 | 10.66 | 16.93 | 14.57 | 14.33 | 14.95 | 10.73 | 16.02 | 14.08 | 15.19 | 11.81 | 10.54 | 12.51 | 11.09 | 16.96 | 10.46 | 10.62 | 11.24 | 10.49 | 16.42 | 10 | 12.68 | 18.56
101555 | ALÇA PREFORMADA DE DISTRIBUIÇÃO, EM AÇO GALVANIZADO, AWG 4 - FORNECIMENTO E INSTALAÇÃO. AF_07/2020 | UN | 7.33 | 9.29 | 9.28 | 6.47 | 9.92 | 7.2 | 9.92 | 9.61 | 8.79 | 8.87 | 7.27 | 9.21 | 8.24 | 9.05 | 7.14 | 7.08 | 7.63 | 7.97 | 10.58 | 7 | 7.39 | 7.78 | 7.03 | 10.55 | 6.54 | 9.22 | 10.41
101556 | ALÇA PREFORMADA DE DISTRIBUIÇÃO, EM AÇO GALVANIZADO, AWG 6 - FORNECIMENTO E INSTALAÇÃO. AF_07/2020 | UN | 6.79 | 8.28 | 8.62 | 5.92 | 8.83 | 6.65 | 8.8 | 8.82 | 7.91 | 7.9 | 6.72 | 8.12 | 7.31 | 8.07 | 6.39 | 6.53 | 6.85 | 7.48 | 9.57 | 6.45 | 6.88 | 7.23 | 6.48 | 9.62 | 5.99 | 8.67 | 9.11
101560 | CABO DE COBRE FLEXÍVEL ISOLADO, 10 MM², 0,6/1,0 KV, PARA REDE AÉREA DE DISTRIBUIÇÃO DE ENERGIA ELÉTRICA DE BAIXA TENSÃO - FORNECIMENTO E INSTALAÇÃO. AF_07/2020 | M | 12.34 | 12.69 | 10.05 | 12.33 | 10.9 | 11.79 | 13.23 | 10.96 | 10.94 | 12.28 | 10.84 | 10.5 | 11.89 | 11.65 | 12.04 | 10.69 | 11.47 | 10.79 | 10.86 | 11.51 | 12.17 | 11.47 | 10.5 | 10.87 | 11.2 | 10.79 | 11.65
101561 | CABO DE COBRE FLEXÍVEL ISOLADO, 16 MM², 0,6/1,0 KV, PARA REDE AÉREA DE DISTRIBUIÇÃO DE ENERGIA ELÉTRICA DE BAIXA TENSÃO - FORNECIMENTO E INSTALAÇÃO. AF_07/2020 | M | 19.6 | 20.16 | 15.94 | 19.59 | 17.31 | 18.73 | 21.03 | 17.4 | 17.38 | 19.51 | 17.22 | 16.68 | 18.89 | 18.52 | 19.14 | 17 | 18.25 | 17.13 | 17.24 | 18.29 | 19.34 | 18.21 | 16.68 | 17.25 | 17.81 | 17.11 | 18.52
101562 | CABO DE COBRE FLEXÍVEL ISOLADO, 25 MM², 0,6/1,0 KV, PARA REDE AÉREA DE DISTRIBUIÇÃO DE ENERGIA ELÉTRICA DE BAIXA TENSÃO - FORNECIMENTO E INSTALAÇÃO. AF_07/2020 | M | 30.35 | 31.23 | 24.66 | 30.34 | 26.79 | 29 | 32.57 | 26.94 | 26.92 | 30.22 | 26.65 | 25.83 | 29.26 | 28.67 | 29.66 | 26.31 | 28.25 | 26.52 | 26.67 | 28.32 | 29.95 | 28.21 | 25.83 | 26.68 | 27.58 | 26.47 | 28.67
101563 | CABO DE COBRE FLEXÍVEL ISOLADO, 35 MM², 0,6/1,0 KV, PARA REDE AÉREA DE DISTRIBUIÇÃO DE ENERGIA ELÉTRICA DE BAIXA TENSÃO - FORNECIMENTO E INSTALAÇÃO. AF_07/2020 | M | 42.85 | 44.09 | 34.8 | 42.84 | 37.83 | 40.95 | 46.01 | 38.04 | 38.02 | 42.67 | 37.62 | 36.49 | 41.33 | 40.47 | 41.9 | 37.15 | 39.9 | 37.46 | 37.65 | 40 | 42.29 | 39.82 | 36.49 | 37.65 | 38.94 | 37.38 | 40.47
101564 | CABO DE COBRE FLEXÍVEL ISOLADO, 50 MM², 0,6/1,0 KV, PARA REDE AÉREA DE DISTRIBUIÇÃO DE ENERGIA ELÉTRICA DE BAIXA TENSÃO - FORNECIMENTO E INSTALAÇÃO. AF_07/2020 | M | 63.33 | 65.16 | 51.41 | 63.32 | 55.9 | 60.53 | 67.98 | 56.2 | 56.18 | 63.05 | 55.61 | 53.91 | 61.08 | 59.82 | 61.92 | 54.9 | 58.97 | 55.35 | 55.64 | 59.12 | 62.5 | 58.85 | 53.91 | 55.64 | 57.56 | 55.22 | 59.82
101565 | CABO DE COBRE FLEXÍVEL ISOLADO, 70 MM², 0,6/1,0 KV, PARA REDE AÉREA DE DISTRIBUIÇÃO DE ENERGIA ELÉTRICA DE BAIXA TENSÃO - FORNECIMENTO E INSTALAÇÃO. AF_07/2020 | M | 88.59 | 91.14 | 71.89 | 88.57 | 78.15 | 84.64 | 95.08 | 78.57 | 78.55 | 88.18 | 77.76 | 75.4 | 85.42 | 83.66 | 86.59 | 76.77 | 82.46 | 77.38 | 77.79 | 82.67 | 87.4 | 82.29 | 75.4 | 77.8 | 80.5 | 77.21 | 83.66
101567 | CABO DE COBRE FLEXÍVEL ISOLADO, 95 MM², 0,6/1,0 KV, PARA REDE AÉREA DE DISTRIBUIÇÃO DE ENERGIA ELÉTRICA DE BAIXA TENSÃO - FORNECIMENTO E INSTALAÇÃO. AF_07/2020 | M | 114.98 | 118.3 | 93.31 | 114.96 | 101.46 | 109.88 | 123.41 | 101.98 | 101.96 | 114.47 | 100.94 | 97.87 | 110.89 | 108.6 | 112.42 | 99.65 | 107.06 | 100.45 | 100.96 | 107.32 | 113.46 | 106.83 | 97.87 | 100.97 | 104.5 | 100.2 | 108.6
101568 | CABO DE COBRE FLEXÍVEL ISOLADO, 120 MM², 0,6/1,0 KV, PARA REDE AÉREA DE DISTRIBUIÇÃO DE ENERGIA ELÉTRICA DE BAIXA TENSÃO - FORNECIMENTO E INSTALAÇÃO. AF_07/2020 | M | 150.35 | 154.69 | 121.99 | 150.33 | 132.66 | 143.66 | 161.37 | 133.34 | 133.31 | 149.67 | 131.98 | 127.98 | 144.99 | 142 | 146.98 | 130.31 | 139.98 | 131.33 | 132.01 | 140.32 | 148.35 | 139.67 | 127.98 | 132.02 | 136.64 | 131.01 | 142
101570 | ESCORAMENTO DE VALA, TIPO PONTALETEAMENTO, COM PROFUNDIDADE DE 0 A 1,5 M, LARGURA MENOR QUE 1,5 M. AF_08/2020 | M2 | 23.52 | 20.09 | 22.95 | 19.29 | 25.22 | 24.25 | 24.89 | 26.84 | 23.47 | 23.46 | 25.72 | 21.69 | 20.87 | 24.17 | 19.88 | 24.14 | 20.56 | 29 | 30.58 | 22.87 | 24.85 | 22.27 | 22.58 | 34.09 | 20.58 | 27.82 | 22.5
101571 | ESCORAMENTO DE VALA, TIPO PONTALETEAMENTO, COM PROFUNDIDADE DE 0 A 1,5 M, LARGURA MAIOR OU IGUAL A 1,5 M E MENOR QUE 2,5 M. AF_08/2020 | M2 | 32.56 | 27.89 | 31.89 | 26.75 | 34.74 | 33.02 | 34.19 | 37.05 | 32.5 | 32.15 | 34.37 | 29.52 | 28.68 | 33.16 | 27.17 | 32.9 | 28.48 | 39.66 | 42.27 | 30.72 | 34.17 | 31.35 | 31.05 | 44 | 28.31 | 38.19 | 30.62
101572 | ESCORAMENTO DE VALA, TIPO PONTALETEAMENTO, COM PROFUNDIDADE DE 1,5 A 3,0 M, LARGURA MENOR QUE 1,5 M. AF_08/2020 | M2 | 18.34 | 15.72 | 17.88 | 15.07 | 19.72 | 19.05 | 19.44 | 20.92 | 18.31 | 18.39 | 20.32 | 17.19 | 16.41 | 18.92 | 15.63 | 19.01 | 16.04 | 22.75 | 23.82 | 18.1 | 19.48 | 17.24 | 17.79 | 27.33 | 16.12 | 21.71 | 17.71
101573 | ESCORAMENTO DE VALA, TIPO PONTALETEAMENTO, COM PROFUNDIDADE DE 1,5 A 3,0 M, LARGURA MAIOR OU IGUAL A 1,5 M E MENOR QUE 2,5 M. AF_08/2020 | M2 | 27.38 | 23.51 | 26.81 | 22.52 | 29.24 | 27.81 | 28.75 | 31.14 | 27.33 | 27.06 | 28.98 | 25.02 | 24.21 | 27.9 | 22.93 | 27.76 | 23.97 | 33.41 | 35.52 | 25.95 | 28.79 | 26.32 | 26.25 | 37.24 | 23.86 | 32.08 | 25.83
101574 | ESCORAMENTO DE VALA, TIPO PONTALETEAMENTO, COM PROFUNDIDADE DE 3,0 A 4,5 M, LARGURA MENOR QUE 1,5 M. AF_08/2020 | M2 | 13.82 | 11.99 | 13.44 | 11.44 | 15 | 14.62 | 14.75 | 15.76 | 13.84 | 14.04 | 15.82 | 13.54 | 12.64 | 14.41 | 12.07 | 14.69 | 12.16 | 17.43 | 17.92 | 14.17 | 14.9 | 12.76 | 13.8 | 21.96 | 12.31 | 16.41 | 13.66
101575 | ESCORAMENTO DE VALA, TIPO PONTALETEAMENTO, COM PROFUNDIDADE DE 3,0 A 4,5 M, LARGURA MAIOR OU IGUAL A 1,5 M E MENOR QUE 2,5 M. AF_08/2020 | M2 | 23.05 | 20.01 | 22.56 | 19.07 | 24.74 | 23.57 | 24.23 | 26.16 | 23.08 | 22.92 | 24.63 | 21.65 | 20.68 | 23.58 | 19.55 | 23.69 | 20.28 | 28.34 | 29.85 | 22.2 | 24.45 | 22.03 | 22.55 | 32.03 | 20.24 | 26.97 | 21.97
101576 | ESCORAMENTO DE VALA, TIPO DESCONTÍNUO, COM PROFUNDIDADE DE 0 A 1,5 M, LARGURA MENOR QUE 1,5 M. AF_08/2020 | M2 | 39.93 | 34.09 | 38.6 | 32.81 | 43.59 | 43.27 | 43.16 | 45.84 | 39.89 | 41.11 | 48.11 | 39.32 | 36.53 | 42.21 | 35.2 | 43.18 | 34.9 | 51.2 | 52.04 | 42.42 | 43.26 | 35.89 | 39.71 | 69.55 | 35.7 | 48.29 | 40.26
101577 | ESCORAMENTO DE VALA, TIPO DESCONTÍNUO, COM PROFUNDIDADE DE 0 A 1,5 M, LARGURA MAIOR OU IGUAL A 1,5 M E MENOR QUE 2,5 M. AF_08/2020 | M2 | 51.5 | 44.01 | 50.02 | 42.31 | 55.75 | 54.48 | 55.07 | 58.92 | 51.43 | 52.21 | 59.2 | 49.22 | 46.46 | 53.69 | 44.5 | 54.32 | 45.02 | 64.8 | 67.02 | 52.43 | 55.15 | 47.52 | 50.44 | 82.24 | 45.57 | 61.57 | 50.63
101578 | ESCORAMENTO DE VALA, TIPO DESCONTÍNUO, COM PROFUNDIDADE DE 1,5 M A 3,0 M, LARGURA MENOR QUE 1,5 M. AF_08/2020 | M2 | 32.59 | 27.89 | 31.45 | 26.82 | 35.75 | 35.76 | 35.41 | 37.46 | 32.59 | 33.82 | 40.15 | 32.74 | 30.12 | 34.69 | 29.08 | 35.74 | 28.53 | 42.22 | 42.48 | 35.4 | 35.57 | 28.9 | 32.81 | 59.13 | 29.34 | 39.58 | 33.31
101579 | ESCORAMENTO DE VALA, TIPO DESCONTÍNUO, COM PROFUNDIDADE DE 1,5 A 3,0 M, LARGURA MAIOR OU IGUAL A 1,5 M E MENOR QUE 2,5 M. AF_08/2020 | M2 | 44.16 | 37.82 | 42.86 | 36.32 | 47.9 | 46.96 | 47.31 | 50.54 | 44.11 | 44.92 | 51.24 | 42.65 | 40.05 | 46.17 | 38.37 | 46.88 | 38.64 | 55.81 | 57.45 | 45.4 | 47.45 | 40.52 | 43.53 | 71.82 | 39.21 | 52.86 | 43.67
101580 | ESCORAMENTO DE VALA, TIPO DESCONTÍNUO, COM PROFUNDIDADE DE 3,0 A 4,5 M, LARGURA MENOR QUE 1,5 M. AF_08/2020 | M2 | 28.04 | 24.2 | 26.93 | 23.18 | 31.12 | 31.63 | 30.82 | 32.29 | 28.12 | 29.68 | 36.36 | 29.54 | 26.54 | 30.33 | 25.78 | 31.77 | 24.65 | 37.16 | 36.52 | 32.06 | 31.13 | 24.08 | 29.05 | 55.64 | 25.64 | 34.38 | 29.58
101581 | ESCORAMENTO DE VALA, TIPO DESCONTÍNUO, COM PROFUNDIDADE DE 3,0 A 4,5 M, LARGURA MAIOR OU IGUAL A 1,5 E MENOR QUE 2,5 M. AF_08/2020 | M2 | 39.8 | 34.33 | 38.53 | 32.86 | 43.48 | 43.02 | 42.9 | 45.56 | 39.85 | 40.97 | 47.59 | 39.72 | 36.71 | 42.01 | 35.27 | 43.16 | 34.95 | 51 | 51.72 | 42.26 | 43.25 | 35.89 | 40.06 | 68.5 | 35.71 | 47.85 | 40.14
101582 | ESCORAMENTO DE VALA, TIPO CONTÍNUO, COM PROFUNDIDADE DE 0 A 1,5 M, LARGURA MENOR QUE 1,5 M. AF_08/2020 | M2 | 65.14 | 55.53 | 62.91 | 53.49 | 71.27 | 71.04 | 70.62 | 74.89 | 65.09 | 67.32 | 79.44 | 64.45 | 59.72 | 69.1 | 57.65 | 70.8 | 56.91 | 83.9 | 84.97 | 69.88 | 70.74 | 58.19 | 64.91 | 115.87 | 58.36 | 79.06 | 66.07
101583 | ESCORAMENTO DE VALA, TIPO CONTÍNUO, COM PROFUNDIDADE DE 0 A 1,5 M, LARGURA MAIOR OU IGUAL A 1,5 M E MENOR QUE 2,5 M. AF_08/2020 | M2 | 83.12 | 70.87 | 80.65 | 68.2 | 90.12 | 88.43 | 89.15 | 95.27 | 82.99 | 84.55 | 96.72 | 79.62 | 75.05 | 86.95 | 72.02 | 88.04 | 72.58 | 104.99 | 108.28 | 85.39 | 89.14 | 76.24 | 81.38 | 135.66 | 73.65 | 99.76 | 82.14
101584 | ESCORAMENTO DE VALA, TIPO CONTÍNUO, COM PROFUNDIDADE DE 1,5 M A 3,0 M, LARGURA MENOR QUE 1,5 M. AF_08/2020 | M2 | 52.91 | 45.22 | 51.01 | 43.51 | 58.14 | 58.36 | 57.64 | 60.91 | 52.92 | 55.11 | 65.89 | 53.31 | 48.95 | 56.49 | 47.37 | 58.27 | 46.29 | 68.78 | 69.02 | 57.95 | 57.84 | 46.66 | 53.3 | 97.73 | 47.7 | 64.48 | 54.35
101585 | ESCORAMENTO DE VALA, TIPO CONTÍNUO, COM PROFUNDIDADE DE 1,5 A 3,0 M, LARGURA MAIOR OU IGUAL A 1,5 M E MENOR QUE 2,5 M. AF_08/2020 | M2 | 70.89 | 60.55 | 68.75 | 58.22 | 77 | 75.76 | 76.17 | 81.28 | 70.81 | 72.35 | 83.17 | 68.49 | 64.28 | 74.34 | 61.74 | 75.5 | 61.96 | 89.88 | 92.33 | 73.46 | 76.24 | 64.72 | 69.77 | 117.51 | 62.98 | 85.18 | 70.42
101586 | ESCORAMENTO DE VALA, TIPO CONTÍNUO, COM PROFUNDIDADE DE 3,0 A 4,5 M, LARGURA MENOR QUE 1,5 M. AF_08/2020 | M2 | 44.55 | 38.32 | 42.75 | 36.77 | 49.45 | 50.37 | 49.05 | 51.37 | 44.65 | 47.23 | 58.11 | 46.81 | 42.12 | 48.27 | 40.97 | 50.52 | 39.1 | 59.09 | 58.06 | 51.12 | 49.45 | 38.13 | 45.98 | 89.23 | 40.72 | 54.73 | 47.08
101587 | ESCORAMENTO DE VALA, TIPO CONTÍNUO, COM PROFUNDIDADE DE 3,0 A 4,5 M, LARGURA MAIOR OU IGUAL A 1,5 E MENOR QUE 2,5 M. AF_08/2020 | M2 | 62.73 | 53.88 | 60.69 | 51.67 | 68.53 | 67.96 | 67.76 | 71.94 | 62.76 | 64.65 | 75.54 | 62.27 | 57.67 | 66.3 | 55.53 | 68 | 54.97 | 80.43 | 81.61 | 66.82 | 68.09 | 56.38 | 62.74 | 109.18 | 56.21 | 75.62 | 63.35
101588 | ESCORAMENTO DE VALA, TIPO CONTÍNUO COM PERFIL METÁLICO "U", COM PROFUNDIDADE DE 0 A 1,5 M, LARGURA MENOR QUE 1,5 M. AF_08/2020 | M2 | 99.93 | 87.67 | 100.38 | 86.48 | 98.29 | 96.45 | 96.19 | 102.69 | 91.77 | 93.37 | 95.76 | 89.04 | 88.15 | 96.26 | 86.14 | 93.31 | 89.78 | 103.5 | 112.52 | 96.18 | 102.27 | 94.8 | 96.05 | 103.93 | 89.54 | 109.08 | 91.05
101589 | ESCORAMENTO DE VALA,TIPO CONTÍNUO COM PERFIL METÁLICO "U", COM PROFUNDIDADE DE 0 A 1,5 M, LARGURA MAIOR OU IGUAL A 1,5 E MENOR QUE 2,5 M. AF_08/2020 | M2 | 146.19 | 128.31 | 146.94 | 126.58 | 143.53 | 140.61 | 140.36 | 149.98 | 134.11 | 136.25 | 139.03 | 129.86 | 128.8 | 140.5 | 125.77 | 136.01 | 131.36 | 150.82 | 164.34 | 140.04 | 148.97 | 139.01 | 140.35 | 149.24 | 130.88 | 159.24 | 132.75
101590 | ESCORAMENTO DE VALA, TIPO CONTÍNUO COM PERFIL METÁLICO "U", COM PROFUNDIDADE DE 1,5 A 3,0 M, LARGURA MENOR QUE 1,5 M. AF_08/2020 | M2 | 75.4 | 66.18 | 75.66 | 65.23 | 74.32 | 73.02 | 72.74 | 77.6 | 69.35 | 70.64 | 72.77 | 67.55 | 66.68 | 72.8 | 65.15 | 70.75 | 67.74 | 78.49 | 85.07 | 72.94 | 77.46 | 71.34 | 72.71 | 79.85 | 67.63 | 82.44 | 68.96
101591 | ESCORAMENTO DE VALA, TIPO CONTÍNUO COM PERFIL METÁLICO "U", COM PROFUNDIDADE DE 1,5 A 3,0 M, LARGURA MAIOR OU IGUAL 1,5 M E MENOR QUE 2,5 M. AF_08/2020 | M2 | 121.65 | 106.82 | 122.23 | 105.33 | 119.57 | 117.19 | 116.93 | 124.89 | 111.69 | 113.52 | 116.03 | 108.37 | 107.31 | 117.04 | 104.78 | 113.45 | 109.32 | 125.82 | 136.88 | 116.79 | 124.17 | 115.56 | 117 | 125.19 | 108.98 | 132.61 | 110.65
101592 | ESCORAMENTO DE VALA, TIPO CONTÍNUO COM PERFIL METÁLICO "U", COM PROFUNDIDADE DE 3,0 A 4,5 M, LARGURA MENOR QUE 1,5 M. AF_08/2020 | M2 | 52.31 | 46.01 | 52.35 | 45.25 | 52.02 | 51.35 | 50.92 | 54.18 | 48.39 | 49.53 | 51.88 | 47.84 | 46.71 | 50.97 | 45.62 | 49.97 | 47.02 | 55.51 | 59.47 | 51.56 | 54.4 | 49.06 | 51.05 | 59.23 | 47.14 | 57.61 | 48.53
101593 | ESCORAMENTO DE VALA, TIPO CONTÍNUO COM PERFIL METÁLICO "U", COM PROFUNDIDADE DE 3,0 A 4,5 M, LARGURA MAIOR OU IGUAL A 1,5 M E MENOR QUE 2,5 M. AF_08/2020 | M2 | 98.74 | 86.83 | 99.08 | 85.49 | 97.46 | 95.68 | 95.26 | 101.62 | 90.92 | 92.57 | 95.26 | 88.91 | 87.55 | 95.36 | 85.42 | 92.88 | 88.76 | 103.06 | 111.49 | 95.58 | 101.31 | 93.43 | 95.59 | 104.68 | 88.63 | 107.92 | 90.37
101594 | ESCORAMENTO DE VALA, TIPO BLINDAGEM, COM PROFUNDIDADE DE 0 A 1,5 M, LARGURA MENOR QUE 1,5 M - EXECUÇÃO E FORNECIMENTO, INCLUI MATERIAL. AF_08/2020 | M2 | 0 | 0 | 0 | 0 | 0 | 0 | 0 | 0 | 0 | 0 | 0 | 0 | 0 | 0 | 0 | 0 | 0 | 0 | 0 | 0 | 0 | 0 | 0 | 0 | 0 | 0 | 0
101595 | ESCORAMENTO DE VALA, TIPO BLINDADEM, COM PROFUNDIDADE DE 0 A 1,5 M, LARGURA MAIOR OU IGUAL A 1,5 M E MENOR QUE 2,5 M - EXECUÇÃO E FORNECIMENTO, INCLUI MATERIAL. AF_08/2020 | M2 | 0 | 0 | 0 | 0 | 0 | 0 | 0 | 0 | 0 | 0 | 0 | 0 | 0 | 0 | 0 | 0 | 0 | 0 | 0 | 0 | 0 | 0 | 0 | 0 | 0 | 0 | 0
101596 | ESCORAMENTO DE VALA, TIPO BLINDAGEM, COM PROFUNDIDADE DE 1,5 A 3,0 M, LARGURA MENOR QUE 1,5 M - EXECUÇÃO E FORNECIMENTO, INCLUI MATERIAL. AF_08/2020 | M2 | 0 | 0 | 0 | 0 | 0 | 0 | 0 | 0 | 0 | 0 | 0 | 0 | 0 | 0 | 0 | 0 | 0 | 0 | 0 | 0 | 0 | 0 | 0 | 0 | 0 | 0 | 0
101597 | ESCORAMENTO DE VALA, TIPO BLINDAGEM, COM PROFUNDIDADE DE 1,5 A 3,0 M, LARGURA MAIOR OU IGUAL A 1,5 M E MENOR QUE 2,5 M - EXECUÇÃO E FORNECIMENTO, INCLUI MATERIAL. AF_08/2020 | M2 | 0 | 0 | 0 | 0 | 0 | 0 | 0 | 0 | 0 | 0 | 0 | 0 | 0 | 0 | 0 | 0 | 0 | 0 | 0 | 0 | 0 | 0 | 0 | 0 | 0 | 0 | 0
101598 | ESCORAMENTO DE VALA, TIPO BLINDAGEM, COM PROFUNDIDADE DE 3,0 A 4,5 M, LARGURA MENOR QUE 1,5 M - EXECUÇÃO E FORNECIMENTO, INCLUI MATERIAL. AF_08/2020 | M2 | 0 | 0 | 0 | 0 | 0 | 0 | 0 | 0 | 0 | 0 | 0 | 0 | 0 | 0 | 0 | 0 | 0 | 0 | 0 | 0 | 0 | 0 | 0 | 0 | 0 | 0 | 0
101599 | ESCORAMENTO DE VALA, TIPO BLINDAGEM, COM PROFUNDIDADE DE 3,0 A 4,5 M, LARGURA MAIOR OU IGUAL A 1,5 M E MENOR QUE 2,5 M - EXECUÇÃO E FORNECIMENTO, INCLUI MATERIAL. AF_08/2020 | M2 | 0 | 0 | 0 | 0 | 0 | 0 | 0 | 0 | 0 | 0 | 0 | 0 | 0 | 0 | 0 | 0 | 0 | 0 | 0 | 0 | 0 | 0 | 0 | 0 | 0 | 0 | 0
101600 | ESCORAMENTO DE VALA, TIPO BLINDAGEM, COM PROFUNDIDADE DE 0 A 1,5 M, LARGURA MENOR QUE 1,5 M - EXECUÇÃO, NÃO INCLUI MATERIAL. AF_08/2020 | M2 | 18.94 | 16.59 | 19.08 | 16.4 | 18.5 | 18.07 | 18.09 | 19.37 | 17.31 | 17.54 | 17.75 | 16.58 | 16.57 | 18.1 | 16.19 | 17.42 | 17.01 | 19.3 | 21.21 | 17.95 | 19.07 | 18.1 | 18.01 | 18.57 | 16.91 | 20.56 | 17.04
101601 | ESCORAMENTO DE VALA, TIPO BLINDAGEM COM PROFUNDIDADE DE 0 A 1,5 M, LARGURA MAIOR OU IGUAL A 1,5 M E MENOR QUE 2,5 M - EXECUÇÃO, NÃO INCLUI MATERIAL. AF_08/2020 | M2 | 28.05 | 24.54 | 28.22 | 24.26 | 27.38 | 26.76 | 26.78 | 28.67 | 25.62 | 25.96 | 26.26 | 24.53 | 24.53 | 26.8 | 23.97 | 25.78 | 25.16 | 28.59 | 31.4 | 26.57 | 28.24 | 26.78 | 26.66 | 27.49 | 25.02 | 30.44 | 25.24
101602 | ESCORAMENTO DE VALA, TIPO BLINDAGEM, COM PROFUNDIDADE DE 1,5 A 3,0 M, LARGURA MENOR QUE 1,5 M - EXECUÇÃO, NÃO INCLUI MATERIAL. AF_08/2020 | M2 | 14.04 | 12.29 | 14.15 | 12.15 | 13.71 | 13.4 | 13.41 | 14.37 | 12.83 | 13 | 13.16 | 12.29 | 12.29 | 13.43 | 12 | 12.91 | 12.6 | 14.33 | 15.73 | 13.31 | 14.14 | 13.42 | 13.35 | 13.77 | 12.53 | 15.25 | 12.64
101603 | ESCORAMENTO DE VALA, TIPO BLINDAGEM, COM PROFUNDIDADE DE 1,5 A 3,0 M, LARGURA MAIOR OU IGUAL A 1,5 M E MENOR QUE 2,5 M - EXECUÇÃO, NÃO INCLUI MATERIAL. AF_08/2020 | M2 | 23.14 | 20.27 | 23.3 | 20.02 | 22.6 | 22.09 | 22.11 | 23.67 | 21.14 | 21.44 | 21.68 | 20.24 | 20.24 | 22.12 | 19.78 | 21.27 | 20.77 | 23.59 | 25.91 | 21.92 | 23.3 | 22.11 | 22 | 22.69 | 20.65 | 25.12 | 20.82
101604 | ESCORAMENTO DE VALA, TIPO BLINDAGEM, COM PROFUNDIDADE DE 3,0 A 4,5 M, LARGURA MENOR QUE 1,5 M - EXECUÇÃO, NÃO INCLUI MATERIAL. AF_08/2020 | M2 | 9.18 | 8.05 | 9.25 | 7.95 | 8.97 | 8.77 | 8.78 | 9.4 | 8.4 | 8.51 | 8.61 | 8.03 | 8.04 | 8.78 | 7.86 | 8.45 | 8.25 | 9.37 | 10.29 | 8.7 | 9.25 | 8.78 | 8.73 | 9 | 8.2 | 9.97 | 8.27
101605 | ESCORAMENTO DE VALA, TIPO BLINDAGEM, COM PROFUNDIDADE DE 3,0 A 4,5 M, LARGURA MAIOR OU IGUAL A 1,5 M E MENOR QUE 2,5 M - EXECUÇÃO, NÃO INCLUI MATERIAL. AF_08/2020 | M2 | 18.29 | 16.01 | 18.42 | 15.82 | 17.86 | 17.45 | 17.47 | 18.71 | 16.71 | 16.94 | 17.12 | 16 | 16 | 17.47 | 15.63 | 16.82 | 16.41 | 18.64 | 20.47 | 17.32 | 18.42 | 17.48 | 17.38 | 17.93 | 16.32 | 19.86 | 16.47
101606 | ESCORAMENTO DE VALA, TIPO ESTACA PRANCHA METÁLICA CRAVADA, COM PROFUNDIDADE DE 0 A 1,5 M. AF_08/2020 | M2 | 0 | 0 | 0 | 0 | 0 | 0 | 0 | 0 | 0 | 0 | 0 | 0 | 0 | 0 | 0 | 0 | 0 | 0 | 0 | 0 | 0 | 0 | 0 | 0 | 0 | 0 | 0
101607 | ESCORAMENTO DE VALA, TIPO ESTACA PRANCHA METÁLICA CRAVADA, COM PROFUNDIDADE DE 1,5 A 3 M. AF_08/2020 | M2 | 0 | 0 | 0 | 0 | 0 | 0 | 0 | 0 | 0 | 0 | 0 | 0 | 0 | 0 | 0 | 0 | 0 | 0 | 0 | 0 | 0 | 0 | 0 | 0 | 0 | 0 | 0
101608 | ESCORAMENTO DE VALA, TIPO ESTACA PRANCHA METÁLICA CRAVADA, COM PROFUNDIDADE DE 3 A 4,5 M. AF_08/2020 | M2 | 0 | 0 | 0 | 0 | 0 | 0 | 0 | 0 | 0 | 0 | 0 | 0 | 0 | 0 | 0 | 0 | 0 | 0 | 0 | 0 | 0 | 0 | 0 | 0 | 0 | 0 | 0
101610 | FABRICAÇÃO DE CONJUNTO DE MÓDULO METÁLICO, COMPRIMENTO DE 3,0 M E ALTURA DE 1,8 M (ESTRONCAS DE 1,00 M). AF_08/2020 | UN | 0 | 0 | 0 | 0 | 0 | 0 | 0 | 0 | 0 | 0 | 0 | 0 | 0 | 0 | 0 | 0 | 0 | 0 | 0 | 0 | 0 | 0 | 0 | 0 | 0 | 0 | 0
101611 | FABRICAÇÃO DE CONJUNTO DE MÓDULO METÁLICO, COMPRIMENTO DE 3,0 M E ALTURA DE 2,4 M (ESTRONCAS DE 1,00 M). AF_08/2020 | UN | 0 | 0 | 0 | 0 | 0 | 0 | 0 | 0 | 0 | 0 | 0 | 0 | 0 | 0 | 0 | 0 | 0 | 0 | 0 | 0 | 0 | 0 | 0 | 0 | 0 | 0 | 0
101612 | FABRICAÇÃO DE CONJUNTO DE MÓDULO METÁLICO, COMPRIMENTO DE 3,6 M E ALTURA DE 3,0 M (ESTRONCAS DE 1,00 M). AF_08/2020 | UN | 0 | 0 | 0 | 0 | 0 | 0 | 0 | 0 | 0 | 0 | 0 | 0 | 0 | 0 | 0 | 0 | 0 | 0 | 0 | 0 | 0 | 0 | 0 | 0 | 0 | 0 | 0
101613 | FABRICAÇÃO DE CONJUNTO DE MÓDULO METÁLICO, COMPRIMENTO DE 3,0 M E ALTURA DE 1,8 M (ESTRONCAS DE 2,00 M). AF_08/2020 | UN | 0 | 0 | 0 | 0 | 0 | 0 | 0 | 0 | 0 | 0 | 0 | 0 | 0 | 0 | 0 | 0 | 0 | 0 | 0 | 0 | 0 | 0 | 0 | 0 | 0 | 0 | 0
101614 | FABRICAÇÃO DE CONJUNTO DE MÓDULO METÁLICO, COMPRIMENTO DE 3,0 M E ALTURA DE 2,4 M (ESTRONCAS DE 2,00 M). AF_08/2020 | UN | 0 | 0 | 0 | 0 | 0 | 0 | 0 | 0 | 0 | 0 | 0 | 0 | 0 | 0 | 0 | 0 | 0 | 0 | 0 | 0 | 0 | 0 | 0 | 0 | 0 | 0 | 0
101615 | FABRICAÇÃO DE CONJUNTO DE MÓDULO METÁLICO, COMPRIMENTO DE 3,6 M E ALTURA DE 3,0 M (ESTRONCAS DE 2,00 M). AF_08/2020 | UN | 0 | 0 | 0 | 0 | 0 | 0 | 0 | 0 | 0 | 0 | 0 | 0 | 0 | 0 | 0 | 0 | 0 | 0 | 0 | 0 | 0 | 0 | 0 | 0 | 0 | 0 | 0
101616 | PREPARO DE FUNDO DE VALA COM LARGURA MENOR QUE 1,5 M (ACERTO DO SOLO NATURAL). AF_08/2020 | M2 | 6.69 | 5.67 | 6.77 | 5.46 | 6.91 | 6.48 | 6.85 | 7.25 | 6.41 | 6.44 | 6.37 | 5.58 | 5.65 | 6.72 | 5.38 | 6.38 | 5.83 | 7.81 | 8.53 | 5.91 | 7.01 | 6.58 | 6.19 | 6.95 | 5.76 | 7.97 | 5.94
101617 | PREPARO DE FUNDO DE VALA COM LARGURA MAIOR OU IGUAL A 1,5 M E MENOR QUE 2,5 M (ACERTO DO SOLO NATURAL). AF_08/2020 | M2 | 3.3 | 2.79 | 3.34 | 2.7 | 3.41 | 3.19 | 3.38 | 3.58 | 3.15 | 3.17 | 3.14 | 2.75 | 2.79 | 3.31 | 2.65 | 3.16 | 2.88 | 3.85 | 4.21 | 2.9 | 3.45 | 3.25 | 3.04 | 3.43 | 2.85 | 3.93 | 2.93
101618 | PREPARO DE FUNDO DE VALA COM LARGURA MENOR QUE 1,5 M, COM CAMADA DE AREIA, LANÇAMENTO MANUAL. AF_08/2020 | M3 | 308.91 | 222.77 | 249.77 | 273.5 | 291.1 | 266.22 | 367.05 | 242.86 | 292.18 | 292.87 | 307.99 | 206.52 | 255.37 | 265.35 | 260.98 | 278.15 | 214.94 | 285.9 | 268.3 | 227.39 | 304.25 | 201.99 | 229.36 | 314.14 | 224.58 | 251.51 | 258.09
101619 | PREPARO DE FUNDO DE VALA COM LARGURA MENOR QUE 1,5 M, COM CAMADA DE BRITA, LANÇAMENTO MANUAL. AF_08/2020 | M3 | 604.85 | 255.73 | 517.92 | 511.64 | 315.29 | 298.81 | 426.96 | 355.46 | 313.25 | 274.59 | 315.98 | 261.25 | 349.37 | 483.64 | 257.41 | 293.17 | 439.92 | 270.49 | 344.76 | 320.43 | 447.86 | 564.06 | 267.91 | 311.41 | 315.23 | 292.37 | 327.55
101620 | PREPARO DE FUNDO DE VALA COM LARGURA MAIOR OU IGUAL A 1,5 M E MENOR QUE 2,5 M, COM CAMADA DE AREIA, LANÇAMENTO MANUAL. AF_08/2020 | M3 | 281.71 | 200.03 | 222.07 | 251.06 | 262.95 | 239.88 | 339.72 | 213.43 | 266.65 | 266.91 | 282.06 | 183.9 | 232.73 | 238.36 | 239.32 | 252.6 | 191.42 | 254.51 | 233.89 | 203.41 | 275.81 | 175.41 | 204 | 286.2 | 201.21 | 219.44 | 234.18
101621 | PREPARO DE FUNDO DE VALA COM LARGURA MAIOR OU IGUAL A 1,5 M E MENOR QUE 2,5 M, COM CAMADA DE BRITA, LANÇAMENTO MANUAL. AF_08/2020 | M3 | 577.63 | 232.98 | 490.22 | 489.19 | 287.13 | 272.45 | 399.63 | 326.03 | 287.72 | 248.64 | 290.05 | 238.63 | 326.73 | 456.66 | 235.75 | 267.63 | 416.41 | 239.1 | 310.33 | 296.43 | 419.41 | 537.48 | 242.53 | 283.46 | 291.86 | 260.3 | 303.65
101622 | PREPARO DE FUNDO DE VALA COM LARGURA MENOR QUE 1,5 M, COM CAMADA DE AREIA, LANÇAMENTO MECANIZADO. AF_08/2020 | M3 | 280.65 | 197.47 | 224.42 | 252.81 | 263.88 | 238.31 | 331.28 | 208.79 | 261.1 | 260.66 | 283.49 | 186.02 | 230.26 | 232.8 | 239.17 | 245.73 | 190.72 | 241.96 | 220.67 | 208.16 | 268.39 | 172.44 | 205.46 | 277.99 | 201.12 | 210.96 | 232.6
101623 | PREPARO DE FUNDO DE VALA COM LARGURA MENOR QUE 1,5 M, COM CAMADA DE BRITA, LANÇAMENTO MECANIZADO. AF_08/2020 | M3 | 570.03 | 224.54 | 486.67 | 486.13 | 281.73 | 264.41 | 382.88 | 313.48 | 274.91 | 234.88 | 285.77 | 235.99 | 318.43 | 443.51 | 230.55 | 253.21 | 410.07 | 216.31 | 286.03 | 296.72 | 403.65 | 527.65 | 238.44 | 266.85 | 286.32 | 242.37 | 296.13
101624 | PREPARO DE FUNDO DE VALA COM LARGURA MAIOR OU IGUAL A 1,5 M E MENOR QUE 2,5 M, COM CAMADA DE BRITA, LANÇAMENTO MECANIZADO. AF_08/2020 | M3 | 520.61 | 183.32 | 435.23 | 444.64 | 229.82 | 216.82 | 335.74 | 261.64 | 229.65 | 189.75 | 237.63 | 193.38 | 277.3 | 395.99 | 190.39 | 208.68 | 366.83 | 163.95 | 228.6 | 250.41 | 354.84 | 480.02 | 191.78 | 218.75 | 243.33 | 186.95 | 252.58
101625 | PREPARO DE FUNDO DE VALA COM LARGURA MAIOR OU IGUAL A 1,5 M E MENOR QUE 2,5 M, COM CAMADA DE AREIA, LANÇAMENTO MECANIZADO. AF_08/2020 | M3 | 237.44 | 161.48 | 179.39 | 216.48 | 218.46 | 196.68 | 290.12 | 163.44 | 221.58 | 221.2 | 241.38 | 148.77 | 194.36 | 191.27 | 204.1 | 206.84 | 152.93 | 196.18 | 170.45 | 167.69 | 225.69 | 130.81 | 164.58 | 235.97 | 163.54 | 162.51 | 194.55
101630 | SUBSTITUIÇÃO DE REATOR PARA ILUMINAÇÃO PÚBLICA (NÃO INCLUI FORNECIMENTO). AF_02/2025_PS | UN | 79.6 | 70.69 | 79.82 | 70.99 | 73.25 | 74.24 | 73.05 | 75.35 | 71.81 | 72.98 | 72.03 | 69.05 | 71.3 | 75.32 | 67.35 | 69.87 | 69.26 | 75.63 | 81.81 | 71.87 | 79.27 | 77.89 | 73.44 | 77.17 | 67.91 | 78.36 | 76.18
101632 | RELÉ FOTOELÉTRICO PARA COMANDO DE ILUMINAÇÃO EXTERNA 1000 W - FORNECIMENTO E INSTALAÇÃO. AF_02/2025 | UN | 36.34 | 36.32 | 34.51 | 36.33 | 36.33 | 36.28 | 36.34 | 36.48 | 36.27 | 36.29 | 36.29 | 36.23 | 39.84 | 36.38 | 36.15 | 36.35 | 36.2 | 36.47 | 23.59 | 36.24 | 36.37 | 36.35 | 36.25 | 36.47 | 36.2 | 36.66 | 36.29
101633 | SUBSTITUIÇÃO DE RELÉ FOTOELÉTRICO PARA COMANDO DE ILUMINAÇÃO EXTERNA 1000 W - FORNECIMENTO E INSTALAÇÃO. AF_02/2025_PS | UN | 103.26 | 95.11 | 99.36 | 96.83 | 96.65 | 98.32 | 96.46 | 96.68 | 95.95 | 97.22 | 95.99 | 94.13 | 100.25 | 99.21 | 93.36 | 94.17 | 94.53 | 97.32 | 89.56 | 96.41 | 102.19 | 101.2 | 97.84 | 98.57 | 93.47 | 98.19 | 100.11
101634 | BRAÇO PARA ILUMINAÇÃO PÚBLICA, EM TUBO DE AÇO GALVANIZADO, COMPRIMENTO DE 1,20 M, PARA FIXAÇÃO EM POSTE DE CONCRETO - FORNECIMENTO E INSTALAÇÃO. AF_02/2025 | UN | 0 | 0 | 0 | 0 | 0 | 0 | 0 | 0 | 0 | 0 | 0 | 0 | 0 | 0 | 0 | 0 | 0 | 0 | 0 | 0 | 0 | 0 | 0 | 0 | 0 | 0 | 0
101635 | BRAÇO PARA ILUMINAÇÃO PÚBLICA, EM TUBO DE AÇO GALVANIZADO, COMPRIMENTO DE 1,20 M, PARA FIXAÇÃO EM POSTE METÁLICO - FORNECIMENTO E INSTALAÇÃO. AF_02/2025 | UN | 0 | 0 | 0 | 0 | 0 | 0 | 0 | 0 | 0 | 0 | 0 | 0 | 0 | 0 | 0 | 0 | 0 | 0 | 0 | 0 | 0 | 0 | 0 | 0 | 0 | 0 | 0
101636 | BRAÇO PARA ILUMINAÇÃO PÚBLICA, EM TUBO DE AÇO GALVANIZADO, COMPRIMENTO DE 1,50 M, PARA FIXAÇÃO EM POSTE DE CONCRETO - FORNECIMENTO E INSTALAÇÃO. AF_02/2025_PS | UN | 152.65 | 143.17 | 150.9 | 140.96 | 144.79 | 145.94 | 147.67 | 150.12 | 142.28 | 145.13 | 142.65 | 137.54 | 145.27 | 147.22 | 136.48 | 139.9 | 138.76 | 149.63 | 143.02 | 142.49 | 153.23 | 150.32 | 142.92 | 151.67 | 136.65 | 155.25 | 147.9
101637 | BRAÇO PARA ILUMINAÇÃO PÚBLICA, EM TUBO DE AÇO GALVANIZADO, COMPRIMENTO DE 1,50 M, PARA FIXAÇÃO EM POSTE METÁLICO - FORNECIMENTO E INSTALAÇÃO. AF_02/2025_PS | UN | 146.21 | 136.53 | 145.68 | 134.52 | 139.11 | 139.78 | 140.75 | 144.4 | 136.56 | 138.71 | 136.99 | 132.06 | 139.05 | 141.14 | 130.18 | 134.32 | 132.76 | 144.01 | 137.36 | 136.47 | 146.87 | 144.34 | 137.44 | 146.01 | 130.79 | 149.63 | 141.82
101638 | BRAÇO PARA ILUMINAÇÃO PÚBLICA, EM TUBO DE AÇO GALVANIZADO, COMPRIMENTO DE 3,50 M, PARA FIXAÇÃO EM POSTE DE CONCRETO - FORNECIMENTO E INSTALAÇÃO. AF_02/2025 | UN | 0 | 0 | 0 | 0 | 0 | 0 | 0 | 0 | 0 | 0 | 0 | 0 | 0 | 0 | 0 | 0 | 0 | 0 | 0 | 0 | 0 | 0 | 0 | 0 | 0 | 0 | 0
101639 | BRAÇO PARA ILUMINAÇÃO PÚBLICA, EM TUBO DE AÇO GALVANIZADO, COMPRIMENTO DE 3,50 M, PARA FIXAÇÃO EM POSTE METÁLICO - FORNECIMENTO E INSTALAÇÃO. AF_02/2025 | UN | 0 | 0 | 0 | 0 | 0 | 0 | 0 | 0 | 0 | 0 | 0 | 0 | 0 | 0 | 0 | 0 | 0 | 0 | 0 | 0 | 0 | 0 | 0 | 0 | 0 | 0 | 0
101651 | SUBSTITUIÇÃO DE LÂMPADA PARA ILUMINAÇÃO PÚBLICA (NÃO INCLUI FORNECIMENTO). AF_02/2025_PS | UN | 69.31 | 61.04 | 67.67 | 62.47 | 62.75 | 64.34 | 62.57 | 63.06 | 61.97 | 63.21 | 62.03 | 60.01 | 62.46 | 65.2 | 59.12 | 60.09 | 60.39 | 63.64 | 68.96 | 62.38 | 68.35 | 67.3 | 63.83 | 64.94 | 59.27 | 64.71 | 66.15
101654 | LUMINÁRIA DE LED PARA ILUMINAÇÃO PÚBLICA, DE 33 W ATÉ 50 W - FORNECIMENTO E INSTALAÇÃO. AF_02/2025_PS | UN | 232.4 | 223.37 | 227.9 | 217.24 | 184 | 188.19 | 197.47 | 210.25 | 180.85 | 197.52 | 199.1 | 186.25 | 172.58 | 274.58 | 185.46 | 246 | 199.89 | 217.81 | 180.09 | 209.08 | 199.73 | 266.2 | 190.26 | 198.67 | 169.46 | 183.95 | 193.44
101655 | LUMINÁRIA DE LED PARA ILUMINAÇÃO PÚBLICA, DE 51 W ATÉ 67 W - FORNECIMENTO E INSTALAÇÃO. AF_02/2025_PS | UN | 363.1 | 353.85 | 354.9 | 342.05 | 279.19 | 286 | 304.2 | 326.14 | 274.51 | 304.25 | 308.02 | 286.67 | 259.49 | 444.49 | 286.53 | 396.3 | 311.64 | 339.79 | 265.04 | 326.49 | 303.2 | 426.95 | 290.46 | 303.23 | 256.6 | 275.22 | 294.08
101656 | LUMINÁRIA DE LED PARA ILUMINAÇÃO PÚBLICA, DE 68 W ATÉ 97 W - FORNECIMENTO E INSTALAÇÃO. AF_02/2025_PS | UN | 393.62 | 384.31 | 384.55 | 371.19 | 301.42 | 308.83 | 329.12 | 353.19 | 296.38 | 329.17 | 333.45 | 310.12 | 279.78 | 484.16 | 310.13 | 431.39 | 337.73 | 368.27 | 284.88 | 353.91 | 327.36 | 464.49 | 313.85 | 327.64 | 276.94 | 296.53 | 317.58
101657 | LUMINÁRIA DE LED PARA ILUMINAÇÃO PÚBLICA, DE 98 W ATÉ 137 W - FORNECIMENTO E INSTALAÇÃO. AF_02/2025_PS | UN | 458.62 | 449.2 | 447.71 | 433.27 | 348.76 | 357.48 | 382.21 | 410.83 | 342.97 | 382.26 | 387.62 | 360.06 | 323.01 | 568.66 | 360.4 | 506.14 | 393.31 | 428.94 | 327.13 | 412.3 | 378.82 | 544.44 | 363.69 | 379.64 | 320.27 | 341.92 | 367.63
101658 | LUMINÁRIA DE LED PARA ILUMINAÇÃO PÚBLICA, DE 138 W ATÉ 180 W - FORNECIMENTO E INSTALAÇÃO. AF_02/2025_PS | UN | 592.28 | 582.64 | 577.58 | 560.92 | 446.11 | 457.5 | 491.37 | 529.34 | 438.76 | 491.42 | 499 | 462.76 | 411.89 | 742.42 | 463.76 | 659.85 | 507.59 | 553.69 | 414.01 | 532.37 | 484.63 | 708.84 | 466.16 | 486.57 | 409.38 | 435.26 | 470.55
101659 | LUMINÁRIA DE LED PARA ILUMINAÇÃO PÚBLICA, DE 181 W ATÉ 239 W - FORNECIMENTO E INSTALAÇÃO. AF_02/2025_PS | UN | 675.41 | 665.63 | 658.36 | 640.31 | 506.65 | 519.71 | 559.25 | 603.05 | 498.33 | 559.3 | 568.28 | 526.63 | 467.18 | 850.49 | 528.05 | 755.45 | 578.66 | 631.28 | 468.04 | 607.05 | 550.44 | 811.09 | 529.89 | 553.07 | 464.8 | 493.32 | 534.56
101660 | LUMINÁRIA DE LED PARA ILUMINAÇÃO PÚBLICA, DE 240 W ATÉ 350 W - FORNECIMENTO E INSTALAÇÃO. AF_02/2025_PS | UN | 1067.84 | 1057.41 | 1039.66 | 1015.07 | 792.47 | 813.37 | 879.74 | 951 | 779.57 | 879.79 | 895.3 | 828.14 | 728.14 | 1360.64 | 831.52 | 1206.74 | 914.19 | 997.54 | 723.12 | 959.58 | 861.12 | 1293.78 | 830.75 | 867.02 | 726.42 | 767.36 | 836.72
101661 | SUBSTITUIÇÃO DE LUMINÁRIA DE VAPOR DE MERCÚRIO/VAPOR DE SÓDIO POR LUMINÁRIA DE LED PARA ILUMINAÇÃO PÚBLICA (NÃO INCLUI FORNECIMENTO). AF_02/2025_PS | UN | 132.37 | 120.26 | 142.13 | 114.68 | 127.13 | 125.05 | 126.87 | 138.41 | 122.28 | 123.2 | 123.35 | 115.46 | 116.69 | 127.31 | 109.59 | 120.08 | 114.8 | 137.17 | 147.73 | 120.58 | 135.29 | 132.19 | 122.75 | 139.9 | 112.25 | 148.42 | 127.66
101663 | ABRAÇADEIRA DE FIXAÇÃO DE BRAÇOS DE LUMINÁRIAS DE 2" - FORNECIMENTO E INSTALAÇÃO. AF_02/2025 | UN | 25.81 | 23.88 | 28.93 | 23.71 | 26.53 | 27.32 | 26.16 | 29.17 | 25.06 | 24.97 | 26.96 | 24.1 | 22.33 | 26.81 | 22.37 | 28.48 | 23.45 | 27.06 | 31.9 | 24.49 | 27.23 | 26.31 | 24.68 | 30.14 | 23.06 | 31.46 | 25.4
101664 | ABRAÇADEIRA DE FIXAÇÃO DE BRAÇOS DE LUMINÁRIAS DE 3" - FORNECIMENTO E INSTALAÇÃO. AF_02/2025 | UN | 27.07 | 25 | 30.19 | 25.09 | 27.84 | 28.89 | 27.42 | 30.43 | 26.32 | 26.23 | 28.44 | 25.41 | 23.42 | 28.24 | 23.63 | 30.25 | 24.71 | 28.08 | 33.42 | 25.75 | 28.54 | 27.57 | 25.94 | 31.55 | 24.32 | 32.72 | 26.66
101665 | ABRAÇADEIRA DE FIXAÇÃO DE BRAÇOS DE LUMINÁRIAS DE 4" - FORNECIMENTO E INSTALAÇÃO. AF_02/2025 | UN | 32.45 | 29.82 | 35.57 | 31.01 | 33.44 | 35.62 | 32.8 | 35.81 | 31.7 | 31.61 | 34.84 | 31.01 | 28.14 | 34.41 | 29.01 | 37.83 | 30.09 | 32.45 | 39.92 | 31.13 | 34.14 | 32.95 | 31.32 | 37.6 | 29.7 | 38.1 | 32.04
101725 | PISO EM LADRILHO HIDRÁULICO APLICADO EM AMBIENTES INTERNOS DE ÁREA MENOR QUE 5 M², INCLUSO APLICAÇÃO DE RESINA. AF_09/2020 | M2 | 396.21 | 275.13 | 371.9 | 322.61 | 313.4 | 296.21 | 321.71 | 331.68 | 317.24 | 301.91 | 301.46 | 283.85 | 321.56 | 316.19 | 253.66 | 292.03 | 259.76 | 308.8 | 368.65 | 278.26 | 356.04 | 431.54 | 279.21 | 299.57 | 288.36 | 358.21 | 320.34
101726 | PISO EM LADRILHO HIDRÁULICO APLICADO EM AMBIENTES INTERNOS DE ÁREA ENTRE 5 E 15 M², INCLUSO APLICAÇÃO DE RESINA. AF_09/2020 | M2 | 299.52 | 193.36 | 266.82 | 235.28 | 212.49 | 202.73 | 221.83 | 228.2 | 220.01 | 209.27 | 203.87 | 204.12 | 239.96 | 220.08 | 176.25 | 200.02 | 175.72 | 195.88 | 240.45 | 194.96 | 254.68 | 324.85 | 192.25 | 195.84 | 206.34 | 246.08 | 234.17
101727 | PISO VINÍLICO SEMI-FLEXÍVEL EM PLACAS, PADRÃO LISO, ESPESSURA 3,2 MM, FIXADO COM COLA. AF_09/2020 | M2 | 213.49 | 293.38 | 212.01 | 192.42 | 242.69 | 198.16 | 191.83 | 187.57 | 173.62 | 185.55 | 191.56 | 186.94 | 216.93 | 208.04 | 225.99 | 269.55 | 249.8 | 185.19 | 223.57 | 210.63 | 212.21 | 212.83 | 169.87 | 174.16 | 210.61 | 197.15 | 213.35
101728 | PISO VINÍLICO FLEXÍVEL EM MANTA, PADRÃO LISO, ESPESSURA 2 MM, FIXADO COM COLA. AF_09/2020 | M2 | 0 | 0 | 0 | 0 | 0 | 0 | 0 | 0 | 0 | 0 | 0 | 0 | 0 | 0 | 0 | 0 | 0 | 0 | 0 | 0 | 0 | 0 | 0 | 0 | 0 | 0 | 0
101729 | PISO EM TACO DE MADEIRA 7X42CM, FIXADO COM COLA BASE DE PVA. AF_09/2020 | M2 | 122.3 | 328.36 | 328.42 | 220.06 | 193.21 | 337.19 | 341.93 | 200.08 | 186.83 | 326.09 | 338.6 | 329.66 | 325.09 | 336.73 | 328.63 | 335.32 | 334.08 | 197.53 | 242.46 | 323.68 | 117.86 | 328.57 | 226.32 | 159.62 | 323.91 | 339.46 | 337.92
101730 | ACABAMENTO PARA PISO EM TACO DE MADEIRA. AF_09/2020 | M2 | 0 | 0 | 0 | 0 | 0 | 0 | 0 | 0 | 0 | 0 | 0 | 0 | 0 | 0 | 0 | 0 | 0 | 0 | 0 | 0 | 0 | 0 | 0 | 0 | 0 | 0 | 0
101731 | PISO EM PEDRA ASSENTADO SOBRE ARGAMASSA 1:3 (CIMENTO E AREIA). AF_09/2020 | M2 | 359.01 | 339.84 | 351.58 | 345.13 | 353.34 | 346.62 | 351.61 | 349.72 | 346.47 | 349.74 | 347.84 | 338.84 | 342.42 | 354.44 | 337.07 | 345.29 | 344.87 | 357.56 | 360.37 | 339.99 | 357.41 | 362.47 | 346.49 | 353.94 | 339.82 | 354.73 | 344.65
101732 | PISO EM PEDRA ARDÓSIA ASSENTADO SOBRE ARGAMASSA 1:3 (CIMENTO E AREIA). AF_09/2020 | M2 | 115.43 | 98.88 | 108.04 | 104.86 | 109.14 | 103.62 | 107.47 | 104.78 | 103.3 | 106.81 | 105.04 | 98.25 | 101.49 | 110.8 | 96.91 | 102.44 | 103.52 | 110.98 | 111.93 | 98.61 | 113.18 | 119.05 | 104.5 | 109.36 | 98.76 | 107.97 | 102.99
101733 | PISO DE BORRACHA PASTILHADO/FRISADO, ESPESSURA 7MM, ASSENTADO COM ARGAMASSA. AF_09/2020 | M2 | 294.22 | 386.4 | 289.32 | 262.41 | 328.16 | 271.3 | 264.81 | 260.04 | 241.39 | 255.71 | 263.5 | 254.42 | 292.09 | 286.14 | 301.75 | 358.89 | 334.52 | 258.92 | 308.71 | 283.24 | 291.16 | 295.43 | 235.32 | 243.86 | 283.43 | 273.11 | 289.61
101734 | PISO DE BORRACHA PASTILHADO, ESPESSURA 15MM, ASSENTADO COM ARGAMASSA. AF_09/2020 | M2 | 444.67 | 597.88 | 439.77 | 399.74 | 500.36 | 410.3 | 398.26 | 390.06 | 362.12 | 386.87 | 397.41 | 386.53 | 447.1 | 432.48 | 463.16 | 551.36 | 512.71 | 388.08 | 464.46 | 433.69 | 441.61 | 446.42 | 354.78 | 365.53 | 433.88 | 410.46 | 440.06
101735 | PISO DE BORRACHA ESPORTIVO, ESPESSURA 15MM, ASSENTADO COM ARGAMASSA. AF_09/2020 | M2 | 455.58 | 613.22 | 450.68 | 409.7 | 512.85 | 420.38 | 407.94 | 399.49 | 370.88 | 396.38 | 407.12 | 396.11 | 458.34 | 443.09 | 474.86 | 565.32 | 525.63 | 397.45 | 475.76 | 444.6 | 452.52 | 457.37 | 363.45 | 374.36 | 444.79 | 420.42 | 450.97
101736 | PISO DE BORRACHA PASTILHADO, ESPESSURA 3,5MM, FIXADO COM ADESIVO ACRÍLICO. AF_09/2020 | M2 | 114.31 | 133.32 | 105.81 | 92.04 | 123.24 | 110.07 | 112.79 | 112.33 | 101.32 | 94.44 | 109.29 | 98.45 | 103.98 | 112.97 | 110.74 | 132.42 | 124.38 | 102.59 | 128.21 | 100.39 | 106.21 | 106.28 | 90.48 | 95.55 | 100.62 | 112.17 | 115.92
101737 | PISO DE BORRACHA CANELADO, ESPESSURA 3,5MM, FIXADO COM ADESIVO ACRÍLICO. AF_09/2020 | M2 | 135.9 | 163.67 | 127.4 | 111.76 | 147.95 | 130 | 131.95 | 130.99 | 118.65 | 113.26 | 128.51 | 117.41 | 126.23 | 133.96 | 133.9 | 160.04 | 149.95 | 121.12 | 150.56 | 121.98 | 127.8 | 127.95 | 107.62 | 113.01 | 122.21 | 131.88 | 137.51
101738 | RODAPÉ EM MADEIRA, ALTURA 7CM, FIXADO COM COLA. AF_09/2020 | M | 23.38 | 41 | 42.83 | 30.55 | 30.67 | 43.2 | 44.38 | 32.28 | 29.36 | 42.29 | 43.27 | 40.83 | 40.75 | 43.49 | 40.37 | 42.85 | 41.71 | 32.67 | 38.3 | 40.85 | 23.35 | 43.08 | 32.07 | 28.37 | 40.7 | 45.78 | 42.28
101739 | RODAPÉ EM MADEIRA, ALTURA 7CM, FIXADO COM COLA E PARAFUSOS. AF_09/2020 | M | 26.37 | 43.71 | 45.79 | 33.12 | 33.78 | 46.4 | 48.09 | 35.59 | 32.55 | 45.19 | 46.48 | 43.12 | 43.17 | 47.03 | 42.89 | 46.15 | 44.4 | 35.98 | 42.19 | 44.09 | 26.31 | 46.08 | 35.54 | 31.6 | 43.06 | 48.77 | 44.88
101740 | RODAPÉ EM ARDÓSIA ALTURA 10CM. AF_09/2020 | M | 53.36 | 47.78 | 52.91 | 46.97 | 54.25 | 52.24 | 53.43 | 54.82 | 52.46 | 51.8 | 51.36 | 46.99 | 48.13 | 52.55 | 46.15 | 51.56 | 48.17 | 58.07 | 61.51 | 48.08 | 53.43 | 54.38 | 49.23 | 55.04 | 47.77 | 57.76 | 49.07
101741 | RODAPÉ EM MARMORITE, ALTURA 10CM. AF_09/2020 | M | 27.07 | 21.76 | 25.48 | 21.64 | 25.95 | 24.25 | 25.82 | 25.65 | 25.32 | 25.1 | 24.11 | 21.65 | 21.56 | 25.49 | 20.65 | 24.08 | 22.52 | 29.01 | 31.34 | 22.22 | 26.01 | 26.43 | 23.51 | 27.56 | 21.21 | 28.83 | 23.18
101742 | RODAPÉ BORRACHA LISO, ALTURA = 7CM, ESPESSURA = 2 MM, PARA ARGAMASSA. AF_09/2020 | M | 64.64 | 74.58 | 64.28 | 56.29 | 70.43 | 61 | 60.45 | 60.79 | 56.7 | 58.75 | 58.91 | 55.01 | 61.49 | 62.91 | 61.3 | 73.16 | 66.89 | 63.21 | 72.34 | 60.25 | 64.61 | 65.77 | 53.78 | 58.96 | 60.02 | 64.95 | 61.04
101746 | ASSOALHO DE MADEIRA. AF_09/2020 | M2 | 177.3 | 518.76 | 519.09 | 345.86 | 293.92 | 527.73 | 532.71 | 299.92 | 282.42 | 516.7 | 529.19 | 519.93 | 515.41 | 527.39 | 518.84 | 525.86 | 524.48 | 302 | 367.8 | 514.07 | 174.82 | 519.28 | 352.49 | 241.62 | 514.2 | 530.45 | 528.33
101747 | PISO EM CONCRETO 20 MPA PREPARO MECÂNICO, ESPESSURA 7CM. AF_09/2020 | M2 | 174.71 | 93.85 | 109.36 | 117.96 | 84.92 | 84.18 | 87.64 | 81.77 | 87.24 | 95.45 | 78.16 | 84.5 | 97.22 | 98.15 | 91.1 | 80.48 | 101.91 | 74.52 | 86.27 | 80.45 | 117.14 | 130.74 | 84.47 | 85.31 | 88.46 | 76.7 | 103.56
101748 | PREPARO DE CONTRAPISO COM POLITRIZ. AF_09/2020 | M2 | 3.81 | 3.24 | 3.75 | 3.13 | 3.98 | 3.67 | 3.89 | 4.04 | 3.78 | 3.64 | 3.69 | 3.17 | 3.24 | 3.79 | 3.05 | 3.63 | 3.34 | 4.39 | 4.81 | 3.3 | 3.94 | 3.82 | 3.43 | 4.05 | 3.24 | 4.35 | 3.43
101749 | PISO CIMENTADO, TRAÇO 1:3 (CIMENTO E AREIA), ACABAMENTO LISO, ESPESSURA 4,0 CM, PREPARO MECÂNICO DA ARGAMASSA. AF_09/2020 | M2 | 76.43 | 52.77 | 62.39 | 65.04 | 63.53 | 56.11 | 60.03 | 53.33 | 55.44 | 61.81 | 61.62 | 52.53 | 57.41 | 67.03 | 51.24 | 54.33 | 62.95 | 60.25 | 57.38 | 50.93 | 69.59 | 82.45 | 59.98 | 62.6 | 52.21 | 54.24 | 58.34
101750 | PISO CIMENTADO, TRAÇO 1:3 (CIMENTO E AREIA), ACABAMENTO RÚSTICO, ESPESSURA 4,0 CM, PREPARO MECÂNICO DA ARGAMASSA. AF_09/2020 | M2 | 73.51 | 50.43 | 59.69 | 62.63 | 60.77 | 53.55 | 57.37 | 50.59 | 52.84 | 59.19 | 59.05 | 50.26 | 55.05 | 64.23 | 49.06 | 51.81 | 60.47 | 57.25 | 54.17 | 48.64 | 66.72 | 79.31 | 57.48 | 59.76 | 49.91 | 51.3 | 55.88
101751 | PISO EM TACO DE MADEIRA 7X21CM, FIXADO COM COLA BASE DE PVA. AF_09/2020 | M2 | 129.14 | 334.14 | 335.16 | 225.63 | 200.37 | 343.81 | 349 | 207.86 | 193.63 | 332.64 | 345.21 | 335.29 | 330.85 | 343.52 | 334.05 | 341.83 | 340.02 | 205.52 | 251.36 | 329.55 | 124.82 | 335.45 | 232.46 | 167.19 | 329.7 | 347.36 | 344.01
101767 | CONSTRUÇÃO DE BASE E SUB-BASE PARA PAVIMENTAÇÃO DE SOLO ESTABILIZADO GRANULOMETRICAMENTE COM MISTURA DE SOLOS EM PISTA - EXCLUSIVE SOLO, ESCAVAÇÃO, CARGA E TRANSPORTE. AF_09/2024 | M3 | 30.85 | 27.63 | 32.29 | 28.05 | 31.63 | 31.23 | 29.4 | 31.62 | 28 | 29.18 | 29.24 | 28.25 | 27.35 | 29.66 | 27.05 | 28.12 | 28.42 | 32.05 | 34.52 | 29.81 | 32.13 | 29.53 | 30.93 | 29.68 | 28.36 | 32.43 | 28.82
101768 | CONSTRUÇÃO DE BASE E SUB-BASE PARA PAVIMENTAÇÃO DE SOLO ESTABILIZADO GRANULOMETRICAMENTE SEM MISTURA DE SOLOS - EXCLUSIVE SOLO, ESCAVAÇÃO, CARGA E TRANSPORTE. AF_09/2024 | M3 | 26.77 | 24.11 | 28.1 | 24.74 | 27.61 | 27.29 | 25.29 | 27.24 | 24.27 | 25.24 | 25.5 | 24.77 | 23.81 | 25.51 | 23.68 | 24.19 | 24.82 | 27.4 | 29.45 | 26.06 | 27.73 | 25.66 | 27.13 | 25.67 | 24.77 | 27.51 | 25.2
101791 | FABRICAÇÃO DE ESCORAS DO TIPO PONTALETE, EM MADEIRA, PARA PÉ-DIREITO DUPLO. AF_09/2020 | M | 21.63 | 34.37 | 23.56 | 28.91 | 30.23 | 35.29 | 24.54 | 25.98 | 31.76 | 35.25 | 26.52 | 22.91 | 35.23 | 33.9 | 36.48 | 32.81 | 30.8 | 23.84 | 28.45 | 39.63 | 22.1 | 21.77 | 21.23 | 23.44 | 34.13 | 26.17 | 31.64
101792 | ESCORAMENTO DE FÔRMAS DE LAJE EM MADEIRA NÃO APARELHADA, PÉ-DIREITO SIMPLES, INCLUSO TRAVAMENTO, 4 UTILIZAÇÕES. AF_09/2020 | M3 | 15.67 | 17.33 | 16 | 15.77 | 18.45 | 19.31 | 16.83 | 18.23 | 17.89 | 18.98 | 18 | 15.08 | 17.8 | 18.86 | 17.78 | 18.54 | 16.6 | 18.39 | 20.25 | 20.04 | 16.41 | 15.06 | 15.07 | 20.67 | 17.41 | 18.64 | 17.86
101793 | ESCORAMENTO DE FÔRMAS DE LAJE EM MADEIRA NÃO APARELHADA, PÉ-DIREITO DUPLO, INCLUSO TRAVAMENTO, 4 UTILIZAÇÕES. AF_09/2020 | M3 | 23.38 | 28.61 | 24.25 | 25.3 | 28.63 | 30.9 | 25.48 | 27.43 | 28.62 | 30.58 | 26.79 | 22.66 | 29.31 | 30.19 | 29.49 | 29.44 | 26.84 | 26.98 | 30.44 | 32.57 | 24.26 | 22.97 | 22.39 | 28.28 | 28.54 | 28.07 | 28.37
101795 | CAIXA ENTERRADA PARA INSTALAÇÕES TELEFÔNICAS TIPO R1, EM ALVENARIA COM BLOCOS DE CONCRETO, DIMENSÕES INTERNAS: 0,35X0,60X0,60 M, EXCLUINDO TAMPÃO. AF_12/2020 | UN | 776.48 | 542 | 647.78 | 636.38 | 598.62 | 598.54 | 644.27 | 610.38 | 594.91 | 625.8 | 616.8 | 566.23 | 601.26 | 661.47 | 532.19 | 578.21 | 578.21 | 618.04 | 641.13 | 580.38 | 713.24 | 752.32 | 611.96 | 659.32 | 542.73 | 615.92 | 601.93
101796 | CAIXA ENTERRADA PARA INSTALAÇÕES TELEFÔNICAS TIPO R2, EM ALVENARIA COM BLOCOS DE CONCRETO, DIMENSÕES INTERNAS: 0,52X1,07X0,60 M, EXCLUINDO TAMPÃO. AF_12/2020 | UN | 0 | 0 | 0 | 0 | 0 | 0 | 0 | 0 | 0 | 0 | 0 | 0 | 0 | 0 | 0 | 0 | 0 | 0 | 0 | 0 | 0 | 0 | 0 | 0 | 0 | 0 | 0
101797 | CAIXA ENTERRADA PARA INSTALAÇÕES TELEFÔNICAS TIPO R3, EM ALVENARIA COM BLOCOS DE CONCRETO, DIMENSÕES INTERNAS: 1,2X1,5X1,40 M, EXCLUINDO TAMPÃO. AF_12/2020 | UN | 0 | 0 | 0 | 0 | 0 | 0 | 0 | 0 | 0 | 0 | 0 | 0 | 0 | 0 | 0 | 0 | 0 | 0 | 0 | 0 | 0 | 0 | 0 | 0 | 0 | 0 | 0
101798 | TAMPA PARA CAIXA TIPO R1, EM FERRO FUNDIDO, DIMENSÕES INTERNAS: 0,40 X 0,60 M - FORNECIMENTO E INSTALAÇÃO. AF_12/2020 | UN | 338.24 | 329.74 | 337.09 | 328.89 | 423.34 | 335.41 | 338.68 | 340.17 | 336.03 | 335.53 | 281.96 | 328.75 | 329.96 | 337.67 | 327.54 | 334.78 | 331.27 | 451.4 | 349.68 | 330.56 | 339.28 | 338.51 | 332.83 | 340.26 | 329.91 | 344.78 | 332.04
101799 | TAMPA PARA CAIXA TIPO R2 E R3, EM FERRO FUNDIDO, DIMENSÕES INTERNAS: 0,55 X 1,10 M - FORNECIMENTO E INSTALAÇÃO. AF_12/2020 | UN | 812.7 | 798.7 | 810.81 | 797.28 | 1027.82 | 808.03 | 813.45 | 815.91 | 809.07 | 808.24 | 672.6 | 797.06 | 799.06 | 811.77 | 795.07 | 807 | 801.22 | 1093.79 | 831.6 | 800.07 | 814.44 | 813.14 | 803.81 | 816.06 | 798.98 | 823.52 | 802.49
101800 | CAIXA COM GRELHA RETANGULAR DE FERRO FUNDIDO, EM ALVENARIA COM TIJOLOS CERÂMICOS MACIÇOS, DIMENSÕES INTERNAS: 0,30 X 1,00 X 1,00. AF_12/2020 | UN | 1703.71 | 1433.71 | 1544.69 | 1530.81 | 1642.98 | 1464.72 | 1556.93 | 1403.19 | 1582.43 | 1498.94 | 1388.67 | 1401.19 | 1490.12 | 1593.44 | 1368.01 | 1368.3 | 1474.2 | 1659.68 | 1565.01 | 1404.93 | 1623.09 | 1688.24 | 1440.61 | 1613.88 | 1317.58 | 1486.37 | 1521.92
101801 | CAIXA COM GRELHA RETANGULAR DE FERRO FUNDIDO, EM ALVENARIA COM BLOCOS DE CONCRETO, DIMENSÕES INTERNAS: 0,30 X 1,00 X 1,00. AF_12/2020 | UN | 1290.62 | 991.48 | 1116.96 | 1108.99 | 1159.06 | 1070.16 | 1130.14 | 1075.08 | 1062.78 | 1106.77 | 1027.72 | 1036.13 | 1077.55 | 1137.98 | 989.59 | 1042.7 | 1029.12 | 1209.04 | 1105.2 | 1048.16 | 1207.8 | 1251.42 | 1089.41 | 1146.43 | 991.76 | 1086.79 | 1078.18
101802 | CAIXA ENTERRADA RETENTORA DE AREIA RETANGULAR, EM ALVENARIA COM BLOCOS DE CONCRETO, DIMENSÕES INTERNAS: 1,00 X 1,00 X 1,20 M, EXCLUINDO TAMPÃO. AF_12/2020 | UN | 2301.1 | 1591.05 | 1893.27 | 1877.79 | 1750.02 | 1757.81 | 1897.06 | 1775.54 | 1747.14 | 1847.18 | 1804.69 | 1676.01 | 1780.33 | 1935.44 | 1569.99 | 1693.33 | 1686.92 | 1792.68 | 1850.42 | 1707.67 | 2101.63 | 2221.04 | 1819.1 | 1928.62 | 1588.16 | 1792.99 | 1776.92
101803 | CAIXA ENTERRADA SEPARADORA DE ÓLEO RETANGULAR, EM ALVENARIA COM BLOCOS DE CONCRETO, DIMENSÕES INTERNAS: 0,6 X 0,6 X 1,00 M, EXCLUINDO TAMPÃO. AF_12/2020 | UN | 1432.14 | 1019.04 | 1195.89 | 1176.02 | 1116.87 | 1121.92 | 1207.26 | 1135.9 | 1112.27 | 1173.1 | 1144.47 | 1056.03 | 1117.18 | 1224.38 | 998.1 | 1081.32 | 1081.44 | 1156.47 | 1206.22 | 1077.57 | 1326.78 | 1385.29 | 1141.56 | 1222.69 | 1017.09 | 1158.95 | 1128.56
101804 | CAIXA ENTERRADA SEPARADORA DE ÓLEO RETANGULAR, EM ALVENARIA COM BLOCOS DE CONCRETO, DIMENSÕES INTERNAS: 0,8 X 0,8 X 1,00 M, EXCLUINDO TAMPÃO. AF_12/2020 | UN | 1821.2 | 1289.31 | 1512.1 | 1501.78 | 1409.18 | 1409.99 | 1519.04 | 1418.41 | 1396.95 | 1479.57 | 1436.83 | 1333.15 | 1414.68 | 1549.39 | 1262.96 | 1359.55 | 1372.97 | 1444.41 | 1499.63 | 1358.31 | 1678.45 | 1766.24 | 1448.37 | 1536.8 | 1286.33 | 1441.66 | 1425.6
101805 | CAIXA ENTERRADA SEPARADORA DE ÓLEO RETANGULAR, EM ALVENARIA COM BLOCOS DE CONCRETO, DIMENSÕES INTERNAS: 1,00 X 1,00 X 1,00 M, EXCLUINDO TAMPÃO. AF_12/2020 | UN | 2319.52 | 1644.24 | 1929.6 | 1918.13 | 1799.65 | 1792.44 | 1931.69 | 1803.73 | 1777.26 | 1882.26 | 1826.73 | 1692.73 | 1799.3 | 1977.67 | 1607.2 | 1729.91 | 1756.2 | 1841.05 | 1910.04 | 1724.84 | 2138.3 | 2257.8 | 1842.89 | 1953.01 | 1640.47 | 1831.56 | 1813.13
101806 | CAIXA ENTERRADA DISTRIBUIDORA DE VAZÃO (SUMIDOUROS MÚLTIPLOS), RETANGULAR, EM ALVENARIA COM TIJOLOS MACIÇOS, DIMENSÕES INTERNAS: 0,60 X 0,60 X H=0,50 M. AF_12/2020 | UN | 658.25 | 515.35 | 592.67 | 562.55 | 587.27 | 548.19 | 591.58 | 552.01 | 579.66 | 562.88 | 552.78 | 503.99 | 538.23 | 609.16 | 486.09 | 519.78 | 545.77 | 605.01 | 630.06 | 513.37 | 630.05 | 657.51 | 538.25 | 619 | 488.31 | 585.09 | 553.3
101807 | CAIXA ENTERRADA DISTRIBUIDORA DE VAZÃO (SUMIDOUROS MÚLTIPLOS), RETANGULAR, EM ALVENARIA COM BLOCOS DE CONCRETO, DIMENSÕES INTERNAS: 0,60 X 0,60 X H=0,50 M. AF_12/2020 | UN | 633.94 | 461.37 | 548.86 | 523.1 | 526.96 | 511.3 | 548.97 | 528.6 | 510.87 | 530.85 | 524.89 | 471.31 | 499.08 | 562.41 | 448.05 | 496.5 | 493.12 | 551.36 | 574.8 | 484.55 | 597.86 | 625.79 | 513.45 | 567.26 | 461.83 | 544.01 | 505.84
101808 | CAIXA ENTERRADA DISTRIBUIDORA DE VAZÃO (SUMIDOUROS MÚLTIPLOS), RETANGULAR, EM CONCRETO PRÉ-MOLDADO, DIMENSÕES INTERNAS: 0,60 X 0,60 X H=0,50 M. AF_12/2020 | UN | 642.82 | 414.37 | 627.95 | 619.13 | 559.25 | 606.1 | 567.37 | 559.43 | 607.7 | 662.83 | 499 | 581.24 | 603.77 | 559.34 | 590.7 | 461.08 | 529.33 | 616.21 | 666.74 | 538.66 | 530.48 | 641.3 | 548.71 | 614.54 | 600.16 | 614.29 | 520.61
101809 | BASE PARA POCO DE VISITA RETANGULAR PARA ESGOTO E DRENAGEM, EM CONCRETO ESTRUTURAL, DIMENSÕES INTERNAS DE 90X150 M, PROFUNDIDADE DE 1,25 M, EXCLUINDO TAMPÃO. AF_12/2020 | UN | 3989.56 | 2805.5 | 3432.39 | 3509.59 | 3082.54 | 2945.98 | 3163.67 | 2996.07 | 2948.33 | 3073.51 | 2995.49 | 2662.65 | 3058.98 | 3553.88 | 2708.81 | 2869.65 | 3217.06 | 2974.54 | 3132.3 | 2917.31 | 3562.39 | 4043.48 | 2902.87 | 3123.33 | 2853.24 | 2858.67 | 3006.44
101814 | RECOMPOSIÇÃO DE PAVIMENTOS EM PEDRA POLIÉDRICA, REJUNTAMENTO COM PÓ DE PEDRA, COM REAPROVEITAMENTO DAS PEDRAS POLIÉDRICAS PARA O FECHAMENTO DE VALAS - INCLUSO RETIRADA E COLOCAÇÃO DO MATERIAL. AF_12/2020 | M2 | 64.83 | 43.24 | 56.74 | 55.44 | 53.01 | 50 | 65.6 | 51.43 | 51.99 | 52.47 | 53.79 | 41.38 | 49.69 | 57.43 | 46.68 | 51.78 | 48.52 | 53.92 | 55.89 | 46.81 | 61.47 | 51.09 | 45.29 | 54.91 | 45.71 | 53.03 | 49.11
101816 | RECOMPOSIÇÃO DE PAVIMENTO EM PEDRAS POLIÉDRICAS, REJUNTAMENTO COM ARGAMASSA, COM REAPROVEITAMENTO DAS PEDRAS POLIÉDRICAS, PARA O FECHAMENTO DE VALAS - INCLUSO RETIRADA E COLOCAÇÃO DO MATERIAL. AF_12/2020 | M2 | 93.62 | 68.24 | 79.62 | 80.42 | 82.19 | 75.48 | 89.46 | 73.11 | 76.1 | 82.87 | 80.64 | 66.02 | 74.83 | 84.61 | 70.71 | 76.46 | 72.29 | 82.8 | 80.2 | 68.71 | 91.79 | 85.63 | 74.81 | 83.73 | 68.46 | 77.62 | 75.33
101817 | RECOMPOSIÇÃO DE PAVIMENTO EM PARALELEPÍPEDOS, REJUNTAMENTO COM PÓ DE PEDRA, COM REAPROVEITAMENTO DOS PARALELEPÍPEDOS, PARA O FECHAMENTO DE VALAS - INCLUSO RETIRADA E COLOCAÇÃO DO MATERIAL. AF_12/2020 | M2 | 63.96 | 47.21 | 57.68 | 54.36 | 57.36 | 54.22 | 68.13 | 55.89 | 55.62 | 57.18 | 57.33 | 45.07 | 51.99 | 58.98 | 50.17 | 56.16 | 49.44 | 60.63 | 62.37 | 50.09 | 64.19 | 50.56 | 49.76 | 59.29 | 48.8 | 59.96 | 52.03
101819 | RECOMPOSIÇÃO DE PAVIMENTO EM PARALELEPÍPEDOS, REJUNTAMENTO COM ARGAMASSA, COM REAPROVEITAMENTO DOS PARALELEPÍPEDOS, PARA O FECHAMENTO DE VALAS - INCLUSO RETIRADA E COLOCAÇÃO DO MATERIAL. AF_12/2020 | M2 | 79.79 | 60.96 | 70.86 | 67.94 | 73.38 | 68.43 | 81.74 | 68.68 | 69.1 | 73.7 | 72.08 | 58.61 | 65.8 | 74.16 | 63.36 | 70.05 | 62.66 | 76.94 | 76.83 | 62.53 | 80.99 | 68.93 | 65.81 | 75.13 | 61.56 | 74.47 | 66.41
101820 | RECOMPOSIÇÃO DE PAVIMENTO EM PISO INTERTRAVADO SEXTAVADO, COM REAPROVEITAMENTO DOS BLOCOS SEXTAVADO, PARA O FECHAMENTO DE VALAS - INCLUSO RETIRADA E COLOCAÇÃO DO MATERIAL. AF_12/2020 | M2 | 49.67 | 40.14 | 46.77 | 41.4 | 49.05 | 45.98 | 52.87 | 47.3 | 46.04 | 47.34 | 44.35 | 37.85 | 41.38 | 47.58 | 40.67 | 46.67 | 41.23 | 51.6 | 55.71 | 41.77 | 50.72 | 43.15 | 41.14 | 50.53 | 40.85 | 52.9 | 43.25
101822 | RECOMPOSIÇÃO DE BASE E OU SUB-BASE PARA REMENDO PROFUNDO DE SOLOS DE COMPORTAMENTO LATERÍTICO (ARENOSO) - INCLUSO RETIRADA E COLOCAÇÃO DO MATERIAL. AF_12/2020 | M3 | 132.49 | 107.78 | 141.27 | 112.22 | 136.96 | 128.99 | 126.83 | 146.18 | 113.73 | 125.13 | 125.19 | 111.14 | 106.95 | 130.21 | 103.85 | 120.93 | 113.1 | 150.18 | 166.93 | 120.26 | 143.07 | 124.87 | 130.53 | 127.35 | 115.26 | 159.32 | 113.37
101823 | RECOMPOSIÇÃO DE BASE E OU SUB-BASE PARA REMENDO PROFUNDO DE SOLO MELHORADO COM CIMENTO (TEOR DE 2%) - INCLUSO RETIRADA E COLOCAÇÃO DO MATERIAL. AF_12/2020 | M3 | 195.11 | 147.28 | 187.03 | 166.17 | 175.49 | 164.15 | 158.14 | 177.01 | 147.45 | 168.48 | 161.8 | 149.67 | 149.82 | 183.2 | 138.53 | 154.65 | 161.27 | 185.34 | 197.76 | 153.5 | 196.06 | 208.69 | 174.85 | 166.37 | 151.87 | 189.18 | 156.24
101824 | RECOMPOSIÇÃO DE BASE E OU SUB-BASE PARA REMENDO PROFUNDO DE SOLO MELHORADO COM CIMENTO (TEOR DE 4%) - INCLUSO RETIRADA E COLOCAÇÃO DO MATERIAL. AF_12/2020 | M3 | 253.42 | 184.05 | 229.64 | 216.4 | 211.37 | 196.89 | 187.29 | 205.71 | 178.84 | 208.85 | 195.88 | 185.55 | 189.74 | 232.53 | 170.82 | 186.04 | 206.12 | 218.08 | 226.46 | 184.44 | 245.39 | 286.73 | 216.11 | 202.69 | 185.95 | 216.99 | 196.16
101825 | RECOMPOSIÇÃO DE BASE E OU SUB-BASE PARA REMENDO PROFUNDO DE SOLO COM CIMENTO (TEOR DE 6%) - INCLUSO RETIRADA E COLOCAÇÃO DO MATERIAL. AF_12/2020 | M3 | 310.15 | 219.84 | 271.1 | 265.28 | 246.29 | 228.75 | 215.66 | 233.64 | 209.39 | 248.12 | 229.05 | 220.47 | 228.58 | 280.54 | 202.24 | 216.59 | 249.76 | 249.94 | 254.39 | 214.55 | 293.4 | 362.66 | 256.26 | 238.04 | 219.12 | 244.05 | 235
101826 | RECOMPOSIÇÃO DE BASE E OU SUB-BASE PARA REMENDO PROFUNDO DE SOLO COM CIMENTO (TEOR DE 8%) - INCLUSO RETIRADA E COLOCAÇÃO DO MATERIAL. AF_12/2020 | M3 | 366.12 | 255.15 | 312.01 | 313.51 | 280.74 | 260.19 | 243.65 | 261.2 | 239.54 | 286.87 | 261.78 | 254.92 | 266.9 | 327.91 | 233.25 | 246.74 | 292.82 | 281.38 | 281.95 | 244.26 | 340.77 | 437.6 | 295.88 | 272.93 | 251.84 | 270.75 | 273.32
101827 | RECOMPOSIÇÃO DE BASE E OU SUB-BASE PARA REMENDO PROFUNDO DE SOLO BRITA (40/60) - INCLUSO RETIRADA E COLOCAÇÃO DO MATERIAL. AF_12/2020 | M3 | 419.79 | 184.11 | 371.11 | 358.48 | 232.75 | 220.77 | 296.07 | 262.73 | 215.91 | 201.76 | 229.92 | 192.73 | 244.44 | 338.28 | 185.93 | 210.34 | 306.65 | 202.59 | 256.2 | 235.07 | 323.31 | 387.54 | 207.16 | 219.69 | 228.93 | 223.5 | 232.39
101828 | RECOMPOSIÇÃO DE BASE E OU SUB-BASE PARA REMENDO PROFUNDO DE SOLO BRITA (50/50) - INCLUSO RETIRADA E COLOCAÇÃO DO MATERIAL. AF_12/2020 | M3 | 371.92 | 171.39 | 332.81 | 317.45 | 216.79 | 205.48 | 267.87 | 243.31 | 198.88 | 188.99 | 212.47 | 179.13 | 221.53 | 303.61 | 172.25 | 195.44 | 274.4 | 193.86 | 241.32 | 215.94 | 293.27 | 343.77 | 194.39 | 204.31 | 209.99 | 212.8 | 212.56
101829 | RECOMPOSIÇÃO DE BASE E OU SUB-BASE PARA REMENDO PROFUNDO DE SOLO BRITA (40/60) COM CIMENTO (TEOR DE 4%) - INCLUSO RETIRADA E COLOCAÇÃO DO MATERIAL. AF_12/2020 | M3 | 529.24 | 257.33 | 450.29 | 452.81 | 303.33 | 285 | 349.76 | 317.6 | 276.93 | 282.42 | 296.42 | 263.88 | 321.73 | 432.28 | 249.62 | 271.87 | 391.93 | 268.4 | 312.16 | 294.66 | 418.42 | 538.9 | 289.68 | 291.34 | 295.07 | 278.6 | 310.42
101830 | RECOMPOSIÇÃO DE BASE E OU SUB-BASE PARA REMENDO PROFUNDO DE SOLO BRITA (40/60) COM CIMENTO (TEOR DE 6%) - INCLUSO RETIRADA E COLOCAÇÃO DO MATERIAL. AF_12/2020 | M3 | 580.22 | 291.6 | 487.15 | 496.77 | 336.34 | 315.03 | 374.74 | 343.2 | 305.44 | 320.15 | 327.5 | 297.17 | 357.82 | 476.13 | 279.39 | 300.63 | 431.7 | 299.21 | 338.3 | 322.48 | 462.82 | 609.58 | 328.29 | 324.84 | 325.97 | 304.38 | 346.88
101831 | RECOMPOSIÇÃO DE BASE E OU SUB-BASE PARA REMENDO PROFUNDO DE SOLO BRITA (40/60) COM CIMENTO (TEOR DE 8%) - INCLUSO RETIRADA E COLOCAÇÃO DO MATERIAL. AF_12/2020 | M3 | 630.46 | 325.38 | 523.46 | 540.07 | 368.87 | 344.63 | 399.35 | 368.43 | 333.55 | 357.38 | 358.13 | 329.98 | 393.39 | 519.34 | 308.76 | 328.99 | 470.89 | 329.6 | 364.08 | 349.9 | 506.59 | 679.26 | 366.38 | 357.89 | 356.42 | 329.8 | 382.82
101832 | RECOMPOSIÇÃO DE BASE E OU SUB-BASE PARA REMENDO PROFUNDO DE SOLO BRITA (50/50) COM CIMENTO (TEOR DE 4%) - INCLUSO RETIRADA E COLOCAÇÃO DO MATERIAL. AF_12/2020 | M3 | 483.28 | 245.12 | 413.52 | 413.42 | 288.01 | 270.32 | 322.69 | 298.96 | 260.59 | 270.16 | 279.67 | 250.83 | 299.74 | 398.99 | 236.49 | 257.57 | 360.97 | 260.01 | 297.88 | 276.3 | 389.59 | 496.88 | 277.42 | 276.57 | 276.89 | 268.34 | 291.38
101833 | RECOMPOSIÇÃO DE BASE E OU SUB-BASE PARA REMENDO PROFUNDO DE SOLO BRITA (50/50) COM CIMENTO (TEOR DE 6%) - INCLUSO RETIRADA E COLOCAÇÃO DO MATERIAL. AF_12/2020 | M3 | 535.2 | 279.63 | 451.14 | 458.18 | 321.33 | 300.64 | 348.23 | 324.94 | 289.43 | 308.15 | 311.09 | 284.38 | 336.28 | 443.52 | 266.53 | 286.62 | 401.37 | 290.99 | 324.31 | 304.49 | 434.58 | 568.42 | 316.29 | 310.37 | 308.16 | 294.32 | 328.23
101834 | RECOMPOSIÇÃO DE BASE E OU SUB-BASE PARA REMENDO PROFUNDO DE SOLO BRITA (50/50) COM CIMENTO (TEOR DE 8%) - INCLUSO RETIRADA E COLOCAÇÃO DO MATERIAL. AF_12/2020 | M3 | 586.41 | 313.68 | 488.23 | 502.32 | 354.19 | 330.56 | 373.41 | 350.56 | 317.88 | 345.63 | 342.08 | 317.48 | 372.32 | 487.44 | 296.18 | 315.29 | 441.22 | 321.56 | 350.39 | 332.3 | 478.96 | 639 | 354.63 | 343.73 | 339 | 319.96 | 364.58
101835 | RECOMPOSIÇÃO DE BASE E OU SUB-BASE PARA REMENDO PROFUNDO DE BRITA GRADUADA SIMPLES - INCLUSO RETIRADA E COLOCAÇÃO DO MATERIAL. AF_12/2020 | M3 | 669.39 | 254.91 | 572.36 | 572.53 | 320.81 | 305.13 | 445.34 | 368.07 | 308.57 | 273.01 | 325.29 | 268.03 | 366.74 | 520.9 | 261.28 | 292.28 | 476.46 | 254.08 | 339.18 | 338.72 | 482.78 | 615.96 | 279.08 | 304.66 | 331.23 | 284.81 | 339.42
101836 | RECOMPOSIÇÃO DE BASE E OU SUB-BASE PARA FECHAMENTO DE VALAS DE SOLOS DE COMPORTAMENTO LATERÍTICO (ARENOSO) - INCLUSO RETIRADA E COLOCAÇÃO DO MATERIAL. AF_12/2020 | M3 | 28.82 | 25.07 | 29.52 | 25.61 | 29.78 | 28.24 | 26.78 | 28.75 | 25.79 | 26.11 | 27.17 | 25.93 | 24.82 | 27.44 | 24.82 | 25.84 | 25.94 | 28.35 | 30.95 | 27.94 | 27.99 | 27.33 | 27.85 | 26.34 | 25.64 | 30.39 | 25.75
101837 | RECOMPOSIÇÃO DE BASE E OU SUB-BASE PARA FECHAMENTO DE VALAS DE SOLO MELHORADO COM CIMENTO (TEOR DE 2%) - INCLUSO RETIRADA E COLOCAÇÃO DO MATERIAL. AF_12/2020 | M3 | 91.44 | 64.57 | 75.28 | 79.56 | 68.31 | 63.4 | 58.09 | 59.58 | 59.51 | 69.46 | 63.78 | 64.46 | 67.69 | 80.43 | 59.5 | 59.56 | 74.11 | 63.51 | 61.78 | 61.18 | 80.98 | 111.15 | 72.17 | 65.36 | 62.25 | 60.25 | 68.62
101838 | RECOMPOSIÇÃO DE BASE E OU SUB-BASE PARA FECHAMENTO DE VALAS DE SOLO MELHORADO COM CIMENTO (TEOR DE 4%) - INCLUSO RETIRADA E COLOCAÇÃO DO MATERIAL. AF_12/2020 | M3 | 149.75 | 101.34 | 117.89 | 129.79 | 104.19 | 96.14 | 87.24 | 88.28 | 90.9 | 109.83 | 97.86 | 100.34 | 107.61 | 129.76 | 91.79 | 90.95 | 118.96 | 96.25 | 90.48 | 92.12 | 130.31 | 189.19 | 113.43 | 101.68 | 96.33 | 88.06 | 108.54
101839 | RECOMPOSIÇÃO DE BASE E OU SUB-BASE PARA FECHAMENTO DE VALAS DE SOLO COM CIMENTO (TEOR DE 6%) - INCLUSO RETIRADA E COLOCAÇÃO DO MATERIAL. AF_12/2020 | M3 | 206.47 | 137.13 | 159.34 | 178.66 | 139.11 | 127.99 | 115.6 | 116.2 | 121.45 | 149.1 | 131.03 | 135.25 | 146.45 | 177.77 | 123.21 | 121.5 | 162.6 | 128.1 | 118.4 | 122.22 | 178.31 | 265.12 | 153.58 | 137.02 | 129.49 | 115.11 | 147.37
101840 | RECOMPOSIÇÃO DE BASE E OU SUB-BASE PARA FECHAMENTO DE VALAS DE SOLO COM CIMENTO (TEOR DE 8%) - INCLUSO RETIRADA E COLOCAÇÃO DO MATERIAL. AF_12/2020 | M3 | 314.37 | 215.47 | 257.19 | 270.71 | 231.28 | 210.15 | 191.07 | 198.22 | 198.66 | 233.43 | 217.29 | 216.78 | 227.78 | 273.92 | 197.26 | 196.99 | 252.2 | 211.21 | 203.21 | 205.19 | 274.4 | 389.67 | 244.05 | 220.23 | 208.72 | 199.68 | 231.93
101841 | RECOMPOSIÇÃO DE BASE E OU SUB-BASE PARA FECHAMENTO DE VALAS DE SOLO BRITA (40/60) - INCLUSO RETIRADA E COLOCAÇÃO DO MATERIAL. AF_12/2020 | M3 | 316.12 | 101.4 | 259.36 | 271.87 | 125.57 | 120.02 | 196.02 | 145.3 | 127.97 | 102.74 | 131.9 | 107.52 | 162.31 | 235.51 | 106.9 | 115.25 | 219.49 | 80.76 | 120.22 | 142.75 | 208.23 | 290 | 104.48 | 118.68 | 139.31 | 94.57 | 144.77
101842 | RECOMPOSIÇÃO DE BASE E OU SUB-BASE PARA FECHAMENTO DE VALAS DE SOLO BRITA (50/50) - INCLUSO RETIRADA E COLOCAÇÃO DO MATERIAL. AF_12/2020 | M3 | 268.25 | 88.68 | 221.06 | 230.84 | 109.61 | 104.73 | 167.82 | 125.88 | 110.94 | 89.97 | 114.45 | 93.92 | 139.4 | 200.84 | 93.22 | 100.35 | 187.24 | 72.03 | 105.34 | 123.62 | 178.19 | 246.23 | 91.71 | 103.3 | 120.37 | 83.87 | 124.94
101843 | RECOMPOSIÇÃO DE BASE E OU SUB-BASE PARA FECHAMENTO DE VALAS DE SOLO BRITA (40/60) COM CIMENTO (TEOR DE 4%) - INCLUSO RETIRADA E COLOCAÇÃO DO MATERIAL. AF_12/2020 | M3 | 425.57 | 174.62 | 338.54 | 366.2 | 196.15 | 184.25 | 249.71 | 200.17 | 188.99 | 183.4 | 198.4 | 178.67 | 239.6 | 329.51 | 170.59 | 176.78 | 304.77 | 146.57 | 176.18 | 202.34 | 303.34 | 441.36 | 187 | 190.33 | 205.45 | 149.67 | 222.8
101844 | RECOMPOSIÇÃO DE BASE E OU SUB-BASE PARA FECHAMENTO DE VALAS DE SOLO BRITA (40/60) COM CIMENTO (TEOR DE 6%) - INCLUSO RETIRADA E COLOCAÇÃO DO MATERIAL. AF_12/2020 | M3 | 476.55 | 208.89 | 375.4 | 410.16 | 229.16 | 214.28 | 274.69 | 225.77 | 217.5 | 221.13 | 229.48 | 211.96 | 275.69 | 373.36 | 200.36 | 205.54 | 344.54 | 177.38 | 202.32 | 230.16 | 347.74 | 512.04 | 225.61 | 223.83 | 236.35 | 175.45 | 259.26
101845 | RECOMPOSIÇÃO DE BASE E OU SUB-BASE PARA FECHAMENTO DE VALAS DE SOLO BRITA (40/60) COM CIMENTO (TEOR DE 8%) - INCLUSO RETIRADA E COLOCAÇÃO DO MATERIAL. AF_12/2020 | M3 | 526.79 | 242.67 | 411.71 | 453.46 | 261.69 | 243.88 | 299.3 | 251 | 245.61 | 258.36 | 260.11 | 244.77 | 311.26 | 416.57 | 229.73 | 233.9 | 383.73 | 207.77 | 228.1 | 257.58 | 391.51 | 581.72 | 263.7 | 256.88 | 266.8 | 200.87 | 295.2
101846 | RECOMPOSIÇÃO DE BASE E OU SUB-BASE PARA FECHAMENTO DE VALAS DE SOLO BRITA (50/50) COM CIMENTO (TEOR DE 4%) - INCLUSO RETIRADA E COLOCAÇÃO DO MATERIAL. AF_12/2020 | M3 | 379.61 | 162.41 | 301.77 | 326.81 | 180.83 | 169.57 | 222.64 | 181.53 | 172.65 | 171.14 | 181.65 | 165.62 | 217.61 | 296.22 | 157.46 | 162.48 | 273.81 | 138.18 | 161.9 | 183.98 | 274.51 | 399.34 | 174.74 | 175.56 | 187.27 | 139.41 | 203.76
101847 | RECOMPOSIÇÃO DE BASE E OU SUB-BASE PARA FECHAMENTO DE VALAS DE SOLO BRITA (50/50) COM CIMENTO (TEOR DE 6%) - INCLUSO RETIRADA E COLOCAÇÃO DO MATERIAL. AF_12/2020 | M3 | 431.53 | 196.92 | 339.39 | 371.57 | 214.15 | 199.89 | 248.18 | 207.51 | 201.49 | 209.13 | 213.07 | 199.17 | 254.15 | 340.75 | 187.5 | 191.53 | 314.21 | 169.16 | 188.33 | 212.17 | 319.5 | 470.88 | 213.61 | 209.36 | 218.54 | 165.39 | 240.61
101848 | RECOMPOSIÇÃO DE BASE E OU SUB-BASE PARA FECHAMENTO DE VALAS DE SOLO BRITA (50/50) COM CIMENTO (TEOR DE 8%) - INCLUSO RETIRADA E COLOCAÇÃO DO MATERIAL. AF_12/2020 | M3 | 482.74 | 230.97 | 376.48 | 415.71 | 247.01 | 229.81 | 273.36 | 233.13 | 229.94 | 246.61 | 244.06 | 232.27 | 290.19 | 384.67 | 217.15 | 220.2 | 354.06 | 199.73 | 214.41 | 239.98 | 363.88 | 541.46 | 251.95 | 242.72 | 249.38 | 191.03 | 276.96
101849 | RECOMPOSIÇÃO DE BASE E OU SUB-BASE PARA FECHAMENTO DE VALAS DE BRITA GRADUADA SIMPLES - INCLUSO RETIRADA E COLOCAÇÃO DO MATERIAL. AF_12/2020 | M3 | 565.72 | 172.2 | 460.61 | 485.92 | 213.63 | 204.38 | 345.29 | 250.64 | 220.63 | 173.99 | 227.27 | 182.82 | 284.61 | 418.13 | 182.25 | 197.19 | 389.3 | 132.25 | 203.2 | 246.4 | 367.7 | 518.42 | 176.4 | 203.65 | 241.61 | 155.88 | 251.8
101850 | REASSENTAMENTO DE PARALELEPÍPEDOS, REJUNTAMENTO COM PÓ DE PEDRA, COM REAPROVEITAMENTO DOS PARALELEPÍPEDOS - INCLUSO RETIRADA E COLOCAÇÃO DO MATERIAL. AF_12/2020 | M2 | 74.63 | 57.33 | 67.37 | 65.11 | 71.79 | 67 | 77.84 | 64.35 | 66.48 | 67.5 | 65.19 | 54.57 | 60.59 | 67.84 | 60.48 | 66.03 | 60.09 | 69.16 | 74.05 | 60.57 | 72.39 | 61.84 | 59.11 | 71.93 | 58.54 | 69.45 | 62.92
101852 | REASSENTAMENTO DE PARALELEPÍPEDOS, REJUNTAMENTO COM ARGAMASSA, COM REAPROVEITAMENTO DOS PARALELEPÍPEDOS - INCLUSO RETIRADA E COLOCAÇÃO DO MATERIAL. AF_12/2020 | M2 | 90.98 | 71.64 | 80.98 | 79.33 | 88.75 | 82 | 91.88 | 77.4 | 80.57 | 84.52 | 80.23 | 68.62 | 74.79 | 83.33 | 74.28 | 80.4 | 73.92 | 85.71 | 89.03 | 73.59 | 89.4 | 80.83 | 75.58 | 88.54 | 71.8 | 84.24 | 77.92
101853 | REASSENTAMENTO DE PEDRAS POLIÉDRICAS, REJUNTAMENTO COM PÓ DE PEDRA, COM REAPROVEITAMENTO DAS PEDRAS POLIÉDRICAS - INCLUSO RETIRADA E COLOCAÇÃO DO MATERIAL. AF_12/2020 | M2 | 73.28 | 51.32 | 64.4 | 64 | 64.58 | 60.23 | 73.28 | 58.1 | 60.66 | 60.69 | 60 | 48.98 | 56.52 | 64.41 | 54.93 | 59.64 | 57.01 | 60.66 | 65.16 | 55.18 | 67.9 | 60.06 | 52.73 | 65.02 | 53.46 | 60.52 | 57.8
101855 | REASSENTAMENTO DE PEDRAS POLIÉDRICAS, REJUNTAMENTO COM ARGAMASSA, COM REAPROVEITAMENTO DAS PEDRAS POLIÉDRICAS - INCLUSO RETIRADA E COLOCAÇÃO DO MATERIAL. AF_12/2020 | M2 | 102.47 | 76.77 | 87.62 | 89.54 | 94.57 | 86.38 | 97.48 | 79.94 | 85.27 | 91.45 | 87.02 | 74.01 | 81.95 | 91.8 | 79.45 | 84.69 | 81.27 | 89.64 | 89.88 | 77.55 | 98.32 | 95.06 | 82.55 | 94.48 | 76.63 | 85.29 | 84.54
101856 | REASSENTAMENTO DE BLOCOS PISOGRAMA PARA PISO INTERTRAVADO, COM REAPROVEITAMENTO DOS BLOCOS PISOGRAMA - INCLUSO RETIRADA E COLOCAÇÃO DO MATERIAL. AF_12/2020 | M2 | 33.51 | 26.09 | 29.86 | 28.37 | 33.13 | 30.46 | 36.27 | 29.27 | 31.29 | 31.56 | 29.16 | 23.94 | 27.22 | 30.67 | 27.35 | 30.81 | 26.92 | 32.41 | 35.01 | 26.76 | 32.66 | 27.93 | 25.54 | 34.87 | 26.44 | 32.5 | 29.01
101857 | REASSENTAMENTO DE BLOCOS SEXTAVADO PARA PISO INTERTRAVADO, ESPESSURA DE 6 CM, EM CALÇADA, COM REAPROVEITAMENTO DOS BLOCOS SEXTAVADOS - INCLUSO RETIRADA E COLOCAÇÃO DO MATERIAL. AF_12/2020 | M2 | 40.45 | 32.24 | 36.84 | 33.99 | 40.62 | 37.45 | 43.45 | 36.61 | 38.05 | 38.53 | 35.17 | 29.72 | 33.12 | 37.67 | 33.19 | 37.73 | 33.25 | 40.35 | 44.07 | 33.1 | 39.89 | 34.8 | 31.72 | 42.5 | 32.64 | 41.02 | 35.45
101858 | REASSENTAMENTO DE BLOCOS SEXTAVADO PARA PISO INTERTRAVADO, ESPESSURA DE 6 CM, EM VIA/ESTACIONAMENTO, COM REAPROVEITAMENTO DOS BLOCOS SEXTAVADO - INCLUSO RETIRADA E COLOCAÇÃO DO MATERIAL. AF_12/2020 | M2 | 34.08 | 26.6 | 30.45 | 28.84 | 33.77 | 31.05 | 36.87 | 29.9 | 31.85 | 32.15 | 29.66 | 24.44 | 27.71 | 31.25 | 27.84 | 31.39 | 27.46 | 33.09 | 35.77 | 27.3 | 33.27 | 28.5 | 26.07 | 35.52 | 26.95 | 33.23 | 29.56
101859 | REASSENTAMENTO DE BLOCOS SEXTAVADO PARA PISO INTERTRAVADO, ESPESSURA DE 8 CM, EM VIA/ESTACIONAMENTO, COM REAPROVEITAMENTO DOS BLOCOS SEXTAVADO - INCLUSO RETIRADA E COLOCAÇÃO DO MATERIAL. AF_12/2020 | M2 | 37.07 | 29.24 | 33.45 | 31.25 | 36.97 | 34.04 | 39.94 | 33.04 | 34.76 | 35.13 | 32.25 | 26.9 | 30.25 | 34.26 | 30.34 | 34.36 | 30.16 | 36.48 | 39.66 | 30.01 | 36.38 | 31.46 | 28.72 | 38.79 | 29.62 | 36.88 | 32.32
101860 | REASSENTAMENTO DE BLOCOS SEXTAVADO PARA PISO INTERTRAVADO, ESPESSURA DE 10 CM, EM VIA/ESTACIONAMENTO, COM REAPROVEITAMENTO DOS BLOCOS SEXTAVADO - INCLUSO RETIRADA E COLOCAÇÃO DO MATERIAL. AF_12/2020 | M2 | 41.76 | 33.41 | 38.15 | 35.06 | 42.02 | 38.76 | 44.8 | 37.99 | 39.32 | 39.83 | 36.31 | 30.81 | 34.23 | 39 | 34.28 | 39.04 | 34.42 | 41.84 | 45.78 | 34.29 | 41.26 | 36.1 | 32.9 | 43.93 | 33.8 | 42.63 | 36.67
101861 | REASSENTAMENTO DE BLOCOS RETANGULAR PARA PISO INTERTRAVADO, ESPESSURA DE 4 CM, EM CALÇADA, COM REAPROVEITAMENTO DOS BLOCOS RETANGULAR - INCLUSO RETIRADA E COLOCAÇÃO DO MATERIAL. AF_12/2020 | M2 | 39.43 | 31.33 | 35.82 | 33.16 | 39.51 | 36.42 | 42.39 | 35.53 | 37.06 | 37.5 | 34.29 | 28.86 | 32.25 | 36.64 | 32.32 | 36.72 | 32.31 | 39.19 | 42.75 | 32.16 | 38.84 | 33.8 | 30.82 | 41.38 | 31.72 | 39.78 | 34.51
101862 | REASSENTAMENTO DE BLOCOS RETANGULAR PARA PISO INTERTRAVADO, ESPESSURA DE 6 CM, EM CALÇADA, COM REAPROVEITAMENTO DOS BLOCOS RETANGULAR - INCLUSO RETIRADA E COLOCAÇÃO DO MATERIAL. AF_12/2020 | M2 | 42.46 | 34.03 | 38.87 | 35.62 | 42.79 | 39.47 | 45.53 | 38.75 | 40.02 | 40.55 | 36.93 | 31.4 | 34.84 | 39.71 | 34.88 | 39.74 | 35.08 | 42.66 | 46.71 | 34.93 | 41.99 | 36.8 | 33.53 | 44.72 | 34.43 | 43.51 | 37.33
101863 | REASSENTAMENTO DE BLOCOS RETANGULAR PARA PISO INTERTRAVADO, ESPESSURA DE 6 CM, EM VIA/ESTACIONAMENTO, COM REAPROVEITAMENTO DOS BLOCOS RETANGULAR - INCLUSO RETIRADA E COLOCAÇÃO DO MATERIAL. AF_12/2020 | M2 | 34.5 | 26.96 | 30.86 | 29.17 | 34.21 | 31.46 | 37.3 | 30.32 | 32.26 | 32.57 | 30.02 | 24.78 | 28.07 | 31.67 | 28.19 | 31.79 | 27.84 | 33.56 | 36.32 | 27.67 | 33.71 | 28.91 | 26.43 | 35.97 | 27.32 | 33.74 | 29.95
101864 | REASSENTAMENTO DE BLOCOS RETANGULAR PARA PISO INTERTRAVADO, ESPESSURA DE 8 CM, EM VIA/ESTACIONAMENTO, COM REAPROVEITAMENTO DOS BLOCOS RETANGULAR - INCLUSO RETIRADA E COLOCAÇÃO DO MATERIAL. AF_12/2020 | M2 | 39.2 | 31.13 | 35.59 | 32.98 | 39.26 | 36.18 | 42.15 | 35.29 | 36.83 | 37.26 | 34.08 | 28.67 | 32.06 | 36.41 | 32.14 | 36.48 | 32.11 | 38.91 | 42.43 | 31.95 | 38.59 | 33.58 | 30.61 | 41.12 | 31.53 | 39.49 | 34.29
101865 | REASSENTAMENTO DE BLOCOS RETANGULAR PARA PISO INTERTRAVADO, ESPESSURA DE 10 CM, EM VIA/ESTACIONAMENTO, COM REAPROVEITAMENTO DOS BLOCOS RETANGULAR - INCLUSO RETIRADA E COLOCAÇÃO DO MATERIAL. AF_12/2020 | M2 | 43.88 | 35.29 | 40.29 | 36.78 | 44.31 | 40.9 | 47 | 40.24 | 41.4 | 41.96 | 38.14 | 32.58 | 36.04 | 41.14 | 36.06 | 41.16 | 36.36 | 44.27 | 48.55 | 36.22 | 43.46 | 38.21 | 34.79 | 46.27 | 35.7 | 45.23 | 38.64
101866 | REASSENTAMENTO DE BLOCOS 16 FACES PARA PISO INTERTRAVADO, ESPESSURA DE 4 CM, EM CALÇADA, COM REAPROVEITAMENTO DOS BLOCOS 16 FACES - INCLUSO RETIRADA E COLOCAÇÃO DO MATERIAL. AF_12/2020 | M2 | 39.65 | 31.54 | 36.05 | 33.35 | 39.76 | 36.65 | 42.62 | 35.78 | 37.28 | 37.73 | 34.48 | 29.05 | 32.45 | 36.87 | 32.51 | 36.94 | 32.52 | 39.45 | 43.04 | 32.37 | 39.08 | 34.03 | 31.02 | 41.63 | 31.92 | 40.06 | 34.72
101867 | REASSENTAMENTO DE BLOCOS 16 FACES PARA PISO INTERTRAVADO, ESPESSURA DE 6 CM, EM CALÇADA, COM REAPROVEITAMENTO DOS BLOCOS 16 FACES - INCLUSO RETIRADA E COLOCAÇÃO DO MATERIAL. AF_12/2020 | M2 | 44.34 | 35.7 | 40.76 | 37.15 | 44.81 | 41.37 | 47.48 | 40.73 | 41.85 | 42.43 | 38.57 | 32.97 | 36.44 | 41.61 | 36.46 | 41.62 | 36.79 | 44.8 | 49.17 | 36.65 | 43.96 | 38.66 | 35.2 | 46.79 | 36.11 | 45.82 | 39.08
101868 | REASSENTAMENTO DE BLOCOS 16 FACES PARA PISO INTERTRAVADO, ESPESSURA DE 6 CM, EM VIA/ESTACIONAMENTO, COM REAPROVEITAMENTO DOS BLOCOS 16 FACES - INCLUSO RETIRADA E COLOCAÇÃO DO MATERIAL. AF_12/2020 | M2 | 36.39 | 28.65 | 32.77 | 30.71 | 36.24 | 33.37 | 39.25 | 32.32 | 34.1 | 34.45 | 31.66 | 26.34 | 29.68 | 33.57 | 29.77 | 33.68 | 29.55 | 35.71 | 38.79 | 29.39 | 35.67 | 30.78 | 28.12 | 38.04 | 29.01 | 36.05 | 31.7
101869 | REASSENTAMENTO DE BLOCOS 16 FACES PARA PISO INTERTRAVADO, ESPESSURA DE 8 CM, EM VIA/ESTACIONAMENTO, COM REAPROVEITAMENTO DOS BLOCOS 16 FACES - INCLUSO RETIRADA E COLOCAÇÃO DO MATERIAL. AF_12/2020 | M2 | 41.07 | 32.79 | 37.48 | 34.5 | 41.29 | 38.08 | 44.09 | 37.27 | 38.66 | 39.15 | 35.72 | 30.24 | 33.66 | 38.3 | 33.71 | 38.36 | 33.82 | 41.06 | 44.89 | 33.67 | 40.55 | 35.44 | 32.29 | 43.18 | 33.2 | 41.8 | 36.04
101870 | REASSENTAMENTO DE BLOCOS 16 FACES PARA PISO INTERTRAVADO, ESPESSURA DE 10 CM, EM VIA/ESTACIONAMENTO, COM REAPROVEITAMENTO DOS BLOCOS 16 FACES - INCLUSO RETIRADA E COLOCAÇÃO DO MATERIAL. AF_12/2020 | M2 | 45.76 | 36.96 | 42.18 | 38.29 | 46.33 | 42.8 | 48.93 | 42.23 | 43.23 | 43.85 | 39.78 | 34.13 | 37.63 | 43.04 | 37.65 | 43.04 | 38.06 | 46.41 | 51.01 | 37.94 | 45.42 | 40.07 | 36.46 | 48.33 | 37.38 | 47.54 | 40.39
101871 | QUADRO DE DISTRIBUIÇÃO DE LUZ EM PVC PARA 4 DISJUNTORES - FORNECIMENTO E INSTALAÇÃO. AF_07/2025 | UN | 0 | 0 | 0 | 0 | 0 | 0 | 0 | 0 | 0 | 0 | 0 | 0 | 0 | 0 | 0 | 0 | 0 | 0 | 0 | 0 | 0 | 0 | 0 | 0 | 0 | 0 | 0
101872 | QUADRO DE DISTRIBUIÇÃO DE LUZ EM PVC PARA 8 DISJUNTORES - FORNECIMENTO E INSTALAÇÃO. AF_07/2025 | UN | 0 | 0 | 0 | 0 | 0 | 0 | 0 | 0 | 0 | 0 | 0 | 0 | 0 | 0 | 0 | 0 | 0 | 0 | 0 | 0 | 0 | 0 | 0 | 0 | 0 | 0 | 0
101873 | QUADRO DE DISTRIBUIÇÃO DE LUZ EM PVC PARA 12 DISJUNTORES - FORNECIMENTO E INSTALAÇÃO. AF_07/2025 | UN | 0 | 0 | 0 | 0 | 0 | 0 | 0 | 0 | 0 | 0 | 0 | 0 | 0 | 0 | 0 | 0 | 0 | 0 | 0 | 0 | 0 | 0 | 0 | 0 | 0 | 0 | 0
101874 | QUADRO DE DISTRIBUIÇÃO DE LUZ EM PVC PARA 24 DISJUNTORES - FORNECIMENTO E INSTALAÇÃO. AF_07/2025 | UN | 0 | 0 | 0 | 0 | 0 | 0 | 0 | 0 | 0 | 0 | 0 | 0 | 0 | 0 | 0 | 0 | 0 | 0 | 0 | 0 | 0 | 0 | 0 | 0 | 0 | 0 | 0
101875 | QUADRO DE DISTRIBUIÇÃO DE ENERGIA EM CHAPA DE AÇO GALVANIZADO, DE EMBUTIR, COM BARRAMENTO TRIFÁSICO, PARA 12 DISJUNTORES DIN 100A - FORNECIMENTO E INSTALAÇÃO. AF_07/2025 | UN | 389.04 | 529.79 | 400.56 | 414.88 | 422.31 | 402.33 | 411.44 | 413.21 | 382.07 | 382.3 | 457.01 | 375.06 | 476.55 | 409.57 | 365.91 | 386.54 | 448.36 | 398.18 | 449.14 | 387.71 | 538.24 | 389.71 | 461.77 | 445.72 | 372.21 | 410.43 | 383.84
101876 | QUADRO DE DISTRIBUIÇÃO DE ENERGIA EM PVC, DE EMBUTIR, SEM BARRAMENTO, PARA 6 DISJUNTORES - FORNECIMENTO E INSTALAÇÃO. AF_07/2025 | UN | 131.52 | 115.51 | 135.87 | 111.92 | 110.87 | 98.88 | 166.34 | 121.73 | 97.78 | 120.41 | 115 | 99.85 | 113.05 | 100.77 | 124.12 | 132.78 | 116.06 | 148.47 | 142.65 | 102.58 | 112.76 | 128.39 | 102.56 | 147.06 | 98.49 | 119.73 | 127.52
101877 | QUADRO DE DISTRIBUIÇÃO DE ENERGIA EM PVC, DE EMBUTIR, SEM BARRAMENTO, PARA 3 DISJUNTORES - FORNECIMENTO E INSTALAÇÃO. AF_07/2025 | UN | 93.67 | 82.74 | 98.07 | 79.45 | 80.67 | 72.46 | 115.8 | 89.18 | 71.72 | 86.03 | 82.79 | 72.22 | 80.42 | 74.01 | 86.82 | 93.84 | 82.36 | 105.84 | 102.99 | 74.36 | 82.32 | 91.92 | 74.51 | 105.19 | 70.99 | 89.21 | 90.75
101878 | QUADRO DE DISTRIBUIÇÃO DE ENERGIA EM CHAPA DE AÇO GALVANIZADO, DE SOBREPOR, COM BARRAMENTO TRIFÁSICO, PARA 18 DISJUNTORES DIN 100A - FORNECIMENTO E INSTALAÇÃO. AF_07/2025 | UN | 404.1 | 597.5 | 407.2 | 455.8 | 449.31 | 429.47 | 434.6 | 424.41 | 403.36 | 403.28 | 498.97 | 402.04 | 534.35 | 434 | 396.55 | 408.92 | 497.46 | 406.95 | 465.27 | 415.23 | 594.7 | 404.61 | 509.24 | 466.12 | 401.37 | 409.72 | 403.69
101879 | QUADRO DE DISTRIBUIÇÃO DE ENERGIA EM CHAPA DE AÇO GALVANIZADO, DE EMBUTIR, COM BARRAMENTO TRIFÁSICO, PARA 24 DISJUNTORES DIN 100A - FORNECIMENTO E INSTALAÇÃO. AF_07/2025 | UN | 544.03 | 753.96 | 556.94 | 587.24 | 593.21 | 565.5 | 577.08 | 575.58 | 535.75 | 536.06 | 645.65 | 527.65 | 677.45 | 575.03 | 516.19 | 542.35 | 635.86 | 554.11 | 626.87 | 545.24 | 762.6 | 544.65 | 653.84 | 623.43 | 524.42 | 568.06 | 537.81
101880 | QUADRO DE DISTRIBUIÇÃO DE ENERGIA EM CHAPA DE AÇO GALVANIZADO, DE EMBUTIR, COM BARRAMENTO TRIFÁSICO, PARA 30 DISJUNTORES DIN 150A - FORNECIMENTO E INSTALAÇÃO. AF_07/2025 | UN | 634.14 | 873.45 | 649.7 | 681.79 | 690.03 | 657.62 | 671.66 | 670.81 | 623.53 | 623.98 | 749.72 | 613.44 | 785.26 | 669.24 | 599.76 | 631.17 | 737.6 | 646.06 | 730.23 | 633.85 | 884.86 | 634.7 | 758.65 | 725.83 | 609.5 | 663.17 | 626.09
101881 | QUADRO DE DISTRIBUIÇÃO DE ENERGIA EM CHAPA DE AÇO GALVANIZADO, DE EMBUTIR, COM BARRAMENTO TRIFÁSICO, PARA 40 DISJUNTORES DIN 100A - FORNECIMENTO E INSTALAÇÃO. AF_07/2025 | UN | 870.33 | 1227.99 | 886.12 | 951.12 | 953.6 | 909.68 | 926.27 | 917.61 | 859.75 | 860.2 | 1043.98 | 849.62 | 1102.12 | 923.79 | 833.33 | 870.82 | 1031.98 | 882.5 | 1001.38 | 877.65 | 1236.48 | 870.96 | 1059.54 | 998.06 | 845.63 | 899.79 | 862.33
101882 | QUADRO DE DISTRIBUIÇÃO DE ENERGIA EM CHAPA DE AÇO GALVANIZADO, DE EMBUTIR, COM BARRAMENTO TRIFÁSICO, PARA 30 DISJUNTORES DIN 225A - FORNECIMENTO E INSTALAÇÃO. AF_07/2025 | UN | 1194.49 | 1715.09 | 1210.01 | 1321.15 | 1315.22 | 1255.53 | 1275.59 | 1255.65 | 1183.81 | 1184.28 | 1447.98 | 1173.69 | 1537.48 | 1273.19 | 1154.02 | 1199.65 | 1436.37 | 1206.36 | 1372.91 | 1212.11 | 1719.47 | 1195.04 | 1472.72 | 1371.22 | 1169.76 | 1223.47 | 1186.39
101883 | QUADRO DE DISTRIBUIÇÃO DE ENERGIA EM CHAPA DE AÇO GALVANIZADO, DE EMBUTIR, COM BARRAMENTO TRIFÁSICO, PARA 18 DISJUNTORES DIN 100A - FORNECIMENTO E INSTALAÇÃO. AF_07/2025 | UN | 521.47 | 721.11 | 534.58 | 561.96 | 568.43 | 541.85 | 553.06 | 552.41 | 513.51 | 513.77 | 618.16 | 505.51 | 647.95 | 550.95 | 494.27 | 519.77 | 608.39 | 531.86 | 601.42 | 522.44 | 729.75 | 522.22 | 625.79 | 597.89 | 502.28 | 545.81 | 515.54
101884 | CABO DE COBRE ISOLADO, 10 MM², ANTI-CHAMA 450/750 V, INSTALADO EM ELETROCALHA OU PERFILADO - FORNECIMENTO E INSTALAÇÃO. AF_07/2025 | M | 12.92 | 13.29 | 10.58 | 12.94 | 11.43 | 12.33 | 13.85 | 11.51 | 11.45 | 12.86 | 11.35 | 11 | 12.45 | 12.24 | 12.59 | 11.24 | 12.01 | 11.35 | 11.48 | 12.05 | 12.76 | 12.01 | 11 | 11.4 | 11.73 | 11.38 | 12.2
101886 | CABO DE COBRE ISOLADO, 16 MM², ANTI-CHAMA 450/750 V, INSTALADO EM ELETROCALHA OU PERFILADO - FORNECIMENTO E INSTALAÇÃO. AF_07/2025 | M | 18.53 | 19.05 | 15.17 | 18.52 | 16.39 | 17.7 | 19.87 | 16.54 | 16.45 | 18.42 | 16.28 | 15.78 | 17.85 | 17.55 | 18.04 | 16.12 | 17.23 | 16.3 | 16.45 | 17.29 | 18.32 | 17.25 | 15.79 | 16.37 | 16.81 | 16.34 | 17.5
101888 | CABO DE COBRE ISOLADO, 25 MM², ANTI-CHAMA 450/750 V, INSTALADO EM ELETROCALHA OU PERFILADO - FORNECIMENTO E INSTALAÇÃO. AF_07/2025 | M | 29.53 | 30.29 | 24.35 | 29.39 | 26.18 | 28.21 | 31.63 | 26.51 | 26.24 | 29.34 | 26.01 | 25.15 | 28.37 | 27.94 | 28.66 | 25.7 | 27.4 | 26.11 | 26.38 | 27.53 | 29.2 | 27.52 | 25.21 | 26.25 | 26.75 | 26.24 | 27.9
101890 | DISJUNTOR MONOPOLAR TIPO NEMA, CORRENTE NOMINAL DE 10 ATÉ 30A - FORNECIMENTO E INSTALAÇÃO. AF_07/2025 | UN | 16.34 | 17.49 | 15.55 | 16.66 | 14.74 | 14.68 | 22.5 | 15.49 | 15.17 | 14.7 | 18.77 | 15.59 | 15.69 | 14.55 | 12.92 | 17.13 | 14.58 | 17.41 | 14.63 | 14.82 | 15.41 | 13.64 | 14.6 | 15.08 | 14.06 | 15.23 | 15.96
101891 | DISJUNTOR MONOPOLAR TIPO NEMA, CORRENTE NOMINAL DE 35 ATÉ 50A - FORNECIMENTO E INSTALAÇÃO. AF_07/2025 | UN | 29.51 | 31.24 | 28.73 | 29.52 | 26.94 | 26.62 | 39.87 | 28.54 | 27.41 | 26.62 | 33.33 | 27.85 | 27.98 | 26.57 | 23.3 | 30.66 | 26.09 | 31.7 | 27.3 | 26.67 | 28.05 | 25.32 | 26.35 | 27.96 | 25.31 | 28.51 | 28.77
101892 | DISJUNTOR BIPOLAR TIPO NEMA, CORRENTE NOMINAL DE 10 ATÉ 50A - FORNECIMENTO E INSTALAÇÃO. AF_07/2025 | UN | 76.64 | 82.9 | 71.93 | 78.82 | 68.41 | 68.02 | 109.46 | 70.36 | 70.38 | 68.16 | 88.41 | 72.74 | 73.53 | 67.96 | 60.11 | 80.83 | 67.12 | 81.01 | 65.73 | 68.27 | 70.82 | 64.22 | 67.02 | 69.24 | 66.02 | 68.54 | 74.39
101893 | DISJUNTOR TRIPOLAR TIPO NEMA, CORRENTE NOMINAL DE 10 ATÉ 50A - FORNECIMENTO E INSTALAÇÃO. AF_07/2025 | UN | 98.03 | 105.78 | 92.37 | 100.56 | 87.72 | 87.21 | 139.03 | 90.61 | 90.19 | 87.37 | 112.9 | 93.06 | 93.99 | 87.05 | 76.98 | 103.22 | 86.07 | 103.82 | 84.87 | 87.56 | 90.95 | 82.26 | 86.02 | 89.04 | 84.42 | 88.49 | 95.25
101894 | DISJUNTOR TRIPOLAR TIPO NEMA, CORRENTE NOMINAL DE 60 ATÉ 100A - FORNECIMENTO E INSTALAÇÃO. AF_07/2025 | UN | 165.71 | 175.34 | 161.69 | 165.48 | 151.38 | 149.5 | 224.11 | 160.28 | 153.76 | 149.44 | 186.88 | 156.12 | 156.92 | 149.36 | 130.78 | 172.05 | 146.08 | 178.14 | 153.33 | 149.49 | 157.47 | 142.74 | 147.62 | 157.27 | 142.2 | 160.32 | 161.4
101895 | DISJUNTOR TERMOMAGNÉTICO TRIPOLAR, CORRENTE NOMINAL DE 125A - FORNECIMENTO E INSTALAÇÃO. AF_07/2025 | UN | 451.3 | 484.05 | 430.16 | 458.8 | 406.43 | 402.75 | 632.3 | 422.41 | 415.7 | 403.23 | 515.82 | 426.77 | 430.49 | 402.84 | 354.51 | 473.1 | 395.54 | 480.12 | 398.35 | 403.41 | 421.22 | 382.91 | 396.9 | 415.57 | 388.17 | 415.88 | 438.35
101896 | DISJUNTOR TERMOMAGNÉTICO TRIPOLAR, CORRENTE NOMINAL DE 200A - FORNECIMENTO E INSTALAÇÃO. AF_07/2025 | UN | 678.49 | 732.95 | 637.93 | 697 | 606.36 | 602.71 | 965.86 | 624.78 | 623.5 | 603.88 | 781.97 | 644.01 | 650.71 | 602.08 | 532.32 | 715.02 | 594.88 | 717.8 | 584.45 | 605.12 | 628.11 | 568.94 | 594.3 | 614.36 | 584.33 | 609.36 | 658.73
101897 | DISJUNTOR TERMOMAGNÉTICO TRIPOLAR, CORRENTE NOMINAL DE 250A - FORNECIMENTO E INSTALAÇÃO. AF_07/2025 | UN | 1084.66 | 1178.06 | 1009.9 | 1122.27 | 963.74 | 959.49 | 1564.69 | 985.44 | 994.08 | 961.97 | 1256.95 | 1031.32 | 1043.56 | 958.65 | 849.61 | 1147.48 | 949.26 | 1142.71 | 916.05 | 964.22 | 997.03 | 903.44 | 945.54 | 969.85 | 935.08 | 954.38 | 1052.14
101898 | DISJUNTOR TERMOMAGNÉTICO TRIPOLAR, CORRENTE NOMINAL DE 400A - FORNECIMENTO E INSTALAÇÃO. AF_07/2025 | UN | 1451.5 | 1580.25 | 1346.68 | 1505.31 | 1286.38 | 1280.66 | 2109.79 | 1309.26 | 1327.33 | 1284.31 | 1684.48 | 1379.3 | 1396.84 | 1281.29 | 1135.12 | 1537.89 | 1266.01 | 1526.35 | 1213.65 | 1285.97 | 1328.51 | 1208.69 | 1259.93 | 1291.02 | 1251.83 | 1264.65 | 1406.31
101899 | DISJUNTOR TERMOMAGNÉTICO TRIPOLAR, CORRENTE NOMINAL DE 600A - FORNECIMENTO E INSTALAÇÃO. AF_07/2025 | UN | 2324.06 | 2536.91 | 2147.75 | 2416.42 | 2053.82 | 2044.59 | 3406.36 | 2079.49 | 2119.99 | 2051.04 | 2701.42 | 2207.01 | 2237.16 | 2048.73 | 1814.25 | 2466.52 | 2019.42 | 2438.85 | 1921.51 | 2051.3 | 2116.97 | 1934.77 | 2007.74 | 2054.95 | 2005.24 | 2002.64 | 2248.73
101900 | DISJUNTOR BAIXA TENSÃO TRIPOLAR A SECO 800A/600V - FORNECIMENTO E INSTALAÇÃO. AF_07/2025 | UN | 4851.39 | 5307.84 | 4468.02 | 5055.39 | 4276.64 | 4257.26 | 7161.83 | 4310.44 | 4415.9 | 4271.84 | 5646.92 | 4604.41 | 4671.11 | 4271.55 | 3781.3 | 5156.24 | 4201.65 | 5081.89 | 3971.79 | 4268.04 | 4400.7 | 4037.83 | 4173.73 | 4267.62 | 4187.47 | 4140.21 | 4688.77
101901 | CONTATOR TRIPOLAR I NOMINAL 12A - FORNECIMENTO E INSTALAÇÃO. AF_07/2025 | UN | 160.65 | 198.08 | 161.14 | 160.14 | 95.73 | 160.37 | 168.43 | 135.63 | 104.57 | 177.35 | 198.7 | 204 | 145.39 | 107.55 | 159.11 | 160.61 | 125.69 | 161.78 | 110.22 | 159.17 | 161.24 | 159.23 | 215.24 | 135.51 | 134.27 | 162.46 | 160.74
101902 | CONTATOR TRIPOLAR I NOMINAL 22A - FORNECIMENTO E INSTALAÇÃO. AF_07/2025 | UN | 197.74 | 243.64 | 198.43 | 197.07 | 118.16 | 197.44 | 207.32 | 167.24 | 129 | 218.25 | 244.5 | 250.91 | 179.02 | 132.61 | 195.78 | 197.71 | 154.87 | 199.24 | 136.08 | 195.95 | 198.54 | 195.92 | 264.68 | 167.04 | 165.33 | 200.2 | 197.92
101903 | CONTATOR TRIPOLAR I NOMINAL 38A - FORNECIMENTO E INSTALAÇÃO. AF_07/2025 | UN | 411.47 | 507.98 | 413.14 | 409.82 | 244.15 | 410.87 | 431.46 | 346.56 | 266.48 | 454.73 | 508.9 | 523.2 | 371.81 | 274.9 | 408.02 | 411.19 | 320.66 | 414.13 | 281.1 | 407.31 | 412.76 | 409.24 | 552.08 | 346.86 | 343.87 | 416.06 | 411.56
101904 | CONTATOR TRIPOLAR I NOMIMAL 95A - FORNECIMENTO E INSTALAÇÃO. AF_07/2025 | UN | 1538.86 | 1905.96 | 1544.49 | 1533.43 | 903.34 | 1537.31 | 1614.12 | 1288.08 | 987.34 | 1704.32 | 1906.24 | 1964.03 | 1388.77 | 1021.72 | 1530.04 | 1537.64 | 1193.1 | 1545.9 | 1039.15 | 1522.5 | 1541.97 | 1535.66 | 2072.94 | 1291.87 | 1285.73 | 1551.63 | 1538.62
101905 | EXTINTOR DE INCÊNDIO PORTÁTIL COM CARGA DE ÁGUA PRESSURIZADA DE 10 L, CLASSE A - FORNECIMENTO E INSTALAÇÃO. AF_10/2020_PE | UN | 287.63 | 257.98 | 235 | 414.82 | 279.02 | 285.35 | 235.63 | 237.8 | 212.19 | 207.7 | 184.41 | 218.56 | 222.8 | 237.2 | 282.62 | 269.51 | 249.29 | 221.42 | 285.22 | 223.14 | 253.69 | 243.66 | 217.64 | 217.12 | 220.74 | 233.07 | 224.89
101906 | EXTINTOR DE INCÊNDIO PORTÁTIL COM CARGA DE CO2 DE 4 KG, CLASSE BC - FORNECIMENTO E INSTALAÇÃO. AF_10/2020_PE | UN | 855.89 | 765.63 | 689.61 | 1267.22 | 827.4 | 849.83 | 690.24 | 694.31 | 619.45 | 605.48 | 530.11 | 646.14 | 658.47 | 696.55 | 850.88 | 799.89 | 741.78 | 638.15 | 834.54 | 658.81 | 746.18 | 717.21 | 637.49 | 629.5 | 652.62 | 668.74 | 658.67
101907 | EXTINTOR DE INCÊNDIO PORTÁTIL COM CARGA DE CO2 DE 6 KG, CLASSE BC - FORNECIMENTO E INSTALAÇÃO. AF_10/2020_PE | UN | 925.13 | 827.48 | 745 | 1371.07 | 894.21 | 918.6 | 745.63 | 749.93 | 669.07 | 653.95 | 572.23 | 698.24 | 711.55 | 752.52 | 920.12 | 864.51 | 801.79 | 688.92 | 901.47 | 711.89 | 806.19 | 774.91 | 688.65 | 679.74 | 705.24 | 721.82 | 711.52
101908 | EXTINTOR DE INCÊNDIO PORTÁTIL COM CARGA DE PQS DE 4 KG, CLASSE BC - FORNECIMENTO E INSTALAÇÃO. AF_10/2020_PE | UN | 278.97 | 250.24 | 228.07 | 401.83 | 270.67 | 276.75 | 228.7 | 230.85 | 205.99 | 201.64 | 179.15 | 212.05 | 216.16 | 230.21 | 273.96 | 261.43 | 241.78 | 215.07 | 276.85 | 216.5 | 246.18 | 236.44 | 211.24 | 210.84 | 214.16 | 226.43 | 218.28
101909 | EXTINTOR DE INCÊNDIO PORTÁTIL COM CARGA DE PQS DE 6 KG, CLASSE BC - FORNECIMENTO E INSTALAÇÃO. AF_10/2020_PE | UN | 325.13 | 291.48 | 265 | 471.07 | 315.21 | 322.6 | 265.63 | 267.93 | 239.07 | 233.95 | 207.23 | 246.78 | 251.55 | 267.52 | 320.12 | 304.51 | 281.79 | 248.92 | 321.47 | 251.89 | 286.19 | 274.91 | 245.35 | 244.34 | 249.24 | 261.82 | 253.52
101910 | EXTINTOR DE INCÊNDIO PORTÁTIL COM CARGA DE PQS DE 8 KG, CLASSE BC - FORNECIMENTO E INSTALAÇÃO. AF_10/2020_PE | UN | 382.82 | 343.01 | 311.15 | 557.6 | 370.88 | 379.9 | 311.78 | 314.27 | 280.41 | 274.33 | 242.32 | 290.18 | 295.78 | 314.15 | 377.81 | 358.35 | 331.78 | 291.22 | 377.23 | 296.12 | 336.18 | 322.98 | 287.97 | 286.2 | 293.08 | 306.05 | 297.55
101911 | EXTINTOR DE INCÊNDIO PORTÁTIL COM CARGA DE PQS DE 12 KG, CLASSE BC - FORNECIMENTO E INSTALAÇÃO. AF_10/2020_PE | UN | 440.51 | 394.55 | 357.3 | 644.14 | 426.55 | 437.21 | 357.93 | 360.62 | 321.76 | 314.71 | 277.42 | 333.59 | 340.01 | 360.78 | 435.5 | 412.2 | 381.78 | 333.53 | 433 | 340.35 | 386.18 | 371.06 | 330.59 | 328.07 | 336.93 | 350.28 | 341.59
101912 | ABRIGO PARA HIDRANTE, 75X45X17CM, COM REGISTRO GLOBO ANGULAR 45 GRAUS 2 1/2", ADAPTADOR STORZ 2 1/2", MANGUEIRA DE INCÊNDIO 15M 2 1/2" E ESGUICHO EM LATÃO 2 1/2" - FORNECIMENTO E INSTALAÇÃO. AF_10/2020 | UN | 2293.72 | 2455.43 | 2383.42 | 2843.61 | 2316.83 | 2286.24 | 1766.07 | 2058.36 | 2276.04 | 2247.94 | 1756.26 | 2161.78 | 1883.93 | 1901.25 | 2131.38 | 2285.4 | 2016.87 | 2228.65 | 2130.91 | 2645.95 | 1950.69 | 2431.91 | 1818.63 | 1748.39 | 2443.39 | 2393.79 | 2737.35
101913 | CAIXA DE INCÊNDIO 45X75X17CM - FORNECIMENTO E INSTALAÇÃO. AF_10/2020 | UN | 483.51 | 476.56 | 500.51 | 467.74 | 441.47 | 565.15 | 352.07 | 440.96 | 379.36 | 432.22 | 351.44 | 458.39 | 342.45 | 419.33 | 483.86 | 490.16 | 426.72 | 492.71 | 453.91 | 464.49 | 472.65 | 479.03 | 406.88 | 359.63 | 464.6 | 486.65 | 474.03
101914 | CAIXA DE INCÊNDIO 60X90X17CM - FORNECIMENTO E INSTALAÇÃO. AF_10/2020 | UN | 617.07 | 605.61 | 636.88 | 595.77 | 561.97 | 717.95 | 449.22 | 560.38 | 483.16 | 550.42 | 447.91 | 582.79 | 436.57 | 534.94 | 615.28 | 623.66 | 543.18 | 625.79 | 576.87 | 590.22 | 602.11 | 610.39 | 517.67 | 458.04 | 590.79 | 617.62 | 603.04
101915 | CONJUNTO DE MANGUEIRA PARA COMBATE A INCÊNDIO EM FIBRA DE POLIESTER PURA, COM 1.1/2", REVESTIDA INTERNAMENTE, COMPRIMENTO DE 15M - FORNECIMENTO E INSTALAÇÃO. AF_10/2020 | UN | 507.34 | 471.87 | 490.67 | 581.03 | 416.5 | 454.57 | 297.49 | 419.26 | 346.01 | 363.93 | 357.12 | 486.06 | 425.1 | 367.24 | 425.79 | 441.97 | 444.81 | 327.59 | 394.21 | 506.33 | 423.83 | 351.51 | 353.84 | 400.26 | 398.13 | 353.65 | 527.15
101916 | HIDRANTE SUBTERRÂNEO PREDIAL (COM CURVA LONGA E CAIXA), DN 75 MM - FORNECIMENTO E INSTALAÇÃO. AF_10/2020 | UN | 3282.4 | 3267.54 | 3280.08 | 3241.53 | 3287.53 | 3274.05 | 3288.31 | 3300.97 | 3271.67 | 3271.46 | 3276.39 | 3243.06 | 3249.29 | 3279.41 | 3232.7 | 3271.2 | 3250.31 | 3322.65 | 3341.5 | 3250.61 | 3291.99 | 3279.62 | 3269.66 | 3296.01 | 3244.7 | 3346.95 | 3276.35
101917 | MANÔMETRO 0 A 200 PSI (0 A 14 KGF/CM2), D = 50MM - FORNECIMENTO E INSTALAÇÃO. AF_10/2020 | UN | 176.16 | 173.39 | 175.92 | 168.4 | 155.06 | 174.53 | 177.11 | 179.48 | 174.21 | 174.03 | 158.12 | 168.56 | 169.86 | 175.56 | 166.93 | 173.97 | 170.01 | 183.65 | 187.29 | 170.19 | 178.02 | 175.76 | 178.74 | 178.64 | 169 | 188.48 | 175.05
101918 | TUBO DE AÇO GALVANIZADO COM COSTURA, CLASSE MÉDIA, DN 100 (4"), CONEXÃO ROSQUEADA, INSTALADO EM PRUMADAS - FORNECIMENTO E INSTALAÇÃO. AF_10/2020 | M | 209.85 | 207.81 | 209.69 | 204.12 | 224.96 | 208.64 | 210.54 | 270.47 | 208.42 | 208.26 | 262.11 | 204.23 | 205.21 | 209.41 | 203.06 | 188.9 | 205.32 | 215.35 | 218.05 | 189.19 | 268.16 | 209.55 | 210.46 | 202.95 | 204.58 | 218.94 | 245.15
101919 | UNIÃO, EM FERRO GALVANIZADO, 4", CONEXÃO ROSQUEADA, INSTALADO EM PRUMADAS - FORNECIMENTO E INSTALAÇÃO. AF_10/2020 | UN | 404.61 | 423.75 | 426.05 | 481.88 | 389.83 | 425.04 | 427.79 | 430.2 | 424.52 | 424.57 | 409.76 | 420.69 | 335.72 | 428.6 | 417.11 | 424.5 | 352.78 | 434.28 | 437.8 | 420.55 | 339.38 | 426.01 | 413.29 | 429.22 | 419.46 | 438.76 | 398.34
101920 | LUVA, EM FERRO GALVANIZADO, 4", CONEXÃO ROSQUEADA, INSTALADO EM PRUMADAS - FORNECIMENTO E INSTALAÇÃO. AF_10/2020 | UN | 194.3 | 200.61 | 202.91 | 221.94 | 188.72 | 201.9 | 204.65 | 207.06 | 201.38 | 201.43 | 195.81 | 196.69 | 162 | 203.96 | 193.97 | 201.36 | 169.22 | 211.14 | 214.66 | 197.41 | 168.22 | 202.87 | 196.56 | 206.08 | 196.32 | 215.62 | 191.03
101921 | LUVA DE REDUÇÃO, EM FERRO GALVANIZADO, 4" X 2 1/2", CONEXÃO ROSQUEADA, INSTALADO EM PRUMADAS - FORNECIMENTO E INSTALAÇÃO. AF_10/2020 | UN | 221.38 | 229.34 | 231.64 | 255.41 | 214.62 | 230.63 | 233.38 | 235.79 | 230.11 | 230.16 | 223.36 | 225.54 | 184.37 | 232.89 | 222.7 | 230.09 | 192.86 | 239.87 | 243.39 | 226.14 | 190.26 | 231.6 | 224.47 | 234.81 | 225.05 | 244.35 | 217.73
101922 | LUVA DE REDUÇÃO, EM FERRO GALVANIZADO, 4" X 2", CONEXÃO ROSQUEADA, INSTALADO EM PRUMADAS - FORNECIMENTO E INSTALAÇÃO. AF_10/2020 | UN | 221.38 | 229.34 | 231.64 | 255.41 | 214.62 | 230.63 | 233.38 | 235.79 | 230.11 | 230.16 | 223.36 | 225.54 | 184.37 | 232.89 | 222.7 | 230.09 | 192.86 | 239.87 | 243.39 | 226.14 | 190.26 | 231.6 | 224.47 | 234.81 | 225.05 | 244.35 | 217.73
101923 | LUVA DE REDUÇÃO, EM FERRO GALVANIZADO, 4" X 3", CONEXÃO ROSQUEADA, INSTALADO EM PRUMADAS - FORNECIMENTO E INSTALAÇÃO. AF_10/2020 | UN | 221.38 | 229.34 | 231.64 | 255.41 | 214.62 | 230.63 | 233.38 | 235.79 | 230.11 | 230.16 | 223.36 | 225.54 | 184.37 | 232.89 | 222.7 | 230.09 | 192.86 | 239.87 | 243.39 | 226.14 | 190.26 | 231.6 | 224.47 | 234.81 | 225.05 | 244.35 | 217.73
101924 | NIPLE, EM FERRO GALVANIZADO, 4", CONEXÃO ROSQUEADA, INSTALADO EM PRUMADAS - FORNECIMENTO E INSTALAÇÃO. AF_10/2020 | UN | 182.97 | 188.58 | 190.88 | 207.93 | 177.89 | 189.87 | 192.62 | 195.03 | 189.35 | 189.4 | 184.29 | 184.63 | 152.64 | 191.86 | 181.94 | 189.33 | 159.33 | 199.11 | 202.63 | 185.38 | 159 | 190.84 | 184.89 | 194.05 | 184.29 | 203.59 | 179.86
101925 | JOELHO 90°, EM FERRO GALVANIZADO, 4", CONEXÃO ROSQUEADA, INSTALADO EM PRUMADAS - FORNECIMENTO E INSTALAÇÃO. AF_10/2020 | UN | 305.61 | 316 | 319.56 | 350.5 | 296.6 | 317.85 | 321.88 | 325.46 | 317.17 | 317.12 | 308.05 | 310.04 | 254.59 | 321.08 | 306.14 | 317.03 | 266.08 | 331.62 | 336.96 | 311.2 | 263.78 | 319.43 | 309.3 | 324.06 | 309.52 | 338.51 | 300.5
101926 | TÊ, EM FERRO GALVANIZADO, 4", CONEXÃO ROSQUEADA, INSTALADO EM PRUMADAS - FORNECIMENTO E INSTALAÇÃO. AF_10/2020 | UN | 394.17 | 407.19 | 411.91 | 450.84 | 382.73 | 409.67 | 415.08 | 419.87 | 408.75 | 408.71 | 397.2 | 399.23 | 328.5 | 413.86 | 394.01 | 408.6 | 343.19 | 428.05 | 435.16 | 400.79 | 340.89 | 411.74 | 398.72 | 417.99 | 398.57 | 437.19 | 387.53
101927 | TUBO DE AÇO GALVANIZADO COM COSTURA, CLASSE MÉDIA, DN 100 (4"), CONEXÃO ROSQUEADA, INSTALADO EM REDE DE ALIMENTAÇÃO PARA HIDRANTE - FORNECIMENTO E INSTALAÇÃO. AF_10/2020 | M | 194.15 | 193.11 | 194.07 | 191.21 | 208.91 | 193.54 | 194.51 | 253.59 | 193.42 | 193.34 | 246.85 | 191.27 | 191.78 | 193.93 | 190.67 | 173.99 | 191.83 | 196.98 | 198.36 | 175.63 | 251.81 | 194 | 195.71 | 186.37 | 191.44 | 198.82 | 229.85
101928 | UNIÃO, EM FERRO GALVANIZADO, 4", CONEXÃO ROSQUEADA, INSTALADO EM REDE DE ALIMENTAÇÃO PARA HIDRANTE - FORNECIMENTO E INSTALAÇÃO. AF_10/2020 | UN | 410.62 | 429.39 | 432.03 | 486.82 | 395.98 | 430.82 | 433.93 | 436.66 | 430.27 | 430.29 | 415.6 | 425.65 | 340.86 | 434.53 | 421.85 | 430.21 | 357.94 | 441.31 | 445.34 | 425.75 | 345.64 | 431.96 | 418.94 | 435.57 | 424.48 | 446.46 | 404.19
101929 | LUVA, EM FERRO GALVANIZADO, 4", CONEXÃO ROSQUEADA, INSTALADO EM REDE DE ALIMENTAÇÃO PARA HIDRANTE - FORNECIMENTO E INSTALAÇÃO. AF_10/2020 | UN | 200.31 | 206.25 | 208.89 | 226.88 | 194.87 | 207.68 | 210.79 | 213.52 | 207.13 | 207.15 | 201.65 | 201.65 | 167.14 | 209.89 | 198.71 | 207.07 | 174.38 | 218.17 | 222.2 | 202.61 | 174.48 | 208.82 | 202.21 | 212.43 | 201.34 | 223.32 | 196.88
101930 | LUVA DE REDUÇÃO, EM FERRO GALVANIZADO, 4" X 2 1/2", CONEXÃO ROSQUEADA, INSTALADO EM REDE DE ALIMENTAÇÃO PARA HIDRANTE - FORNECIMENTO E INSTALAÇÃO. AF_10/2020 | UN | 227.39 | 234.98 | 237.62 | 260.35 | 220.77 | 236.41 | 239.52 | 242.25 | 235.86 | 235.88 | 229.2 | 230.5 | 189.51 | 238.82 | 227.44 | 235.8 | 198.02 | 246.9 | 250.93 | 231.34 | 196.52 | 237.55 | 230.12 | 241.16 | 230.07 | 252.05 | 223.58
101931 | LUVA DE REDUÇÃO, EM FERRO GALVANIZADO, 4" X 2", CONEXÃO ROSQUEADA, INSTALADO EM REDE DE ALIMENTAÇÃO PARA HIDRANTE - FORNECIMENTO E INSTALAÇÃO. AF_10/2020 | UN | 227.39 | 234.98 | 237.62 | 260.35 | 220.77 | 236.41 | 239.52 | 242.25 | 235.86 | 235.88 | 229.2 | 230.5 | 189.51 | 238.82 | 227.44 | 235.8 | 198.02 | 246.9 | 250.93 | 231.34 | 196.52 | 237.55 | 230.12 | 241.16 | 230.07 | 252.05 | 223.58
101932 | LUVA DE REDUÇÃO, EM FERRO GALVANIZADO, 4" X 3", CONEXÃO ROSQUEADA, INSTALADO EM REDE DE ALIMENTAÇÃO PARA HIDRANTE - FORNECIMENTO E INSTALAÇÃO. AF_10/2020 | UN | 227.39 | 234.98 | 237.62 | 260.35 | 220.77 | 236.41 | 239.52 | 242.25 | 235.86 | 235.88 | 229.2 | 230.5 | 189.51 | 238.82 | 227.44 | 235.8 | 198.02 | 246.9 | 250.93 | 231.34 | 196.52 | 237.55 | 230.12 | 241.16 | 230.07 | 252.05 | 223.58
101933 | NIPLE, EM FERRO GALVANIZADO, 4", CONEXÃO ROSQUEADA, INSTALADO EM REDE DE ALIMENTAÇÃO PARA HIDRANTE - FORNECIMENTO E INSTALAÇÃO. AF_10/2020 | UN | 188.98 | 194.22 | 196.86 | 212.87 | 184.04 | 195.65 | 198.76 | 201.49 | 195.1 | 195.12 | 190.13 | 189.59 | 157.78 | 197.79 | 186.68 | 195.04 | 164.49 | 206.14 | 210.17 | 190.58 | 165.26 | 196.79 | 190.54 | 200.4 | 189.31 | 211.29 | 185.71
101934 | JOELHO 90°, EM FERRO GALVANIZADO, 4", CONEXÃO ROSQUEADA, INSTALADO EM REDE DE ALIMENTAÇÃO PARA HIDRANTE - FORNECIMENTO E INSTALAÇÃO. AF_10/2020 | UN | 314.63 | 324.45 | 328.54 | 357.91 | 305.82 | 326.53 | 331.08 | 335.16 | 325.79 | 325.69 | 316.8 | 317.48 | 262.31 | 329.97 | 313.26 | 325.6 | 273.83 | 342.18 | 348.27 | 318.99 | 273.17 | 328.36 | 317.77 | 333.6 | 317.06 | 350.07 | 309.28
101935 | TÊ, EM FERRO GALVANIZADO, 4", CONEXÃO ROSQUEADA, INSTALADO EM REDE DE ALIMENTAÇÃO PARA HIDRANTE - FORNECIMENTO E INSTALAÇÃO. AF_10/2020 | UN | 406.2 | 418.46 | 423.87 | 460.73 | 395.03 | 421.24 | 427.36 | 432.8 | 420.24 | 420.14 | 408.88 | 409.16 | 338.79 | 425.73 | 403.49 | 420.01 | 353.52 | 442.13 | 450.25 | 411.18 | 353.43 | 423.66 | 410.02 | 430.69 | 408.62 | 452.59 | 399.25
101936 | INSTALAÇÃO DE TUBOS E CONEXÕES, EM AÇO/FERRO GALVANIZADO, PARA O CENTRO DE MEDIÇÃO DE GÁS DE EDIFÍCIO RESIDENCIAL, COM 4 PAVIMENTOS, 16 UNIDADES HABITACIONAIS, DN 32 (1 1/4") - FORNECIMENTO E INSTALAÇÃO. AF_10/2020 | UN | 7428.02 | 8314.65 | 7644.42 | 8371.3 | 8480.35 | 8378.98 | 8509.71 | 9601.34 | 8013.52 | 7413.95 | 9878.79 | 7240.53 | 7288.2 | 7717.58 | 7732.15 | 8443.72 | 7874.73 | 9234.09 | 8818.39 | 7720.27 | 7835.98 | 8217.17 | 8706.43 | 8628.17 | 7653.68 | 8915.57 | 8463.65
101937 | INSTALAÇÃO DE TUBOS E CONEXÕES, EM AÇO/FERRO GALVANIZADO, PARA O CENTRO DE MEDIÇÃO DE GÁS DE EDIFÍCIO RESIDENCIAL, COM 4 PAVIMENTOS, 16 UNIDADES HABITACIONAIS, DN 50 (2") - FORNECIMENTO E INSTALAÇÃO. AF_10/2020 | UN | 13778.82 | 14995.92 | 14101.51 | 14811.22 | 15449.16 | 15156 | 15496.78 | 17290.21 | 14576.23 | 13640.05 | 17471.54 | 13075.02 | 13219.04 | 14192.96 | 13747.89 | 15231.85 | 14132.07 | 16969 | 16527.34 | 13911.1 | 14488.81 | 14974.76 | 15605.57 | 15766.32 | 13737.72 | 16743.06 | 15303.2
101938 | CAIXA DE PROTEÇÃO PARA MEDIDOR MONOFÁSICO DE EMBUTIR - FORNECIMENTO E INSTALAÇÃO. AF_07/2025 | UN | 178.25 | 155.8 | 183.22 | 151.53 | 149.74 | 133.49 | 224.58 | 163.79 | 132.07 | 162.71 | 155.28 | 134.78 | 152.76 | 136.52 | 167.65 | 179.35 | 156.82 | 199.92 | 192.07 | 138.31 | 152.49 | 173.66 | 138.46 | 198.07 | 133.07 | 160.85 | 172.19
101946 | QUADRO DE MEDIÇÃO GERAL DE ENERGIA PARA 1 MEDIDOR DE SOBREPOR - FORNECIMENTO E INSTALAÇÃO. AF_07/2025 | UN | 137.72 | 120.54 | 138.78 | 118.6 | 110.67 | 97.27 | 185.93 | 120.03 | 95.79 | 125.9 | 118.43 | 101.14 | 119.27 | 98.27 | 136.69 | 143.13 | 123.43 | 156.79 | 146.14 | 104.52 | 111.17 | 133.36 | 103.85 | 153.97 | 100.53 | 112.48 | 134.68
101947 | LAJE PRÉ-MOLDADA UNIDIRECIONAL, BIAPOIADA, ENCHIMENTO EM CERÂMICA, VIGOTA TRELIÇADA, ALTURA TOTAL DA LAJE (ENCHIMENTO+CAPA) = (8+4). AF_11/2020 | M2 | 0 | 0 | 0 | 0 | 0 | 0 | 0 | 0 | 0 | 0 | 0 | 0 | 0 | 0 | 0 | 0 | 0 | 0 | 0 | 0 | 0 | 0 | 0 | 0 | 0 | 0 | 0
101948 | LAJE PRÉ-MOLDADA UNIDIRECIONAL, BIAPOIADA, ENCHIMENTO EM CERÂMICA, VIGOTA TRELIÇADA, ALTURA TOTAL DA LAJE (ENCHIMENTO+CAPA) = (12+4). AF_11/2020 | M2 | 0 | 0 | 0 | 0 | 0 | 0 | 0 | 0 | 0 | 0 | 0 | 0 | 0 | 0 | 0 | 0 | 0 | 0 | 0 | 0 | 0 | 0 | 0 | 0 | 0 | 0 | 0
101949 | LAJE PRÉ-MOLDADA UNIDIRECIONAL, BIAPOIADA, ENCHIMENTO EM CERÂMICA, VIGOTA TRELIÇADA, ALTURA TOTAL DA LAJE (ENCHIMENTO+CAPA) = (16+4). AF_11/2020 | M2 | 0 | 0 | 0 | 0 | 0 | 0 | 0 | 0 | 0 | 0 | 0 | 0 | 0 | 0 | 0 | 0 | 0 | 0 | 0 | 0 | 0 | 0 | 0 | 0 | 0 | 0 | 0
101950 | LAJE PRÉ-MOLDADA UNIDIRECIONAL, BIAPOIADA, ENCHIMENTO EM CERÂMICA, VIGOTA TRELIÇADA, ALTURA TOTAL DA LAJE (ENCHIMENTO+CAPA) = (20+5). AF_11/2020 | M2 | 0 | 0 | 0 | 0 | 0 | 0 | 0 | 0 | 0 | 0 | 0 | 0 | 0 | 0 | 0 | 0 | 0 | 0 | 0 | 0 | 0 | 0 | 0 | 0 | 0 | 0 | 0
101951 | LAJE PRÉ-MOLDADA UNIDIRECIONAL, BIAPOIADA, ENCHIMENTO EM EPS, VIGOTA TRELIÇADA, ALTURA TOTAL DA LAJE (ENCHIMENTO+CAPA) = (8+4). AF_11/2020 | M2 | 0 | 0 | 0 | 0 | 0 | 0 | 0 | 0 | 0 | 0 | 0 | 0 | 0 | 0 | 0 | 0 | 0 | 0 | 0 | 0 | 0 | 0 | 0 | 0 | 0 | 0 | 0
101952 | LAJE PRÉ-MOLDADA UNIDIRECIONAL, BIAPOIADA, ENCHIMENTO EM EPS, VIGOTA TRELIÇADA, ALTURA TOTAL DA LAJE (ENCHIMENTO+CAPA) = (12+4). AF_11/2020 | M2 | 0 | 0 | 0 | 0 | 0 | 0 | 0 | 0 | 0 | 0 | 0 | 0 | 0 | 0 | 0 | 0 | 0 | 0 | 0 | 0 | 0 | 0 | 0 | 0 | 0 | 0 | 0
101953 | LAJE PRÉ-MOLDADA UNIDIRECIONAL, BIAPOIADA, ENCHIMENTO EM EPS, VIGOTA TRELIÇADA, ALTURA TOTAL DA LAJE (ENCHIMENTO+CAPA) = (16+4). AF_11/2020 | M2 | 0 | 0 | 0 | 0 | 0 | 0 | 0 | 0 | 0 | 0 | 0 | 0 | 0 | 0 | 0 | 0 | 0 | 0 | 0 | 0 | 0 | 0 | 0 | 0 | 0 | 0 | 0
101954 | LAJE PRÉ-MOLDADA UNIDIRECIONAL, BIAPOIADA, ENCHIMENTO EM EPS, VIGOTA TRELIÇADA, ALTURA TOTAL DA LAJE (ENCHIMENTO+CAPA) = (20+5). AF_11/2020 | M2 | 0 | 0 | 0 | 0 | 0 | 0 | 0 | 0 | 0 | 0 | 0 | 0 | 0 | 0 | 0 | 0 | 0 | 0 | 0 | 0 | 0 | 0 | 0 | 0 | 0 | 0 | 0
101955 | LAJE PRÉ-MOLDADA UNIDIRECIONAL, BIAPOIADA, ENCHIMENTO EM CERÂMICA, VIGOTA PROTENDIDA, ALTURA TOTAL DA LAJE (ENCHIMENTO+CAPA) = (8+4). AF_11/2020 | M2 | 0 | 0 | 0 | 0 | 0 | 0 | 0 | 0 | 0 | 0 | 0 | 0 | 0 | 0 | 0 | 0 | 0 | 0 | 0 | 0 | 0 | 0 | 0 | 0 | 0 | 0 | 0
101956 | LAJE PRÉ-MOLDADA UNIDIRECIONAL, BIAPOIADA, ENCHIMENTO EM CERÂMICA, VIGOTA PROTENDIDA, ALTURA TOTAL DA LAJE (ENCHIMENTO+CAPA) = (12+4). AF_11/2020 | M2 | 0 | 0 | 0 | 0 | 0 | 0 | 0 | 0 | 0 | 0 | 0 | 0 | 0 | 0 | 0 | 0 | 0 | 0 | 0 | 0 | 0 | 0 | 0 | 0 | 0 | 0 | 0
101958 | LAJE PRÉ-MOLDADA UNIDIRECIONAL, BIAPOIADA, ENCHIMENTO EM CERÂMICA, VIGOTA PROTENDIDA, ALTURA TOTAL DA LAJE (ENCHIMENTO+CAPA) = (20+5). AF_11/2020 | M2 | 0 | 0 | 0 | 0 | 0 | 0 | 0 | 0 | 0 | 0 | 0 | 0 | 0 | 0 | 0 | 0 | 0 | 0 | 0 | 0 | 0 | 0 | 0 | 0 | 0 | 0 | 0
101959 | LAJE PRÉ-MOLDADA UNIDIRECIONAL, BIAPOIADA, ENCHIMENTO EM EPS, VIGOTA PROTENDIDA, ALTURA TOTAL DA LAJE (ENCHIMENTO+CAPA) = (8+4). AF_11/2020 | M2 | 0 | 0 | 0 | 0 | 0 | 0 | 0 | 0 | 0 | 0 | 0 | 0 | 0 | 0 | 0 | 0 | 0 | 0 | 0 | 0 | 0 | 0 | 0 | 0 | 0 | 0 | 0
101960 | LAJE PRÉ-MOLDADA UNIDIRECIONAL, BIAPOIADA, ENCHIMENTO EM EPS, VIGOTA PROTENDIDA, ALTURA TOTAL DA LAJE (ENCHIMENTO+CAPA) = (12+4). AF_11/2020 | M2 | 0 | 0 | 0 | 0 | 0 | 0 | 0 | 0 | 0 | 0 | 0 | 0 | 0 | 0 | 0 | 0 | 0 | 0 | 0 | 0 | 0 | 0 | 0 | 0 | 0 | 0 | 0
101961 | LAJE PRÉ-MOLDADA UNIDIRECIONAL, BIAPOIADA, ENCHIMENTO EM EPS, VIGOTA PROTENDIDA, ALTURA TOTAL DA LAJE (ENCHIMENTO+CAPA) = (16+4). AF_11/2020 | M2 | 0 | 0 | 0 | 0 | 0 | 0 | 0 | 0 | 0 | 0 | 0 | 0 | 0 | 0 | 0 | 0 | 0 | 0 | 0 | 0 | 0 | 0 | 0 | 0 | 0 | 0 | 0
101962 | LAJE PRÉ-MOLDADA UNIDIRECIONAL, BIAPOIADA, ENCHIMENTO EM EPS, VIGOTA PROTENDIDA, ALTURA TOTAL DA LAJE (ENCHIMENTO+CAPA) = (20+5). AF_11/2020 | M2 | 0 | 0 | 0 | 0 | 0 | 0 | 0 | 0 | 0 | 0 | 0 | 0 | 0 | 0 | 0 | 0 | 0 | 0 | 0 | 0 | 0 | 0 | 0 | 0 | 0 | 0 | 0
101963 | LAJE PRÉ-MOLDADA UNIDIRECIONAL, BIAPOIADA, PARA PISO, ENCHIMENTO EM CERÂMICA, VIGOTA CONVENCIONAL, ALTURA TOTAL DA LAJE (ENCHIMENTO+CAPA) = (8+4). AF_11/2020 | M2 | 293.35 | 197.53 | 208.27 | 188.04 | 178.21 | 185.88 | 180.92 | 191.56 | 175.76 | 214.29 | 208.11 | 182.29 | 193.99 | 194.5 | 175.66 | 203.39 | 200.55 | 194.29 | 197.5 | 202.66 | 237.2 | 202.09 | 207.53 | 239.15 | 170.55 | 185.11 | 196.35
101964 | LAJE PRÉ-MOLDADA UNIDIRECIONAL, BIAPOIADA, PARA FORRO, ENCHIMENTO EM CERÂMICA, VIGOTA CONVENCIONAL, ALTURA TOTAL DA LAJE (ENCHIMENTO+CAPA) = (8+3). AF_11/2020 | M2 | 266.04 | 184.38 | 191.13 | 171.91 | 165.73 | 174.13 | 169.04 | 178.01 | 162.98 | 200.23 | 195.23 | 169.62 | 179.47 | 180.4 | 163.47 | 191.05 | 187.15 | 182.16 | 184.78 | 189.82 | 219.51 | 183.15 | 193.81 | 225.67 | 158.97 | 173.58 | 182.59
101965 | PEITORIL LINEAR EM GRANITO OU MÁRMORE, L = 15CM, ASSENTADO COM ARGAMASSA 1:6 COM ADITIVO. AF_11/2020 | M | 243.58 | 146.48 | 180.09 | 161.12 | 115.24 | 129.9 | 127.8 | 78.58 | 163.3 | 194.97 | 113.91 | 175.06 | 124.3 | 155.01 | 139.6 | 145.48 | 147.59 | 151.35 | 161.22 | 165.4 | 153.15 | 170.45 | 180.89 | 177.84 | 107.16 | 173.66 | 164.9
101966 | CHAPIM SOBRE MUROS LINEARES, EM GRANITO OU MÁRMORE, L = 25 CM, ASSENTADO COM ARGAMASSA 1:6 COM ADITIVO. AF_11/2020 | M | 328.58 | 192.59 | 231.96 | 209.43 | 135.32 | 160.88 | 159.39 | 80.75 | 214.6 | 259.54 | 135.89 | 233.24 | 159.6 | 199.13 | 182.87 | 188.12 | 192.02 | 187.05 | 201.48 | 217.31 | 192.76 | 220.35 | 236.12 | 234.84 | 131.85 | 220.98 | 217.31
101967 | PEITORIL LINEAR EM CONCRETO PRÉ-MOLDADO, COMPRIMENTO DE ATÉ 2 M, ASSENTADO COM ARGAMASSA 1:6 COM ADITIVO. AF_11/2020 | M | 0 | 0 | 0 | 0 | 0 | 0 | 0 | 0 | 0 | 0 | 0 | 0 | 0 | 0 | 0 | 0 | 0 | 0 | 0 | 0 | 0 | 0 | 0 | 0 | 0 | 0 | 0
101968 | PEITORIL LINEAR EM CONCRETO PRÉ-MOLDADO, COMPRIMENTO MAIOR QUE 2 M, ASSENTADO COM ARGAMASSA 1:6 COM ADITIVO. AF_11/2020 | M | 0 | 0 | 0 | 0 | 0 | 0 | 0 | 0 | 0 | 0 | 0 | 0 | 0 | 0 | 0 | 0 | 0 | 0 | 0 | 0 | 0 | 0 | 0 | 0 | 0 | 0 | 0
101969 | FABRICAÇÃO DE FÔRMA PARA ESCADAS, COM 2 LANCES EM "U" E LAJE PLANA, EM CHAPA DE MADEIRA COMPENSADA PLASTIFICADA, E=18 MM. AF_11/2020 | M2 | 223.67 | 242.26 | 196.85 | 219.96 | 193.41 | 229.46 | 166.86 | 207.53 | 256.8 | 218.18 | 197.23 | 199.55 | 225.87 | 215.12 | 166.66 | 190.9 | 229.15 | 170.03 | 197.05 | 233.08 | 250.98 | 192.29 | 200.72 | 200.93 | 199.53 | 171.05 | 211.33
101970 | CHAPIM SOBRE MUROS LINEARES, EM CONCRETO PRÉ-MOLDADO, COMPRIMENTO DE ATÉ 6 M, ASSENTADO COM ARGAMASSA 1:6 COM ADITIVO. AF_11/2020 | M | 0 | 0 | 0 | 0 | 0 | 0 | 0 | 0 | 0 | 0 | 0 | 0 | 0 | 0 | 0 | 0 | 0 | 0 | 0 | 0 | 0 | 0 | 0 | 0 | 0 | 0 | 0
101971 | FABRICAÇÃO DE FÔRMA PARA ESCADAS, COM 2 LANCES EM "U" E LAJE PLANA, EM CHAPA DE MADEIRA COMPENSADA RESINADA, E= 17 MM. AF_11/2020 | M2 | 164.82 | 186.84 | 150.98 | 168.21 | 156.18 | 181.51 | 134.16 | 161.19 | 194.13 | 174.65 | 153.91 | 149.95 | 177.89 | 171.67 | 143.78 | 155.76 | 175.76 | 136.79 | 158.91 | 187.03 | 181.51 | 146.42 | 149.81 | 154.1 | 161.33 | 139.51 | 166.38
101972 | CHAPIM SOBRE MUROS LINEARES, EM CONCRETO PRÉ-MOLDADO, COMPRIMENTO MAIOR QUE 6 M, ASSENTADO COM ARGAMASSA 1:6 COM ADITIVO. AF_11/2020 | M | 0 | 0 | 0 | 0 | 0 | 0 | 0 | 0 | 0 | 0 | 0 | 0 | 0 | 0 | 0 | 0 | 0 | 0 | 0 | 0 | 0 | 0 | 0 | 0 | 0 | 0 | 0
101973 | FABRICAÇÃO DE FÔRMA PARA ESCADAS, COM 2 LANCES EM "U" E LAJE PLANA, EM MADEIRA SERRADA, E=25 MM. AF_11/2020 | M2 | 184.41 | 168.86 | 177.76 | 162.16 | 214.83 | 229.68 | 207.13 | 215.15 | 191.72 | 211.59 | 263.62 | 205.51 | 190.44 | 213.81 | 189.03 | 226.46 | 170.26 | 251.33 | 241.88 | 241.8 | 208.52 | 150.12 | 197.71 | 415.11 | 183.86 | 233.02 | 212.51
101974 | MONTAGEM E DESMONTAGEM DE FÔRMA PARA ESCADAS, COM 2 LANCES EM "U" E LAJE PLANA, EM MADEIRA SERRADA, 1 UTILIZAÇÃO. AF_11/2020 | M2 | 460.27 | 433.41 | 452.47 | 411.34 | 520.3 | 526.96 | 496.18 | 533.55 | 486.83 | 504.8 | 549.46 | 445.04 | 457.16 | 510.46 | 447.49 | 513.25 | 432.69 | 571.09 | 599.38 | 524.11 | 487.87 | 426.4 | 448.99 | 737.04 | 447.34 | 550.56 | 487.66
101975 | MONTAGEM E DESMONTAGEM DE FÔRMA PARA ESCADAS, COM 2 LANCES EM "U" E LAJE PLANA, EM MADEIRA SERRADA, 2 UTILIZAÇÕES. AF_11/2020 | M2 | 388.34 | 368.81 | 382 | 349.28 | 441.27 | 449.62 | 419.93 | 450.53 | 412.47 | 430.11 | 469.53 | 379.73 | 390.22 | 434.35 | 382.95 | 437.9 | 367.42 | 483.78 | 505.79 | 450.43 | 413.17 | 357.41 | 381.22 | 634.6 | 381.44 | 465.93 | 415.92
101976 | CHAPIM SOBRE MUROS NÃO LINEARES, EM CONCRETO PRÉ-MOLDADO, COMPRIMENTO DE ATÉ 6 M, ASSENTADO COM ARGAMASSA 1:6 COM ADITIVO. AF_11/2020 | M | 0 | 0 | 0 | 0 | 0 | 0 | 0 | 0 | 0 | 0 | 0 | 0 | 0 | 0 | 0 | 0 | 0 | 0 | 0 | 0 | 0 | 0 | 0 | 0 | 0 | 0 | 0
101977 | MONTAGEM E DESMONTAGEM DE FÔRMA PARA ESCADAS, COM 2 LANCES EM "U" E LAJE PLANA, EM CHAPA DE MADEIRA COMPENSADA RESINADA, 2 UTILIZAÇÕES. AF_11/2020 | M2 | 340.2 | 347.71 | 325.1 | 309.08 | 324.74 | 339.92 | 311.93 | 349.1 | 359.04 | 325.1 | 312.36 | 300.98 | 322.79 | 331.27 | 272.45 | 315.71 | 312.98 | 333.99 | 373.99 | 320.08 | 362.42 | 320.22 | 307.7 | 358 | 324.32 | 332.53 | 317.07
101978 | CHAPIM SOBRE MUROS NÃO LINEARES, EM CONCRETO PRÉ-MOLDADO, COMPRIMENTO MAIOR QUE 6 M, ASSENTADO COM ARGAMASSA 1:6 COM ADITIVO. AF_11/2020 | M | 0 | 0 | 0 | 0 | 0 | 0 | 0 | 0 | 0 | 0 | 0 | 0 | 0 | 0 | 0 | 0 | 0 | 0 | 0 | 0 | 0 | 0 | 0 | 0 | 0 | 0 | 0
101979 | CHAPIM (RUFO CAPA) EM AÇO GALVANIZADO, CORTE 33. AF_11/2020 | M | 39.13 | 52.33 | 38.24 | 41.94 | 41.72 | 40.55 | 41.7 | 39.49 | 38.35 | 38.76 | 44.6 | 36.94 | 46.7 | 41.06 | 37.35 | 38.82 | 45.92 | 39.23 | 44.9 | 38.3 | 52.99 | 38.93 | 45.59 | 42.8 | 38.18 | 39.36 | 38.55
101980 | MONTAGEM E DESMONTAGEM DE FÔRMA PARA ESCADAS, COM 2 LANCES EM "U" E LAJE PLANA, EM CHAPA DE MADEIRA COMPENSADA RESINADA, 4 UTILIZAÇÕES. AF_11/2020 | M2 | 321.04 | 338.74 | 307.35 | 293.18 | 297.67 | 317.65 | 289.87 | 320.82 | 336.22 | 300.48 | 288.01 | 289.25 | 307.01 | 307.65 | 253.74 | 295.54 | 291.42 | 307.26 | 342.47 | 298.4 | 345.8 | 298.53 | 291.94 | 338.41 | 316.28 | 306.61 | 297.23
101981 | MONTAGEM E DESMONTAGEM DE FÔRMA PARA ESCADAS, COM 2 LANCES EM "U" E LAJE PLANA, EM CHAPA DE MADEIRA COMPENSADA PLASTIFICADA, 6 UTILIZAÇÕES. AF_11/2020 | M2 | 286.4 | 296.56 | 270.42 | 255.5 | 253.29 | 271.62 | 250.65 | 278.74 | 293.75 | 254.5 | 248.66 | 256.63 | 263.71 | 262.29 | 208.58 | 251.38 | 251.59 | 265.91 | 294.83 | 250.82 | 311.39 | 262.72 | 259.26 | 299.23 | 273.17 | 263.66 | 255.41
101982 | MONTAGEM E DESMONTAGEM DE FÔRMA PARA ESCADAS, COM 2 LANCES EM "U" E LAJE PLANA, EM CHAPA DE MADEIRA COMPENSADA PLASTIFICADA, 8 UTILIZAÇÕES. AF_11/2020 | M2 | 256.05 | 265.09 | 243.16 | 226.61 | 226 | 240.84 | 226.36 | 249.33 | 259.76 | 225.04 | 221.35 | 229.99 | 234.07 | 233 | 185.73 | 224.96 | 221.43 | 240.5 | 265.69 | 220.32 | 278.01 | 235.74 | 232.08 | 270.64 | 246.43 | 238.28 | 226.98
101983 | MONTAGEM E DESMONTAGEM DE FÔRMA PARA ESCADAS, COM 2 LANCES EM "U" E LAJE PLANA, EM CHAPA DE MADEIRA COMPENSADA PLASTIFICADA, 10 UTILIZAÇÕES. AF_11/2020 | M2 | 236.93 | 245.23 | 226 | 208.38 | 208.82 | 221.45 | 211.12 | 230.84 | 238.32 | 206.48 | 204.17 | 213.21 | 215.37 | 214.55 | 171.35 | 208.35 | 202.41 | 224.57 | 247.41 | 201.07 | 256.98 | 218.78 | 214.96 | 252.69 | 229.59 | 222.37 | 209.08
101985 | FABRICAÇÃO DE FÔRMA PARA ESCADAS, COM 2 LANCES EM "U" E LAJE CASCATA, EM CHAPA DE MADEIRA COMPENSADA PLASTIFICADA, E=18 MM. AF_11/2020 | M2 | 248.61 | 250.42 | 211.31 | 231.7 | 195.88 | 233.25 | 171.28 | 220.85 | 273.51 | 218.69 | 206.82 | 215.56 | 228.28 | 217.16 | 150.89 | 188.07 | 239.95 | 176.86 | 203.6 | 230.24 | 282.57 | 208.43 | 220.33 | 216.62 | 196.86 | 174.43 | 216
101986 | FABRICAÇÃO DE FÔRMA PARA ESCADAS, COM 2 LANCES EM "U" E LAJE CASCATA, EM CHAPA DE MADEIRA COMPENSADA RESINADA, E= 17 MM. AF_11/2020 | M2 | 173.8 | 179.96 | 153 | 165.91 | 148.55 | 172.3 | 129.72 | 161.94 | 193.84 | 163.34 | 151.74 | 152.5 | 167.28 | 161.92 | 121.8 | 143.4 | 172.07 | 134.6 | 155.12 | 171.7 | 194.25 | 150.12 | 155.6 | 157.08 | 148.29 | 134.33 | 158.85
101987 | FABRICAÇÃO DE FÔRMA PARA ESCADAS, COM 2 LANCES EM "U" E LAJE CASCATA, EM MADEIRA SERRADA, E=25 MM. AF_11/2020 | M2 | 216.03 | 191.22 | 206.67 | 185.45 | 250 | 266.92 | 243.35 | 251.88 | 220.63 | 244.16 | 313.9 | 243.18 | 218.19 | 247.52 | 216.02 | 264.34 | 194.61 | 298.71 | 283.65 | 280.64 | 246.25 | 172.65 | 233.65 | 506.11 | 210.37 | 274.6 | 247.44
101988 | FABRICAÇÃO DE FÔRMA PARA ESCADAS, COM 2 LANCES EM "L" E LAJE PLANA, EM CHAPA DE MADEIRA COMPENSADA PLASTIFICADA, E=18 MM. AF_11/2020 | M2 | 230.59 | 249.6 | 204.4 | 226.94 | 202.31 | 238.04 | 174.8 | 216.16 | 264.43 | 226.75 | 205.03 | 205.74 | 233.49 | 223.66 | 174.97 | 199.21 | 236.35 | 178.78 | 207.07 | 241.57 | 257.67 | 199.58 | 207.32 | 208.87 | 207.46 | 180.05 | 219.07
101989 | FABRICAÇÃO DE FÔRMA PARA ESCADAS, COM 2 LANCES EM "L" E LAJE PLANA, EM CHAPA DE MADEIRA COMPENSADA RESINADA, E= 17 MM. AF_11/2020 | M2 | 172.48 | 194.88 | 159.1 | 175.84 | 165.55 | 190.7 | 142.51 | 170.4 | 202.55 | 183.76 | 162.26 | 156.77 | 186.12 | 180.76 | 152.37 | 164.52 | 183.62 | 145.95 | 169.41 | 196.1 | 189.07 | 154.28 | 157.04 | 162.63 | 169.73 | 148.9 | 174.69
101990 | FABRICAÇÃO DE FÔRMA PARA ESCADAS, COM 2 LANCES EM "L" E LAJE PLANA, EM MADEIRA SERRADA, E=25 MM. AF_11/2020 | M2 | 198.54 | 181.33 | 191.32 | 174.29 | 231.11 | 246.94 | 222.94 | 231.64 | 206.1 | 227.43 | 283.78 | 221.17 | 204.58 | 229.87 | 203.03 | 243.52 | 182.98 | 270.65 | 260.41 | 259.82 | 224.53 | 161.59 | 212.83 | 447.16 | 197.53 | 250.87 | 228.49
101991 | FABRICAÇÃO DE FÔRMA PARA ESCADAS, COM 2 LANCES EM "L" E LAJE CASCATA, EM CHAPA DE MADEIRA COMPENSADA PLASTIFICADA, E=18 MM. AF_11/2020 | M2 | 246.84 | 248.64 | 211.44 | 230.35 | 197.73 | 233.31 | 173.14 | 221.72 | 271.34 | 219.22 | 207.26 | 214.09 | 227.5 | 217.75 | 153.36 | 189.47 | 238.45 | 179.44 | 206.44 | 230.15 | 279.45 | 208.44 | 219.21 | 216.99 | 197.5 | 177.24 | 215.89
101992 | FABRICAÇÃO DE FÔRMA PARA ESCADAS, COM 2 LANCES EM "L" E LAJE CASCATA, EM CHAPA DE MADEIRA COMPENSADA RESINADA, E= 17 MM. AF_11/2020 | M2 | 175.32 | 181.29 | 155.69 | 167.45 | 152.47 | 175.04 | 133.4 | 165.41 | 195.18 | 166.3 | 154.61 | 153.81 | 169.18 | 164.94 | 125.55 | 146.76 | 173.56 | 139.04 | 160.1 | 174.18 | 195.02 | 152.69 | 157.33 | 160.08 | 151.07 | 138.9 | 161.26
101993 | FABRICAÇÃO DE FÔRMA PARA ESCADAS, COM 2 LANCES EM "L" E LAJE CASCATA, EM MADEIRA SERRADA, E=25 MM. AF_11/2020 | M2 | 252.75 | 222.16 | 241.26 | 215.78 | 292.33 | 312.48 | 285.29 | 294.75 | 257.29 | 285.19 | 369.91 | 286.01 | 254.51 | 289.33 | 251.89 | 309.91 | 226.54 | 351.36 | 332.09 | 328.82 | 289 | 200.62 | 274.38 | 600.96 | 245.2 | 322.16 | 289.82
101994 | FABRICAÇÃO DE FÔRMA PARA ESCADAS, COM 1 LANCE E LAJE PLANA, EM CHAPA DE MADEIRA COMPENSADA PLASTIFICADA, E=18 MM. AF_11/2020 | M2 | 247.06 | 266.77 | 217.2 | 242.42 | 213.01 | 252.58 | 183.89 | 228.96 | 283.11 | 240.1 | 217.42 | 220.16 | 248.57 | 236.8 | 182.84 | 209.95 | 252.48 | 187.5 | 217.23 | 256.3 | 277.3 | 212.29 | 221.62 | 221.76 | 219.44 | 188.48 | 232.67
101995 | FABRICAÇÃO DE FÔRMA PARA ESCADAS, COM 1 LANCE E LAJE PLANA, EM CHAPA DE MADEIRA COMPENSADA RESINADA, E= 17 MM. AF_11/2020 | M2 | 181.83 | 205.34 | 166.35 | 185.05 | 171.74 | 199.43 | 147.65 | 177.6 | 213.64 | 191.84 | 169.4 | 165.18 | 195.38 | 188.63 | 157.47 | 171 | 193.29 | 150.65 | 174.96 | 205.25 | 200.29 | 161.44 | 165.18 | 169.85 | 177.09 | 153.52 | 182.84
101996 | FABRICAÇÃO DE FÔRMA PARA ESCADAS, COM 1 LANCE E LAJE PLANA, EM MADEIRA SERRADA, E=25 MM. AF_11/2020 | M2 | 212.71 | 193.77 | 204.67 | 186.29 | 247.73 | 265.13 | 239.33 | 248.2 | 220.61 | 243.83 | 305.94 | 238.11 | 219.23 | 246.52 | 217.59 | 261.71 | 195.67 | 291.16 | 279.13 | 279.39 | 241.13 | 172.2 | 228.72 | 484.85 | 211.51 | 269.38 | 245.41
101997 | FABRICAÇÃO DE FÔRMA PARA ESCADAS, COM 1 LANCE E LAJE CASCATA, EM CHAPA DE MADEIRA COMPENSADA PLASTIFICADA, E=18 MM. AF_11/2020 | M2 | 248.22 | 248.32 | 211.69 | 230.4 | 196.62 | 232.34 | 172.4 | 221.72 | 271.78 | 217.97 | 207.01 | 214.73 | 226.57 | 216.65 | 150.63 | 187.94 | 238.41 | 178.78 | 205.57 | 228.58 | 281.47 | 208.91 | 220.08 | 217.32 | 196.04 | 176.19 | 215.15
101998 | FABRICAÇÃO DE FÔRMA PARA ESCADAS, COM 1 LANCE E LAJE CASCATA, EM CHAPA DE MADEIRA COMPENSADA RESINADA, E= 17 MM. AF_11/2020 | M2 | 175.08 | 179.44 | 154.68 | 166.08 | 150.34 | 172.76 | 131.76 | 164.13 | 193.9 | 163.86 | 153.17 | 153.08 | 166.94 | 162.64 | 122.19 | 144.27 | 172.05 | 137.46 | 158.18 | 171.35 | 195.12 | 151.9 | 156.8 | 159.12 | 148.56 | 136.99 | 159.28
101999 | FABRICAÇÃO DE FÔRMA PARA ESCADAS, COM 1 LANCE E LAJE CASCATA, EM MADEIRA SERRADA, E=25 MM. AF_11/2020 | M2 | 270.38 | 236.92 | 257.83 | 230.29 | 312.66 | 334.44 | 305.5 | 315.32 | 274.85 | 304.91 | 397.1 | 306.74 | 271.97 | 309.44 | 269.16 | 331.9 | 241.81 | 376.78 | 355.33 | 352.14 | 309.59 | 213.88 | 294.03 | 647.33 | 261.9 | 345.05 | 310.26
102000 | MONTAGEM E DESMONTAGEM DE FÔRMA PARA ESCADAS, COM 2 LANCES EM "U" E LAJE CASCATA, EM MADEIRA SERRADA, 1 UTILIZAÇÃO. AF_11/2020 | M2 | 468.73 | 422.16 | 456.19 | 405.48 | 524.68 | 529.84 | 507.28 | 542.83 | 484.17 | 502.91 | 573.72 | 460.04 | 451.02 | 510.93 | 439.64 | 519.48 | 426.44 | 593.76 | 611.06 | 525.55 | 502.35 | 425.12 | 462.86 | 807.18 | 440.6 | 565.03 | 491.83
102001 | MONTAGEM E DESMONTAGEM DE FÔRMA PARA ESCADAS, COM 2 LANCES EM "U" E LAJE CASCATA, EM MADEIRA SERRADA, 2 UTILIZAÇÕES. AF_11/2020 | M2 | 400.15 | 362.27 | 389.33 | 347.52 | 450.02 | 457.33 | 434.66 | 463.77 | 414.27 | 433.07 | 497.51 | 397.99 | 388.82 | 439.49 | 379.96 | 448.58 | 365.49 | 510.05 | 521.8 | 457.11 | 431.01 | 359.56 | 398.26 | 707.83 | 379.36 | 484.3 | 424.44
102002 | MONTAGEM E DESMONTAGEM DE FÔRMA PARA ESCADAS, COM 2 LANCES EM "U" E LAJE CASCATA, EM CHAPA DE MADEIRA COMPENSADA RESINADA, 2 UTILIZAÇÕES. AF_11/2020 | M2 | 338.62 | 328.11 | 316.45 | 299.42 | 312.54 | 325 | 298.97 | 343.11 | 352.15 | 310.51 | 305.03 | 292.5 | 304.99 | 316.47 | 247.43 | 296.58 | 305.5 | 323.13 | 362.14 | 302.43 | 362.45 | 315.16 | 303.3 | 347.6 | 297.98 | 318.89 | 303.45
102003 | MONTAGEM E DESMONTAGEM DE FÔRMA PARA ESCADAS, COM 2 LANCES EM "U" E LAJE CASCATA, EM CHAPA DE MADEIRA COMPENSADA RESINADA, 4 UTILIZAÇÕES. AF_11/2020 | M2 | 317.06 | 315.4 | 295.8 | 282.1 | 284.86 | 301.91 | 274.49 | 313.67 | 328.56 | 285.9 | 280.03 | 277.73 | 287.59 | 292.13 | 228.02 | 274.67 | 284.05 | 294.05 | 328.7 | 281.13 | 342.84 | 291.41 | 285.05 | 324.03 | 285.47 | 290.66 | 282.46
102004 | MONTAGEM E DESMONTAGEM DE FÔRMA PARA ESCADAS, COM 2 LANCES EM "U" E LAJE CASCATA, EM CHAPA DE MADEIRA COMPENSADA PLASTIFICADA, 6 UTILIZAÇÕES. AF_11/2020 | M2 | 286.32 | 281.79 | 263.25 | 251.06 | 246.72 | 264.06 | 239.98 | 276.32 | 293.43 | 248.23 | 246.07 | 249.99 | 253.07 | 254.56 | 191.96 | 238.08 | 251.51 | 256.65 | 286 | 243.49 | 312.54 | 259.46 | 256.32 | 289 | 250.6 | 252.37 | 248.01
102005 | MONTAGEM E DESMONTAGEM DE FÔRMA PARA ESCADAS, COM 2 LANCES EM "U" E LAJE CASCATA, EM CHAPA DE MADEIRA COMPENSADA PLASTIFICADA, 8 UTILIZAÇÕES. AF_11/2020 | M2 | 253.22 | 249.42 | 234.4 | 220.87 | 219.15 | 232.86 | 215.21 | 245.44 | 257.59 | 218.71 | 217.7 | 221.59 | 223.16 | 225.04 | 170.84 | 211.97 | 220.16 | 230.49 | 256.14 | 213.31 | 275.67 | 230.71 | 226.98 | 258.7 | 224.16 | 226.62 | 219.07
102006 | MONTAGEM E DESMONTAGEM DE FÔRMA PARA ESCADAS, COM 2 LANCES EM "U" E LAJE CASCATA, EM CHAPA DE MADEIRA COMPENSADA PLASTIFICADA, 10 UTILIZAÇÕES. AF_11/2020 | M2 | 232.36 | 228.99 | 216.23 | 201.83 | 201.8 | 213.21 | 199.66 | 226.02 | 234.99 | 200.12 | 199.85 | 203.69 | 204.29 | 206.45 | 157.56 | 195.55 | 200.39 | 214.08 | 237.41 | 194.25 | 252.43 | 212.62 | 208.49 | 239.64 | 207.5 | 210.48 | 200.84
102007 | MONTAGEM E DESMONTAGEM DE FÔRMA PARA ESCADAS, COM 2 LANCES EM "L" E LAJE PLANA, EM MADEIRA SERRADA, 1 UTILIZAÇÃO. AF_11/2020 | M2 | 455.66 | 423.31 | 446.81 | 403.17 | 512.92 | 518.02 | 491.11 | 527.95 | 478.41 | 495.42 | 545.13 | 440.69 | 447.36 | 501.73 | 437.17 | 505.4 | 424.07 | 567.4 | 593.36 | 513.84 | 483.75 | 420.81 | 444.91 | 738.36 | 437.72 | 545.36 | 479.87
102008 | MONTAGEM E DESMONTAGEM DE FÔRMA PARA ESCADAS, COM 2 LANCES EM "L" E LAJE PLANA, EM MADEIRA SERRADA, 2 UTILIZAÇÕES. AF_11/2020 | M2 | 378.13 | 354.13 | 371.04 | 336.56 | 427.53 | 433.99 | 408.56 | 438.4 | 398.54 | 414.68 | 456.95 | 369.08 | 375.09 | 419.43 | 367.4 | 423.35 | 354.04 | 472.19 | 492.4 | 433.21 | 402.6 | 347.42 | 371.04 | 622.18 | 366.69 | 453.58 | 401.91
102009 | MONTAGEM E DESMONTAGEM DE FÔRMA PARA ESCADAS, COM 2 LANCES EM "L" E LAJE PLANA, EM CHAPA DE MADEIRA COMPENSADA RESINADA, 2 UTILIZAÇÕES. AF_11/2020 | M2 | 339.79 | 346.11 | 325.29 | 309.29 | 327.57 | 341.51 | 313.3 | 351.2 | 359.57 | 327.55 | 314.28 | 299.95 | 323.19 | 333.25 | 275.11 | 317.22 | 314.31 | 335.98 | 376.77 | 322.4 | 360.91 | 320.92 | 307.3 | 357.64 | 323.32 | 334.62 | 318.23
102010 | MONTAGEM E DESMONTAGEM DE FÔRMA PARA ESCADAS, COM 2 LANCES EM "L" E LAJE PLANA, EM CHAPA DE MADEIRA COMPENSADA RESINADA, 4 UTILIZAÇÕES. AF_11/2020 | M2 | 317.07 | 332.85 | 304.05 | 290.11 | 297.63 | 315.9 | 288.18 | 319.78 | 333.23 | 299.98 | 287.09 | 284.73 | 303.91 | 306.49 | 253.76 | 293.87 | 289.8 | 306.14 | 341.9 | 297.69 | 340.26 | 296.08 | 288.21 | 334.16 | 311.2 | 305.57 | 295.22
102011 | MONTAGEM E DESMONTAGEM DE FÔRMA PARA ESCADAS, COM 2 LANCES EM "L" E LAJE PLANA, EM CHAPA DE MADEIRA COMPENSADA PLASTIFICADA, 6 UTILIZAÇÕES. AF_11/2020 | M2 | 279.97 | 288.4 | 264.73 | 250.2 | 250.73 | 267.37 | 246.67 | 275.04 | 288.25 | 251.57 | 245.36 | 250.03 | 258.39 | 258.68 | 206.6 | 247.43 | 247.71 | 262.26 | 291.36 | 247.75 | 303.31 | 257.91 | 253.28 | 292.45 | 265.91 | 260.07 | 251.11
102012 | MONTAGEM E DESMONTAGEM DE FÔRMA PARA ESCADAS, COM 2 LANCES EM "L" E LAJE PLANA, EM CHAPA DE MADEIRA COMPENSADA PLASTIFICADA, 8 UTILIZAÇÕES. AF_11/2020 | M2 | 248.86 | 256.12 | 236.64 | 220.54 | 222.46 | 235.64 | 221.51 | 244.68 | 253.41 | 221.17 | 217.19 | 222.71 | 227.91 | 228.45 | 182.83 | 220.1 | 216.77 | 235.88 | 261.12 | 216.32 | 269.18 | 230.12 | 225.37 | 263 | 238.3 | 233.7 | 221.84
102013 | MONTAGEM E DESMONTAGEM DE FÔRMA PARA ESCADAS, COM 2 LANCES EM "L" E LAJE PLANA, EM CHAPA DE MADEIRA COMPENSADA PLASTIFICADA, 10 UTILIZAÇÕES. AF_11/2020 | M2 | 231.56 | 238.25 | 220.99 | 204.09 | 206.68 | 218.03 | 207.46 | 227.74 | 234.08 | 204.28 | 201.52 | 207.56 | 211.01 | 211.64 | 169.61 | 204.89 | 199.6 | 221.12 | 244.21 | 198.89 | 250.26 | 214.65 | 209.86 | 246.58 | 222.98 | 218.96 | 205.58
102014 | MONTAGEM E DESMONTAGEM DE FÔRMA PARA ESCADAS, COM 2 LANCES EM "L" E LAJE CASCATA, EM MADEIRA SERRADA, 1 UTILIZAÇÃO. AF_11/2020 | M2 | 505.43 | 452.54 | 490.64 | 435.35 | 566.73 | 574.98 | 549.23 | 585.64 | 520.45 | 543.5 | 630 | 503.03 | 486.84 | 552.33 | 474.94 | 564.79 | 457.92 | 646.63 | 659.41 | 573.36 | 545.23 | 452.84 | 503.65 | 903.39 | 474.88 | 612.53 | 533.96
102015 | MONTAGEM E DESMONTAGEM DE FÔRMA PARA ESCADAS, COM 2 LANCES EM "L" E LAJE CASCATA, EM MADEIRA SERRADA, 2 UTILIZAÇÕES. AF_11/2020 | M2 | 421.1 | 379.22 | 408.91 | 364.27 | 473.83 | 482.76 | 458.56 | 488.18 | 434.7 | 455.88 | 529.66 | 422.53 | 408.87 | 462.83 | 399.67 | 474.2 | 383.14 | 540.31 | 549.36 | 484 | 455.52 | 375.3 | 421.54 | 763.23 | 398.52 | 511.36 | 448.25
102016 | MONTAGEM E DESMONTAGEM DE FÔRMA PARA ESCADAS, COM 2 LANCES EM "L" E LAJE CASCATA, EM CHAPA DE MADEIRA COMPENSADA RESINADA, 2 UTILIZAÇÕES. AF_11/2020 | M2 | 334.41 | 323 | 313.67 | 295.77 | 311.87 | 322.45 | 297.93 | 341.52 | 347.85 | 308.81 | 303.33 | 288.42 | 301.57 | 314.55 | 247.33 | 295.06 | 302.3 | 322.62 | 361.75 | 300.23 | 356.74 | 312.68 | 299.67 | 344.51 | 294.67 | 318.46 | 300.91
102017 | MONTAGEM E DESMONTAGEM DE FÔRMA PARA ESCADAS, COM 2 LANCES EM "L" E LAJE CASCATA, EM CHAPA DE MADEIRA COMPENSADA RESINADA, 4 UTILIZAÇÕES. AF_11/2020 | M2 | 310.14 | 307.24 | 290.49 | 275.98 | 282.1 | 296.9 | 271.3 | 309.73 | 321.56 | 282 | 276.19 | 271.1 | 281.65 | 287.91 | 226.14 | 270.92 | 278.56 | 291.34 | 325.91 | 276.69 | 334.05 | 286.59 | 278.92 | 318.18 | 279.39 | 288.03 | 277.61
102036 | MONTAGEM E DESMONTAGEM DE FÔRMA PARA ESCADAS, COM 2 LANCES EM "L" E LAJE CASCATA, EM CHAPA DE MADEIRA COMPENSADA PLASTIFICADA, 6 UTILIZAÇÕES. AF_11/2020 | M2 | 277.27 | 271.81 | 255.94 | 243.13 | 241.96 | 257.1 | 234.94 | 270.15 | 284.34 | 242.45 | 240.28 | 241.62 | 245.42 | 248.44 | 188.69 | 232.59 | 244.19 | 251.85 | 280.85 | 237.29 | 301.48 | 252.65 | 248.24 | 281.01 | 242.87 | 247.71 | 241.34
102037 | MONTAGEM E DESMONTAGEM DE FÔRMA PARA ESCADAS, COM 2 LANCES EM "L" E LAJE CASCATA, EM CHAPA DE MADEIRA COMPENSADA PLASTIFICADA, 8 UTILIZAÇÕES. AF_11/2020 | M2 | 244.36 | 239.64 | 227.07 | 213.09 | 214.19 | 225.89 | 209.97 | 239.18 | 248.74 | 212.87 | 211.86 | 213.38 | 215.59 | 218.85 | 167.3 | 206.33 | 213.01 | 225.4 | 250.67 | 207.11 | 264.96 | 223.89 | 219.03 | 250.66 | 216.35 | 221.64 | 212.42
102038 | MONTAGEM E DESMONTAGEM DE FÔRMA PARA ESCADAS, COM 2 LANCES EM "L" E LAJE CASCATA, EM CHAPA DE MADEIRA COMPENSADA PLASTIFICADA, 10 UTILIZAÇÕES. AF_11/2020 | M2 | 226.09 | 221.82 | 211.01 | 196.44 | 198.69 | 208.57 | 196.02 | 221.91 | 229 | 196.44 | 196.06 | 197.72 | 199.05 | 202.4 | 155.38 | 191.71 | 195.72 | 210.61 | 233.81 | 190.36 | 244.73 | 207.89 | 202.81 | 233.75 | 201.62 | 207.08 | 196.35
102039 | MONTAGEM E DESMONTAGEM DE FÔRMA PARA ESCADAS, COM 1 LANCE E LAJE PLANA, EM MADEIRA SERRADA, 1 UTILIZAÇÃO. AF_11/2020 | M2 | 474.37 | 439.29 | 464.35 | 418.73 | 534.76 | 541.91 | 512.8 | 549.82 | 497.31 | 516.83 | 574.66 | 463.17 | 466.38 | 523.52 | 456.02 | 529.34 | 440.52 | 594.75 | 618.12 | 539.45 | 505.79 | 434.64 | 466.02 | 789.28 | 455.85 | 569.93 | 502.09
102040 | MONTAGEM E DESMONTAGEM DE FÔRMA PARA ESCADAS, COM 1 LANCE E LAJE PLANA, EM MADEIRA SERRADA, 2 UTILIZAÇÕES. AF_11/2020 | M2 | 392.68 | 366.5 | 384.63 | 348.57 | 444.47 | 452.52 | 425.47 | 455.4 | 413.2 | 431.29 | 480.1 | 386.71 | 389.86 | 436.33 | 382.04 | 442 | 366.77 | 493.55 | 511.61 | 453.21 | 419.8 | 358.07 | 387.49 | 662.4 | 380.71 | 472.66 | 419.21
102041 | MONTAGEM E DESMONTAGEM DE FÔRMA PARA ESCADAS, COM 1 LANCE E LAJE PLANA, EM CHAPA DE MADEIRA COMPENSADA RESINADA, 2 UTILIZAÇÕES. AF_11/2020 | M2 | 340.79 | 346.58 | 324.63 | 310.76 | 327.38 | 342.5 | 311.73 | 351.34 | 362.28 | 328.86 | 314.95 | 300.26 | 324.34 | 333.96 | 274.49 | 316.57 | 317 | 333.91 | 375.01 | 324.53 | 362.55 | 320.89 | 307.65 | 356.09 | 321.41 | 332.39 | 319.08
102042 | MONTAGEM E DESMONTAGEM DE FÔRMA PARA ESCADAS, COM 1 LANCE E LAJE PLANA, EM CHAPA DE MADEIRA COMPENSADA RESINADA, 4 UTILIZAÇÕES. AF_11/2020 | M2 | 314.35 | 328.87 | 299.84 | 288.14 | 294.53 | 313.45 | 283.55 | 316.7 | 332.21 | 298.2 | 284.83 | 281.44 | 301.43 | 303.96 | 250.48 | 289.99 | 289.37 | 300.99 | 336.8 | 296.65 | 337.68 | 292.81 | 285.11 | 328.69 | 305.13 | 300.23 | 292.77
102043 | MONTAGEM E DESMONTAGEM DE FÔRMA PARA ESCADAS, COM 1 LANCE E LAJE PLANA, EM CHAPA DE MADEIRA COMPENSADA PLASTIFICADA, 6 UTILIZAÇÕES. AF_11/2020 | M2 | 278.53 | 285.42 | 261.77 | 249.28 | 248.91 | 266.1 | 243.23 | 273.35 | 288.41 | 250.93 | 244.31 | 247.76 | 256.89 | 257.33 | 204.2 | 244.64 | 248.32 | 258.5 | 287.82 | 247.73 | 302.03 | 255.88 | 251.34 | 288.32 | 260.83 | 256.1 | 249.75
102044 | MONTAGEM E DESMONTAGEM DE FÔRMA PARA ESCADAS, COM 1 LANCE E LAJE PLANA, EM CHAPA DE MADEIRA COMPENSADA PLASTIFICADA, 8 UTILIZAÇÕES. AF_11/2020 | M2 | 248.07 | 253.92 | 234.44 | 220.34 | 221.59 | 235.3 | 218.91 | 243.88 | 254.35 | 221.46 | 216.95 | 221.05 | 227.23 | 228.02 | 181.4 | 218.22 | 218.13 | 233.04 | 258.63 | 217.24 | 268.52 | 228.82 | 224.08 | 259.66 | 234.1 | 230.69 | 221.31
102045 | MONTAGEM E DESMONTAGEM DE FÔRMA PARA ESCADAS, COM 1 LANCE E LAJE PLANA, EM CHAPA DE MADEIRA COMPENSADA PLASTIFICADA, 10 UTILIZAÇÕES. AF_11/2020 | M2 | 229.79 | 235.01 | 218.03 | 202.97 | 205.17 | 216.81 | 204.32 | 226.17 | 233.9 | 203.77 | 200.54 | 205.03 | 209.43 | 210.42 | 167.71 | 202.38 | 200 | 217.76 | 241.12 | 198.92 | 248.42 | 212.58 | 207.71 | 242.47 | 218.05 | 215.45 | 204.24
102046 | MONTAGEM E DESMONTAGEM DE FÔRMA PARA ESCADAS, COM 1 LANCE E LAJE CASCATA, EM MADEIRA SERRADA, 1 UTILIZAÇÃO. AF_11/2020 | M2 | 513.98 | 455.19 | 497.59 | 439.26 | 575.36 | 584 | 559.49 | 595.49 | 526.3 | 550.41 | 646.26 | 514.47 | 491.87 | 559.99 | 479.52 | 574.63 | 462.01 | 661.73 | 670.87 | 582.56 | 556.39 | 457.26 | 514.39 | 938.44 | 479.47 | 624.65 | 542.67
102047 | MONTAGEM E DESMONTAGEM DE FÔRMA PARA ESCADAS, COM 1 LANCE E LAJE CASCATA, EM MADEIRA SERRADA, 2 UTILIZAÇÕES. AF_11/2020 | M2 | 435.46 | 387.59 | 421.22 | 373.54 | 488.78 | 498.82 | 475.34 | 504.18 | 446.38 | 469.46 | 553.79 | 440.45 | 419.87 | 477.06 | 410.43 | 491.03 | 393.09 | 562.72 | 567.91 | 500.61 | 473.32 | 384.41 | 438.35 | 810.8 | 409.14 | 530.29 | 463.82
102048 | MONTAGEM E DESMONTAGEM DE FÔRMA PARA ESCADAS, COM 1 LANCE E LAJE CASCATA, EM CHAPA DE MADEIRA COMPENSADA RESINADA, 2 UTILIZAÇÕES. AF_11/2020 | M2 | 325.1 | 310.11 | 303.67 | 286.83 | 303.87 | 313.1 | 288.72 | 333.23 | 338.93 | 300.77 | 295.85 | 278.53 | 291.47 | 305.75 | 238.92 | 285.36 | 295.04 | 313.37 | 352.01 | 292.01 | 346.28 | 304.1 | 290.51 | 333 | 281.19 | 308.88 | 292
102049 | MONTAGEM E DESMONTAGEM DE FÔRMA PARA ESCADAS, COM 1 LANCE E LAJE CASCATA, EM CHAPA DE MADEIRA COMPENSADA RESINADA, 4 UTILIZAÇÕES. AF_11/2020 | M2 | 295.78 | 288.34 | 275.56 | 262.67 | 270.53 | 283.33 | 257.9 | 297.3 | 308.06 | 270.4 | 265.07 | 256.23 | 267.01 | 275.18 | 214.61 | 257.11 | 267.66 | 277.84 | 311.72 | 264.93 | 317.81 | 273.63 | 265.02 | 301.06 | 260.1 | 274.21 | 264.6
102050 | MONTAGEM E DESMONTAGEM DE FÔRMA PARA ESCADAS, COM 1 LANCE E LAJE CASCATA, EM CHAPA DE MADEIRA COMPENSADA PLASTIFICADA, 6 UTILIZAÇÕES. AF_11/2020 | M2 | 264.92 | 255.52 | 243.04 | 232.11 | 232.75 | 246.19 | 223.54 | 259.95 | 273.4 | 233.47 | 231.32 | 228.68 | 233.37 | 238.27 | 179.63 | 221.19 | 235.69 | 240.38 | 269.03 | 228.36 | 287.36 | 241.62 | 236.25 | 265.96 | 226.06 | 236.01 | 230.76
102051 | MONTAGEM E DESMONTAGEM DE FÔRMA PARA ESCADAS, COM 1 LANCE E LAJE CASCATA, EM CHAPA DE MADEIRA COMPENSADA PLASTIFICADA, 8 UTILIZAÇÕES. AF_11/2020 | M2 | 231.86 | 223.39 | 214.15 | 202.06 | 205.1 | 215.09 | 198.64 | 228.98 | 237.76 | 204.03 | 202.93 | 200.37 | 203.65 | 208.81 | 158.54 | 195.1 | 204.52 | 214.01 | 238.95 | 198.36 | 250.62 | 212.81 | 206.94 | 235.58 | 199.7 | 210.06 | 201.91
102052 | MONTAGEM E DESMONTAGEM DE FÔRMA PARA ESCADAS, COM 1 LANCE E LAJE CASCATA, EM CHAPA DE MADEIRA COMPENSADA PLASTIFICADA, 10 UTILIZAÇÕES. AF_11/2020 | M2 | 213.51 | 205.59 | 198.07 | 185.41 | 189.66 | 197.82 | 184.74 | 211.71 | 217.99 | 187.67 | 187.14 | 184.67 | 187.16 | 192.42 | 146.78 | 180.57 | 187.23 | 199.25 | 222.13 | 181.71 | 230.27 | 196.77 | 190.67 | 218.65 | 185.06 | 195.56 | 185.89
102059 | MONTAGEM E DESMONTAGEM DE FÔRMA PARA ESCADA DUPLA COM 2 LANCES EM "X" E LAJE PLANA, EM MADEIRA SERRADA, 1 UTILIZAÇÃO. AF_11/2020 | M2 | 440.2 | 412.52 | 431.88 | 392.06 | 498.31 | 506.6 | 476.1 | 510.47 | 464.24 | 483.65 | 533.91 | 430.84 | 437.51 | 489.14 | 428.68 | 494.18 | 412.39 | 550.72 | 573.47 | 506.25 | 469.21 | 403.63 | 432.77 | 729.19 | 427.65 | 528.77 | 468.98
102060 | MONTAGEM E DESMONTAGEM DE FÔRMA PARA ESCADA DUPLA COM 2 LANCES EM "X" E LAJE PLANA, EM MADEIRA SERRADA, 2 UTILIZAÇÕES. AF_11/2020 | M2 | 367.46 | 347.13 | 360.77 | 329.24 | 417.78 | 426.86 | 398.38 | 426.4 | 389.04 | 407.16 | 450.05 | 362.87 | 368.96 | 411.28 | 362.31 | 416.32 | 346.33 | 460.98 | 478.69 | 429.18 | 392.77 | 335.24 | 363.01 | 617.64 | 360.33 | 442.36 | 395.05
102061 | MONTAGEM E DESMONTAGEM DE FÔRMA PARA ESCADA DUPLA COM 2 LANCES EM "X" E LAJE PLANA, EM CHAPA DE MADEIRA COMPENSADA RESINADA, 2 UTILIZAÇÕES. AF_11/2020 | M2 | 317.71 | 328.57 | 303.01 | 291.71 | 303 | 320.02 | 288.93 | 324.59 | 338.15 | 306.2 | 291.92 | 282.26 | 305.2 | 311.09 | 256.89 | 295.55 | 295.81 | 308.01 | 345.72 | 304.05 | 339.42 | 297.71 | 287.61 | 331.63 | 304.76 | 307.21 | 298.22
102062 | MONTAGEM E DESMONTAGEM DE FÔRMA PARA ESCADA DUPLA COM 2 LANCES EM "X" E LAJE PLANA, EM CHAPA DE MADEIRA COMPENSADA RESINADA, 4 UTILIZAÇÕES. AF_11/2020 | M2 | 300.57 | 319.97 | 287.22 | 277.09 | 278.96 | 299.79 | 269.58 | 299.59 | 317.33 | 283.92 | 270.2 | 271.57 | 290.57 | 289.79 | 239.93 | 277.47 | 276.09 | 284.72 | 318.14 | 284.04 | 324.35 | 278.52 | 273.46 | 314.44 | 297.27 | 284.56 | 280.22
102063 | MONTAGEM E DESMONTAGEM DE FÔRMA PARA ESCADA DUPLA COM 2 LANCES EM "X" E LAJE PLANA, EM CHAPA DE MADEIRA COMPENSADA PLASTIFICADA, 6 UTILIZAÇÕES. AF_11/2020 | M2 | 266.17 | 277.61 | 250.52 | 239.31 | 234.74 | 253.71 | 230.7 | 257.86 | 274.92 | 237.89 | 231.02 | 239.03 | 247.12 | 244.46 | 194.58 | 233.36 | 236.2 | 243.86 | 270.96 | 236.16 | 290.14 | 243.02 | 240.94 | 275.69 | 254.04 | 242.01 | 238.39
102064 | MONTAGEM E DESMONTAGEM DE FÔRMA PARA ESCADA DUPLA COM 2 LANCES EM "X" E LAJE PLANA, EM CHAPA DE MADEIRA COMPENSADA PLASTIFICADA, 8 UTILIZAÇÕES. AF_11/2020 | M2 | 235.41 | 245.48 | 222.91 | 209.86 | 207.14 | 222.38 | 206.26 | 228.18 | 240.35 | 207.93 | 203.36 | 211.96 | 216.87 | 214.71 | 171.33 | 206.59 | 205.47 | 218.37 | 241.69 | 205 | 256.26 | 215.79 | 213.38 | 246.89 | 226.81 | 216.52 | 209.49
102065 | MONTAGEM E DESMONTAGEM DE FÔRMA PARA ESCADA DUPLA COM 2 LANCES EM "X" E LAJE PLANA, EM CHAPA DE MADEIRA COMPENSADA PLASTIFICADA, 10 UTILIZAÇÕES. AF_11/2020 | M2 | 218.37 | 227.75 | 207.6 | 193.58 | 191.8 | 205.05 | 192.66 | 211.68 | 221.21 | 191.34 | 188.02 | 196.99 | 200.16 | 198.24 | 158.45 | 191.74 | 188.49 | 204.16 | 225.38 | 187.79 | 237.5 | 200.66 | 198.11 | 230.88 | 211.75 | 202.32 | 193.5
102066 | MONTAGEM E DESMONTAGEM DE FÔRMA PARA ESCADA DUPLA COM 2 LANCES EM "X" E LAJE CASCATA, EM MADEIRA SERRADA, 1 UTILIZAÇÃO. AF_11/2020 | M2 | 457.98 | 412.74 | 445.25 | 396.46 | 514.42 | 522.39 | 497.47 | 530.72 | 473.02 | 494.29 | 569.94 | 455.61 | 443.38 | 501.93 | 432.98 | 512.64 | 416.89 | 584.55 | 597.27 | 521.65 | 493.57 | 411.03 | 456.05 | 813.32 | 432.59 | 554.5 | 484.9
102067 | MONTAGEM E DESMONTAGEM DE FÔRMA PARA ESCADA DUPLA COM 2 LANCES EM "X" E LAJE CASCATA, EM MADEIRA SERRADA, 2 UTILIZAÇÕES. AF_11/2020 | M2 | 389.39 | 352.64 | 378.48 | 338.3 | 439.15 | 448.38 | 424.26 | 451.53 | 403.02 | 423.47 | 490.99 | 391.79 | 380.27 | 429.58 | 372.16 | 440.15 | 355.78 | 499.52 | 507.88 | 450.73 | 421.41 | 346.68 | 390.3 | 706.9 | 370.6 | 472.99 | 416.16
102068 | MONTAGEM E DESMONTAGEM DE FÔRMA PARA ESCADA DUPLA COM 2 LANCES EM "X" E LAJE CASCATA, EM CHAPA DE MADEIRA COMPENSADA RESINADA, 2 UTILIZAÇÕES. AF_11/2020 | M2 | 301.61 | 293.8 | 281.9 | 267.63 | 277.95 | 289.88 | 265.51 | 304.9 | 314.06 | 276.94 | 271.47 | 261.18 | 272.69 | 282.02 | 221 | 264.15 | 272.82 | 286.4 | 321.13 | 270.62 | 323.24 | 280.21 | 270.34 | 308.85 | 266.43 | 282.76 | 270.72
102069 | MONTAGEM E DESMONTAGEM DE FÔRMA PARA ESCADA DUPLA COM 2 LANCES EM "X" E LAJE CASCATA, EM CHAPA DE MADEIRA COMPENSADA RESINADA, 4 UTILIZAÇÕES. AF_11/2020 | M2 | 282.97 | 282.75 | 264.2 | 252.44 | 254.08 | 269.72 | 244.66 | 279.54 | 293.37 | 255.46 | 249.82 | 248.42 | 257.47 | 260.87 | 204.23 | 245.3 | 253.92 | 261.67 | 292.58 | 251.82 | 306.19 | 259.81 | 254.56 | 288.83 | 255.82 | 258.73 | 252.46
102070 | MONTAGEM E DESMONTAGEM DE FÔRMA PARA ESCADA DUPLA COM 2 LANCES EM "X" E LAJE CASCATA, EM CHAPA DE MADEIRA COMPENSADA PLASTIFICADA, 6 UTILIZAÇÕES. AF_11/2020 | M2 | 254.03 | 251.16 | 233.66 | 223.21 | 218.4 | 234.28 | 212.42 | 244.56 | 260.39 | 220.19 | 217.99 | 222.31 | 225.11 | 225.71 | 170.58 | 211.11 | 223.34 | 226.76 | 252.71 | 216.53 | 277.56 | 229.85 | 227.5 | 256.03 | 223.18 | 223.01 | 220.16
102071 | MONTAGEM E DESMONTAGEM DE FÔRMA PARA ESCADA DUPLA COM 2 LANCES EM "X" E LAJE CASCATA, EM CHAPA DE MADEIRA COMPENSADA PLASTIFICADA, 8 UTILIZAÇÕES. AF_11/2020 | M2 | 223.35 | 221.09 | 206.87 | 195.18 | 192.79 | 205.29 | 189.46 | 215.93 | 227.17 | 192.76 | 191.66 | 195.97 | 197.3 | 198.29 | 150.91 | 186.88 | 194.24 | 202.51 | 225.03 | 188.44 | 243.41 | 203.21 | 200.29 | 227.95 | 198.59 | 199.12 | 193.28
102072 | MONTAGEM E DESMONTAGEM DE FÔRMA PARA ESCADA DUPLA COM 2 LANCES EM "X" E LAJE CASCATA, EM CHAPA DE MADEIRA COMPENSADA PLASTIFICADA, 10 UTILIZAÇÕES. AF_11/2020 | M2 | 206.37 | 211.54 | 194.63 | 184.45 | 185.38 | 197.24 | 181.62 | 203.43 | 213.3 | 186.25 | 181.49 | 183.73 | 190.37 | 191.08 | 152.46 | 182.13 | 183.66 | 193.08 | 214.9 | 183.55 | 223.27 | 190.25 | 186.23 | 214.66 | 194.09 | 191.2 | 185.3
102073 | ESCADA EM CONCRETO ARMADO MOLDADO IN LOCO, FCK 25 MPA, COM 1 LANCE E LAJE PLANA, FÔRMA EM CHAPA DE MADEIRA COMPENSADA RESINADA. AF_11/2020 | M3 | 5402.26 | 4105.77 | 4352.13 | 4206.71 | 3824.46 | 3869.89 | 3638.15 | 4174.26 | 4161.48 | 3918.28 | 3730.21 | 3709.78 | 4051.66 | 4061.48 | 3438.42 | 3691.71 | 3766.06 | 3880.7 | 4232.56 | 3863.59 | 4645.46 | 4509.83 | 3800.95 | 4170.84 | 3863.72 | 3754.46 | 3852.24
102074 | ESCADA EM CONCRETO ARMADO MOLDADO IN LOCO, FCK 25 MPA, COM 2 LANCES EM U E LAJE PLANA, FÔRMA EM CHAPA DE MADEIRA COMPENSADA RESINADA. AF_11/2020 | M3 | 6287.15 | 4927.91 | 5167.66 | 5006.92 | 4484.2 | 4558.38 | 4324.62 | 4971.54 | 4861.01 | 4621.06 | 4428.1 | 4429.3 | 4770.42 | 4775.73 | 4116.59 | 4407.29 | 4458.3 | 4672.87 | 5039.12 | 4597.26 | 5515.05 | 5300.32 | 4582.45 | 4932.16 | 4687.43 | 4459.43 | 4496.02
102075 | ESCADA EM CONCRETO ARMADO MOLDADO IN LOCO, FCK 25 MPA, COM 2 LANCES EM L E LAJE PLANA, FÔRMA EM CHAPA DE MADEIRA COMPENSADA RESINADA. AF_11/2020 | M3 | 6480.77 | 5066.52 | 5341.58 | 5188.02 | 4637.99 | 4700.36 | 4469.5 | 5161.68 | 4993.24 | 4789.89 | 4593.07 | 4560.73 | 4913.04 | 4937.38 | 4291.72 | 4563.85 | 4617.71 | 4858.47 | 5224.71 | 4778.43 | 5678.66 | 5478.77 | 4746.16 | 5060.71 | 4836.87 | 4611.23 | 4624.5
102076 | ESCADA EM CONCRETO ARMADO MOLDADO IN LOCO, FCK 25 MPA, COM 2 LANCES EM X E LAJE PLANA, FÔRMA EM CHAPA DE MADEIRA COMPENSADA RESINADA. AF_11/2020 | M3 | 6635.4 | 5266.59 | 5481.3 | 5347.15 | 4756.1 | 4857.21 | 4579.41 | 5287.46 | 5167.99 | 4932.37 | 4716.5 | 4713.67 | 5082.29 | 5080.47 | 4410.16 | 4697.75 | 4770.69 | 4961.12 | 5340.72 | 4939.26 | 5859.87 | 5604.87 | 4888.83 | 5203.86 | 5007.88 | 4716.83 | 4771.56
102077 | ESCADA EM CONCRETO ARMADO MOLDADO IN LOCO, FCK 25 MPA, COM 1 LANCE E LAJE CASCATA, FÔRMA EM CHAPA DE MADEIRA COMPENSADA RESINADA. AF_11/2020 | M3 | 7113.72 | 5496.12 | 5870.69 | 5679.03 | 5176.97 | 5222.77 | 4950.65 | 5798.37 | 5636.92 | 5299.01 | 5148.66 | 5032.19 | 5349.44 | 5448 | 4575.12 | 4984.87 | 5169.45 | 5411.06 | 5854.61 | 5243.47 | 6360.67 | 6052.2 | 5282.36 | 5633.01 | 5144.86 | 5133.89 | 5110.83
102078 | ESCADA EM CONCRETO ARMADO MOLDADO IN LOCO, FCK 25 MPA, COM 2 LANCES EM U E LAJE CASCATA, FÔRMA EM CHAPA DE MADEIRA COMPENSADA RESINADA. AF_11/2020 | M3 | 7291.01 | 5756.33 | 6041.24 | 5841.67 | 5301.28 | 5399.88 | 5092.67 | 5933.22 | 5843.08 | 5431.5 | 5273.25 | 5232.86 | 5542.19 | 5596.96 | 4669.57 | 5135.04 | 5316.09 | 5532.62 | 5995.38 | 5376.84 | 6594.4 | 6195.88 | 5455.41 | 5854.15 | 5373.3 | 5274.03 | 5282.26
102079 | ESCADA EM CONCRETO ARMADO MOLDADO IN LOCO, FCK 25 MPA, COM 2 LANCES EM L E LAJE CASCATA, FÔRMA EM CHAPA DE MADEIRA COMPENSADA RESINADA. AF_11/2020 | M3 | 7025.11 | 5455.95 | 5800.57 | 5608.12 | 5072.37 | 5129.71 | 4873.59 | 5686.02 | 5523.48 | 5199.49 | 5047.66 | 4976.61 | 5283.32 | 5354.52 | 4521.34 | 4915.99 | 5067.4 | 5320.4 | 5742.64 | 5152.53 | 6271.06 | 5963.82 | 5212.04 | 5557.23 | 5130.24 | 5045.89 | 5026.99
102080 | ESCADA EM CONCRETO ARMADO MOLDADO IN LOCO, FCK 25 MPA, COM 2 LANCES EM X E LAJE CASCATA, FÔRMA EM CHAPA DE MADEIRA COMPENSADA RESINADA. AF_11/2020 | M3 | 6333.01 | 4789.2 | 5145.77 | 4997.21 | 4417.12 | 4458.06 | 4245.82 | 4971.06 | 4805.74 | 4555.9 | 4414.4 | 4379.95 | 4658.64 | 4697.88 | 4000.36 | 4296.74 | 4443.93 | 4637.99 | 4978.17 | 4530.17 | 5536.53 | 5311.26 | 4590.19 | 4835.71 | 4513.81 | 4371.49 | 4401.02
102081 | ESCADA TIPO MARINHEIRO EM TUBO ACO GALVANIZADO 1 1/2", SEM GUARDA-CORPO, FIXADA COM CHUMBADOR MECÂNICO. AF_11/2020 | M | 0 | 0 | 0 | 0 | 0 | 0 | 0 | 0 | 0 | 0 | 0 | 0 | 0 | 0 | 0 | 0 | 0 | 0 | 0 | 0 | 0 | 0 | 0 | 0 | 0 | 0 | 0
102082 | ESCADA TIPO MARINHEIRO EM TUBO ACO GALVANIZADO 1 1/2", COM GUARDA-CORPO, PARA ALTURAS MAIORES QUE 3 M, FIXADA COM CHUMBADOR MECÂNICO. AF_11/2020 | M | 0 | 0 | 0 | 0 | 0 | 0 | 0 | 0 | 0 | 0 | 0 | 0 | 0 | 0 | 0 | 0 | 0 | 0 | 0 | 0 | 0 | 0 | 0 | 0 | 0 | 0 | 0
102084 | ESCADA HELICOIDAL EM AÇO GALVANIZADO, DIAMETRO DE 1,2 M, DOTADA DE GUARDA-CORPO, FIXADA COM CHUMBADOR MECÂNICO. AF_11/2020 | M | 0 | 0 | 0 | 0 | 0 | 0 | 0 | 0 | 0 | 0 | 0 | 0 | 0 | 0 | 0 | 0 | 0 | 0 | 0 | 0 | 0 | 0 | 0 | 0 | 0 | 0 | 0
102086 | FABRICAÇÃO DE FÔRMA PARA ESCADA DUPLA COM 2 LANCES EM "X" E LAJE PLANA, EM CHAPA DE MADEIRA COMPENSADA PLASTIFICADA, E=18 MM. AF_11/2020 | M2 | 235.74 | 255.25 | 208.02 | 231.88 | 204.98 | 242.39 | 176.93 | 219.59 | 270.51 | 230.64 | 208.51 | 210.3 | 238.28 | 227.44 | 176.88 | 202.1 | 241.51 | 180.56 | 209.22 | 246.14 | 264.07 | 203.18 | 211.7 | 212.42 | 210.95 | 181.7 | 223.17
102087 | FABRICAÇÃO DE FÔRMA PARA ESCADA DUPLA COM 2 LANCES EM "X" E LAJE PLANA, EM CHAPA DE MADEIRA COMPENSADA RESINADA, E= 17 MM. AF_11/2020 | M2 | 174.73 | 197.79 | 160.47 | 178.22 | 166.38 | 192.68 | 143.04 | 171.55 | 205.54 | 185.5 | 163.6 | 158.88 | 188.53 | 182.39 | 153.16 | 165.67 | 186.16 | 146.1 | 169.68 | 198.4 | 192.05 | 155.63 | 158.91 | 163.87 | 171.34 | 149 | 176.57
102088 | FABRICAÇÃO DE FÔRMA PARA ESCADA DUPLA COM 2 LANCES EM X E LAJE PLANA, EM MADEIRA SERRADA, E=25 MM. AF_11/2020 | M2 | 198.61 | 181.57 | 191.41 | 174.45 | 231.28 | 247.21 | 223.07 | 231.71 | 206.3 | 227.68 | 284 | 221.34 | 204.83 | 230.1 | 203.31 | 243.78 | 183.16 | 270.77 | 260.51 | 260.18 | 224.61 | 161.6 | 212.94 | 447.5 | 197.79 | 250.98 | 228.72
102089 | FABRICAÇÃO DE FÔRMA PARA ESCADA DUPLA COM 2 LANCES EM "X" E LAJE CASCATA, EM CHAPA DE MADEIRA COMPENSADA PLASTIFICADA, E=18 MM. AF_11/2020 | M2 | 235 | 236.54 | 200.59 | 219.05 | 186.81 | 221.2 | 163.55 | 210.07 | 258.27 | 207.67 | 196.45 | 203.74 | 216.04 | 206.26 | 144.35 | 179.07 | 226.78 | 169.25 | 194.74 | 218.23 | 266.49 | 197.81 | 208.48 | 205.79 | 186.99 | 167.02 | 204.79
102090 | FABRICAÇÃO DE FÔRMA PARA ESCADA DUPLA COM 2 LANCES EM "X" E LAJE CASCATA, EM CHAPA DE MADEIRA COMPENSADA RESINADA, E= 17 MM. AF_11/2020 | M2 | 165.79 | 171.36 | 146.64 | 158.19 | 143.02 | 164.81 | 125.1 | 155.56 | 184.56 | 156.46 | 145.5 | 145.41 | 159.61 | 155.16 | 117.43 | 137.75 | 163.98 | 130.15 | 149.89 | 164.07 | 184.78 | 143.86 | 148.6 | 150.72 | 142.06 | 129.92 | 151.93
102091 | FABRICAÇÃO DE FÔRMA PARA ESCADA DUPLA COM 2 LANCES EM X E LAJE CASCATA, EM MADEIRA SERRADA, E=25 MM. AF_11/2020 | M2 | 229.98 | 203.01 | 219.94 | 197.03 | 265.94 | 283.81 | 259.02 | 268.12 | 234.51 | 259.48 | 334.25 | 258.87 | 231.76 | 263.15 | 229.38 | 281.12 | 206.75 | 318.18 | 301.97 | 298.25 | 262.21 | 183.68 | 248.78 | 539.51 | 223.48 | 292.35 | 263.11
102092 | ESCADA TIPO MARINHEIRO EM TUBO AÇO GALVANIZADO 1 1/2", COM GUARDA-CORPO, PARA ALTURAS DE ATÉ 3 M, FIXADA COM CHUMBADOR MECÂNICO. AF_11/2020 | M | 0 | 0 | 0 | 0 | 0 | 0 | 0 | 0 | 0 | 0 | 0 | 0 | 0 | 0 | 0 | 0 | 0 | 0 | 0 | 0 | 0 | 0 | 0 | 0 | 0 | 0 | 0
102097 | EXECUÇÃO DE TAPA BURACO COM APLICAÇÃO DE PRÉ MISTURADO A FRIO (AQUISIÇÃO EM USINA) E PINTURA DE LIGAÇÃO. AF_12/2020 | M3 | 0 | 0 | 0 | 0 | 0 | 0 | 0 | 0 | 0 | 0 | 0 | 0 | 0 | 0 | 0 | 0 | 0 | 0 | 0 | 0 | 0 | 0 | 0 | 0 | 0 | 0 | 0
102098 | RECOMPOSIÇÃO DE REVESTIMENTO EM CONCRETO ASFÁLTICO (AQUISIÇÃO EM USINA), PARA O FECHAMENTO DE VALAS - INCLUSO DEMOLIÇÃO DO PAVIMENTO. AF_12/2020 | M3 | 5482.61 | 1882.4 | 1963.68 | 3051.39 | 2012.59 | 2064.64 | 2111.84 | 2300.14 | 1993.22 | 1914.85 | 2439.28 | 2217.59 | 2589.32 | 3769.16 | 1869.7 | 2747.69 | 1899.22 | 2032.08 | 2368.56 | 1924.7 | 2788.42 | 1944.83 | 2671.18 | 2467.37 | 1892.35 | 2006.48 | 1902.51
102099 | RECOMPOSIÇÃO DE REVESTIMENTO EM PRÉ MISTURADO A FRIO (AQUISIÇÃO EM USINA), PARA FECHAMENTO DE VALAS - INCLUSO DEMOLIÇÃO DO PAVIMENTO. AF_12/2020 | M3 | 0 | 0 | 0 | 0 | 0 | 0 | 0 | 0 | 0 | 0 | 0 | 0 | 0 | 0 | 0 | 0 | 0 | 0 | 0 | 0 | 0 | 0 | 0 | 0 | 0 | 0 | 0
102102 | TRANSFORMADOR DE DISTRIBUIÇÃO, 30 KVA, TRIFÁSICO, 60 HZ, CLASSE 15 KV, IMERSO EM ÓLEO MINERAL, INSTALAÇÃO EM POSTE (NÃO INCLUSO SUPORTE) - FORNECIMENTO E INSTALAÇÃO. AF_12/2020 | UN | 11284.18 | 11249.27 | 11367.1 | 11198.3 | 12119.38 | 11262.53 | 11288.2 | 11370.52 | 11257.9 | 16898.68 | 11265.42 | 16853.95 | 19944.87 | 11273.78 | 11182.85 | 11254.12 | 18540.67 | 11177.24 | 11399.52 | 11242.6 | 11311.67 | 11295.97 | 11248.92 | 11368.77 | 11201.53 | 11433.68 | 11269.88
102103 | TRANSFORMADOR DE DISTRIBUIÇÃO, 45 KVA, TRIFÁSICO, 60 HZ, CLASSE 15 KV, IMERSO EM ÓLEO MINERAL, INSTALAÇÃO EM POSTE (NÃO INCLUSO SUPORTE) - FORNECIMENTO E INSTALAÇÃO. AF_12/2020 | UN | 12557.82 | 12521.53 | 12641.76 | 12469.94 | 13489.53 | 12535.28 | 12561.19 | 12644.8 | 12530.35 | 18831.13 | 12537.98 | 18784.54 | 22237.96 | 12546.79 | 12453.91 | 12526.35 | 20669.33 | 12430.31 | 12674.71 | 12514.87 | 12585.55 | 12569.54 | 12521.42 | 12643.18 | 12472.87 | 12709.07 | 12542.92
102104 | TRANSFORMADOR DE DISTRIBUIÇÃO, 75 KVA, TRIFÁSICO, 60 HZ, CLASSE 15 KV, IMERSO EM ÓLEO MINERAL, INSTALAÇÃO EM POSTE (NÃO INCLUSO SUPORTE) - FORNECIMENTO E INSTALAÇÃO. AF_12/2020 | UN | 16108.2 | 16069.56 | 16193.9 | 16016.89 | 17310.88 | 16084.15 | 16110.47 | 16196.3 | 16078.73 | 24227.42 | 16086.55 | 24176.49 | 28644.79 | 16096.13 | 15999.89 | 16074.31 | 26615.99 | 15922.55 | 16227.8 | 16062.92 | 16136.35 | 16119.82 | 16069.86 | 16194.9 | 16019.32 | 16262.47 | 16092.29
102105 | TRANSFORMADOR DE DISTRIBUIÇÃO, 112,5 KVA, TRIFÁSICO, 60 HZ, CLASSE 15 KV, IMERSO EM ÓLEO MINERAL, INSTALAÇÃO EM POSTE (NÃO INCLUSO SUPORTE) - FORNECIMENTO E INSTALAÇÃO. AF_12/2020 | UN | 19797.12 | 19756.11 | 19884.57 | 19702.38 | 21281.45 | 19771.56 | 19798.28 | 19886.33 | 19765.63 | 29834.84 | 19773.64 | 29779.45 | 35302.49 | 19783.99 | 19684.39 | 19760.82 | 32795.46 | 19551.03 | 19919.4 | 19749.5 | 19825.67 | 19808.62 | 19756.83 | 19885.14 | 19704.32 | 19954.39 | 19780.19
102106 | TRANSFORMADOR DE DISTRIBUIÇÃO, 150 KVA, TRIFÁSICO, 60 HZ, CLASSE 15 KV, IMERSO EM ÓLEO MINERAL, INSTALAÇÃO EM POSTE (NÃO INCLUSO SUPORTE) - FORNECIMENTO E INSTALAÇÃO. AF_12/2020 | UN | 24831.08 | 24788.69 | 24919.56 | 24734.35 | 26702.13 | 24804.64 | 24831.6 | 24920.93 | 24798.41 | 37498.47 | 24806.52 | 37438.08 | 44405.93 | 24817.34 | 24715.78 | 24793.36 | 41243.99 | 24501.55 | 24954.93 | 24782.1 | 24859.89 | 24842.53 | 24789.66 | 24919.88 | 24735.99 | 24990.1 | 24813.56
102107 | TRANSFORMADOR DE DISTRIBUIÇÃO, 225 KVA, TRIFÁSICO, 60 HZ, CLASSE 15 KV, IMERSO EM ÓLEO MINERAL, INSTALAÇÃO EM POSTE (NÃO INCLUSO SUPORTE) - FORNECIMENTO E INSTALAÇÃO. AF_12/2020 | UN | 34647.53 | 34600.03 | 34739.81 | 34543.38 | 37269.58 | 34617.82 | 34645.67 | 34739.8 | 34610.5 | 52427.55 | 34619.03 | 52355.96 | 62134.09 | 34631.51 | 34522.67 | 34604.59 | 57698.03 | 34156.56 | 34777.22 | 34593.49 | 34677.24 | 34658.75 | 34601.9 | 34739.23 | 34543.94 | 34813.08 | 34627.81
102108 | TRANSFORMADOR DE DISTRIBUIÇÃO, 300 KVA, TRIFÁSICO, 60 HZ, CLASSE 15 KV, IMERSO EM ÓLEO MINERAL, INSTALAÇÃO EM POSTE (NÃO INCLUSO SUPORTE) - FORNECIMENTO E INSTALAÇÃO. AF_12/2020 | UN | 40346.71 | 40296.07 | 40441.34 | 40238 | 43404.53 | 40314.98 | 40343.37 | 40440.46 | 40307.01 | 61093.87 | 40315.78 | 61015.7 | 72424.84 | 40329.29 | 40215.96 | 40300.55 | 67249.3 | 39762.1 | 40479.99 | 40289.55 | 40376.98 | 40357.78 | 40298.48 | 40440.19 | 40237.89 | 40516.26 | 40325.65
102109 | SUPORTE PARA TRANSFORMADOR EM POSTE DE CONCRETO CIRCULAR - FORNECIMENTO E INSTALAÇÃO. AF_12/2020 | UN | 55.74 | 82.36 | 66.99 | 52.21 | 88.73 | 55.44 | 90.05 | 75.06 | 74.74 | 79.68 | 55.67 | 84.86 | 75.23 | 81.04 | 62.86 | 55.16 | 66.34 | 57.07 | 89.6 | 54.49 | 55.64 | 57.02 | 54.76 | 83.41 | 52.5 | 64.18 | 99.62
102110 | SUPORTE PARA TRANSFORMADOR EM POSTE DE CONCRETO DUPLO T - FORNECIMENTO E INSTALAÇÃO. AF_12/2020 | UN | 162.64 | 283.6 | 197.12 | 161.11 | 304.77 | 164.34 | 310.59 | 231.14 | 248.97 | 270.9 | 164.57 | 299.27 | 258.9 | 274.11 | 209.72 | 164.06 | 219.88 | 155.08 | 290.23 | 163.39 | 157.28 | 165.92 | 163.66 | 268.06 | 161.4 | 173.08 | 355.88
102111 | BOMBA CENTRÍFUGA, MONOFÁSICA, 0,5 CV OU 0,49 HP, HM 6 A 20 M, Q 1,2 A 8,3 M3/H - FORNECIMENTO E INSTALAÇÃO. AF_12/2020 | UN | 1032.15 | 740.26 | 1087.98 | 995.64 | 852.85 | 1162.82 | 1167.86 | 1113.07 | 910.54 | 1010.05 | 1275.43 | 1151.68 | 913.66 | 1050.56 | 1114.99 | 791.66 | 1180.84 | 1018.2 | 932.88 | 903.74 | 1274.04 | 1022.13 | 1091.09 | 841.76 | 1168.53 | 1114.23 | 786.47
102112 | BOMBA CENTRÍFUGA, MONOFÁSICA, 0,5 CV OU 0,49 HP, HM 6 A 20 M, Q 1,2 A 8,3 M3/H (NÃO INCLUI O FORNECIMENTO DA BOMBA). AF_12/2020 | UN | 148.04 | 139.33 | 153.66 | 123.61 | 151.44 | 143.3 | 150.82 | 162.45 | 141.68 | 141.47 | 144.16 | 125.41 | 127.77 | 146.42 | 118.87 | 141.53 | 128.27 | 171.48 | 183.58 | 131.06 | 154.99 | 148.34 | 139.43 | 160.59 | 125.42 | 188.92 | 144.13
102113 | BOMBA CENTRÍFUGA, TRIFÁSICA, 1 CV OU 0,99 HP, HM 14 A 40 M, Q 0,6 A 8,4 M3/H - FORNECIMENTO E INSTALAÇÃO. AF_12/2020 | UN | 1642.09 | 1155.8 | 1732.33 | 1596.64 | 1337.6 | 1865.49 | 1869.05 | 1768.9 | 1441.3 | 1609.18 | 2054.75 | 1858.45 | 1455.73 | 1674.19 | 1800.93 | 1240.99 | 1905.77 | 1603.16 | 1451.34 | 1436.77 | 2045.22 | 1624.97 | 1747.13 | 1312.77 | 1886.88 | 1753.49 | 1230.55
102114 | BOMBA CENTRÍFUGA, TRIFÁSICA, 1 CV OU 0,99 HP, HM 14 A 40 M, Q 0,6 A 8,4 M3/H (NÃO INCLUI O FORNECIMENTO DA BOMBA). AF_12/2020 | UN | 151.78 | 142.83 | 157.38 | 126.69 | 155.26 | 146.91 | 154.65 | 166.47 | 145.25 | 145.04 | 147.8 | 128.5 | 130.97 | 150.1 | 121.81 | 145.09 | 131.49 | 175.87 | 188.27 | 134.29 | 158.88 | 152.05 | 142.95 | 164.54 | 128.55 | 193.72 | 147.78
102115 | BOMBA CENTRÍFUGA, TRIFÁSICA, 1,5 CV OU 1,48 HP, HM 10 A 70 M, Q 1,8 A 5,3 M3/H - FORNECIMENTO E INSTALAÇÃO. AF_12/2020 | UN | 2863.9 | 2001.94 | 3019.76 | 2791.74 | 2320.87 | 3262.83 | 3266.71 | 3082.65 | 2509.07 | 2807.61 | 3599.34 | 3256.31 | 2539.82 | 2921.48 | 3156.99 | 2152.52 | 3340.21 | 2786.29 | 2511.65 | 2503.98 | 3578.12 | 2832.69 | 3053.99 | 2271.58 | 3307.49 | 3046.57 | 2133.36
102116 | BOMBA CENTRÍFUGA, TRIFÁSICA, 1,5 CV OU 1,48 HP, HM 10 A 24 M, Q 6,1 A 21,9 M3/H - FORNECIMENTO E INSTALAÇÃO. AF_12/2020 | UN | 1753.92 | 1232.98 | 1850.23 | 1706.2 | 1427.37 | 1993.58 | 1997.1 | 1889.15 | 1538.94 | 1718.91 | 2196.45 | 1986.74 | 1554.99 | 1788.4 | 1925.41 | 1324.2 | 2037.41 | 1711.23 | 1547.97 | 1534.47 | 2185.78 | 1735.52 | 1866.89 | 1400.24 | 2017.27 | 1871.6 | 1312.93
102117 | BOMBA CENTRÍFUGA, TRIFÁSICA, 1,5 CV OU 1,48 HP (NÃO INCLUI O FORNECIMENTO DA BOMBA). AF_12/2020 | UN | 156.31 | 147.08 | 161.89 | 130.42 | 159.9 | 151.27 | 159.27 | 171.35 | 149.58 | 149.35 | 152.2 | 132.24 | 134.85 | 154.58 | 125.39 | 149.4 | 135.39 | 181.17 | 193.96 | 138.21 | 163.62 | 156.55 | 147.21 | 169.34 | 132.34 | 199.53 | 152.2
102118 | BOMBA CENTRÍFUGA, TRIFÁSICA, 3 CV OU 2,96 HP, HM 34 A 40 M, Q 8,6 A 14,8 M3/H - FORNECIMENTO E INSTALAÇÃO. AF_12/2020 | UN | 2389.4 | 1665.92 | 2521.54 | 2332.35 | 1932.41 | 2725.65 | 2727.62 | 2572.43 | 2091.92 | 2343.09 | 3008.37 | 2723.09 | 2119.74 | 2438.13 | 2640.07 | 1792.33 | 2792.67 | 2320.66 | 2088.14 | 2089.82 | 2989.23 | 2363.58 | 2550.38 | 1890.97 | 2765.67 | 2537.61 | 1775.6
102119 | BOMBA CENTRÍFUGA, TRIFÁSICA, 3 CV OU 2,96 HP, HM 34 A 40 M, Q 8,6 A 14,8 M3/H (NÃO INCLUI O FORNECIMENTO DA BOMBA). AF_12/2020 | UN | 160.23 | 150.75 | 165.78 | 133.64 | 163.89 | 155.04 | 163.27 | 175.56 | 153.32 | 153.06 | 156 | 135.48 | 138.2 | 158.44 | 128.48 | 153.11 | 138.75 | 185.75 | 198.87 | 141.6 | 167.69 | 160.43 | 150.89 | 173.47 | 135.61 | 204.54 | 156.01
102120 | MOTO BOMBA HORIZONTAL ATÉ 10 CV, HM 75 A 80 M, Q 25,4 A 48 - FORNECIMENTO E INSTALAÇÃO. AF_12/2020 | UN | 0 | 0 | 0 | 0 | 0 | 0 | 0 | 0 | 0 | 0 | 0 | 0 | 0 | 0 | 0 | 0 | 0 | 0 | 0 | 0 | 0 | 0 | 0 | 0 | 0 | 0 | 0
102121 | MOTO BOMBA HORIZONTAL ATÉ 10 CV, HM 75 A 80 M, Q 25,4 A 48 (NÃO INCLUI O FORNECIMENTO DA BOMBA). AF_12/2020 | UN | 201.08 | 189.01 | 206.43 | 167.22 | 205.65 | 194.36 | 205 | 219.5 | 192.36 | 191.91 | 195.68 | 169.22 | 173.18 | 198.73 | 160.73 | 191.92 | 173.87 | 233.58 | 250.12 | 176.88 | 210.28 | 200.91 | 189.29 | 216.63 | 169.78 | 256.91 | 195.82
102122 | BOMBA CENTRÍFUGA, TRIFÁSICA, 10 CV OU 9,86 HP, HM 85 A 140 M, Q 4,2 A 14,9 M3/H - FORNECIMENTO E INSTALAÇÃO. AF_12/2020 | UN | 8074.67 | 5543.72 | 8526.45 | 7931.32 | 6454.85 | 9271.72 | 9260.97 | 8685.42 | 7040.62 | 7926.89 | 10266.86 | 9304.95 | 7171.75 | 8250.36 | 9027.93 | 5984.26 | 9543.85 | 7776.73 | 6927.9 | 7058.02 | 10173.58 | 7982.65 | 8662.89 | 6286.3 | 9455.36 | 8500.2 | 5919.21
102123 | BOMBA CENTRÍFUGA, TRIFÁSICA, 10 CV OU 9,86 HP, HM 85 A 140 M, Q 4,2 A 14,9 M3/H (NÃO INCLUI O FORNECIMENTO DA BOMBA). AF_12/2020 | UN | 212.72 | 199.92 | 218.01 | 176.78 | 217.55 | 205.57 | 216.89 | 232.02 | 203.47 | 202.98 | 206.98 | 178.82 | 183.14 | 210.21 | 169.92 | 202.97 | 183.87 | 247.21 | 264.71 | 186.94 | 222.41 | 212.44 | 200.23 | 228.93 | 179.51 | 271.82 | 207.16
102126 | BOMBA SUBMERSÍVEL, TRIFÁSICA, 3,80 CV OU 3,75 HP, HM 5 A 25,5 M, Q 3,6 A 61,2 M3/H - FORNECIMENTO E INSTALAÇÃO. AF_12/2020 | UN | 10631.26 | 10603.84 | 10311.83 | 9084.86 | 8491.2 | 10653.87 | 10660.58 | 8588.22 | 10741.09 | 10621.94 | 12609.5 | 15127.7 | 9393.2 | 7867.08 | 10633.81 | 7262.39 | 10980.74 | 11862.22 | 8220.54 | 10629.07 | 9639.68 | 10645.44 | 13912.27 | 11673.17 | 10654.63 | 10687.23 | 10673.32
102127 | BOMBA SUBMERSÍVEL, TRIFÁSICA, 3,80 CV OU 3,75 HP, HM 5 A 25,5 M, Q 3,6 A 61,2 M3/H (NÃO INCLUI O FORNECIMENTO DA BOMBA). AF_12/2020 | UN | 656.26 | 628.84 | 707.99 | 598.61 | 663.59 | 678.87 | 685.58 | 703.85 | 719.22 | 646.94 | 703.25 | 671.45 | 740.08 | 676.46 | 658.81 | 671.77 | 658.06 | 720.97 | 750.54 | 654.07 | 733.43 | 670.44 | 659.77 | 723.17 | 679.63 | 712.23 | 698.32
102128 | MOTO BOMBA SUBMERSÍVEL ATÉ 10 CV, HM 21 M - FORNECIMENTO E INSTALAÇÃO. AF_12/2020 | UN | 0 | 0 | 0 | 0 | 0 | 0 | 0 | 0 | 0 | 0 | 0 | 0 | 0 | 0 | 0 | 0 | 0 | 0 | 0 | 0 | 0 | 0 | 0 | 0 | 0 | 0 | 0
102129 | MOTO BOMBA SUBMERSÍVEL ATÉ 10 CV, HM 21 M (NÃO INCLUI O FORNECIMENTO DA BOMBA). AF_12/2020 | UN | 934.6 | 898.51 | 1046.73 | 850.86 | 946.06 | 1013.75 | 1051.92 | 1094.75 | 1081.51 | 971.03 | 1036.91 | 990.04 | 1043.07 | 940.72 | 973.07 | 950.54 | 980.67 | 1116.4 | 1088.13 | 1001.66 | 1023.95 | 1008.68 | 948.62 | 995.39 | 999.49 | 1085.08 | 1034.62
102130 | MOTO BOMBA SUBMERSÍVEL DE 11 A 25 CV, HM 33 M - FORNECIMENTO E INSTALAÇÃO. AF_12/2020 | UN | 0 | 0 | 0 | 0 | 0 | 0 | 0 | 0 | 0 | 0 | 0 | 0 | 0 | 0 | 0 | 0 | 0 | 0 | 0 | 0 | 0 | 0 | 0 | 0 | 0 | 0 | 0
102131 | MOTO BOMBA SUBMERSÍVEL DE 11 A 25 CV, HM 33 M (NÃO INCLUI O FORNECIMENTO DA BOMBA). AF_12/2020 | UN | 934.6 | 898.51 | 1046.73 | 850.86 | 946.06 | 1013.75 | 1051.92 | 1094.75 | 1081.51 | 971.03 | 1036.91 | 990.04 | 1043.07 | 940.72 | 973.07 | 950.54 | 980.67 | 1116.4 | 1088.13 | 1001.66 | 1023.95 | 1008.68 | 948.62 | 995.39 | 999.49 | 1085.08 | 1034.62
102132 | BOMBA CENTRÍFUGA, TRIFÁSICA, 1,5 CV OU 1,48 HP, HM 10 A 24 M, Q 6,1 A 21,9 M3/H, 2 UNIDADES, INCLUSO QUADRO ELÉTRICO - FORNECIMENTO E INSTALAÇÃO. AF_12/2020 | UN | 0 | 0 | 0 | 0 | 0 | 0 | 0 | 0 | 0 | 0 | 0 | 0 | 0 | 0 | 0 | 0 | 0 | 0 | 0 | 0 | 0 | 0 | 0 | 0 | 0 | 0 | 0
102133 | BOMBA CENTRÍFUGA, TRIFÁSICA, 3 CV OU 2,96 HP, HM 34 A 40 M, Q 8,6 A 14,8 M3/H, 2 UNIDADES, INCLUSO QUADRO ELÉTRICO - FORNECIMENTO E INSTALAÇÃO. AF_12/2020 | UN | 0 | 0 | 0 | 0 | 0 | 0 | 0 | 0 | 0 | 0 | 0 | 0 | 0 | 0 | 0 | 0 | 0 | 0 | 0 | 0 | 0 | 0 | 0 | 0 | 0 | 0 | 0
102134 | QUADRO ELÉTRICO PARA 2 BOMBAS CENTRÍFUGAS TRIFÁSICAS 1,5 CV - FORNECIMENTO E INSTALAÇÃO. AF_12/2020 | UN | 0 | 0 | 0 | 0 | 0 | 0 | 0 | 0 | 0 | 0 | 0 | 0 | 0 | 0 | 0 | 0 | 0 | 0 | 0 | 0 | 0 | 0 | 0 | 0 | 0 | 0 | 0
102135 | QUADRO ELÉTRICO PARA 2 BOMBAS CENTRÍFUGAS TRIFÁSICAS 3 CV - FORNECIMENTO E INSTALAÇÃO. AF_12/2020 | UN | 0 | 0 | 0 | 0 | 0 | 0 | 0 | 0 | 0 | 0 | 0 | 0 | 0 | 0 | 0 | 0 | 0 | 0 | 0 | 0 | 0 | 0 | 0 | 0 | 0 | 0 | 0
102136 | INSTALAÇÃO DE QUADRO ELÉTRICO PARA BOMBAS TRIFÁSICAS ATÉ 25 CV (NÃO INCLUI O FORNECIMENTO DO QUADRO). AF_12/2020 | UN | 76.55 | 72.02 | 90.25 | 63.5 | 78.13 | 74.05 | 78.82 | 91.33 | 73.49 | 72.87 | 74.79 | 67.11 | 65.69 | 76.11 | 61.43 | 73.38 | 66.16 | 89.06 | 95.67 | 71.4 | 81.12 | 78.76 | 72.42 | 90.85 | 64.13 | 100.96 | 74.53
102137 | CHAVE DE BOIA AUTOMÁTICA SUPERIOR/INFERIOR 15A/250V - FORNECIMENTO E INSTALAÇÃO. AF_12/2020 | UN | 88.75 | 86.03 | 84.43 | 81.9 | 81.39 | 75.18 | 92.83 | 89.42 | 76.41 | 88.78 | 85.72 | 90.59 | 81.22 | 82.15 | 67.34 | 89.38 | 78.47 | 93.73 | 90.51 | 75.42 | 97.94 | 75.73 | 76.92 | 95.1 | 72.8 | 88.94 | 82.82
102138 | MOTO BOMBA HORIZONTAL DE 12,5 A 25 CV, HM 140 M (NÃO INCLUI O FORNECIMENTO DA BOMBA). AF_12/2020 | UN | 231.66 | 217.67 | 236.86 | 192.37 | 236.91 | 223.81 | 236.24 | 252.41 | 221.58 | 221 | 225.39 | 194.47 | 199.36 | 228.9 | 184.87 | 220.97 | 200.15 | 269.39 | 288.48 | 203.3 | 242.16 | 231.21 | 218.03 | 248.94 | 195.36 | 296.1 | 225.63
102139 | BASE PARA POÇO DE VISITA CIRCULAR PARA ESGOTO, EM CONCRETO PRÉ-MOLDADO, DIÂMETRO INTERNO = 1,20 M, PROFUNDIDADE = 1,60 M, EXCLUINDO TAMPÃO. AF_12/2020 | UN | 2194.42 | 1495.8 | 2025.44 | 2022.23 | 1791.09 | 1836.48 | 1826.73 | 1753.68 | 1900.74 | 1931.74 | 1649.43 | 1754.68 | 1863.67 | 1892.51 | 1707.41 | 1516.56 | 1803.18 | 1825.31 | 1977.33 | 1710.5 | 1897.85 | 2146.32 | 1748.28 | 1901.24 | 1773.98 | 1810.89 | 1719.77
102141 | BASE PARA POÇO DE VISITA CIRCULAR PARA ESGOTO, EM CONCRETO PRÉ-MOLDADO, DIÂMETRO INTERNO = 1,50 M, PROFUNDIDADE = 1,35 M, EXCLUINDO TAMPÃO. AF_12/2020 | UN | 3374.56 | 2324.51 | 3108.49 | 3119.7 | 2765.11 | 2839.14 | 2816.17 | 2686.04 | 2953.5 | 2995.76 | 2538.97 | 2722.86 | 2890.37 | 2911.43 | 2651.81 | 2333.7 | 2778.45 | 2818.71 | 3040.98 | 2640.92 | 2924.29 | 3301.07 | 2706.94 | 2947.49 | 2735.89 | 2787.67 | 2667.53
102142 | BASE PARA POÇO DE VISITA CIRCULAR PARA DRENAGEM, EM CONCRETO PRÉ-MOLDADO, DIÂMETRO INTERNO = 1,50 M, PROFUNDIDADE = 1,35 M, EXCLUINDO TAMPÃO. AF_12/2020 | UN | 3326.04 | 2272.12 | 3068.76 | 3068.74 | 2726.18 | 2794.12 | 2768.34 | 2652.73 | 2914.65 | 2948.16 | 2503.83 | 2683.82 | 2850.12 | 2867.48 | 2604.76 | 2291.64 | 2719.7 | 2782.04 | 2996.1 | 2603.13 | 2873.24 | 3255.07 | 2665.66 | 2910.72 | 2684.83 | 2748.02 | 2616.64
102143 | ESPELHO CRISTAL, ESPESSURA 4 MM, SEM MOLDURA, APARAFUSADO COM BOTÃO DE ROSCA INTERNA, COM ÁREA MENOR OU IGUAL A 1,0 M2. AF_01/2021 | M2 | 0 | 0 | 0 | 0 | 0 | 0 | 0 | 0 | 0 | 0 | 0 | 0 | 0 | 0 | 0 | 0 | 0 | 0 | 0 | 0 | 0 | 0 | 0 | 0 | 0 | 0 | 0
102144 | ESPELHO CRISTAL, ESPESSURA 4MM, ADERIDO COM ADESIVO FIXA ESPELHO FITA DUPLA-FACE, COM MOLDURA DE MADEIRA APARAFUSADA NA PAREDE, COM ÁREA MENOR OU IGUAL A 1,0 M2. AF_01/2021 | M2 | 0 | 0 | 0 | 0 | 0 | 0 | 0 | 0 | 0 | 0 | 0 | 0 | 0 | 0 | 0 | 0 | 0 | 0 | 0 | 0 | 0 | 0 | 0 | 0 | 0 | 0 | 0
102145 | ESPELHO CRISTAL, ESPESSURA 4 MM, ADERIDO COM ADESIVO FIXA-ESPELHO, COM MOLDURA DE MADEIRA APARAFUSADA NA PAREDE, COM ÁREA MENOR OU IGUAL A 1,0 M2. AF_01/2021 | M2 | 0 | 0 | 0 | 0 | 0 | 0 | 0 | 0 | 0 | 0 | 0 | 0 | 0 | 0 | 0 | 0 | 0 | 0 | 0 | 0 | 0 | 0 | 0 | 0 | 0 | 0 | 0
102146 | ESPELHO CRISTAL, ESPESSURA 4 MM, SEM MOLDURA, ADERIDO COM ADESIVO FIXA-ESPELHO E FITA DUPLA-FACE. AF_01/2021 | M2 | 0 | 0 | 0 | 0 | 0 | 0 | 0 | 0 | 0 | 0 | 0 | 0 | 0 | 0 | 0 | 0 | 0 | 0 | 0 | 0 | 0 | 0 | 0 | 0 | 0 | 0 | 0
102147 | ESPELHO CRISTAL, ESPESSURA 4 MM, SEM MOLDURA, ADERIDO COM ADESIVO FIXA-ESPELHO. AF_01/2021 | M2 | 0 | 0 | 0 | 0 | 0 | 0 | 0 | 0 | 0 | 0 | 0 | 0 | 0 | 0 | 0 | 0 | 0 | 0 | 0 | 0 | 0 | 0 | 0 | 0 | 0 | 0 | 0
102148 | ESPELHO CRISTAL, ESPESSURA 4 MM, SEM MOLDURA, APARAFUSADO COM BOTÃO DE ROSCA INTERNA, COM ÁREA MAIOR QUE 1,0 M2. AF_01/2021 | M2 | 0 | 0 | 0 | 0 | 0 | 0 | 0 | 0 | 0 | 0 | 0 | 0 | 0 | 0 | 0 | 0 | 0 | 0 | 0 | 0 | 0 | 0 | 0 | 0 | 0 | 0 | 0
102149 | ESPELHO CRISTAL, ESPESSURA 4 MM, ADERIDO COM ADESIVO FIXA-ESPELHO E FITA DUPLA-FACE, COM MOLDURA DE MADEIRA APARAFUSADA NA PAREDE, COM ÁREA MAIOR QUE 1,0 M2. AF_01/2021 | M2 | 0 | 0 | 0 | 0 | 0 | 0 | 0 | 0 | 0 | 0 | 0 | 0 | 0 | 0 | 0 | 0 | 0 | 0 | 0 | 0 | 0 | 0 | 0 | 0 | 0 | 0 | 0
102150 | ESPELHO CRISTAL, ESPESSURA 4 MM, ADERIDO COM ADESIVO FIXA-ESPELHO, COM MOLDURA DE MADEIRA APARAFUSADA NA PAREDE, COM ÁREA MAIOR QUE 1,0 M2. AF_01/2021 | M2 | 0 | 0 | 0 | 0 | 0 | 0 | 0 | 0 | 0 | 0 | 0 | 0 | 0 | 0 | 0 | 0 | 0 | 0 | 0 | 0 | 0 | 0 | 0 | 0 | 0 | 0 | 0
102151 | INSTALAÇÃO DE VIDRO LISO INCOLOR, E = 3 MM, EM ESQUADRIA DE MADEIRA, FIXADO COM BAGUETE. AF_01/2021 | M2 | 228.76 | 190.23 | 220.28 | 325.44 | 217.53 | 201.87 | 191.14 | 175.18 | 150.76 | 176.78 | 134.25 | 179.9 | 259.38 | 217.5 | 202.89 | 172.25 | 210.73 | 180.34 | 184.31 | 179.51 | 356.66 | 187.12 | 152.72 | 148.15 | 187.92 | 207.15 | 220.89
102152 | INSTALAÇÃO DE VIDRO LISO, E = 4 MM, EM ESQUADRIA DE MADEIRA, FIXADO COM BAGUETE. AF_01/2021 | M2 | 254.55 | 211.11 | 245.28 | 365.76 | 242.53 | 224.37 | 211.39 | 193.81 | 166.01 | 195.53 | 147.69 | 199.95 | 290.63 | 241.69 | 226.02 | 190.69 | 234.17 | 198.78 | 202.75 | 199.51 | 400.41 | 207.12 | 168.47 | 163.15 | 208.55 | 229.65 | 245.89
102153 | INSTALAÇÃO DE VIDRO LISO FUME, E = 4 MM, EM ESQUADRIA DE MADEIRA, FIXADO COM BAGUETE. AF_01/2021 | M2 | 323.29 | 266.77 | 311.94 | 473.25 | 309.19 | 284.36 | 265.38 | 243.47 | 206.67 | 245.52 | 183.52 | 253.4 | 373.96 | 306.18 | 287.68 | 239.85 | 296.66 | 247.94 | 251.91 | 252.84 | 517.07 | 260.45 | 210.46 | 203.14 | 263.54 | 289.64 | 312.55
102154 | INSTALAÇÃO DE VIDRO LISO INCOLOR, E = 5 MM, EM ESQUADRIA DE MADEIRA, FIXADO COM BAGUETE. AF_01/2021 | M2 | 279.5 | 230.38 | 269.75 | 411.11 | 267.54 | 245.69 | 228.74 | 209.82 | 177.73 | 211.66 | 157.72 | 218.95 | 324.36 | 264.51 | 248.89 | 206.84 | 256.4 | 213.25 | 216.49 | 218.45 | 448.91 | 224.59 | 181.17 | 174.7 | 227.61 | 249.9 | 270.3
102155 | INSTALAÇÃO DE VIDRO LISO FUME, E = 5 MM, EM ESQUADRIA DE MADEIRA, FIXADO COM BAGUETE. AF_01/2021 | M2 | 335.74 | 275.91 | 324.28 | 499.04 | 322.07 | 294.76 | 272.91 | 250.45 | 210.99 | 252.55 | 187.03 | 262.68 | 392.53 | 317.27 | 299.33 | 247.06 | 307.52 | 253.47 | 256.71 | 262.08 | 544.34 | 268.22 | 215.52 | 207.41 | 272.59 | 298.97 | 324.83
102156 | INSTALAÇÃO DE VIDRO LISO INCOLOR, E = 6 MM, EM ESQUADRIA DE MADEIRA, FIXADO COM BAGUETE. AF_01/2021 | M2 | 322.01 | 263.89 | 311.25 | 483.64 | 309.55 | 282.39 | 259.98 | 238.65 | 199.97 | 240.63 | 177.07 | 251.62 | 379.24 | 303.85 | 287.47 | 235.61 | 294.54 | 240.49 | 242.98 | 251.05 | 526.95 | 255.75 | 204.71 | 196.6 | 260.71 | 285.57 | 311.7
102157 | INSTALAÇÃO DE VIDRO LISO FUME, E = 6 MM, EM ESQUADRIA DE MADEIRA, FIXADO COM BAGUETE. AF_01/2021 | M2 | 442.33 | 361.31 | 427.92 | 671.77 | 426.22 | 387.39 | 354.48 | 325.57 | 271.14 | 328.13 | 239.78 | 345.18 | 525.08 | 416.73 | 395.39 | 321.66 | 403.92 | 326.54 | 329.03 | 344.39 | 731.12 | 349.09 | 278.21 | 266.6 | 356.96 | 390.57 | 428.37
102158 | INSTALAÇÃO DE VIDRO LISO INCOLOR, E = 8 MM, EM ESQUADRIA DE MADEIRA, FIXADO COM BAGUETE. AF_01/2021 | M2 | 448.4 | 365.4 | 434.06 | 686.38 | 432.82 | 392.35 | 357.44 | 328.41 | 272.29 | 330.9 | 240.56 | 349.59 | 535.29 | 421.98 | 401.18 | 324.64 | 408.98 | 328.27 | 330.11 | 348.77 | 746.46 | 352.27 | 279.87 | 267.76 | 361 | 394.71 | 434.4
102159 | INSTALAÇÃO DE VIDRO LISO INCOLOR, E = 10 MM, EM ESQUADRIA DE MADEIRA, FIXADO COM BAGUETE. AF_01/2021 | M2 | 535 | 435.23 | 518.14 | 823.63 | 517.05 | 467.81 | 424.82 | 390.44 | 322.64 | 393.28 | 284.85 | 416.82 | 641.3 | 503.07 | 478.99 | 386.08 | 487.52 | 389.27 | 390.88 | 415.84 | 895.24 | 418.91 | 332.03 | 317.29 | 430.01 | 469.88 | 518.44
102160 | INSTALAÇÃO DE VIDRO IMPRESSO, E = 4 MM, EM ESQUADRIA DE MADEIRA, FIXADO COM BAGUETE. AF_01/2021 | M2 | 220.17 | 183.27 | 211.94 | 312 | 209.19 | 194.36 | 184.38 | 168.97 | 145.67 | 170.52 | 129.77 | 173.21 | 248.96 | 209.43 | 195.18 | 166.1 | 202.91 | 174.19 | 178.16 | 172.84 | 342.07 | 180.45 | 147.46 | 143.14 | 181.04 | 199.64 | 212.55
102161 | INSTALAÇÃO DE VIDRO LISO INCOLOR, E = 3 MM, EM ESQUADRIA DE ALUMÍNIO OU PVC, FIXADO COM BAGUETE. AF_01/2021_PS | M2 | 384.46 | 298.61 | 333.78 | 432.79 | 351.99 | 310.77 | 297.88 | 288.09 | 261.35 | 288.04 | 349.92 | 290.6 | 373.85 | 328.48 | 309.26 | 280.07 | 444.51 | 294.7 | 295.16 | 282.48 | 471.47 | 301.12 | 265.41 | 260.79 | 296.38 | 318.71 | 327.18
102162 | INSTALAÇÃO DE VIDRO LISO INCOLOR, E = 4 MM, EM ESQUADRIA DE ALUMÍNIO OU PVC, FIXADO COM BAGUETE. AF_01/2021_PS | M2 | 410.25 | 319.49 | 358.78 | 473.11 | 376.99 | 333.27 | 318.13 | 306.72 | 276.6 | 306.79 | 363.36 | 310.65 | 405.1 | 352.67 | 332.39 | 298.51 | 467.95 | 313.14 | 313.6 | 302.48 | 515.22 | 321.12 | 281.16 | 275.79 | 317.01 | 341.21 | 352.18
102163 | INSTALAÇÃO DE VIDRO LISO FUME, E = 4 MM, EM ESQUADRIA DE ALUMÍNIO OU PVC, FIXADO COM BAGUETE. AF_01/2021_PS | M2 | 478.99 | 375.15 | 425.44 | 580.6 | 443.65 | 393.26 | 372.12 | 356.38 | 317.26 | 356.78 | 399.19 | 364.1 | 488.43 | 417.16 | 394.05 | 347.67 | 530.44 | 362.3 | 362.76 | 355.81 | 631.88 | 374.45 | 323.15 | 315.78 | 372 | 401.2 | 418.84
102164 | INSTALAÇÃO DE VIDRO LISO INCOLOR, E = 5 MM, EM ESQUADRIA DE ALUMÍNIO OU PVC, FIXADO COM BAGUETE. AF_01/2021_PS | M2 | 406.57 | 318.84 | 362.36 | 498.72 | 377.28 | 334.58 | 315.85 | 301.96 | 267.97 | 302.46 | 333.79 | 309.3 | 417.78 | 355.07 | 335.71 | 294.84 | 447.24 | 306.56 | 306.92 | 302.49 | 542.6 | 317.6 | 273.14 | 266.61 | 316.11 | 340.93 | 357.03
102165 | INSTALAÇÃO DE VIDRO LISO FUME, E = 5 MM, EM ESQUADRIA DE ALUMÍNIO OU PVC, FIXADO COM BAGUETE. AF_01/2021_PS | M2 | 462.81 | 364.37 | 416.89 | 586.65 | 431.81 | 383.65 | 360.02 | 342.59 | 301.23 | 343.35 | 363.1 | 353.03 | 485.95 | 407.83 | 386.15 | 335.06 | 498.36 | 346.78 | 347.14 | 346.12 | 638.03 | 361.23 | 307.49 | 299.32 | 361.09 | 390 | 411.56
102166 | INSTALAÇÃO DE VIDRO LISO INCOLOR, E = 6 MM, EM ESQUADRIA DE ALUMÍNIO OU PVC, FIXADO COM BAGUETE. AF_01/2021_PS | M2 | 420.42 | 332.4 | 382.96 | 551.49 | 394.54 | 351.22 | 327.43 | 310 | 269.85 | 310.96 | 313.42 | 321.59 | 451.6 | 373.97 | 354.71 | 303.76 | 442.35 | 312.74 | 313.01 | 316.13 | 599.52 | 327.79 | 275.92 | 267.77 | 329.25 | 356.06 | 378.89
102167 | INSTALAÇÃO DE VIDRO LISO FUME, E = 6 MM, EM ESQUADRIA DE ALUMÍNIO OU PVC, FIXADO COM BAGUETE. AF_01/2021_PS | M2 | 540.74 | 429.82 | 499.63 | 739.62 | 511.21 | 456.22 | 421.93 | 396.92 | 341.02 | 398.46 | 376.13 | 415.15 | 597.44 | 486.85 | 462.63 | 389.81 | 551.73 | 398.79 | 399.06 | 409.47 | 803.69 | 421.13 | 349.42 | 337.77 | 425.5 | 461.06 | 495.56
102168 | INSTALAÇÃO DE VIDRO LISO INCOLOR, E = 8 MM, EM ESQUADRIA DE ALUMÍNIO OU PVC, FIXADO COM BAGUETE. AF_01/2021_PS | M2 | 521.34 | 416.18 | 487.21 | 736.65 | 495.79 | 443.34 | 407.41 | 381.28 | 324.06 | 383 | 341.61 | 401.44 | 588.9 | 473.94 | 450.99 | 375.12 | 518.52 | 381.8 | 381.99 | 397 | 800.2 | 405.65 | 332.64 | 320.5 | 411.81 | 446.94 | 484.18
102169 | INSTALAÇÃO DE VIDRO LISO INCOLOR, E = 10 MM, EM ESQUADRIA DE ALUMÍNIO OU PVC, FIXADO COM BAGUETE. AF_01/2021_PS | M2 | 598.51 | 479.44 | 564.42 | 867.42 | 571.89 | 512.21 | 468.33 | 436.47 | 367.73 | 438.65 | 372.86 | 461.97 | 687.98 | 548.32 | 522.36 | 430.05 | 582.93 | 435.89 | 436.06 | 457.84 | 942.04 | 465.39 | 377.99 | 363.22 | 474.23 | 515.37 | 561.77
102170 | INSTALAÇÃO DE VIDRO IMPRESSO, E = 4 MM, EM ESQUADRIA DE ALUMÍNIO OU PVC, FIXADO COM BAGUETE. AF_01/2021_PS | M2 | 375.87 | 291.65 | 325.44 | 419.35 | 343.65 | 303.26 | 291.12 | 281.88 | 256.26 | 281.78 | 345.44 | 283.91 | 363.43 | 320.41 | 301.55 | 273.92 | 436.69 | 288.55 | 289.01 | 275.81 | 456.88 | 294.45 | 260.15 | 255.78 | 289.5 | 311.2 | 318.84
102171 | INSTALAÇÃO DE VIDRO ARAMADO, E = 6 MM, EM ESQUADRIA DE ALUMÍNIO OU PVC, FIXADO COM BAGUETE. AF_01/2021_PS | M2 | 681.57 | 541.51 | 629.03 | 928.72 | 643.95 | 574.58 | 531.85 | 500.63 | 430.64 | 502.46 | 477.13 | 523.14 | 751.12 | 613.07 | 582.38 | 491.51 | 697.24 | 503.23 | 503.59 | 515.83 | 1009.27 | 530.94 | 441.14 | 426.61 | 536.11 | 580.93 | 623.7
102172 | INSTALAÇÃO DE VIDRO ARAMADO, E = 7 MM, EM ESQUADRIA DE ALUMÍNIO OU PVC, FIXADO COM BAGUETE. AF_01/2021_PS | M2 | 661.05 | 527.23 | 616.29 | 927.74 | 627.87 | 561.21 | 516.42 | 483.83 | 412.18 | 485.95 | 438.83 | 508.7 | 743.27 | 599.72 | 570.54 | 475.85 | 661.1 | 484.83 | 485.1 | 502.8 | 1007.85 | 514.46 | 422.91 | 407.76 | 521.74 | 566.05 | 612.22
102173 | INSTALAÇÃO DE VIDRO LAMINADO, E = 8 MM (4+4), FIXADO COM SILICONE ESTRUTURAL. AF_01/2021 | M2 | 0 | 0 | 0 | 0 | 0 | 0 | 0 | 0 | 0 | 0 | 0 | 0 | 0 | 0 | 0 | 0 | 0 | 0 | 0 | 0 | 0 | 0 | 0 | 0 | 0 | 0 | 0
102174 | INSTALAÇÃO DE VIDRO LAMINADO, E = 12 MM (4+4+4), FIXADO COM SILICONE ESTRUTURAL. AF_01/2021 | M2 | 0 | 0 | 0 | 0 | 0 | 0 | 0 | 0 | 0 | 0 | 0 | 0 | 0 | 0 | 0 | 0 | 0 | 0 | 0 | 0 | 0 | 0 | 0 | 0 | 0 | 0 | 0
102175 | INSTALAÇÃO DE VIDRO LAMINADO, E = 15 MM (5+5+5), FIXADO COM SILICONE ESTRUTURAL. AF_01/2021 | M2 | 0 | 0 | 0 | 0 | 0 | 0 | 0 | 0 | 0 | 0 | 0 | 0 | 0 | 0 | 0 | 0 | 0 | 0 | 0 | 0 | 0 | 0 | 0 | 0 | 0 | 0 | 0
102176 | INSTALAÇÃO DE VIDRO LAMINADO, E = 8 MM (4+4), ENCAIXADO EM PERFIL U. AF_01/2021_PS | M2 | 1187.55 | 963.27 | 1136.8 | 1706.91 | 1160.75 | 1033.22 | 956.31 | 895.56 | 758.93 | 890.98 | 758.03 | 966.27 | 1363.98 | 1109.01 | 1044.77 | 875.89 | 1122.78 | 912.49 | 905.49 | 927.33 | 1860 | 945.42 | 778.47 | 761.13 | 953.91 | 1051.31 | 1126.39
102177 | INSTALAÇÃO DE VIDRO LAMINADO, E = 12 MM (4+4+4), ENCAIXADO EM PERFIL U. AF_01/2021_PS | M2 | 2411.76 | 1954.27 | 2325.94 | 3638.16 | 2346.56 | 2102.18 | 1915.63 | 1776.15 | 1476.93 | 1778.39 | 1379.31 | 1912.8 | 2856.46 | 2258.54 | 2145.11 | 1748.56 | 2229.87 | 1781.45 | 1775.44 | 1876.41 | 3955.46 | 1892.66 | 1520.41 | 1465.54 | 1932.82 | 2118.68 | 2316.5
102178 | INSTALAÇÃO DE VIDRO LAMINADO, E = 15 MM (5+5+5), ENCAIXADO EM PERFIL U. AF_01/2021_PS | M2 | 2772.43 | 2246.14 | 2677.13 | 4215.2 | 2695.4 | 2417.33 | 2197.08 | 2033.66 | 1685.5 | 2038.4 | 1554.7 | 2189.31 | 3300.23 | 2597.59 | 2470.37 | 2004.26 | 2553.56 | 2034.19 | 2028.88 | 2155.73 | 4581.23 | 2170.48 | 1736.19 | 1669.34 | 2221.03 | 2432.45 | 2668.51
102179 | INSTALAÇÃO DE VIDRO TEMPERADO, E = 6 MM, ENCAIXADO EM PERFIL U. AF_01/2021_PS | M2 | 546.16 | 399.25 | 500.83 | 452.54 | 427.2 | 382.13 | 321.74 | 423.69 | 281.18 | 325.8 | 281.11 | 403.11 | 437.52 | 488.49 | 401.59 | 361.24 | 379.31 | 424.98 | 478.32 | 356.42 | 408.52 | 427.66 | 313.95 | 324.43 | 439.92 | 397.91 | 424.58
102180 | INSTALAÇÃO DE VIDRO TEMPERADO, E = 8 MM, ENCAIXADO EM PERFIL U. AF_01/2021_PS | M2 | 657.93 | 471.28 | 600.26 | 541.43 | 498.23 | 447.4 | 365.22 | 499.39 | 315.12 | 372.95 | 306.23 | 462.88 | 521.42 | 582.54 | 476.66 | 421.05 | 444.59 | 491.65 | 563.66 | 416.55 | 476.54 | 503.83 | 357.09 | 366.81 | 524.54 | 462.62 | 503.01
102181 | INSTALAÇÃO DE VIDRO TEMPERADO, E = 10 MM, ENCAIXADO EM PERFIL U. AF_01/2021_PS | M2 | 805.04 | 567.74 | 731.34 | 659.25 | 594.4 | 534.98 | 425.05 | 600.04 | 362.64 | 437.6 | 344.26 | 545.84 | 632.84 | 706.87 | 576.76 | 501.58 | 532.44 | 581.61 | 676.89 | 497.53 | 567.99 | 605.52 | 416.76 | 425.85 | 636.98 | 549.36 | 607.46
102182 | PORTA PIVOTANTE DE VIDRO TEMPERADO, 90X210 CM, ESPESSURA 10 MM, INCLUSIVE ACESSÓRIOS. AF_01/2021 | UN | 1620.73 | 1184.84 | 1525.32 | 1393.61 | 1226.84 | 1100.9 | 902.95 | 1210.44 | 797.46 | 930.76 | 689.64 | 1084.48 | 1326.74 | 1459.09 | 1190.85 | 1071.4 | 1113.64 | 1181.64 | 1423.33 | 1032.27 | 1157.21 | 1237.72 | 907.24 | 894.18 | 1330.82 | 1160.76 | 1249.41
102183 | PORTA PIVOTANTE DE VIDRO TEMPERADO, 2 FOLHAS DE 90X210 CM, ESPESSURA DE 10MM, INCLUSIVE ACESSÓRIOS. AF_01/2021 | UN | 3254.12 | 2379.89 | 3063.38 | 2797.45 | 2465.57 | 2213.44 | 1819.09 | 2434.3 | 1607.12 | 1873.17 | 1390.62 | 2179.38 | 2664.15 | 2931.48 | 2391.45 | 2154.31 | 2237.77 | 2378.96 | 2862.7 | 2075.12 | 2327.58 | 2487.99 | 1825.98 | 1800.68 | 2671.97 | 2336.12 | 2510.1
102184 | PORTA DE ABRIR COM MOLA HIDRÁULICA, EM VIDRO TEMPERADO, 90X210 CM, ESPESSURA 10 MM, INCLUSIVE ACESSÓRIOS. AF_01/2021 | UN | 2354.89 | 2125.04 | 2526.94 | 2439.4 | 2258.86 | 1955.35 | 1941.79 | 1952.86 | 1915.63 | 1959.64 | 1616.99 | 1984.89 | 2302.72 | 2395.23 | 2026.04 | 2119.44 | 2067.6 | 2118.79 | 2560.47 | 1893.7 | 2030.44 | 2096.74 | 2048.44 | 1928.79 | 2289.09 | 2235.31 | 2107.96
102185 | PORTA DE ABRIR COM MOLA HIDRÁULICA, EM VIDRO TEMPERADO, 2 FOLHAS DE 90X210 CM, ESPESSURA DD 10MM, INCLUSIVE ACESSÓRIOS. AF_01/2021 | UN | 4722.11 | 4260.01 | 5066.27 | 4888.74 | 4529.28 | 3922.03 | 3896.41 | 3918.77 | 3843.16 | 3930.58 | 3245.02 | 3979.93 | 4615.81 | 4803.39 | 4061.57 | 4250.07 | 4145.4 | 4252.84 | 5136.53 | 3797.69 | 4073.68 | 4205.68 | 4108.04 | 3869.58 | 4588.23 | 4484.82 | 4226.89
102186 | PORTA DE CORRER EM VIDRO TEMPERADO, 90X210 CM, ESPESSURA 10MM, INCLUSIVE ACESSÓRIOS. AF_01/2021 | UN | 0 | 0 | 0 | 0 | 0 | 0 | 0 | 0 | 0 | 0 | 0 | 0 | 0 | 0 | 0 | 0 | 0 | 0 | 0 | 0 | 0 | 0 | 0 | 0 | 0 | 0 | 0
102187 | PORTA DE CORRER EM VIDRO TEMPERADO, 2 FOLHAS DE 90X210 CM, ESPESSURA 10 MM, INCLUSIVE ACESSÓRIOS. AF_01/2021 | UN | 0 | 0 | 0 | 0 | 0 | 0 | 0 | 0 | 0 | 0 | 0 | 0 | 0 | 0 | 0 | 0 | 0 | 0 | 0 | 0 | 0 | 0 | 0 | 0 | 0 | 0 | 0
102188 | MOLA HIDRAULICA DE PISO PARA PORTA DE VIDRO TEMPERADO. AF_01/2021 | UN | 757.7 | 959.16 | 1025.3 | 1064.8 | 1054.1 | 876.11 | 1063.38 | 767.38 | 1140.89 | 1050.49 | 948.42 | 919.81 | 995.79 | 960.85 | 853.32 | 1069.41 | 973.45 | 966.31 | 1166.97 | 881.11 | 897.69 | 882.32 | 1162.55 | 1057.52 | 977.48 | 1101.72 | 879.52
102189 | JOGO DE FERRAGENS CROMADAS PARA PORTA DE VIDRO TEMPERADO, UMA FOLHA COMPOSTO DE DOBRADICAS SUPERIOR E INFERIOR, TRINCO, FECHADURA, CONTRA FECHADURA COM CAPUCHINHO SEM MOLA E PUXADOR. AF_01/2021 | UN | 222.27 | 243.85 | 272.45 | 263.54 | 272.32 | 237.77 | 282.42 | 229.07 | 290.44 | 270.03 | 249.13 | 238.02 | 253.58 | 264.03 | 221.31 | 272.66 | 248.34 | 280.39 | 320.09 | 231.87 | 251.55 | 244.58 | 289.9 | 275.72 | 248.12 | 298.83 | 235.98
102190 | REMOÇÃO DE VIDRO LISO COMUM DE ESQUADRIA COM BAGUETE DE MADEIRA. AF_01/2021 | M2 | 19.46 | 15.67 | 19.57 | 15.71 | 18.26 | 17.9 | 20.28 | 20.63 | 18.76 | 17.87 | 17.41 | 16.03 | 16.38 | 20.43 | 14.99 | 17.66 | 16.11 | 24.1 | 24.66 | 16.26 | 20.23 | 19.27 | 17.65 | 18.92 | 15.88 | 22.46 | 17.34
102191 | REMOÇÃO DE VIDRO LISO COMUM DE ESQUADRIA COM BAGUETE DE ALUMÍNIO OU PVC. AF_01/2021 | M2 | 23.63 | 19.04 | 23.78 | 19.09 | 22.18 | 21.75 | 24.63 | 25.07 | 22.8 | 21.71 | 21.15 | 19.48 | 19.9 | 24.81 | 18.2 | 21.46 | 19.57 | 29.28 | 29.96 | 19.76 | 24.57 | 23.41 | 21.45 | 22.99 | 19.29 | 27.29 | 21.07
102192 | REMOÇÃO DE VIDRO TEMPERADO FIXADO EM PERFIL U. AF_01/2021 | M2 | 16.87 | 13.59 | 16.97 | 13.62 | 15.83 | 15.52 | 17.59 | 17.89 | 16.28 | 15.5 | 15.1 | 13.91 | 14.21 | 17.71 | 13 | 15.31 | 13.97 | 20.9 | 21.39 | 14.11 | 17.53 | 16.72 | 15.31 | 16.41 | 13.77 | 19.47 | 15.04
102193 | LIXAMENTO DE MADEIRA PARA APLICAÇÃO DE FUNDO OU PINTURA. AF_01/2021 | M2 | 2.17 | 1.78 | 2.06 | 1.72 | 2.14 | 1.91 | 2.22 | 2.5 | 2.03 | 2.02 | 2.15 | 1.9 | 1.92 | 1.99 | 1.66 | 1.94 | 1.8 | 2.6 | 2.53 | 1.76 | 2.13 | 2.16 | 2.09 | 2.27 | 1.78 | 2.39 | 2.31
102194 | LIXAMENTO DE MASSA PARA MADEIRA. AF_01/2021 | M2 | 8.66 | 7.27 | 8.36 | 7.09 | 8.96 | 8.15 | 8.94 | 9.58 | 8.58 | 8.42 | 8.53 | 7.3 | 7.45 | 8.32 | 6.81 | 8.04 | 7.43 | 10.13 | 10.5 | 7.52 | 8.56 | 8.79 | 7.9 | 8.98 | 7.25 | 9.63 | 8.74
102195 | PINTURA FUNDO NIVELADOR ALQUÍDICO INCOLOR EM MADEIRA. AF_01/2021 | M2 | 0 | 0 | 0 | 0 | 0 | 0 | 0 | 0 | 0 | 0 | 0 | 0 | 0 | 0 | 0 | 0 | 0 | 0 | 0 | 0 | 0 | 0 | 0 | 0 | 0 | 0 | 0
102196 | PINTURA FUNDO NIVELADOR POLIURETÂNICO INCOLOR EM MADEIRA. AF_01/2021 | M2 | 0 | 0 | 0 | 0 | 0 | 0 | 0 | 0 | 0 | 0 | 0 | 0 | 0 | 0 | 0 | 0 | 0 | 0 | 0 | 0 | 0 | 0 | 0 | 0 | 0 | 0 | 0
102197 | PINTURA FUNDO NIVELADOR ALQUÍDICO BRANCO EM MADEIRA. AF_01/2021 | M2 | 27.98 | 21.94 | 25.4 | 20.64 | 23.91 | 20.26 | 28.33 | 35.99 | 22.03 | 23.19 | 28.5 | 27.48 | 27.45 | 22.5 | 20.04 | 22.89 | 21.64 | 35.81 | 29.34 | 18.76 | 27.23 | 26.77 | 31.03 | 30.56 | 22.51 | 30.12 | 34.57
102198 | PINTURA FUNDO NIVELADOR ACRÍLICO BRANCO EM MADEIRA. AF_01/2021 | M2 | 0 | 0 | 0 | 0 | 0 | 0 | 0 | 0 | 0 | 0 | 0 | 0 | 0 | 0 | 0 | 0 | 0 | 0 | 0 | 0 | 0 | 0 | 0 | 0 | 0 | 0 | 0
102199 | PINTURA FUNDO NIVELADOR POLIURETÂNICO BRANCO EM MADEIRA. AF_01/2021 | M2 | 0 | 0 | 0 | 0 | 0 | 0 | 0 | 0 | 0 | 0 | 0 | 0 | 0 | 0 | 0 | 0 | 0 | 0 | 0 | 0 | 0 | 0 | 0 | 0 | 0 | 0 | 0
102200 | APLICAÇÃO MASSA ALQUÍDICA PARA MADEIRA, PARA PINTURA COM TINTA DE ACABAMENTO (PIGMENTADA). AF_01/2021 | M2 | 21.91 | 17.48 | 20.33 | 16.69 | 20 | 17.32 | 22.42 | 27.06 | 18.66 | 19.17 | 22.04 | 20.61 | 20.66 | 18.71 | 16.16 | 18.53 | 17.36 | 27.42 | 24.19 | 15.97 | 21.46 | 21.36 | 22.92 | 23.61 | 17.72 | 23.9 | 25.57
102201 | APLICAÇÃO MASSA ACRÍLICA PARA MADEIRA, PARA PINTURA COM TINTA DE ACABAMENTO (PIGMENTADA). AF_01/2021 | M2 | 20.2 | 16.46 | 19.06 | 15.86 | 19.47 | 17.25 | 20.74 | 23.84 | 18.39 | 18.5 | 20.13 | 18.16 | 18.33 | 18.14 | 15.31 | 17.78 | 16.56 | 24.58 | 23.23 | 15.9 | 19.86 | 20.02 | 19.98 | 21.41 | 16.57 | 22.21 | 22.22
102202 | APLICAÇÃO MASSA EPÓXI PARA MADEIRA, PARA PINTURA COM TINTA PU DE ACABAMENTO (PIGMENTADA). AF_01/2021 | M2 | 53.11 | 40.8 | 47.84 | 38.25 | 43.74 | 36.12 | 54.04 | 70.67 | 39.8 | 42.66 | 54.25 | 53.82 | 53.37 | 41.18 | 37.3 | 41.68 | 39.5 | 69.69 | 54.38 | 33.24 | 51.65 | 50.21 | 60.83 | 58.84 | 41.87 | 57.11 | 68.18
102203 | PINTURA VERNIZ (INCOLOR) ALQUÍDICO EM MADEIRA, USO INTERNO E EXTERNO, 1 DEMÃO. AF_01/2021 | M2 | 10.74 | 10.18 | 10.18 | 8.73 | 11.18 | 10.6 | 10.55 | 11.42 | 10.64 | 11.13 | 11.05 | 9.72 | 10.02 | 10.52 | 9.08 | 10.64 | 9.98 | 11.89 | 12.93 | 9.82 | 11.04 | 10.52 | 10.15 | 10.9 | 9.86 | 11.7 | 10.71
102204 | PINTURA VERNIZ (INCOLOR) ALQUÍDICO EM MADEIRA, USO INTERNO, 1 DEMÃO. AF_01/2021 | M2 | 11.07 | 10.56 | 10.46 | 8.97 | 11.51 | 10.93 | 10.83 | 11.74 | 10.94 | 11.5 | 11.42 | 10.07 | 10.38 | 10.84 | 9.38 | 10.99 | 10.32 | 12.21 | 13.3 | 10.14 | 11.4 | 10.8 | 10.49 | 11.22 | 10.2 | 12.04 | 11.05
102205 | PINTURA VERNIZ (INCOLOR) POLIURETÂNICO (RESINA ALQUÍDICA MODIFICADA) EM MADEIRA, 1 DEMÃO. AF_01/2021 | M2 | 10.04 | 9.38 | 9.55 | 8.16 | 10.47 | 9.87 | 9.95 | 10.71 | 9.97 | 10.36 | 10.25 | 8.99 | 9.25 | 9.84 | 8.41 | 9.84 | 9.21 | 11.2 | 12.14 | 9.14 | 10.27 | 9.86 | 9.4 | 10.21 | 9.08 | 10.97 | 9.99
102206 | PINTURA VERNIZ (INCOLOR) POLIURETÂNICO (RESINA POLIURETÂNICA) EM MADEIRA, 1 DEMÃO. AF_01/2021 | M2 | 0 | 0 | 0 | 0 | 0 | 0 | 0 | 0 | 0 | 0 | 0 | 0 | 0 | 0 | 0 | 0 | 0 | 0 | 0 | 0 | 0 | 0 | 0 | 0 | 0 | 0 | 0
102207 | PINTURA TINTA DE ACABAMENTO (PIGMENTADA) A ÓLEO EM MADEIRA, 1 DEMÃO. AF_01/2021 | M2 | 8.66 | 8.31 | 8.58 | 7.42 | 9.53 | 8.95 | 9.67 | 10 | 8.91 | 8.4 | 9.65 | 7.86 | 7.85 | 9.05 | 7.47 | 9.57 | 8.29 | 10.05 | 11.27 | 8.23 | 8.86 | 8.64 | 8.65 | 9.19 | 8.18 | 10.2 | 8.48
102208 | PINTURA TINTA DE ACABAMENTO (PIGMENTADA) ESMALTE SINTÉTICO FOSCO EM MADEIRA, 1 DEMÃO. AF_01/2021 | M2 | 8.28 | 7.87 | 8.21 | 7.08 | 9.1 | 8.52 | 9.21 | 9.54 | 8.52 | 8.05 | 9.13 | 7.48 | 7.47 | 8.62 | 7.1 | 9.03 | 7.84 | 9.64 | 10.77 | 7.82 | 8.45 | 8.28 | 8.2 | 8.78 | 7.74 | 9.74 | 8.11
102209 | PINTURA TINTA DE ACABAMENTO (PIGMENTADA) ESMALTE SINTÉTICO ACETINADO EM MADEIRA, 1 DEMÃO. AF_01/2021 | M2 | 8.52 | 8.15 | 8.45 | 7.3 | 9.38 | 8.79 | 9.52 | 9.85 | 8.77 | 8.27 | 9.47 | 7.73 | 7.71 | 8.9 | 7.34 | 9.37 | 8.11 | 9.92 | 11.11 | 8.08 | 8.7 | 8.5 | 8.49 | 9.05 | 8.01 | 10.05 | 8.34
102210 | PINTURA TINTA DE ACABAMENTO (PIGMENTADA) ESMALTE SINTÉTICO BRILHANTE EM MADEIRA, 1 DEMÃO. AF_01/2021 | M2 | 8.16 | 7.71 | 8.08 | 6.97 | 8.96 | 8.38 | 9.05 | 9.37 | 8.4 | 7.94 | 8.97 | 7.35 | 7.34 | 8.47 | 6.98 | 8.85 | 7.71 | 9.5 | 10.58 | 7.7 | 8.32 | 8.16 | 8.04 | 8.63 | 7.6 | 9.58 | 8
102211 | PINTURA TINTA DE ACABAMENTO (PIGMENTADA) ESMALTE BASE ÁGUA EM MADEIRA, 1 DEMÃO. AF_01/2021 | M2 | 0 | 0 | 0 | 0 | 0 | 0 | 0 | 0 | 0 | 0 | 0 | 0 | 0 | 0 | 0 | 0 | 0 | 0 | 0 | 0 | 0 | 0 | 0 | 0 | 0 | 0 | 0
102212 | PINTURA TINTA DE ACABAMENTO (PIGMENTADA) POLIURETÂNICA EM MADEIRA, 1 DEMÃO. AF_01/2021 | M2 | 0 | 0 | 0 | 0 | 0 | 0 | 0 | 0 | 0 | 0 | 0 | 0 | 0 | 0 | 0 | 0 | 0 | 0 | 0 | 0 | 0 | 0 | 0 | 0 | 0 | 0 | 0
102213 | PINTURA VERNIZ (INCOLOR) ALQUÍDICO EM MADEIRA, USO INTERNO E EXTERNO, 2 DEMÃOS. AF_01/2021 | M2 | 21.51 | 20.4 | 20.36 | 17.46 | 22.38 | 21.21 | 21.11 | 22.85 | 21.29 | 22.28 | 22.11 | 19.46 | 20.06 | 21.06 | 18.17 | 21.29 | 19.98 | 23.8 | 25.88 | 19.66 | 22.1 | 21.05 | 20.33 | 21.81 | 19.72 | 23.43 | 21.44
102214 | PINTURA VERNIZ (INCOLOR) ALQUÍDICO EM MADEIRA, USO INTERNO, 2 DEMÃOS. AF_01/2021 | M2 | 22.15 | 21.14 | 20.92 | 17.96 | 23.03 | 21.87 | 21.67 | 23.49 | 21.89 | 23 | 22.84 | 20.15 | 20.77 | 21.69 | 18.77 | 21.99 | 20.66 | 24.44 | 26.61 | 20.28 | 22.81 | 21.62 | 21.01 | 22.44 | 20.41 | 24.09 | 22.1
102215 | PINTURA VERNIZ (INCOLOR) POLIURETÂNICO (RESINA ALQUÍDICA MODIFICADA) EM MADEIRA, 2 DEMÃOS. AF_01/2021 | M2 | 20.09 | 18.78 | 19.1 | 16.33 | 20.98 | 19.77 | 19.9 | 21.44 | 19.96 | 20.73 | 20.51 | 18.01 | 18.51 | 19.69 | 16.85 | 19.69 | 18.43 | 22.42 | 24.29 | 18.28 | 20.57 | 19.75 | 18.83 | 20.43 | 18.17 | 21.98 | 20
102216 | PINTURA VERNIZ (INCOLOR) POLIURETÂNICO (RESINA POLIURETÂNICA) EM MADEIRA, 2 DEMÃOS. AF_01/2021 | M2 | 0 | 0 | 0 | 0 | 0 | 0 | 0 | 0 | 0 | 0 | 0 | 0 | 0 | 0 | 0 | 0 | 0 | 0 | 0 | 0 | 0 | 0 | 0 | 0 | 0 | 0 | 0
102217 | PINTURA TINTA DE ACABAMENTO (PIGMENTADA) A ÓLEO EM MADEIRA, 2 DEMÃOS. AF_01/2021 | M2 | 17.34 | 16.64 | 17.18 | 14.87 | 19.07 | 17.92 | 19.36 | 20 | 17.84 | 16.81 | 19.3 | 15.74 | 15.72 | 18.12 | 14.97 | 19.17 | 16.59 | 20.13 | 22.56 | 16.49 | 17.73 | 17.31 | 17.31 | 18.38 | 16.37 | 20.42 | 16.97
102218 | PINTURA TINTA DE ACABAMENTO (PIGMENTADA) ESMALTE SINTÉTICO FOSCO EM MADEIRA, 2 DEMÃOS. AF_01/2021 | M2 | 16.58 | 15.74 | 16.42 | 14.17 | 18.21 | 17.04 | 18.44 | 19.07 | 17.05 | 16.11 | 18.26 | 14.96 | 14.94 | 17.25 | 14.23 | 18.07 | 15.7 | 19.28 | 21.53 | 15.66 | 16.91 | 16.57 | 16.39 | 17.55 | 15.48 | 19.47 | 16.22
102219 | PINTURA TINTA DE ACABAMENTO (PIGMENTADA) ESMALTE SINTÉTICO ACETINADO EM MADEIRA, 2 DEMÃOS. AF_01/2021 | M2 | 17.06 | 16.31 | 16.92 | 14.6 | 18.78 | 17.6 | 19.06 | 19.7 | 17.55 | 16.54 | 18.93 | 15.48 | 15.44 | 17.82 | 14.71 | 18.76 | 16.23 | 19.84 | 22.22 | 16.18 | 17.43 | 17.02 | 16.97 | 18.09 | 16.03 | 20.1 | 16.68
102220 | PINTURA TINTA DE ACABAMENTO (PIGMENTADA) ESMALTE SINTÉTICO BRILHANTE EM MADEIRA, 2 DEMÃOS. AF_01/2021 | M2 | 16.35 | 15.46 | 16.18 | 13.95 | 17.93 | 16.76 | 18.14 | 18.76 | 16.8 | 15.89 | 17.94 | 14.7 | 14.7 | 16.97 | 13.99 | 17.74 | 15.43 | 19 | 21.18 | 15.41 | 16.66 | 16.35 | 16.1 | 17.29 | 15.21 | 19.16 | 16
102221 | PINTURA TINTA DE ACABAMENTO (PIGMENTADA) ESMALTE BASE ÁGUA EM MADEIRA, 2 DEMÃOS. AF_01/2021 | M2 | 0 | 0 | 0 | 0 | 0 | 0 | 0 | 0 | 0 | 0 | 0 | 0 | 0 | 0 | 0 | 0 | 0 | 0 | 0 | 0 | 0 | 0 | 0 | 0 | 0 | 0 | 0
102222 | PINTURA TINTA DE ACABAMENTO (PIGMENTADA) POLIURETÂNICA EM MADEIRA, 2 DEMÃOS. AF_01/2021 | M2 | 0 | 0 | 0 | 0 | 0 | 0 | 0 | 0 | 0 | 0 | 0 | 0 | 0 | 0 | 0 | 0 | 0 | 0 | 0 | 0 | 0 | 0 | 0 | 0 | 0 | 0 | 0
102223 | PINTURA VERNIZ (INCOLOR) ALQUÍDICO EM MADEIRA, USO INTERNO E EXTERNO, 3 DEMÃOS. AF_01/2021 | M2 | 32.25 | 30.6 | 30.55 | 26.2 | 33.58 | 31.84 | 31.67 | 34.28 | 31.94 | 33.44 | 33.17 | 29.19 | 30.1 | 31.6 | 27.25 | 31.95 | 29.96 | 35.7 | 38.83 | 29.5 | 33.16 | 31.57 | 30.49 | 32.73 | 29.58 | 35.15 | 32.15
102224 | PINTURA VERNIZ (INCOLOR) ALQUÍDICO EM MADEIRA, USO INTERNO, 3 DEMÃOS. AF_01/2021 | M2 | 33.22 | 31.71 | 31.4 | 26.95 | 34.54 | 32.82 | 32.51 | 35.25 | 32.84 | 34.52 | 34.25 | 30.21 | 31.16 | 32.54 | 28.16 | 33 | 30.98 | 36.66 | 39.93 | 30.42 | 34.21 | 32.43 | 31.52 | 33.67 | 30.61 | 36.14 | 33.14
102225 | PINTURA VERNIZ (INCOLOR) POLIURETÂNICO (RESINA ALQUÍDICA MODIFICADA) EM MADEIRA, 3 DEMÃOS. AF_01/2021 | M2 | 30.13 | 28.17 | 28.66 | 24.51 | 31.47 | 29.66 | 29.85 | 32.16 | 29.95 | 31.1 | 30.77 | 27.02 | 27.79 | 29.53 | 25.28 | 29.55 | 27.64 | 33.62 | 36.46 | 27.42 | 30.86 | 29.63 | 28.24 | 30.66 | 27.25 | 32.97 | 29.99
102226 | PINTURA VERNIZ (INCOLOR) POLIURETÂNICO (RESINA POLIURETÂNICA) EM MADEIRA, 3 DEMÃOS. AF_01/2021 | M2 | 0 | 0 | 0 | 0 | 0 | 0 | 0 | 0 | 0 | 0 | 0 | 0 | 0 | 0 | 0 | 0 | 0 | 0 | 0 | 0 | 0 | 0 | 0 | 0 | 0 | 0 | 0
102227 | PINTURA TINTA DE ACABAMENTO (PIGMENTADA) A ÓLEO EM MADEIRA, 3 DEMÃOS. AF_01/2021 | M2 | 26.03 | 24.96 | 25.77 | 22.3 | 28.62 | 26.89 | 29.04 | 30.01 | 26.77 | 25.23 | 28.96 | 23.62 | 23.59 | 27.19 | 22.46 | 28.76 | 24.89 | 30.2 | 33.86 | 24.73 | 26.59 | 25.98 | 25.97 | 27.6 | 24.58 | 30.64 | 25.45
102228 | PINTURA TINTA DE ACABAMENTO (PIGMENTADA) ESMALTE SINTÉTICO FOSCO EM MADEIRA, 3 DEMÃOS. AF_01/2021 | M2 | 24.89 | 23.63 | 24.65 | 21.27 | 27.34 | 25.59 | 27.69 | 28.64 | 25.6 | 24.17 | 27.43 | 22.46 | 22.44 | 25.89 | 21.35 | 27.14 | 23.57 | 28.94 | 32.32 | 23.51 | 25.38 | 24.88 | 24.61 | 26.36 | 23.25 | 29.23 | 24.36
102229 | PINTURA TINTA DE ACABAMENTO (PIGMENTADA) ESMALTE SINTÉTICO ACETINADO EM MADEIRA, 3 DEMÃOS. AF_01/2021 | M2 | 25.6 | 24.47 | 25.38 | 21.92 | 28.18 | 26.42 | 28.61 | 29.57 | 26.35 | 24.83 | 28.42 | 23.23 | 23.17 | 26.74 | 22.07 | 28.15 | 24.36 | 29.78 | 33.34 | 24.26 | 26.15 | 25.54 | 25.48 | 27.16 | 24.06 | 30.16 | 25.04
102230 | PINTURA TINTA DE ACABAMENTO (PIGMENTADA) ESMALTE SINTÉTICO BRILHANTE EM MADEIRA, 3 DEMÃOS. AF_01/2021 | M2 | 24.52 | 23.19 | 24.26 | 20.93 | 26.89 | 25.17 | 27.21 | 28.15 | 25.21 | 23.84 | 26.91 | 22.06 | 22.05 | 25.46 | 20.99 | 26.61 | 23.16 | 28.51 | 31.78 | 23.12 | 24.98 | 24.54 | 24.16 | 25.95 | 22.83 | 28.74 | 24
102231 | PINTURA TINTA DE ACABAMENTO (PIGMENTADA) ESMALTE BASE ÁGUA EM MADEIRA, 3 DEMÃOS. AF_01/2021 | M2 | 0 | 0 | 0 | 0 | 0 | 0 | 0 | 0 | 0 | 0 | 0 | 0 | 0 | 0 | 0 | 0 | 0 | 0 | 0 | 0 | 0 | 0 | 0 | 0 | 0 | 0 | 0
102232 | PINTURA TINTA DE ACABAMENTO (PIGMENTADA) POLIURETÂNICA EM MADEIRA, 3 DEMÃOS. AF_01/2021 | M2 | 0 | 0 | 0 | 0 | 0 | 0 | 0 | 0 | 0 | 0 | 0 | 0 | 0 | 0 | 0 | 0 | 0 | 0 | 0 | 0 | 0 | 0 | 0 | 0 | 0 | 0 | 0
102233 | PINTURA IMUNIZANTE PARA MADEIRA, 1 DEMÃO. AF_01/2021 | M2 | 13.13 | 11.55 | 11.64 | 12.3 | 12.65 | 11.61 | 11.58 | 12.41 | 11.47 | 11.89 | 10.95 | 10.61 | 10.75 | 12.93 | 11.93 | 11.71 | 12.5 | 12.73 | 14.77 | 10.75 | 12.53 | 12.07 | 11.39 | 13.19 | 12.47 | 12.64 | 11.42
102234 | PINTURA IMUNIZANTE PARA MADEIRA, 2 DEMÃOS. AF_01/2021 | M2 | 26.26 | 23.1 | 23.27 | 24.6 | 25.31 | 23.22 | 23.16 | 24.81 | 22.93 | 23.8 | 21.9 | 21.22 | 21.49 | 25.85 | 23.85 | 23.41 | 25 | 25.47 | 29.54 | 21.5 | 25.06 | 24.16 | 22.8 | 26.38 | 24.95 | 25.27 | 22.83
102235 | DIVISÓRIA FIXA EM VIDRO TEMPERADO 10 MM, SEM ABERTURA. AF_01/2021_PS | M2 | 779.59 | 537.02 | 712.74 | 639.7 | 568.98 | 515.05 | 396.09 | 580.85 | 333.68 | 413.09 | 317.03 | 505.49 | 600.64 | 676.45 | 548.18 | 472.65 | 505.65 | 551.11 | 654.14 | 475.64 | 544.61 | 580.42 | 401.02 | 397.04 | 610.92 | 525.83 | 579.4
102236 | DIVISÓRIA EM VIDRO TEMPERADO 10 MM COM PORTA DE CORRER, INCLUSIVE FERRAGENS. AF_01/2021 | M2 | 0 | 0 | 0 | 0 | 0 | 0 | 0 | 0 | 0 | 0 | 0 | 0 | 0 | 0 | 0 | 0 | 0 | 0 | 0 | 0 | 0 | 0 | 0 | 0 | 0 | 0 | 0
102237 | BOX FRONTAL DE CORRER, COM VIDRO TEMPERADO 8 MM, 190X100CM, 1 FOLHA FIXA, 1 FOLHA MÓVEL, PERFIS E FERRAGENS EM ALUMÍNIO. AF_01/2021 | M2 | 0 | 0 | 0 | 0 | 0 | 0 | 0 | 0 | 0 | 0 | 0 | 0 | 0 | 0 | 0 | 0 | 0 | 0 | 0 | 0 | 0 | 0 | 0 | 0 | 0 | 0 | 0
102238 | DIVISORIA CEGA (N1) - PAINEL MDF, LINHA 90 MM - PERFIS DE ALUMÍNIO EXTRUDADO. AF_01/2021 | M2 | 0 | 0 | 0 | 0 | 0 | 0 | 0 | 0 | 0 | 0 | 0 | 0 | 0 | 0 | 0 | 0 | 0 | 0 | 0 | 0 | 0 | 0 | 0 | 0 | 0 | 0 | 0
102239 | DIVISÓRIA (N3) - PAINEL/VIDRO/PAINEL MDF, LINHA 90 MM - PERFIS DE ALUMINIO EXTRUDADO. AF_01/2021 | M2 | 0 | 0 | 0 | 0 | 0 | 0 | 0 | 0 | 0 | 0 | 0 | 0 | 0 | 0 | 0 | 0 | 0 | 0 | 0 | 0 | 0 | 0 | 0 | 0 | 0 | 0 | 0
102240 | DIVISORIA (N2) - PAINEL/VIDRO - PAINEL MDF/VIDRO 6 MM, LINHA 90 MM - PERFIS DE ALUMÍNIO EXTRUDADO. AF_01/2021 | M2 | 0 | 0 | 0 | 0 | 0 | 0 | 0 | 0 | 0 | 0 | 0 | 0 | 0 | 0 | 0 | 0 | 0 | 0 | 0 | 0 | 0 | 0 | 0 | 0 | 0 | 0 | 0
102241 | PORTA/PAINEL PARA DIVISÓRIA MDF, LINHA 90 MM, *0,80 X 2,10* M - PERFIS DE ALUMINIO EXTRUDADO, INCLUSO PORTAL, BATENTES, DOBRADIÇAS E FECHADURA. AF_01/2021 | M2 | 0 | 0 | 0 | 0 | 0 | 0 | 0 | 0 | 0 | 0 | 0 | 0 | 0 | 0 | 0 | 0 | 0 | 0 | 0 | 0 | 0 | 0 | 0 | 0 | 0 | 0 | 0
102242 | PORTA PARA DIVISÓRIA MDF/VIDRO 6 MM, LINHA 90 MM, 0,80 X 2,10 M - PERFIS DE ALUMINIO EXTRUDADO, INCLUSO PORTAL, BATENTES, DOBRADIÇAS E FECHADURA. AF_01/2021 | M2 | 0 | 0 | 0 | 0 | 0 | 0 | 0 | 0 | 0 | 0 | 0 | 0 | 0 | 0 | 0 | 0 | 0 | 0 | 0 | 0 | 0 | 0 | 0 | 0 | 0 | 0 | 0
102246 | PORTA/PAINEL CEGO PARA DIVISÓRIA (N1) - PAINEL CEGO MSO/COMEIA E=35MM, S/ BONECA, INCLUSO BATENTE, TESTEIRO, DOBRADIÇAS E FECHADURA. AF_01/2021 | M2 | 0 | 0 | 0 | 0 | 0 | 0 | 0 | 0 | 0 | 0 | 0 | 0 | 0 | 0 | 0 | 0 | 0 | 0 | 0 | 0 | 0 | 0 | 0 | 0 | 0 | 0 | 0
102247 | PORTA/VIDRO PARA DIVISÓRIA (N2) - PAINEL C/ MSO/COMEIA E=35MM, S/ BONECA, INCLUSO BATENTE, TESTEIRO, DOBRADIÇAS E FECHADURA. AF_01/2021 | M2 | 0 | 0 | 0 | 0 | 0 | 0 | 0 | 0 | 0 | 0 | 0 | 0 | 0 | 0 | 0 | 0 | 0 | 0 | 0 | 0 | 0 | 0 | 0 | 0 | 0 | 0 | 0
102248 | DIVISORIA CEGA (N1) - PAINEL PVC E=35MM - PERFIS SIMPLES ACO GALVANIZADO PINTADO. AF_01/2021 | M2 | 0 | 0 | 0 | 0 | 0 | 0 | 0 | 0 | 0 | 0 | 0 | 0 | 0 | 0 | 0 | 0 | 0 | 0 | 0 | 0 | 0 | 0 | 0 | 0 | 0 | 0 | 0
102249 | DIVISORIA (N3) - PAINEL/VIDRO/PAINEL PVC E=35MM - PERFIS SIMPLES ACO GALVANIZADO PINTADO. AF_01/2021 | M2 | 0 | 0 | 0 | 0 | 0 | 0 | 0 | 0 | 0 | 0 | 0 | 0 | 0 | 0 | 0 | 0 | 0 | 0 | 0 | 0 | 0 | 0 | 0 | 0 | 0 | 0 | 0
102250 | DIVISORIA (N2) - PAINEL/VIDRO - PAINEL DE PVC E=35MM - PERFIS SIMPLES ACO GALVANIZADO PINTADO. AF_01/2021 | M2 | 0 | 0 | 0 | 0 | 0 | 0 | 0 | 0 | 0 | 0 | 0 | 0 | 0 | 0 | 0 | 0 | 0 | 0 | 0 | 0 | 0 | 0 | 0 | 0 | 0 | 0 | 0
102251 | PORTA/PAINEL CEGO PARA DIVISÓRIA (N1) PVC E=35MM, S/ BONECA, INCLUSO BATENTE, TESTEIRO, DOBRADIÇAS E FECHADURA. AF_01/2021 | M2 | 0 | 0 | 0 | 0 | 0 | 0 | 0 | 0 | 0 | 0 | 0 | 0 | 0 | 0 | 0 | 0 | 0 | 0 | 0 | 0 | 0 | 0 | 0 | 0 | 0 | 0 | 0
102252 | PORTA/VIDRO PARA DIVISÓRIA (N2) - PAINEL DE PVC E=35MM, S/ BONECA, INCLUSO BATENTE, TESTEIRO, DOBRADIÇAS E FECHADURA. AF_01/2021 | M2 | 0 | 0 | 0 | 0 | 0 | 0 | 0 | 0 | 0 | 0 | 0 | 0 | 0 | 0 | 0 | 0 | 0 | 0 | 0 | 0 | 0 | 0 | 0 | 0 | 0 | 0 | 0
102253 | DIVISORIA SANITÁRIA, TIPO CABINE, EM GRANITO CINZA POLIDO, ESP = 3CM, ASSENTADO COM ARGAMASSA COLANTE AC III-E, EXCLUSIVE FERRAGENS. AF_01/2021 | M2 | 1595.9 | 834.3 | 1053.44 | 1147.38 | 688.55 | 734.07 | 743.91 | 552.96 | 799.75 | 962.04 | 675.28 | 893.18 | 840.92 | 1093.21 | 724.07 | 1004.7 | 958.79 | 933.99 | 1046.32 | 949.85 | 1056.59 | 970.35 | 955.63 | 906.66 | 761.96 | 978.71 | 955.61
102254 | DIVISORIA SANITÁRIA, TIPO CABINE, EM MÁRMORE BRANCO POLIDO, ESP = 3CM, ASSENTADO COM ARGAMASSA COLANTE AC III-E, EXCLUSIVE FERRAGENS. AF_01/2021 | M2 | 1498.36 | 900.99 | 1076.31 | 975.89 | 650.01 | 765.28 | 754.24 | 411.86 | 990.47 | 1194.67 | 647.7 | 1071.8 | 746.87 | 927.34 | 853.49 | 877.86 | 902.25 | 879.74 | 950.71 | 1003.22 | 907.86 | 1023.72 | 1090.34 | 1076.49 | 636.52 | 1032.08 | 1008.98
102255 | TAPA VISTA DE MICTÓRIO EM GRANITO CINZA POLIDO, ESP = 3CM, ASSENTADO COM ARGAMASSA COLANTE AC III-E . AF_01/2021 | M2 | 1592.26 | 839.08 | 1089.36 | 1152.6 | 742.8 | 770.66 | 772.21 | 618.11 | 824.21 | 979.68 | 724.18 | 909.91 | 852.66 | 1109.67 | 735.58 | 1017.29 | 960.27 | 984.67 | 1087.6 | 969.72 | 1081.35 | 996.22 | 985.96 | 931.45 | 778.24 | 1023.68 | 963.58
102256 | TAPA VISTA DE MICTÓRIO EM MÁRMORE BRANCO POLIDO, ESP = 3CM, ASSENTADO COM ARGAMASSA COLANTE AC III-E . AF_01/2021 | M2 | 1499.36 | 902.6 | 1111.14 | 989.28 | 706.1 | 800.38 | 782.05 | 483.73 | 1005.85 | 1201.23 | 697.92 | 1080.03 | 763.09 | 951.7 | 858.84 | 896.49 | 906.42 | 933.01 | 996.55 | 1020.55 | 939.7 | 1047.05 | 1114.26 | 1093.2 | 658.78 | 1074.51 | 1014.41
102257 | DIVISORIA SANITÁRIA, TIPO CABINE, EM PAINEL DE GRANILITE, ESP = 3CM, ASSENTADO COM ARGAMASSA COLANTE AC III-E, EXCLUSIVE FERRAGENS. AF_01/2021 | M2 | 345.51 | 325.09 | 346.81 | 337.24 | 344.64 | 340.36 | 334.92 | 342.42 | 323.86 | 336.21 | 418.31 | 321.01 | 316.85 | 335.35 | 319.59 | 326.82 | 333.88 | 349.61 | 356.39 | 324.49 | 350.3 | 343.74 | 337.78 | 325.01 | 330.21 | 350.56 | 330.53
102258 | TAPA VISTA DE MICTÓRIO EM PAINEL DE GRANILITE, ESP = 3CM, ASSENTADO COM ARGAMASSA COLANTE AC III-E . AF_01/2021 | M2 | 392.88 | 347.65 | 407.17 | 373.37 | 406.06 | 387.41 | 374.92 | 408.29 | 363.75 | 375.9 | 470.88 | 358.03 | 347.14 | 379.93 | 344.06 | 364.48 | 358.14 | 418.32 | 420.62 | 366.78 | 399.76 | 391.08 | 389.1 | 369.97 | 360.03 | 415.8 | 361.15
102259 | DIVISÓRIA SANITÁRIA, TIPO CABINE, EM PAINÉIS ESTRUTURAIS TS, INCLUSIVE ESTRUTURA, PORTA E FERRAGENS. AF_01/2021 | M2 | 0 | 0 | 0 | 0 | 0 | 0 | 0 | 0 | 0 | 0 | 0 | 0 | 0 | 0 | 0 | 0 | 0 | 0 | 0 | 0 | 0 | 0 | 0 | 0 | 0 | 0 | 0
102260 | DIVISÓRIA SANITÁRIA, TIPO CABINE, EM PAINÉIS DE PVC, INCLUSIVE ESTRUTURA, PORTA E FERRAGENS. AF_01/2021 | M2 | 0 | 0 | 0 | 0 | 0 | 0 | 0 | 0 | 0 | 0 | 0 | 0 | 0 | 0 | 0 | 0 | 0 | 0 | 0 | 0 | 0 | 0 | 0 | 0 | 0 | 0 | 0
102262 | PORTA DE CABINE SANITÁRIA EM VIDRO TEMPERADO 8MM, INCLUSIVE DOBRADIÇAS, BATENTE, TRINCO E CONTRA-TRINCO. AF_01/2021 | UN | 0 | 0 | 0 | 0 | 0 | 0 | 0 | 0 | 0 | 0 | 0 | 0 | 0 | 0 | 0 | 0 | 0 | 0 | 0 | 0 | 0 | 0 | 0 | 0 | 0 | 0 | 0
102264 | TUBO DE PVC BRANCO PARA REDE COLETORA DE ESGOTO CONDOMINIAL DE PAREDE MACIÇA, DN 100 MM, JUNTA ELÁSTICA - FORNECIMENTO E ASSENTAMENTO. AF_01/2021 | M | 21.3 | 19.21 | 18.46 | 14.74 | 17.81 | 21.09 | 19.25 | 25.24 | 19.92 | 17.66 | 19.42 | 19.96 | 19.77 | 21.22 | 17.37 | 16.52 | 17.08 | 19.56 | 22.63 | 19.04 | 22.82 | 18.67 | 20.71 | 18.85 | 18.63 | 21.56 | 18.49
102265 | JUNTA ARGAMASSADA ENTRE TUBO DN 800 MM E O POÇO DE VISITA/ CAIXA DE CONCRETO OU ALVENARIA EM REDES DE ESGOTO. AF_01/2021 | UN | 102.22 | 81.05 | 108.43 | 77.01 | 110.74 | 99.79 | 108.7 | 115.26 | 88.17 | 93.59 | 97.85 | 83.83 | 79.27 | 99 | 78.01 | 90.75 | 88.73 | 109.46 | 141.73 | 99.93 | 101.45 | 98.2 | 94.37 | 89.45 | 87.78 | 128.21 | 85.43
102266 | JUNTA ARGAMASSADA ENTRE TUBO DN 900 MM E O POÇO DE VISITA/ CAIXA DE CONCRETO OU ALVENARIA EM REDES DE ESGOTO. AF_01/2021 | UN | 113.41 | 89.9 | 120.26 | 85.45 | 122.8 | 110.68 | 120.57 | 127.81 | 97.78 | 103.81 | 108.53 | 92.97 | 87.95 | 109.81 | 86.54 | 100.67 | 98.43 | 121.4 | 157.14 | 110.82 | 112.54 | 108.97 | 104.66 | 99.22 | 97.36 | 142.17 | 94.76
102267 | JUNTA ARGAMASSADA ENTRE TUBO DN 1000 MM E O POÇO DE VISITA/ CAIXA DE CONCRETO OU ALVENARIA EM REDES DE ESGOTO. AF_01/2021 | UN | 130.29 | 103.26 | 138.08 | 98.19 | 140.99 | 127.07 | 138.42 | 146.7 | 112.3 | 119.23 | 124.62 | 106.77 | 101.04 | 126.13 | 99.39 | 115.59 | 113.05 | 139.37 | 180.33 | 127.21 | 129.27 | 125.24 | 120.2 | 113.96 | 111.8 | 163.15 | 108.85
102268 | JUNTA ARGAMASSADA ENTRE TUBO DN 1200 MM E O POÇO DE VISITA/ CAIXA DE CONCRETO OU ALVENARIA EM REDES DE ESGOTO. AF_01/2021 | UN | 147.08 | 116.54 | 155.83 | 110.86 | 159.09 | 143.39 | 156.2 | 165.52 | 126.74 | 134.57 | 140.65 | 120.49 | 114.04 | 142.35 | 112.19 | 130.45 | 127.6 | 157.27 | 203.45 | 143.55 | 145.92 | 141.38 | 135.65 | 128.62 | 126.17 | 184.08 | 122.85
102269 | JUNTA ARGAMASSADA ENTRE TUBO DN 1500 MM E O POÇO DE VISITA/ CAIXA DE CONCRETO OU ALVENARIA EM REDES DE ESGOTO. AF_01/2021 | UN | 180.65 | 143.1 | 191.32 | 136.19 | 195.31 | 176.05 | 191.76 | 203.15 | 155.61 | 165.25 | 172.68 | 147.95 | 140.07 | 174.82 | 137.75 | 160.17 | 156.69 | 193.06 | 249.69 | 176.21 | 179.19 | 173.68 | 166.56 | 157.95 | 154.9 | 225.93 | 150.86
102270 | MARTELO DEMOLIDOR ELÉTRICO, COM POTÊNCIA DE 2.000 W, 1.000 IMPACTOS POR MINUTO, PESO DE 30 KG - DEPRECIAÇÃO. AF_01/2021 | H | 0.64 | 0.64 | 0.64 | 0.64 | 0.69 | 0.84 | 0.64 | 0.68 | 0.64 | 1.11 | 0.76 | 0.82 | 0.81 | 0.72 | 0.88 | 0.64 | 0.64 | 0.82 | 0.74 | 0.64 | 0.62 | 0.64 | 0.88 | 0.61 | 0.64 | 0.64 | 1.1
102271 | MARTELO DEMOLIDOR ELÉTRICO, COM POTÊNCIA DE 2.000 W, 1.000 IMPACTOS POR MINUTO, PESO DE 30 KG - JUROS. AF_01/2021 | H | 0.14 | 0.14 | 0.14 | 0.14 | 0.16 | 0.19 | 0.14 | 0.15 | 0.14 | 0.25 | 0.17 | 0.19 | 0.18 | 0.16 | 0.2 | 0.14 | 0.14 | 0.18 | 0.17 | 0.14 | 0.14 | 0.14 | 0.2 | 0.14 | 0.14 | 0.14 | 0.25
102272 | MARTELO DEMOLIDOR ELÉTRICO, COM POTÊNCIA DE 2.000 W, 1.000 IMPACTOS POR MINUTO, PESO DE 30 KG - MANUTENÇÃO. AF_01/2021 | H | 0.8 | 0.8 | 0.8 | 0.8 | 0.86 | 1.05 | 0.8 | 0.85 | 0.8 | 1.39 | 0.96 | 1.03 | 1.02 | 0.91 | 1.11 | 0.8 | 0.8 | 1.02 | 0.93 | 0.8 | 0.77 | 0.8 | 1.1 | 0.76 | 0.8 | 0.8 | 1.37
102273 | MARTELO DEMOLIDOR ELÉTRICO, COM POTÊNCIA DE 2.000 W, 1.000 IMPACTOS POR MINUTO, PESO DE 30 KG - MATERIAIS NA OPERAÇÃO. AF_01/2021 | H | 1.92 | 1.78 | 1.66 | 1.73 | 1.88 | 1.56 | 1.22 | 1.47 | 1.75 | 1.63 | 1.9 | 1.83 | 1.81 | 1.93 | 1.27 | 1.7 | 1.87 | 1.39 | 1.95 | 1.64 | 2.7 | 1.9 | 1.66 | 1.25 | 1.56 | 1.32 | 2.07
102274 | MARTELO DEMOLIDOR ELÉTRICO, COM POTÊNCIA DE 2.000 W, 1.000 IMPACTOS POR MINUTO, PESO DE 30 KG - CHI DIURNO. AF_01/2021 | CHI | 28.88 | 19.19 | 30.94 | 18.8 | 34.77 | 27.77 | 25.88 | 27.91 | 23.47 | 23.71 | 25.56 | 23.92 | 19.43 | 21.22 | 15.96 | 21.59 | 22.74 | 31.86 | 37.92 | 29.42 | 25.64 | 25.12 | 31.64 | 22.89 | 20.89 | 32.46 | 22.28
102275 | MARTELO DEMOLIDOR ELÉTRICO, COM POTÊNCIA DE 2.000 W, 1.000 IMPACTOS POR MINUTO, PESO DE 30 KG - CHP DIURNO. AF_01/2021 | CHP | 31.6 | 21.77 | 33.4 | 21.33 | 37.51 | 30.38 | 27.9 | 30.23 | 26.02 | 26.73 | 28.42 | 26.78 | 22.26 | 24.06 | 18.34 | 24.09 | 25.41 | 34.27 | 40.8 | 31.86 | 29.11 | 27.82 | 34.4 | 24.9 | 23.25 | 34.58 | 25.72
102276 | ESCAVAÇÃO MECANIZADA DE VALA COM PROF. ATÉ 1,5 M (MÉDIA MONTANTE E JUSANTE/UMA COMPOSIÇÃO POR TRECHO), ESCAVADEIRA (0,8 M3), LARG. MENOR QUE 1,5 M, EM SOLO DE 1A CATEGORIA, EM LOCAIS COM ALTO NÍVEL DE INTERFERÊNCIA. AF_09/2024 | M3 | 11.73 | 10.28 | 11.65 | 10.41 | 11.28 | 11.09 | 10.87 | 11.61 | 10.64 | 10.61 | 10.99 | 10.32 | 10.27 | 10.85 | 10.13 | 10.49 | 10.54 | 11.24 | 12.36 | 11.17 | 11.4 | 11.21 | 11.13 | 11.4 | 10.44 | 11.94 | 10.58
102277 | ESCAVAÇÃO MECANIZADA DE VALA COM PROF. MAIOR QUE 4,5 M ATÉ 6,0 M (MÉDIA MONTANTE E JUSANTE/UMA COMPOSIÇÃO POR TRECHO), ESCAVADEIRA (0,8 M3), LARG. MENOR QUE 1,5 M, EM SOLO DE 1A CATEGORIA, EM LOCAIS COM ALTO NÍVEL DE INTERFERÊNCIA. AF_09/2024 | M3 | 9.27 | 8.12 | 9.2 | 8.22 | 8.9 | 8.77 | 8.59 | 9.17 | 8.41 | 8.39 | 8.68 | 8.16 | 8.12 | 8.57 | 8.01 | 8.28 | 8.34 | 8.88 | 9.75 | 8.83 | 9.01 | 8.86 | 8.79 | 9.01 | 8.25 | 9.44 | 8.36
102278 | ESCAVAÇÃO MECANIZADA DE VALA COM PROF. MAIOR QUE 1,50 M ATÉ 3,0 M (MÉDIA MONTANTE E JUSANTE/UMA COMPOSIÇÃO POR TRECHO), ESCAVADEIRA (1,2 M3), LARG. DE 1,5 M A 2,5 M, EM SOLO DE 1A CATEGORIA, EM LOCAIS COM ALTO NÍVEL DE INTERFERÊNCIA. AF_09/2024 | M3 | 9.86 | 8.63 | 9.68 | 8.77 | 9.34 | 9.25 | 9.08 | 9.61 | 8.89 | 8.86 | 9.12 | 8.64 | 8.64 | 9.08 | 8.51 | 8.74 | 8.81 | 9.31 | 10.2 | 9.29 | 9.51 | 9.4 | 9.26 | 9.51 | 8.72 | 9.85 | 8.87
102279 | ESCAVAÇÃO MECANIZADA DE VALA COM PROF. ATÉ 1,5 M (MÉDIA MONTANTE E JUSANTE/UMA COMPOSIÇÃO POR TRECHO), ESCAVADEIRA (0,8 M3),LARG. MENOR QUE 1,5 M, EM SOLO DE 1A CATEGORIA, LOCAIS COM BAIXO NÍVEL DE INTERFERÊNCIA. AF_09/2024 | M3 | 7.39 | 6.47 | 7.33 | 6.56 | 7.11 | 6.98 | 6.85 | 7.31 | 6.71 | 6.68 | 6.92 | 6.51 | 6.47 | 6.83 | 6.38 | 6.6 | 6.65 | 7.08 | 7.78 | 7.04 | 7.18 | 7.06 | 7.01 | 7.19 | 6.57 | 7.53 | 6.67
102280 | ESCAVAÇÃO MECANIZADA DE VALA COM PROF. MAIOR QUE 4,5 M ATÉ 6,0 M (MÉDIA MONTANTE E JUSANTE/UMA COMPOSIÇÃO POR TRECHO),COM ESCAVADEIRA (0,8 M3), LARG. MENOR QUE 1,5 M, EM SOLO DE 1A CATEGORIA, LOCAIS COM BAIXO NÍVEL DE INTERFERÊNCIA. AF_09/2024 | M3 | 5.83 | 5.11 | 5.8 | 5.17 | 5.62 | 5.51 | 5.41 | 5.77 | 5.29 | 5.27 | 5.46 | 5.14 | 5.12 | 5.4 | 5.05 | 5.21 | 5.25 | 5.59 | 6.15 | 5.55 | 5.67 | 5.57 | 5.53 | 5.68 | 5.2 | 5.95 | 5.26
102281 | ESCAVAÇÃO MECANIZADA DE VALA COM PROF. MAIOR QUE 1,5 M ATÉ 3,0 M (MÉDIA MONTANTE E JUSANTE/UMA COMPOSIÇÃO POR TRECHO),COM ESCAVADEIRA (1,2 M3),LARG. DE 1,5 M A 2,5 M, EM SOLO DE 1A CATEGORIA, LOCAIS COM BAIXO NÍVEL DE INTERFERÊNCIA. AF_09/2024 | M3 | 6.21 | 5.43 | 6.09 | 5.52 | 5.88 | 5.82 | 5.72 | 6.06 | 5.6 | 5.59 | 5.74 | 5.43 | 5.44 | 5.72 | 5.35 | 5.51 | 5.54 | 5.85 | 6.42 | 5.84 | 5.99 | 5.91 | 5.83 | 5.99 | 5.48 | 6.2 | 5.58
102282 | ESCAVAÇÃO MECANIZADA DE VALA COM PROF. ATÉ 1,5 M (MÉDIA MONTANTE E JUSANTE/UMA COMPOSIÇÃO POR TRECHO), ESCAVADEIRA (0,8 M3),LARG. MENOR QUE 1,5 M, EM SOLO DE MOLE, EM LOCAIS COM ALTO NÍVEL DE INTERFERÊNCIA. AF_09/2024 | M3 | 15.34 | 13.45 | 15.24 | 13.61 | 14.75 | 14.51 | 14.23 | 15.19 | 13.93 | 13.88 | 14.38 | 13.52 | 13.45 | 14.2 | 13.27 | 13.72 | 13.8 | 14.71 | 16.16 | 14.61 | 14.93 | 14.67 | 14.56 | 14.93 | 13.66 | 15.63 | 13.85
102283 | ESCAVAÇÃO MECANIZADA DE VALA COM PROF. ATÉ 1,5 M (MÉDIA MONTANTE E JUSANTE/UMA COMPOSIÇÃO POR TRECHO), ESCAVADEIRA (0,8 M3), LARG. DE 1,5 M A 2,5 M, EM SOLO MOLE, EM LOCAIS COM ALTO NÍVEL DE INTERFERÊNCIA. AF_09/2024 | M3 | 13.63 | 11.95 | 13.53 | 12.09 | 13.1 | 12.89 | 12.63 | 13.49 | 12.37 | 12.34 | 12.77 | 12 | 11.95 | 12.61 | 11.78 | 12.18 | 12.25 | 13.07 | 14.36 | 12.98 | 13.25 | 13.03 | 12.92 | 13.25 | 12.15 | 13.89 | 12.3
102284 | ESCAVAÇÃO MECANIZADA DE VALA COM PROF. MAIOR QUE 1,5 M ATÉ 3,0 M (MÉDIA MONTANTE E JUSANTE/UMA COMPOSIÇÃO POR TRECHO), ESCAVADEIRA (0,8 M3), LARGURA ATÉ 1,5 M, EM SOLO MOLE, EM LOCAIS COM ALTO NÍVEL DE INTERFERÊNCIA. AF_09/2024 | M3 | 13.21 | 11.56 | 13.11 | 11.71 | 12.68 | 12.48 | 12.24 | 13.06 | 11.97 | 11.95 | 12.36 | 11.63 | 11.57 | 12.22 | 11.41 | 11.8 | 11.87 | 12.65 | 13.9 | 12.57 | 12.84 | 12.61 | 12.52 | 12.83 | 11.75 | 13.45 | 11.91
102285 | ESCAVAÇÃO MECANIZADA DE VALA COM PROF. MAIOR QUE 3,0 M ATÉ 4,5 M (MÉDIA MONTANTE E JUSANTE/UMA COMPOSIÇÃO POR TRECHO), ESCAVADEIRA (0,8 M3), LARG. MENOR QUE 1,5 M, EM SOLO MOLE, EM LOCAIS COM ALTO NÍVEL DE INTERFERÊNCIA. AF_09/2024 | M3 | 12.49 | 10.93 | 12.4 | 11.08 | 12 | 11.8 | 11.58 | 12.35 | 11.33 | 11.3 | 11.69 | 11 | 10.94 | 11.54 | 10.79 | 11.16 | 11.23 | 11.96 | 13.16 | 11.89 | 12.14 | 11.93 | 11.85 | 12.14 | 11.12 | 12.71 | 11.27
102286 | ESCAVAÇÃO MECANIZADA DE VALA COM PROF. MAIOR QUE 4,5 M ATÉ 6,0 M (MÉDIA MONTANTE E JUSANTE/UMA COMPOSIÇÃO POR TRECHO), ESCAVADEIRA (0,8 M3),LARG. MENOR QUE 1,5 M, EM SOLO DE MOLE, EM LOCAIS COM ALTO NÍVEL DE INTERFERÊNCIA. AF_09/2024 | M3 | 12.13 | 10.63 | 12.04 | 10.75 | 11.65 | 11.47 | 11.23 | 12 | 11.01 | 10.98 | 11.36 | 10.68 | 10.63 | 11.22 | 10.48 | 10.84 | 10.9 | 11.63 | 12.78 | 11.55 | 11.78 | 11.6 | 11.5 | 11.79 | 10.8 | 12.35 | 10.94
102287 | ESCAVAÇÃO MECANIZADA DE VALA COM PROF. MAIOR QUE 1,5 M ATÉ 3,0 M (MÉDIA MONTANTE E JUSANTE/UMA COMPOSIÇÃO POR TRECHO),COM ESCAVADEIRA (1,2 M3),LARG. DE 1,5 M A 2,5 M, EM SOLO MOLE, EM LOCAIS COM ALTO NÍVEL DE INTERFERÊNCIA. AF_09/2024 | M3 | 12.9 | 11.29 | 12.67 | 11.47 | 12.22 | 12.11 | 11.87 | 12.59 | 11.64 | 11.61 | 11.94 | 11.31 | 11.3 | 11.87 | 11.13 | 11.44 | 11.53 | 12.18 | 13.33 | 12.16 | 12.45 | 12.3 | 12.13 | 12.46 | 11.4 | 12.88 | 11.59
102288 | ESCAVAÇÃO MECANIZADA DE VALA COM PROF. DE 3,0 M ATÉ 4,5 M (MÉDIA MONTANTE E JUSANTE/UMA COMPOSIÇÃO POR TRECHO), ESCAVADEIRA (1,2 M3), LARG. DE 1,5 M A 2,5 M, EM SOLO MOLE, EM LOCAIS COM ALTO NÍVEL DE INTERFERÊNCIA. AF_09/2024 | M3 | 12.4 | 10.86 | 12.18 | 11.03 | 11.74 | 11.64 | 11.42 | 12.1 | 11.19 | 11.16 | 11.47 | 10.87 | 10.86 | 11.42 | 10.7 | 11.01 | 11.1 | 11.72 | 12.82 | 11.68 | 11.97 | 11.83 | 11.66 | 11.98 | 10.97 | 12.39 | 11.15
102289 | ESCAVAÇÃO MECANIZADA DE VALA COM PROF. MAIOR QUE 4,5 M ATÉ 6,0 M (MÉDIA MONTANTE E JUSANTE/UMA COMPOSIÇÃO POR TRECHO), ESCAVADEIRA (1,2 M3), LARG. DE 1,5 M A 2,5 M, EM SOLO MOLE, EM LOCAIS COM ALTO NÍVEL DE INTERFERÊNCIA. AF_09/2024 | M3 | 12.16 | 10.65 | 11.94 | 10.82 | 11.51 | 11.4 | 11.19 | 11.87 | 10.97 | 10.94 | 11.25 | 10.65 | 10.64 | 11.19 | 10.49 | 10.79 | 10.87 | 11.48 | 12.57 | 11.45 | 11.73 | 11.59 | 11.43 | 11.74 | 10.75 | 12.14 | 10.93
102290 | ESCAVAÇÃO MECANIZADA DE VALA COM PROF. ATÉ 1,5 M (MÉDIA MONTANTE E JUSANTE/UMA COMPOSIÇÃO POR TRECHO), ESCAVADEIRA (0,8 M3),LARG. MENOR QUE 1,5 M, EM SOLO MOLE, LOCAIS COM BAIXO NÍVEL DE INTERFERÊNCIA. AF_09/2024 | M3 | 9.67 | 8.47 | 9.59 | 8.58 | 9.29 | 9.14 | 8.95 | 9.56 | 8.77 | 8.75 | 9.06 | 8.51 | 8.48 | 8.95 | 8.36 | 8.65 | 8.7 | 9.27 | 10.18 | 9.2 | 9.4 | 9.24 | 9.18 | 9.41 | 8.6 | 9.85 | 8.72
102291 | ESCAVAÇÃO MECANIZADA DE VALA COM PROF. ATÉ 1,5 M (MÉDIA MONTANTE E JUSANTE/UMA COMPOSIÇÃO POR TRECHO), ESCAVADEIRA (0,8 M3), LARG. DE 1,5 M A 2,5 M, EM SOLO MOLE, LOCAIS COM BAIXO NÍVEL DE INTERFERÊNCIA. AF_09/2024 | M3 | 8.59 | 7.51 | 8.52 | 7.62 | 8.25 | 8.12 | 7.97 | 8.49 | 7.79 | 7.77 | 8.05 | 7.55 | 7.52 | 7.95 | 7.42 | 7.67 | 7.72 | 8.22 | 9.04 | 8.17 | 8.35 | 8.21 | 8.15 | 8.35 | 7.64 | 8.74 | 7.74
102292 | ESCAVAÇÃO MECANIZADA DE VALA COM PROF. MAIOR QUE 1,5 M E ATÉ 3,0 M (MÉDIA MONTANTE E JUSANTE/UMA COMPOSIÇÃO POR TRECHO), ESCAVADEIRA (0,8 M3), LARG. MENOR QUE 1,5 M, EM SOLO MOLE, LOCAIS COM BAIXO NÍVEL DE INTERFERÊNCIA. AF_09/2024 | M3 | 8.32 | 7.28 | 8.25 | 7.37 | 7.99 | 7.87 | 7.71 | 8.23 | 7.55 | 7.52 | 7.79 | 7.32 | 7.28 | 7.68 | 7.18 | 7.43 | 7.47 | 7.97 | 8.76 | 7.92 | 8.08 | 7.94 | 7.89 | 8.08 | 7.4 | 8.46 | 7.5
102293 | ESCAVAÇÃO MECANIZADA DE VALA COM PROF.MAIOR QUE 3,0 M ATÉ 4,5 M (MÉDIA MONTANTE E JUSANTE/UMA COMPOSIÇÃO POR TRECHO), ESCAVADEIRA (0,8 M3), LARG. MENOR QUE 1,5 M, EM SOLO MOLE, LOCAIS COM BAIXO NÍVEL DE INTERFERÊNCIA. AF_09/2024 | M3 | 7.87 | 6.89 | 7.81 | 6.98 | 7.56 | 7.43 | 7.29 | 7.78 | 7.14 | 7.12 | 7.36 | 6.92 | 6.89 | 7.28 | 6.8 | 7.03 | 7.07 | 7.54 | 8.28 | 7.49 | 7.65 | 7.51 | 7.46 | 7.64 | 7.01 | 8.01 | 7.09
102294 | ESCAVAÇÃO MECANIZADA DE VALA COM PROF. MAIOR QUE 4,5 M ATÉ 6,0 M (MÉDIA MONTANTE E JUSANTE/UMA COMPOSIÇÃO POR TRECHO),COM ESCAVADEIRA (0,8 M3), LARG. MENOR QUE 1,5 M, EM SOLO MOLE, LOCAIS COM BAIXO NÍVEL DE INTERFERÊNCIA. AF_09/2024 | M3 | 7.64 | 6.7 | 7.58 | 6.77 | 7.34 | 7.22 | 7.09 | 7.55 | 6.94 | 6.9 | 7.15 | 6.72 | 6.7 | 7.06 | 6.61 | 6.83 | 6.87 | 7.32 | 8.04 | 7.26 | 7.43 | 7.3 | 7.26 | 7.43 | 6.8 | 7.79 | 6.89
102295 | ESCAVAÇÃO MECANIZADA DE VALA COM PROF. MAIOR QUE 1,5 M ATÉ 3,0 M (MÉDIA MONTANTE E JUSANTE/UMA COMPOSIÇÃO POR TRECHO),COM ESCAVADEIRA (1,2 M3), LARG. DE 1,5 M A 2,5 M, EM SOLO MOLE, LOCAIS COM BAIXO NÍVEL DE INTERFERÊNCIA. AF_09/2024 | M3 | 8.12 | 7.11 | 7.98 | 7.23 | 7.7 | 7.63 | 7.47 | 7.93 | 7.32 | 7.31 | 7.52 | 7.11 | 7.12 | 7.47 | 7.01 | 7.21 | 7.26 | 7.67 | 8.39 | 7.65 | 7.84 | 7.74 | 7.63 | 7.84 | 7.18 | 8.11 | 7.31
102296 | ESCAVAÇÃO MECANIZADA DE VALA COM PROF. MAIOR QUE 3,0 M ATÉ 4,5 M (MÉDIA MONTANTE E JUSANTE/UMA COMPOSIÇÃO POR TRECHO), ESCAVADEIRA (1,2 M3), LARG. DE 1,5 M A 2,5 M, EM SOLO MOLE, LOCAIS COM BAIXO NÍVEL DE INTERFERÊNCIA. AF_09/2024 | M3 | 7.81 | 6.83 | 7.67 | 6.95 | 7.4 | 7.34 | 7.19 | 7.62 | 7.04 | 7.03 | 7.23 | 6.85 | 6.84 | 7.19 | 6.74 | 6.93 | 6.98 | 7.37 | 8.07 | 7.36 | 7.54 | 7.44 | 7.34 | 7.55 | 6.91 | 7.81 | 7.03
102297 | ESCAVAÇÃO MECANIZADA DE VALA COM PROF. MAIOR QUE 4,5 M ATÉ 6,0 M (MÉDIA MONTANTE E JUSANTE/UMA COMPOSIÇÃO POR TRECHO), ESCAVADEIRA (1,2 M3), LARG. DE 1,5 M A 2,5 M, EM SOLO MOLE, LOCAIS COM BAIXO NÍVEL DE INTERFERÊNCIA. AF_09/2024 | M3 | 7.65 | 6.71 | 7.52 | 6.81 | 7.26 | 7.18 | 7.05 | 7.47 | 6.9 | 6.89 | 7.09 | 6.71 | 6.71 | 7.04 | 6.61 | 6.79 | 6.84 | 7.23 | 7.91 | 7.21 | 7.39 | 7.3 | 7.2 | 7.39 | 6.76 | 7.64 | 6.88
102298 | ESCAVAÇÃO MECANIZADA DE VALA COM PROF. ATÉ 1,5 M (MÉDIA MONTANTE E JUSANTE/UMA COMPOSIÇÃO POR TRECHO), RETROESCAV. (0,26 M3), LARG. MENOR QUE 0,8 M, EM SOLO MOLE, EM LOCAIS COM ALTO NÍVEL DE INTERFERÊNCIA. AF_09/2024 | M3 | 21.51 | 18.17 | 22.14 | 18.37 | 21.82 | 20.26 | 19.72 | 21.51 | 19.16 | 19.07 | 20.47 | 18.86 | 18.17 | 20.32 | 17.88 | 18.84 | 18.91 | 20.93 | 22.74 | 20.52 | 20.43 | 20.37 | 20.06 | 19.86 | 18.73 | 22.61 | 18.95
102299 | ESCAVAÇÃO MECANIZADA DE VALA COM PROF. ATÉ 1,5 M (MÉDIA MONTANTE E JUSANTE/UMA COMPOSIÇÃO POR TRECHO), RETROESCAV. (0,26 M3), LARG. DE 0,8 M A 1,5 M, EM SOLO MOLE, EM LOCAIS COM ALTO NÍVEL DE INTERFERÊNCIA. AF_09/2024 | M3 | 18.43 | 15.57 | 18.97 | 15.75 | 18.69 | 17.37 | 16.9 | 18.43 | 16.42 | 16.34 | 17.55 | 16.16 | 15.57 | 17.41 | 15.32 | 16.14 | 16.2 | 17.93 | 19.48 | 17.58 | 17.49 | 17.46 | 17.18 | 17.03 | 16.06 | 19.38 | 16.24
102300 | ESCAVAÇÃO MECANIZADA DE VALA COM PROF. MAIOR QUE 1,5 M ATÉ 3,0 M (MÉDIA MONTANTE E JUSANTE/UMA COMPOSIÇÃO POR TRECHO), RETROESCAV. (0,26 M3), LARG. MENOR QUE 0,8 M, EM SOLO MOLE, EM LOCAIS COM ALTO NÍVEL DE INTERFERÊNCIA. AF_09/2024 | M3 | 18.22 | 15.39 | 18.75 | 15.56 | 18.47 | 17.16 | 16.7 | 18.22 | 16.23 | 16.15 | 17.34 | 15.97 | 15.39 | 17.21 | 15.14 | 15.95 | 16.01 | 17.71 | 19.25 | 17.37 | 17.29 | 17.25 | 16.99 | 16.81 | 15.85 | 19.15 | 16.05
102301 | ESCAVAÇÃO MECANIZADA DE VALA COM PROF. MAIOR QUE 1,5 M ATÉ 3,0 M (MÉDIA MONTANTE E JUSANTE/UMA COMPOSIÇÃO POR TRECHO), RETROESCAV. (0,26 M3), LARG. DE 0,8 M A 1,5 M, EM SOLO MOLE, EM LOCAIS COM ALTO NÍVEL DE INTERFERÊNCIA. AF_09/2024 | M3 | 16.68 | 14.08 | 17.17 | 14.24 | 16.91 | 15.71 | 15.29 | 16.68 | 14.85 | 14.78 | 15.87 | 14.61 | 14.08 | 15.75 | 13.85 | 14.59 | 14.66 | 16.22 | 17.62 | 15.9 | 15.83 | 15.79 | 15.55 | 15.4 | 14.51 | 17.52 | 14.69
102302 | ESCAVAÇÃO MECANIZADA DE VALA COM PROF. ATÉ 1,5 M (MÉDIA MONTANTE E JUSANTE/UMA COMPOSIÇÃO POR TRECHO), RETROESCAV. (0,26 M3), LARG. MENOR QUE 0,8 M, EM SOLO MOLE, LOCAIS COM BAIXO NÍVEL DE INTERFERÊNCIA. AF_09/2024 | M3 | 13.56 | 11.45 | 13.95 | 11.58 | 13.75 | 12.77 | 12.42 | 13.55 | 12.07 | 12.02 | 12.9 | 11.88 | 11.45 | 12.8 | 11.27 | 11.87 | 11.91 | 13.18 | 14.32 | 12.93 | 12.87 | 12.84 | 12.64 | 12.51 | 11.8 | 14.25 | 11.94
102303 | ESCAVAÇÃO MECANIZADA DE VALA COM PROF. ATÉ 1,5 M (MÉDIA MONTANTE E JUSANTE/UMA COMPOSIÇÃO POR TRECHO), RETROESCAV. (0,26 M3), LARG. DE 0,8 M A 1,5 M, EM SOLO MOLE, LOCAIS COM BAIXO NÍVEL DE INTERFERÊNCIA. AF_09/2024 | M3 | 11.62 | 9.8 | 11.95 | 9.92 | 11.78 | 10.95 | 10.65 | 11.62 | 10.34 | 10.29 | 11.05 | 10.17 | 9.8 | 10.96 | 9.64 | 10.17 | 10.2 | 11.29 | 12.27 | 11.08 | 11.03 | 10.99 | 10.83 | 10.73 | 10.12 | 12.21 | 10.23
102304 | ESCAVAÇÃO MECANIZADA DE VALA COM PROF. MAIOR QUE 1,5 M ATÉ 3,0 M (MÉDIA MONTANTE E JUSANTE/UMA COMPOSIÇÃO POR TRECHO), RETROESCAV. (0,26 M3),LARG. MENOR QUE 0,8 M, EM SOLO MOLE, LOCAIS COM BAIXO NÍVEL DE INTERFERÊNCIA. AF_09/2024 | M3 | 11.47 | 9.69 | 11.8 | 9.8 | 11.64 | 10.81 | 10.52 | 11.47 | 10.22 | 10.17 | 10.92 | 10.05 | 9.69 | 10.84 | 9.53 | 10.04 | 10.09 | 11.16 | 12.13 | 10.95 | 10.89 | 10.87 | 10.7 | 10.6 | 10 | 12.06 | 10.11
102305 | ESCAVAÇÃO MECANIZADA DE VALA COM PROF. MAIOR QUE 1,5 M ATÉ 3,0 M (MÉDIA MONTANTE E JUSANTE/UMA COMPOSIÇÃO POR TRECHO), RETROESCAV. (0,26 M3), LARG. DE 0,8 M A 1,5 M, EM SOLO MOLE, LOCAIS COM BAIXO NÍVEL DE INTERFERÊNCIA. AF_09/2024 | M3 | 10.51 | 8.87 | 10.81 | 8.97 | 10.66 | 9.89 | 9.63 | 10.5 | 9.36 | 9.31 | 9.99 | 9.21 | 8.87 | 9.92 | 8.73 | 9.2 | 9.23 | 10.21 | 11.1 | 10.02 | 9.97 | 9.95 | 9.79 | 9.7 | 9.15 | 11.04 | 9.25
102306 | ESCAVAÇÃO MECANIZADA DE VALA COM PROF. ATÉ 1,5 M (MÉDIA MONTANTE E JUSANTE/UMA COMPOSIÇÃO POR TRECHO), ESCAVADEIRA (0,8 M3),LARG. ATÉ 1,5 M, EM SOLO DE 2A CATEGORIA, EM LOCAIS COM ALTO NÍVEL DE INTERFERÊNCIA. AF_09/2024 | M3 | 14.66 | 12.85 | 14.56 | 13.01 | 14.09 | 13.87 | 13.59 | 14.51 | 13.3 | 13.26 | 13.74 | 12.91 | 12.85 | 13.56 | 12.67 | 13.11 | 13.18 | 14.05 | 15.44 | 13.97 | 14.25 | 14.01 | 13.91 | 14.26 | 13.06 | 14.94 | 13.23
102307 | ESCAVAÇÃO MECANIZADA DE VALA COM PROF. ATÉ 1,5 M (MÉDIA MONTANTE E JUSANTE/UMA COMPOSIÇÃO POR TRECHO), ESCAVADEIRA (0,8 M3), LARG. DE 1,5 M A 2,5 M, EM SOLO DE 2A CATEGORIA, EM LOCAIS COM ALTO NÍVEL DE INTERFERÊNCIA. AF_09/2024 | M3 | 13.03 | 11.41 | 12.93 | 11.55 | 12.51 | 12.32 | 12.07 | 12.89 | 11.83 | 11.78 | 12.2 | 11.48 | 11.41 | 12.04 | 11.26 | 11.64 | 11.71 | 12.47 | 13.71 | 12.39 | 12.65 | 12.44 | 12.35 | 12.66 | 11.6 | 13.27 | 11.75
102308 | ESCAVAÇÃO MECANIZADA DE VALA COM PROF. MAIOR QUE 1,5 M ATÉ 3,0 M (MÉDIA MONTANTE E JUSANTE/UMA COMPOSIÇÃO POR TRECHO), ESCAVADEIRA (0,8 M3), LARG. ATÉ 1,5 M, EM SOLO DE 2A CATEGORIA, EM LOCAIS COM ALTO NÍVEL DE INTERFERÊNCIA. AF_09/2024 | M3 | 12.61 | 11.06 | 12.52 | 11.2 | 12.13 | 11.93 | 11.69 | 12.48 | 11.45 | 11.41 | 11.81 | 11.11 | 11.06 | 11.67 | 10.91 | 11.28 | 11.34 | 12.09 | 13.29 | 12.01 | 12.26 | 12.06 | 11.96 | 12.26 | 11.23 | 12.84 | 11.37
102309 | ESCAVAÇÃO MECANIZADA DE VALA COM PROF. MAIOR QUE 3,0 M ATÉ 4,5 M (MÉDIA MONTANTE E JUSANTE/UMA COMPOSIÇÃO POR TRECHO), ESCAVADEIRA (0,8 M3), LARG. MENOR QUE 1,5 M, EM SOLO DE 2A CATEGORIA, EM LOCAIS COM ALTO NÍVEL DE INTERFERÊNCIA. AF_09/2024 | M3 | 11.93 | 10.45 | 11.84 | 10.58 | 11.47 | 11.29 | 11.05 | 11.8 | 10.83 | 10.8 | 11.17 | 10.5 | 10.45 | 11.03 | 10.31 | 10.67 | 10.72 | 11.43 | 12.56 | 11.36 | 11.6 | 11.41 | 11.32 | 11.6 | 10.62 | 12.14 | 10.76
102310 | ESCAVAÇÃO MECANIZADA DE VALA COM PROF.MAIOR QUE 4,5 M ATÉ 6,0 M (MÉDIA MONTANTE E JUSANTE/UMA COMPOSIÇÃO POR TRECHO),COM ESCAVADEIRA (0,8 M3), LARG. MENOR QUE 1,5 M, EM SOLO DE 2A CATEGORIA, EM LOCAIS COM ALTO NÍVEL DE INTERFERÊNCIA. AF_09/2024 | M3 | 11.58 | 10.15 | 11.51 | 10.27 | 11.14 | 10.95 | 10.75 | 11.47 | 10.51 | 10.48 | 10.85 | 10.21 | 10.15 | 10.72 | 10.02 | 10.35 | 10.42 | 11.1 | 12.21 | 11.03 | 11.26 | 11.08 | 10.99 | 11.27 | 10.32 | 11.8 | 10.45
102311 | ESCAVAÇÃO MECANIZADA DE VALA COM PROF. MAIOR QUE 1,5 M ATÉ 3,0 M (MÉDIA MONTANTE E JUSANTE/UMA COMPOSIÇÃO POR TRECHO),COM ESCAVADEIRA (1,2 M3),LARG. DE 1,5 M A 2,5 M, EM SOLO DE 2A CATEGORIA, EM LOCAIS COM ALTO NÍVEL DE INTERFERÊNCIA. AF_09/2024 | M3 | 12.33 | 10.79 | 12.1 | 10.97 | 11.67 | 11.56 | 11.34 | 12.02 | 11.12 | 11.08 | 11.4 | 10.8 | 10.79 | 11.34 | 10.64 | 10.94 | 11.02 | 11.64 | 12.74 | 11.6 | 11.9 | 11.75 | 11.57 | 11.89 | 10.89 | 12.31 | 11.07
102312 | ESCAVAÇÃO MECANIZADA DE VALA COM PROF. DE 3,0 M ATÉ 4,5 M (MÉDIA MONTANTE E JUSANTE/UMA COMPOSIÇÃO POR TRECHO), ESCAVADEIRA (1,2 M3), LARG. DE 1,5 M A 2,5 M, EM SOLO DE 2A CATEGORIA, EM LOCAIS COM ALTO NÍVEL DE INTERFERÊNCIA. AF_09/2024 | M3 | 11.86 | 10.37 | 11.64 | 10.54 | 11.23 | 11.13 | 10.9 | 11.57 | 10.69 | 10.67 | 10.96 | 10.38 | 10.38 | 10.92 | 10.23 | 10.51 | 10.6 | 11.19 | 12.25 | 11.17 | 11.44 | 11.3 | 11.14 | 11.45 | 10.47 | 11.83 | 10.66
102313 | ESCAVAÇÃO MECANIZADA DE VALA COM PROF. MAIOR QUE 4,5 M ATÉ 6,0 M (MÉDIA MONTANTE E JUSANTE/UMA COMPOSIÇÃO POR TRECHO), ESCAVADEIRA (1,2 M3), LARG. DE 1,5 M A 2,5 M, EM SOLO DE 2A CATEGORIA, EM LOCAIS COM ALTO NÍVEL DE INTERFERÊNCIA. AF_09/2024 | M3 | 11.62 | 10.17 | 11.41 | 10.33 | 10.99 | 10.89 | 10.69 | 11.34 | 10.48 | 10.45 | 10.74 | 10.18 | 10.18 | 10.69 | 10.03 | 10.31 | 10.39 | 10.96 | 12.01 | 10.94 | 11.21 | 11.07 | 10.92 | 11.21 | 10.27 | 11.59 | 10.44
102314 | ESCAVAÇÃO MECANIZADA DE VALA COM PROF. ATÉ 1,5 M (MÉDIA MONTANTE E JUSANTE/UMA COMPOSIÇÃO POR TRECHO),COM ESCAVADEIRA (0,8 M3), LARG. MENOR QUE 1,5 M, EM SOLO DE 2A CATEGORIA, LOCAIS COM BAIXO NÍVEL DE INTERFERÊNCIA. AF_09/2024 | M3 | 9.23 | 8.1 | 9.16 | 8.2 | 8.88 | 8.73 | 8.56 | 9.14 | 8.37 | 8.35 | 8.65 | 8.14 | 8.09 | 8.54 | 7.99 | 8.26 | 8.31 | 8.85 | 9.73 | 8.79 | 8.98 | 8.82 | 8.77 | 8.98 | 8.23 | 9.41 | 8.33
102315 | ESCAVAÇÃO MECANIZADA DE VALA COM PROF. ATÉ 1,5 M (MÉDIA MONTANTE E JUSANTE/UMA COMPOSIÇÃO POR TRECHO), ESCAVADEIRA (0,8 M3), LARG. DE 1,5 M A 2,5 M, EM SOLO DE 2A CATEGORIA, LOCAIS COM BAIXO NÍVEL DE INTERFERÊNCIA. AF_09/2024 | M3 | 8.19 | 7.19 | 8.14 | 7.27 | 7.89 | 7.77 | 7.6 | 8.12 | 7.44 | 7.42 | 7.68 | 7.23 | 7.18 | 7.58 | 7.09 | 7.33 | 7.38 | 7.86 | 8.64 | 7.81 | 7.97 | 7.84 | 7.79 | 7.97 | 7.31 | 8.36 | 7.4
102316 | ESCAVAÇÃO MECANIZADA DE VALA COM PROF. MAIOR QUE 1,5 M E ATÉ 3,0 M (MÉDIA MONTANTE E JUSANTE/UMA COMPOSIÇÃO POR TRECHO), ESCAVADEIRA (0,8 M3), LARG. MENOR QUE 1,5 M, EM SOLO DE 2A CATEGORIA, LOCAIS COM BAIXO NÍVEL DE INTERFERÊNCIA. AF_09/2024 | M3 | 7.94 | 6.96 | 7.89 | 7.05 | 7.64 | 7.51 | 7.36 | 7.86 | 7.21 | 7.18 | 7.44 | 6.99 | 6.96 | 7.35 | 6.86 | 7.1 | 7.14 | 7.61 | 8.37 | 7.57 | 7.73 | 7.59 | 7.54 | 7.73 | 7.07 | 8.1 | 7.17
102317 | ESCAVAÇÃO MECANIZADA DE VALA COM PROF.MAIOR QUE 3,0 M ATÉ 4,5 M (MÉDIA MONTANTE E JUSANTE/UMA COMPOSIÇÃO POR TRECHO), ESCAVADEIRA (0,8 M3), LARG. MENOR QUE 1,5 M, EM SOLO DE 2A CATEGORIA, LOCAIS COM BAIXO NÍVEL DE INTERFERÊNCIA. AF_09/2024 | M3 | 7.52 | 6.58 | 7.46 | 6.67 | 7.23 | 7.1 | 6.96 | 7.43 | 6.81 | 6.8 | 7.04 | 6.62 | 6.58 | 6.95 | 6.49 | 6.71 | 6.75 | 7.2 | 7.92 | 7.16 | 7.3 | 7.18 | 7.13 | 7.31 | 6.69 | 7.66 | 6.77
102318 | ESCAVAÇÃO MECANIZADA DE VALA COM PROF.MAIOR QUE 4,5 M ATÉ 6,0 M (MÉDIA MONTANTE E JUSANTE/UMA COMPOSIÇÃO POR TRECHO),COM ESCAVADEIRA (0,8 M3), LARG. MENOR QUE 1,5 M, EM SOLO DE 2A CATEGORIA, EM LOCAIS COM BAIXO NÍVEL DE INTERFERÊNCIA. AF_09/2024 | M3 | 7.3 | 6.38 | 7.24 | 6.48 | 7.02 | 6.91 | 6.77 | 7.23 | 6.62 | 6.61 | 6.83 | 6.42 | 6.39 | 6.74 | 6.31 | 6.52 | 6.56 | 7 | 7.69 | 6.95 | 7.09 | 6.97 | 6.92 | 7.1 | 6.5 | 7.44 | 6.58
102319 | ESCAVAÇÃO MECANIZADA DE VALA COM PROF. MAIOR QUE 1,5 M ATÉ 3,0 M (MÉDIA MONTANTE E JUSANTE/UMA COMPOSIÇÃO POR TRECHO),COM ESCAVADEIRA (1,2 M3),LARG. DE 1,5 M A 2,5 M, EM SOLO DE 2A CATEGORIA, LOCAIS COM BAIXO NÍVEL DE INTERFERÊNCIA. AF_09/2024 | M3 | 7.76 | 6.8 | 7.62 | 6.9 | 7.35 | 7.29 | 7.15 | 7.58 | 7 | 6.99 | 7.19 | 6.8 | 6.79 | 7.15 | 6.7 | 6.88 | 6.94 | 7.32 | 8.03 | 7.32 | 7.49 | 7.4 | 7.3 | 7.49 | 6.86 | 7.75 | 6.98
102320 | ESCAVAÇÃO MECANIZADA DE VALA COM PROF. MAIOR QUE 3,0 M ATÉ 4,5 M (MÉDIA MONTANTE E JUSANTE/UMA COMPOSIÇÃO POR TRECHO), ESCAVADEIRA (1,2 M3), LARG. DE 1,5 M A 2,5 M, EM SOLO DE 2A CATEGORIA, LOCAIS COM BAIXO NÍVEL DE INTERFERÊNCIA. AF_09/2024 | M3 | 7.47 | 6.53 | 7.33 | 6.64 | 7.07 | 7 | 6.88 | 7.28 | 6.73 | 6.71 | 6.91 | 6.54 | 6.54 | 6.86 | 6.44 | 6.62 | 6.67 | 7.05 | 7.71 | 7.03 | 7.2 | 7.12 | 7.01 | 7.2 | 6.61 | 7.46 | 6.7
102321 | ESCAVAÇÃO MECANIZADA DE VALA COM PROF. MAIOR QUE 4,5 M ATÉ 6,0 M (MÉDIA MONTANTE E JUSANTE/UMA COMPOSIÇÃO POR TRECHO), ESCAVADEIRA (1,2 M3), LARG. DE 1,5 M A 2,5 M, EM SOLO DE 2A CATEGORIA, LOCAIS COM BAIXO NÍVEL DE INTERFERÊNCIA. AF_09/2024 | M3 | 7.32 | 6.41 | 7.19 | 6.51 | 6.93 | 6.87 | 6.73 | 7.14 | 6.6 | 6.58 | 6.77 | 6.41 | 6.41 | 6.73 | 6.31 | 6.49 | 6.54 | 6.9 | 7.56 | 6.89 | 7.06 | 6.98 | 6.87 | 7.07 | 6.47 | 7.31 | 6.57
102322 | ESCAVAÇÃO MECANIZADA DE VALA COM PROF. ATÉ 1,5 M (MÉDIA MONTANTE E JUSANTE/UMA COMPOSIÇÃO POR TRECHO), RETROESCAV. (0,26 M3), LARG. MENOR QUE 0,8 M, EM SOLO DE 2A CATEGORIA, EM LOCAIS COM ALTO NÍVEL DE INTERFERÊNCIA. AF_09/2024 | M3 | 20.55 | 17.37 | 21.17 | 17.55 | 20.85 | 19.37 | 18.84 | 20.56 | 18.32 | 18.22 | 19.56 | 18.02 | 17.36 | 19.41 | 17.08 | 18 | 18.06 | 20 | 21.72 | 19.6 | 19.52 | 19.47 | 19.16 | 18.98 | 17.9 | 21.6 | 18.12
102323 | ESCAVAÇÃO MECANIZADA DE VALA COM PROF. ATÉ 1,5 M (MÉDIA MONTANTE E JUSANTE/UMA COMPOSIÇÃO POR TRECHO), RETROESCAV. (0,26 M3), LARG. DE 0,8 M A 1,5 M, EM SOLO DE 2A CATEGORIA, EM LOCAIS COM ALTO NÍVEL DE INTERFERÊNCIA. AF_09/2024 | M3 | 17.61 | 14.87 | 18.13 | 15.04 | 17.87 | 16.6 | 16.15 | 17.62 | 15.68 | 15.61 | 16.76 | 15.43 | 14.88 | 16.64 | 14.63 | 15.42 | 15.49 | 17.14 | 18.6 | 16.8 | 16.72 | 16.68 | 16.42 | 16.26 | 15.33 | 18.52 | 15.52
102324 | ESCAVAÇÃO MECANIZADA DE VALA COM PROF. MAIOR QUE 1,5 M ATÉ 3,0 M (MÉDIA MONTANTE E JUSANTE/UMA COMPOSIÇÃO POR TRECHO), RETROESCAV. (0,26 M3), LARG. MENOR QUE 0,8 M, EM SOLO DE 2A CATEGORIA, EM LOCAIS COM ALTO NÍVEL DE INTERFERÊNCIA. AF_09/2024 | M3 | 17.4 | 14.7 | 17.91 | 14.86 | 17.65 | 16.4 | 15.95 | 17.41 | 15.5 | 15.43 | 16.57 | 15.24 | 14.71 | 16.44 | 14.46 | 15.23 | 15.3 | 16.93 | 18.39 | 16.6 | 16.53 | 16.48 | 16.23 | 16.07 | 15.15 | 18.29 | 15.33
102325 | ESCAVAÇÃO MECANIZADA DE VALA COM PROF. MAIOR QUE 1,5 M ATÉ 3,0 M (MÉDIA MONTANTE E JUSANTE/UMA COMPOSIÇÃO POR TRECHO), RETROESCAV. (0,26 M3), LARG. DE 0,8 M A 1,5 M, EM SOLO DE 2A CATEGORIA, EM LOCAIS COM ALTO NÍVEL DE INTERFERÊNCIA. AF_09/2024 | M3 | 15.92 | 13.46 | 16.4 | 13.61 | 16.17 | 15.01 | 14.61 | 15.93 | 14.19 | 14.13 | 15.17 | 13.96 | 13.46 | 15.05 | 13.24 | 13.94 | 14 | 15.5 | 16.84 | 15.19 | 15.13 | 15.09 | 14.86 | 14.71 | 13.88 | 16.76 | 14.04
102326 | ESCAVAÇÃO MECANIZADA DE VALA COM PROF. ATÉ 1,5 M (MÉDIA MONTANTE E JUSANTE/UMA COMPOSIÇÃO POR TRECHO), RETROESCAV. (0,26 M3), LARGURA MENOR QUE 0,8 M, EM SOLO DE 2A CATEGORIA, EM LOCAIS COM BAIXO NÍVEL DE INTERFERÊNCIA. AF_09/2024 | M3 | 12.95 | 10.94 | 13.33 | 11.06 | 13.13 | 12.2 | 11.87 | 12.95 | 11.54 | 11.48 | 12.33 | 11.35 | 10.94 | 12.23 | 10.76 | 11.35 | 11.39 | 12.59 | 13.68 | 12.36 | 12.29 | 12.26 | 12.08 | 11.95 | 11.27 | 13.61 | 11.41
102327 | ESCAVAÇÃO MECANIZADA DE VALA COM PROF. ATÉ 1,5 M (MÉDIA MONTANTE E JUSANTE/UMA COMPOSIÇÃO POR TRECHO), RETROESCAV. (0,26 M3), LARG. DE 0,8 M A 1,5 M, EM SOLO DE 2A CATEGORIA, EM LOCAIS COM BAIXO NÍVEL DE INTERFERÊNCIA. AF_09/2024 | M3 | 11.09 | 9.37 | 11.42 | 9.47 | 11.26 | 10.45 | 10.17 | 11.09 | 9.88 | 9.84 | 10.55 | 9.73 | 9.37 | 10.48 | 9.22 | 9.71 | 9.76 | 10.8 | 11.72 | 10.58 | 10.53 | 10.51 | 10.34 | 10.24 | 9.67 | 11.67 | 9.78
102328 | ESCAVAÇÃO MECANIZADA DE VALA COM PROF. MAIOR QUE 1,5 M ATÉ 3,0 M (MÉDIA MONTANTE E JUSANTE/UMA COMPOSIÇÃO POR TRECHO), RETROESCAV. (0,26 M3),LARG. MENOR QUE 0,8 M, EM SOLO DE 2A CATEGORIA, EM LOCAIS COM BAIXO NÍVEL DE INTERFERÊNCIA. AF_09/2024 | M3 | 10.97 | 9.26 | 11.29 | 9.36 | 11.12 | 10.32 | 10.05 | 10.97 | 9.77 | 9.72 | 10.44 | 9.61 | 9.26 | 10.35 | 9.1 | 9.6 | 9.64 | 10.66 | 11.58 | 10.45 | 10.41 | 10.38 | 10.22 | 10.12 | 9.54 | 11.53 | 9.66
102329 | ESCAVAÇÃO MECANIZADA DE VALA COM PROF. MAIOR QUE 1,5 M ATÉ 3,0 M (MÉDIA MONTANTE E JUSANTE/UMA COMPOSIÇÃO POR TRECHO), RETROESCAV. (0,26 M3), LARG. DE 0,8 M A 1,5 M, EM SOLO DE 2A CATEGORIA, EM LOCAIS COM BAIXO NÍVEL DE INTERFERÊNCIA. AF_09/2024 | M3 | 10.03 | 8.48 | 10.34 | 8.57 | 10.18 | 9.45 | 9.2 | 10.04 | 8.94 | 8.89 | 9.55 | 8.8 | 8.48 | 9.48 | 8.33 | 8.79 | 8.82 | 9.76 | 10.6 | 9.57 | 9.53 | 9.51 | 9.36 | 9.27 | 8.74 | 10.55 | 8.84
102330 | TRANSPORTE COM CAMINHÃO TANQUE DE TRANSPORTE DE MATERIAL ASFÁLTICO DE 30000 L, EM VIA URBANA PAVIMENTADA, DMT ATÉ 30KM (UNIDADE: TXKM). AF_07/2020 | TXKM | 1.64 | 1.41 | 1.54 | 1.45 | 1.41 | 1.47 | 1.43 | 1.42 | 1.41 | 1.4 | 1.39 | 1.39 | 1.43 | 1.47 | 1.36 | 1.36 | 1.38 | 1.41 | 1.57 | 1.43 | 1.49 | 1.55 | 1.48 | 1.48 | 1.39 | 1.45 | 1.42
102331 | TRANSPORTE COM CAMINHÃO TANQUE DE TRANSPORTE DE MATERIAL ASFÁLTICO DE 30000 L, EM VIA URBANA PAVIMENTADA, ADICIONAL PARA DMT EXCEDENTE A 30 KM (UNIDADE: TXKM). AF_07/2020 | TXKM | 0.64 | 0.55 | 0.6 | 0.57 | 0.55 | 0.58 | 0.56 | 0.55 | 0.55 | 0.55 | 0.54 | 0.54 | 0.55 | 0.57 | 0.53 | 0.53 | 0.54 | 0.55 | 0.61 | 0.55 | 0.58 | 0.6 | 0.58 | 0.58 | 0.54 | 0.57 | 0.55
102332 | TRANSPORTE COM CAMINHÃO TANQUE DE TRANSPORTE DE MATERIAL ASFÁLTICO DE 20000 L, EM VIA URBANA PAVIMENTADA, DMT ATÉ 30KM (UNIDADE: TXKM). AF_07/2020 | TXKM | 2.14 | 1.82 | 2.02 | 1.89 | 1.84 | 1.91 | 1.87 | 1.85 | 1.84 | 1.83 | 1.8 | 1.8 | 1.86 | 1.92 | 1.77 | 1.76 | 1.8 | 1.84 | 2.05 | 1.86 | 1.94 | 2.02 | 1.9 | 1.93 | 1.8 | 1.88 | 1.83
102333 | TRANSPORTE COM CAMINHÃO TANQUE DE TRANSPORTE DE MATERIAL ASFÁLTICO DE 20000 L, EM VIA URBANA PAVIMENTADA, ADICIONAL PARA DMT EXCEDENTE A 30 KM (UNIDADE: TXKM). AF_07/2020 | TXKM | 0.86 | 0.73 | 0.81 | 0.76 | 0.73 | 0.76 | 0.75 | 0.74 | 0.74 | 0.73 | 0.72 | 0.72 | 0.74 | 0.77 | 0.71 | 0.71 | 0.72 | 0.73 | 0.82 | 0.74 | 0.77 | 0.81 | 0.76 | 0.77 | 0.72 | 0.76 | 0.74
102334 | MOTO BOMBA HORIZONTAL DE 12,5 A 25CV, HM 140 M - FORNECIMENTO E INSTALAÇÃO. AF_12/2020 | UN | 0 | 0 | 0 | 0 | 0 | 0 | 0 | 0 | 0 | 0 | 0 | 0 | 0 | 0 | 0 | 0 | 0 | 0 | 0 | 0 | 0 | 0 | 0 | 0 | 0 | 0 | 0
102346 | ESCAVAÇÃO DE VALA EM MATERIAL DE 3ª CATEGORIA, RESISTÊNCIA À COMPRESSÃO MENOR QUE 50 MPA, COM ROMPEDOR ACOPLADO EM ESCAVADEIRA HIDRÁULICA - EXCLUSIVE RETIRADA, CARGA E TRANSPORTE. AF_03/2021 | M3 | 0 | 0 | 0 | 0 | 0 | 0 | 0 | 0 | 0 | 0 | 0 | 0 | 0 | 0 | 0 | 0 | 0 | 0 | 0 | 0 | 0 | 0 | 0 | 0 | 0 | 0 | 0
102347 | ESCAVAÇÃO DE VALA EM MATERIAL DE 3ª CATEGORIA, RESISTÊNCIA À COMPRESSÃO MENOR QUE 50 MPA, COM ROMPEDOR ACOPLADO EM RETROESCAVADEIRA - EXCLUSIVE RETIRADA CARGA E TRANSPORTE. AF_03/2021 | M3 | 0 | 0 | 0 | 0 | 0 | 0 | 0 | 0 | 0 | 0 | 0 | 0 | 0 | 0 | 0 | 0 | 0 | 0 | 0 | 0 | 0 | 0 | 0 | 0 | 0 | 0 | 0
102348 | ESCAVAÇÃO DE VALA EM MATERIAL DE 3ª CATEGORIA, RESISTÊNCIA À COMPRESSÃO MAIOR OU IGUAL A 50 MPA, COM ROMPEDOR ACOPLADO EM ESCAVADEIRA HIDRÁULICA - EXCLUSIVE RETIRADA, CARGA E TRANSPORTE. AF_03/2021 | M3 | 0 | 0 | 0 | 0 | 0 | 0 | 0 | 0 | 0 | 0 | 0 | 0 | 0 | 0 | 0 | 0 | 0 | 0 | 0 | 0 | 0 | 0 | 0 | 0 | 0 | 0 | 0
102349 | ESCAVAÇÃO EM MATERIAL DE 3ª CATEGORIA, RESISTÊNCIA À COMPRESSÃO MENOR QUE 50 MPA, COM ROMPEDOR ACOPLADO EM ESCAVADEIRA HIDRÁULICA - EXCLUSIVE CARGA E TRANSPORTE. AF_03/2021 | M3 | 0 | 0 | 0 | 0 | 0 | 0 | 0 | 0 | 0 | 0 | 0 | 0 | 0 | 0 | 0 | 0 | 0 | 0 | 0 | 0 | 0 | 0 | 0 | 0 | 0 | 0 | 0
102350 | ESCAVAÇÃO EM MATERIAL DE 3ª CATEGORIA, RESISTÊNCIA À COMPRESSÃO MAIOR OU IGUAL A 50 MPA E MENOR QUE 70 MPA, COM ROMPEDOR ACOPLADO EM ESCAVADEIRA HIDRÁULICA - EXCLUSIVE CARGA E TRANSPORTE. AF_03/2021 | M3 | 0 | 0 | 0 | 0 | 0 | 0 | 0 | 0 | 0 | 0 | 0 | 0 | 0 | 0 | 0 | 0 | 0 | 0 | 0 | 0 | 0 | 0 | 0 | 0 | 0 | 0 | 0
102351 | ESCAVAÇÃO EM MATERIAL DE 3ª CATEGORIA, RESISTÊNCIA À COMPRESSÃO MAIOR OU IGUAL A 70 MPA E MENOR QUE 90 MPA, COM ROMPEDOR ACOPLADO EM ESCAVADEIRA HIDRÁULICA - EXCLUSIVE CARGA E TRANSPORTE. AF_03/2021 | M3 | 0 | 0 | 0 | 0 | 0 | 0 | 0 | 0 | 0 | 0 | 0 | 0 | 0 | 0 | 0 | 0 | 0 | 0 | 0 | 0 | 0 | 0 | 0 | 0 | 0 | 0 | 0
102352 | ESCAVAÇÃO EM MATERIAL DE 3ª CATEGORIA, RESISTÊNCIA À COMPRESSÃO MAIOR OU IGUAL A 90 MPA E MENOR QUE 110 MPA, COM ROMPEDOR ACOPLADO EM ESCAVADEIRA HIDRÁULICA - EXCLUSIVE CARGA E TRANSPORTE. AF_03/2021 | M3 | 0 | 0 | 0 | 0 | 0 | 0 | 0 | 0 | 0 | 0 | 0 | 0 | 0 | 0 | 0 | 0 | 0 | 0 | 0 | 0 | 0 | 0 | 0 | 0 | 0 | 0 | 0
102353 | ESCAVAÇÃO EM MATERIAL DE 3ª CATEGORIA, RESISTÊNCIA À COMPRESSÃO MAIOR QUE 110 MPA, COM ROMPEDOR ACOPLADO EM ESCAVADEIRA HIDRÁULICA - EXCLUSIVE CARGA E TRANSPORTE. AF_03/2021 | M3 | 0 | 0 | 0 | 0 | 0 | 0 | 0 | 0 | 0 | 0 | 0 | 0 | 0 | 0 | 0 | 0 | 0 | 0 | 0 | 0 | 0 | 0 | 0 | 0 | 0 | 0 | 0
102354 | DESMONTE DE MATERIAL DE 3ª CATEGORIA (BLOCOS DE ROCHAS OU MATACOS), COM MARTELETE PNEUMÁTICO MANUAL - EXCLUSIVE CARGA E TRANSPORTE. AF_03/2021 | M3 | 183.69 | 141.68 | 177.23 | 145.48 | 180.8 | 167.56 | 159.77 | 163.96 | 152.03 | 156.53 | 156.89 | 154.6 | 144.01 | 151.93 | 133.28 | 144.22 | 149.87 | 173.86 | 190.1 | 168.33 | 162.24 | 165.99 | 175.9 | 151.95 | 142.36 | 175.24 | 154.06
102355 | DESMONTE DE MATERIAL DE 3ª CATEGORIA (BLOCOS DE ROCHAS OU MATACOS), EM VALA, COM MARTELETE PNEUMÁTICO MANUAL - EXCLUSIVE RETIRADA, CARGA E TRANSPORTE. AF_03/2021 | M3 | 214.44 | 164.28 | 209.71 | 167.75 | 216.57 | 197.64 | 188 | 193.96 | 178.23 | 183.56 | 185.02 | 181.42 | 167.06 | 176.36 | 153.49 | 168.84 | 175.45 | 207.35 | 228.6 | 199.53 | 190.23 | 193.58 | 209.29 | 177.62 | 166.39 | 209 | 179.86
102356 | DESMONTE DE MATERIAL DE 3ª CATEGORIA, COM USO DE ARGAMASSA EXPANSIVA - EXCLUSIVE CARGA E TRANSPORTE. AF_03/2021 | M3 | 0 | 0 | 0 | 0 | 0 | 0 | 0 | 0 | 0 | 0 | 0 | 0 | 0 | 0 | 0 | 0 | 0 | 0 | 0 | 0 | 0 | 0 | 0 | 0 | 0 | 0 | 0
102357 | DESMONTE DE MATERIAL DE 3ª CATEGORIA, COM USO DE ARGAMASSA EXPANSIVA, EM VALA - EXCLUSIVE RETIRADA, CARGA E TRANSPORTE. AF_03/2021 | M3 | 0 | 0 | 0 | 0 | 0 | 0 | 0 | 0 | 0 | 0 | 0 | 0 | 0 | 0 | 0 | 0 | 0 | 0 | 0 | 0 | 0 | 0 | 0 | 0 | 0 | 0 | 0
102358 | DESMONTE DE MATERIAL DE 3ª CATEGORIA, COM USO DE EMULSÃO EXPLOSIVA ENCARTUCHADA - EXCLUSIVE CARGA E TRANSPORTE. AF_03/2021 | M3 | 0 | 0 | 0 | 0 | 0 | 0 | 0 | 0 | 0 | 0 | 0 | 0 | 0 | 0 | 0 | 0 | 0 | 0 | 0 | 0 | 0 | 0 | 0 | 0 | 0 | 0 | 0
102359 | DESMONTE DE MATERIAL DE 3ª CATEGORIA, EM VALA, COM USO DE EMULSÃO EXPLOSIVA ENCARTUCHADA - EXCLUSIVE RETIRADA, CARGA E TRANSPORTE. AF_03/2021 | M3 | 0 | 0 | 0 | 0 | 0 | 0 | 0 | 0 | 0 | 0 | 0 | 0 | 0 | 0 | 0 | 0 | 0 | 0 | 0 | 0 | 0 | 0 | 0 | 0 | 0 | 0 | 0
102360 | RETIRADA DE MATERIAL DE 3ª CATEGORIA (APÓS ESCAVAÇÃO/DESMONTE) EM VALAS, COM ESCAVADEIRA HIDRÁULICA - EXCLUSIVE CARGA E TRANSPORTE. AF_03/2021 | M3 | 26.39 | 23.18 | 27.15 | 23.54 | 26.75 | 25.66 | 24.6 | 27 | 24.43 | 23.97 | 26.05 | 23.86 | 23.18 | 24.29 | 23.13 | 23.82 | 24.26 | 25.69 | 28.69 | 26.41 | 25.73 | 25.48 | 26.03 | 26.25 | 24.17 | 27.83 | 24.21
102361 | RETIRADA DE MATERIAL DE 3ª CATEGORIA (APÓS ESCAVAÇÃO/DESMONTE) EM VALAS, COM RETROESCAVADEIRA - EXCLUSIVE CARGA E TRANSPORTE. AF_03/2021 | M3 | 39.67 | 33.02 | 42.66 | 33.73 | 42.93 | 38.26 | 36.03 | 40.75 | 35.68 | 34.7 | 40 | 35.65 | 33.01 | 37.11 | 32.93 | 34.41 | 35.33 | 38.69 | 42.59 | 39.87 | 37 | 37.8 | 38.24 | 36.65 | 35.17 | 42.92 | 35.2
102362 | ALAMBRADO PARA QUADRA POLIESPORTIVA, ESTRUTURADO POR TUBOS DE ACO GALVANIZADO, (MONTANTES COM DIAMETRO 2", TRAVESSAS E ESCORAS COM DIÂMETRO 1 ¼"), COM TELA DE ARAME GALVANIZADO, FIO 14 BWG E MALHA QUADRADA 5X5CM (EXCETO MURETA). AF_03/2021 | M2 | 170.84 | 159.07 | 170.2 | 181.96 | 176.06 | 162.54 | 163.34 | 200.26 | 164.88 | 162.96 | 184.46 | 155 | 157.27 | 174.22 | 154.86 | 161.53 | 158.65 | 175.26 | 189.72 | 150.54 | 203.9 | 165.39 | 159.28 | 161.43 | 158.13 | 174.29 | 176.2
102363 | ALAMBRADO PARA QUADRA POLIESPORTIVA, ESTRUTURADO POR TUBOS DE ACO GALVANIZADO, (MONTANTES COM DIAMETRO 2", TRAVESSAS E ESCORAS COM DIÂMETRO 1 ¼"), COM TELA DE ARAME GALVANIZADO, FIO 12 BWG E MALHA QUADRADA 5X5CM (EXCETO MURETA). AF_03/2021 | M2 | 184.79 | 170.96 | 182.02 | 205.94 | 189.03 | 174.38 | 173.6 | 212.04 | 177.08 | 174.79 | 194.8 | 166.37 | 169.16 | 190.05 | 166.76 | 177.38 | 170.53 | 187.73 | 206.61 | 162.4 | 220.03 | 177.24 | 170.14 | 172.24 | 170.01 | 186 | 188.08
102364 | ALAMBRADO PARA QUADRA POLIESPORTIVA, ESTRUTURADO POR TUBOS DE ACO GALVANIZADO, (MONTANTES COM DIAMETRO 2", TRAVESSAS E ESCORAS COM DIÂMETRO 1 ¼"), COM TELA DE ARAME GALVANIZADO, FIO 10 BWG E MALHA QUADRADA 5X5CM (EXCETO MURETA). AF_03/2021 | M2 | 210.27 | 192.65 | 203.71 | 248.99 | 212.74 | 196.07 | 192.55 | 233.73 | 199.38 | 196.48 | 213.82 | 187.11 | 190.85 | 218.86 | 188.45 | 206.19 | 192.22 | 210.73 | 237.49 | 184.09 | 249.43 | 198.93 | 190.07 | 192.11 | 191.7 | 207.69 | 209.77
102448 | DIVISORIA CEGA (N1) - PAINEL MSO/COMEIA E=35MM - PERFIS SIMPLES ACO GALVANIZADO PINTADO. AF_04/2021 | M2 | 0 | 0 | 0 | 0 | 0 | 0 | 0 | 0 | 0 | 0 | 0 | 0 | 0 | 0 | 0 | 0 | 0 | 0 | 0 | 0 | 0 | 0 | 0 | 0 | 0 | 0 | 0
102449 | DIVISORIA (N3) - PAINEL/VIDRO/PAINEL MSO/COMEIA E=35MM - PERFIS SIMPLES ACO GALVANIZADO PINTADO. AF_04/2021 | M2 | 0 | 0 | 0 | 0 | 0 | 0 | 0 | 0 | 0 | 0 | 0 | 0 | 0 | 0 | 0 | 0 | 0 | 0 | 0 | 0 | 0 | 0 | 0 | 0 | 0 | 0 | 0
102450 | DIVISORIA (N2) - PAINEL/VIDRO - PAINEL C/ MSO/COMEIA E=35MM - PERFIS SIMPLES ACO GALVANIZADO PINTADO. AF_04/2021 | M2 | 0 | 0 | 0 | 0 | 0 | 0 | 0 | 0 | 0 | 0 | 0 | 0 | 0 | 0 | 0 | 0 | 0 | 0 | 0 | 0 | 0 | 0 | 0 | 0 | 0 | 0 | 0
102457 | BASE PARA POÇO DE VISITA CIRCULAR PARA DRENAGEM, EM CONCRETO PRÉ-MOLDADO, DIÂMETRO INTERNO = 1,20 M, PROFUNDIDADE = 1,60 M, EXCLUINDO TAMPÃO. AF_05/2021 | UN | 1999.82 | 1433.29 | 1848.67 | 1857.56 | 1736.46 | 1776.02 | 1752.12 | 1659.12 | 1851.1 | 1896.7 | 1606.46 | 1688.04 | 1777.94 | 1740.68 | 1666.32 | 1468.5 | 1640.13 | 1793.52 | 1893.08 | 1623.76 | 1778.84 | 1921.18 | 1686.97 | 1864.03 | 1682.5 | 1747.55 | 1638.94
102467 | LUMINÁRIA TIPO CALHA, DE SOBREPOR, COM 1 LÂMPADA TUBULAR LED DE 9 W SEM REATOR - FORNECIMENTO E INSTALAÇÃO. AF_09/2024 | UN | 0 | 0 | 0 | 0 | 0 | 0 | 0 | 0 | 0 | 0 | 0 | 0 | 0 | 0 | 0 | 0 | 0 | 0 | 0 | 0 | 0 | 0 | 0 | 0 | 0 | 0 | 0
102469 | EXECUÇÃO DE IMPRIMAÇÃO IMPERMEABILIZANTE COM ASFALTO DILUÍDO CM-30, PARA O FECHAMENTO DE VALAS. AF_05/2021 | M2 | 0 | 0 | 0 | 0 | 0 | 0 | 0 | 0 | 0 | 0 | 0 | 0 | 0 | 0 | 0 | 0 | 0 | 0 | 0 | 0 | 0 | 0 | 0 | 0 | 0 | 0 | 0
102470 | EXECUÇÃO DE IMPRIMAÇÃO COM ASFALTO DILUÍDO CM-30, PARA OBRAS DE CONSTRUÇÃO DE PAVIMENTOS. AF_09/2024 | M2 | 0 | 0 | 0 | 0 | 0 | 0 | 0 | 0 | 0 | 0 | 0 | 0 | 0 | 0 | 0 | 0 | 0 | 0 | 0 | 0 | 0 | 0 | 0 | 0 | 0 | 0 | 0
102473 | CONCRETO MAGRO PARA LASTRO, TRAÇO 1:4,5:4,5 (EM MASSA SECA DE CIMENTO/ AREIA MÉDIA/ SEIXO ROLADO) - PREPARO MECÂNICO COM BETONEIRA 400 L. AF_05/2021 | M3 | 659.33 | 517.43 | 519.14 | 572.65 | 631.26 | 576.62 | 816.03 | 598.06 | 601.76 | 591.82 | 642.52 | 524.09 | 706.85 | 545.42 | 538.25 | 566.47 | 840.96 | 496.25 | 547.09 | 597.66 | 559.63 | 656.84 | 563.24 | 625.07 | 602.73 | 474.93 | 444.09
102474 | CONCRETO FCK = 15MPA, TRAÇO 1:3,4:3,4 (EM MASSA SECA DE CIMENTO/ AREIA MÉDIA/ SEIXO ROLADO) - PREPARO MECÂNICO COM BETONEIRA 400 L. AF_05/2021 | M3 | 733.57 | 562.12 | 573.14 | 636.4 | 672.56 | 614.13 | 842.31 | 629.11 | 636.37 | 640.45 | 680.39 | 567.44 | 751.79 | 608.89 | 575.55 | 602.05 | 890.34 | 536.06 | 579.65 | 631.85 | 622.83 | 761.03 | 614.13 | 666.87 | 641.44 | 507.79 | 495.44
102475 | CONCRETO FCK = 20MPA, TRAÇO 1:2,6:2,9 (EM MASSA SECA DE CIMENTO/ AREIA MÉDIA/ SEIXO ROLADO) - PREPARO MECÂNICO COM BETONEIRA 400 L. AF_05/2021 | M3 | 804.81 | 610.53 | 629.98 | 696.42 | 721.83 | 658.68 | 879.97 | 673.47 | 676.53 | 691.14 | 723.81 | 616.89 | 804.95 | 671.87 | 615.45 | 643.1 | 955.88 | 581.13 | 624.2 | 676.61 | 683.81 | 862.23 | 670.87 | 713.35 | 689.2 | 550.11 | 544.14
102476 | CONCRETO FCK = 25MPA, TRAÇO 1:2,2:2,5 (EM MASSA SECA DE CIMENTO/ AREIA MÉDIA/ SEIXO ROLADO) - PREPARO MECÂNICO COM BETONEIRA 400 L. AF_05/2021 | M3 | 849.09 | 634.75 | 656.84 | 735.06 | 737.76 | 674.33 | 887.62 | 683.14 | 692.05 | 715.89 | 740.46 | 638.81 | 829.71 | 706.94 | 634.48 | 658.37 | 983.77 | 595.16 | 632.46 | 690.9 | 717.77 | 930.91 | 696.01 | 732.05 | 708.04 | 558.78 | 571.55
102477 | CONCRETO FCK = 30MPA, TRAÇO 1:1,9:2,3 (EM MASSA SECA DE CIMENTO/ AREIA MÉDIA/ SEIXO ROLADO) - PREPARO MECÂNICO COM BETONEIRA 400 L. AF_05/2021 | M3 | 903.84 | 672.12 | 700.97 | 781.28 | 777.15 | 709.79 | 919.25 | 718.24 | 724.41 | 755.93 | 775.52 | 676.93 | 870.8 | 755.46 | 666.25 | 691.36 | 1033.14 | 631.49 | 668.14 | 725.97 | 765.41 | 1005.36 | 739.83 | 769.39 | 745.08 | 592.76 | 609.77
102478 | CONCRETO FCK = 40MPA, TRAÇO 1:1,4:1,8 (EM MASSA SECA DE CIMENTO/ AREIA MÉDIA/ SEIXO ROLADO) - PREPARO MECÂNICO COM BETONEIRA 400 L. AF_05/2021 | M3 | 1008.59 | 733.68 | 774.37 | 871.29 | 829.1 | 757.73 | 947.85 | 756.4 | 768.36 | 820.91 | 823.4 | 736.04 | 932.3 | 843.79 | 715.49 | 736.54 | 1102.61 | 681.09 | 707.08 | 770.11 | 851.99 | 1160.36 | 808.99 | 822.94 | 796.94 | 632.37 | 679.84
102479 | CONCRETO MAGRO PARA LASTRO, TRAÇO 1:4,5:4,5 (EM MASSA SECA DE CIMENTO/ AREIA MÉDIA/ SEIXO ROLADO) - PREPARO MECÂNICO COM BETONEIRA 600 L. AF_05/2021 | M3 | 657.28 | 515.86 | 514.74 | 572.2 | 626.76 | 573.2 | 814.1 | 593.35 | 600.08 | 589.48 | 640.79 | 521.73 | 706.47 | 542.32 | 537.23 | 564.12 | 840.95 | 490.15 | 541.11 | 594.89 | 556.67 | 655.5 | 559.17 | 621.64 | 601.07 | 468.29 | 441.97
102480 | CONCRETO FCK = 15MPA, TRAÇO 1:3,4:3,4 (EM MASSA SECA DE CIMENTO/ AREIA MÉDIA/ SEIXO ROLADO) - PREPARO MECÂNICO COM BETONEIRA 600 L. AF_05/2021 | M3 | 727.97 | 557.65 | 565.29 | 632.95 | 663.96 | 607.14 | 836.09 | 620.59 | 631.36 | 634.67 | 675 | 561.9 | 747.86 | 602.42 | 571.62 | 596.33 | 886.15 | 526.28 | 569.71 | 625.56 | 616.36 | 756.33 | 606.46 | 659.78 | 636.4 | 497.49 | 490.51
102481 | CONCRETO FCK = 20MPA, TRAÇO 1:2,6:2,9 (EM MASSA SECA DE CIMENTO/ AREIA MÉDIA/ SEIXO ROLADO) - PREPARO MECÂNICO COM BETONEIRA 600 L. AF_05/2021 | M3 | 793.21 | 600.85 | 614.26 | 688.29 | 704.56 | 644.56 | 867.28 | 656.76 | 665.84 | 678.98 | 711.99 | 605.21 | 796.12 | 658.41 | 606.8 | 631.04 | 946.28 | 562.15 | 604.54 | 663.65 | 669.98 | 852.25 | 655.57 | 699.26 | 678.28 | 530.24 | 533.17
102482 | CONCRETO FCK = 25MPA, TRAÇO 1:2,2:2,5 (EM MASSA SECA DE CIMENTO/ AREIA MÉDIA/ SEIXO ROLADO) - PREPARO MECÂNICO COM BETONEIRA 600 L. AF_05/2021 | M3 | 847.87 | 633.57 | 652.85 | 735.26 | 733.34 | 671.08 | 885.74 | 678.51 | 690.58 | 713.92 | 738.86 | 636.73 | 829.75 | 704.42 | 633.75 | 656.17 | 984.2 | 589.17 | 626.47 | 688.27 | 715.29 | 930.92 | 692.26 | 728.88 | 706.63 | 552.18 | 569.81
102483 | CONCRETO FCK = 30MPA, TRAÇO 1:1,9:2,3 (EM MASSA SECA DE CIMENTO/ AREIA MÉDIA/ SEIXO ROLADO) - PREPARO MECÂNICO COM BETONEIRA 600 L. AF_05/2021 | M3 | 898.9 | 667.57 | 691.74 | 778.69 | 766.93 | 701.76 | 913.09 | 708.02 | 719.19 | 749.79 | 769.71 | 670.85 | 867.79 | 748.37 | 662.45 | 684.94 | 1030.3 | 619.16 | 655.4 | 718.94 | 758.13 | 1002.42 | 731.07 | 761.56 | 739.86 | 579.46 | 604.08
102484 | CONCRETO FCK = 40MPA, TRAÇO 1:1,4:1,8 (EM MASSA SECA DE CIMENTO/ AREIA MÉDIA/ SEIXO ROLADO) - PREPARO MECÂNICO COM BETONEIRA 600 L. AF_05/2021 | M3 | 1009.25 | 734.06 | 772.75 | 873.01 | 827.11 | 756.44 | 947.42 | 753.99 | 768.38 | 820.78 | 823.54 | 735.76 | 933.64 | 843.48 | 716.06 | 736.07 | 1104.44 | 677.79 | 703.83 | 769.3 | 851.85 | 1162.4 | 807.48 | 821.7 | 797.14 | 628.53 | 680.03
102485 | CONCRETO MAGRO PARA LASTRO, TRAÇO 1:4,5:4,5 (EM MASSA SECA DE CIMENTO/ AREIA MÉDIA/ SEIXO ROLADO) - PREPARO MANUAL. AF_05/2021 | M3 | 730.89 | 581.62 | 578.47 | 631.51 | 678.63 | 635.26 | 890.6 | 664.96 | 669.52 | 659.12 | 702.18 | 576.11 | 773.43 | 613.06 | 601.62 | 635.65 | 904.11 | 562.9 | 624.13 | 654.84 | 632.2 | 725.81 | 612.78 | 688.61 | 662.86 | 548.95 | 502.03
102486 | CONCRETO FCK = 15MPA, TRAÇO 1:3,4:3,4 (EM MASSA SECA DE CIMENTO/ AREIA MÉDIA/ SEIXO ROLADO) - PREPARO MANUAL. AF_05/2021 | M3 | 796.93 | 619.62 | 626.27 | 688.12 | 712.06 | 665.37 | 905.62 | 688.23 | 696.06 | 700.13 | 731.62 | 612.85 | 808.92 | 669.92 | 631.74 | 663.72 | 942.29 | 596.62 | 649.73 | 681.24 | 688.58 | 822.32 | 656.81 | 722.32 | 693.67 | 575.91 | 548
102487 | CONCRETO CICLÓPICO FCK = 15MPA, 30% PEDRA DE MÃO EM VOLUME REAL, INCLUSIVE LANÇAMENTO. AF_05/2021 | M3 | 965.73 | 554.8 | 804.74 | 824.36 | 657.51 | 604.76 | 738.23 | 621.93 | 610.42 | 637.86 | 641.43 | 551.18 | 657.71 | 819.14 | 552.03 | 597.88 | 728.88 | 613.09 | 640.81 | 588.38 | 821.15 | 965.06 | 608.86 | 656.55 | 591.68 | 591.31 | 644.55
102488 | PREPARO DO PISO CIMENTADO PARA PINTURA - LIXAMENTO E LIMPEZA. AF_05/2021 | M2 | 3.8 | 3.22 | 3.74 | 3.11 | 3.96 | 3.67 | 3.92 | 4.05 | 3.77 | 3.64 | 3.67 | 3.15 | 3.21 | 3.76 | 3.04 | 3.62 | 3.31 | 4.41 | 4.8 | 3.27 | 3.88 | 3.82 | 3.41 | 4.08 | 3.23 | 4.36 | 3.4
102489 | PINTURA HIDROFUGANTE COM SILICONE, APLICAÇÃO MANUAL, 2 DEMÃOS. AF_05/2021 | M2 | 32.31 | 31.97 | 28.54 | 30.85 | 28.83 | 30.43 | 32.51 | 27.62 | 28.68 | 31.86 | 26.69 | 26.38 | 27.17 | 30.44 | 29.21 | 29.27 | 34.5 | 29.86 | 34.32 | 26.75 | 33.49 | 31.38 | 27.92 | 28 | 31.33 | 30.97 | 32.86
102490 | PINTURA DE PISO DE PEDRAS DECORATIVAS COM VERNIZ DE POLIURETANO FOSCO, APLICAÇÃO MANUAL, 3 DEMÃOS. AF_05/2021 | M2 | 0 | 0 | 0 | 0 | 0 | 0 | 0 | 0 | 0 | 0 | 0 | 0 | 0 | 0 | 0 | 0 | 0 | 0 | 0 | 0 | 0 | 0 | 0 | 0 | 0 | 0 | 0
102491 | PINTURA DE PISO COM TINTA ACRÍLICA, APLICAÇÃO MANUAL, 2 DEMÃOS, INCLUSO FUNDO PREPARADOR. AF_05/2021 | M2 | 22.59 | 20.08 | 21.03 | 19.86 | 21.99 | 20.69 | 23.12 | 22.82 | 22.22 | 23.98 | 21.59 | 18.89 | 19.73 | 23.11 | 18.61 | 23.06 | 20.11 | 22.72 | 25.42 | 19.19 | 21.72 | 22.68 | 21.46 | 20.84 | 20.03 | 23.95 | 22.92
102492 | PINTURA DE PISO COM TINTA ACRÍLICA, APLICAÇÃO MANUAL, 3 DEMÃOS, INCLUSO FUNDO PREPARADOR. AF_05/2021 | M2 | 28.63 | 25.46 | 26.8 | 25.26 | 27.94 | 26.19 | 29.2 | 28.87 | 28.14 | 30.52 | 27.27 | 23.9 | 25.07 | 29.23 | 23.56 | 29.18 | 25.4 | 28.99 | 32.25 | 24.47 | 27.68 | 28.87 | 27.25 | 26.55 | 25.47 | 30.42 | 28.92
102494 | PINTURA DE PISO COM TINTA EPÓXI, APLICAÇÃO MANUAL, 2 DEMÃOS, INCLUSO PRIMER EPÓXI. AF_05/2021 | M2 | 59.03 | 66.98 | 60.52 | 53.21 | 69.01 | 66.98 | 73.81 | 74.98 | 61.84 | 55.49 | 77.63 | 61.47 | 59.32 | 68.06 | 57.33 | 79.94 | 64.12 | 69.46 | 83.58 | 61.32 | 63.61 | 56.65 | 69.13 | 65.54 | 65.03 | 75.81 | 57.44
102496 | PINTURA DE RODAPÉ COM TINTA EPÓXI, APLICAÇÃO MANUAL, 2 DEMÃOS, INCLUSÃO PRIMER EPÓXI. AF_05/2021 | M | 12.9 | 13.58 | 13 | 11.35 | 14.54 | 13.96 | 15.29 | 15.65 | 13.26 | 12.32 | 15.7 | 12.77 | 12.46 | 14.26 | 11.86 | 15.95 | 13.27 | 15.04 | 17.54 | 12.87 | 13.67 | 12.5 | 14.12 | 13.97 | 13.29 | 16.02 | 12.56
102497 | PINTURA DE RODAPÉ EM PEDRA DECORATIVA COM VERNIZ DE POLIURETANO, APLICAÇÃO MANUAL, 3 DEMÃOS. AF_05/2021 | M | 5.19 | 4.92 | 4.93 | 4.2 | 5.35 | 5.06 | 5.17 | 5.56 | 5.05 | 5.4 | 5.34 | 4.89 | 4.95 | 5.16 | 4.41 | 5.1 | 4.8 | 5.78 | 6.28 | 4.75 | 5.45 | 4.98 | 4.98 | 5.26 | 4.76 | 5.82 | 5.19
102498 | PINTURA DE MEIO-FIO COM TINTA BRANCA A BASE DE CAL (CAIAÇÃO). AF_05/2021 | M | 1.91 | 1.46 | 1.76 | 1.45 | 1.83 | 1.67 | 1.8 | 1.84 | 1.72 | 1.69 | 1.65 | 1.45 | 1.46 | 1.83 | 1.38 | 1.72 | 1.53 | 1.87 | 2.12 | 1.51 | 1.77 | 1.72 | 1.52 | 1.69 | 1.5 | 1.88 | 1.68
102499 | ENCERAMENTO DE PISO EM MADEIRA. AF_05/2021 | M2 | 3.61 | 3.47 | 3.3 | 3.07 | 3.35 | 3.53 | 3.15 | 3.4 | 3.33 | 3.38 | 3.76 | 2.84 | 3.18 | 3.47 | 2.91 | 4.28 | 4.06 | 3.51 | 3.97 | 3.62 | 3.62 | 3.6 | 3.58 | 3.4 | 3.82 | 3.86 | 3.28
102500 | PINTURA DE DEMARCAÇÃO DE VAGA COM TINTA ACRÍLICA, E = 10 CM, APLICAÇÃO MANUAL. AF_05/2021 | M | 4.82 | 4.24 | 4.54 | 4.16 | 4.81 | 4.43 | 4.95 | 4.99 | 4.71 | 5.04 | 4.74 | 4.32 | 4.36 | 4.87 | 3.91 | 4.69 | 4.29 | 5.19 | 5.6 | 4.27 | 4.84 | 4.79 | 4.58 | 4.72 | 4.26 | 5.34 | 4.86
102501 | PINTURA DE FAIXA DE PEDESTRE OU ZEBRADA COM TINTA ACRÍLICA, E = 30 CM, APLICAÇÃO MANUAL. AF_05/2021 | M2 | 27.17 | 24.11 | 26.04 | 24.14 | 26.94 | 24.94 | 27.51 | 27.54 | 26.7 | 29.15 | 25.75 | 22.68 | 23.98 | 27.58 | 22.24 | 27.34 | 23.89 | 28.62 | 31.11 | 23.87 | 26.95 | 27.83 | 25.93 | 26.01 | 24.39 | 29.39 | 27
102502 | PINTURA DE DEMARCAÇÃO DE VAGA COM TINTA ACRÍLICA, E = 10 CM, APLICAÇÃO MECÂNICA COM DEMARCADORA A TRAÇÃO MANUAL. AF_05/2021 | M | 0 | 0 | 0 | 0 | 0 | 0 | 0 | 0 | 0 | 0 | 0 | 0 | 0 | 0 | 0 | 0 | 0 | 0 | 0 | 0 | 0 | 0 | 0 | 0 | 0 | 0 | 0
102503 | PINTURA DE FAIXA DE PEDESTRE OU ZEBRADA COM TINTA ACRÍLICA, E = 30 CM, APLICAÇÃO MECÂNICA COM DEMARCADORA A TRAÇÃO MANUAL. AF_05/2021 | M2 | 0 | 0 | 0 | 0 | 0 | 0 | 0 | 0 | 0 | 0 | 0 | 0 | 0 | 0 | 0 | 0 | 0 | 0 | 0 | 0 | 0 | 0 | 0 | 0 | 0 | 0 | 0
102504 | PINTURA DE DEMARCAÇÃO DE QUADRA POLIESPORTIVA COM TINTA ACRÍLICA, E = 5 CM, APLICAÇÃO MANUAL. AF_05/2021 | M | 10.61 | 9.12 | 10.29 | 8.83 | 10.92 | 10.11 | 10.96 | 11.38 | 10.48 | 10.63 | 10.36 | 9.13 | 9.24 | 10.57 | 8.53 | 10.13 | 9.35 | 12.05 | 12.94 | 9.5 | 10.76 | 10.58 | 9.73 | 10.73 | 9.15 | 12.08 | 10.37
102505 | PINTURA DE DEMARCAÇÃO DE QUADRA POLIESPORTIVA COM BORRACHA CLORADA, E = 5 CM, APLICAÇÃO MANUAL. AF_05/2021 | M | 11.11 | 9.43 | 10.53 | 8.87 | 11.4 | 10.75 | 11.67 | 12.16 | 11.03 | 10.65 | 11.02 | 9.56 | 9.43 | 11.08 | 8.93 | 10.58 | 9.91 | 12.44 | 13.69 | 9.67 | 10.99 | 10.75 | 9.93 | 11.06 | 9.27 | 12.63 | 10.98
102506 | PINTURA DE DEMARCAÇÃO DE QUADRA POLIESPORTIVA COM TINTA EPÓXI, E = 5 CM, APLICAÇÃO MANUAL. AF_05/2021 | M | 11.43 | 10.21 | 11.18 | 9.54 | 12.02 | 11.22 | 12.14 | 12.63 | 11.39 | 11.25 | 11.72 | 10.12 | 10.13 | 11.6 | 9.42 | 11.47 | 10.42 | 13.15 | 14.33 | 10.49 | 11.72 | 11.31 | 10.82 | 11.79 | 10.19 | 13.3 | 11.13
102507 | PINTURA DE DEMARCAÇÃO DE VAGA COM TINTA EPÓXI, E = 10 CM, APLICAÇÃO MANUAL. AF_05/2021 | M | 6.45 | 6.41 | 6.31 | 5.56 | 6.99 | 6.64 | 7.3 | 7.47 | 6.5 | 6.25 | 7.43 | 6.29 | 6.13 | 6.89 | 5.67 | 7.35 | 6.41 | 7.37 | 8.37 | 6.23 | 6.74 | 6.23 | 6.74 | 6.81 | 6.33 | 7.76 | 6.36
102508 | PINTURA DE FAIXA DE PEDESTRE OU ZEBRADA COM TINTA EPÓXI, E = 30 CM, APLICAÇÃO MANUAL. AF_05/2021 | M2 | 43.89 | 46.29 | 44.15 | 38.61 | 49.28 | 47.55 | 51.45 | 52.8 | 45.12 | 41.76 | 53.33 | 42.75 | 42.11 | 48.28 | 40.33 | 54.68 | 45.57 | 50.79 | 59.31 | 44 | 46.32 | 42.76 | 47.99 | 47.32 | 45.58 | 54.14 | 42.49
102509 | PINTURA DE FAIXA DE PEDESTRE OU ZEBRADA TINTA RETRORREFLETIVA A BASE DE RESINA ACRÍLICA COM MICROESFERAS DE VIDRO, E = 30 CM, APLICAÇÃO MANUAL. AF_05/2021 | M2 | 36.09 | 29.52 | 31.1 | 29.95 | 35.46 | 35.64 | 38.16 | 38.83 | 33.78 | 28.62 | 34.44 | 29.89 | 30.04 | 35.92 | 29.78 | 33.71 | 33.76 | 33.79 | 41.35 | 27.15 | 36.05 | 30.21 | 28.05 | 29.93 | 26.94 | 37.95 | 37.27
102510 | PINTURA DE EIXO VIÁRIO COM TINTA RETRORREFLETIVA A BASE DE RESINA ACRÍLICA COM MICROESFERAS DE VIDRO, E = 10 CM, APLICAÇÃO MECÂNICA COM DEMARCADORA A TRAÇÃO MANUAL. AF_05/2021 | M | 0 | 0 | 0 | 0 | 0 | 0 | 0 | 0 | 0 | 0 | 0 | 0 | 0 | 0 | 0 | 0 | 0 | 0 | 0 | 0 | 0 | 0 | 0 | 0 | 0 | 0 | 0
102511 | PINTURA DE FAIXA DE PEDESTRE OU ZEBRADA COM TINTA RETRORREFLETIVA A BASE DE RESINA ACRÍLICA COM MICROESFERAS DE VIDRO, E = 30 CM, APLICAÇÃO MECÂNICA COM DEMARCADORA A TRAÇÃO MANUAL. AF_05/2021 | M2 | 0 | 0 | 0 | 0 | 0 | 0 | 0 | 0 | 0 | 0 | 0 | 0 | 0 | 0 | 0 | 0 | 0 | 0 | 0 | 0 | 0 | 0 | 0 | 0 | 0 | 0 | 0
102512 | PINTURA DE EIXO VIÁRIO SOBRE ASFALTO COM TINTA RETRORREFLETIVA A BASE DE RESINA ACRÍLICA COM MICROESFERAS DE VIDRO, E = 10 CM, APLICAÇÃO MECÂNICA COM DEMARCADORA AUTOPROPELIDA. AF_05/2021 | M | 7.28 | 6.23 | 6.94 | 6.32 | 7.36 | 7.09 | 7.2 | 7.55 | 6.61 | 6.28 | 6.99 | 6.44 | 6.25 | 7.06 | 6.25 | 6.75 | 6.81 | 7.04 | 7.88 | 6.33 | 7.17 | 6.53 | 6.61 | 6.54 | 6.12 | 7.46 | 7.17
102513 | PINTURA DE SÍMBOLOS E TEXTOS COM TINTA ACRÍLICA, DEMARCAÇÃO COM FITA ADESIVA E APLICAÇÃO COM ROLO. AF_05/2021 | M2 | 51.26 | 44.79 | 49.03 | 44.05 | 51.66 | 47.73 | 52.53 | 53.41 | 50.33 | 53.19 | 49.77 | 44.41 | 45.49 | 51.63 | 41.57 | 50 | 45.34 | 55.95 | 60.33 | 45.5 | 51.54 | 51.43 | 48.16 | 50.47 | 45.14 | 56.95 | 50.92
102514 | PINTURA DE SÍMBOLO "DEFICIENTE FÍSICO" COM TINTA ACRÍLICA, UTILIZAÇÃO DE MOLDE PLÁSTICO E APLICAÇÃO MECÂNICA, 120X120 CM. AF_05/2021 | UN | 0 | 0 | 0 | 0 | 0 | 0 | 0 | 0 | 0 | 0 | 0 | 0 | 0 | 0 | 0 | 0 | 0 | 0 | 0 | 0 | 0 | 0 | 0 | 0 | 0 | 0 | 0
102515 | PINTURA DE SÍMBOLO "IDOSO" COM TINTA ACRÍLICA, UTILIZAÇÃO DE MOLDE PLÁSTICO E APLICAÇÃO MECÂNICA, 120X120 CM. AF_05/2021 | UN | 0 | 0 | 0 | 0 | 0 | 0 | 0 | 0 | 0 | 0 | 0 | 0 | 0 | 0 | 0 | 0 | 0 | 0 | 0 | 0 | 0 | 0 | 0 | 0 | 0 | 0 | 0
102516 | PINTURA DE SÍMBOLO "GESTANTE" COM TINTA ACRÍLICA, UTILIZAÇÃO DE MOLDE PLÁSTICO E APLICAÇÃO MECÂNICA, 120X120 CM. AF_05/2021 | UN | 0 | 0 | 0 | 0 | 0 | 0 | 0 | 0 | 0 | 0 | 0 | 0 | 0 | 0 | 0 | 0 | 0 | 0 | 0 | 0 | 0 | 0 | 0 | 0 | 0 | 0 | 0
102517 | PINTURA DE SÍMBOLO "PEDESTRE" COM TINTA ACRÍLICA, UTILIZAÇÃO DE MOLDE PLÁSTICO E APLICAÇÃO MECÂNICA, 130X90 CM. AF_05/2021 | UN | 0 | 0 | 0 | 0 | 0 | 0 | 0 | 0 | 0 | 0 | 0 | 0 | 0 | 0 | 0 | 0 | 0 | 0 | 0 | 0 | 0 | 0 | 0 | 0 | 0 | 0 | 0
102518 | PINTURA DE SÍMBOLO "BICICLETA" COM TINTA ACRÍLICA, UTILIZAÇÃO DE MOLDE PLÁSTICO E APLICAÇÃO MECÂNICA, 150X60 CM. AF_05/2021 | UN | 0 | 0 | 0 | 0 | 0 | 0 | 0 | 0 | 0 | 0 | 0 | 0 | 0 | 0 | 0 | 0 | 0 | 0 | 0 | 0 | 0 | 0 | 0 | 0 | 0 | 0 | 0
102519 | PINTURA DE NÚMEROS E LETRAS PARA SINALIZAÇÃO HORIZONTAL, ALTURA 100 MM, APLICADOR SPRAY E MOLDE PLÁSTICO. AF_05/2021 | UN | 0 | 0 | 0 | 0 | 0 | 0 | 0 | 0 | 0 | 0 | 0 | 0 | 0 | 0 | 0 | 0 | 0 | 0 | 0 | 0 | 0 | 0 | 0 | 0 | 0 | 0 | 0
102520 | PINTURA DE SINALIZAÇÃO VERTICAL DE SEGURANÇA, FAIXAS AMARELA E PRETA, APLICAÇÃO MANUAL, 2 DEMÃOS. AF_05/2021 | M2 | 88.09 | 76.47 | 84.62 | 74.69 | 89.29 | 82.97 | 90.56 | 92.79 | 86.92 | 89.99 | 85.27 | 74.77 | 76.66 | 88.47 | 71.36 | 85.91 | 77.73 | 96.78 | 104.97 | 77.8 | 88.02 | 88.25 | 81.65 | 86.77 | 76.66 | 98.17 | 86.89
102521 | ARRASAMENTO MECÂNICO DE ESTACA BARRETE DE CONCRETO ARMADO, SEÇÃO DE 0,40 X 2,50 M. AF_05/2021 | UN | 122.68 | 93.29 | 129.17 | 88.75 | 136.72 | 118.44 | 116.52 | 125.52 | 106.02 | 110.02 | 111.2 | 103.59 | 93.94 | 107.03 | 83.11 | 104.71 | 102.53 | 138.75 | 159.18 | 119.68 | 121.17 | 111.4 | 126.45 | 107.85 | 98 | 143.97 | 102.34
102522 | ARRASAMENTO MECÂNICO DE ESTACA BARRETE DE CONCRETO ARMADO, SEÇÃO DE 0,60 X 2,50 M. AF_05/2021 | UN | 179.98 | 136.85 | 189.5 | 130.23 | 200.58 | 173.77 | 170.96 | 184.15 | 155.53 | 161.42 | 163.15 | 151.98 | 137.83 | 157.04 | 121.93 | 153.62 | 150.43 | 203.56 | 233.53 | 175.59 | 177.78 | 163.42 | 185.51 | 158.23 | 143.77 | 211.21 | 150.13
102523 | ARRASAMENTO MECÂNICO DE ESTACA BARRETE DE CONCRETO ARMADO, SEÇÃO DE 0,80 X 2,50 M. AF_05/2021 | UN | 237.27 | 180.43 | 249.82 | 171.69 | 264.43 | 229.08 | 225.38 | 242.78 | 205.05 | 212.79 | 215.09 | 200.37 | 181.7 | 207.04 | 160.75 | 202.52 | 198.31 | 268.36 | 307.86 | 231.5 | 234.38 | 215.44 | 244.56 | 208.6 | 189.54 | 278.45 | 197.93
102568 | CARGA, MANOBRA E DESCARGA MANUAL DE TUBOS PLÁSTICOS, DN 150 MM, EM CAMINHÃO CARROCERIA 9T. AF_06/2021 | T | 313.62 | 273.88 | 312.44 | 272.8 | 290.4 | 294.43 | 293.5 | 299.8 | 283.23 | 292.61 | 283.49 | 270.02 | 280.23 | 303.01 | 264.71 | 281.28 | 271.7 | 308.12 | 339.37 | 283.64 | 320.76 | 300.88 | 291.37 | 297.6 | 270.7 | 317.03 | 299.25
102569 | FÔRMAS MANUSEÁVEIS DA ALUMÍNIO PARA PAREDES DE CONCRETO MOLDADAS IN LOCO, EM PLATIBANDA. AF_11/2024 | M2 | 0 | 0 | 0 | 0 | 0 | 0 | 0 | 0 | 0 | 0 | 0 | 0 | 0 | 0 | 0 | 0 | 0 | 0 | 0 | 0 | 0 | 0 | 0 | 0 | 0 | 0 | 0
102573 | FÔRMAS MANUSEÁVEIS DE ALUMÍNIO PARA PAREDES DE CONCRETO MOLDADAS IN LOCO, DE EDIFICAÇÕES DE MÚLTIPLOS PAVIMENTOS, EM PAREDES. AF_11/2024 | M2 | 0 | 0 | 0 | 0 | 0 | 0 | 0 | 0 | 0 | 0 | 0 | 0 | 0 | 0 | 0 | 0 | 0 | 0 | 0 | 0 | 0 | 0 | 0 | 0 | 0 | 0 | 0
102574 | FÔRMAS MANUSEÁVEIS DE ALUMÍNIO PARA PAREDES DE CONCRETO MOLDADAS IN LOCO, DE EDIFICAÇÕES DE MÚLTIPLOS PAVIMENTOS, EM LAJES. AF_11/2024 | M2 | 0 | 0 | 0 | 0 | 0 | 0 | 0 | 0 | 0 | 0 | 0 | 0 | 0 | 0 | 0 | 0 | 0 | 0 | 0 | 0 | 0 | 0 | 0 | 0 | 0 | 0 | 0
102576 | FÔRMAS MANUSEÁVEIS DE ALUMÍNIO PARA PAREDES DE CONCRETO MOLDADAS IN LOCO, DE EDIFICAÇÕES UNIFAMILIARES, EM PAREDES. AF_11/2024 | M2 | 0 | 0 | 0 | 0 | 0 | 0 | 0 | 0 | 0 | 0 | 0 | 0 | 0 | 0 | 0 | 0 | 0 | 0 | 0 | 0 | 0 | 0 | 0 | 0 | 0 | 0 | 0
102577 | FÔRMAS MANUSEÁVEIS DE ALUMÍNIO PARA PAREDES DE CONCRETO MOLDADAS IN LOCO, DE EDIFICAÇÕES UNIFAMILIARES, EM LAJES. AF_11/2024 | M2 | 0 | 0 | 0 | 0 | 0 | 0 | 0 | 0 | 0 | 0 | 0 | 0 | 0 | 0 | 0 | 0 | 0 | 0 | 0 | 0 | 0 | 0 | 0 | 0 | 0 | 0 | 0
102587 | FURO EM CAIXA D'ÁGUA COM ESPESSURA DE 2 ATÉ 5 MM E DIÂMETRO DE 15 MM. AF_06/2021 | UN | 3.62 | 3.39 | 3.61 | 2.98 | 3.7 | 3.49 | 3.7 | 3.9 | 3.46 | 3.45 | 3.52 | 2.99 | 3.09 | 3.57 | 2.85 | 3.44 | 3.11 | 4.24 | 4.54 | 3.13 | 3.78 | 3.59 | 3.4 | 3.83 | 3.03 | 4.65 | 3.53
102588 | FURO EM CAIXA D'ÁGUA COM ESPESSURA DE 6 ATÉ 8 MM E DIÂMETRO DE 15 MM. AF_06/2021 | UN | 5.24 | 4.91 | 5.22 | 4.31 | 5.36 | 5.05 | 5.35 | 5.64 | 5.01 | 4.99 | 5.09 | 4.33 | 4.48 | 5.17 | 4.13 | 4.98 | 4.5 | 6.14 | 6.57 | 4.52 | 5.47 | 5.19 | 4.93 | 5.54 | 4.38 | 6.72 | 5.11
102589 | FURO EM CAIXA D'ÁGUA COM ESPESSURA DE 2 ATÉ 5 MM E DIÂMETRO DE 20 MM. AF_06/2021 | UN | 4.03 | 3.77 | 4.01 | 3.31 | 4.11 | 3.87 | 4.11 | 4.33 | 3.85 | 3.83 | 3.91 | 3.33 | 3.44 | 3.97 | 3.18 | 3.82 | 3.46 | 4.71 | 5.05 | 3.48 | 4.2 | 3.99 | 3.79 | 4.26 | 3.37 | 5.16 | 3.92
102590 | FURO EM CAIXA D'ÁGUA COM ESPESSURA DE 6 ATÉ 8 MM E DIÂMETRO DE 20 MM. AF_06/2021 | UN | 5.65 | 5.3 | 5.63 | 4.64 | 5.78 | 5.44 | 5.77 | 6.08 | 5.39 | 5.37 | 5.49 | 4.67 | 4.83 | 5.58 | 4.46 | 5.37 | 4.85 | 6.61 | 7.09 | 4.88 | 5.89 | 5.6 | 5.31 | 5.97 | 4.73 | 7.25 | 5.51
102591 | FURO EM CAIXA D'ÁGUA COM ESPESSURA DE 2 ATÉ 5 MM E DIÂMETRO DE 25 MM. AF_06/2021 | UN | 4.44 | 4.16 | 4.42 | 3.64 | 4.53 | 4.27 | 4.53 | 4.78 | 4.24 | 4.22 | 4.3 | 3.66 | 3.8 | 4.38 | 3.5 | 4.21 | 3.81 | 5.2 | 5.57 | 3.83 | 4.63 | 4.4 | 4.17 | 4.68 | 3.71 | 5.69 | 4.32
102592 | FURO EM CAIXA D'ÁGUA COM ESPESSURA DE 6 ATÉ 8 MM E DIÂMETRO DE 25 MM. AF_06/2021 | UN | 6.06 | 5.67 | 6.03 | 4.97 | 6.19 | 5.83 | 6.18 | 6.52 | 5.79 | 5.76 | 5.88 | 5 | 5.18 | 5.97 | 4.78 | 5.75 | 5.2 | 7.09 | 7.6 | 5.23 | 6.31 | 6 | 5.69 | 6.4 | 5.06 | 7.76 | 5.9
102593 | FURO EM CAIXA D'ÁGUA COM ESPESSURA DE 2 ATÉ 5 MM E DIÂMETRO DE 32 MM. AF_06/2021 | UN | 5.01 | 4.69 | 4.98 | 4.12 | 5.12 | 4.82 | 5.12 | 5.39 | 4.79 | 4.77 | 4.86 | 4.13 | 4.28 | 4.94 | 3.95 | 4.76 | 4.3 | 5.86 | 6.28 | 4.33 | 5.22 | 4.96 | 4.71 | 5.29 | 4.19 | 6.42 | 4.88
102594 | FURO EM CAIXA D'ÁGUA COM ESPESSURA DE 6 ATÉ 8 MM E DIÂMETRO DE 32 MM. AF_06/2021 | UN | 6.63 | 6.22 | 6.6 | 5.45 | 6.78 | 6.38 | 6.77 | 7.13 | 6.33 | 6.3 | 6.44 | 5.47 | 5.67 | 6.54 | 5.24 | 6.3 | 5.7 | 7.76 | 8.33 | 5.73 | 6.91 | 6.57 | 6.23 | 7 | 5.54 | 8.51 | 6.46
102595 | FURO EM CAIXA D'ÁGUA COM ESPESSURA DE 2 ATÉ 5 MM E DIÂMETRO DE 40 MM. AF_06/2021 | UN | 5.66 | 5.3 | 5.63 | 4.65 | 5.79 | 5.45 | 5.78 | 6.09 | 5.41 | 5.39 | 5.5 | 4.67 | 4.85 | 5.58 | 4.46 | 5.37 | 4.87 | 6.63 | 7.1 | 4.89 | 5.91 | 5.61 | 5.32 | 5.98 | 4.73 | 7.26 | 5.52
102596 | FURO EM CAIXA D'ÁGUA COM ESPESSURA DE 6 ATÉ 8 MM E DIÂMETRO DE 40 MM. AF_06/2021 | UN | 7.29 | 6.82 | 7.25 | 5.98 | 7.45 | 7.01 | 7.44 | 7.84 | 6.96 | 6.93 | 7.07 | 6.01 | 6.24 | 7.18 | 5.75 | 6.92 | 6.26 | 8.53 | 9.14 | 6.29 | 7.6 | 7.22 | 6.85 | 7.69 | 6.09 | 9.35 | 7.1
102597 | FURO EM CAIXA D'ÁGUA COM ESPESSURA DE 2 ATÉ 5 MM E DIÂMETRO DE 50 MM. AF_06/2021 | UN | 6.48 | 6.07 | 6.45 | 5.32 | 6.62 | 6.23 | 6.62 | 6.98 | 6.19 | 6.16 | 6.29 | 5.35 | 5.54 | 6.39 | 5.11 | 6.16 | 5.56 | 7.59 | 8.13 | 5.6 | 6.76 | 6.42 | 6.09 | 6.85 | 5.41 | 8.31 | 6.31
102598 | FURO EM CAIXA D'ÁGUA COM ESPESSURA DE 6 ATÉ 8 MM E DIÂMETRO DE 50 MM. AF_06/2021 | UN | 8.1 | 7.59 | 8.06 | 6.66 | 8.28 | 7.8 | 8.28 | 8.71 | 7.74 | 7.71 | 7.86 | 6.68 | 6.93 | 7.99 | 6.39 | 7.69 | 6.96 | 9.48 | 10.16 | 7 | 8.44 | 8.03 | 7.61 | 8.55 | 6.77 | 10.39 | 7.89
102599 | FURO EM CAIXA D'ÁGUA COM ESPESSURA DE 2 ATÉ 5 MM E DIÂMETRO DE 60 MM. AF_06/2021 | UN | 7.3 | 6.83 | 7.26 | 6 | 7.46 | 7.03 | 7.45 | 7.85 | 6.97 | 6.94 | 7.09 | 6.03 | 6.24 | 7.2 | 5.76 | 6.93 | 6.27 | 8.55 | 9.15 | 6.3 | 7.6 | 7.23 | 6.86 | 7.71 | 6.11 | 9.35 | 7.11
102600 | FURO EM CAIXA D'ÁGUA COM ESPESSURA DE 6 ATÉ 8 MM E DIÂMETRO DE 60 MM. AF_06/2021 | UN | 8.92 | 8.35 | 8.87 | 7.33 | 9.12 | 8.59 | 9.11 | 9.6 | 8.52 | 8.48 | 8.66 | 7.37 | 7.63 | 8.8 | 7.04 | 8.47 | 7.66 | 10.45 | 11.19 | 7.7 | 9.29 | 8.84 | 8.39 | 9.43 | 7.46 | 11.43 | 8.69
102601 | FURO EM CAIXA D'ÁGUA COM ESPESSURA DE 2 ATÉ 5 MM E DIÂMETRO DE 75 MM. AF_06/2021 | UN | 8.52 | 7.99 | 8.48 | 7.01 | 8.71 | 8.21 | 8.71 | 9.18 | 8.15 | 8.11 | 8.28 | 7.04 | 7.3 | 8.41 | 6.72 | 8.1 | 7.33 | 9.99 | 10.69 | 7.37 | 8.89 | 8.45 | 8.01 | 9.01 | 7.13 | 10.93 | 8.31
102602 | FURO EM CAIXA D'ÁGUA COM ESPESSURA DE 6 ATÉ 8 MM E DIÂMETRO DE 75 MM. AF_06/2021 | UN | 10.14 | 9.51 | 10.09 | 8.34 | 10.37 | 9.76 | 10.36 | 10.91 | 9.69 | 9.65 | 9.85 | 8.38 | 8.69 | 10.01 | 8 | 9.63 | 8.72 | 11.87 | 12.73 | 8.76 | 10.58 | 10.06 | 9.54 | 10.72 | 8.48 | 13.01 | 9.89
102603 | FURO EM CAIXA D'ÁGUA COM ESPESSURA DE 2 ATÉ 5 MM E DIÂMETRO DE 100 MM. AF_06/2021 | UN | 10.57 | 9.9 | 10.52 | 8.69 | 10.8 | 10.17 | 10.8 | 11.38 | 10.1 | 10.05 | 10.27 | 8.73 | 9.05 | 10.42 | 8.35 | 10.04 | 9.08 | 12.38 | 13.26 | 9.12 | 11.02 | 10.47 | 9.94 | 11.17 | 8.84 | 13.56 | 10.3
102604 | FURO EM CAIXA D'ÁGUA COM ESPESSURA DE 6 ATÉ 8 MM E DIÂMETRO DE 100 MM. AF_06/2021 | UN | 12.19 | 11.42 | 12.13 | 10.01 | 12.46 | 11.74 | 12.45 | 13.11 | 11.64 | 11.59 | 11.84 | 10.07 | 10.43 | 12.02 | 9.62 | 11.57 | 10.48 | 14.27 | 15.29 | 10.53 | 12.71 | 12.08 | 11.45 | 12.88 | 10.19 | 15.62 | 11.88
102605 | CAIXA D´ÁGUA EM POLIETILENO, 500 LITROS - FORNECIMENTO E INSTALAÇÃO. AF_06/2021 | UN | 268.45 | 294.18 | 282.97 | 267.53 | 268.12 | 301.51 | 314.13 | 307.63 | 259.16 | 291.84 | 302.22 | 285.15 | 282.78 | 319.5 | 288.53 | 259.1 | 328.76 | 308.74 | 272.31 | 280.44 | 325.59 | 327.43 | 307.43 | 265.8 | 291.81 | 275.76 | 329.31
102606 | CAIXA D´ÁGUA EM POLIETILENO, 750 LITROS - FORNECIMENTO E INSTALAÇÃO. AF_06/2021 | UN | 413.54 | 453.42 | 436 | 412.43 | 412.98 | 464.73 | 484.14 | 474.01 | 399.25 | 449.78 | 465.82 | 439.67 | 435.95 | 492.54 | 444.95 | 399.16 | 507.07 | 475.57 | 419.09 | 432.32 | 501.85 | 504.77 | 473.94 | 409.33 | 449.95 | 424.37 | 507.71
102607 | CAIXA D´ÁGUA EM POLIETILENO, 1000 LITROS - FORNECIMENTO E INSTALAÇÃO. AF_06/2021 | UN | 442.73 | 485.33 | 466.75 | 441.44 | 442.15 | 497.44 | 518.22 | 507.42 | 427.43 | 481.44 | 498.6 | 470.56 | 466.6 | 527.17 | 476.18 | 427.33 | 542.63 | 509.16 | 448.82 | 462.71 | 537.16 | 540.25 | 507.25 | 438.27 | 481.55 | 454.48 | 543.38
102608 | CAIXA D´ÁGUA EM POLIETILENO, 1500 LITROS - FORNECIMENTO E INSTALAÇÃO. AF_06/2021 | UN | 1014.23 | 1113.06 | 1069.72 | 1012.62 | 1012.73 | 1140.78 | 1188.33 | 1162.97 | 979.27 | 1103.97 | 1143.42 | 1079.82 | 1070.44 | 1209.25 | 1093.06 | 979.09 | 1245.9 | 1166.24 | 1026.35 | 1061.4 | 1231.87 | 1239.41 | 1163.64 | 1003.51 | 1105.08 | 1039.21 | 1246.77
102609 | CAIXA D´ÁGUA EM POLIETILENO, 2000 LITROS - FORNECIMENTO E INSTALAÇÃO. AF_06/2021 | UN | 1152.61 | 1264.58 | 1215.54 | 1150.39 | 1150.96 | 1296.1 | 1350.15 | 1321.49 | 1112.84 | 1254.31 | 1299.09 | 1226.64 | 1216.06 | 1373.79 | 1241.58 | 1112.64 | 1415.09 | 1325.42 | 1166.89 | 1205.83 | 1399.57 | 1408.03 | 1321.96 | 1140.56 | 1255.33 | 1181.55 | 1416.33
102610 | CAIXA D´ÁGUA EM POLIETILENO, 3000 LITROS - FORNECIMENTO E INSTALAÇÃO. AF_06/2021 | UN | 1980.5 | 2173.94 | 2089.01 | 1977.84 | 1977.49 | 2228.09 | 2320.89 | 2271.15 | 1912.23 | 2156.12 | 2233.21 | 2109.25 | 2090.82 | 2361.89 | 2135.24 | 1911.91 | 2433.93 | 2277.28 | 2003.46 | 2073.12 | 2405.98 | 2420.88 | 2272.83 | 1959.36 | 2158.63 | 2028.53 | 2435.3
102611 | CAIXA D´ÁGUA EM POLIÉSTER REFORÇADO COM FIBRA DE VIDRO, 500 LITROS - FORNECIMENTO E INSTALAÇÃO. AF_06/2021 | UN | 445.79 | 489.01 | 470.09 | 444.83 | 445.16 | 501.19 | 522.1 | 511.07 | 430.41 | 485.04 | 502.36 | 474.28 | 470.21 | 531.22 | 480.03 | 430.32 | 547.09 | 512.64 | 451.47 | 466.27 | 541.22 | 544.45 | 511.17 | 441.17 | 485.37 | 457.13 | 547.64
102612 | CAIXA D´ÁGUA EM POLIÉSTER REFORÇADO COM FIBRA DE VIDRO, 750 LITROS - FORNECIMENTO E INSTALAÇÃO. AF_06/2021 | UN | 639.88 | 702.21 | 674.88 | 638.84 | 638.92 | 719.72 | 749.71 | 733.72 | 617.81 | 696.49 | 721.37 | 681.24 | 675.33 | 762.9 | 689.58 | 617.7 | 786.01 | 735.79 | 647.53 | 669.62 | 777.18 | 781.93 | 734.12 | 633.12 | 697.18 | 655.65 | 786.56
102613 | CAIXA D´ÁGUA EM POLIÉSTER REFORÇADO COM FIBRA DE VIDRO, 1000 LITROS - FORNECIMENTO E INSTALAÇÃO. AF_06/2021 | UN | 620.38 | 680.57 | 654.23 | 619.11 | 619.51 | 697.54 | 726.64 | 711.26 | 598.98 | 675.05 | 699.16 | 660.11 | 654.45 | 739.34 | 668.13 | 598.87 | 761.49 | 713.41 | 628.19 | 648.93 | 753.24 | 757.75 | 711.43 | 613.93 | 675.55 | 636.08 | 762.21
102614 | CAIXA D´ÁGUA EM POLIÉSTER REFORÇADO COM FIBRA DE VIDRO, 1500 LITROS - FORNECIMENTO E INSTALAÇÃO. AF_06/2021 | UN | 953.77 | 1046.63 | 1005.91 | 952.16 | 952.38 | 1072.71 | 1117.43 | 1093.62 | 920.88 | 1038.1 | 1075.19 | 1015.35 | 1006.53 | 1137.07 | 1027.77 | 920.71 | 1171.46 | 1096.73 | 965.28 | 998.04 | 1158.36 | 1165.43 | 1094.19 | 943.72 | 1039.09 | 977.37 | 1172.34
102615 | CAIXA D´ÁGUA EM POLIÉSTER REFORÇADO COM FIBRA DE VIDRO, 2000 LITROS - FORNECIMENTO E INSTALAÇÃO. AF_06/2021 | UN | 1196.98 | 1313.52 | 1262.43 | 1194.97 | 1195.21 | 1346.25 | 1402.37 | 1372.48 | 1155.7 | 1302.81 | 1349.36 | 1274.25 | 1263.21 | 1427.02 | 1289.85 | 1155.49 | 1470.18 | 1376.4 | 1211.41 | 1252.54 | 1453.74 | 1462.62 | 1373.19 | 1184.36 | 1304.07 | 1226.6 | 1471.28
102616 | CAIXA D´ÁGUA EM POLIÉSTER REFORÇADO COM FIBRA DE VIDRO, 3000 LITROS - FORNECIMENTO E INSTALAÇÃO. AF_06/2021 | UN | 1771.75 | 1944.59 | 1868.75 | 1769.16 | 1769.1 | 1993.05 | 2076.08 | 2031.68 | 1710.68 | 1928.7 | 1997.64 | 1886.64 | 1870.21 | 2112.69 | 1909.83 | 1710.38 | 2176.93 | 2037.28 | 1792.59 | 1854.39 | 2152.18 | 2165.43 | 2033.03 | 1752.94 | 1930.81 | 1815.03 | 2178.32
102617 | CAIXA D´ÁGUA EM POLIÉSTER REFORÇADO COM FIBRA DE VIDRO, 5000 LITROS - FORNECIMENTO E INSTALAÇÃO. AF_06/2021 | UN | 3310.22 | 3537.95 | 3470.4 | 3269.26 | 3338.29 | 3673.61 | 3755.33 | 3741.8 | 3200.09 | 3537.96 | 3658.15 | 3467.2 | 3426.78 | 3821.17 | 3491.22 | 3201.18 | 3947.12 | 3750.18 | 3376.25 | 3450.8 | 3889.8 | 3909.06 | 3735.44 | 3251.7 | 3539.73 | 3385.82 | 3916.96
102618 | CAIXA D´ÁGUA EM POLIÉSTER REFORÇADO COM FIBRA DE VIDRO, 7000 LITROS - FORNECIMENTO E INSTALAÇÃO. AF_06/2021 | UN | 3974.33 | 4267.87 | 4171.24 | 3933.51 | 4001.24 | 4421.7 | 4534.46 | 4503.78 | 3841.37 | 4261.77 | 4407.92 | 4175.89 | 4129.06 | 4614.38 | 4208.92 | 3842.38 | 4765.45 | 4513.68 | 4046.61 | 4147.05 | 4697.6 | 4722.2 | 4498.8 | 3908.32 | 4265.06 | 4064.51 | 4735.07
102619 | CAIXA D´ÁGUA EM POLIÉSTER REFORÇADO COM FIBRA DE VIDRO, 10000 LITROS - FORNECIMENTO E INSTALAÇÃO. AF_06/2021 | UN | 5321.66 | 5748.73 | 5593.12 | 5281.16 | 5346.26 | 5939.43 | 6115.18 | 6049.71 | 5142.39 | 5730.24 | 5929.05 | 5613.69 | 5553.85 | 6223.65 | 5665 | 5143.25 | 6425.69 | 6062.66 | 5406.65 | 5559.6 | 6336.46 | 6371.91 | 6047.51 | 5240.48 | 5736.63 | 5441.43 | 6394.88
102620 | CAIXA D´ÁGUA EM POLIÉSTER REFORÇADO COM FIBRA DE VIDRO, 15000 LITROS - FORNECIMENTO E INSTALAÇÃO. AF_06/2021 | UN | 7713.49 | 8377.6 | 8117.27 | 7673.53 | 7733.96 | 8633.74 | 8921.3 | 8794.06 | 7451.99 | 8337.11 | 8629.41 | 8166.11 | 8083.17 | 9080.48 | 8249.87 | 7452.58 | 9372.99 | 8812.47 | 7821.02 | 8067.19 | 9245.81 | 9300.5 | 8796.82 | 7605.36 | 8348.99 | 7885.78 | 9341.41
102621 | CAIXA D´ÁGUA EM POLIÉSTER REFORÇADO COM FIBRA DE VIDRO, 20000 LITROS - FORNECIMENTO E INSTALAÇÃO. AF_06/2021 | UN | 11835.22 | 12907.81 | 12467.03 | 11796.22 | 11848.58 | 13276.73 | 13756.96 | 13523.3 | 11432.04 | 12829.41 | 13282.83 | 12564.58 | 12441.84 | 14003.53 | 12704.26 | 11432.15 | 14451.94 | 13551.09 | 11981.62 | 12388.43 | 14259.37 | 14347.24 | 13534.58 | 11680.65 | 12850.77 | 12098.02 | 14419.03
102622 | CAIXA D´ÁGUA EM POLIETILENO, 500 LITROS (INCLUSOS TUBOS, CONEXÕES E TORNEIRA DE BÓIA) - FORNECIMENTO E INSTALAÇÃO. AF_06/2021 | UN | 567.84 | 557.9 | 643.94 | 548.58 | 575.19 | 573.36 | 664.86 | 679.18 | 543.63 | 612.93 | 567.03 | 580.79 | 559.64 | 629.92 | 564.95 | 563.06 | 632.21 | 629.66 | 669.31 | 524.61 | 642.51 | 594.04 | 691.58 | 604.5 | 561.96 | 641.88 | 609.44
102623 | CAIXA D´ÁGUA EM POLIETILENO, 1000 LITROS (INCLUSOS TUBOS, CONEXÕES E TORNEIRA DE BÓIA) - FORNECIMENTO E INSTALAÇÃO. AF_06/2021 | UN | 792.43 | 794.32 | 885.32 | 767.83 | 797.22 | 814.55 | 921.52 | 941.68 | 758.04 | 854.28 | 806.79 | 815.84 | 788.44 | 890.48 | 795.87 | 781.36 | 896.17 | 880.2 | 903.41 | 748.21 | 905.87 | 851.01 | 949.73 | 826.29 | 796.11 | 874.92 | 869.22
102645 | ESTACA RAIZ, DIÂMETRO DE 20 CM, SEM PRESENÇA DE ROCHA (EXCLUSIVE MOBILIZAÇÃO E DESMOBILIZAÇÃO). AF_03/2020 | M | 0 | 0 | 0 | 0 | 0 | 0 | 0 | 0 | 0 | 0 | 0 | 0 | 0 | 0 | 0 | 0 | 0 | 0 | 0 | 0 | 0 | 0 | 0 | 0 | 0 | 0 | 0
102646 | ESTACA RAIZ, DIÂMETRO DE 31 CM, SEM PRESENÇA DE ROCHA (EXCLUSIVE MOBILIZAÇÃO E DESMOBILIZAÇÃO). AF_03/2020 | M | 0 | 0 | 0 | 0 | 0 | 0 | 0 | 0 | 0 | 0 | 0 | 0 | 0 | 0 | 0 | 0 | 0 | 0 | 0 | 0 | 0 | 0 | 0 | 0 | 0 | 0 | 0
102647 | ESTACA RAIZ, DIÂMETRO DE 40 CM, SEM PRESENÇA DE ROCHA (EXCLUSIVE MOBILIZAÇÃO E DESMOBILIZAÇÃO). AF_03/2020 | M | 0 | 0 | 0 | 0 | 0 | 0 | 0 | 0 | 0 | 0 | 0 | 0 | 0 | 0 | 0 | 0 | 0 | 0 | 0 | 0 | 0 | 0 | 0 | 0 | 0 | 0 | 0
102648 | ESTACA RAIZ, DIÂMETRO DE 45 CM, SEM PRESENÇA DE ROCHA (EXCLUSIVE MOBILIZAÇÃO E DESMOBILIZAÇÃO). AF_03/2020 | M | 0 | 0 | 0 | 0 | 0 | 0 | 0 | 0 | 0 | 0 | 0 | 0 | 0 | 0 | 0 | 0 | 0 | 0 | 0 | 0 | 0 | 0 | 0 | 0 | 0 | 0 | 0
102649 | ESTACA RAIZ, DIÂMETRO DE 20 CM, PERFURADA EM ROCHA (EXCLUSIVE MOBILIZAÇÃO E DESMOBILIZAÇÃO). AF_03/2020 | M | 0 | 0 | 0 | 0 | 0 | 0 | 0 | 0 | 0 | 0 | 0 | 0 | 0 | 0 | 0 | 0 | 0 | 0 | 0 | 0 | 0 | 0 | 0 | 0 | 0 | 0 | 0
102650 | ESTACA RAIZ, DIÂMETRO DE 31 CM, PERFURADA EM ROCHA (EXCLUSIVE MOBILIZAÇÃO E DESMOBILIZAÇÃO). AF_03/2020 | M | 0 | 0 | 0 | 0 | 0 | 0 | 0 | 0 | 0 | 0 | 0 | 0 | 0 | 0 | 0 | 0 | 0 | 0 | 0 | 0 | 0 | 0 | 0 | 0 | 0 | 0 | 0
102651 | ESTACA RAIZ, DIÂMETRO DE 40 CM, PERFURADA EM ROCHA (EXCLUSIVE MOBILIZAÇÃO E DESMOBILIZAÇÃO). AF_03/2020 | M | 0 | 0 | 0 | 0 | 0 | 0 | 0 | 0 | 0 | 0 | 0 | 0 | 0 | 0 | 0 | 0 | 0 | 0 | 0 | 0 | 0 | 0 | 0 | 0 | 0 | 0 | 0
102652 | ESTACA RAIZ, DIÂMETRO DE 45 CM, PERFURADA EM ROCHA (EXCLUSIVE MOBILIZAÇÃO E DESMOBILIZAÇÃO). AF_03/2020 | M | 0 | 0 | 0 | 0 | 0 | 0 | 0 | 0 | 0 | 0 | 0 | 0 | 0 | 0 | 0 | 0 | 0 | 0 | 0 | 0 | 0 | 0 | 0 | 0 | 0 | 0 | 0
102653 | ISOLAMENTO TERMOACÚSTICO COM LÃ MINERAL NA SUBCOBERTURA, INCLUSO TRANSPORTE VERTICAL. AF_07/2019 | M2 | 0 | 0 | 0 | 0 | 0 | 0 | 0 | 0 | 0 | 0 | 0 | 0 | 0 | 0 | 0 | 0 | 0 | 0 | 0 | 0 | 0 | 0 | 0 | 0 | 0 | 0 | 0
102655 | FITA DE SINALIZAÇÃO FIXADA NA ESTRUTURA. AF_03/2024 | M | 0 | 0 | 0 | 0 | 0 | 0 | 0 | 0 | 0 | 0 | 0 | 0 | 0 | 0 | 0 | 0 | 0 | 0 | 0 | 0 | 0 | 0 | 0 | 0 | 0 | 0 | 0
102656 | SINALIZAÇÃO COM FITA FIXADA EM CONE PLÁSTICO, INCLUINDO CONE. AF_03/2024 | M | 0 | 0 | 0 | 0 | 0 | 0 | 0 | 0 | 0 | 0 | 0 | 0 | 0 | 0 | 0 | 0 | 0 | 0 | 0 | 0 | 0 | 0 | 0 | 0 | 0 | 0 | 0
102661 | DRENO SUBSUPERFICIAL (SEÇÃO 0,40 X 0,40 M), COM TUBO DE PEAD CORRUGADO PERFURADO, DN 100 MM, ENCHIMENTO COM AREIA. AF_07/2021 | M | 47.03 | 35.75 | 37.84 | 43.9 | 43.77 | 40.8 | 55.62 | 35.73 | 44.87 | 44.98 | 47.44 | 33.46 | 40.81 | 40.28 | 42.22 | 42.84 | 34.23 | 41.15 | 37.02 | 36.13 | 46.86 | 30.66 | 35.78 | 47.1 | 35.86 | 35.75 | 40.65
102662 | DRENO SUBSUPERFICIAL (SEÇÃO 0,40 X 0,40 M), COM TUBO DE PVC CORRUGADO RÍGIDO PERFURADO, DN 100 MM, ENCHIMENTO COM AREIA. AF_07/2021 | M | 104.9 | 88.43 | 83.53 | 79.29 | 87.31 | 98.13 | 105.54 | 108.12 | 99.48 | 89.85 | 99.21 | 88.78 | 96.22 | 98.16 | 88.09 | 83.3 | 77.13 | 92.31 | 95.92 | 85.49 | 110.67 | 80.43 | 92.66 | 98.03 | 85.35 | 92.59 | 90.2
102663 | DRENO SUBSUPERFICIAL (SEÇÃO 0,40 X 0,40 M), COM TUBO DE CONCRETO SIMPLES POROSO, DN 200 MM, ENCHIMENTO COM AREIA. AF_07/2021 | M | 83 | 53.63 | 70.68 | 74.88 | 65.43 | 72.86 | 74.94 | 76.77 | 76.22 | 76.48 | 94.06 | 66.05 | 72.4 | 94.89 | 73.32 | 74.59 | 100.25 | 54.26 | 81.98 | 76.29 | 93.28 | 64.65 | 63.42 | 64.42 | 55.04 | 69.7 | 72.43
102664 | DRENO SUBSUPERFICIAL (SEÇÃO 0,40 X 0,40 M), CEGO, ENCHIMENTO DE BRITA, ENVOLVIDO COM MANTA GEOTÊXTIL. AF_07/2021 | M | 92.05 | 48.7 | 79.88 | 93.29 | 52.89 | 49.86 | 64.12 | 56.15 | 48.41 | 46.55 | 50.52 | 46.78 | 56.42 | 77.77 | 48 | 48.3 | 86.63 | 48.17 | 55.03 | 54.37 | 80.24 | 86.53 | 50.5 | 50.33 | 62.52 | 45.64 | 55.13
102665 | DRENO SUBSUPERFICIAL (SEÇÃO 0,40 X 0,40 M), CEGO, ENCHIMENTO DE BRITA. AF_07/2021 | M | 68.77 | 22.51 | 56.59 | 58.65 | 27.84 | 26.58 | 43.51 | 32.68 | 28.64 | 23.27 | 29.21 | 23.57 | 35.6 | 51.82 | 23.46 | 25.98 | 47.8 | 19.36 | 28.02 | 31.13 | 46.11 | 63.26 | 23.08 | 27.03 | 30.62 | 22.25 | 31.89
102666 | DRENO SUBSUPERFICIAL (SEÇÃO 0,40 X 0,40 M), COM TUBO DE PEAD CORRUGADO PERFURADO, DN 100 MM, ENCHIMENTO COM BRITA, ENVOLVIDO COM MANTA GEOTÊXTIL. AF_07/2021 | M | 101.78 | 60.56 | 90.21 | 103.32 | 64.64 | 61.59 | 75.1 | 67.71 | 60.05 | 58.45 | 62.12 | 58.56 | 67.62 | 88.33 | 59.77 | 60.08 | 97.27 | 60.45 | 66.98 | 65.83 | 92.31 | 96.48 | 62.38 | 62.11 | 73.98 | 57.81 | 66.54
102668 | DRENO SUBSUPERFICIAL (SEÇÃO 0,40 X 0,40 M), COM TUBO DE PVC CORRUGADO RÍGIDO PERFURADO, DN 100 MM, ENCHIMENTO COM BRITA, ENVOLVIDO COM MANTA GEOTÊXTIL. AF_07/2021 | M | 159.64 | 113.23 | 135.9 | 138.71 | 108.17 | 118.92 | 125.02 | 140.11 | 114.66 | 103.32 | 113.89 | 113.88 | 123.02 | 146.2 | 105.63 | 100.54 | 140.18 | 111.61 | 125.87 | 115.19 | 156.12 | 146.25 | 119.26 | 113.03 | 123.48 | 114.65 | 116.09
102669 | DRENO SUBSUPERFICIAL (SEÇÃO 0,40 X 0,40 M), COM TUBO DE CONCRETO SIMPLES POROSO, DN 200 MM, ENCHIMENTO COM BRITA, ENVOLVIDO COM MANTA GEOTÊXTIL. AF_07/2021 | M | 132.87 | 78.66 | 118.52 | 130.45 | 86.94 | 94.04 | 94.6 | 107.42 | 92.11 | 91.48 | 109.78 | 90.85 | 98.27 | 139.5 | 91.95 | 92.61 | 159.53 | 75.04 | 111.48 | 104.98 | 136.97 | 123.86 | 90.14 | 80.72 | 92.2 | 91.97 | 97.91
102670 | DRENO PROFUNDO (SEÇÃO 0,50 X 1,50 M), COM TUBO DE PEAD CORRUGADO PERFURADO, DN 100 MM, ENCHIMENTO COM AREIA, COM SELO DE ARGILA. AF_07/2021 | M | 151.14 | 104.29 | 112.67 | 140.17 | 137.44 | 124.92 | 185.52 | 101.7 | 141.52 | 141.59 | 153.69 | 95.67 | 125.73 | 121.46 | 132.45 | 132.38 | 98.04 | 122.35 | 103.85 | 106.89 | 144.59 | 81.96 | 104.57 | 149.8 | 105.06 | 99.76 | 124.96
102672 | DRENO PROFUNDO (SEÇÃO 0,50 X 1,50 M), COM TUBO DE PVC CORRUGADO RÍGIDO PERFURADO, DN 100 MM, ENCHIMENTO COM AREIA, COM SELO DE ARGILA. AF_07/2021 | M | 223.75 | 169.56 | 173.18 | 187.98 | 195.63 | 196.15 | 249.55 | 189.08 | 209.59 | 199.97 | 219.19 | 163.61 | 193.7 | 193.62 | 190.49 | 186.2 | 153.85 | 188.75 | 179.23 | 169.68 | 222.95 | 145.84 | 174.97 | 214.9 | 167.28 | 172.59 | 187.51
102673 | DRENO PROFUNDO (SEÇÃO 0,50 X 1,50 M), COM TUBO DE CONCRETO SIMPLES POROSO, DN 200 MM, ENCHIMENTO COM AREIA, COM SELO DE ARGILA. AF_07/2021 | M | 216.14 | 146.64 | 175.91 | 195.59 | 189.54 | 184.81 | 232.13 | 172.75 | 199.33 | 199.23 | 228.67 | 153.77 | 181.75 | 203.85 | 187.57 | 190.06 | 189.76 | 165.09 | 181.22 | 175.02 | 219.09 | 143.75 | 159.67 | 194.69 | 149.75 | 165.72 | 182.48
102674 | DRENO PROFUNDO (SEÇÃO 0,50 X 1,50 M), COM TUBO DE PEAD CORRUGADO PERFURADO, DN 100 MM, ENCHIMENTO COM AREIA. AF_07/2021 | M | 168.17 | 114.86 | 123.5 | 156.19 | 152.25 | 138.07 | 208.19 | 110.8 | 157.67 | 157.51 | 171.39 | 104.76 | 139.63 | 134.04 | 147.52 | 146.96 | 107.45 | 134.58 | 112.7 | 117.4 | 160.29 | 88.5 | 114.54 | 166.86 | 115.54 | 108.19 | 138.53
102676 | DRENO PROFUNDO (SEÇÃO 0,50 X 1,50 M), COM TUBO DE PVC CORRUGADO RÍGIDO PERFURADO, DN 100 MM, ENCHIMENTO COM AREIA. AF_07/2021 | M | 229.83 | 170.69 | 173.36 | 194.78 | 200.01 | 199.1 | 261.58 | 187.16 | 215.72 | 205.72 | 227.08 | 163.52 | 198.19 | 195.48 | 196.53 | 190.73 | 153.77 | 189.52 | 175.79 | 170.64 | 227.66 | 141.89 | 175.15 | 221.31 | 168.44 | 169.26 | 191.45
102677 | DRENO PROFUNDO (SEÇÃO 0,50 X 1,50 M), COM TUBO DE CONCRETO SIMPLES POROSO, DN 200 MM, ENCHIMENTO COM AREIA. AF_07/2021 | M | 210.64 | 138.13 | 163.42 | 192.63 | 181.11 | 176.47 | 233.55 | 158.7 | 194.94 | 194.76 | 224.68 | 143.2 | 176.62 | 194.81 | 184.01 | 184.45 | 179.3 | 154.3 | 164.97 | 164.16 | 212.89 | 128.7 | 148.54 | 190.31 | 140.52 | 149.5 | 176.08
102678 | DRENO PROFUNDO (SEÇÃO 0,50 X 1,50 M), CEGO, ENCHIMENTO DE BRITA, ENVOLVIDO COM MANTA GEOTÊXTIL, COM SELO DE ARGILA. AF_07/2021 | M | 310.18 | 135.59 | 262.94 | 294.97 | 153.9 | 145.29 | 204.4 | 168.12 | 145.7 | 131.43 | 152.32 | 134.72 | 176.02 | 248.09 | 136.69 | 139.93 | 259.91 | 124.83 | 154.26 | 164.38 | 241.63 | 288.4 | 140.64 | 145.57 | 179.05 | 125.56 | 166.37
102679 | DRENO PROFUNDO (SEÇÃO 0,50 X 1,50 M), CEGO, ENCHIMENTO DE BRITA, ENVOLVIDO COM MANTA GEOTÊXTIL. AF_07/2021 | M | 357.32 | 147.65 | 300.35 | 335.36 | 168.99 | 159.7 | 231.79 | 186.47 | 162.1 | 143.26 | 169.03 | 147.66 | 198.34 | 281.96 | 149.77 | 153.97 | 291.56 | 132.32 | 167.75 | 182.85 | 270.52 | 331.52 | 152.44 | 160.1 | 197.22 | 135 | 185.51
102680 | DRENO PROFUNDO (SEÇÃO 0,50 X 1,50 M), COM TUBO DE PEAD CORRUGADO PERFURADO, DN 100 MM, ENCHIMENTO COM BRITA, ENVOLVIDO COM MANTA GEOTÊXTIL, COM SELO DE ARGILA. AF_07/2021 | M | 321.21 | 148.55 | 274.7 | 306.11 | 167.08 | 158.33 | 216.6 | 181.07 | 158.52 | 144.52 | 165.26 | 147.69 | 188.33 | 259.9 | 149.56 | 152.87 | 271.72 | 138.46 | 167.72 | 177.19 | 254.96 | 299.63 | 153.82 | 158.58 | 191.68 | 139.26 | 178.98
102681 | DRENO PROFUNDO (SEÇÃO 0,50 X 1,50 M), COM TUBO DE PVC CORRUGADO RÍGIDO PERFURADO, DN 100 MM, ENCHIMENTO COM BRITA, ENVOLVIDO COM MANTA GEOTÊXTIL, COM SELO DE ARGILA. AF_07/2021 | M | 382.87 | 204.38 | 324.55 | 344.69 | 214.84 | 219.36 | 269.99 | 257.44 | 216.57 | 192.72 | 220.94 | 206.44 | 246.88 | 321.36 | 198.57 | 196.64 | 318.03 | 193.39 | 230.79 | 230.43 | 322.33 | 353.02 | 214.42 | 213.05 | 244.58 | 200.33 | 231.89
102683 | DRENO PROFUNDO (SEÇÃO 0,50 X 1,50 M), COM TUBO DE CONCRETO SIMPLES POROSO, DN 200 MM, ENCHIMENTO COM BRITA, ENVOLVIDO COM MANTA GEOTÊXTIL, COM SELO DE ARGILA. AF_07/2021 | M | 365.97 | 176.9 | 315.67 | 344.88 | 201.85 | 201.99 | 247.46 | 232.13 | 201.42 | 188.98 | 224.8 | 190.48 | 229.72 | 323.46 | 191.87 | 196.02 | 345.22 | 164.77 | 224.27 | 227.4 | 312.35 | 341.12 | 193.2 | 188.79 | 220.38 | 185.35 | 221.45
102684 | DRENO PROFUNDO (SEÇÃO 0,50 X 1,50 M), COM TUBO DE PEAD CORRUGADO PERFURADO, DN 100 MM, ENCHIMENTO COM BRITA, ENVOLVIDO COM MANTA GEOTÊXTIL. AF_07/2021 | M | 368.36 | 160.6 | 312.1 | 346.5 | 182.17 | 172.72 | 244 | 199.4 | 174.93 | 156.35 | 181.95 | 160.62 | 210.64 | 293.78 | 162.62 | 166.92 | 303.36 | 145.94 | 181.2 | 195.64 | 283.86 | 342.72 | 165.6 | 173.12 | 209.87 | 148.68 | 198.11
102685 | DRENO PROFUNDO (SEÇÃO 0,50 X 1,50 M), COM TUBO DE PVC CORRUGADO RÍGIDO PERFURADO, DN 100 MM, ENCHIMENTO COM BRITA, ENVOLVIDO COM MANTA GEOTÊXTIL. AF_07/2021 | M | 430.02 | 216.44 | 361.96 | 385.09 | 229.93 | 233.75 | 297.39 | 275.78 | 232.99 | 204.54 | 237.65 | 219.38 | 269.18 | 355.22 | 211.64 | 210.7 | 349.68 | 200.87 | 244.29 | 248.88 | 351.23 | 396.11 | 226.19 | 227.58 | 262.76 | 209.75 | 251.03
102687 | DRENO PROFUNDO (SEÇÃO 0,50 X 1,50 M), COM TUBO DE CONCRETO SIMPLES POROSO, DN 200 MM, ENCHIMENTO COM BRITA, ENVOLVIDO COM MANTA GEOTÊXTIL. AF_07/2021 | M | 405.94 | 184.1 | 347.51 | 379.08 | 211.68 | 211.52 | 269.53 | 246 | 212.92 | 195.14 | 236.27 | 198.76 | 246.7 | 351.12 | 200.19 | 205.21 | 371.45 | 167.14 | 233.02 | 241.4 | 334.72 | 376.33 | 199.71 | 197.86 | 233.9 | 190.2 | 235.26
102688 | DRENO ESPINHA DE PEIXE (SEÇÃO 0,40 X 0,40 M), COM TUBO DE PEAD CORRUGADO PERFURADO, DN 100 MM, ENCHIMENTO COM AREIA, INCLUSIVE CONEXÕES. AF_07/2021 | M | 53.4 | 41.42 | 43.77 | 48.69 | 49.63 | 47.04 | 61.78 | 43.02 | 50.94 | 50.72 | 53.36 | 39.18 | 46.6 | 46.73 | 47.46 | 48.4 | 39.57 | 47.87 | 44.43 | 41.8 | 53.76 | 36.61 | 41.87 | 53.29 | 41.44 | 42.83 | 46.31
102689 | DRENO ESPINHA DE PEIXE (SEÇÃO 0,40 X 0,40 M), COM TUBO DE PVC CORRUGADO RÍGIDO PERFURADO, DN 100 MM, ENCHIMENTO COM AREIA, INCLUSIVE CONEXÕES. AF_07/2021 | M | 108.58 | 91.75 | 86.91 | 82.03 | 90.63 | 101.75 | 109.06 | 112.38 | 103 | 93.14 | 102.63 | 92.13 | 99.61 | 101.9 | 91.13 | 86.46 | 80.2 | 96.11 | 100.12 | 88.76 | 114.68 | 83.85 | 96.21 | 101.58 | 88.59 | 96.61 | 93.48
102690 | DRENO ESPINHA DE PEIXE (SEÇÃO (0,40 X 0,40 M), COM TUBO DE PEAD CORRUGADO PERFURADO, DN 100 MM, ENCHIMENTO COM BRITA, ENVOLVIDO COM MANTA GEOTÊXTIL, INCLUSIVE CONEXÕES. AF_07/2021 | M | 108.15 | 66.22 | 96.14 | 108.11 | 70.49 | 67.83 | 81.25 | 75 | 66.12 | 64.19 | 68.04 | 64.26 | 73.4 | 94.76 | 64.99 | 65.64 | 102.62 | 67.16 | 74.38 | 71.5 | 99.21 | 102.43 | 68.45 | 68.29 | 79.57 | 64.89 | 72.19
102693 | DRENO ESPINHA DE PEIXE (SEÇÃO 0,40 X 0,40 M), COM TUBO DE PVC CORRUGADO RÍGIDO PERFURADO, DN 100 MM, ENCHIMENTO COM BRITA, ENVOLVIDO COM MANTA GEOTÊXTIL, INCLUSIVE CONEXÕES. AF_07/2021 | M | 163.33 | 116.55 | 139.28 | 141.45 | 111.49 | 122.54 | 128.54 | 144.36 | 118.18 | 106.59 | 117.31 | 117.22 | 126.41 | 149.93 | 108.66 | 103.7 | 143.23 | 115.41 | 130.07 | 118.46 | 160.13 | 149.67 | 122.81 | 116.58 | 126.72 | 118.67 | 119.36
102694 | DRENO ESPINHA DE PEIXE (SEÇÃO 0,50 X 0,80 M), COM TUBO DE PEAD CORRUGADO PERFURADO, DN 100 MM, ENCHIMENTO COM AREIA, INCLUSIVE CONEXÕES. AF_07/2021 | M | 106.97 | 77.09 | 83.47 | 98.11 | 98.71 | 90.78 | 127.43 | 77.89 | 100.58 | 100.01 | 108.38 | 72.22 | 90.3 | 88.68 | 93.89 | 94.23 | 73.24 | 89.61 | 79.39 | 79.55 | 103.57 | 64.19 | 78.21 | 105.72 | 77.73 | 76.71 | 89.92
102696 | DRENO ESPINHA DE PEIXE (SEÇÃO 0,50 X 0,80 M), COM TUBO DE PVC CORRUGADO RÍGIDO PERFURADO, DN 100 MM, ENCHIMENTO COM AREIA, INCLUSIVE CONEXÕES. AF_07/2021 | M | 162.13 | 127.26 | 126.93 | 131.63 | 140.09 | 145.44 | 174.75 | 147.02 | 152.57 | 142.49 | 157.77 | 125.07 | 143.1 | 143.75 | 137.53 | 132.43 | 113.98 | 137.95 | 135.16 | 126.67 | 164.25 | 111.5 | 132.5 | 154.02 | 124.87 | 130.63 | 137.08
102697 | DRENO ESPINHA DE PEIXE (SEÇÃO 0,50 X 0,80 M), COM TUBO DE PEAD CORRUGADO PERFURADO, DN 100 MM, ENCHIMENTO COM BRITA, ENVOLVIDO COM MANTA GEOTÊXTIL, INCLUSIVE CONEXÕES. AF_07/2021 | M | 220.03 | 109.33 | 190.45 | 209.24 | 122.34 | 116.36 | 152.82 | 132.06 | 115.9 | 106.63 | 120.66 | 108.94 | 134.29 | 181.13 | 109.45 | 111.72 | 188.58 | 104.53 | 124.01 | 128.15 | 179.34 | 205.77 | 113.65 | 116.29 | 137.36 | 105.47 | 128.63
102703 | DRENO ESPINHA DE PEIXE (SEÇÃO 0,50 X 0,80 M), COM TUBO DE PVC CORRUGADO RÍGIDO PERFURADO, DN 100 MM, ENCHIMENTO COM BRITA, ENVOLVIDO COM MANTA GEOTÊXTIL, INCLUSIVE CONEXÕES. AF_07/2021 | M | 275.19 | 159.5 | 233.91 | 242.75 | 163.72 | 171.01 | 200.12 | 201.2 | 167.88 | 149.1 | 170.05 | 161.8 | 187.09 | 236.2 | 153.09 | 149.92 | 229.32 | 152.88 | 179.78 | 175.27 | 240.02 | 253.09 | 167.97 | 164.58 | 184.5 | 159.39 | 175.79
102704 | TUBO DE PEAD CORRUGADO PERFURADO, DN 100 MM, PARA DRENO - FORNECIMENTO E ASSENTAMENTO. AF_07/2021 | M | 12.63 | 12.56 | 12.63 | 12.53 | 12.64 | 12.61 | 12.64 | 12.67 | 12.6 | 12.61 | 12.6 | 12.55 | 12.56 | 12.63 | 12.54 | 12.61 | 12.57 | 12.71 | 12.77 | 12.57 | 13.85 | 12.61 | 12.59 | 12.64 | 12.56 | 12.74 | 12.57
102705 | TUBO DE PVC CORRUGADO RÍGIDO PERFURADO, DN 100 MM, PARA DRENO - FORNECIMENTO E ASSENTAMENTO. AF_07/2021 | M | 66.6 | 61.81 | 54.6 | 44.93 | 52.48 | 66.13 | 58.73 | 80.67 | 63.5 | 53.89 | 60.74 | 64.44 | 64.49 | 66.57 | 55.22 | 49.56 | 52.16 | 59.62 | 67 | 58.45 | 73.46 | 58.7 | 65.79 | 59.72 | 58.65 | 65.12 | 58.66
102707 | TUBO DE CONCRETO SIMPLES POROSO, DN 200 MM, PARA DRENO - FORNECIMENTO E ASSENTAMENTO. AF_07/2021 | M | 54.05 | 34.13 | 49.47 | 48.45 | 39.22 | 49.14 | 38.76 | 57.42 | 49.06 | 49.25 | 64.72 | 48.45 | 48.62 | 71.65 | 48.33 | 49.16 | 82.04 | 30.4 | 61.66 | 56.46 | 65.52 | 49.5 | 43.92 | 35.44 | 35.45 | 50.41 | 48.8
102708 | LUVA DE PVC, SÉRIE NORMAL, PARA ESGOTO PREDIAL, DN 100 MM, INSTALADA EM DRENO - FORNECIMENTO E INSTALAÇÃO. AF_07/2021 | UN | 25.61 | 22.53 | 24.62 | 19.75 | 24.48 | 24.98 | 25.33 | 28.77 | 24.41 | 23.73 | 23.9 | 22.44 | 22.77 | 25.97 | 20.98 | 23.25 | 21.86 | 28.08 | 30.87 | 22.85 | 27.57 | 24.26 | 24.18 | 25.4 | 22.41 | 29.46 | 22.74
102709 | LUVA DE PEAD, DN 100 MM, INSTALADA EM DRENO - FORNECIMENTO E INSTALAÇÃO. AF_07/2021 | UN | 0 | 0 | 0 | 0 | 0 | 0 | 0 | 0 | 0 | 0 | 0 | 0 | 0 | 0 | 0 | 0 | 0 | 0 | 0 | 0 | 0 | 0 | 0 | 0 | 0 | 0 | 0
102710 | JUNÇÃO SIMPLES DE PVC, 45 GRAUS, SÉRIE NORMAL, PARA ESGOTO PREDIAL, DN 100 MM, INSTALADA EM DRENO - FORNECIMENTO E INSTALAÇÃO. AF_07/2021 | UN | 62.99 | 56.01 | 58.9 | 47.45 | 58.25 | 61.67 | 61.04 | 71.83 | 60.04 | 56.98 | 58.55 | 56.3 | 56.97 | 63.73 | 51.72 | 55.25 | 52.94 | 66.7 | 73.57 | 56.05 | 68.14 | 58.9 | 60.03 | 61.36 | 55.21 | 70.4 | 55.87
102711 | JUNÇÃO DUPLA DE PVC, SÉRIE NORMAL, PARA ESGOTO PREDIAL, DN 100 X 100 X 100 MM, INSTALADA EM DRENO - FORNECIMENTO E INSTALAÇÃO. AF_07/2021 | UN | 82.28 | 73.91 | 74.68 | 60.44 | 73.41 | 80.82 | 78.02 | 95.2 | 78.43 | 72.56 | 76.14 | 74.97 | 75.65 | 83 | 67.71 | 69.57 | 68.03 | 83.92 | 92.93 | 72.97 | 89.41 | 75.88 | 79.08 | 78.64 | 72.19 | 89.22 | 72.85
102712 | GEOTÊXTIL NÃO TECIDO 100% POLIÉSTER, RESISTÊNCIA A TRAÇÃO DE 9 KN/M (RT - 9), INSTALADO EM DRENO - FORNECIMENTO E INSTALAÇÃO. AF_07/2021 | M2 | 9.08 | 10.13 | 9.08 | 13.31 | 9.76 | 9.06 | 8.08 | 9.17 | 7.73 | 9.06 | 8.32 | 9 | 8.11 | 10.09 | 9.5 | 8.7 | 14.91 | 11.22 | 10.58 | 9.02 | 13.19 | 9.06 | 10.62 | 9.09 | 12.29 | 9.19 | 9.02
102713 | GEOTÊXTIL NÃO TECIDO 100% POLIÉSTER, RESISTÊNCIA A TRAÇÃO DE 14 KN/M (RT - 14), INSTALADO EM DRENO - FORNECIMENTO E INSTALAÇÃO. AF_07/2021 | M2 | 12.47 | 13.96 | 12.47 | 18.39 | 13.4 | 12.45 | 11.07 | 12.59 | 10.6 | 12.45 | 11.41 | 12.39 | 11.13 | 13.87 | 13.09 | 11.94 | 20.62 | 15.41 | 14.5 | 12.41 | 18.19 | 12.45 | 14.62 | 12.48 | 16.97 | 12.58 | 12.41
102715 | GEOTÊXTIL NÃO TECIDO 100% POLIÉSTER, RESISTÊNCIA A TRAÇÃO DE 26 KN/M (RT - 26), INSTALADO EM DRENO - FORNECIMENTO E INSTALAÇÃO. AF_07/2021 | M2 | 24.66 | 27.72 | 24.66 | 36.68 | 26.51 | 24.64 | 21.8 | 24.85 | 20.92 | 24.64 | 22.56 | 24.58 | 22.03 | 27.46 | 25.98 | 23.6 | 41.11 | 30.49 | 28.59 | 24.6 | 36.14 | 24.64 | 29.02 | 24.67 | 33.78 | 24.77 | 24.6
102716 | ENCHIMENTO DE AREIA PARA DRENO, LANÇAMENTO MECANIZADO. AF_07/2021 | M3 | 205.02 | 133.91 | 145.06 | 189.67 | 184 | 164.92 | 259.26 | 127.84 | 191.44 | 191.13 | 210.04 | 120.46 | 167.32 | 159.21 | 178.11 | 177 | 123.92 | 159.81 | 129.97 | 137.29 | 192.88 | 97.97 | 133.39 | 203.58 | 134.91 | 124.09 | 165.75
102717 | ENCHIMENTO DE BRITA PARA DRENO, LANÇAMENTO MECANIZADO. AF_07/2021 | M3 | 411.73 | 124.78 | 336.06 | 352.52 | 156.47 | 148.63 | 251.78 | 183.76 | 161.21 | 126.67 | 166.52 | 132.86 | 206.72 | 304.32 | 132.1 | 143.6 | 283.02 | 97.36 | 149.31 | 179.72 | 267.25 | 377.55 | 128 | 149.04 | 175.8 | 115.37 | 183.18
102718 | ENCHIMENTO DE AREIA PARA DRENO, LANÇAMENTO MANUAL. AF_07/2021 | M3 | 214.27 | 142.43 | 153.57 | 196.26 | 192.66 | 174.16 | 271.36 | 139.52 | 201.45 | 202.13 | 217.76 | 127.22 | 175.75 | 170.43 | 185.36 | 188.16 | 131.99 | 174.97 | 146.44 | 143.75 | 205.53 | 107.43 | 141.48 | 215.33 | 142.86 | 138.51 | 174.14
102719 | ENCHIMENTO DE BRITA PARA DRENO, LANÇAMENTO MANUAL. AF_07/2021 | M3 | 420.98 | 133.3 | 344.57 | 359.11 | 165.13 | 157.87 | 263.88 | 195.44 | 171.22 | 137.67 | 174.24 | 139.62 | 215.15 | 315.54 | 139.35 | 154.76 | 291.09 | 112.52 | 165.78 | 186.18 | 279.9 | 387.01 | 136.09 | 160.79 | 183.75 | 129.79 | 191.57
102720 | GEOCOMPOSTO DRENANTE, INSTALADO EM MURO DE CONTENÇÃO - EXCLUSIVE DRENO NO PÉ DO MURO. AF_07/2021 | M2 | 0 | 0 | 0 | 0 | 0 | 0 | 0 | 0 | 0 | 0 | 0 | 0 | 0 | 0 | 0 | 0 | 0 | 0 | 0 | 0 | 0 | 0 | 0 | 0 | 0 | 0 | 0
102721 | DRENO EM MURO DE CONTENÇÃO, EXECUTADO NO PÉ DO MURO, COM TUBO DE PEAD CORRUGADO FLEXÍVEL PERFURADO, ENVOLVIDO COM GEOCOMPOSTO DRENANTE. AF_07/2021 | M | 0 | 0 | 0 | 0 | 0 | 0 | 0 | 0 | 0 | 0 | 0 | 0 | 0 | 0 | 0 | 0 | 0 | 0 | 0 | 0 | 0 | 0 | 0 | 0 | 0 | 0 | 0
102722 | DRENO EM MURO DE CONTENÇÃO, EXECUTADO NO PÉ DO MURO, COM TUBO DE PEAD CORRUGADO FLEXÍVEL PERFURADO, ENCHIMENTO COM BRITA, ENVOLVIDO COM MANTA GEOTÊXTIL. AF_07/2021 | M | 75.65 | 55.95 | 70.26 | 80.66 | 58.37 | 55.73 | 61.51 | 59.9 | 52.85 | 54.31 | 54.61 | 53.27 | 56.65 | 70.77 | 54.35 | 54.66 | 80.51 | 59.71 | 62.87 | 57.38 | 77.99 | 72.69 | 58.03 | 56.24 | 65.57 | 56.25 | 57.51
102723 | DRENO EM MURO DE CONTENÇÃO, EXECUTADO NO PÉ DO MURO, COM TUBO DE PVC CORRUGADO RÍGIDO PERFURADO, ENCHIMENTO COM BRITA, ENVOLVIDO COM MANTA GEOTÊXTIL. AF_07/2021 | M | 129.62 | 105.2 | 112.23 | 113.06 | 98.21 | 109.25 | 107.6 | 127.9 | 103.75 | 95.59 | 102.75 | 105.16 | 108.58 | 124.71 | 97.03 | 91.61 | 120.1 | 106.62 | 117.1 | 103.26 | 137.6 | 118.78 | 111.23 | 103.32 | 111.66 | 108.63 | 103.6
102724 | DRENO BARBACÃ, DN 100 MM, COM MATERIAL DRENANTE. AF_07/2021 | UN | 37.98 | 29.4 | 34.98 | 35.43 | 30.05 | 30.38 | 32.11 | 34.96 | 29.13 | 28.64 | 29.14 | 28.55 | 30 | 36.39 | 27.69 | 28.12 | 36.66 | 32.66 | 35.41 | 29.89 | 39.73 | 35.45 | 31.06 | 30.08 | 32.57 | 32.72 | 29.61
102725 | DRENO BARBACÃ, DN 75 MM, COM MATERIAL DRENANTE. AF_07/2021 | UN | 37.5 | 28.71 | 34.51 | 34.96 | 29.46 | 29.77 | 31.62 | 34.19 | 28.48 | 28.06 | 28.57 | 27.92 | 29.44 | 35.83 | 27.07 | 27.63 | 36.1 | 31.95 | 34.72 | 29.31 | 39.03 | 35.04 | 30.36 | 29.48 | 31.88 | 32.06 | 29.06
102726 | DRENO BARBACÃ, DN 50 MM, COM MATERIAL DRENANTE. AF_07/2021 | UN | 35.56 | 26.76 | 32.84 | 33.5 | 27.79 | 27.77 | 29.88 | 31.72 | 26.5 | 26.35 | 26.71 | 25.94 | 27.48 | 33.85 | 25.32 | 26.1 | 34.4 | 30.01 | 32.65 | 27.5 | 36.75 | 33.33 | 28.31 | 27.62 | 29.96 | 30.03 | 27.26
102727 | FABRICAÇÃO, MONTAGEM E DESMONTAGEM DE FÔRMA PARA BOCA PARA BUEIRO, EM CHAPA DE MADEIRA COMPENSADA RESINADA, E = 17 MM, 2 UTILIZAÇÕES. AF_07/2021 | M2 | 110.24 | 111.61 | 102 | 100.03 | 100.24 | 107.59 | 94.78 | 109.05 | 117.57 | 102.13 | 98.31 | 96.83 | 102.76 | 103.64 | 81.56 | 96.77 | 101.74 | 100.69 | 113.38 | 101.47 | 118.98 | 101.15 | 98.84 | 111.88 | 100.1 | 99.28 | 99.92
102728 | ARMAÇÃO DE MURO ALA E MURO TESTA UTILIZANDO AÇO CA-50 DE 6,3 MM - MONTAGEM. AF_07/2021 | KG | 17.57 | 15.53 | 16.09 | 15.92 | 13.75 | 14.01 | 13.82 | 16.35 | 14.28 | 14.62 | 14.44 | 13.9 | 14.18 | 14.65 | 13.83 | 14.37 | 14.3 | 16.12 | 16.52 | 15.21 | 17.03 | 15.92 | 15.36 | 14.76 | 15.43 | 14.32 | 13.01
102729 | ARMAÇÃO DE MURO ALA E MURO TESTA UTILIZANDO AÇO CA-50 DE 8 MM - MONTAGEM. AF_07/2021 | KG | 16.55 | 14.68 | 15.02 | 15.13 | 12.46 | 12.86 | 12.58 | 15.14 | 13.11 | 13.52 | 13.29 | 13.04 | 13.29 | 13.53 | 12.99 | 13.32 | 13.36 | 14.73 | 15.03 | 14.24 | 15.95 | 14.78 | 14.43 | 13.43 | 14.59 | 12.89 | 11.96
102730 | ARMAÇÃO DE MURO ALA E MURO TESTA UTILIZANDO AÇO CA-50 DE 10 MM - MONTAGEM. AF_07/2021 | KG | 14.8 | 13.17 | 13.39 | 13.6 | 10.93 | 11.35 | 11.01 | 13.44 | 11.56 | 12 | 11.77 | 11.61 | 11.85 | 11.96 | 11.6 | 11.77 | 11.9 | 12.96 | 13.18 | 12.7 | 14.24 | 13.13 | 12.89 | 11.81 | 13.09 | 11.26 | 10.55
102731 | ARMAÇÃO DE MURO ALA E MURO TESTA UTILIZANDO AÇO CA-50 DE 12,5 MM - MONTAGEM. AF_07/2021 | KG | 12.49 | 11.14 | 11.28 | 11.53 | 9.1 | 9.49 | 9.19 | 11.31 | 9.7 | 10.08 | 9.84 | 9.8 | 10 | 10.03 | 9.8 | 9.86 | 10.02 | 10.85 | 10.98 | 10.7 | 12.02 | 11.02 | 10.88 | 9.84 | 11.1 | 9.36 | 8.83
102732 | ARMAÇÃO DE MURO ALA E MURO TESTA UTILIZANDO AÇO CA-50 DE 16 MM - MONTAGEM. AF_07/2021 | KG | 11.85 | 10.6 | 10.66 | 10.98 | 8.44 | 8.87 | 8.52 | 10.65 | 9.07 | 9.46 | 9.23 | 9.26 | 9.46 | 9.4 | 9.28 | 9.25 | 9.48 | 10.1 | 10.18 | 10.12 | 11.37 | 10.37 | 10.32 | 9.15 | 10.57 | 8.63 | 8.25
102733 | ARMAÇÃO DE MURO ALA E MURO TESTA UTILIZANDO AÇO CA-50 DE 20 MM - MONTAGEM. AF_07/2021 | KG | 13.26 | 11.89 | 11.84 | 12.37 | 9.2 | 9.8 | 9.33 | 11.78 | 9.94 | 10.49 | 10.2 | 10.35 | 10.54 | 10.39 | 10.36 | 10.28 | 10.55 | 11.09 | 11.15 | 11.29 | 12.68 | 11.52 | 11.53 | 10 | 11.81 | 9.39 | 9.09
102734 | ARMAÇÃO DE SOLEIRA UTILIZANDO AÇO CA-50 DE 6,3 MM - MONTAGEM. AF_07/2021 | KG | 16.59 | 14.75 | 15.13 | 15.17 | 12.68 | 13.07 | 12.8 | 15.21 | 13.3 | 13.69 | 13.46 | 13.16 | 13.41 | 13.7 | 13.1 | 13.46 | 13.49 | 14.92 | 15.23 | 14.35 | 16.04 | 14.91 | 14.45 | 13.67 | 14.66 | 13.15 | 12.16
102735 | ARMAÇÃO DE SOLEIRA UTILIZANDO AÇO CA-50 DE 8 MM - MONTAGEM. AF_07/2021 | KG | 15.67 | 13.96 | 14.17 | 14.43 | 11.54 | 12.02 | 11.67 | 14.19 | 12.23 | 12.7 | 12.44 | 12.34 | 12.58 | 12.67 | 12.32 | 12.49 | 12.63 | 13.7 | 13.92 | 13.47 | 15.08 | 13.9 | 13.65 | 12.48 | 13.88 | 11.89 | 11.18
102736 | CONCRETAGEM DE BOCA PARA BUEIRO, FCK = 20 MPA, COM USO DE BOMBA - LANÇAMENTO, ADENSAMENTO E ACABAMENTO. AF_07/2021 | M3 | 1885.44 | 636.82 | 1060.74 | 1015.9 | 722.98 | 612.61 | 621.68 | 746.02 | 735.57 | 737.49 | 665.57 | 701.32 | 865.95 | 831.78 | 673.32 | 594.4 | 673.59 | 594.28 | 645.45 | 661.85 | 1009.14 | 1276.94 | 678.4 | 746.43 | 583.55 | 581.47 | 805.4
102737 | BOCA PARA BUEIRO SIMPLES TUBULAR D = 40 CM EM CONCRETO, ALAS COM ESCONSIDADE DE 0°, INCLUINDO FÔRMAS E MATERIAIS. AF_07/2021 | UN | 1781.12 | 1153.62 | 1339.31 | 1318.48 | 1107.7 | 1087.54 | 1057.55 | 1214.62 | 1182.73 | 1146.32 | 1097.49 | 1082.47 | 1193.06 | 1208.64 | 1019.14 | 1053.64 | 1116.98 | 1115.12 | 1189.68 | 1120.76 | 1407.23 | 1442.62 | 1128.47 | 1186.36 | 1092.77 | 1046.08 | 1120.49
102738 | BOCA PARA BUEIRO SIMPLES TUBULAR D = 60 CM EM CONCRETO, ALAS COM ESCONSIDADE DE 0°, INCLUINDO FÔRMAS E MATERIAIS. AF_07/2021 | UN | 3724.01 | 2352.13 | 2769.07 | 2724.87 | 2264.5 | 2210.94 | 2160.17 | 2488.89 | 2404.93 | 2347.32 | 2245.41 | 2218.19 | 2449.36 | 2477.89 | 2101.65 | 2153.11 | 2281.77 | 2281.84 | 2426.56 | 2294.67 | 2891.37 | 2992.56 | 2314.42 | 2419.76 | 2234.87 | 2133.53 | 2294.09
102739 | BOCA PARA BUEIRO SIMPLES TUBULAR D = 80 CM EM CONCRETO, ALAS COM ESCONSIDADE DE 0°, INCLUINDO FÔRMAS E MATERIAIS. AF_07/2021 | UN | 6290.16 | 3932.49 | 4651.43 | 4573.47 | 3782.8 | 3687.04 | 3601.74 | 4169.42 | 4012.96 | 3926.3 | 3752.56 | 3715.26 | 4103.23 | 4141.4 | 3527.29 | 3598.18 | 3809.22 | 3816.42 | 4054.72 | 3841.62 | 4843.5 | 5028.17 | 3875.79 | 4040.34 | 3738.49 | 3563.7 | 3836.61
102740 | BOCA PARA BUEIRO SIMPLES TUBULAR D = 100 CM EM CONCRETO, ALAS COM ESCONSIDADE DE 0°, INCLUINDO FÔRMAS E MATERIAIS. AF_07/2021 | UN | 9514.82 | 5882.99 | 6998.54 | 6877.97 | 5660.51 | 5504.92 | 5383.63 | 6251.28 | 5993.54 | 5881.48 | 5617.64 | 5569.91 | 6154.97 | 6203.13 | 5301.65 | 5384.82 | 5697.24 | 5715.6 | 6064.85 | 5756.83 | 7266.7 | 7572.57 | 5811.32 | 6041.14 | 5598.59 | 5329.33 | 5746.39
102741 | BOCA PARA BUEIRO SIMPLES TUBULAR D = 120 CM EM CONCRETO, ALAS COM ESCONSIDADE DE 0°, INCLUINDO FÔRMAS E MATERIAIS. AF_07/2021 | UN | 13473.45 | 8241.34 | 9861.21 | 9687.94 | 7934.78 | 7698.81 | 7540.63 | 8776.45 | 8384.02 | 8251.99 | 7877.71 | 7819.55 | 8646.6 | 8704.73 | 7462.33 | 7548.16 | 7982.89 | 8017.2 | 8495.88 | 8078.71 | 10210.9 | 10681.99 | 8160.38 | 8460.89 | 7852.03 | 7464.55 | 8061.63
102742 | BOCA PARA BUEIRO SIMPLES TUBULAR D = 150 CM EM CONCRETO, ALAS COM ESCONSIDADE DE 0°, INCLUINDO FÔRMAS E MATERIAIS. AF_07/2021 | UN | 23551.79 | 14239.91 | 17149.86 | 16844.46 | 13725.43 | 13282 | 13036.56 | 15200.89 | 14466.06 | 14286.26 | 13632.05 | 13543.57 | 14988.42 | 15076.85 | 12962.6 | 13054.76 | 13803.33 | 13875.38 | 14681.48 | 13986.47 | 17706.14 | 18603.75 | 14138.92 | 14620 | 13586.39 | 12898.44 | 13955.49
102743 | BOCA PARA BUEIRO DUPLO TUBULAR D = 80 CM EM CONCRETO, ALAS COM ESCONSIDADE DE 0°, INCLUINDO FÔRMAS E MATERIAIS. AF_07/2021 | UN | 7662.88 | 4763.1 | 5664.01 | 5578.92 | 4603 | 4475.48 | 4397.49 | 5053.62 | 4866.22 | 4773.44 | 4565.95 | 4507.77 | 4988.17 | 5052.21 | 4289.96 | 4372.27 | 4640.37 | 4633.68 | 4914.89 | 4660.04 | 5893.49 | 6143.17 | 4707.88 | 4908.61 | 4538.15 | 4322.98 | 4666.43
102744 | BOCA PARA BUEIRO DUPLO TUBULAR D = 100 CM EM CONCRETO, ALAS COM ESCONSIDADE DE 0°, INCLUINDO FÔRMAS E MATERIAIS. AF_07/2021 | UN | 11584.13 | 7121.94 | 8515.58 | 8382.66 | 6881.65 | 6677.02 | 6565.28 | 7572.74 | 7263.16 | 7144.89 | 6829.25 | 6754.12 | 7477.26 | 7559.66 | 6443.38 | 6538.11 | 6933.86 | 6934.21 | 7346.43 | 6979.07 | 8835.21 | 9242.58 | 7054.1 | 7333.5 | 6791.63 | 6459.92 | 6983.72
102745 | BOCA PARA BUEIRO DUPLO TUBULAR D = 120 CM EM CONCRETO, ALAS COM ESCONSIDADE DE 0°, INCLUINDO FÔRMAS E MATERIAIS. AF_07/2021 | UN | 16425.95 | 9991.05 | 12013.53 | 11820.89 | 9657.18 | 9349.3 | 9203.87 | 10646.38 | 10173.15 | 10036.7 | 9587.53 | 9495.05 | 10517.65 | 10619.1 | 9080.82 | 9175.73 | 9726.08 | 9738.28 | 10304.33 | 9807.09 | 12430.12 | 13051.49 | 9918.19 | 10283.09 | 9537.67 | 9059.18 | 9809.26
102746 | BOCA PARA BUEIRO DUPLO TUBULAR D = 150 CM EM CONCRETO, ALAS COM ESCONSIDADE DE 0°, INCLUINDO FÔRMAS E MATERIAIS. AF_07/2021 | UN | 28759.16 | 17282.46 | 20921.71 | 20580.93 | 16723.43 | 16145.77 | 15929.02 | 18461.86 | 17571.18 | 17396.39 | 16609.66 | 16465.62 | 18254.63 | 18414.13 | 15795.03 | 15887.51 | 16836.18 | 16873.23 | 17825.75 | 16999.01 | 21581.39 | 22762.27 | 17205.46 | 17787.84 | 16522.29 | 15670.56 | 17000.75
102747 | BOCA PARA BUEIRO TRIPLO TUBULAR D = 100 CM EM CONCRETO, ALAS COM ESCONSIDADE DE 0°, INCLUINDO FÔRMAS E MATERIAIS. AF_07/2021 | UN | 14472.41 | 8832.83 | 10615.03 | 10457.18 | 8556.43 | 8283.94 | 8174.56 | 9403.56 | 9006.85 | 8883.48 | 8492.83 | 8391.57 | 9301.17 | 9415.8 | 8024.28 | 8124.29 | 8625.14 | 8615.35 | 9114.52 | 8668.75 | 10996.46 | 11545.23 | 8770.14 | 9107.64 | 8437.04 | 8017.19 | 8684.31
102748 | BOCA PARA BUEIRO TRIPLO TUBULAR D = 120 CM EM CONCRETO, ALAS COM ESCONSIDADE DE 0°, INCLUINDO FÔRMAS E MATERIAIS. AF_07/2021 | UN | 20420.06 | 12339.11 | 14905.84 | 14677.76 | 11955.17 | 11550.92 | 11409.81 | 13162.75 | 12562.97 | 12424.42 | 11870.94 | 11745.61 | 13025.32 | 13167.62 | 11257.31 | 11352.59 | 12046.04 | 12046.56 | 12729.93 | 12128.62 | 15401.65 | 16225.15 | 12276.67 | 12716.25 | 11797.26 | 11195.14 | 12144.55
102749 | BOCA PARA BUEIRO TRIPLO TUBULAR D = 150 CM EM CONCRETO, ALAS COM ESCONSIDADE DE 0°, INCLUINDO FÔRMAS E MATERIAIS. AF_07/2021 | UN | 35407.79 | 21138.4 | 25710.95 | 25312.33 | 20506.56 | 19757.46 | 19561.93 | 22605.72 | 21490.94 | 21329.85 | 20370.34 | 20172.81 | 22390.98 | 22618.26 | 19393.61 | 19469.4 | 20655.05 | 20673.3 | 21810.57 | 20821.21 | 26485.89 | 28029.23 | 21093.17 | 21787.22 | 20240.99 | 19180.04 | 20847.79
102750 | BOCA PARA BUEIRO SIMPLES TUBULAR D = 60 CM EM CONCRETO, ALAS COM ESCONSIDADE DE 30°, INCLUINDO FÔRMAS E MATERIAIS. AF_07/2021 | UN | 4573.19 | 2863.89 | 3387.21 | 3332.34 | 2758.96 | 2688.76 | 2630.5 | 3035.61 | 2925.06 | 2861.74 | 2736.46 | 2705.39 | 2989 | 3021.58 | 2568.59 | 2623.08 | 2779.15 | 2781.34 | 2954.6 | 2797.79 | 3529.16 | 3664.09 | 2823.38 | 2946 | 2723.71 | 2597.62 | 2796.64
102751 | BOCA PARA BUEIRO SIMPLES TUBULAR D = 80 CM EM CONCRETO, ALAS COM ESCONSIDADE DE 30°, INCLUINDO FÔRMAS E MATERIAIS. AF_07/2021 | UN | 8079.97 | 4959.92 | 5925.67 | 5823.61 | 4777.93 | 4638.34 | 4544.44 | 5278.28 | 5049.76 | 4966.22 | 4742.72 | 4703.2 | 5200.64 | 5240.98 | 4485.37 | 4544.14 | 4808.18 | 4825 | 5114.5 | 4859.89 | 6141.87 | 6419.07 | 4908.79 | 5095.23 | 4725.05 | 4494.45 | 4852.03
102752 | BOCA PARA BUEIRO SIMPLES TUBULAR D = 100 CM EM CONCRETO, ALAS COM ESCONSIDADE DE 30°, INCLUINDO FÔRMAS E MATERIAIS. AF_07/2021 | UN | 13031.91 | 7883.11 | 9489.64 | 9319.58 | 7595.03 | 7351.33 | 7211.84 | 8414.14 | 8007.48 | 7906.11 | 7543.43 | 7496.47 | 8294.99 | 8341.37 | 7173.31 | 7224.78 | 7637.76 | 7679.09 | 8126.4 | 7741.61 | 9798.22 | 10291.44 | 7825.07 | 8091.19 | 7519.82 | 7138.96 | 7722.92
102753 | BOCA PARA BUEIRO SIMPLES TUBULAR D = 120 CM EM CONCRETO, ALAS COM ESCONSIDADE DE 30°, INCLUINDO FÔRMAS E MATERIAIS. AF_07/2021 | UN | 19493.61 | 11646.02 | 14109.78 | 13848.31 | 11221.09 | 10833.57 | 10639.09 | 12462.24 | 11805.98 | 11695.89 | 11150.42 | 11101.83 | 12291.31 | 12336.51 | 10653.48 | 10676.08 | 11277.29 | 11357.37 | 12002.08 | 11458.99 | 14521.06 | 15316.02 | 11589.46 | 11943.9 | 11121.7 | 10540.71 | 11423.08
102754 | BOCA PARA BUEIRO SIMPLES TUBULAR D = 150 CM EM CONCRETO, ALAS COM ESCONSIDADE DE 30°, INCLUINDO FÔRMAS E MATERIAIS. AF_07/2021 | UN | 37493.14 | 22079.77 | 26978.54 | 26476.37 | 21318.15 | 20508.42 | 20209.09 | 23699.51 | 22348.98 | 22239.04 | 21193.46 | 21113.86 | 23404.92 | 23480.69 | 20338.81 | 20275 | 21416.78 | 21585.44 | 22763.59 | 21782.18 | 27666.07 | 29346.74 | 22055.06 | 22657.04 | 21128.51 | 19992.76 | 21718.73
102755 | BOCA PARA BUEIRO DUPLO TUBULAR D = 100 CM EM CONCRETO, ALAS COM ESCONSIDADE DE 30°, INCLUINDO FÔRMAS E MATERIAIS. AF_07/2021 | UN | 18376.13 | 11000.93 | 13327.16 | 13097.48 | 10619.39 | 10252.25 | 10091.18 | 11759.55 | 11166.4 | 11060.13 | 10550.47 | 10485.17 | 11618.27 | 11687.75 | 10060.35 | 10096.53 | 10684.77 | 10728.94 | 11335.65 | 10821.85 | 13730.11 | 14485.06 | 10949.48 | 11299.32 | 10511.28 | 9959.72 | 10806.67
102756 | BOCA PARA BUEIRO DUPLO TUBULAR D = 120 CM EM CONCRETO, ALAS COM ESCONSIDADE DE 30°, INCLUINDO FÔRMAS E MATERIAIS. AF_07/2021 | UN | 27567.96 | 16305.38 | 19875.04 | 19519.53 | 15736.98 | 15156.39 | 14929.92 | 17472.73 | 16516.42 | 16412.37 | 15642.77 | 15577.47 | 17269.37 | 17336.85 | 14986.71 | 14965.94 | 15824.13 | 15917.05 | 16794.85 | 16069.33 | 20410.68 | 21618.5 | 16267.47 | 16731.55 | 15595.27 | 14751.51 | 16033.73
102757 | BOCA PARA BUEIRO DUPLO TUBULAR D = 150 CM EM CONCRETO, ALAS COM ESCONSIDADE DE 30°, INCLUINDO FÔRMAS E MATERIAIS. AF_07/2021 | UN | 51868.5 | 30252.68 | 37180.57 | 36512.3 | 29255.11 | 28077.86 | 27749.1 | 32514.79 | 30597.72 | 30536.83 | 29092.96 | 28990.36 | 32177.48 | 32287.49 | 27994.38 | 27811.85 | 29406.54 | 29601.24 | 31170.89 | 29890.66 | 38050.5 | 40523.59 | 30292.26 | 31058.47 | 28991.99 | 27379.25 | 29830.34
102758 | BOCA PARA BUEIRO TRIPLO TUBULAR D = 100 CM EM CONCRETO, ALAS COM ESCONSIDADE DE 30°, INCLUINDO FÔRMAS E MATERIAIS. AF_07/2021 | UN | 23736.69 | 14133.17 | 17179.67 | 16890.12 | 13656.93 | 13166.73 | 12983.92 | 15119.79 | 14338.88 | 14227.97 | 13571.26 | 13487.08 | 14954.95 | 15048.11 | 12960.42 | 12982.1 | 13745.34 | 13793.92 | 14560.61 | 13916.4 | 17677.75 | 18693.69 | 14087.89 | 14521.7 | 13516.95 | 12794.25 | 13903.04
102759 | BOCA PARA BUEIRO TRIPLO TUBULAR D = 120 CM EM CONCRETO, ALAS COM ESCONSIDADE DE 30°, INCLUINDO FÔRMAS E MATERIAIS. AF_07/2021 | UN | 35666.86 | 20986.66 | 25662.97 | 25213.06 | 20272.85 | 19499.74 | 19241.05 | 22505.67 | 21247.38 | 21149.81 | 20155.99 | 20073.17 | 22267.77 | 22358.37 | 19339.7 | 19276.79 | 20391.57 | 20499.69 | 21611.45 | 20701.36 | 26324.12 | 27943.66 | 20966.76 | 21540.79 | 20090.46 | 18983.2 | 20663.51
102760 | BOCA PARA BUEIRO TRIPLO TUBULAR D = 150 CM EM CONCRETO, ALAS COM ESCONSIDADE DE 30°, INCLUINDO FÔRMAS E MATERIAIS. AF_07/2021 | UN | 66469.73 | 38581.85 | 47558.86 | 46720.7 | 37338.92 | 35793.2 | 35430.36 | 41494.12 | 39002.09 | 38987.57 | 37140.08 | 37012.57 | 41106.68 | 41252.72 | 35788.88 | 35492.56 | 37544.51 | 37771.36 | 39741.67 | 38151.83 | 48619.23 | 51885.96 | 38681.81 | 39617.81 | 37004.73 | 34909.15 | 38088.67
102761 | BOCA PARA BUEIRO SIMPLES CELULAR 150 X 150 CM EM CONCRETO, ALAS COM ESCONSIDADE DE 30°, INCLUINDO FÔRMAS E MATERIAIS. AF_07/2021 | UN | 21212.19 | 13725.82 | 15913.61 | 15647.11 | 13133 | 12905.79 | 12503.01 | 14452.33 | 14049.3 | 13608.15 | 13015.61 | 12874.95 | 14176.1 | 14314.41 | 12113.12 | 12505.82 | 13234.86 | 13242.47 | 14136.92 | 13328.05 | 16710.3 | 17108.69 | 13409.91 | 14077.44 | 12986.44 | 12422.17 | 13298.67
102762 | BOCA PARA BUEIRO SIMPLES CELULAR 200 X 200 CM EM CONCRETO, ALAS COM ESCONSIDADE DE 30°, INCLUINDO FÔRMAS E MATERIAIS. AF_07/2021 | UN | 33629.43 | 21169.27 | 24892.84 | 24520.68 | 20259.78 | 19812.44 | 19282.02 | 22339.93 | 21588.22 | 21054.05 | 20105.83 | 19954.49 | 22038.42 | 22205.33 | 18878.36 | 19297.85 | 20464.79 | 20396.33 | 21708.81 | 20616.41 | 25992.25 | 26882.22 | 20788.2 | 21672.11 | 20080.93 | 19059.31 | 20594.03
102763 | BOCA PARA BUEIRO SIMPLES CELULAR 250 X 250 CM EM CONCRETO, ALAS COM ESCONSIDADE DE 30°, INCLUINDO FÔRMAS E MATERIAIS. AF_07/2021 | UN | 46861.24 | 29397.07 | 34664.15 | 34188.37 | 28094.21 | 27444.16 | 26778.54 | 31037.83 | 29864.84 | 29243.32 | 27935.31 | 27722.5 | 30613.38 | 30851.25 | 26320.72 | 26811.26 | 28436.82 | 28352.88 | 30106.79 | 28662.51 | 36134.54 | 37446.84 | 28932.61 | 30027.21 | 27951.82 | 26419.25 | 28553.65
102764 | BOCA PARA BUEIRO SIMPLES CELULAR 300 X 300 CM EM CONCRETO, ALAS COM ESCONSIDADE DE 30°, INCLUINDO FÔRMAS E MATERIAIS. AF_07/2021 | UN | 67329.19 | 41444.54 | 49322.76 | 48727.74 | 39516.26 | 38486.6 | 37637.71 | 43809.59 | 41909.56 | 41265.7 | 39364.66 | 39195.47 | 43364.98 | 43583.7 | 37370.7 | 37760.24 | 40109.25 | 39873.25 | 42236.99 | 40478.25 | 51212.77 | 53415.83 | 40934.9 | 42181.5 | 39478.63 | 37018.47 | 40289.47
102765 | BOCA PARA BUEIRO DUPLO CELULAR 150 X 150 CM EM CONCRETO, ALAS COM ESCONSIDADE DE 30°, INCLUINDO FÔRMAS E MATERIAIS. AF_07/2021 | UN | 26732.07 | 17094.63 | 19956.25 | 19638.32 | 16442.25 | 16113.12 | 15665.53 | 18014.8 | 17556.93 | 17016.19 | 16270.81 | 16076.49 | 17755.87 | 17959.9 | 15131.74 | 15605.39 | 16564.76 | 16493.72 | 17606.51 | 16616.21 | 20933.93 | 21543.88 | 16731.92 | 17603.9 | 16177.9 | 15484.79 | 16670.21
102766 | BOCA PARA BUEIRO DUPLO CELULAR 200 X 200 CM EM CONCRETO, ALAS COM ESCONSIDADE DE 30°, INCLUINDO FÔRMAS E MATERIAIS. AF_07/2021 | UN | 41354.78 | 25673.25 | 30464.65 | 30029.32 | 24738.91 | 24097.07 | 23582.62 | 27152.69 | 26262.2 | 25671.9 | 24519.13 | 24282.91 | 26901.46 | 27176.89 | 23022.37 | 23485.3 | 24970.95 | 24800.09 | 26367.45 | 25057.92 | 31746.62 | 33050.46 | 25296.91 | 26414.75 | 24388.93 | 23176.88 | 25158.77
102767 | BOCA PARA BUEIRO DUPLO CELULAR 250 X 250 CM EM CONCRETO, ALAS COM ESCONSIDADE DE 30°, INCLUINDO FÔRMAS E MATERIAIS. AF_07/2021 | UN | 57635.06 | 35896.93 | 42575.63 | 42046.2 | 34455.93 | 33570.35 | 32930.27 | 37943.1 | 36502.7 | 35839.6 | 34258.57 | 33917.59 | 37524.54 | 37924.03 | 32284.32 | 32835.71 | 34902.09 | 34705.92 | 36791.25 | 35057.99 | 44328.04 | 46137.27 | 35433.03 | 36769.38 | 34204.18 | 32309.08 | 35009.49
102768 | BOCA PARA BUEIRO DUPLO CELULAR 300 X 300 CM EM CONCRETO, ALAS COM ESCONSIDADE DE 30°, INCLUINDO FÔRMAS E MATERIAIS. AF_07/2021 | UN | 81835.11 | 50181.65 | 59961.19 | 59337.79 | 48000.09 | 46661.36 | 45857.08 | 53065 | 50755.8 | 50103.19 | 47833.27 | 47509.89 | 52642.49 | 53061.57 | 45404.47 | 45831.1 | 48792.54 | 48366.76 | 51146.6 | 49068.95 | 62224.55 | 65101.12 | 49685.81 | 51169.28 | 47902.87 | 44851.81 | 48914.26
102769 | BOCA PARA BUEIRO TRIPLO CELULAR 150 X 150 CM EM CONCRETO, ALAS COM ESCONSIDADE DE 30°, INCLUINDO FÔRMAS E MATERIAIS. AF_07/2021 | UN | 31528.48 | 19738.34 | 23331.06 | 22971.81 | 19105.7 | 18628.4 | 18214.49 | 20867.05 | 20311.43 | 19761.79 | 18887.89 | 18648.47 | 20669.5 | 20934.25 | 17612.39 | 18075.9 | 19234.65 | 19087.57 | 20342.21 | 19242.57 | 24384.01 | 25317.85 | 19406.81 | 20411.11 | 18713.42 | 17906.24 | 19398.95
102770 | BOCA PARA BUEIRO TRIPLO CELULAR 200 X 200 CM EM CONCRETO, ALAS COM ESCONSIDADE DE 30°, INCLUINDO FÔRMAS E MATERIAIS. AF_07/2021 | UN | 49145.2 | 30235.7 | 36094.96 | 35598.44 | 29263.82 | 28430.12 | 27929.31 | 32023.63 | 30985.55 | 30341.47 | 28982.97 | 28662.13 | 31816.45 | 32199.73 | 27217.32 | 27723.39 | 29529.27 | 29258.6 | 31081.27 | 29555.08 | 37563.35 | 39275.46 | 29862.34 | 31207.18 | 28755.19 | 27341.06 | 29768.45
102771 | BOCA PARA BUEIRO TRIPLO CELULAR 250 X 250 CM EM CONCRETO, ALAS COM ESCONSIDADE DE 30°, INCLUINDO FÔRMAS E MATERIAIS. AF_07/2021 | UN | 68485.29 | 42254.71 | 50431.01 | 49831.55 | 40746.34 | 39590.92 | 38990.97 | 44729.23 | 43051.45 | 42343.33 | 40481.46 | 40018.08 | 44366.92 | 44923.72 | 38152.14 | 38745.97 | 41260.78 | 40926.4 | 43347.99 | 41330.93 | 52434.32 | 54821.18 | 41810.37 | 43425.5 | 40308.3 | 38096.98 | 41413.37
102772 | BOCA PARA BUEIRO TRIPLO CELULAR 300 X 300 CM EM CONCRETO, ALAS COM ESCONSIDADE DE 30°, INCLUINDO FÔRMAS E MATERIAIS. AF_07/2021 | UN | 97293.25 | 59508.09 | 71302.57 | 70650.36 | 57016.61 | 55356.26 | 54592.77 | 62946.94 | 60154.11 | 59515.99 | 56852.11 | 56380.77 | 62520.74 | 63136.4 | 53991.85 | 54439.07 | 58032.03 | 57437.45 | 60648.83 | 58242.54 | 73952.08 | 77533.99 | 59031.66 | 60722.41 | 56904.26 | 53197.36 | 58079.27
102773 | BOCA PARA BUEIRO SIMPLES TUBULAR D = 40 CM EM GABIÃO, ALAS COM ESCONSIDADE DE 45°, INCLUINDO FÔRMAS E MATERIAIS. AF_07/2021 | UN | 12048.16 | 8250.94 | 11739.84 | 10901.76 | 8798.52 | 7224.68 | 9140.64 | 10208 | 9692 | 7923.7 | 8189.8 | 7381.24 | 8607.16 | 10017.04 | 7983.5 | 7123.54 | 9660.1 | 8834.5 | 8938.98 | 8442.56 | 10510.34 | 10698.02 | 7813.22 | 8603.82 | 9775.1 | 8257.98 | 8108.34
102774 | BOCA PARA BUEIRO SIMPLES TUBULAR D = 60 CM EM GABIÃO, ALAS COM ESCONSIDADE DE 45°, INCLUINDO FÔRMAS E MATERIAIS. AF_07/2021 | UN | 12048.16 | 8250.94 | 11739.84 | 10901.76 | 8798.52 | 7224.68 | 9140.64 | 10208 | 9692 | 7923.7 | 8189.8 | 7381.24 | 8607.16 | 10017.04 | 7983.5 | 7123.54 | 9660.1 | 8834.5 | 8938.98 | 8442.56 | 10510.34 | 10698.02 | 7813.22 | 8603.82 | 9775.1 | 8257.98 | 8108.34
102775 | BOCA PARA BUEIRO SIMPLES TUBULAR D = 80 CM EM GABIÃO, ALAS COM ESCONSIDADE DE 45°, INCLUINDO FÔRMAS E MATERIAIS. AF_07/2021 | UN | 18231.88 | 12275.32 | 17678.52 | 16451.88 | 13130.16 | 10813.94 | 13764.12 | 15237.8 | 14450.6 | 11808.7 | 12258.7 | 11017.12 | 12914.08 | 15110.32 | 11895.2 | 10660.42 | 14537.2 | 13110.4 | 13336.74 | 12639.08 | 15778.52 | 16203.86 | 11641.76 | 12860.76 | 14573 | 12292.74 | 12152.22
102776 | BOCA PARA BUEIRO SIMPLES TUBULAR D = 100 CM EM GABIÃO, ALAS COM ESCONSIDADE DE 45°, INCLUINDO FÔRMAS E MATERIAIS. AF_07/2021 | UN | 18231.88 | 12275.32 | 17678.52 | 16451.88 | 13130.16 | 10813.94 | 13764.12 | 15237.8 | 14450.6 | 11808.7 | 12258.7 | 11017.12 | 12914.08 | 15110.32 | 11895.2 | 10660.42 | 14537.2 | 13110.4 | 13336.74 | 12639.08 | 15778.52 | 16203.86 | 11641.76 | 12860.76 | 14573 | 12292.74 | 12152.22
102777 | BOCA PARA BUEIRO SIMPLES TUBULAR D = 120 CM EM GABIÃO, ALAS COM ESCONSIDADE DE 45°, INCLUINDO FÔRMAS E MATERIAIS. AF_07/2021 | UN | 27752.79 | 18553.54 | 26855.97 | 25014.87 | 19871.25 | 16386.52 | 20909.25 | 23063.67 | 21861.39 | 17861.19 | 18575.89 | 16674.63 | 19588.47 | 22971 | 17990.35 | 16152.54 | 22077.88 | 19794.58 | 20181.96 | 19153.59 | 23938.99 | 24675.18 | 17607.22 | 19477 | 22045.6 | 18584.31 | 18424.35
102778 | BOCA PARA BUEIRO SIMPLES TUBULAR D = 150 CM EM GABIÃO, ALAS COM ESCONSIDADE DE 45°, INCLUINDO FÔRMAS E MATERIAIS. AF_07/2021 | UN | 41731.83 | 28160.46 | 40688.44 | 37977.74 | 29569 | 23662.92 | 30826.75 | 34900.09 | 33365.28 | 26573.38 | 27419.41 | 24767.76 | 29384.19 | 34183.25 | 27221.83 | 23429.33 | 33082.39 | 29577.79 | 29407.92 | 28531.43 | 35981.11 | 36619.86 | 26111.57 | 28806.63 | 33893.08 | 27142.87 | 27311.95
102779 | BOCA PARA BUEIRO DUPLO TUBULAR D = 40 CM EM GABIÃO, ALAS COM ESCONSIDADE DE 45°, INCLUINDO FÔRMAS E MATERIAIS. AF_07/2021 | UN | 12048.16 | 8250.94 | 11739.84 | 10901.76 | 8798.52 | 7224.68 | 9140.64 | 10208 | 9692 | 7923.7 | 8189.8 | 7381.24 | 8607.16 | 10017.04 | 7983.5 | 7123.54 | 9660.1 | 8834.5 | 8938.98 | 8442.56 | 10510.34 | 10698.02 | 7813.22 | 8603.82 | 9775.1 | 8257.98 | 8108.34
102780 | BOCA PARA BUEIRO DUPLO TUBULAR D = 60 CM EM GABIÃO, ALAS COM ESCONSIDADE DE 45°, INCLUINDO FÔRMAS E MATERIAIS. AF_07/2021 | UN | 13839.42 | 9498.69 | 13493.94 | 12527.1 | 10125.06 | 8310.69 | 10506.42 | 11746.62 | 11154.54 | 9119.94 | 9420.87 | 8493.9 | 9897.9 | 11511.12 | 9189.03 | 8194.56 | 11104.41 | 10173.81 | 10287 | 9711.42 | 12085.59 | 12287.04 | 8993.01 | 9898.89 | 11250.33 | 9506.1 | 9325.62
102781 | BOCA PARA BUEIRO DUPLO TUBULAR D = 80 CM EM GABIÃO, ALAS COM ESCONSIDADE DE 45°, INCLUINDO FÔRMAS E MATERIAIS. AF_07/2021 | UN | 20796.1 | 14026.11 | 20174.95 | 18770.98 | 14998.15 | 12348.6 | 15707.83 | 17405.14 | 16507.96 | 13490.56 | 13998.38 | 12584.26 | 14743.18 | 17241.06 | 13589.69 | 12173.55 | 16591.14 | 14984.19 | 15234.48 | 14432.5 | 18012.29 | 18481.11 | 13300.11 | 14687.94 | 16647.96 | 14045.2 | 13874.98
102782 | BOCA PARA BUEIRO DUPLO TUBULAR D = 100 CM EM GABIÃO, ALAS COM ESCONSIDADE DE 45°, INCLUINDO FÔRMAS E MATERIAIS. AF_07/2021 | UN | 23217.77 | 15686.91 | 22567.19 | 21011.81 | 16682.27 | 13622.07 | 17434.03 | 19452.73 | 18494.33 | 15003.59 | 15537.18 | 13990.33 | 16441.09 | 19188.16 | 15186.66 | 13445.52 | 18499.05 | 16681.47 | 16845.18 | 16060.65 | 20098.62 | 20556.76 | 14778.19 | 16310.53 | 18690.53 | 15538.47 | 15419.83
102783 | BOCA PARA BUEIRO DUPLO TUBULAR D = 120 CM EM GABIÃO, ALAS COM ESCONSIDADE DE 45°, INCLUINDO FÔRMAS E MATERIAIS. AF_07/2021 | UN | 30947.42 | 20717.39 | 29990.54 | 27949.46 | 22096.82 | 18108.65 | 23213.38 | 25739.98 | 24442.58 | 19859.84 | 20623.31 | 18535.18 | 21824.74 | 25554.76 | 20076.29 | 17866.62 | 24595.43 | 22026.35 | 22342.38 | 21306.3 | 26683.85 | 27439.06 | 19563.87 | 21631.71 | 24687.91 | 20581.92 | 20474.68
102784 | BOCA PARA BUEIRO DUPLO TUBULAR D = 150 CM EM GABIÃO, ALAS COM ESCONSIDADE DE 45°, INCLUINDO FÔRMAS E MATERIAIS. AF_07/2021 | UN | 48721.35 | 32963.92 | 47604.67 | 44459.17 | 34417.87 | 27301.12 | 35785.5 | 40818.3 | 39117.22 | 30929.47 | 31841.17 | 28814.32 | 34282.05 | 39789.37 | 31837.57 | 27067.72 | 38584.65 | 34469.4 | 34020.9 | 33220.35 | 42002.17 | 42592.2 | 30363.75 | 33471.45 | 39816.82 | 31422.15 | 31755.75
102785 | BOCA PARA BUEIRO TRIPLO TUBULAR D = 40 CM EM GABIÃO, ALAS COM ESCONSIDADE DE 45°, INCLUINDO FÔRMAS E MATERIAIS. AF_07/2021 | UN | 13839.42 | 9498.69 | 13493.94 | 12527.1 | 10125.06 | 8310.69 | 10506.42 | 11746.62 | 11154.54 | 9119.94 | 9420.87 | 8493.9 | 9897.9 | 11511.12 | 9189.03 | 8194.56 | 11104.41 | 10173.81 | 10287 | 9711.42 | 12085.59 | 12287.04 | 8993.01 | 9898.89 | 11250.33 | 9506.1 | 9325.62
102786 | BOCA PARA BUEIRO TRIPLO TUBULAR D = 60 CM EM GABIÃO, ALAS COM ESCONSIDADE DE 45°, INCLUINDO FÔRMAS E MATERIAIS. AF_07/2021 | UN | 15488.12 | 10656.44 | 15143.84 | 14074.16 | 11267.72 | 9135.5 | 11654.68 | 13165.48 | 12546.08 | 10147.34 | 10451.06 | 9445.48 | 11057.44 | 12821.56 | 10297.04 | 9024.42 | 12402.68 | 11336.6 | 11347.98 | 10815 | 13513.4 | 13674.46 | 9992.52 | 10989.36 | 12693.16 | 10495.02 | 10364.98
102787 | BOCA PARA BUEIRO TRIPLO TUBULAR D = 80 CM EM GABIÃO, ALAS COM ESCONSIDADE DE 45°, INCLUINDO FÔRMAS E MATERIAIS. AF_07/2021 | UN | 23217.77 | 15686.91 | 22567.19 | 21011.81 | 16682.27 | 13622.07 | 17434.03 | 19452.73 | 18494.33 | 15003.59 | 15537.18 | 13990.33 | 16441.09 | 19188.16 | 15186.66 | 13445.52 | 18499.05 | 16681.47 | 16845.18 | 16060.65 | 20098.62 | 20556.76 | 14778.19 | 16310.53 | 18690.53 | 15538.47 | 15419.83
102788 | BOCA PARA BUEIRO TRIPLO TUBULAR D = 100 CM EM GABIÃO, ALAS COM ESCONSIDADE DE 45°, INCLUINDO FÔRMAS E MATERIAIS. AF_07/2021 | UN | 25612.7 | 17330.83 | 24939.88 | 23237.95 | 18331.9 | 14846.56 | 19119.44 | 21477.86 | 20467.38 | 16484.95 | 17038.31 | 15366.19 | 18114.39 | 21100.82 | 16765.34 | 14672.27 | 20379.57 | 18345.65 | 18402.06 | 17657.8 | 22157.3 | 22594.61 | 16222.46 | 17894.75 | 20727.02 | 16983.13 | 16931.31
102789 | BOCA PARA BUEIRO TRIPLO TUBULAR D = 120 CM EM GABIÃO, ALAS COM ESCONSIDADE DE 45°, INCLUINDO FÔRMAS E MATERIAIS. AF_07/2021 | UN | 33981.67 | 22779.98 | 33007.88 | 30795.98 | 24115.52 | 19536.92 | 25272.8 | 28281.56 | 26943.89 | 21668.54 | 22444.73 | 20214.51 | 23913.41 | 27931.92 | 22052.51 | 19309.39 | 26948.68 | 24059.53 | 24179.88 | 23273.07 | 29262.83 | 29976.14 | 21317.7 | 23556.24 | 27293.76 | 22287.93 | 22324.85
102790 | BOCA PARA BUEIRO TRIPLO TUBULAR D = 150 CM EM GABIÃO, ALAS COM ESCONSIDADE DE 45°, INCLUINDO FÔRMAS E MATERIAIS. AF_07/2021 | UN | 56156.37 | 38048.63 | 54846.53 | 51185.23 | 39841.37 | 31755.57 | 41424 | 47110.76 | 45091.04 | 35813.19 | 36890.68 | 33364.26 | 39589.91 | 45969.37 | 36758.06 | 31459.74 | 44543.28 | 39912.63 | 39530.88 | 38425.77 | 48483.98 | 49194.54 | 35179.3 | 38775.64 | 45841.81 | 36511.43 | 36755.55
102791 | BOCA PARA BUEIRO SIMPLES CELULAR 150 X 150 CM EM GABIÃO, ALAS COM ESCONSIDADE DE 45°, INCLUINDO FÔRMAS E MATERIAIS. AF_07/2021 | UN | 44842.98 | 30174.79 | 43553.64 | 40583.84 | 32063.4 | 26137.95 | 33568.9 | 37444.94 | 35614.28 | 28825.28 | 29868.09 | 26886.76 | 31670.74 | 36994.1 | 29217.41 | 25807.38 | 35662.17 | 32021.37 | 32316.72 | 30899.78 | 38729.09 | 39669.96 | 28382.85 | 31347.61 | 36013.71 | 29796.02 | 29664.1
102792 | BOCA PARA BUEIRO SIMPLES CELULAR 200 X 200 CM EM GABIÃO, ALAS COM ESCONSIDADE DE 45°, INCLUINDO FÔRMAS E MATERIAIS. AF_07/2021 | UN | 73349.44 | 49229.24 | 71256.08 | 66461.43 | 52147.52 | 42292.73 | 54625.67 | 61107.38 | 58200.79 | 46862.69 | 48538.37 | 43714.81 | 51664.48 | 60337.55 | 47657 | 41792.42 | 58208.46 | 52044.81 | 52338.48 | 50307.84 | 63212.72 | 64736.19 | 46111.63 | 50944.22 | 58937.37 | 48248.9 | 48263.72
102793 | BOCA PARA BUEIRO SIMPLES CELULAR 250 X 250 CM EM GABIÃO, ALAS COM ESCONSIDADE DE 45°, INCLUINDO FÔRMAS E MATERIAIS. AF_07/2021 | UN | 98987.41 | 66586.07 | 96332.67 | 89892.81 | 70208.31 | 56540.53 | 73382.68 | 82592.72 | 78820.66 | 63091.01 | 65225.24 | 58830.28 | 69686.79 | 81231.55 | 64413.1 | 55930.44 | 78492.46 | 70140.01 | 70120.32 | 67747.21 | 85302.22 | 87096.62 | 62033.44 | 68490.42 | 79952.85 | 64677.27 | 64920.43
102794 | BOCA PARA BUEIRO SIMPLES CELULAR 300 X 300 CM EM GABIÃO, ALAS COM ESCONSIDADE DE 45°, INCLUINDO FÔRMAS E MATERIAIS. AF_07/2021 | UN | 142820.12 | 95377.24 | 138750.7 | 129622.45 | 100560.94 | 80916.99 | 105486.44 | 118465.17 | 113065.1 | 90306.93 | 93501.74 | 84259.7 | 100130.02 | 116943.88 | 92308.51 | 80063.28 | 112931.13 | 100225.29 | 100262.58 | 97190.96 | 122617.39 | 125602.61 | 88762.86 | 98132.57 | 114746.45 | 92393.62 | 93151.04
102795 | BOCA PARA BUEIRO DUPLO CELULAR 150 X 150 CM EM GABIÃO, ALAS COM ESCONSIDADE DE 45°, INCLUINDO FÔRMAS E MATERIAIS. AF_07/2021 | UN | 47622.39 | 32229.96 | 46328.46 | 43137.52 | 34215.18 | 27867.8 | 35712.6 | 39950.08 | 38010.27 | 30774.14 | 31840.81 | 28689.65 | 33732.01 | 39331.18 | 31191.93 | 27516.59 | 37944.72 | 34235.61 | 34492.5 | 32937.15 | 41241.33 | 42117.72 | 30304.46 | 33433.52 | 38436.22 | 31826.83 | 31608.75
102796 | BOCA PARA BUEIRO DUPLO CELULAR 200 X 200 CM EM GABIÃO, ALAS COM ESCONSIDADE DE 45°, INCLUINDO FÔRMAS E MATERIAIS. AF_07/2021 | UN | 77333.52 | 52151.8 | 75238.01 | 70138.8 | 55172.93 | 44678.89 | 57641.1 | 64672.11 | 61627.27 | 49599.62 | 51302.64 | 46246.83 | 54591.98 | 63652.45 | 50462.31 | 44157.33 | 61455.88 | 55153.78 | 55352.28 | 53181.72 | 66787.47 | 68213.35 | 48803.85 | 53868.16 | 62419.09 | 51062 | 50999.7
102797 | BOCA PARA BUEIRO DUPLO CELULAR 250 X 250 CM EM GABIÃO, ALAS COM ESCONSIDADE DE 45°, INCLUINDO FÔRMAS E MATERIAIS. AF_07/2021 | UN | 109541.76 | 74109.08 | 106718.92 | 99475.63 | 78228.28 | 63148.57 | 81555.19 | 91832.9 | 87591.23 | 70338.33 | 72656.29 | 65559.81 | 77402.88 | 90115.67 | 71673.48 | 62438.78 | 87090.02 | 78292.37 | 78335.28 | 75378.56 | 94703.76 | 96493.63 | 69191.59 | 76318.26 | 88776.25 | 72302.5 | 72242.44
102798 | BOCA PARA BUEIRO DUPLO CELULAR 300 X 300 CM EM GABIÃO, ALAS COM ESCONSIDADE DE 45°, INCLUINDO FÔRMAS E MATERIAIS. AF_07/2021 | UN | 134765.83 | 90699.02 | 131129.66 | 122330.47 | 95736.5 | 77235.25 | 100065.71 | 112499.46 | 107310.58 | 86040.01 | 88970.46 | 80229.78 | 94941.89 | 110689.05 | 87747.95 | 76380.43 | 106925.52 | 95653.08 | 95749.44 | 92354.67 | 116197.43 | 118670.13 | 84616.59 | 93420.76 | 108801.73 | 88317.03 | 88522.61
102799 | BOCA PARA BUEIRO TRIPLO CELULAR 150 X 150 CM EM GABIÃO, ALAS COM ESCONSIDADE DE 45°, INCLUINDO FÔRMAS E MATERIAIS. AF_07/2021 | UN | 48653.01 | 32900.69 | 47318.24 | 44062.54 | 34937.12 | 28466.01 | 36483.18 | 40788.38 | 38803.37 | 31421.64 | 32518.96 | 29295.63 | 34449.83 | 40180.06 | 31843.88 | 28106.07 | 38757.57 | 34948.26 | 35225.46 | 33636.57 | 42119.36 | 43035.36 | 30942.55 | 34143.01 | 39235.87 | 32499.29 | 32282.73
102800 | BOCA PARA BUEIRO TRIPLO CELULAR 200 X 200 CM EM GABIÃO, ALAS COM ESCONSIDADE DE 45°, INCLUINDO FÔRMAS E MATERIAIS. AF_07/2021 | UN | 84684.94 | 57265.48 | 82449.76 | 76832.28 | 60567.64 | 49041.88 | 63188.11 | 70976.29 | 67640.21 | 54462.04 | 56296.02 | 50768.43 | 59868.8 | 69749.17 | 55398.66 | 48468.2 | 67363.31 | 60600.92 | 60784.08 | 58349.38 | 73234.26 | 74698.04 | 53592.39 | 59123.51 | 68503.72 | 56093 | 55948.36
102801 | BOCA PARA BUEIRO TRIPLO CELULAR 250 X 250 CM EM GABIÃO, ALAS COM ESCONSIDADE DE 45°, INCLUINDO FÔRMAS E MATERIAIS. AF_07/2021 | UN | 118577.52 | 80403.02 | 115606.62 | 107735.74 | 84811.62 | 68401.68 | 88304.84 | 99585.88 | 95013.46 | 76270.36 | 78730.08 | 71073.26 | 83872.04 | 97568.74 | 77742.22 | 67639.8 | 94332.24 | 84946.44 | 84899.82 | 81691.12 | 102615.22 | 104416.14 | 75024.72 | 82715.24 | 96311.82 | 78387.22 | 78274.94
102802 | BOCA PARA BUEIRO TRIPLO CELULAR 300 X 300 CM EM GABIÃO, ALAS COM ESCONSIDADE DE 45°, INCLUINDO FÔRMAS E MATERIAIS. AF_07/2021 | UN | 142547.62 | 96421.46 | 138898.19 | 129493.11 | 101698.79 | 81988.62 | 106012.69 | 119479.23 | 114000.78 | 91436.43 | 94429.92 | 85222.88 | 100683.04 | 117198.46 | 93244.36 | 81083.47 | 113290.16 | 101781.11 | 101737.32 | 98010.22 | 123201.16 | 125495.84 | 89931.64 | 99193.56 | 115581.46 | 93904.72 | 93915.04
102803 | REFORÇO SUPERFICIAL PARA CONTRAPISOS DE ARGAMASSA SEMI-SECA. AF_07/2021 | M2 | 2.74 | 2.18 | 2.54 | 2.27 | 2.59 | 2.39 | 2.49 | 2.56 | 2.43 | 2.46 | 2.4 | 2.13 | 2.21 | 2.64 | 2.04 | 2.34 | 2.32 | 2.81 | 2.99 | 2.15 | 2.69 | 2.97 | 2.34 | 2.65 | 2.16 | 2.74 | 2.31
102804 | PINTURA DE PISO COM TINTA ACRÍLICA, APLICAÇÃO MECÂNICA, 2 DEMÃOS, INCLUSO FUNDO PREPARADOR. AF_05/2021 | M2 | 0 | 0 | 0 | 0 | 0 | 0 | 0 | 0 | 0 | 0 | 0 | 0 | 0 | 0 | 0 | 0 | 0 | 0 | 0 | 0 | 0 | 0 | 0 | 0 | 0 | 0 | 0
102805 | PINTURA DE PISO COM TINTA EPÓXI, APLICAÇÃO MECÂNICA, 2 DEMÃOS. AF_05/2021 | M2 | 0 | 0 | 0 | 0 | 0 | 0 | 0 | 0 | 0 | 0 | 0 | 0 | 0 | 0 | 0 | 0 | 0 | 0 | 0 | 0 | 0 | 0 | 0 | 0 | 0 | 0 | 0
102806 | CALDEIRA A GÁS COM TERMOSTATO, CAPACIDADE 100 LITROS - DEPRECIAÇÃO. AF_05/2023 | H | 0 | 0 | 0 | 0 | 0 | 0 | 0 | 0 | 0 | 0 | 0 | 0 | 0 | 0 | 0 | 0 | 0 | 0 | 0 | 0 | 0 | 0 | 0 | 0 | 0 | 0 | 0
102807 | CALDEIRA A GÁS COM TERMOSTATO, CAPACIDADE 100 LITROS - JUROS. AF_05/2023 | H | 0 | 0 | 0 | 0 | 0 | 0 | 0 | 0 | 0 | 0 | 0 | 0 | 0 | 0 | 0 | 0 | 0 | 0 | 0 | 0 | 0 | 0 | 0 | 0 | 0 | 0 | 0
102808 | CALDEIRA A GÁS COM TERMOSTATO, CAPACIDADE 100 LITROS - MANUTENÇÃO. AF_05/2023 | H | 0 | 0 | 0 | 0 | 0 | 0 | 0 | 0 | 0 | 0 | 0 | 0 | 0 | 0 | 0 | 0 | 0 | 0 | 0 | 0 | 0 | 0 | 0 | 0 | 0 | 0 | 0
102809 | CALDEIRA A GÁS COM TERMOSTATO, CAPACIDADE 100 LITROS - MATERIAIS NA OPERAÇÃO. AF_05/2023 | H | 19.89 | 16.64 | 20.33 | 19.76 | 19.31 | 17.74 | 16.93 | 15.15 | 17.72 | 19.21 | 17.21 | 18.12 | 18.7 | 17.8 | 16.72 | 15.49 | 17.25 | 17.17 | 15.74 | 16.85 | 19.34 | 22.33 | 18.38 | 19.85 | 17.02 | 18.08 | 20.78
102810 | CALDEIRA A GÁS COM TERMOSTATO, CAPACIDADE 100 LITROS - CHP DIURNO. AF_05/2023 | CHP | 0 | 0 | 0 | 0 | 0 | 0 | 0 | 0 | 0 | 0 | 0 | 0 | 0 | 0 | 0 | 0 | 0 | 0 | 0 | 0 | 0 | 0 | 0 | 0 | 0 | 0 | 0
102811 | CALDEIRA A GÁS COM TERMOSTATO, CAPACIDADE 100 LITROS - CHI DIURNO. AF_05/2023 | CHI | 0 | 0 | 0 | 0 | 0 | 0 | 0 | 0 | 0 | 0 | 0 | 0 | 0 | 0 | 0 | 0 | 0 | 0 | 0 | 0 | 0 | 0 | 0 | 0 | 0 | 0 | 0
102812 | CENTRAL DE LAMA BENTONÍTICA (DEPÓSITO DE BENTONITA, MISTURADOR DE ALTA TURBULÊNCIA, SILOS DE ARMAZENAMENTO DE LAMA E ÁGUA, LABORATÓRIO DE CONTROLE DE QUALIDADE DA LAMA) - DEPRECIAÇÃO. AF_04/2019 | H | 0 | 0 | 0 | 0 | 0 | 0 | 0 | 0 | 0 | 0 | 0 | 0 | 0 | 0 | 0 | 0 | 0 | 0 | 0 | 0 | 0 | 0 | 0 | 0 | 0 | 0 | 0
102813 | CENTRAL DE LAMA BENTONÍTICA (DEPÓSITO DE BENTONITA, MISTURADOR DE ALTA TURBULÊNCIA, SILOS DE ARMAZENAMENTO DE LAMA E ÁGUA, LABORATÓRIO DE CONTROLE DE QUALIDADE DA LAMA) - JUROS. AF_04/2019 | H | 0 | 0 | 0 | 0 | 0 | 0 | 0 | 0 | 0 | 0 | 0 | 0 | 0 | 0 | 0 | 0 | 0 | 0 | 0 | 0 | 0 | 0 | 0 | 0 | 0 | 0 | 0
102814 | CENTRAL DE LAMA BENTONÍTICA (DEPÓSITO DE BENTONITA, MISTURADOR DE ALTA TURBULÊNCIA, SILOS DE ARMAZENAMENTO DE LAMA E ÁGUA, LABORATÓRIO DE CONTROLE DE QUALIDADE DA LAMA) - MANUTENÇÃO. AF_04/2019 | H | 0 | 0 | 0 | 0 | 0 | 0 | 0 | 0 | 0 | 0 | 0 | 0 | 0 | 0 | 0 | 0 | 0 | 0 | 0 | 0 | 0 | 0 | 0 | 0 | 0 | 0 | 0
102815 | CENTRAL DE LAMA BENTONÍTICA (DEPÓSITO DE BENTONITA, MISTURADOR DE ALTA TURBULÊNCIA, SILOS DE ARMAZENAMENTO DE LAMA E ÁGUA, LABORATÓRIO DE CONTROLE DE QUALIDADE DA LAMA) - MATERIAIS NA OPERAÇÃO. AF_04/2019 | H | 3.84 | 3.57 | 3.33 | 3.46 | 3.77 | 3.12 | 2.44 | 2.95 | 3.5 | 3.26 | 3.8 | 3.67 | 3.63 | 3.87 | 2.55 | 3.4 | 3.74 | 2.78 | 3.91 | 3.29 | 5.4 | 3.8 | 3.33 | 2.51 | 3.12 | 2.65 | 4.14
102816 | CENTRAL DE LAMA BENTONÍTICA (DEPÓSITO DE BENTONITA, MISTURADOR DE ALTA TURBULÊNCIA, SILOS DE ARMAZENAMENTO DE LAMA E ÁGUA, LABORATÓRIO DE CONTROLE DE QUALIDADE DA LAMA) - CHP DIURNO. AF_04/2019 | CHP | 0 | 0 | 0 | 0 | 0 | 0 | 0 | 0 | 0 | 0 | 0 | 0 | 0 | 0 | 0 | 0 | 0 | 0 | 0 | 0 | 0 | 0 | 0 | 0 | 0 | 0 | 0
102817 | CENTRAL DE LAMA BENTONÍTICA (DEPÓSITO DE BENTONITA, MISTURADOR DE ALTA TURBULÊNCIA, SILOS DE ARMAZENAMENTO DE LAMA E ÁGUA, LABORATÓRIO DE CONTROLE DE QUALIDADE DA LAMA) - CHI DIURNO. AF_04/2019 | CHI | 0 | 0 | 0 | 0 | 0 | 0 | 0 | 0 | 0 | 0 | 0 | 0 | 0 | 0 | 0 | 0 | 0 | 0 | 0 | 0 | 0 | 0 | 0 | 0 | 0 | 0 | 0
102818 | CONJUNTO CILINDRO E BOMBA HIDRÁULICA PARA PROTENSÃO DE MONOBARRAS PARA TIRANTES, ESFORÇO MÁXIMO DE 30 TONELADAS - DEPRECIAÇÃO. AF_05/2023 | H | 0 | 0 | 0 | 0 | 0 | 0 | 0 | 0 | 0 | 0 | 0 | 0 | 0 | 0 | 0 | 0 | 0 | 0 | 0 | 0 | 0 | 0 | 0 | 0 | 0 | 0 | 0
102819 | CONJUNTO CILINDRO E BOMBA HIDRÁULICA PARA PROTENSÃO DE MONOBARRAS PARA TIRANTES, ESFORÇO MÁXIMO DE 30 TONELADAS - JUROS. AF_05/2023 | H | 0 | 0 | 0 | 0 | 0 | 0 | 0 | 0 | 0 | 0 | 0 | 0 | 0 | 0 | 0 | 0 | 0 | 0 | 0 | 0 | 0 | 0 | 0 | 0 | 0 | 0 | 0
102820 | CONJUNTO CILINDRO E BOMBA HIDRÁULICA PARA PROTENSÃO DE MONOBARRAS PARA TIRANTES, ESFORÇO MÁXIMO DE 30 TONELADAS - MANUTENÇÃO. AF_05/2023 | H | 0 | 0 | 0 | 0 | 0 | 0 | 0 | 0 | 0 | 0 | 0 | 0 | 0 | 0 | 0 | 0 | 0 | 0 | 0 | 0 | 0 | 0 | 0 | 0 | 0 | 0 | 0
102821 | CONJUNTO CILINDRO E BOMBA HIDRÁULICA PARA PROTENSÃO DE MONOBARRAS PARA TIRANTES, ESFORÇO MÁXIMO DE 30 TONELADAS - CHP DIURNO. AF_05/2023 | CHP | 0 | 0 | 0 | 0 | 0 | 0 | 0 | 0 | 0 | 0 | 0 | 0 | 0 | 0 | 0 | 0 | 0 | 0 | 0 | 0 | 0 | 0 | 0 | 0 | 0 | 0 | 0
102822 | CONJUNTO CILINDRO E BOMBA HIDRÁULICA PARA PROTENSÃO DE MONOBARRAS PARA TIRANTES, ESFORÇO MÁXIMO DE 30 TONELADAS - CHI DIURNO. AF_05/2023 | CHI | 0 | 0 | 0 | 0 | 0 | 0 | 0 | 0 | 0 | 0 | 0 | 0 | 0 | 0 | 0 | 0 | 0 | 0 | 0 | 0 | 0 | 0 | 0 | 0 | 0 | 0 | 0
102823 | CONJUNTO MACACO E BOMBA HIDRÁULICA PARA PROTENSAO DE CORDOALHAS, ESFORÇO MAXIMO DE 115 TONELADAS - DEPRECIAÇÃO. AF_05/2023 | H | 0 | 0 | 0 | 0 | 0 | 0 | 0 | 0 | 0 | 0 | 0 | 0 | 0 | 0 | 0 | 0 | 0 | 0 | 0 | 0 | 0 | 0 | 0 | 0 | 0 | 0 | 0
102824 | CONJUNTO MACACO E BOMBA HIDRÁULICA PARA PROTENSAO DE CORDOALHAS, ESFORÇO MAXIMO DE 115 TONELADAS - JUROS. AF_05/2023 | H | 0 | 0 | 0 | 0 | 0 | 0 | 0 | 0 | 0 | 0 | 0 | 0 | 0 | 0 | 0 | 0 | 0 | 0 | 0 | 0 | 0 | 0 | 0 | 0 | 0 | 0 | 0
102825 | CONJUNTO MACACO E BOMBA HIDRÁULICA PARA PROTENSAO DE CORDOALHAS, ESFORÇO MAXIMO DE 115 TONELADAS - MANUTENÇÃO. AF_05/2023 | H | 0 | 0 | 0 | 0 | 0 | 0 | 0 | 0 | 0 | 0 | 0 | 0 | 0 | 0 | 0 | 0 | 0 | 0 | 0 | 0 | 0 | 0 | 0 | 0 | 0 | 0 | 0
102826 | CONJUNTO MACACO E BOMBA HIDRÁULICA PARA PROTENSAO DE CORDOALHAS, ESFORÇO MAXIMO DE 115 TONELADAS - MATERIAIS NA OPERAÇÃO. AF_05/2023 | H | 7.2 | 6.69 | 6.25 | 6.5 | 7.08 | 5.86 | 4.59 | 5.55 | 6.57 | 6.12 | 7.14 | 6.89 | 6.82 | 7.27 | 4.78 | 6.38 | 7.01 | 5.23 | 7.33 | 6.18 | 10.14 | 7.14 | 6.25 | 4.72 | 5.86 | 4.97 | 7.78
102827 | CONJUNTO MACACO E BOMBA HIDRÁULICA PARA PROTENSAO DE CORDOALHAS, ESFORÇO MAXIMO DE 115 TONELADAS - CHP DIURNO. AF_05/2023 | CHP | 0 | 0 | 0 | 0 | 0 | 0 | 0 | 0 | 0 | 0 | 0 | 0 | 0 | 0 | 0 | 0 | 0 | 0 | 0 | 0 | 0 | 0 | 0 | 0 | 0 | 0 | 0
102828 | CONJUNTO MACACO E BOMBA HIDRÁULICA PARA PROTENSAO DE CORDOALHAS, ESFORÇO MAXIMO DE 115 TONELADAS - CHI DIURNO. AF_05/2023 | CHI | 0 | 0 | 0 | 0 | 0 | 0 | 0 | 0 | 0 | 0 | 0 | 0 | 0 | 0 | 0 | 0 | 0 | 0 | 0 | 0 | 0 | 0 | 0 | 0 | 0 | 0 | 0
102829 | DOBRADEIRA TDC, ESPESSURA 1,5MM - DEPRECIAÇÃO. AF_05/2023 | H | 0 | 0 | 0 | 0 | 0 | 0 | 0 | 0 | 0 | 0 | 0 | 0 | 0 | 0 | 0 | 0 | 0 | 0 | 0 | 0 | 0 | 0 | 0 | 0 | 0 | 0 | 0
102830 | DOBRADEIRA TDC, ESPESSURA 1,5MM - JUROS. AF_05/2023 | H | 0 | 0 | 0 | 0 | 0 | 0 | 0 | 0 | 0 | 0 | 0 | 0 | 0 | 0 | 0 | 0 | 0 | 0 | 0 | 0 | 0 | 0 | 0 | 0 | 0 | 0 | 0
102831 | DOBRADEIRA TDC, ESPESSURA 1,5MM - MANUTENÇÃO. AF_05/2023 | H | 0 | 0 | 0 | 0 | 0 | 0 | 0 | 0 | 0 | 0 | 0 | 0 | 0 | 0 | 0 | 0 | 0 | 0 | 0 | 0 | 0 | 0 | 0 | 0 | 0 | 0 | 0
102832 | CONJUNTO CILINDRO E BOMBA HIDRÁULICA PARA PROTENSÃO DE MONOBARRAS PARA TIRANTES, ESFORÇO MÁXIMO DE 30 TONELADAS - MATERIAIS NA OPERAÇÃO. AF_05/2023 | H | 9.6 | 8.92 | 8.33 | 8.67 | 9.43 | 7.82 | 6.12 | 7.39 | 8.75 | 8.16 | 9.52 | 9.18 | 9.09 | 9.69 | 6.37 | 8.5 | 9.35 | 6.97 | 9.77 | 8.24 | 13.51 | 9.52 | 8.33 | 6.29 | 7.82 | 6.63 | 10.37
102833 | DOBRADEIRA TDC, ESPESSURA 1,5MM - CHP DIURNO. AF_05/2023 | CHP | 0 | 0 | 0 | 0 | 0 | 0 | 0 | 0 | 0 | 0 | 0 | 0 | 0 | 0 | 0 | 0 | 0 | 0 | 0 | 0 | 0 | 0 | 0 | 0 | 0 | 0 | 0
102834 | DOBRADEIRA TDC, ESPESSURA 1,5MM - CHI DIURNO. AF_05/2023 | CHI | 0 | 0 | 0 | 0 | 0 | 0 | 0 | 0 | 0 | 0 | 0 | 0 | 0 | 0 | 0 | 0 | 0 | 0 | 0 | 0 | 0 | 0 | 0 | 0 | 0 | 0 | 0
102835 | ESTABILIZADOR DE LINHA E PRESSÃO, CAPACIDADE DE 120 BAR, COM MANÔMETRO DE LEITURA, REGISTRO DE 1 COM RETORNO E LINHA - DEPRECIAÇÃO. AF_05/2023 | H | 0 | 0 | 0 | 0 | 0 | 0 | 0 | 0 | 0 | 0 | 0 | 0 | 0 | 0 | 0 | 0 | 0 | 0 | 0 | 0 | 0 | 0 | 0 | 0 | 0 | 0 | 0
102836 | ESTABILIZADOR DE LINHA E PRESSÃO, CAPACIDADE DE 120 BAR, COM MANÔMETRO DE LEITURA, REGISTRO DE 1 COM RETORNO E LINHA - JUROS. AF_05/2023 | H | 0 | 0 | 0 | 0 | 0 | 0 | 0 | 0 | 0 | 0 | 0 | 0 | 0 | 0 | 0 | 0 | 0 | 0 | 0 | 0 | 0 | 0 | 0 | 0 | 0 | 0 | 0
102837 | ESTABILIZADOR DE LINHA E PRESSÃO, CAPACIDADE DE 120 BAR, COM MANÔMETRO DE LEITURA, REGISTRO DE 1 COM RETORNO E LINHA - MANUTENÇÃO. AF_05/2023 | H | 0 | 0 | 0 | 0 | 0 | 0 | 0 | 0 | 0 | 0 | 0 | 0 | 0 | 0 | 0 | 0 | 0 | 0 | 0 | 0 | 0 | 0 | 0 | 0 | 0 | 0 | 0
102838 | ESTABILIZADOR DE LINHA E PRESSÃO, CAPACIDADE DE 120 BAR, COM MANÔMETRO DE LEITURA, REGISTRO DE 1 COM RETORNO E LINHA - CHP DIURNO. AF_05/2023 | CHP | 0 | 0 | 0 | 0 | 0 | 0 | 0 | 0 | 0 | 0 | 0 | 0 | 0 | 0 | 0 | 0 | 0 | 0 | 0 | 0 | 0 | 0 | 0 | 0 | 0 | 0 | 0
102839 | ESTABILIZADOR DE LINHA E PRESSÃO, CAPACIDADE DE 120 BAR, COM MANÔMETRO DE LEITURA, REGISTRO DE 1 COM RETORNO E LINHA - CHI DIURNO. AF_05/2023 | CHI | 0 | 0 | 0 | 0 | 0 | 0 | 0 | 0 | 0 | 0 | 0 | 0 | 0 | 0 | 0 | 0 | 0 | 0 | 0 | 0 | 0 | 0 | 0 | 0 | 0 | 0 | 0
102840 | GUINDASTE HIDRAULICO AUTOPROPELIDO, COM LANÇA TRELIÇADA 40 M, CAPACIDADE MÁXIMA 75 T, EQUIPADO COM CLAMSHELL - DEPRECIAÇÃO. AF_04/2019 | H | 0 | 0 | 0 | 0 | 0 | 0 | 0 | 0 | 0 | 0 | 0 | 0 | 0 | 0 | 0 | 0 | 0 | 0 | 0 | 0 | 0 | 0 | 0 | 0 | 0 | 0 | 0
102841 | GUINDASTE HIDRAULICO AUTOPROPELIDO, COM LANÇA TRELIÇADA 40 M, CAPACIDADE MÁXIMA 75 T, EQUIPADO COM CLAMSHELL - JUROS. AF_04/2019 | H | 0 | 0 | 0 | 0 | 0 | 0 | 0 | 0 | 0 | 0 | 0 | 0 | 0 | 0 | 0 | 0 | 0 | 0 | 0 | 0 | 0 | 0 | 0 | 0 | 0 | 0 | 0
102842 | GUINDASTE HIDRAULICO AUTOPROPELIDO, COM LANÇA TRELIÇADA 40 M, CAPACIDADE MÁXIMA 75 T, EQUIPADO COM CLAMSHELL - MANUTENÇÃO. AF_04/2019 | H | 0 | 0 | 0 | 0 | 0 | 0 | 0 | 0 | 0 | 0 | 0 | 0 | 0 | 0 | 0 | 0 | 0 | 0 | 0 | 0 | 0 | 0 | 0 | 0 | 0 | 0 | 0
102843 | GUINDASTE HIDRAULICO AUTOPROPELIDO, COM LANÇA TRELIÇADA 40 M, CAPACIDADE MÁXIMA 75 T, EQUIPADO COM CLAMSHELL - MATERIAIS NA OPERAÇÃO. AF_04/2019 | H | 171.45 | 133.87 | 146.7 | 144 | 132.97 | 139.72 | 136.57 | 133.87 | 132.97 | 133.42 | 130.05 | 132.97 | 134.55 | 143.32 | 129.15 | 126.45 | 132.3 | 131.62 | 135 | 135.9 | 143.55 | 153.9 | 136.12 | 136.35 | 126.22 | 134.32 | 136.12
102844 | GUINDASTE HIDRAULICO AUTOPROPELIDO, COM LANÇA TRELIÇADA 40 M, CAPACIDADE MÁXIMA 75 T, EQUIPADO COM CLAMSHELL - CHP DIURNO. AF_04/2019 | CHP | 0 | 0 | 0 | 0 | 0 | 0 | 0 | 0 | 0 | 0 | 0 | 0 | 0 | 0 | 0 | 0 | 0 | 0 | 0 | 0 | 0 | 0 | 0 | 0 | 0 | 0 | 0
102845 | GUINDASTE HIDRAULICO AUTOPROPELIDO, COM LANÇA TRELIÇADA 40 M, CAPACIDADE MÁXIMA 75 T, EQUIPADO COM CLAMSHELL - CHI DIURNO. AF_04/2019 | CHI | 0 | 0 | 0 | 0 | 0 | 0 | 0 | 0 | 0 | 0 | 0 | 0 | 0 | 0 | 0 | 0 | 0 | 0 | 0 | 0 | 0 | 0 | 0 | 0 | 0 | 0 | 0
102846 | GUINDASTE SOBRE ESTEIRAS, COM LANÇA TRELIÇADA 40 M, CAPACIDADE MÁXIMA 75 T - DEPRECIAÇÃO. AF_04/2019 | H | 0 | 0 | 0 | 0 | 0 | 0 | 0 | 0 | 0 | 0 | 0 | 0 | 0 | 0 | 0 | 0 | 0 | 0 | 0 | 0 | 0 | 0 | 0 | 0 | 0 | 0 | 0
102847 | GUINDASTE SOBRE ESTEIRAS, COM LANÇA TRELIÇADA 40 M, CAPACIDADE MÁXIMA 75 T - JUROS. AF_04/2019 | H | 0 | 0 | 0 | 0 | 0 | 0 | 0 | 0 | 0 | 0 | 0 | 0 | 0 | 0 | 0 | 0 | 0 | 0 | 0 | 0 | 0 | 0 | 0 | 0 | 0 | 0 | 0
102848 | GUINDASTE SOBRE ESTEIRAS, COM LANÇA TRELIÇADA 40 M, CAPACIDADE MÁXIMA 75 T - MANUTENÇÃO. AF_04/2019 | H | 0 | 0 | 0 | 0 | 0 | 0 | 0 | 0 | 0 | 0 | 0 | 0 | 0 | 0 | 0 | 0 | 0 | 0 | 0 | 0 | 0 | 0 | 0 | 0 | 0 | 0 | 0
102849 | GUINDASTE SOBRE ESTEIRAS, COM LANÇA TRELIÇADA 40 M, CAPACIDADE MÁXIMA 75 T - MATERIAIS NA OPERAÇÃO. AF_04/2019 | H | 83.82 | 65.45 | 71.72 | 70.4 | 65.01 | 68.31 | 66.77 | 65.45 | 65.01 | 65.23 | 63.58 | 65.01 | 65.78 | 70.07 | 63.14 | 61.82 | 64.68 | 64.35 | 66 | 66.44 | 70.18 | 75.24 | 66.55 | 66.66 | 61.71 | 65.67 | 66.55
102850 | GUINDASTE SOBRE ESTEIRAS, COM LANÇA TRELIÇADA 40 M, CAPACIDADE MÁXIMA 75 T - CHP DIURNO. AF_04/2019 | CHP | 0 | 0 | 0 | 0 | 0 | 0 | 0 | 0 | 0 | 0 | 0 | 0 | 0 | 0 | 0 | 0 | 0 | 0 | 0 | 0 | 0 | 0 | 0 | 0 | 0 | 0 | 0
102851 | GUINDASTE SOBRE ESTEIRAS, COM LANÇA TRELIÇADA 40 M, CAPACIDADE MÁXIMA 75 T - CHI DIURNO. AF_04/2019 | CHI | 0 | 0 | 0 | 0 | 0 | 0 | 0 | 0 | 0 | 0 | 0 | 0 | 0 | 0 | 0 | 0 | 0 | 0 | 0 | 0 | 0 | 0 | 0 | 0 | 0 | 0 | 0
102852 | GUINDASTE SOBRE ESTEIRAS, COM LANÇA TRELIÇADA 40 M, CAPACIDADE MÁXIMA 75 T, EQUIPADO COM CLAMSHELL - DEPRECIAÇÃO. AF_04/2019 | H | 0 | 0 | 0 | 0 | 0 | 0 | 0 | 0 | 0 | 0 | 0 | 0 | 0 | 0 | 0 | 0 | 0 | 0 | 0 | 0 | 0 | 0 | 0 | 0 | 0 | 0 | 0
102853 | GUINDASTE SOBRE ESTEIRAS, COM LANÇA TRELIÇADA 40 M, CAPACIDADE MÁXIMA 75 T, EQUIPADO COM CLAMSHELL - JUROS. AF_04/2019 | H | 0 | 0 | 0 | 0 | 0 | 0 | 0 | 0 | 0 | 0 | 0 | 0 | 0 | 0 | 0 | 0 | 0 | 0 | 0 | 0 | 0 | 0 | 0 | 0 | 0 | 0 | 0
102854 | GUINDASTE SOBRE ESTEIRAS, COM LANÇA TRELIÇADA 40 M, CAPACIDADE MÁXIMA 75 T, EQUIPADO COM CLAMSHELL - MANUTENÇÃO. AF_04/2019 | H | 0 | 0 | 0 | 0 | 0 | 0 | 0 | 0 | 0 | 0 | 0 | 0 | 0 | 0 | 0 | 0 | 0 | 0 | 0 | 0 | 0 | 0 | 0 | 0 | 0 | 0 | 0
102855 | GUINDASTE SOBRE ESTEIRAS, COM LANÇA TRELIÇADA 40 M, CAPACIDADE MÁXIMA 75 T, EQUIPADO COM CLAMSHELL - MATERIAIS NA OPERAÇÃO. AF_04/2019 | H | 83.82 | 65.45 | 71.72 | 70.4 | 65.01 | 68.31 | 66.77 | 65.45 | 65.01 | 65.23 | 63.58 | 65.01 | 65.78 | 70.07 | 63.14 | 61.82 | 64.68 | 64.35 | 66 | 66.44 | 70.18 | 75.24 | 66.55 | 66.66 | 61.71 | 65.67 | 66.55
102856 | GUINDASTE SOBRE ESTEIRAS, COM LANÇA TRELIÇADA 40 M, CAPACIDADE MÁXIMA 75 T, EQUIPADO COM CLAMSHELL - CHP DIURNO. AF_04/2019 | CHP | 0 | 0 | 0 | 0 | 0 | 0 | 0 | 0 | 0 | 0 | 0 | 0 | 0 | 0 | 0 | 0 | 0 | 0 | 0 | 0 | 0 | 0 | 0 | 0 | 0 | 0 | 0
102857 | GUINDASTE SOBRE ESTEIRAS, COM LANÇA TRELIÇADA 40 M, CAPACIDADE MÁXIMA 75 T, EQUIPADO COM CLAMSHELL - CHI DIURNO. AF_04/2019 | CHI | 0 | 0 | 0 | 0 | 0 | 0 | 0 | 0 | 0 | 0 | 0 | 0 | 0 | 0 | 0 | 0 | 0 | 0 | 0 | 0 | 0 | 0 | 0 | 0 | 0 | 0 | 0
102858 | MÁQUINA FORMER DOBRAS DIVERSAS: 220V/380V TRIFÁSICO OU MONOFÁSICO, CAPACIDADE 0,5-1,27MM, MOTOR 2CV - DEPRECIAÇÃO. AF_05/2023 | H | 0 | 0 | 0 | 0 | 0 | 0 | 0 | 0 | 0 | 0 | 0 | 0 | 0 | 0 | 0 | 0 | 0 | 0 | 0 | 0 | 0 | 0 | 0 | 0 | 0 | 0 | 0
102859 | MÁQUINA FORMER DOBRAS DIVERSAS: 220V/380V TRIFÁSICO OU MONOFÁSICO, CAPACIDADE 0,5-1,27MM, MOTOR 2CV - JUROS. AF_05/2023 | H | 0 | 0 | 0 | 0 | 0 | 0 | 0 | 0 | 0 | 0 | 0 | 0 | 0 | 0 | 0 | 0 | 0 | 0 | 0 | 0 | 0 | 0 | 0 | 0 | 0 | 0 | 0
102860 | MÁQUINA FORMER DOBRAS DIVERSAS: 220V/380V TRIFÁSICO OU MONOFÁSICO, CAPACIDADE 0,5-1,27MM, MOTOR 2CV - MANUTENÇÃO. AF_05/2023 | H | 0 | 0 | 0 | 0 | 0 | 0 | 0 | 0 | 0 | 0 | 0 | 0 | 0 | 0 | 0 | 0 | 0 | 0 | 0 | 0 | 0 | 0 | 0 | 0 | 0 | 0 | 0
102861 | MÁQUINA FORMER DOBRAS DIVERSAS: 220V/380V TRIFÁSICO OU MONOFÁSICO, CAPACIDADE 0,5-1,27MM, MOTOR 2CV - MATERIAIS NA OPERAÇÃO. AF_05/2023 | H | 1.41 | 1.31 | 1.22 | 1.27 | 1.38 | 1.15 | 0.9 | 1.08 | 1.28 | 1.2 | 1.4 | 1.35 | 1.33 | 1.42 | 0.93 | 1.25 | 1.37 | 1.02 | 1.43 | 1.21 | 1.98 | 1.4 | 1.22 | 0.92 | 1.15 | 0.97 | 1.52
102862 | MÁQUINA FORMER DOBRAS DIVERSAS: 220V/380V TRIFÁSICO OU MONOFÁSICO, CAPACIDADE 0,5-1,27MM, MOTOR 2CV - CHP DIURNO. AF_05/2023 | CHP | 0 | 0 | 0 | 0 | 0 | 0 | 0 | 0 | 0 | 0 | 0 | 0 | 0 | 0 | 0 | 0 | 0 | 0 | 0 | 0 | 0 | 0 | 0 | 0 | 0 | 0 | 0
102863 | MÁQUINA FORMER DOBRAS DIVERSAS: 220V/380V TRIFÁSICO OU MONOFÁSICO, CAPACIDADE 0,5-1,27MM, MOTOR 2CV - CHI DIURNO. AF_05/2023 | CHI | 0 | 0 | 0 | 0 | 0 | 0 | 0 | 0 | 0 | 0 | 0 | 0 | 0 | 0 | 0 | 0 | 0 | 0 | 0 | 0 | 0 | 0 | 0 | 0 | 0 | 0 | 0
102864 | MÁQUINA SOLDA ARCO COM PISTOLA DE SOLDAGEM PARA STUD BOLT DE 5 MM A 22 MM - DEPRECIAÇÃO. AF_05/2023 | H | 0 | 0 | 0 | 0 | 0 | 0 | 0 | 0 | 0 | 0 | 0 | 0 | 0 | 0 | 0 | 0 | 0 | 0 | 0 | 0 | 0 | 0 | 0 | 0 | 0 | 0 | 0
102865 | MÁQUINA SOLDA ARCO COM PISTOLA DE SOLDAGEM PARA STUD BOLT DE 5 MM A 22 MM - JUROS. AF_05/2023 | H | 0 | 0 | 0 | 0 | 0 | 0 | 0 | 0 | 0 | 0 | 0 | 0 | 0 | 0 | 0 | 0 | 0 | 0 | 0 | 0 | 0 | 0 | 0 | 0 | 0 | 0 | 0
102866 | MÁQUINA SOLDA ARCO COM PISTOLA DE SOLDAGEM PARA STUD BOLT DE 5 MM A 22 MM - MANUTENÇÃO. AF_05/2023 | H | 0 | 0 | 0 | 0 | 0 | 0 | 0 | 0 | 0 | 0 | 0 | 0 | 0 | 0 | 0 | 0 | 0 | 0 | 0 | 0 | 0 | 0 | 0 | 0 | 0 | 0 | 0
102867 | MÁQUINA SOLDA ARCO COM PISTOLA DE SOLDAGEM PARA STUD BOLT DE 5 MM A 22 MM - MATERIAIS NA OPERAÇÃO. AF_05/2023 | H | 0.76 | 0.71 | 0.66 | 0.69 | 0.75 | 0.62 | 0.48 | 0.59 | 0.7 | 0.65 | 0.76 | 0.73 | 0.72 | 0.77 | 0.51 | 0.68 | 0.74 | 0.55 | 0.78 | 0.65 | 1.08 | 0.76 | 0.66 | 0.5 | 0.62 | 0.53 | 0.82
102868 | MÁQUINA SOLDA ARCO COM PISTOLA DE SOLDAGEM PARA STUD BOLT DE 5 MM A 22 MM - CHP DIURNO. AF_05/2023 | CHP | 0 | 0 | 0 | 0 | 0 | 0 | 0 | 0 | 0 | 0 | 0 | 0 | 0 | 0 | 0 | 0 | 0 | 0 | 0 | 0 | 0 | 0 | 0 | 0 | 0 | 0 | 0
102869 | MÁQUINA SOLDA ARCO COM PISTOLA DE SOLDAGEM PARA STUD BOLT DE 5 MM A 22 MM - CHI DIURNO. AF_05/2023 | CHI | 0 | 0 | 0 | 0 | 0 | 0 | 0 | 0 | 0 | 0 | 0 | 0 | 0 | 0 | 0 | 0 | 0 | 0 | 0 | 0 | 0 | 0 | 0 | 0 | 0 | 0 | 0
102870 | PERFURATRIZ HIDRÁULICA SOBRE ESTEIRA, TORQUE MÁXIMO 161 KNM, PROFUNDIDADE MÁXIMA 54 M, DIÂMETRO MÁXIMO 1500 MM, POTÊNCIA MOTOR 268 HP - DEPRECIAÇÃO. AF_04/2019 | H | 361.32 | 361.32 | 361.32 | 361.32 | 350.84 | 361.32 | 361.32 | 378.36 | 361.32 | 361.32 | 357.14 | 344.53 | 361.32 | 350.84 | 361.32 | 361.32 | 361.32 | 353.46 | 392.64 | 361.32 | 376.05 | 361.32 | 365.54 | 399.16 | 361.32 | 361.32 | 361.32
102871 | PERFURATRIZ HIDRÁULICA SOBRE ESTEIRA, TORQUE MÁXIMO 161 KNM, PROFUNDIDADE MÁXIMA 54 M, DIÂMETRO MÁXIMO 1500 MM, POTÊNCIA MOTOR 268 HP - JUROS. AF_04/2019 | H | 97.61 | 97.61 | 97.61 | 97.61 | 94.78 | 97.61 | 97.61 | 102.22 | 97.61 | 97.61 | 96.48 | 93.08 | 97.61 | 94.78 | 97.61 | 97.61 | 97.61 | 95.49 | 106.08 | 97.61 | 101.59 | 97.61 | 98.75 | 107.84 | 97.61 | 97.61 | 97.61
102872 | PERFURATRIZ HIDRÁULICA SOBRE ESTEIRA, TORQUE MÁXIMO 161 KNM, PROFUNDIDADE MÁXIMA 54 M, DIÂMETRO MÁXIMO 1500 MM, POTÊNCIA MOTOR 268 HP - MANUTENÇÃO. AF_04/2019 | H | 452.16 | 452.16 | 452.16 | 452.16 | 439.04 | 452.16 | 452.16 | 473.48 | 452.16 | 452.16 | 446.93 | 431.15 | 452.16 | 439.04 | 452.16 | 452.16 | 452.16 | 442.33 | 491.36 | 452.16 | 470.59 | 452.16 | 457.44 | 499.51 | 452.16 | 452.16 | 452.16
102873 | PERFURATRIZ HIDRÁULICA SOBRE ESTEIRA, TORQUE MÁXIMO 161 KNM, PROFUNDIDADE MÁXIMA 54 M, DIÂMETRO MÁXIMO 1500 MM, POTÊNCIA MOTOR 268 HP - MATERIAIS NA OPERAÇÃO. AF_04/2019 | H | 152.32 | 118.94 | 130.33 | 127.93 | 118.14 | 124.13 | 121.33 | 118.94 | 118.14 | 118.54 | 115.54 | 118.14 | 119.54 | 127.33 | 114.74 | 112.34 | 117.54 | 116.94 | 119.94 | 120.73 | 127.53 | 136.73 | 120.93 | 121.13 | 112.14 | 119.34 | 120.93
102874 | PERFURATRIZ HIDRÁULICA SOBRE ESTEIRA, TORQUE MÁXIMO 161 KNM, PROFUNDIDADE MÁXIMA 54 M, DIÂMETRO MÁXIMO 1500 MM, POTÊNCIA MOTOR 268 HP - CHP DIURNO. AF_04/2019 | CHP | 1096.41 | 1051.25 | 1079.55 | 1070.64 | 1039.84 | 1067.78 | 1057.57 | 1109.87 | 1051.33 | 1057.55 | 1049.43 | 1013.25 | 1051.39 | 1039.51 | 1047.56 | 1046.98 | 1053.48 | 1042.05 | 1149.9 | 1060.28 | 1109.73 | 1078.02 | 1078.77 | 1156.24 | 1049.81 | 1065.98 | 1057.07
102875 | PERFURATRIZ HIDRÁULICA SOBRE ESTEIRA, TORQUE MÁXIMO 161 KNM, PROFUNDIDADE MÁXIMA 54 M, DIÂMETRO MÁXIMO 1500 MM, POTÊNCIA MOTOR 268 HP - CHI DIURNO. AF_04/2019 | CHI | 491.93 | 480.15 | 497.06 | 490.55 | 482.66 | 491.49 | 484.08 | 517.45 | 481.03 | 486.85 | 486.96 | 463.96 | 479.69 | 473.14 | 480.66 | 482.48 | 483.78 | 482.78 | 538.6 | 487.39 | 511.61 | 489.13 | 500.4 | 535.6 | 485.51 | 494.48 | 483.98
102876 | PERFURATRIZ PARA EXECUÇÃO DE ESTACAS SECANTES, TIPO HÉLICE CONTÍNUA COM CABEÇOTE DUPLO E TUBO METÁLICO - DEPRECIAÇÃO. AF_04/2019 | H | 502.12 | 502.12 | 502.12 | 502.12 | 487.55 | 502.12 | 502.12 | 525.79 | 502.12 | 502.12 | 496.31 | 478.79 | 502.12 | 487.55 | 502.12 | 502.12 | 502.12 | 491.2 | 545.65 | 502.12 | 522.58 | 502.12 | 507.99 | 554.7 | 502.12 | 502.12 | 502.12
102877 | PERFURATRIZ PARA EXECUÇÃO DE ESTACAS SECANTES, TIPO HÉLICE CONTÍNUA COM CABEÇOTE DUPLO E TUBO METÁLICO - JUROS. AF_04/2019 | H | 135.65 | 135.65 | 135.65 | 135.65 | 131.72 | 135.65 | 135.65 | 142.05 | 135.65 | 135.65 | 134.08 | 129.35 | 135.65 | 131.72 | 135.65 | 135.65 | 135.65 | 132.7 | 147.41 | 135.65 | 141.18 | 135.65 | 137.24 | 149.86 | 135.65 | 135.65 | 135.65
102878 | PERFURATRIZ PARA EXECUÇÃO DE ESTACAS SECANTES, TIPO HÉLICE CONTÍNUA COM CABEÇOTE DUPLO E TUBO METÁLICO - MANUTENÇÃO. AF_04/2019 | H | 628.36 | 628.36 | 628.36 | 628.36 | 610.13 | 628.36 | 628.36 | 657.98 | 628.36 | 628.36 | 621.09 | 599.17 | 628.36 | 610.13 | 628.36 | 628.36 | 628.36 | 614.69 | 682.83 | 628.36 | 653.97 | 628.36 | 635.7 | 694.16 | 628.36 | 628.36 | 628.36
102879 | PERFURATRIZ PARA EXECUÇÃO DE ESTACAS SECANTES, TIPO HÉLICE CONTÍNUA COM CABEÇOTE DUPLO E TUBO METÁLICO - MATERIAIS NA OPERAÇÃO. AF_04/2019 | H | 228.6 | 178.5 | 195.6 | 192 | 177.3 | 186.3 | 182.1 | 178.5 | 177.3 | 177.9 | 173.4 | 177.3 | 179.4 | 191.1 | 172.2 | 168.6 | 176.4 | 175.5 | 180 | 181.2 | 191.4 | 205.2 | 181.5 | 181.8 | 168.3 | 179.1 | 181.5
102880 | PERFURATRIZ PARA EXECUÇÃO DE ESTACAS SECANTES, TIPO HÉLICE CONTÍNUA COM CABEÇOTE DUPLO E TUBO METÁLICO - CHP DIURNO. AF_04/2019 | CHP | 1527.73 | 1465.85 | 1499.86 | 1489.75 | 1443.74 | 1484.99 | 1473.38 | 1541.19 | 1465.53 | 1471.95 | 1458.22 | 1410.96 | 1466.29 | 1448.02 | 1460.06 | 1458.28 | 1467.38 | 1447.92 | 1595.77 | 1475.79 | 1543.1 | 1501.53 | 1498.54 | 1609.12 | 1461.01 | 1480.78 | 1472.68
102881 | PERFURATRIZ PARA EXECUÇÃO DE ESTACAS SECANTES, TIPO HÉLICE CONTÍNUA COM CABEÇOTE DUPLO E TUBO METÁLICO - CHI DIURNO. AF_04/2019 | CHI | 670.77 | 658.99 | 675.9 | 669.39 | 656.31 | 670.33 | 662.92 | 704.71 | 659.87 | 665.69 | 663.73 | 634.49 | 658.53 | 646.79 | 659.5 | 661.32 | 662.62 | 657.73 | 732.94 | 666.23 | 697.73 | 667.97 | 681.34 | 733.16 | 664.35 | 673.32 | 662.82
102882 | PLATAFORMA ELEVATÓRIA - DEPRECIAÇÃO. AF_04/2019 | H | 0 | 0 | 0 | 0 | 0 | 0 | 0 | 0 | 0 | 0 | 0 | 0 | 0 | 0 | 0 | 0 | 0 | 0 | 0 | 0 | 0 | 0 | 0 | 0 | 0 | 0 | 0
102883 | PLATAFORMA ELEVATÓRIA - JUROS. AF_04/2019 | H | 0 | 0 | 0 | 0 | 0 | 0 | 0 | 0 | 0 | 0 | 0 | 0 | 0 | 0 | 0 | 0 | 0 | 0 | 0 | 0 | 0 | 0 | 0 | 0 | 0 | 0 | 0
102884 | PLATAFORMA ELEVATÓRIA - MANUTENÇÃO. AF_04/2019 | H | 0 | 0 | 0 | 0 | 0 | 0 | 0 | 0 | 0 | 0 | 0 | 0 | 0 | 0 | 0 | 0 | 0 | 0 | 0 | 0 | 0 | 0 | 0 | 0 | 0 | 0 | 0
102885 | PLATAFORMA ELEVATÓRIA - MATERIAIS NA OPERAÇÃO. AF_04/2019 | H | 1.44 | 1.34 | 1.25 | 1.3 | 1.42 | 1.17 | 0.92 | 1.11 | 1.31 | 1.22 | 1.43 | 1.38 | 1.36 | 1.45 | 0.96 | 1.28 | 1.4 | 1.04 | 1.47 | 1.24 | 2.03 | 1.43 | 1.25 | 0.94 | 1.17 | 0.99 | 1.56
102886 | PLATAFORMA ELEVATÓRIA - CHP DIURNO. AF_04/2019 | CHP | 0 | 0 | 0 | 0 | 0 | 0 | 0 | 0 | 0 | 0 | 0 | 0 | 0 | 0 | 0 | 0 | 0 | 0 | 0 | 0 | 0 | 0 | 0 | 0 | 0 | 0 | 0
102887 | PLATAFORMA ELEVATÓRIA - CHI DIURNO. AF_04/2019 | CHI | 0 | 0 | 0 | 0 | 0 | 0 | 0 | 0 | 0 | 0 | 0 | 0 | 0 | 0 | 0 | 0 | 0 | 0 | 0 | 0 | 0 | 0 | 0 | 0 | 0 | 0 | 0
102888 | PÓRTICO ROLANTE MONOVIGA, PERFIL I, 4 PERNAS, CAPACIDADE 5 T - DEPRECIAÇÃO. AF_04/2019 | H | 0 | 0 | 0 | 0 | 0 | 0 | 0 | 0 | 0 | 0 | 0 | 0 | 0 | 0 | 0 | 0 | 0 | 0 | 0 | 0 | 0 | 0 | 0 | 0 | 0 | 0 | 0
102889 | PÓRTICO ROLANTE MONOVIGA, PERFIL I, 4 PERNAS, CAPACIDADE 5 T - JUROS. AF_04/2019 | H | 0 | 0 | 0 | 0 | 0 | 0 | 0 | 0 | 0 | 0 | 0 | 0 | 0 | 0 | 0 | 0 | 0 | 0 | 0 | 0 | 0 | 0 | 0 | 0 | 0 | 0 | 0
102890 | PÓRTICO ROLANTE MONOVIGA, PERFIL I, 4 PERNAS, CAPACIDADE 5 T - MANUTENÇÃO. AF_04/2019 | H | 0 | 0 | 0 | 0 | 0 | 0 | 0 | 0 | 0 | 0 | 0 | 0 | 0 | 0 | 0 | 0 | 0 | 0 | 0 | 0 | 0 | 0 | 0 | 0 | 0 | 0 | 0
102891 | PÓRTICO ROLANTE MONOVIGA, PERFIL I, 4 PERNAS, CAPACIDADE 5 T - MATERIAIS NA OPERAÇÃO. AF_04/2019 | H | 1.44 | 1.34 | 1.25 | 1.3 | 1.42 | 1.17 | 0.92 | 1.11 | 1.31 | 1.22 | 1.43 | 1.38 | 1.36 | 1.45 | 0.96 | 1.28 | 1.4 | 1.04 | 1.47 | 1.24 | 2.03 | 1.43 | 1.25 | 0.94 | 1.17 | 0.99 | 1.56
102892 | PÓRTICO ROLANTE MONOVIGA, PERFIL I, 4 PERNAS, CAPACIDADE 5 T - CHP DIURNO. AF_04/2019 | CHP | 0 | 0 | 0 | 0 | 0 | 0 | 0 | 0 | 0 | 0 | 0 | 0 | 0 | 0 | 0 | 0 | 0 | 0 | 0 | 0 | 0 | 0 | 0 | 0 | 0 | 0 | 0
102893 | PÓRTICO ROLANTE MONOVIGA, PERFIL I, 4 PERNAS, CAPACIDADE 5 T - CHI DIURNO. AF_04/2019 | CHI | 0 | 0 | 0 | 0 | 0 | 0 | 0 | 0 | 0 | 0 | 0 | 0 | 0 | 0 | 0 | 0 | 0 | 0 | 0 | 0 | 0 | 0 | 0 | 0 | 0 | 0 | 0
102894 | ESCAVADEIRA HIDRÁULICA SOBRE ESTEIRA, PESO OPERACIONAL ENTRE 22,00 E 23,50 T, POTÊNCIA NOMINAL 139 HP, COM MARTELO ROMPEDOR HIDRÁULICO 1700 KG - DEPRECIAÇÃO. AF_04/2019 | H | 0 | 0 | 0 | 0 | 0 | 0 | 0 | 0 | 0 | 0 | 0 | 0 | 0 | 0 | 0 | 0 | 0 | 0 | 0 | 0 | 0 | 0 | 0 | 0 | 0 | 0 | 0
102896 | ESCAVADEIRA HIDRÁULICA SOBRE ESTEIRA, PESO OPERACIONAL ENTRE 22,00 E 23,50 T, POTÊNCIA NOMINAL 139 HP, COM MARTELO ROMPEDOR HIDRÁULICO 1700 KG - MANUTENÇÃO. AF_04/2019 | H | 0 | 0 | 0 | 0 | 0 | 0 | 0 | 0 | 0 | 0 | 0 | 0 | 0 | 0 | 0 | 0 | 0 | 0 | 0 | 0 | 0 | 0 | 0 | 0 | 0 | 0 | 0
102897 | ESCAVADEIRA HIDRÁULICA SOBRE ESTEIRA, PESO OPERACIONAL ENTRE 22,00 E 23,50 T, POTÊNCIA NOMINAL 139 HP, COM MARTELO ROMPEDOR HIDRÁULICO 1700 KG - MATERIAIS NA OPERAÇÃO. AF_04/2019 | H | 114.52 | 89.42 | 97.99 | 96.19 | 88.82 | 93.33 | 91.23 | 89.42 | 88.82 | 89.12 | 86.87 | 88.82 | 89.87 | 95.74 | 86.27 | 84.46 | 88.37 | 87.92 | 90.18 | 90.78 | 95.89 | 102.8 | 90.93 | 91.08 | 84.31 | 89.72 | 90.93
102898 | ESCAVADEIRA HIDRÁULICA SOBRE ESTEIRA, PESO OPERACIONAL ENTRE 22,00 E 23,50 T, POTÊNCIA NOMINAL 139 HP, COM MARTELO ROMPEDOR HIDRÁULICO 1700 KG - CHP DIURNO. AF_04/2019 | CHP | 0 | 0 | 0 | 0 | 0 | 0 | 0 | 0 | 0 | 0 | 0 | 0 | 0 | 0 | 0 | 0 | 0 | 0 | 0 | 0 | 0 | 0 | 0 | 0 | 0 | 0 | 0
102899 | ESCAVADEIRA HIDRÁULICA SOBRE ESTEIRA, PESO OPERACIONAL ENTRE 22,00 E 23,50 T, POTÊNCIA NOMINAL 139 HP, COM MARTELO ROMPEDOR HIDRÁULICO 1700 KG - CHI DIURNO. AF_04/2019 | CHI | 0 | 0 | 0 | 0 | 0 | 0 | 0 | 0 | 0 | 0 | 0 | 0 | 0 | 0 | 0 | 0 | 0 | 0 | 0 | 0 | 0 | 0 | 0 | 0 | 0 | 0 | 0
102900 | TORRE, COMPOSTA POR GUINCHO MECÂNICO, GUINCHO MANUAL, CABOS DE AÇO, PITEIRA E SOQUETE - DEPRECIAÇÃO. AF_05/2023 | H | 0 | 0 | 0 | 0 | 0 | 0 | 0 | 0 | 0 | 0 | 0 | 0 | 0 | 0 | 0 | 0 | 0 | 0 | 0 | 0 | 0 | 0 | 0 | 0 | 0 | 0 | 0
102901 | TORRE, COMPOSTA POR GUINCHO MECÂNICO, GUINCHO MANUAL, CABOS DE AÇO, PITEIRA E SOQUETE - JUROS. AF_05/2023 | H | 0 | 0 | 0 | 0 | 0 | 0 | 0 | 0 | 0 | 0 | 0 | 0 | 0 | 0 | 0 | 0 | 0 | 0 | 0 | 0 | 0 | 0 | 0 | 0 | 0 | 0 | 0
102902 | TORRE, COMPOSTA POR GUINCHO MECÂNICO, GUINCHO MANUAL, CABOS DE AÇO, PITEIRA E SOQUETE - MANUTENÇÃO. AF_05/2023 | H | 0 | 0 | 0 | 0 | 0 | 0 | 0 | 0 | 0 | 0 | 0 | 0 | 0 | 0 | 0 | 0 | 0 | 0 | 0 | 0 | 0 | 0 | 0 | 0 | 0 | 0 | 0
102903 | TORRE, COMPOSTA POR GUINCHO MECÂNICO, GUINCHO MANUAL, CABOS DE AÇO, PITEIRA E SOQUETE - MATERIAIS NA OPERAÇÃO. AF_05/2023 | H | 14.85 | 11.6 | 12.71 | 12.48 | 11.52 | 12.1 | 11.83 | 11.6 | 11.52 | 11.56 | 11.27 | 11.52 | 11.66 | 12.42 | 11.19 | 10.95 | 11.46 | 11.4 | 11.7 | 11.77 | 12.44 | 13.33 | 11.79 | 11.81 | 10.93 | 11.64 | 11.79
102904 | TORRE, COMPOSTA POR GUINCHO MECÂNICO, GUINCHO MANUAL, CABOS DE AÇO, PITEIRA E SOQUETE - CHP DIURNO. AF_05/2023 | CHP | 0 | 0 | 0 | 0 | 0 | 0 | 0 | 0 | 0 | 0 | 0 | 0 | 0 | 0 | 0 | 0 | 0 | 0 | 0 | 0 | 0 | 0 | 0 | 0 | 0 | 0 | 0
102905 | TORRE, COMPOSTA POR GUINCHO MECÂNICO, GUINCHO MANUAL, CABOS DE AÇO, PITEIRA E SOQUETE - CHI DIURNO. AF_05/2023 | CHI | 0 | 0 | 0 | 0 | 0 | 0 | 0 | 0 | 0 | 0 | 0 | 0 | 0 | 0 | 0 | 0 | 0 | 0 | 0 | 0 | 0 | 0 | 0 | 0 | 0 | 0 | 0
102906 | UNIDADE DOSADORA AIRLESS TIPO HOT SPRAY - DEPRECIAÇÃO. AF_05/2023 | H | 0 | 0 | 0 | 0 | 0 | 0 | 0 | 0 | 0 | 0 | 0 | 0 | 0 | 0 | 0 | 0 | 0 | 0 | 0 | 0 | 0 | 0 | 0 | 0 | 0 | 0 | 0
102907 | UNIDADE DOSADORA AIRLESS TIPO HOT SPRAY - JUROS. AF_05/2023 | H | 0 | 0 | 0 | 0 | 0 | 0 | 0 | 0 | 0 | 0 | 0 | 0 | 0 | 0 | 0 | 0 | 0 | 0 | 0 | 0 | 0 | 0 | 0 | 0 | 0 | 0 | 0
102908 | UNIDADE DOSADORA AIRLESS TIPO HOT SPRAY - MANUTENÇÃO. AF_05/2023 | H | 0 | 0 | 0 | 0 | 0 | 0 | 0 | 0 | 0 | 0 | 0 | 0 | 0 | 0 | 0 | 0 | 0 | 0 | 0 | 0 | 0 | 0 | 0 | 0 | 0 | 0 | 0
102909 | UNIDADE DOSADORA AIRLESS TIPO HOT SPRAY - MATERIAIS NA OPERAÇÃO. AF_05/2023 | H | 4.61 | 4.28 | 3.99 | 4.16 | 4.52 | 3.75 | 2.93 | 3.54 | 4.2 | 3.91 | 4.56 | 4.4 | 4.36 | 4.65 | 3.06 | 4.08 | 4.48 | 3.34 | 4.69 | 3.95 | 6.48 | 4.56 | 3.99 | 3.01 | 3.75 | 3.18 | 4.97
102910 | UNIDADE DOSADORA AIRLESS TIPO HOT SPRAY - CHP DIURNO. AF_05/2023 | CHP | 0 | 0 | 0 | 0 | 0 | 0 | 0 | 0 | 0 | 0 | 0 | 0 | 0 | 0 | 0 | 0 | 0 | 0 | 0 | 0 | 0 | 0 | 0 | 0 | 0 | 0 | 0
102911 | UNIDADE DOSADORA AIRLESS TIPO HOT SPRAY - CHI DIURNO. AF_05/2023 | CHI | 0 | 0 | 0 | 0 | 0 | 0 | 0 | 0 | 0 | 0 | 0 | 0 | 0 | 0 | 0 | 0 | 0 | 0 | 0 | 0 | 0 | 0 | 0 | 0 | 0 | 0 | 0
102912 | ENCERADEIRA INDUSTRIAL, 400 MM, 220V, 1 HP - DEPRECIAÇÃO. AF_05/2023 | H | 0 | 0 | 0 | 0 | 0 | 0 | 0 | 0 | 0 | 0 | 0 | 0 | 0 | 0 | 0 | 0 | 0 | 0 | 0 | 0 | 0 | 0 | 0 | 0 | 0 | 0 | 0
102913 | ENCERADEIRA INDUSTRIAL, 400 MM, 220V, 1 HP - JUROS. AF_05/2023 | H | 0 | 0 | 0 | 0 | 0 | 0 | 0 | 0 | 0 | 0 | 0 | 0 | 0 | 0 | 0 | 0 | 0 | 0 | 0 | 0 | 0 | 0 | 0 | 0 | 0 | 0 | 0
102914 | ENCERADEIRA INDUSTRIAL, 400 MM, 220V, 1 HP - MANUTENÇÃO. AF_05/2023 | H | 0 | 0 | 0 | 0 | 0 | 0 | 0 | 0 | 0 | 0 | 0 | 0 | 0 | 0 | 0 | 0 | 0 | 0 | 0 | 0 | 0 | 0 | 0 | 0 | 0 | 0 | 0
102915 | ENCERADEIRA INDUSTRIAL, 400 MM, 220V, 1 HP - MATERIAIS NA OPERAÇÃO. AF_05/2023 | H | 0.71 | 0.66 | 0.61 | 0.64 | 0.69 | 0.57 | 0.45 | 0.54 | 0.64 | 0.6 | 0.7 | 0.68 | 0.67 | 0.71 | 0.47 | 0.63 | 0.69 | 0.51 | 0.72 | 0.61 | 1 | 0.7 | 0.61 | 0.46 | 0.57 | 0.49 | 0.76
102916 | ENCERADEIRA INDUSTRIAL, 400 MM, 220V, 1 HP - CHP DIURNO. AF_05/2023 | CHP | 0 | 0 | 0 | 0 | 0 | 0 | 0 | 0 | 0 | 0 | 0 | 0 | 0 | 0 | 0 | 0 | 0 | 0 | 0 | 0 | 0 | 0 | 0 | 0 | 0 | 0 | 0
102917 | ENCERADEIRA INDUSTRIAL, 400 MM, 220V, 1 HP - CHI DIURNO. AF_05/2023 | CHI | 0 | 0 | 0 | 0 | 0 | 0 | 0 | 0 | 0 | 0 | 0 | 0 | 0 | 0 | 0 | 0 | 0 | 0 | 0 | 0 | 0 | 0 | 0 | 0 | 0 | 0 | 0
102918 | CURSO DE CAPACITAÇÃO PARA INSTALADOR DE PISO ELEVADO (ENCARGOS COMPLEMENTARES) - HORISTA | H | 0 | 0 | 0 | 0 | 0 | 0 | 0 | 0 | 0 | 0 | 0 | 0 | 0 | 0 | 0 | 0 | 0 | 0 | 0 | 0 | 0 | 0 | 0 | 0 | 0 | 0 | 0
102919 | INSTALADOR DE PISO ELEVADO COM ENCARGOS COMPLEMENTARES | H | 0 | 0 | 0 | 0 | 0 | 0 | 0 | 0 | 0 | 0 | 0 | 0 | 0 | 0 | 0 | 0 | 0 | 0 | 0 | 0 | 0 | 0 | 0 | 0 | 0 | 0 | 0
102920 | ARMAÇÃO DE CINTA DE ALVENARIA ESTRUTURAL; DIÂMETRO DE 12,5 MM. AF_09/2021 | KG | 10.41 | 9.25 | 9.27 | 9.59 | 7.38 | 7.95 | 7.56 | 9.3 | 7.77 | 8.34 | 8.17 | 8.17 | 8.3 | 8.31 | 8.08 | 8.3 | 8.32 | 8.88 | 9.1 | 8.94 | 10.01 | 9.18 | 9.13 | 8.06 | 9.09 | 7.71 | 7.3
102921 | ARMAÇÃO VERTICAL DE ALVENARIA ESTRUTURAL; DIÂMETRO DE 16,0 MM. AF_09/2021 | KG | 10.08 | 8.98 | 8.94 | 9.33 | 7.05 | 7.63 | 7.23 | 8.95 | 7.45 | 8.03 | 7.85 | 7.9 | 8.03 | 7.99 | 7.83 | 7.99 | 8.04 | 8.5 | 8.7 | 8.64 | 9.68 | 8.86 | 8.84 | 7.71 | 8.82 | 7.33 | 7.01
102922 | ARMAÇÃO DE VERGA E CONTRAVERGA DE ALVENARIA ESTRUTURAL; DIÂMETRO DE 16,0 MM. AF_09/2021 | KG | 11.02 | 9.76 | 9.87 | 10.09 | 8 | 8.54 | 8.18 | 9.96 | 8.36 | 8.92 | 8.76 | 8.67 | 8.81 | 8.91 | 8.58 | 8.88 | 8.84 | 9.59 | 9.86 | 9.49 | 10.64 | 9.8 | 9.68 | 8.71 | 9.6 | 8.44 | 7.87
102923 | ARMAÇÃO DE CINTA DE ALVENARIA ESTRUTURAL; DIÂMETRO DE 16,0 MM. AF_09/2021 | KG | 9.86 | 8.79 | 8.72 | 9.14 | 6.81 | 7.42 | 7 | 8.71 | 7.23 | 7.82 | 7.64 | 7.73 | 7.84 | 7.77 | 7.64 | 7.78 | 7.84 | 8.24 | 8.42 | 8.44 | 9.44 | 8.64 | 8.63 | 7.47 | 8.63 | 7.07 | 6.8
102924 | SERRA FITA HORIZONTAL, ELÉTRICA, COM CONTROLE HIDRÁULICO, PAINEL DE COMANDO EM 24 V, MOTOR ELÉTRICO 1,5 CV, DIMENSÕES DA FITA 3880 X 27 X 0,9 MM, TRIFÁSICA - DEPRECIAÇÃO. AF_05/2023 | H | 0 | 0 | 0 | 0 | 0 | 0 | 0 | 0 | 0 | 0 | 0 | 0 | 0 | 0 | 0 | 0 | 0 | 0 | 0 | 0 | 0 | 0 | 0 | 0 | 0 | 0 | 0
102925 | SERRA FITA HORIZONTAL, ELÉTRICA, COM CONTROLE HIDRÁULICO, PAINEL DE COMANDO EM 24 V, MOTOR ELÉTRICO 1,5 CV, DIMENSÕES DA FITA 3880 X 27 X 0,9 MM, TRIFÁSICA - JUROS. AF_05/2023 | H | 0 | 0 | 0 | 0 | 0 | 0 | 0 | 0 | 0 | 0 | 0 | 0 | 0 | 0 | 0 | 0 | 0 | 0 | 0 | 0 | 0 | 0 | 0 | 0 | 0 | 0 | 0
102926 | SERRA FITA HORIZONTAL, ELÉTRICA, COM CONTROLE HIDRÁULICO, PAINEL DE COMANDO EM 24 V, MOTOR ELÉTRICO 1,5 CV, DIMENSÕES DA FITA 3880 X 27 X 0,9 MM, TRIFÁSICA - MANUTENÇÃO. AF_05/2023 | H | 0 | 0 | 0 | 0 | 0 | 0 | 0 | 0 | 0 | 0 | 0 | 0 | 0 | 0 | 0 | 0 | 0 | 0 | 0 | 0 | 0 | 0 | 0 | 0 | 0 | 0 | 0
102927 | SERRA FITA HORIZONTAL, ELÉTRICA, COM CONTROLE HIDRÁULICO, PAINEL DE COMANDO EM 24 V, MOTOR ELÉTRICO 1,5 CV, DIMENSÕES DA FITA 3880 X 27 X 0,9 MM, TRIFÁSICA - MATERIAIS NA OPERAÇÃO. AF_05/2023 | H | 1.06 | 0.98 | 0.92 | 0.95 | 1.04 | 0.86 | 0.67 | 0.81 | 0.96 | 0.9 | 1.05 | 1.01 | 1 | 1.07 | 0.7 | 0.94 | 1.03 | 0.77 | 1.08 | 0.91 | 1.49 | 1.05 | 0.92 | 0.69 | 0.86 | 0.73 | 1.14
102928 | SERRA FITA HORIZONTAL, ELÉTRICA, COM CONTROLE HIDRÁULICO, PAINEL DE COMANDO EM 24 V, MOTOR ELÉTRICO 1,5 CV, DIMENSÕES DA FITA 3880 X 27 X 0,9 MM, TRIFÁSICA - CHP DIURNO. AF_05/2023 | CHP | 0 | 0 | 0 | 0 | 0 | 0 | 0 | 0 | 0 | 0 | 0 | 0 | 0 | 0 | 0 | 0 | 0 | 0 | 0 | 0 | 0 | 0 | 0 | 0 | 0 | 0 | 0
102929 | SERRA FITA HORIZONTAL, ELÉTRICA, COM CONTROLE HIDRÁULICO, PAINEL DE COMANDO EM 24 V, MOTOR ELÉTRICO 1,5 CV, DIMENSÕES DA FITA 3880 X 27 X 0,9 MM, TRIFÁSICA - CHI DIURNO. AF_05/2023 | CHI | 0 | 0 | 0 | 0 | 0 | 0 | 0 | 0 | 0 | 0 | 0 | 0 | 0 | 0 | 0 | 0 | 0 | 0 | 0 | 0 | 0 | 0 | 0 | 0 | 0 | 0 | 0
102930 | FURADEIRA ELETROMAGNÉTICA, VELOCIDADE (SEM CARGA/ COM CARGA) 450/ 270 RPM, ESPESSURA MÁXIMA DA CHAPA A SER FURADA 50 MM, PORÇA DE ADESÃO MAGNÉTICA 17000 N, POTÊNCIA 1100 W, ALIMENTÇÃO 220 - 60 HZ, MONOFÁSICA - DEPRECIAÇÃO. AF_08/2019 | H | 0 | 0 | 0 | 0 | 0 | 0 | 0 | 0 | 0 | 0 | 0 | 0 | 0 | 0 | 0 | 0 | 0 | 0 | 0 | 0 | 0 | 0 | 0 | 0 | 0 | 0 | 0
102931 | FURADEIRA ELETROMAGNÉTICA, VELOCIDADE (SEM CARGA/ COM CARGA) 450/ 270 RPM, ESPESSURA MÁXIMA DA CHAPA A SER FURADA 50 MM, PORÇA DE ADESÃO MAGNÉTICA 17000 N, POTÊNCIA 1100 W, ALIMENTÇÃO 220 - 60 HZ, MONOFÁSICA - JUROS. AF_08/2019 | H | 0 | 0 | 0 | 0 | 0 | 0 | 0 | 0 | 0 | 0 | 0 | 0 | 0 | 0 | 0 | 0 | 0 | 0 | 0 | 0 | 0 | 0 | 0 | 0 | 0 | 0 | 0
102932 | FURADEIRA ELETROMAGNÉTICA, VELOCIDADE (SEM CARGA/ COM CARGA) 450/ 270 RPM, ESPESSURA MÁXIMA DA CHAPA A SER FURADA 50 MM, PORÇA DE ADESÃO MAGNÉTICA 17000 N, POTÊNCIA 1100 W, ALIMENTÇÃO 220 - 60 HZ, MONOFÁSICA - MANUTENÇÃO. AF_08/2019 | H | 0 | 0 | 0 | 0 | 0 | 0 | 0 | 0 | 0 | 0 | 0 | 0 | 0 | 0 | 0 | 0 | 0 | 0 | 0 | 0 | 0 | 0 | 0 | 0 | 0 | 0 | 0
102933 | FURADEIRA ELETROMAGNÉTICA, VELOCIDADE (SEM CARGA/ COM CARGA) 450/ 270 RPM, ESPESSURA MÁXIMA DA CHAPA A SER FURADA 50 MM, PORÇA DE ADESÃO MAGNÉTICA 17000 N, POTÊNCIA 1100 W, ALIMENTÇÃO 220 - 60 HZ, MONOFÁSICA - MATERIAIS NA OPERAÇÃO. AF_08/2019 | H | 1.06 | 0.98 | 0.92 | 0.95 | 1.04 | 0.86 | 0.67 | 0.81 | 0.96 | 0.9 | 1.05 | 1.01 | 1 | 1.07 | 0.7 | 0.94 | 1.03 | 0.77 | 1.08 | 0.91 | 1.49 | 1.05 | 0.92 | 0.69 | 0.86 | 0.73 | 1.14
102934 | FURADEIRA ELETROMAGNÉTICA, VELOCIDADE (SEM CARGA/ COM CARGA) 450/ 270 RPM, ESPESSURA MÁXIMA DA CHAPA A SER FURADA 50 MM, PORÇA DE ADESÃO MAGNÉTICA 17000 N, POTÊNCIA 1100 W, ALIMENTÇÃO 220 - 60 HZ, MONOFÁSICA - CHP DIURNO. AF_08/2019 | CHP | 0 | 0 | 0 | 0 | 0 | 0 | 0 | 0 | 0 | 0 | 0 | 0 | 0 | 0 | 0 | 0 | 0 | 0 | 0 | 0 | 0 | 0 | 0 | 0 | 0 | 0 | 0
102935 | FURADEIRA ELETROMAGNÉTICA, VELOCIDADE (SEM CARGA/ COM CARGA) 450/ 270 RPM, ESPESSURA MÁXIMA DA CHAPA A SER FURADA 50 MM, PORÇA DE ADESÃO MAGNÉTICA 17000 N, POTÊNCIA 1100 W, ALIMENTÇÃO 220 - 60 HZ, MONOFÁSICA - CHI DIURNO. AF_08/2019 | CHI | 0 | 0 | 0 | 0 | 0 | 0 | 0 | 0 | 0 | 0 | 0 | 0 | 0 | 0 | 0 | 0 | 0 | 0 | 0 | 0 | 0 | 0 | 0 | 0 | 0 | 0 | 0
102936 | MÁQUINA METALEIRA UNIVERSAL MODELO IW 110/180 BTD - DEPRECIAÇÃO. AF_05/2023 | H | 0 | 0 | 0 | 0 | 0 | 0 | 0 | 0 | 0 | 0 | 0 | 0 | 0 | 0 | 0 | 0 | 0 | 0 | 0 | 0 | 0 | 0 | 0 | 0 | 0 | 0 | 0
102937 | MÁQUINA METALEIRA UNIVERSAL MODELO IW 110/180 BTD - JUROS. AF_05/2023 | H | 0 | 0 | 0 | 0 | 0 | 0 | 0 | 0 | 0 | 0 | 0 | 0 | 0 | 0 | 0 | 0 | 0 | 0 | 0 | 0 | 0 | 0 | 0 | 0 | 0 | 0 | 0
102938 | MÁQUINA METALEIRA UNIVERSAL MODELO IW 110/180 BTD - MANUTENÇÃO. AF_05/2023 | H | 0 | 0 | 0 | 0 | 0 | 0 | 0 | 0 | 0 | 0 | 0 | 0 | 0 | 0 | 0 | 0 | 0 | 0 | 0 | 0 | 0 | 0 | 0 | 0 | 0 | 0 | 0
102939 | MÁQUINA METALEIRA UNIVERSAL MODELO IW 110/180 BTD - MATERIAIS NA OPERAÇÃO. AF_05/2023 | H | 10.56 | 9.81 | 9.16 | 9.53 | 10.37 | 8.6 | 6.73 | 8.13 | 9.63 | 8.97 | 10.47 | 10.09 | 10 | 10.65 | 7.01 | 9.35 | 10.28 | 7.66 | 10.75 | 9.06 | 14.86 | 10.47 | 9.16 | 6.91 | 8.6 | 7.29 | 11.4
102940 | MÁQUINA METALEIRA UNIVERSAL MODELO IW 110/180 BTD - CHP DIURNO. AF_05/2023 | CHP | 0 | 0 | 0 | 0 | 0 | 0 | 0 | 0 | 0 | 0 | 0 | 0 | 0 | 0 | 0 | 0 | 0 | 0 | 0 | 0 | 0 | 0 | 0 | 0 | 0 | 0 | 0
102941 | MÁQUINA METALEIRA UNIVERSAL MODELO IW 110/180 BTD - CHI DIURNO. AF_05/2023 | CHI | 0 | 0 | 0 | 0 | 0 | 0 | 0 | 0 | 0 | 0 | 0 | 0 | 0 | 0 | 0 | 0 | 0 | 0 | 0 | 0 | 0 | 0 | 0 | 0 | 0 | 0 | 0
102942 | TARTARUGA DE OXICORTE CG1, MONOFÁSICA, 220 V, FREQUÊNCIA 50 HZ, VELOCIDADE DE CORTE (MM/MIN) 50 A 750, DIÂMETRO MÍNIMO DO COMPASSO MM 200 - DEPRECIAÇÃO. AF_05/2023 | H | 0 | 0 | 0 | 0 | 0 | 0 | 0 | 0 | 0 | 0 | 0 | 0 | 0 | 0 | 0 | 0 | 0 | 0 | 0 | 0 | 0 | 0 | 0 | 0 | 0 | 0 | 0
102943 | TARTARUGA DE OXICORTE CG1, MONOFÁSICA, 220 V, FREQUÊNCIA 50 HZ, VELOCIDADE DE CORTE (MM/MIN) 50 A 750, DIÂMETRO MÍNIMO DO COMPASSO MM 200 - JUROS. AF_05/2023 | H | 0 | 0 | 0 | 0 | 0 | 0 | 0 | 0 | 0 | 0 | 0 | 0 | 0 | 0 | 0 | 0 | 0 | 0 | 0 | 0 | 0 | 0 | 0 | 0 | 0 | 0 | 0
102944 | TARTARUGA DE OXICORTE CG1, MONOFÁSICA, 220 V, FREQUÊNCIA 50 HZ, VELOCIDADE DE CORTE (MM/MIN) 50 A 750, DIÂMETRO MÍNIMO DO COMPASSO MM 200 - MANUTENÇÃO. AF_05/2023 | H | 0 | 0 | 0 | 0 | 0 | 0 | 0 | 0 | 0 | 0 | 0 | 0 | 0 | 0 | 0 | 0 | 0 | 0 | 0 | 0 | 0 | 0 | 0 | 0 | 0 | 0 | 0
102945 | TARTARUGA DE OXICORTE CG1, MONOFÁSICA, 220 V, FREQUÊNCIA 50 HZ, VELOCIDADE DE CORTE (MM/MIN) 50 A 750, DIÂMETRO MÍNIMO DO COMPASSO MM 200 - MATERIAIS NA OPERAÇÃO. AF_05/2023 | H | 0.02 | 0.02 | 0.01 | 0.02 | 0.02 | 0.01 | 0.01 | 0.01 | 0.02 | 0.01 | 0.02 | 0.02 | 0.02 | 0.02 | 0.01 | 0.02 | 0.02 | 0.01 | 0.02 | 0.01 | 0.03 | 0.02 | 0.01 | 0.01 | 0.01 | 0.01 | 0.02
102946 | TARTARUGA DE OXICORTE CG1, MONOFÁSICA, 220 V, FREQUÊNCIA 50 HZ, VELOCIDADE DE CORTE (MM/MIN) 50 A 750, DIÂMETRO MÍNIMO DO COMPASSO MM 200 - CHP DIURNO. AF_05/2023 | CHP | 0 | 0 | 0 | 0 | 0 | 0 | 0 | 0 | 0 | 0 | 0 | 0 | 0 | 0 | 0 | 0 | 0 | 0 | 0 | 0 | 0 | 0 | 0 | 0 | 0 | 0 | 0
102947 | TARTARUGA DE OXICORTE CG1, MONOFÁSICA, 220 V, FREQUÊNCIA 50 HZ, VELOCIDADE DE CORTE (MM/MIN) 50 A 750, DIÂMETRO MÍNIMO DO COMPASSO MM 200 - CHI DIURNO. AF_05/2023 | CHI | 0 | 0 | 0 | 0 | 0 | 0 | 0 | 0 | 0 | 0 | 0 | 0 | 0 | 0 | 0 | 0 | 0 | 0 | 0 | 0 | 0 | 0 | 0 | 0 | 0 | 0 | 0
102948 | BETONEIRA CAPACIDADE NOMINAL DE 250 L, CAPACIDADE DE MISTURA DE 175 L, MOTOR ELÉTRICO MONOFÁSICO POTÊNCIA 1CV - DEPRECIAÇÃO. AF_05/2023 | H | 0 | 0 | 0 | 0 | 0 | 0 | 0 | 0 | 0 | 0 | 0 | 0 | 0 | 0 | 0 | 0 | 0 | 0 | 0 | 0 | 0 | 0 | 0 | 0 | 0 | 0 | 0
102949 | BETONEIRA CAPACIDADE NOMINAL DE 250 L, CAPACIDADE DE MISTURA DE 175 L, MOTOR ELÉTRICO MONOFÁSICO POTÊNCIA 1CV - JUROS. AF_05/2023 | H | 0 | 0 | 0 | 0 | 0 | 0 | 0 | 0 | 0 | 0 | 0 | 0 | 0 | 0 | 0 | 0 | 0 | 0 | 0 | 0 | 0 | 0 | 0 | 0 | 0 | 0 | 0
102950 | BETONEIRA CAPACIDADE NOMINAL DE 250 L, CAPACIDADE DE MISTURA DE 175 L, MOTOR ELÉTRICO MONOFÁSICO POTÊNCIA 1CV - MANUTENÇÃO. AF_05/2023 | H | 0 | 0 | 0 | 0 | 0 | 0 | 0 | 0 | 0 | 0 | 0 | 0 | 0 | 0 | 0 | 0 | 0 | 0 | 0 | 0 | 0 | 0 | 0 | 0 | 0 | 0 | 0
102951 | BETONEIRA CAPACIDADE NOMINAL DE 250 L, CAPACIDADE DE MISTURA DE 175 L, MOTOR ELÉTRICO MONOFÁSICO POTÊNCIA 1CV - MATERIAIS NA OPERAÇÃO. AF_05/2023 | H | 0.71 | 0.66 | 0.61 | 0.64 | 0.69 | 0.57 | 0.45 | 0.54 | 0.64 | 0.6 | 0.7 | 0.68 | 0.67 | 0.71 | 0.47 | 0.63 | 0.69 | 0.51 | 0.72 | 0.61 | 1 | 0.7 | 0.61 | 0.46 | 0.57 | 0.49 | 0.76
102952 | BETONEIRA CAPACIDADE NOMINAL DE 250 L, CAPACIDADE DE MISTURA DE 175 L, MOTOR ELÉTRICO MONOFÁSICO POTÊNCIA 1CV - CHP DIURNO. AF_05/2023 | CHP | 0 | 0 | 0 | 0 | 0 | 0 | 0 | 0 | 0 | 0 | 0 | 0 | 0 | 0 | 0 | 0 | 0 | 0 | 0 | 0 | 0 | 0 | 0 | 0 | 0 | 0 | 0
102953 | BETONEIRA CAPACIDADE NOMINAL DE 250 L, CAPACIDADE DE MISTURA DE 175 L, MOTOR ELÉTRICO MONOFÁSICO POTÊNCIA 1CV - CHI DIURNO. AF_05/2023 | CHI | 0 | 0 | 0 | 0 | 0 | 0 | 0 | 0 | 0 | 0 | 0 | 0 | 0 | 0 | 0 | 0 | 0 | 0 | 0 | 0 | 0 | 0 | 0 | 0 | 0 | 0 | 0
102954 | RETROESCAVADEIRA SOBRE RODAS COM CARREGADEIRA, PESO OPERACIONAL MÍN. 6,674, POTÊNCIA LÍQ 88 HP, COM MARTELO ROMPEDOR HIDRÁULICO ENTRE 275 A 362 KG - DEPRECIAÇÃO. AF_02/2021 | H | 0 | 0 | 0 | 0 | 0 | 0 | 0 | 0 | 0 | 0 | 0 | 0 | 0 | 0 | 0 | 0 | 0 | 0 | 0 | 0 | 0 | 0 | 0 | 0 | 0 | 0 | 0
102956 | RETROESCAVADEIRA SOBRE RODAS COM CARREGADEIRA, PESO OPERACIONAL MÍN. 6,674, POTÊNCIA LÍQ 88 HP, COM MARTELO ROMPEDOR HIDRÁULICO ENTRE 275 A 362 KG - MANUTENÇÃO. AF_02/2021 | H | 0 | 0 | 0 | 0 | 0 | 0 | 0 | 0 | 0 | 0 | 0 | 0 | 0 | 0 | 0 | 0 | 0 | 0 | 0 | 0 | 0 | 0 | 0 | 0 | 0 | 0 | 0
102957 | RETROESCAVADEIRA SOBRE RODAS COM CARREGADEIRA, PESO OPERACIONAL MÍN. 6,674, POTÊNCIA LÍQ 88 HP, COM MARTELO ROMPEDOR HIDRÁULICO ENTRE 275 A 362 KG - MATERIAIS NA OPERAÇÃO. AF_02/2021 | H | 50.06 | 39.09 | 42.83 | 42.04 | 38.82 | 40.79 | 39.87 | 39.09 | 38.82 | 38.96 | 37.97 | 38.82 | 39.28 | 41.85 | 37.71 | 36.92 | 38.63 | 38.43 | 39.42 | 39.68 | 41.91 | 44.93 | 39.74 | 39.81 | 36.85 | 39.22 | 39.74
102958 | RETROESCAVADEIRA SOBRE RODAS COM CARREGADEIRA, PESO OPERACIONAL MÍN. 6,674, POTÊNCIA LÍQ 88 HP, COM MARTELO ROMPEDOR HIDRÁULICO ENTRE 275 A 362 KG - CHP DIURNO. AF_02/2021 | CHP | 0 | 0 | 0 | 0 | 0 | 0 | 0 | 0 | 0 | 0 | 0 | 0 | 0 | 0 | 0 | 0 | 0 | 0 | 0 | 0 | 0 | 0 | 0 | 0 | 0 | 0 | 0
102959 | RETROESCAVADEIRA SOBRE RODAS COM CARREGADEIRA, PESO OPERACIONAL MÍN. 6,674, POTÊNCIA LÍQ 88 HP, COM MARTELO ROMPEDOR HIDRÁULICO ENTRE 275 A 362 KG - CHI DIURNO. AF_02/2021 | CHI | 0 | 0 | 0 | 0 | 0 | 0 | 0 | 0 | 0 | 0 | 0 | 0 | 0 | 0 | 0 | 0 | 0 | 0 | 0 | 0 | 0 | 0 | 0 | 0 | 0 | 0 | 0
102960 | PERFURATRIZ HIDRÁULICA SOBRE ESTEIRA, TORQUE MÁXIMO 98 KNM, PROFUNDIDADE MÁXIMA 25 M, DIÂMETRO MÁXIMO 115 MM, POTÊNCIA MOTOR 190 HP - DEPRECIAÇÃO. AF_02/2021 | H | 175.35 | 175.35 | 175.35 | 175.35 | 170.27 | 175.35 | 175.35 | 183.62 | 175.35 | 175.35 | 173.32 | 167.21 | 175.35 | 170.27 | 175.35 | 175.35 | 175.35 | 171.54 | 190.56 | 175.35 | 182.5 | 175.35 | 177.4 | 193.72 | 175.35 | 175.35 | 175.35
102961 | PERFURATRIZ HIDRÁULICA SOBRE ESTEIRA, TORQUE MÁXIMO 98 KNM, PROFUNDIDADE MÁXIMA 25 M, DIÂMETRO MÁXIMO 115 MM, POTÊNCIA MOTOR 190 HP - JUROS. AF_02/2021 | H | 47.37 | 47.37 | 47.37 | 47.37 | 46 | 47.37 | 47.37 | 49.6 | 47.37 | 47.37 | 46.82 | 45.17 | 47.37 | 46 | 47.37 | 47.37 | 47.37 | 46.34 | 51.48 | 47.37 | 49.3 | 47.37 | 47.92 | 52.33 | 47.37 | 47.37 | 47.37
102962 | PERFURATRIZ HIDRÁULICA SOBRE ESTEIRA, TORQUE MÁXIMO 98 KNM, PROFUNDIDADE MÁXIMA 25 M, DIÂMETRO MÁXIMO 115 MM, POTÊNCIA MOTOR 190 HP - MANUTENÇÃO. AF_02/2021 | H | 164.5 | 164.5 | 164.5 | 164.5 | 159.72 | 164.5 | 164.5 | 172.25 | 164.5 | 164.5 | 162.59 | 156.85 | 164.5 | 159.72 | 164.5 | 164.5 | 164.5 | 160.92 | 178.76 | 164.5 | 171.2 | 164.5 | 166.42 | 181.72 | 164.5 | 164.5 | 164.5
102963 | PERFURATRIZ HIDRÁULICA SOBRE ESTEIRA, TORQUE MÁXIMO 98 KNM, PROFUNDIDADE MÁXIMA 25 M, DIÂMETRO MÁXIMO 115 MM, POTÊNCIA MOTOR 190 HP - MATERIAIS NA OPERAÇÃO. AF_02/2021 | H | 107.97 | 84.31 | 92.38 | 90.68 | 83.74 | 87.99 | 86.01 | 84.31 | 83.74 | 84.02 | 81.9 | 83.74 | 84.73 | 90.26 | 81.33 | 79.63 | 83.31 | 82.89 | 85.02 | 85.58 | 90.4 | 96.92 | 85.72 | 85.87 | 79.49 | 84.59 | 85.72
102964 | PERFURATRIZ HIDRÁULICA SOBRE ESTEIRA, TORQUE MÁXIMO 98 KNM, PROFUNDIDADE MÁXIMA 25 M, DIÂMETRO MÁXIMO 115 MM, POTÊNCIA MOTOR 190 HP - CHP DIURNO. AF_02/2021 | CHP | 528.19 | 492.75 | 517.73 | 509.52 | 496.77 | 507.77 | 498.38 | 526.65 | 493.06 | 499.16 | 497.97 | 479.32 | 492.71 | 493.77 | 490.28 | 490.4 | 495.38 | 495.52 | 545.7 | 501.26 | 527.37 | 514.34 | 513.57 | 542.24 | 493.29 | 507.36 | 497.99
102965 | PERFURATRIZ HIDRÁULICA SOBRE ESTEIRA, TORQUE MÁXIMO 98 KNM, PROFUNDIDADE MÁXIMA 25 M, DIÂMETRO MÁXIMO 115 MM, POTÊNCIA MOTOR 190 HP - CHI DIURNO. AF_02/2021 | CHI | 255.72 | 243.94 | 260.85 | 254.34 | 253.31 | 255.28 | 247.87 | 270.09 | 244.82 | 250.64 | 253.48 | 238.73 | 243.48 | 243.79 | 244.45 | 246.27 | 247.57 | 251.71 | 281.92 | 251.18 | 265.77 | 252.92 | 261.43 | 274.65 | 249.3 | 258.27 | 247.77
102966 | COMPRESSOR DE AR, VAZAO DE 10 PCM, RESERVATORIO 100 L, PRESSAO DE TRABALHO ENTRE 6,9 E 9,7 BAR, POTENCIA 2 HP, TENSAO 110/220 V - DEPRECIAÇÃO. AF_05/2023 | H | 0 | 0 | 0 | 0 | 0 | 0 | 0 | 0 | 0 | 0 | 0 | 0 | 0 | 0 | 0 | 0 | 0 | 0 | 0 | 0 | 0 | 0 | 0 | 0 | 0 | 0 | 0
102967 | COMPRESSOR DE AR, VAZAO DE 10 PCM, RESERVATORIO 100 L, PRESSAO DE TRABALHO ENTRE 6,9 E 9,7 BAR, POTENCIA 2 HP, TENSAO 110/220 V - JUROS. AF_05/2023 | H | 0 | 0 | 0 | 0 | 0 | 0 | 0 | 0 | 0 | 0 | 0 | 0 | 0 | 0 | 0 | 0 | 0 | 0 | 0 | 0 | 0 | 0 | 0 | 0 | 0 | 0 | 0
102968 | COMPRESSOR DE AR, VAZAO DE 10 PCM, RESERVATORIO 100 L, PRESSAO DE TRABALHO ENTRE 6,9 E 9,7 BAR, POTENCIA 2 HP, TENSAO 110/220 V - MANUTENÇÃO. AF_05/2023 | H | 0 | 0 | 0 | 0 | 0 | 0 | 0 | 0 | 0 | 0 | 0 | 0 | 0 | 0 | 0 | 0 | 0 | 0 | 0 | 0 | 0 | 0 | 0 | 0 | 0 | 0 | 0
102969 | COMPRESSOR DE AR, VAZAO DE 10 PCM, RESERVATORIO 100 L, PRESSAO DE TRABALHO ENTRE 6,9 E 9,7 BAR, POTENCIA 2 HP, TENSAO 110/220 V - MATERIAIS NA OPERAÇÃO. AF_05/2023 | H | 0.16 | 0.15 | 0.14 | 0.15 | 0.16 | 0.13 | 0.1 | 0.13 | 0.15 | 0.14 | 0.16 | 0.16 | 0.16 | 0.17 | 0.11 | 0.15 | 0.16 | 0.12 | 0.17 | 0.14 | 0.23 | 0.16 | 0.14 | 0.11 | 0.13 | 0.11 | 0.18
102970 | COMPRESSOR DE AR, VAZAO DE 10 PCM, RESERVATORIO 100 L, PRESSAO DE TRABALHO ENTRE 6,9 E 9,7 BAR POTENCIA 2 HP, TENSAO 110/220 V - CHI DIURNO. AF_05/2023 | CHI | 0 | 0 | 0 | 0 | 0 | 0 | 0 | 0 | 0 | 0 | 0 | 0 | 0 | 0 | 0 | 0 | 0 | 0 | 0 | 0 | 0 | 0 | 0 | 0 | 0 | 0 | 0
102971 | COMPRESSOR DE AR, VAZAO DE 10 PCM, RESERVATORIO 100 L, PRESSAO DE TRABALHO ENTRE 6,9 E 9,7 BAR, POTENCIA 2 HP, TENSAO 110/220 V - CHP DIURNO. AF_05/2023 | CHP | 0 | 0 | 0 | 0 | 0 | 0 | 0 | 0 | 0 | 0 | 0 | 0 | 0 | 0 | 0 | 0 | 0 | 0 | 0 | 0 | 0 | 0 | 0 | 0 | 0 | 0 | 0
102972 | PERFURATRIZ ROTATIVA SOBRE ESTEIRA, TORQUE MAXIMO 2500 KGM, POTENCIA 110 HP, MOTOR DIESEL - DEPRECIAÇÃO. AF_05/2017 | H | 93.59 | 93.59 | 93.59 | 93.59 | 90.88 | 93.59 | 93.59 | 98.01 | 93.59 | 93.59 | 92.51 | 89.24 | 93.59 | 90.88 | 93.59 | 93.59 | 93.59 | 91.56 | 101.71 | 93.59 | 97.41 | 93.59 | 94.69 | 103.39 | 93.59 | 93.59 | 93.59
102973 | PERFURATRIZ ROTATIVA SOBRE ESTEIRA, TORQUE MAXIMO 2500 KGM, POTENCIA 110 HP, MOTOR DIESEL - JUROS. AF_05/2017 | H | 25.98 | 25.98 | 25.98 | 25.98 | 25.23 | 25.98 | 25.98 | 27.21 | 25.98 | 25.98 | 25.68 | 24.78 | 25.98 | 25.23 | 25.98 | 25.98 | 25.98 | 25.42 | 28.24 | 25.98 | 27.04 | 25.98 | 26.29 | 28.71 | 25.98 | 25.98 | 25.98
102974 | PERFURATRIZ ROTATIVA SOBRE ESTEIRA, TORQUE MAXIMO 2500 KGM, POTENCIA 110 HP, MOTOR DIESEL - MANUTENÇÃO. AF_05/2017 | H | 87.8 | 87.8 | 87.8 | 87.8 | 85.25 | 87.8 | 87.8 | 91.94 | 87.8 | 87.8 | 86.78 | 83.72 | 87.8 | 85.25 | 87.8 | 87.8 | 87.8 | 85.89 | 95.41 | 87.8 | 91.38 | 87.8 | 88.82 | 96.99 | 87.8 | 87.8 | 87.8
102975 | PERFURATRIZ ROTATIVA SOBRE ESTEIRA, TORQUE MAXIMO 2500 KGM, POTENCIA 110 HP, MOTOR DIESEL - CHI DIURNO. AF_05/2017 | CHI | 152.57 | 140.79 | 157.7 | 151.19 | 153.15 | 152.13 | 144.72 | 162.09 | 141.67 | 147.49 | 151.53 | 140.37 | 140.33 | 143.63 | 141.3 | 143.12 | 144.42 | 150.81 | 169.83 | 148.03 | 158.42 | 149.77 | 157.09 | 160.7 | 146.15 | 155.12 | 144.62
102976 | PERFURATRIZ ROTATIVA SOBRE ESTEIRA, TORQUE MAXIMO 2500 KGM, POTENCIA 110 HP, MOTOR DIESEL- CHP DIURNO. AF_05/2017 | CHP | 302.93 | 277.43 | 299.02 | 291.53 | 286.92 | 290.91 | 282.35 | 302.87 | 277.99 | 283.97 | 285.76 | 272.61 | 277.22 | 281.17 | 276.22 | 277.06 | 280.49 | 284.72 | 314.5 | 285.41 | 302.17 | 293.72 | 295.58 | 307.44 | 280 | 291.93 | 282.09
102977 | PULVERIZADOR DE TINTA ELÉTRICO/MÁQUINA DE PINTURA AIRLESS, VAZÃO 2 L/MIN - DEPRECIAÇÃO. AF_05/2023 | H | 0 | 0 | 0 | 0 | 0 | 0 | 0 | 0 | 0 | 0 | 0 | 0 | 0 | 0 | 0 | 0 | 0 | 0 | 0 | 0 | 0 | 0 | 0 | 0 | 0 | 0 | 0
102978 | PULVERIZADOR DE TINTA ELÉTRICO/MÁQUINA DE PINTURA AIRLESS, VAZÃO 2 L/MIN - JUROS. AF_05/2023 | H | 0 | 0 | 0 | 0 | 0 | 0 | 0 | 0 | 0 | 0 | 0 | 0 | 0 | 0 | 0 | 0 | 0 | 0 | 0 | 0 | 0 | 0 | 0 | 0 | 0 | 0 | 0
102979 | PULVERIZADOR DE TINTA ELÉTRICO/MÁQUINA DE PINTURA AIRLESS, VAZÃO 2 L/MIN - MANUTENÇÃO. AF_05/2023 | H | 0 | 0 | 0 | 0 | 0 | 0 | 0 | 0 | 0 | 0 | 0 | 0 | 0 | 0 | 0 | 0 | 0 | 0 | 0 | 0 | 0 | 0 | 0 | 0 | 0 | 0 | 0
102980 | PULVERIZADOR DE TINTA ELÉTRICO/MÁQUINA DE PINTURA AIRLESS, VAZÃO 2 L/MIN - CHI DIURNO. AF_05/2023 | CHI | 0 | 0 | 0 | 0 | 0 | 0 | 0 | 0 | 0 | 0 | 0 | 0 | 0 | 0 | 0 | 0 | 0 | 0 | 0 | 0 | 0 | 0 | 0 | 0 | 0 | 0 | 0
102981 | PULVERIZADOR DE TINTA ELÉTRICO/MÁQUINA DE PINTURA AIRLESS, VAZÃO 2 L/MIN - CHP DIURNO. AF_05/2023 | CHP | 0 | 0 | 0 | 0 | 0 | 0 | 0 | 0 | 0 | 0 | 0 | 0 | 0 | 0 | 0 | 0 | 0 | 0 | 0 | 0 | 0 | 0 | 0 | 0 | 0 | 0 | 0
102982 | MÁQUINA DEMARCADORA DE FAIXA DE TRÁFEGO À FRIO, TRAÇÃO MANUAL, 4 CV, PRESSÃO MAX 3300 PSI, TANQUE 20 L - DEPRECIAÇÃO. AF_06/2021 | H | 0 | 0 | 0 | 0 | 0 | 0 | 0 | 0 | 0 | 0 | 0 | 0 | 0 | 0 | 0 | 0 | 0 | 0 | 0 | 0 | 0 | 0 | 0 | 0 | 0 | 0 | 0
102983 | MÁQUINA DEMARCADORA DE FAIXA DE TRÁFEGO À FRIO, TRAÇÃO MANUAL, 4 CV, PRESSÃO MAX 3300 PSI, TANQUE 20 L - JUROS. AF_06/2021 | H | 0 | 0 | 0 | 0 | 0 | 0 | 0 | 0 | 0 | 0 | 0 | 0 | 0 | 0 | 0 | 0 | 0 | 0 | 0 | 0 | 0 | 0 | 0 | 0 | 0 | 0 | 0
102984 | MÁQUINA DEMARCADORA DE FAIXA DE TRÁFEGO À FRIO, TRAÇÃO MANUAL, 4 CV, PRESSÃO MAX 3300 PSI, TANQUE 20 L - MANUTENÇÃO. AF_06/2021 | H | 0 | 0 | 0 | 0 | 0 | 0 | 0 | 0 | 0 | 0 | 0 | 0 | 0 | 0 | 0 | 0 | 0 | 0 | 0 | 0 | 0 | 0 | 0 | 0 | 0 | 0 | 0
102985 | MÁQUINA DEMARCADORA DE FAIXA DE TRÁFEGO À FRIO, TRAÇÃO MANUAL, 4 CV, PRESSÃO MAX 3300 PSI, TANQUE 20 L - MATERIAIS NA OPERAÇÃO. AF_06/2021 | H | 19.05 | 14.87 | 16.3 | 16 | 14.77 | 15.52 | 15.17 | 14.87 | 14.77 | 14.82 | 14.45 | 14.77 | 14.95 | 15.92 | 14.35 | 14.05 | 14.7 | 14.62 | 15 | 15.1 | 15.95 | 17.1 | 15.12 | 15.15 | 14.02 | 14.92 | 15.12
102986 | MÁQUINA DEMARCADORA DE FAIXA DE TRÁFEGO À FRIO, TRAÇÃO MANUAL, 4 CV, PRESSÃO MAX 3300 PSI, TANQUE 20 L - CHI DIURNO. AF_06/2021 | CHI | 0 | 0 | 0 | 0 | 0 | 0 | 0 | 0 | 0 | 0 | 0 | 0 | 0 | 0 | 0 | 0 | 0 | 0 | 0 | 0 | 0 | 0 | 0 | 0 | 0 | 0 | 0
102987 | MÁQUINA DEMARCADORA DE FAIXA DE TRÁFEGO À FRIO, TRAÇÃO MANUAL, 4 CV, PRESSÃO MAX 3300 PSI, TANQUE 20 L - CHP DIURNO. AF_06/2021 | CHP | 0 | 0 | 0 | 0 | 0 | 0 | 0 | 0 | 0 | 0 | 0 | 0 | 0 | 0 | 0 | 0 | 0 | 0 | 0 | 0 | 0 | 0 | 0 | 0 | 0 | 0 | 0
102988 | RECOMPOSIÇÃO DE PAVIMENTO EM PISO INTERTRAVADO, COM REAPROVEITAMENTO DOS BLOCOS INTERTRAVADOS, PARA FECHAMENTO DE VALAS - INCLUSO RETIRADA E COLOCAÇÃO DO MATERIAL. AF_12/2020 | M2 | 64.23 | 52.87 | 61.86 | 53.14 | 63.69 | 60.12 | 67.86 | 63.38 | 59.53 | 61.64 | 57.81 | 50.28 | 54.06 | 62.71 | 52.73 | 61.02 | 54.19 | 68.75 | 74.46 | 55.24 | 66.75 | 57.02 | 54.95 | 65.05 | 53.85 | 71.19 | 56.22
102989 | CANALETA MEIA CANA PRÉ-MOLDADA DE CONCRETO (D = 20 CM) - FORNECIMENTO E INSTALAÇÃO. AF_05/2025 | M | 45.23 | 30.6 | 42 | 39.75 | 35.74 | 41.49 | 35.37 | 47.83 | 41.6 | 41.57 | 51.62 | 39.71 | 40.07 | 56.58 | 39.42 | 41.38 | 62.11 | 31.14 | 52.45 | 45.29 | 52.9 | 42.33 | 37.53 | 33.52 | 31.47 | 44.13 | 40.6
102990 | CANALETA MEIA CANA PRÉ-MOLDADA DE CONCRETO (D = 30 CM) - FORNECIMENTO E INSTALAÇÃO. AF_05/2025 | M | 56.76 | 38.58 | 52.71 | 49.81 | 45.09 | 52.02 | 44.64 | 59.85 | 52.17 | 52.17 | 64.41 | 49.7 | 50.19 | 70.58 | 49.31 | 51.88 | 77.15 | 39.61 | 65.75 | 56.55 | 66.14 | 53.24 | 47.14 | 42.43 | 39.65 | 55.47 | 50.89
102991 | CANALETA MEIA CANA PRÉ-MOLDADA DE CONCRETO (D = 40 CM) - FORNECIMENTO E INSTALAÇÃO. AF_05/2025 | M | 74.66 | 50.82 | 69.37 | 65.51 | 59.39 | 68.42 | 58.8 | 78.69 | 68.64 | 68.64 | 84.65 | 65.35 | 66 | 92.74 | 64.84 | 68.24 | 101.28 | 52.27 | 86.48 | 74.29 | 86.93 | 70.1 | 62.03 | 55.93 | 52.22 | 72.99 | 66.92
102992 | CANALETA MEIA CANA PRÉ-MOLDADA DE CONCRETO (D = 50 CM) - FORNECIMENTO E INSTALAÇÃO. AF_05/2025 | M | 113.75 | 76.84 | 105.61 | 101.78 | 87.85 | 103.89 | 85.92 | 118.64 | 103.05 | 103.25 | 130.44 | 101.27 | 101.48 | 141.59 | 100.66 | 102.66 | 158.66 | 72.43 | 127.23 | 116.35 | 132.27 | 105.56 | 95.23 | 81.54 | 79.5 | 107.33 | 102.45
102993 | CANALETA MEIA CANA PRÉ-MOLDADA DE CONCRETO (D = 60 CM) - FORNECIMENTO E INSTALAÇÃO. AF_05/2025 | M | 147.81 | 100 | 137.3 | 132.22 | 114.36 | 135.05 | 111.82 | 154.19 | 133.94 | 134.19 | 169.41 | 131.61 | 131.88 | 183.81 | 130.79 | 133.43 | 205.84 | 94.39 | 165.36 | 151.15 | 171.81 | 137.22 | 123.84 | 106.18 | 103.44 | 139.6 | 133.15
102994 | CANALETA MEIA CANA PRÉ-MOLDADA DE CONCRETO (D = 80 CM) - FORNECIMENTO E INSTALAÇÃO. AF_05/2025 | M | 275.69 | 186.62 | 256.3 | 246.64 | 213.41 | 252.18 | 208.7 | 288.05 | 250.09 | 250.44 | 316.3 | 245.71 | 246.12 | 343.08 | 244.18 | 249.13 | 384.34 | 176.2 | 308.93 | 282.33 | 320.6 | 255.76 | 231.17 | 198.16 | 193.1 | 260.78 | 248.54
103001 | GRELHA DE FERRO FUNDIDO SIMPLES COM REQUADRO, 150 X 1000 MM, ASSENTADA COM ARGAMASSA 1 : 3 CIMENTO: AREIA - FORNECIMENTO E INSTALAÇÃO. AF_05/2025 | UN | 207.56 | 204.04 | 206.43 | 204.47 | 262.36 | 205.55 | 206.7 | 206.68 | 205.67 | 206.05 | 170.42 | 203.65 | 204.34 | 206.94 | 203.39 | 205.44 | 204.73 | 278.65 | 209.39 | 204.08 | 207.6 | 207.96 | 205.1 | 207.09 | 204 | 208.07 | 204.88
103002 | GRELHA DE FERRO FUNDIDO SIMPLES COM REQUADRO, 200 X 1000 MM, ASSENTADA COM ARGAMASSA 1 : 3 CIMENTO: AREIA - FORNECIMENTO E INSTALAÇÃO. AF_05/2025 | UN | 259.71 | 256.04 | 258.53 | 256.5 | 329.55 | 257.6 | 258.79 | 258.77 | 257.74 | 258.13 | 212.94 | 255.62 | 256.36 | 259.06 | 255.35 | 257.5 | 256.76 | 349.86 | 261.61 | 256.07 | 259.75 | 260.12 | 257.14 | 259.22 | 255.99 | 260.23 | 256.92
103003 | GRELHA DE FERRO FUNDIDO SIMPLES COM REQUADRO, 300 X 1000 MM, ASSENTADA COM ARGAMASSA 1 : 3 CIMENTO: AREIA - FORNECIMENTO E INSTALAÇÃO. AF_05/2025 | UN | 364 | 360.04 | 362.72 | 360.52 | 463.9 | 361.71 | 363 | 362.98 | 361.87 | 362.28 | 297.99 | 359.58 | 360.38 | 363.29 | 359.3 | 361.6 | 360.8 | 492.28 | 366.05 | 360.07 | 364.03 | 364.44 | 361.22 | 363.47 | 359.97 | 364.56 | 360.98
103004 | CANALETA DE CONCRETO POLIMÉRICO COM GRELHA, LARGURA DE 13 CM - FORNECIMENTO E INSTALAÇÃO. AF_05/2025 | M | 0 | 0 | 0 | 0 | 0 | 0 | 0 | 0 | 0 | 0 | 0 | 0 | 0 | 0 | 0 | 0 | 0 | 0 | 0 | 0 | 0 | 0 | 0 | 0 | 0 | 0 | 0
103005 | CAIXA COM GRELHA RETANGULAR DE FERRO FUNDIDO, EM ALVENARIA COM TIJOLOS CERÂMICOS MACIÇOS, DIMENSÕES INTERNAS: 0,15 X 1,00 X 0,3 M. AF_05/2025 | UN | 721.43 | 599.3 | 656.67 | 653.41 | 700.43 | 618.44 | 648.76 | 608.07 | 640.28 | 634.47 | 585.19 | 585.03 | 624.35 | 678.9 | 580.62 | 595.28 | 628.88 | 713.5 | 657.82 | 599.63 | 685.52 | 723.84 | 608.92 | 670.37 | 577.37 | 623.85 | 631.33
103006 | CAIXA COM GRELHA RETANGULAR DE FERRO FUNDIDO, EM ALVENARIA COM TIJOLOS CERÂMICOS MACIÇOS, DIMENSÕES INTERNAS: 0,20 X 1,00 X 0,4 M. AF_05/2025 | UN | 910.76 | 761.45 | 829.82 | 824.91 | 888.9 | 783.43 | 824.05 | 765.97 | 818.91 | 802.91 | 739.24 | 744.26 | 792.3 | 856.66 | 735.71 | 749.64 | 794.69 | 904.78 | 833.1 | 757.95 | 866.83 | 911.28 | 771.79 | 851.05 | 726.33 | 791.53 | 802.95
103007 | CAIXA COM GRELHA RETANGULAR DE FERRO FUNDIDO, EM ALVENARIA COM TIJOLOS CERÂMICOS MACIÇOS, DIMENSÕES INTERNAS: 0,30 X 1,00 X 0,5 M. AF_05/2025 | UN | 1196.65 | 1009.75 | 1093.85 | 1086.93 | 1182.72 | 1036 | 1090.13 | 1010.16 | 1087.9 | 1060.34 | 971.4 | 988.72 | 1048.45 | 1126.98 | 975.15 | 989.09 | 1048.91 | 1205.07 | 1099.27 | 1001.75 | 1141.66 | 1195.43 | 1021.78 | 1123.84 | 958.76 | 1047.49 | 1063.63
103008 | VÁLVULA DE RETENÇÃO HORIZONTAL, DE BRONZE, ROSCÁVEL, 1/2" - FORNECIMENTO E INSTALAÇÃO. AF_08/2021 | UN | 94.31 | 115.99 | 116.17 | 115.6 | 106.65 | 116.11 | 116.35 | 77.98 | 93.68 | 116.09 | 106.76 | 115.63 | 115.71 | 106.92 | 115.41 | 115.74 | 115.72 | 116.92 | 117.19 | 115.71 | 116.39 | 116.19 | 111.81 | 116.48 | 115.63 | 117.26 | 116.15
103009 | VÁLVULA DE RETENÇÃO VERTICAL, DE BRONZE, ROSCÁVEL, 2 1/2" - FORNECIMENTO E INSTALAÇÃO. AF_08/2021 | UN | 333.92 | 407.45 | 408.7 | 404.89 | 376.39 | 408.17 | 409.65 | 278.8 | 331.23 | 407.98 | 376.25 | 405.05 | 405.64 | 376.93 | 403.86 | 406.77 | 405.75 | 413.18 | 415.01 | 405.73 | 409.99 | 408.73 | 393.18 | 410.46 | 405.15 | 415.53 | 408.42
103010 | VÁLVULA DE RETENÇÃO, DE BRONZE, PÉ COM CRIVOS, ROSCÁVEL, 3/4" - FORNECIMENTO E INSTALAÇÃO. AF_08/2021 | UN | 71.51 | 87.95 | 88.1 | 87.65 | 80.87 | 88.04 | 88.23 | 59.14 | 71.03 | 88.03 | 80.96 | 87.67 | 87.73 | 81.08 | 87.5 | 87.77 | 87.75 | 88.66 | 88.87 | 87.75 | 88.26 | 88.1 | 84.78 | 88.33 | 87.68 | 88.94 | 88.08
103011 | VÁLVULA DE RETENÇÃO, DE BRONZE, PÉ COM CRIVOS, ROSCÁVEL, 1" - FORNECIMENTO E INSTALAÇÃO. AF_08/2021 | UN | 79.78 | 97.91 | 98.1 | 97.49 | 90.15 | 98.02 | 98.27 | 66.15 | 79.22 | 98 | 90.2 | 97.53 | 97.62 | 90.35 | 97.31 | 97.72 | 97.64 | 98.85 | 99.14 | 97.62 | 98.33 | 98.12 | 94.4 | 98.41 | 97.53 | 99.22 | 98.07
103012 | VÁLVULA DE RETENÇÃO, DE BRONZE, PÉ COM CRIVOS, ROSCÁVEL, 1 1/4" - FORNECIMENTO E INSTALAÇÃO. AF_08/2021 | UN | 125.77 | 154.6 | 154.87 | 154.04 | 142.19 | 154.76 | 155.09 | 104.04 | 124.91 | 154.72 | 142.33 | 154.07 | 154.21 | 142.54 | 153.8 | 154.27 | 154.23 | 155.88 | 156.29 | 154.22 | 155.16 | 154.89 | 149.01 | 155.28 | 154.1 | 156.4 | 154.82
103013 | VÁLVULA DE RETENÇÃO, DE BRONZE, PÉ COM CRIVOS, ROSCÁVEL, 1 1/2" - FORNECIMENTO E INSTALAÇÃO. AF_08/2021 | UN | 135.45 | 166.14 | 166.5 | 165.41 | 153.01 | 166.35 | 166.78 | 112.37 | 134.48 | 166.29 | 153.09 | 165.45 | 165.62 | 153.33 | 165.1 | 165.82 | 165.65 | 167.8 | 168.32 | 165.65 | 166.87 | 166.51 | 160.19 | 167.01 | 165.47 | 168.49 | 166.42
103014 | VÁLVULA DE RETENÇÃO, DE BRONZE, PÉ COM CRIVOS, ROSCÁVEL, 2" - FORNECIMENTO E INSTALAÇÃO. AF_08/2021 | UN | 203.62 | 250.21 | 250.67 | 249.25 | 230.19 | 250.48 | 251.04 | 168.54 | 202.23 | 250.41 | 230.38 | 249.32 | 249.54 | 230.73 | 248.86 | 249.69 | 249.58 | 252.37 | 253.03 | 249.56 | 251.16 | 250.68 | 241.18 | 251.34 | 249.34 | 253.23 | 250.57
103015 | VÁLVULA DE RETENÇÃO, DE BRONZE, PÉ COM CRIVOS, ROSCÁVEL, 2 1/2" - FORNECIMENTO E INSTALAÇÃO. AF_08/2021 | UN | 359.84 | 443.37 | 444 | 442.09 | 407.24 | 443.73 | 444.47 | 296.79 | 357.54 | 443.63 | 407.77 | 442.17 | 442.46 | 408.34 | 441.58 | 442.39 | 442.52 | 446.23 | 447.16 | 442.52 | 444.64 | 444.01 | 427.15 | 444.88 | 442.22 | 447.42 | 443.85
103016 | VÁLVULA DE RETENÇÃO, DE BRONZE, PÉ COM CRIVOS, ROSCÁVEL, 3" - FORNECIMENTO E INSTALAÇÃO. AF_08/2021 | UN | 491.88 | 606.46 | 607.26 | 604.86 | 556.81 | 606.91 | 607.84 | 405.33 | 488.79 | 606.8 | 557.63 | 604.96 | 605.34 | 558.38 | 604.23 | 605.09 | 605.41 | 610.05 | 611.21 | 605.4 | 608.06 | 607.27 | 584.21 | 608.34 | 605.03 | 611.53 | 607.07
103017 | VÁLVULA DE RETENÇÃO, DE BRONZE, PÉ COM CRIVOS, ROSCÁVEL, 4" - FORNECIMENTO E INSTALAÇÃO. AF_08/2021 | UN | 858.28 | 1060.45 | 1061.46 | 1058.42 | 972.43 | 1061.03 | 1062.19 | 705.4 | 853.21 | 1060.88 | 974.21 | 1058.54 | 1059.02 | 975.44 | 1057.61 | 1057.92 | 1059.1 | 1065.01 | 1066.47 | 1059.1 | 1062.48 | 1061.47 | 1021.18 | 1062.84 | 1058.62 | 1066.89 | 1061.23
103018 | VÁLVULA DE DESCARGA METÁLICA, BASE 1 1/4", ACABAMENTO METALICO CROMADO - FORNECIMENTO E INSTALAÇÃO. AF_08/2021 | UN | 299.84 | 320.29 | 346.81 | 339.76 | 344.2 | 424.19 | 362.64 | 291.87 | 270.02 | 308.8 | 323.49 | 197.36 | 189.39 | 286.75 | 249.23 | 339.49 | 364.13 | 315.48 | 265.42 | 271.07 | 252.62 | 336.31 | 333.07 | 237.07 | 342.8 | 358.79 | 186.58
103019 | REGISTRO OU VÁLVULA GLOBO ANGULAR EM LATÃO, PARA HIDRANTES EM INSTALAÇÃO PREDIAL DE INCÊNDIO, 45 GRAUS, 2 1/2" - FORNECIMENTO E INSTALAÇÃO. AF_08/2021 | UN | 189.02 | 302.42 | 244.67 | 349.86 | 294.48 | 223.14 | 214.62 | 215.91 | 352.86 | 308.95 | 178.34 | 200.02 | 180.56 | 183.66 | 218.83 | 250.28 | 183.42 | 316.15 | 247.98 | 350.7 | 146.61 | 353.7 | 187.74 | 145.43 | 350.12 | 360.5 | 353.39
103020 | VÁLVULA REDUTORA DE PRESSÃO PARA SISTEMAS PREDIAIS, 1/2" - FORNECIMENTO E INSTALAÇÃO. AF_08/2021 | UN | 0 | 0 | 0 | 0 | 0 | 0 | 0 | 0 | 0 | 0 | 0 | 0 | 0 | 0 | 0 | 0 | 0 | 0 | 0 | 0 | 0 | 0 | 0 | 0 | 0 | 0 | 0
103021 | VÁLVULA REDUTORA DE PRESSÃO PARA SISTEMAS PREDIAIS, 3/4" - FORNECIMENTO E INSTALAÇÃO. AF_08/2021 | UN | 0 | 0 | 0 | 0 | 0 | 0 | 0 | 0 | 0 | 0 | 0 | 0 | 0 | 0 | 0 | 0 | 0 | 0 | 0 | 0 | 0 | 0 | 0 | 0 | 0 | 0 | 0
103022 | VÁLVULA REDUTORA DE PRESSÃO PARA SISTEMAS PREDIAIS, 1" - FORNECIMENTO E INSTALAÇÃO. AF_08/2021 | UN | 0 | 0 | 0 | 0 | 0 | 0 | 0 | 0 | 0 | 0 | 0 | 0 | 0 | 0 | 0 | 0 | 0 | 0 | 0 | 0 | 0 | 0 | 0 | 0 | 0 | 0 | 0
103023 | VÁLVULA REDUTORA DE PRESSÃO PARA SISTEMAS PREDIAIS, 1 1/4" - FORNECIMENTO E INSTALAÇÃO. AF_08/2021 | UN | 0 | 0 | 0 | 0 | 0 | 0 | 0 | 0 | 0 | 0 | 0 | 0 | 0 | 0 | 0 | 0 | 0 | 0 | 0 | 0 | 0 | 0 | 0 | 0 | 0 | 0 | 0
103024 | VÁLVULA REDUTORA DE PRESSÃO PARA SISTEMAS PREDIAIS, 1 1/2" - FORNECIMENTO E INSTALAÇÃO. AF_08/2021 | UN | 0 | 0 | 0 | 0 | 0 | 0 | 0 | 0 | 0 | 0 | 0 | 0 | 0 | 0 | 0 | 0 | 0 | 0 | 0 | 0 | 0 | 0 | 0 | 0 | 0 | 0 | 0
103025 | VÁLVULA REDUTORA DE PRESSÃO PARA SISTEMAS PREDIAIS, 2" - FORNECIMENTO E INSTALAÇÃO. AF_08/2021 | UN | 0 | 0 | 0 | 0 | 0 | 0 | 0 | 0 | 0 | 0 | 0 | 0 | 0 | 0 | 0 | 0 | 0 | 0 | 0 | 0 | 0 | 0 | 0 | 0 | 0 | 0 | 0
103026 | VÁLVULA REDUTORA DE PRESSÃO PARA SISTEMAS PREDIAIS, 2 1/2" - FORNECIMENTO E INSTALAÇÃO. AF_08/2021 | UN | 0 | 0 | 0 | 0 | 0 | 0 | 0 | 0 | 0 | 0 | 0 | 0 | 0 | 0 | 0 | 0 | 0 | 0 | 0 | 0 | 0 | 0 | 0 | 0 | 0 | 0 | 0
103027 | VÁLVULA VENTOSA ELIMINADORA DE AR, PARA SISTEMAS PREDIAIS, 1/2" - FORNECIMENTO E INSTALAÇÃO. AF_08/2021 | UN | 0 | 0 | 0 | 0 | 0 | 0 | 0 | 0 | 0 | 0 | 0 | 0 | 0 | 0 | 0 | 0 | 0 | 0 | 0 | 0 | 0 | 0 | 0 | 0 | 0 | 0 | 0
103028 | VÁLVULA VENTOSA ELIMINADORA DE AR, PARA SISTEMAS PREDIAIS, 3/4" - FORNECIMENTO E INSTALAÇÃO. AF_08/2021 | UN | 0 | 0 | 0 | 0 | 0 | 0 | 0 | 0 | 0 | 0 | 0 | 0 | 0 | 0 | 0 | 0 | 0 | 0 | 0 | 0 | 0 | 0 | 0 | 0 | 0 | 0 | 0
103029 | REGISTRO OU REGULADOR DE GÁS DE COZINHA - FORNECIMENTO E INSTALAÇÃO. AF_08/2021 | UN | 30.91 | 48.39 | 33.4 | 51.65 | 48.04 | 47.91 | 46.56 | 58.82 | 42.1 | 32.01 | 71.37 | 36.41 | 41.78 | 34.9 | 47.31 | 50.85 | 50.43 | 50.04 | 37.84 | 43.49 | 37.12 | 43.5 | 55.54 | 47.02 | 43.05 | 37.94 | 48.67
103030 | VÁLVULA ESFERA PARA GÁS, 1/2" - FORNECIMENTO E INSTALAÇÃO. AF_08/2021 | UN | 0 | 0 | 0 | 0 | 0 | 0 | 0 | 0 | 0 | 0 | 0 | 0 | 0 | 0 | 0 | 0 | 0 | 0 | 0 | 0 | 0 | 0 | 0 | 0 | 0 | 0 | 0
103031 | VÁLVULA ESFERA PARA GÁS, 3/4" - FORNECIMENTO E INSTALAÇÃO. AF_08/2021 | UN | 0 | 0 | 0 | 0 | 0 | 0 | 0 | 0 | 0 | 0 | 0 | 0 | 0 | 0 | 0 | 0 | 0 | 0 | 0 | 0 | 0 | 0 | 0 | 0 | 0 | 0 | 0
103032 | VÁLVULA ESFERA PARA GÁS, 1" - FORNECIMENTO E INSTALAÇÃO. AF_08/2021 | UN | 0 | 0 | 0 | 0 | 0 | 0 | 0 | 0 | 0 | 0 | 0 | 0 | 0 | 0 | 0 | 0 | 0 | 0 | 0 | 0 | 0 | 0 | 0 | 0 | 0 | 0 | 0
103033 | VÁLVULA DE SEGURANÇA À TEMPERATURA, 1/2" - FORNECIMENTO E INSTALAÇÃO. AF_08/2021 | UN | 0 | 0 | 0 | 0 | 0 | 0 | 0 | 0 | 0 | 0 | 0 | 0 | 0 | 0 | 0 | 0 | 0 | 0 | 0 | 0 | 0 | 0 | 0 | 0 | 0 | 0 | 0
103034 | VÁLVULA ESTABILIZADORA DE VAZÃO/ AUTOFLOW, 3/4" - FORNECIMENTO E INSTALAÇÃO. AF_08/2021 | UN | 0 | 0 | 0 | 0 | 0 | 0 | 0 | 0 | 0 | 0 | 0 | 0 | 0 | 0 | 0 | 0 | 0 | 0 | 0 | 0 | 0 | 0 | 0 | 0 | 0 | 0 | 0
103035 | VÁLVULA ESTABILIZADORA DE VAZÃO/ AUTOFLOW, 1" - FORNECIMENTO E INSTALAÇÃO. AF_08/2021 | UN | 0 | 0 | 0 | 0 | 0 | 0 | 0 | 0 | 0 | 0 | 0 | 0 | 0 | 0 | 0 | 0 | 0 | 0 | 0 | 0 | 0 | 0 | 0 | 0 | 0 | 0 | 0
103036 | REGISTRO DE ESFERA, PVC, ROSCÁVEL, COM VOLANTE, 1/2" - FORNECIMENTO E INSTALAÇÃO. AF_08/2021 | UN | 19.63 | 17.32 | 37.62 | 22.21 | 26.53 | 16.28 | 24.97 | 30.17 | 16.33 | 28.79 | 16.41 | 21.08 | 19.22 | 20.83 | 17.53 | 25.97 | 25.81 | 24.54 | 32.16 | 15.01 | 25.12 | 18.56 | 33.38 | 24.57 | 20.13 | 27.67 | 16.42
103037 | REGISTRO DE ESFERA, PVC, ROSCÁVEL, COM VOLANTE, 1" - FORNECIMENTO E INSTALAÇÃO. AF_08/2021 | UN | 38.76 | 34.21 | 73.93 | 43.74 | 52.26 | 32.19 | 49.21 | 59.4 | 32.3 | 56.64 | 32.47 | 41.51 | 37.9 | 41.1 | 34.57 | 51.13 | 50.81 | 48.41 | 63.34 | 29.68 | 49.51 | 36.68 | 65.59 | 48.44 | 39.67 | 54.59 | 32.48
103038 | REGISTRO DE ESFERA, PVC, ROSCÁVEL, COM VOLANTE, 1 1/4" - FORNECIMENTO E INSTALAÇÃO. AF_08/2021 | UN | 51.93 | 45.87 | 98.92 | 58.54 | 69.97 | 43.15 | 65.9 | 79.5 | 43.3 | 75.81 | 43.53 | 55.58 | 50.76 | 55.07 | 46.33 | 68.46 | 68.01 | 64.86 | 84.84 | 39.81 | 66.32 | 49.16 | 87.76 | 64.88 | 53.13 | 73.16 | 43.55
103039 | REGISTRO DE ESFERA, PVC, ROSCÁVEL, COM VOLANTE, 1 1/2" - FORNECIMENTO E INSTALAÇÃO. AF_08/2021 | UN | 57.23 | 50.65 | 106.52 | 63.67 | 76.2 | 47.9 | 71.93 | 86.36 | 48.02 | 82.15 | 48.31 | 60.58 | 55.59 | 60.45 | 50.76 | 74.43 | 73.72 | 71.23 | 92.42 | 44.11 | 72.42 | 54.26 | 94.67 | 70.96 | 58.02 | 80.23 | 48.34
103040 | REGISTRO DE ESFERA, PVC, ROSCÁVEL, COM VOLANTE, 2" - FORNECIMENTO E INSTALAÇÃO. AF_08/2021 | UN | 84.23 | 74.41 | 159.73 | 94.68 | 113.21 | 70.09 | 106.66 | 128.57 | 70.31 | 122.54 | 70.68 | 89.93 | 82.21 | 89.23 | 75.05 | 110.74 | 109.92 | 105.11 | 137.27 | 64.62 | 107.36 | 79.75 | 141.71 | 105.05 | 86 | 118.55 | 70.72
103041 | REGISTRO DE ESFERA, PVC, ROSCÁVEL, COM BORBOLETA, 1/2" - FORNECIMENTO E INSTALAÇÃO. AF_08/2021 | UN | 16.55 | 14.64 | 31.02 | 18.51 | 22.12 | 13.82 | 20.87 | 25.1 | 13.86 | 23.9 | 13.94 | 17.6 | 16.11 | 17.5 | 14.7 | 21.62 | 21.43 | 20.64 | 26.82 | 12.73 | 21 | 15.68 | 27.59 | 20.58 | 16.83 | 23.22 | 13.95
103042 | REGISTRO DE ESFERA, PVC, ROSCÁVEL, COM BORBOLETA, 3/4" - FORNECIMENTO E INSTALAÇÃO. AF_08/2021 | UN | 20.79 | 18.46 | 37.78 | 22.85 | 27.36 | 17.54 | 25.91 | 30.95 | 17.57 | 29.37 | 17.7 | 21.8 | 20.09 | 21.9 | 18.32 | 26.68 | 26.35 | 25.82 | 33.2 | 16.13 | 26.08 | 19.76 | 33.69 | 25.61 | 20.91 | 29.01 | 17.71
103043 | REGISTRO DE ESFERA, PVC, ROSCÁVEL, COM CABEÇA QUADRADA, 1/2" - FORNECIMENTO E INSTALAÇÃO. AF_08/2021 | UN | 18.94 | 16.71 | 36.13 | 21.38 | 25.53 | 15.72 | 24.05 | 29.03 | 15.77 | 27.69 | 15.85 | 20.3 | 18.52 | 20.08 | 16.89 | 24.99 | 24.82 | 23.66 | 30.95 | 14.49 | 24.19 | 17.91 | 32.08 | 23.67 | 19.39 | 26.67 | 15.86
103044 | REGISTRO DE ESFERA, PVC, ROSCÁVEL, COM CABEÇA QUADRADA, 3/4" - FORNECIMENTO E INSTALAÇÃO. AF_08/2021 | UN | 25.75 | 22.77 | 48.41 | 28.82 | 34.46 | 21.49 | 32.51 | 39.12 | 21.55 | 37.26 | 21.68 | 27.41 | 25.09 | 27.25 | 22.88 | 33.69 | 33.42 | 32.11 | 41.8 | 19.81 | 32.72 | 24.4 | 43.02 | 32.05 | 26.22 | 36.18 | 21.69
103045 | REGISTRO DE PRESSÃO, PVC, ROSCÁVEL, VOLANTE SIMPLES, 1/2" - FORNECIMENTO E INSTALAÇÃO. AF_08/2021 | UN | 8.73 | 7.83 | 14.24 | 9.08 | 10.91 | 7.59 | 10.45 | 12.21 | 7.57 | 11.45 | 7.65 | 8.75 | 8.23 | 9.06 | 7.5 | 10.55 | 10.27 | 10.71 | 13.25 | 6.92 | 10.52 | 8.36 | 12.86 | 10.42 | 8.45 | 11.91 | 7.66
103046 | REGISTRO DE PRESSÃO, PVC, ROSCÁVEL, VOLANTE SIMPLES, 3/4" - FORNECIMENTO E INSTALAÇÃO. AF_08/2021 | UN | 19.79 | 17.59 | 35.64 | 21.64 | 25.93 | 16.74 | 24.58 | 29.3 | 16.76 | 27.78 | 16.89 | 20.67 | 19.08 | 20.82 | 17.4 | 25.27 | 24.93 | 24.55 | 31.47 | 15.39 | 24.74 | 18.82 | 31.81 | 24.31 | 19.84 | 27.57 | 16.9
103047 | REGISTRO DE ESFERA, PVC, SOLDÁVEL, COM VOLANTE, DN 20 MM - FORNECIMENTO E INSTALAÇÃO. AF_08/2021 | UN | 20.69 | 18.06 | 37.36 | 22.79 | 26.97 | 17.27 | 25.66 | 30.64 | 17.31 | 29.01 | 17.43 | 21.89 | 20.17 | 21.79 | 18.09 | 26.42 | 26.27 | 25.42 | 32.66 | 15.95 | 25.81 | 19.34 | 33.64 | 25.39 | 20.74 | 28.29 | 17.47
103048 | REGISTRO DE PRESSÃO, PVC, SOLDÁVEL, VOLANTE SIMPLES, DN 20 MM - FORNECIMENTO E INSTALAÇÃO. AF_08/2021 | UN | 15.96 | 13.95 | 27.22 | 17.09 | 20.2 | 13.5 | 19.36 | 22.84 | 13.51 | 21.48 | 13.63 | 16.54 | 15.4 | 16.68 | 13.74 | 19.73 | 19.53 | 19.42 | 24.46 | 12.44 | 19.47 | 14.91 | 24.73 | 19.25 | 15.67 | 21.46 | 13.67
103049 | REGISTRO DE PRESSÃO, PVC, SOLDÁVEL, VOLANTE SIMPLES, DN 25 MM - FORNECIMENTO E INSTALAÇÃO. AF_08/2021 | UN | 17.27 | 14.96 | 29.73 | 18.65 | 21.9 | 14.51 | 21 | 24.87 | 14.51 | 23.36 | 14.62 | 18.02 | 16.77 | 18.07 | 14.84 | 21.46 | 21.32 | 20.97 | 26.5 | 13.39 | 21.12 | 16.03 | 27.09 | 20.9 | 17.02 | 23.05 | 14.66
103050 | SUBSTITUIÇÃO DE REGISTRO OU VÁLVULA, ROSCÁVEL, DN 20 MM. AF_08/2021 | UN | 26.38 | 23.96 | 25.1 | 21.9 | 25.57 | 24.89 | 26.58 | 28.45 | 24.76 | 24.45 | 24.93 | 22.84 | 23.04 | 26.22 | 20.64 | 24.5 | 22.94 | 29.33 | 31.16 | 22.49 | 26.78 | 24.88 | 25.27 | 27.11 | 21.92 | 31.19 | 25.26
103051 | SUBSTITUIÇÃO DE REGISTRO OU VÁLVULA, ROSCÁVEL, DN 25 MM. AF_08/2021 | UN | 31.83 | 28.91 | 30.25 | 26.44 | 30.95 | 30.11 | 32.11 | 34.33 | 29.92 | 29.54 | 30.16 | 27.6 | 27.84 | 31.66 | 24.88 | 29.62 | 27.7 | 35.54 | 37.65 | 27.13 | 32.37 | 30.09 | 30.55 | 32.81 | 26.53 | 37.78 | 30.53
103052 | SUBSTITUIÇÃO DE REGISTRO OU VÁLVULA, ROSCÁVEL, DN 32 MM. AF_08/2021 | UN | 42.98 | 38.97 | 40.57 | 35.73 | 41.12 | 40.51 | 43.16 | 46.59 | 40.34 | 39.7 | 40.35 | 37.63 | 37.54 | 42.94 | 33.88 | 39.75 | 37.47 | 47.13 | 49.96 | 36.59 | 43.37 | 40.23 | 41.34 | 43.7 | 35.82 | 49.99 | 41.08
103053 | ARMAÇÃO PARA EXECUÇÃO DE RADIER, PISO DE CONCRETO OU LAJE SOBRE SOLO, COM USO DE TELA Q-246. AF_09/2021 | KG | 0 | 0 | 0 | 0 | 0 | 0 | 0 | 0 | 0 | 0 | 0 | 0 | 0 | 0 | 0 | 0 | 0 | 0 | 0 | 0 | 0 | 0 | 0 | 0 | 0 | 0 | 0
103054 | ARMAÇÃO PARA EXECUÇÃO DE RADIER, PISO DE CONCRETO OU LAJE SOBRE SOLO, COM USO DE TELA Q-396. AF_09/2021 | KG | 0 | 0 | 0 | 0 | 0 | 0 | 0 | 0 | 0 | 0 | 0 | 0 | 0 | 0 | 0 | 0 | 0 | 0 | 0 | 0 | 0 | 0 | 0 | 0 | 0 | 0 | 0
103055 | EXECUÇÃO DE RADIER, ESPESSURA DE 25 CM, FCK = 30 MPA, COM USO DE FORMAS METÁLICAS. AF_09/2021 | M2 | 0 | 0 | 0 | 0 | 0 | 0 | 0 | 0 | 0 | 0 | 0 | 0 | 0 | 0 | 0 | 0 | 0 | 0 | 0 | 0 | 0 | 0 | 0 | 0 | 0 | 0 | 0
103056 | EXECUÇÃO DE RADIER, ESPESSURA DE 30 CM, FCK = 30 MPA, COM USO DE FORMAS METÁLICAS. AF_09/2021 | M2 | 0 | 0 | 0 | 0 | 0 | 0 | 0 | 0 | 0 | 0 | 0 | 0 | 0 | 0 | 0 | 0 | 0 | 0 | 0 | 0 | 0 | 0 | 0 | 0 | 0 | 0 | 0
103057 | EXECUÇÃO DE PISO DE CONCRETO, SEM ACABAMENTO SUPERFICIAL, ESPESSURA DE 15 CM, FCK = 30 MPA, COM USO DE FORMAS METÁLICAS. AF_09/2021 | M2 | 0 | 0 | 0 | 0 | 0 | 0 | 0 | 0 | 0 | 0 | 0 | 0 | 0 | 0 | 0 | 0 | 0 | 0 | 0 | 0 | 0 | 0 | 0 | 0 | 0 | 0 | 0
103058 | EXECUÇÃO DE PISO DE CONCRETO, SEM ACABAMENTO SUPERFICIAL, ESPESSURA DE 20 CM, FCK = 30 MPA, COM USO DE FORMAS METÁLICAS. AF_09/2021 | M2 | 0 | 0 | 0 | 0 | 0 | 0 | 0 | 0 | 0 | 0 | 0 | 0 | 0 | 0 | 0 | 0 | 0 | 0 | 0 | 0 | 0 | 0 | 0 | 0 | 0 | 0 | 0
103059 | EXECUÇÃO DE PISO DE CONCRETO, SEM ACABAMENTO SUPERFICIAL, ESPESSURA DE 25 CM, FCK = 30 MPA, COM USO DE FORMAS METÁLICAS. AF_09/2021 | M2 | 0 | 0 | 0 | 0 | 0 | 0 | 0 | 0 | 0 | 0 | 0 | 0 | 0 | 0 | 0 | 0 | 0 | 0 | 0 | 0 | 0 | 0 | 0 | 0 | 0 | 0 | 0
103060 | EXECUÇÃO DE PISO DE CONCRETO, SEM ACABAMENTO SUPERFICIAL, ESPESSURA DE 20 CM, FCK = 30 MPA, COM USO DE FORMAS EM MADEIRA SERRADA. AF_09/2021 | M2 | 0 | 0 | 0 | 0 | 0 | 0 | 0 | 0 | 0 | 0 | 0 | 0 | 0 | 0 | 0 | 0 | 0 | 0 | 0 | 0 | 0 | 0 | 0 | 0 | 0 | 0 | 0
103061 | EXECUÇÃO DE PISO DE CONCRETO, SEM ACABAMENTO SUPERFICIAL, ESPESSURA DE 25 CM, FCK = 30 MPA, COM USO DE FORMAS EM MADEIRA SERRADA. AF_09/2021 | M2 | 0 | 0 | 0 | 0 | 0 | 0 | 0 | 0 | 0 | 0 | 0 | 0 | 0 | 0 | 0 | 0 | 0 | 0 | 0 | 0 | 0 | 0 | 0 | 0 | 0 | 0 | 0
103062 | EXECUÇÃO DE PISO DE CONCRETO, COM ACABAMENTO SUPERFICIAL, ESPESSURA DE 15 CM, FCK = 30 MPA, COM USO DE FORMAS METÁLICAS. AF_09/2021 | M2 | 0 | 0 | 0 | 0 | 0 | 0 | 0 | 0 | 0 | 0 | 0 | 0 | 0 | 0 | 0 | 0 | 0 | 0 | 0 | 0 | 0 | 0 | 0 | 0 | 0 | 0 | 0
103063 | EXECUÇÃO DE PISO DE CONCRETO, COM ACABAMENTO SUPERFICIAL, ESPESSURA DE 20 CM, FCK = 30 MPA, COM USO DE FORMAS METÁLICAS. AF_09/2021 | M2 | 0 | 0 | 0 | 0 | 0 | 0 | 0 | 0 | 0 | 0 | 0 | 0 | 0 | 0 | 0 | 0 | 0 | 0 | 0 | 0 | 0 | 0 | 0 | 0 | 0 | 0 | 0
103064 | EXECUÇÃO DE PISO DE CONCRETO, COM ACABAMENTO SUPERFICIAL, ESPESSURA DE 25 CM, FCK = 30 MPA, COM USO DE FORMAS METÁLICAS. AF_09/2021 | M2 | 0 | 0 | 0 | 0 | 0 | 0 | 0 | 0 | 0 | 0 | 0 | 0 | 0 | 0 | 0 | 0 | 0 | 0 | 0 | 0 | 0 | 0 | 0 | 0 | 0 | 0 | 0
103065 | EXECUÇÃO DE PISO DE CONCRETO, COM ACABAMENTO SUPERFICIAL, ESPESSURA DE 20 CM, FCK = 30 MPA, COM USO DE FORMAS EM MADEIRA SERRADA. AF_09/2021 | M2 | 0 | 0 | 0 | 0 | 0 | 0 | 0 | 0 | 0 | 0 | 0 | 0 | 0 | 0 | 0 | 0 | 0 | 0 | 0 | 0 | 0 | 0 | 0 | 0 | 0 | 0 | 0
103066 | EXECUÇÃO DE PISO DE CONCRETO, COM ACABAMENTO SUPERFICIAL, ESPESSURA DE 25 CM, FCK = 30 MPA, COM USO DE FORMAS EM MADEIRA SERRADA. AF_09/2021 | M2 | 0 | 0 | 0 | 0 | 0 | 0 | 0 | 0 | 0 | 0 | 0 | 0 | 0 | 0 | 0 | 0 | 0 | 0 | 0 | 0 | 0 | 0 | 0 | 0 | 0 | 0 | 0
103067 | EXECUÇÃO DE LAJE SOBRE SOLO, ESPESSURA DE 10 CM, FCK = 30 MPA, COM USO DE FORMAS METÁLICAS. AF_09/2021 | M2 | 0 | 0 | 0 | 0 | 0 | 0 | 0 | 0 | 0 | 0 | 0 | 0 | 0 | 0 | 0 | 0 | 0 | 0 | 0 | 0 | 0 | 0 | 0 | 0 | 0 | 0 | 0
103068 | EXECUÇÃO DE LAJE SOBRE SOLO, ESPESSURA DE 15 CM, FCK = 30 MPA, COM USO DE FORMAS METÁLICAS. AF_09/2021 | M2 | 0 | 0 | 0 | 0 | 0 | 0 | 0 | 0 | 0 | 0 | 0 | 0 | 0 | 0 | 0 | 0 | 0 | 0 | 0 | 0 | 0 | 0 | 0 | 0 | 0 | 0 | 0
103069 | EXECUÇÃO DE LAJE SOBRE SOLO, ESPESSURA DE 20 CM, FCK = 30 MPA, COM USO DE FORMAS METÁLICAS. AF_09/2021 | M2 | 0 | 0 | 0 | 0 | 0 | 0 | 0 | 0 | 0 | 0 | 0 | 0 | 0 | 0 | 0 | 0 | 0 | 0 | 0 | 0 | 0 | 0 | 0 | 0 | 0 | 0 | 0
103070 | EXECUÇÃO DE LAJE SOBRE SOLO, ESPESSURA DE 25 CM, FCK = 30 MPA, COM USO DE FORMAS METÁLICAS. AF_09/2021 | M2 | 0 | 0 | 0 | 0 | 0 | 0 | 0 | 0 | 0 | 0 | 0 | 0 | 0 | 0 | 0 | 0 | 0 | 0 | 0 | 0 | 0 | 0 | 0 | 0 | 0 | 0 | 0
103071 | EXECUÇÃO DE LAJE SOBRE SOLO, ESPESSURA DE 30 CM, FCK = 30 MPA, COM USO DE FORMAS METÁLICAS. AF_09/2021 | M2 | 0 | 0 | 0 | 0 | 0 | 0 | 0 | 0 | 0 | 0 | 0 | 0 | 0 | 0 | 0 | 0 | 0 | 0 | 0 | 0 | 0 | 0 | 0 | 0 | 0 | 0 | 0
103072 | EXECUÇÃO DE RADIER, ESPESSURA DE 25 CM, FCK = 30 MPA, COM USO DE FORMAS EM MADEIRA SERRADA. AF_09/2021 | M2 | 687.52 | 323.37 | 458.76 | 423.1 | 323.95 | 296.78 | 306.11 | 360.96 | 327.12 | 322.15 | 314.81 | 321.42 | 397.05 | 387.5 | 299.46 | 292.65 | 328.81 | 299.23 | 309.03 | 304.07 | 453.2 | 504.97 | 323.11 | 344.47 | 279.56 | 280.4 | 347.35
103073 | EXECUÇÃO DE RADIER, ESPESSURA DE 30 CM, FCK = 30 MPA, COM USO DE FORMAS EM MADEIRA SERRADA. AF_09/2021 | M2 | 809.71 | 393.89 | 546.44 | 500.59 | 387.47 | 357.17 | 364.56 | 435 | 391.24 | 385.57 | 377.65 | 387 | 478.11 | 462.28 | 359.38 | 352.68 | 392.86 | 361.74 | 369.62 | 363.65 | 543.38 | 595.72 | 390.43 | 412.79 | 335.18 | 336.12 | 414.18
103074 | EXECUÇÃO DE PISO DE CONCRETO, SEM ACABAMENTO SUPERFICIAL, ESPESSURA DE 15 CM, FCK = 30 MPA, COM USO DE FORMAS EM MADEIRA SERRADA. AF_09/2021 | M2 | 387.39 | 179.3 | 262.13 | 244.13 | 183.14 | 167.89 | 178.81 | 203.74 | 184.82 | 180.53 | 178.82 | 179.62 | 222.65 | 223.63 | 167.74 | 165.46 | 191 | 167.67 | 176.31 | 173.07 | 256.02 | 289.34 | 180.07 | 194.73 | 159.75 | 158.97 | 196.55
103075 | EXECUÇÃO DE PISO DE CONCRETO, COM ACABAMENTO SUPERFICIAL, ESPESSURA DE 15 CM, FCK = 30 MPA, COM USO DE FORMAS EM MADEIRA SERRADA. AF_09/2021 | M2 | 434.8 | 230.95 | 300.53 | 293.94 | 220.29 | 211.72 | 225.57 | 236.2 | 223.34 | 227.07 | 213 | 217.5 | 262.02 | 266.48 | 214.08 | 206.82 | 248.24 | 203.41 | 220.47 | 209.65 | 305.8 | 334.36 | 219.6 | 230.71 | 209.67 | 197.76 | 246.47
103076 | EXECUÇÃO DE LAJE SOBRE SOLO, ESPESSURA DE 10 CM, FCK = 30 MPA, COM USO DE FORMAS EM MADEIRA SERRADA. AF_09/2021 | M2 | 299.55 | 158.99 | 218.8 | 200.5 | 154.86 | 145.89 | 155.78 | 177.08 | 155.91 | 151.13 | 153.81 | 153.21 | 190.17 | 191.57 | 141.49 | 144.64 | 166.15 | 147.7 | 152.36 | 147.39 | 216.95 | 232.64 | 155.93 | 165.45 | 138.2 | 137.83 | 163.58
103077 | EXECUÇÃO DE LAJE SOBRE SOLO, ESPESSURA DE 15 CM, FCK = 30 MPA, COM USO DE FORMAS EM MADEIRA SERRADA. AF_09/2021 | M2 | 405.85 | 205.82 | 285.72 | 262.2 | 202.11 | 188.47 | 197.94 | 228.98 | 203.77 | 198.83 | 199.04 | 200.46 | 248.29 | 246.39 | 185.72 | 186.4 | 211.91 | 190.55 | 196.25 | 191.27 | 283.13 | 307.74 | 203.06 | 215.76 | 177.9 | 177.71 | 214.72
103078 | EXECUÇÃO DE LAJE SOBRE SOLO, ESPESSURA DE 20 CM, FCK = 30 MPA, COM USO DE FORMAS EM MADEIRA SERRADA. AF_09/2021 | M2 | 509.19 | 248.12 | 348.63 | 320.92 | 246.31 | 227.64 | 237.02 | 276.63 | 248.59 | 243.51 | 241.01 | 244.18 | 302.13 | 297.51 | 226.96 | 224.78 | 254.17 | 229.72 | 236.98 | 232.16 | 344.83 | 379.81 | 246.37 | 262.65 | 214.62 | 214.69 | 262.91
103079 | EXECUÇÃO DE LAJE SOBRE SOLO, ESPESSURA DE 25 CM, FCK = 30 MPA, COM USO DE FORMAS EM MADEIRA SERRADA. AF_09/2021 | M2 | 618.15 | 298.88 | 418.96 | 385.2 | 296.23 | 273.1 | 281.87 | 332.19 | 299.08 | 293.81 | 289.09 | 294.37 | 364.2 | 355.72 | 273.78 | 269.53 | 302.92 | 275.81 | 283.59 | 278.6 | 414.96 | 457.57 | 296.92 | 315.91 | 256.93 | 257.18 | 316.65
103080 | EXECUÇÃO DE LAJE SOBRE SOLO, ESPESSURA DE 30 CM, FCK = 30 MPA, COM USO DE FORMAS EM MADEIRA SERRADA. AF_09/2021 | M2 | 740.34 | 369.39 | 506.64 | 462.68 | 359.75 | 333.49 | 340.32 | 406.23 | 363.2 | 357.24 | 351.93 | 359.95 | 445.27 | 430.5 | 333.71 | 329.56 | 366.97 | 338.32 | 344.18 | 338.17 | 505.13 | 548.32 | 364.24 | 384.23 | 312.55 | 312.91 | 383.47
103081 | FÔRMAS MANUSEÁVEIS DE PLÁSTICO ESTRUTURADO EM AÇO PARA PAREDES DE CONCRETO MOLDADAS IN LOCO, DE EDIFICAÇÕES DE MÚLTIPLOS PAVIMENTOS, EM PLATIBANDA. AF_11/2024 | M2 | 0 | 0 | 0 | 0 | 0 | 0 | 0 | 0 | 0 | 0 | 0 | 0 | 0 | 0 | 0 | 0 | 0 | 0 | 0 | 0 | 0 | 0 | 0 | 0 | 0 | 0 | 0
103082 | FÔRMAS MANUSEÁVEIS DE PLÁSTICO ESTRUTURADO EM AÇO PARA PAREDES DE CONCRETO MOLDADAS IN LOCO, DE EDIFICAÇÕES MÚLTIPLOS PAVIMENTOS, EM PAREDES. AF_11/2024 | M2 | 0 | 0 | 0 | 0 | 0 | 0 | 0 | 0 | 0 | 0 | 0 | 0 | 0 | 0 | 0 | 0 | 0 | 0 | 0 | 0 | 0 | 0 | 0 | 0 | 0 | 0 | 0
103083 | FÔRMAS MANUSEÁVEIS DE PLÁSTICO ESTRUTURADO EM AÇO PARA PAREDES DE CONCRETO MOLDADAS IN LOCO, DE EDIFICAÇÕES DE MÚLTIPLOS PAVIMENTOS, EM LAJES. AF_11/2024 | M2 | 0 | 0 | 0 | 0 | 0 | 0 | 0 | 0 | 0 | 0 | 0 | 0 | 0 | 0 | 0 | 0 | 0 | 0 | 0 | 0 | 0 | 0 | 0 | 0 | 0 | 0 | 0
103085 | FÔRMAS MANUSEÁVEIS DE PLÁSTICO ESTRUTURADO EM AÇO PARA PAREDES DE CONCRETO MOLDADAS IN LOCO, DE EDIFICAÇÕES UNIFAMILIARES, EM PAREDES. AF_11/2024 | M2 | 0 | 0 | 0 | 0 | 0 | 0 | 0 | 0 | 0 | 0 | 0 | 0 | 0 | 0 | 0 | 0 | 0 | 0 | 0 | 0 | 0 | 0 | 0 | 0 | 0 | 0 | 0
103086 | FÔRMAS MANUSEÁVEIS DE PLÁSTICO ESTRUTURADO EM AÇO PARA PAREDES DE CONCRETO MOLDADAS IN LOCO, DE EDIFICAÇÕES UNIFAMILIARES, EM LAJES. AF_11/2024 | M2 | 0 | 0 | 0 | 0 | 0 | 0 | 0 | 0 | 0 | 0 | 0 | 0 | 0 | 0 | 0 | 0 | 0 | 0 | 0 | 0 | 0 | 0 | 0 | 0 | 0 | 0 | 0
103088 | ARMAÇÃO DE VERGA E CONTRAVERGA DE ALVENARIA ESTRUTURAL; DIÂMETRO DE 12,5 MM. AF_09/2021 | KG | 12.31 | 10.86 | 11.14 | 11.16 | 9.33 | 9.78 | 9.5 | 11.35 | 9.6 | 10.15 | 10.01 | 9.72 | 9.9 | 10.18 | 9.6 | 10.1 | 9.95 | 11.1 | 11.47 | 10.65 | 11.96 | 11.07 | 10.84 | 10.08 | 10.68 | 9.95 | 9.05
103089 | ASSENTAMENTO DE TUBO DE FERRO FUNDIDO PARA REDE DE ÁGUA, DN 80 MM, JUNTA FLANGEADA (NÃO INCLUI O FORNECIMENTO). AF_09/2021 | M | 12.21 | 11.48 | 12.39 | 10.87 | 12.14 | 11.94 | 11.92 | 12.09 | 11.78 | 11.79 | 11.78 | 10.69 | 11.27 | 12.02 | 10.46 | 11.33 | 10.92 | 12.82 | 14.14 | 11.11 | 12.63 | 12.32 | 11.77 | 12.57 | 10.77 | 13.35 | 12.18
103090 | ASSENTAMENTO DE TUBO DE FERRO FUNDIDO PARA REDE DE ÁGUA, DN 100 MM, JUNTA FLANGEADA (NÃO INCLUI O FORNECIMENTO). AF_09/2021 | M | 14.58 | 13.72 | 14.79 | 12.98 | 14.51 | 14.28 | 14.24 | 14.46 | 14.06 | 14.09 | 14.06 | 12.76 | 13.46 | 14.36 | 12.47 | 13.54 | 13.03 | 15.32 | 16.91 | 13.26 | 15.1 | 14.72 | 14.05 | 15.03 | 12.85 | 16 | 14.56
103091 | ASSENTAMENTO DE TUBO DE FERRO FUNDIDO PARA REDE DE ÁGUA, DN 150 MM, JUNTA FLANGEADA (NÃO INCLUI O FORNECIMENTO). AF_09/2021 | M | 20.51 | 19.31 | 20.77 | 18.21 | 20.42 | 20.05 | 20.06 | 20.36 | 19.79 | 19.8 | 19.77 | 17.93 | 18.9 | 20.19 | 17.51 | 19.04 | 18.31 | 21.62 | 23.81 | 18.61 | 21.21 | 20.69 | 19.73 | 21.16 | 18.04 | 22.59 | 20.44
103092 | ASSENTAMENTO DE TUBO DE FERRO FUNDIDO PARA REDE DE ÁGUA, DN 200 MM, JUNTA FLANGEADA (NÃO INCLUI O FORNECIMENTO). AF_09/2021 | M | 26.43 | 24.92 | 26.76 | 23.44 | 26.34 | 25.84 | 25.89 | 26.27 | 25.53 | 25.51 | 25.5 | 23.09 | 24.33 | 26.03 | 22.54 | 24.54 | 23.59 | 27.9 | 30.74 | 23.96 | 27.33 | 26.68 | 25.44 | 27.3 | 23.25 | 29.18 | 26.34
103093 | ASSENTAMENTO DE TUBO DE FERRO FUNDIDO PARA REDE DE ÁGUA, DN 250 MM, JUNTA FLANGEADA (NÃO INCLUI O FORNECIMENTO). AF_09/2021 | M | 40.43 | 38.09 | 40.92 | 35.83 | 40.28 | 39.52 | 39.58 | 40.16 | 39.03 | 39 | 38.99 | 35.29 | 37.19 | 39.78 | 34.46 | 37.53 | 36.06 | 42.68 | 47 | 36.61 | 41.78 | 40.79 | 38.89 | 41.74 | 35.53 | 44.62 | 40.28
103094 | ASSENTAMENTO DE TUBO DE FERRO FUNDIDO PARA REDE DE ÁGUA, DN 300 MM, JUNTA FLANGEADA (NÃO INCLUI O FORNECIMENTO). AF_09/2021 | M | 46.37 | 43.73 | 46.95 | 41.1 | 46.22 | 45.34 | 45.42 | 46.11 | 44.79 | 44.75 | 44.74 | 40.49 | 42.66 | 45.65 | 39.53 | 43.07 | 41.37 | 48.99 | 53.94 | 42 | 47.93 | 46.8 | 44.62 | 47.89 | 40.76 | 51.26 | 46.21
103095 | ASSENTAMENTO DE TUBO DE FERRO FUNDIDO PARA REDE DE ÁGUA, DN 350 MM, JUNTA FLANGEADA (NÃO INCLUI O FORNECIMENTO). AF_09/2021 | M | 60.33 | 56.88 | 61.06 | 53.45 | 60.15 | 58.98 | 59.09 | 59.95 | 58.26 | 58.22 | 58.2 | 52.66 | 55.49 | 59.4 | 51.42 | 56.02 | 53.82 | 63.73 | 70.17 | 54.63 | 62.35 | 60.88 | 58.05 | 62.31 | 53.03 | 66.68 | 60.12
103096 | ASSENTAMENTO DE TUBO DE FERRO FUNDIDO PARA REDE DE ÁGUA, DN 400 MM, JUNTA FLANGEADA (NÃO INCLUI O FORNECIMENTO). AF_09/2021 | M | 66.29 | 62.5 | 67.08 | 58.72 | 66.09 | 64.8 | 64.94 | 65.9 | 64.02 | 63.96 | 63.96 | 57.86 | 60.95 | 65.26 | 56.47 | 61.55 | 59.13 | 70.06 | 77.11 | 60.01 | 68.5 | 66.9 | 63.78 | 68.48 | 58.25 | 73.3 | 66.05
103097 | ASSENTAMENTO DE TUBO DE FERRO FUNDIDO PARA REDE DE ÁGUA, DN 450 MM, JUNTA FLANGEADA (NÃO INCLUI O FORNECIMENTO). AF_09/2021 | M | 80.24 | 75.66 | 81.21 | 71.1 | 80.01 | 78.45 | 78.63 | 79.78 | 77.5 | 77.43 | 77.42 | 70.04 | 73.79 | 79.01 | 68.37 | 74.51 | 71.59 | 84.8 | 93.36 | 72.67 | 82.94 | 80.99 | 77.2 | 82.9 | 70.51 | 88.73 | 79.95
103098 | ASSENTAMENTO DE TUBO DE FERRO FUNDIDO PARA REDE DE ÁGUA, DN 500 MM, JUNTA FLANGEADA (NÃO INCLUI O FORNECIMENTO). AF_09/2021 | M | 86.2 | 81.28 | 87.23 | 76.34 | 85.95 | 84.26 | 84.46 | 85.7 | 83.26 | 83.17 | 83.16 | 75.22 | 79.26 | 84.86 | 73.42 | 80.05 | 76.89 | 91.12 | 100.31 | 78.04 | 89.08 | 86.99 | 82.91 | 89.06 | 75.73 | 95.34 | 85.88
103099 | ASSENTAMENTO DE TUBO DE FERRO FUNDIDO PARA REDE DE ÁGUA, DN 600 MM, JUNTA FLANGEADA (NÃO INCLUI O FORNECIMENTO). AF_09/2021 | M | 98.06 | 92.47 | 99.2 | 86.81 | 97.79 | 95.85 | 96.11 | 97.52 | 94.73 | 94.61 | 94.61 | 85.55 | 90.13 | 96.53 | 83.5 | 91.06 | 87.46 | 103.69 | 114.14 | 88.74 | 101.32 | 98.95 | 94.32 | 101.32 | 86.14 | 108.54 | 97.69
103100 | ASSENTAMENTO DE TUBO DE FERRO FUNDIDO PARA REDE DE ÁGUA, DN 700 MM, JUNTA FLANGEADA (NÃO INCLUI O FORNECIMENTO). AF_09/2021 | M | 104.63 | 98.7 | 105.85 | 92.6 | 104.38 | 102.27 | 102.58 | 104.09 | 101.09 | 100.94 | 100.96 | 91.27 | 96.14 | 103.01 | 89.05 | 97.18 | 93.31 | 110.72 | 121.84 | 94.66 | 108.1 | 105.59 | 100.63 | 108.14 | 91.89 | 115.91 | 104.23
103101 | ASSENTAMENTO DE TUBO DE FERRO FUNDIDO PARA REDE DE ÁGUA, DN 800 MM, JUNTA FLANGEADA (NÃO INCLUI O FORNECIMENTO). AF_09/2021 | M | 115.23 | 108.71 | 116.57 | 101.96 | 114.98 | 112.64 | 112.99 | 114.66 | 111.35 | 111.17 | 111.2 | 100.5 | 105.86 | 113.45 | 98.05 | 107.03 | 102.75 | 121.98 | 134.23 | 104.23 | 119.05 | 116.3 | 110.83 | 119.13 | 101.18 | 127.73 | 114.79
103102 | ASSENTAMENTO DE TUBO DE FERRO FUNDIDO PARA REDE DE ÁGUA, DN 900 MM, JUNTA FLANGEADA (NÃO INCLUI O FORNECIMENTO). AF_09/2021 | M | 132.7 | 125.21 | 134.25 | 117.43 | 132.41 | 129.71 | 130.14 | 132.05 | 128.23 | 128.02 | 128.06 | 115.75 | 121.93 | 130.65 | 112.93 | 123.27 | 118.33 | 140.49 | 154.57 | 120.03 | 137.11 | 133.94 | 127.63 | 137.19 | 116.52 | 147.09 | 132.2
103103 | ASSENTAMENTO DE TUBO DE FERRO FUNDIDO PARA REDE DE ÁGUA, DN 1000 MM, JUNTA FLANGEADA (NÃO INCLUI O FORNECIMENTO). AF_09/2021 | M | 143.32 | 135.22 | 144.97 | 126.79 | 143.01 | 140.07 | 140.55 | 142.63 | 138.49 | 138.25 | 138.3 | 124.98 | 131.63 | 141.09 | 121.92 | 133.12 | 127.77 | 151.74 | 166.95 | 129.6 | 148.05 | 144.63 | 137.83 | 148.17 | 125.82 | 158.91 | 142.75
103104 | ASSENTAMENTO DE TUBO DE FERRO FUNDIDO PARA REDE DE ÁGUA, DN 1200 MM, JUNTA FLANGEADA (NÃO INCLUI O FORNECIMENTO). AF_09/2021 | M | 171.39 | 161.71 | 173.35 | 151.62 | 171.05 | 167.52 | 168.1 | 170.59 | 165.64 | 165.35 | 165.4 | 149.48 | 157.42 | 168.75 | 145.81 | 159.22 | 152.82 | 181.51 | 199.69 | 154.98 | 177.06 | 172.99 | 164.83 | 177.22 | 150.49 | 190.08 | 170.73
103105 | ASSENTAMENTO DE CONEXÃO COM 2 ACESSOS, FERRO FUNDIDO PARA REDE DE ÁGUA, DN 80 MM, JUNTA FLANGEADA (NÃO INCLUI O FORNECIMENTO). AF_09/2021 | UN | 51.39 | 48.02 | 52.45 | 46.48 | 50.58 | 50.42 | 49.66 | 50.31 | 49.28 | 49.81 | 49.42 | 45.46 | 48.16 | 50.65 | 44.75 | 47.53 | 46.3 | 52.77 | 58.59 | 47.48 | 53.42 | 51.86 | 49.74 | 52.47 | 45.81 | 54.4 | 51.47
103106 | ASSENTAMENTO DE CONEXÃO COM 2 ACESSOS, FERRO FUNDIDO PARA REDE DE ÁGUA, DN 100 MM, JUNTA FLANGEADA (NÃO INCLUI O FORNECIMENTO). AF_09/2021 | UN | 61.33 | 57.37 | 62.53 | 55.29 | 60.47 | 60.14 | 59.37 | 60.18 | 58.86 | 59.4 | 59.01 | 54.16 | 57.32 | 60.44 | 53.24 | 56.75 | 55.18 | 63.22 | 70.13 | 56.51 | 63.7 | 61.88 | 59.3 | 62.71 | 54.55 | 65.34 | 61.37
103107 | ASSENTAMENTO DE CONEXÃO COM 2 ACESSOS, FERRO FUNDIDO PARA REDE DE ÁGUA, DN 150 MM, JUNTA FLANGEADA (NÃO INCLUI O FORNECIMENTO). AF_09/2021 | UN | 86.15 | 80.75 | 87.69 | 77.35 | 85.19 | 84.43 | 83.67 | 84.81 | 82.83 | 83.38 | 82.95 | 75.86 | 80.21 | 84.9 | 74.45 | 79.8 | 77.36 | 89.38 | 98.94 | 79.05 | 89.38 | 86.95 | 83.21 | 88.33 | 76.42 | 92.65 | 86.14
103108 | ASSENTAMENTO DE CONEXÃO COM 2 ACESSOS, FERRO FUNDIDO PARA REDE DE ÁGUA, DN 200 MM, JUNTA FLANGEADA (NÃO INCLUI O FORNECIMENTO). AF_09/2021 | UN | 110.98 | 104.15 | 112.85 | 99.41 | 109.91 | 108.72 | 107.96 | 109.45 | 106.79 | 107.35 | 106.91 | 97.58 | 103.11 | 109.35 | 95.66 | 102.83 | 99.55 | 115.53 | 127.76 | 101.6 | 115.05 | 112.01 | 107.12 | 113.95 | 98.27 | 119.96 | 110.89
103109 | ASSENTAMENTO DE CONEXÃO COM 2 ACESSOS, FERRO FUNDIDO PARA REDE DE ÁGUA, DN 250 MM, JUNTA FLANGEADA (NÃO INCLUI O FORNECIMENTO). AF_09/2021 | UN | 182.46 | 171.48 | 185.26 | 162.89 | 181.09 | 178.62 | 177.89 | 180.39 | 175.78 | 176.37 | 175.84 | 160.08 | 169 | 179.73 | 156.74 | 169.2 | 163.4 | 190.83 | 210.72 | 166.48 | 188.99 | 184.14 | 175.94 | 187.69 | 161.21 | 198.6 | 182.17
103110 | ASSENTAMENTO DE CONEXÃO COM 2 ACESSOS, FERRO FUNDIDO PARA REDE DE ÁGUA, DN 300 MM, JUNTA FLANGEADA (NÃO INCLUI O FORNECIMENTO). AF_09/2021 | UN | 207.3 | 194.86 | 210.43 | 184.95 | 205.8 | 202.92 | 202.17 | 205.04 | 199.74 | 200.34 | 199.8 | 181.79 | 191.89 | 204.19 | 177.95 | 192.25 | 185.59 | 216.97 | 239.53 | 189.02 | 214.66 | 209.21 | 199.84 | 213.31 | 183.08 | 225.92 | 206.92
103111 | ASSENTAMENTO DE CONEXÃO COM 2 ACESSOS, FERRO FUNDIDO PARA REDE DE ÁGUA, DN 350 MM, JUNTA FLANGEADA (NÃO INCLUI O FORNECIMENTO). AF_09/2021 | UN | 278.78 | 262.2 | 282.86 | 248.44 | 276.96 | 272.84 | 272.1 | 275.98 | 268.72 | 269.35 | 268.73 | 244.29 | 257.8 | 274.58 | 239.03 | 258.6 | 249.43 | 292.26 | 322.5 | 253.92 | 288.6 | 281.35 | 268.67 | 287.05 | 246.01 | 304.55 | 278.2
103112 | ASSENTAMENTO DE CONEXÃO COM 2 ACESSOS, FERRO FUNDIDO PARA REDE DE ÁGUA, DN 400 MM, JUNTA FLANGEADA (NÃO INCLUI O FORNECIMENTO). AF_09/2021 | UN | 303.61 | 285.58 | 308.01 | 270.5 | 301.68 | 297.12 | 296.39 | 300.62 | 292.69 | 293.34 | 292.7 | 266.01 | 280.68 | 299.03 | 260.24 | 281.64 | 271.61 | 318.43 | 351.32 | 276.46 | 314.27 | 306.41 | 292.58 | 312.66 | 267.87 | 331.86 | 302.97
103113 | ASSENTAMENTO DE CONEXÃO COM 2 ACESSOS, FERRO FUNDIDO PARA REDE DE ÁGUA, DN 450 MM, JUNTA FLANGEADA (NÃO INCLUI O FORNECIMENTO). AF_09/2021 | UN | 375.1 | 352.92 | 380.44 | 333.98 | 372.84 | 367.04 | 366.32 | 371.56 | 361.67 | 362.36 | 361.63 | 328.51 | 346.58 | 369.42 | 321.31 | 347.98 | 335.46 | 393.71 | 434.29 | 341.35 | 388.21 | 378.55 | 361.4 | 386.42 | 330.8 | 410.5 | 374.23
103114 | ASSENTAMENTO DE CONEXÃO COM 2 ACESSOS, FERRO FUNDIDO PARA REDE DE ÁGUA, DN 500 MM, JUNTA FLANGEADA (NÃO INCLUI O FORNECIMENTO). AF_09/2021 | UN | 399.93 | 376.3 | 405.59 | 356.04 | 397.57 | 391.33 | 390.6 | 396.2 | 385.63 | 386.33 | 385.58 | 350.22 | 369.47 | 393.88 | 342.53 | 371.04 | 357.65 | 419.86 | 463.1 | 363.89 | 413.89 | 403.61 | 385.31 | 412.02 | 352.67 | 437.8 | 399
103115 | ASSENTAMENTO DE CONEXÃO COM 2 ACESSOS, FERRO FUNDIDO PARA REDE DE ÁGUA, DN 600 MM, JUNTA FLANGEADA (NÃO INCLUI O FORNECIMENTO). AF_09/2021 | UN | 449.6 | 423.07 | 455.9 | 400.14 | 447 | 439.9 | 439.18 | 445.47 | 433.56 | 434.28 | 433.47 | 393.65 | 415.24 | 442.78 | 384.96 | 417.13 | 402.01 | 472.16 | 520.75 | 408.97 | 465.25 | 453.73 | 433.13 | 463.26 | 396.38 | 492.44 | 448.52
103116 | ASSENTAMENTO DE CONEXÃO COM 2 ACESSOS, FERRO FUNDIDO PARA REDE DE ÁGUA, DN 700 MM, JUNTA FLANGEADA (NÃO INCLUI O FORNECIMENTO). AF_09/2021 | UN | 545.91 | 513.79 | 553.5 | 485.69 | 542.88 | 534.12 | 533.4 | 541.05 | 526.5 | 527.27 | 526.36 | 477.86 | 504.04 | 537.63 | 467.24 | 506.54 | 488.04 | 573.6 | 632.52 | 496.42 | 564.86 | 550.93 | 525.85 | 562.61 | 481.18 | 598.38 | 544.55
103117 | ASSENTAMENTO DE CONEXÃO COM 2 ACESSOS, FERRO FUNDIDO PARA REDE DE ÁGUA, DN 800 MM, JUNTA FLANGEADA (NÃO INCLUI O FORNECIMENTO). AF_09/2021 | UN | 595.57 | 560.57 | 603.81 | 529.8 | 592.33 | 582.67 | 581.98 | 590.34 | 574.44 | 575.22 | 574.27 | 521.28 | 549.82 | 586.53 | 509.67 | 552.63 | 532.42 | 625.9 | 690.16 | 541.51 | 616.22 | 601.05 | 573.67 | 613.85 | 524.91 | 653.02 | 594.07
103118 | ASSENTAMENTO DE CONEXÃO COM 2 ACESSOS, FERRO FUNDIDO PARA REDE DE ÁGUA, DN 900 MM, JUNTA FLANGEADA (NÃO INCLUI O FORNECIMENTO). AF_09/2021 | UN | 691.89 | 651.28 | 701.39 | 615.34 | 688.2 | 676.88 | 676.19 | 685.91 | 667.38 | 668.21 | 667.15 | 605.5 | 638.59 | 681.37 | 591.96 | 642.03 | 618.45 | 727.34 | 801.94 | 628.93 | 715.83 | 698.25 | 666.4 | 713.21 | 609.69 | 758.96 | 690.09
103119 | ASSENTAMENTO DE CONEXÃO COM 2 ACESSOS, FERRO FUNDIDO PARA REDE DE ÁGUA, DN 1000 MM, JUNTA FLANGEADA (NÃO INCLUI O FORNECIMENTO). AF_09/2021 | UN | 741.55 | 698.07 | 751.71 | 659.45 | 737.66 | 725.46 | 724.77 | 735.2 | 715.32 | 716.16 | 715.05 | 648.92 | 684.37 | 730.28 | 634.39 | 688.13 | 662.81 | 779.65 | 859.59 | 674.02 | 767.2 | 748.38 | 714.21 | 764.43 | 653.43 | 813.6 | 739.61
103120 | ASSENTAMENTO DE CONEXÃO COM 2 ACESSOS, FERRO FUNDIDO PARA REDE DE ÁGUA, DN 1200 MM, JUNTA FLANGEADA (NÃO INCLUI O FORNECIMENTO). AF_09/2021 | UN | 887.53 | 835.56 | 899.61 | 789.1 | 882.98 | 868.23 | 867.55 | 880.06 | 856.18 | 857.11 | 855.83 | 776.56 | 818.95 | 874.02 | 759.1 | 823.63 | 793.21 | 933.4 | 1029 | 806.54 | 918.15 | 895.7 | 854.75 | 915.02 | 781.94 | 974.17 | 885.16
103121 | ASSENTAMENTO DE CONEXÃO COM 3 ACESSOS, FERRO FUNDIDO PARA REDE DE ÁGUA, DN 80 MM, JUNTA FLANGEADA (NÃO INCLUI O FORNECIMENTO). AF_09/2021 | UN | 67.47 | 63.17 | 68.75 | 60.76 | 66.6 | 66.16 | 65.39 | 66.27 | 64.8 | 65.33 | 64.94 | 59.53 | 62.99 | 66.5 | 58.5 | 62.45 | 60.67 | 69.71 | 77.25 | 62.09 | 70.05 | 68.09 | 65.23 | 69.06 | 59.98 | 72.1 | 67.51
103122 | ASSENTAMENTO DE CONEXÃO COM 3 ACESSOS, FERRO FUNDIDO PARA REDE DE ÁGUA, DN 100 MM, JUNTA FLANGEADA (NÃO INCLUI O FORNECIMENTO). AF_09/2021 | UN | 82.36 | 77.19 | 83.85 | 73.98 | 81.42 | 80.73 | 79.96 | 81.05 | 79.17 | 79.72 | 79.29 | 72.55 | 76.73 | 81.15 | 71.22 | 76.27 | 73.98 | 85.39 | 94.55 | 75.61 | 85.46 | 83.12 | 79.56 | 84.42 | 73.09 | 88.48 | 82.35
103123 | ASSENTAMENTO DE CONEXÃO COM 3 ACESSOS, FERRO FUNDIDO PARA REDE DE ÁGUA, DN 150 MM, JUNTA FLANGEADA (NÃO INCLUI O FORNECIMENTO). AF_09/2021 | UN | 119.62 | 112.28 | 121.6 | 107.08 | 118.5 | 117.17 | 116.41 | 118.03 | 115.13 | 115.68 | 115.23 | 105.12 | 111.07 | 117.84 | 103.05 | 110.86 | 107.25 | 124.63 | 137.78 | 109.43 | 124 | 120.72 | 115.43 | 122.86 | 105.89 | 129.46 | 119.51
103124 | ASSENTAMENTO DE CONEXÃO COM 3 ACESSOS, FERRO FUNDIDO PARA REDE DE ÁGUA, DN 200 MM, JUNTA FLANGEADA (NÃO INCLUI O FORNECIMENTO). AF_09/2021 | UN | 156.86 | 147.35 | 159.32 | 140.13 | 155.58 | 153.58 | 152.82 | 154.98 | 151.06 | 151.64 | 151.15 | 137.69 | 145.38 | 154.51 | 134.85 | 145.41 | 140.51 | 163.85 | 180.99 | 143.23 | 162.48 | 158.29 | 151.27 | 161.26 | 138.66 | 170.43 | 156.63
103125 | ASSENTAMENTO DE CONEXÃO COM 3 ACESSOS, FERRO FUNDIDO PARA REDE DE ÁGUA, DN 250 MM, JUNTA FLANGEADA (NÃO INCLUI O FORNECIMENTO). AF_09/2021 | UN | 264.1 | 248.35 | 267.98 | 235.4 | 262.33 | 258.48 | 257.73 | 261.41 | 254.55 | 255.18 | 254.57 | 231.46 | 244.25 | 260.12 | 226.47 | 244.95 | 236.32 | 276.8 | 305.46 | 240.59 | 273.4 | 266.52 | 254.54 | 271.9 | 233.07 | 288.39 | 263.56
103126 | ASSENTAMENTO DE CONEXÃO COM 3 ACESSOS, FERRO FUNDIDO PARA REDE DE ÁGUA, DN 300 MM, JUNTA FLANGEADA (NÃO INCLUI O FORNECIMENTO). AF_09/2021 | UN | 301.33 | 283.42 | 305.7 | 268.45 | 299.4 | 294.88 | 294.14 | 298.34 | 290.48 | 291.13 | 290.48 | 264 | 278.58 | 296.77 | 258.3 | 279.52 | 269.57 | 316 | 348.67 | 274.38 | 311.91 | 304.1 | 290.37 | 310.3 | 265.86 | 329.35 | 300.68
103127 | ASSENTAMENTO DE CONEXÃO COM 3 ACESSOS, FERRO FUNDIDO PARA REDE DE ÁGUA, DN 350 MM, JUNTA FLANGEADA (NÃO INCLUI O FORNECIMENTO). AF_09/2021 | UN | 408.58 | 384.43 | 414.34 | 363.71 | 406.16 | 399.78 | 399.05 | 404.76 | 393.97 | 394.66 | 393.9 | 357.77 | 377.43 | 402.39 | 349.91 | 379.06 | 365.36 | 428.95 | 473.13 | 371.74 | 422.82 | 412.33 | 393.63 | 420.93 | 360.27 | 447.31 | 407.6
103128 | ASSENTAMENTO DE CONEXÃO COM 3 ACESSOS, FERRO FUNDIDO PARA REDE DE ÁGUA, DN 400 MM, JUNTA FLANGEADA (NÃO INCLUI O FORNECIMENTO). AF_09/2021 | UN | 445.8 | 419.51 | 452.06 | 396.78 | 443.23 | 436.19 | 435.48 | 441.72 | 429.91 | 430.63 | 429.81 | 390.33 | 411.76 | 439.04 | 381.71 | 413.62 | 398.62 | 468.17 | 516.35 | 405.54 | 461.34 | 449.91 | 429.47 | 459.34 | 393.06 | 488.27 | 444.72
103129 | ASSENTAMENTO DE CONEXÃO COM 3 ACESSOS, FERRO FUNDIDO PARA REDE DE ÁGUA, DN 450 MM, JUNTA FLANGEADA (NÃO INCLUI O FORNECIMENTO). AF_09/2021 | UN | 553.04 | 520.52 | 560.73 | 492.03 | 549.99 | 541.08 | 540.38 | 548.14 | 533.4 | 534.17 | 533.25 | 484.11 | 510.61 | 544.65 | 473.34 | 513.16 | 494.42 | 581.12 | 640.82 | 502.9 | 572.25 | 558.14 | 532.73 | 569.98 | 487.47 | 606.24 | 551.66
103130 | ASSENTAMENTO DE CONEXÃO COM 3 ACESSOS, FERRO FUNDIDO PARA REDE DE ÁGUA, DN 500 MM, JUNTA FLANGEADA (NÃO INCLUI O FORNECIMENTO). AF_09/2021 | UN | 590.27 | 555.58 | 598.44 | 525.1 | 587.06 | 577.51 | 576.8 | 585.08 | 569.33 | 570.11 | 569.15 | 516.65 | 544.93 | 581.32 | 505.14 | 547.71 | 527.69 | 620.32 | 684.02 | 536.7 | 610.74 | 595.71 | 568.57 | 608.38 | 520.24 | 647.19 | 588.79
103131 | ASSENTAMENTO DE CONEXÃO COM 3 ACESSOS, FERRO FUNDIDO PARA REDE DE ÁGUA, DN 600 MM, JUNTA FLANGEADA (NÃO INCLUI O FORNECIMENTO). AF_09/2021 | UN | 664.77 | 625.74 | 673.92 | 591.25 | 661.2 | 650.36 | 649.66 | 659.01 | 641.21 | 642.03 | 641 | 581.79 | 613.6 | 654.67 | 568.78 | 616.85 | 594.22 | 698.79 | 770.47 | 604.32 | 687.77 | 670.89 | 640.28 | 685.23 | 585.83 | 729.13 | 663.04
103132 | ASSENTAMENTO DE CONEXÃO COM 3 ACESSOS, FERRO FUNDIDO PARA REDE DE ÁGUA, DN 700 MM, JUNTA FLANGEADA (NÃO INCLUI O FORNECIMENTO). AF_09/2021 | UN | 809.24 | 761.82 | 820.29 | 719.57 | 805.03 | 791.66 | 790.98 | 802.37 | 780.63 | 781.52 | 780.33 | 708.11 | 746.78 | 796.94 | 692.22 | 750.95 | 723.28 | 850.94 | 938.14 | 735.47 | 837.2 | 816.7 | 779.38 | 834.27 | 713.03 | 888.06 | 807.11
103133 | ASSENTAMENTO DE CONEXÃO COM 3 ACESSOS, FERRO FUNDIDO PARA REDE DE ÁGUA, DN 800 MM, JUNTA FLANGEADA (NÃO INCLUI O FORNECIMENTO). AF_09/2021 | UN | 883.73 | 831.98 | 895.77 | 785.73 | 879.2 | 864.51 | 863.86 | 876.3 | 852.52 | 853.44 | 852.17 | 773.24 | 815.45 | 870.29 | 755.85 | 820.09 | 789.81 | 929.4 | 1024.6 | 803.1 | 914.23 | 891.87 | 851.1 | 911.11 | 778.61 | 970.01 | 881.38
103134 | ASSENTAMENTO DE CONEXÃO COM 3 ACESSOS, FERRO FUNDIDO PARA REDE DE ÁGUA, DN 900 MM, JUNTA FLANGEADA (NÃO INCLUI O FORNECIMENTO). AF_09/2021 | UN | 1028.21 | 968.06 | 1042.13 | 914.05 | 1023.03 | 1005.83 | 1005.18 | 1019.66 | 991.94 | 992.94 | 991.5 | 899.57 | 948.63 | 1012.56 | 879.29 | 954.2 | 918.88 | 1081.56 | 1192.27 | 934.25 | 1063.65 | 1037.67 | 990.19 | 1060.15 | 905.79 | 1128.94 | 1025.43
103135 | ASSENTAMENTO DE CONEXÃO COM 3 ACESSOS, FERRO FUNDIDO PARA REDE DE ÁGUA, DN 1000 MM, JUNTA FLANGEADA (NÃO INCLUI O FORNECIMENTO). AF_09/2021 | UN | 1102.72 | 1038.22 | 1117.61 | 980.21 | 1097.18 | 1078.69 | 1078.05 | 1093.59 | 1063.83 | 1064.86 | 1063.35 | 964.7 | 1017.3 | 1085.91 | 942.93 | 1023.34 | 985.41 | 1160.01 | 1278.74 | 1001.87 | 1140.7 | 1112.86 | 1061.92 | 1137 | 971.38 | 1210.87 | 1099.71
103136 | ASSENTAMENTO DE CONEXÃO COM 3 ACESSOS, FERRO FUNDIDO PARA REDE DE ÁGUA, DN 1200 MM, JUNTA FLANGEADA (NÃO INCLUI O FORNECIMENTO). AF_09/2021 | UN | 1321.67 | 1244.46 | 1339.46 | 1174.7 | 1315.16 | 1292.85 | 1292.24 | 1310.88 | 1275.13 | 1276.26 | 1274.53 | 1156.16 | 1219.15 | 1301.53 | 1129.99 | 1226.58 | 1181.01 | 1390.64 | 1532.86 | 1200.66 | 1367.15 | 1333.83 | 1272.74 | 1362.89 | 1164.15 | 1451.73 | 1318.03
103137 | ASSENTAMENTO DE CONEXÃO COM 1 ACESSO, FERRO FUNDIDO PARA REDE DE ÁGUA, DN 80 MM, JUNTA FLANGEADA (NÃO INCLUI O FORNECIMENTO). AF_09/2021 | UN | 35.33 | 32.89 | 36.19 | 32.22 | 34.6 | 34.72 | 33.95 | 34.38 | 33.79 | 34.31 | 33.94 | 31.42 | 33.37 | 34.84 | 31.04 | 32.63 | 31.96 | 35.86 | 39.96 | 32.9 | 36.81 | 35.65 | 34.29 | 35.9 | 31.67 | 36.75 | 35.46
103138 | ASSENTAMENTO DE CONEXÃO COM 1 ACESSO, FERRO FUNDIDO PARA REDE DE ÁGUA, DN 100 MM, JUNTA FLANGEADA (NÃO INCLUI O FORNECIMENTO). AF_09/2021 | UN | 40.29 | 37.55 | 41.22 | 36.61 | 39.53 | 39.57 | 38.81 | 39.3 | 38.57 | 39.09 | 38.72 | 35.77 | 37.94 | 39.73 | 35.27 | 37.22 | 36.4 | 41.08 | 45.71 | 37.4 | 41.95 | 40.65 | 39.05 | 41.01 | 36.05 | 42.19 | 40.41
103139 | ASSENTAMENTO DE CONEXÃO COM 1 ACESSO, FERRO FUNDIDO PARA REDE DE ÁGUA, DN 150 MM, JUNTA FLANGEADA (NÃO INCLUI O FORNECIMENTO). AF_09/2021 | UN | 52.72 | 49.26 | 53.81 | 47.64 | 51.91 | 51.72 | 50.96 | 51.63 | 50.57 | 51.09 | 50.72 | 46.62 | 49.39 | 51.96 | 45.88 | 48.76 | 47.49 | 54.17 | 60.12 | 48.7 | 54.78 | 53.2 | 51.02 | 53.83 | 46.99 | 55.87 | 52.8
103140 | ASSENTAMENTO DE CONEXÃO COM 1 ACESSO, FERRO FUNDIDO PARA REDE DE ÁGUA, DN 200 MM, JUNTA FLANGEADA (NÃO INCLUI O FORNECIMENTO). AF_09/2021 | UN | 65.12 | 60.94 | 66.37 | 58.66 | 64.25 | 63.85 | 63.09 | 63.93 | 62.53 | 63.06 | 62.68 | 57.47 | 60.82 | 64.18 | 56.47 | 60.26 | 58.57 | 67.23 | 74.52 | 59.95 | 67.61 | 65.72 | 62.95 | 66.63 | 57.91 | 69.5 | 65.17
103141 | ASSENTAMENTO DE CONEXÃO COM 1 ACESSO, FERRO FUNDIDO PARA REDE DE ÁGUA, DN 250 MM, JUNTA FLANGEADA (NÃO INCLUI O FORNECIMENTO). AF_09/2021 | UN | 100.87 | 94.61 | 102.6 | 90.42 | 99.85 | 98.83 | 98.07 | 99.43 | 97.03 | 97.59 | 97.15 | 88.74 | 93.78 | 99.39 | 87.04 | 93.46 | 90.51 | 104.88 | 116.02 | 92.41 | 104.6 | 101.79 | 97.38 | 103.51 | 89.39 | 108.84 | 100.81
103142 | ASSENTAMENTO DE CONEXÃO COM 1 ACESSO, FERRO FUNDIDO PARA REDE DE ÁGUA, DN 300 MM, JUNTA FLANGEADA (NÃO INCLUI O FORNECIMENTO). AF_09/2021 | UN | 113.28 | 106.31 | 115.16 | 101.43 | 112.19 | 110.95 | 110.21 | 111.73 | 109.01 | 109.56 | 109.11 | 99.58 | 105.22 | 111.6 | 97.62 | 104.98 | 101.59 | 117.95 | 130.41 | 103.66 | 117.42 | 114.31 | 109.33 | 116.3 | 100.3 | 122.49 | 113.18
103143 | ASSENTAMENTO DE CONEXÃO COM 1 ACESSO, FERRO FUNDIDO PARA REDE DE ÁGUA, DN 350 MM, JUNTA FLANGEADA (NÃO INCLUI O FORNECIMENTO). AF_09/2021 | UN | 149.03 | 139.99 | 151.39 | 133.19 | 147.79 | 145.93 | 145.18 | 147.21 | 143.51 | 144.07 | 143.6 | 130.85 | 138.18 | 146.82 | 128.16 | 138.16 | 133.52 | 155.6 | 171.91 | 136.12 | 154.4 | 150.4 | 143.75 | 153.2 | 131.78 | 161.81 | 148.83
103144 | ASSENTAMENTO DE CONEXÃO COM 1 ACESSO, FERRO FUNDIDO PARA REDE DE ÁGUA, DN 400 MM, JUNTA FLANGEADA (NÃO INCLUI O FORNECIMENTO). AF_09/2021 | UN | 161.44 | 151.67 | 163.95 | 144.2 | 160.13 | 158.06 | 157.31 | 159.51 | 155.47 | 156.07 | 155.56 | 141.69 | 149.61 | 159.02 | 138.77 | 149.67 | 144.6 | 168.68 | 186.3 | 147.39 | 167.22 | 162.92 | 155.69 | 165.99 | 142.7 | 175.46 | 161.2
103145 | ASSENTAMENTO DE CONEXÃO COM 1 ACESSO, FERRO FUNDIDO PARA REDE DE ÁGUA, DN 450 MM, JUNTA FLANGEADA (NÃO INCLUI O FORNECIMENTO). AF_09/2021 | UN | 197.19 | 185.34 | 200.18 | 175.97 | 195.74 | 193.03 | 192.29 | 195.01 | 189.99 | 190.58 | 190.05 | 172.96 | 182.58 | 194.23 | 169.31 | 182.86 | 176.54 | 206.32 | 227.8 | 179.84 | 204.21 | 199.01 | 190.11 | 202.88 | 174.18 | 214.8 | 196.85
103146 | ASSENTAMENTO DE CONEXÃO COM 1 ACESSO, FERRO FUNDIDO PARA REDE DE ÁGUA, DN 500 MM, JUNTA FLANGEADA (NÃO INCLUI O FORNECIMENTO). AF_09/2021 | UN | 209.59 | 197.01 | 212.74 | 186.98 | 208.08 | 205.17 | 204.41 | 207.31 | 201.95 | 202.55 | 202.01 | 183.79 | 194 | 206.45 | 179.91 | 194.36 | 187.61 | 219.38 | 242.19 | 191.1 | 217.04 | 211.51 | 202.06 | 215.66 | 185.09 | 228.42 | 209.21
103147 | ASSENTAMENTO DE CONEXÃO COM 1 ACESSO, FERRO FUNDIDO PARA REDE DE ÁGUA, DN 600 MM, JUNTA FLANGEADA (NÃO INCLUI O FORNECIMENTO). AF_09/2021 | UN | 234.42 | 220.41 | 237.92 | 209.04 | 232.8 | 229.44 | 228.7 | 231.94 | 225.92 | 226.53 | 225.95 | 205.51 | 216.89 | 230.89 | 201.12 | 217.42 | 209.81 | 245.54 | 271.01 | 213.64 | 242.71 | 236.59 | 225.96 | 241.28 | 206.96 | 255.75 | 233.96
103148 | ASSENTAMENTO DE CONEXÃO COM 1 ACESSO, FERRO FUNDIDO PARA REDE DE ÁGUA, DN 700 MM, JUNTA FLANGEADA (NÃO INCLUI O FORNECIMENTO). AF_09/2021 | UN | 282.57 | 265.76 | 286.7 | 251.82 | 280.74 | 276.55 | 275.8 | 279.75 | 272.38 | 273.01 | 272.39 | 247.62 | 261.28 | 278.32 | 242.27 | 262.11 | 252.82 | 296.26 | 326.91 | 257.36 | 292.52 | 285.18 | 272.33 | 290.96 | 249.35 | 308.73 | 281.99
103149 | ASSENTAMENTO DE CONEXÃO COM 1 ACESSO, FERRO FUNDIDO PARA REDE DE ÁGUA, DN 800 MM, JUNTA FLANGEADA (NÃO INCLUI O FORNECIMENTO). AF_09/2021 | UN | 307.41 | 289.15 | 311.85 | 273.86 | 305.46 | 300.83 | 300.1 | 304.38 | 296.34 | 297 | 296.35 | 269.32 | 284.18 | 302.77 | 263.48 | 285.16 | 275 | 322.41 | 355.72 | 279.91 | 318.2 | 310.23 | 296.23 | 316.59 | 271.22 | 336.03 | 306.75
103150 | ASSENTAMENTO DE CONEXÃO COM 1 ACESSO, FERRO FUNDIDO PARA REDE DE ÁGUA, DN 900 MM, JUNTA FLANGEADA (NÃO INCLUI O FORNECIMENTO). AF_09/2021 | UN | 355.51 | 334.47 | 360.6 | 316.58 | 353.34 | 347.88 | 347.16 | 352.12 | 342.77 | 343.45 | 342.74 | 311.38 | 328.52 | 350.14 | 304.57 | 329.81 | 317.98 | 373.08 | 411.57 | 323.57 | 367.96 | 358.78 | 342.55 | 366.22 | 313.57 | 388.96 | 354.7
103151 | ASSENTAMENTO DE CONEXÃO COM 1 ACESSO, FERRO FUNDIDO PARA REDE DE ÁGUA, DN 1000 MM, JUNTA FLANGEADA (NÃO INCLUI O FORNECIMENTO). AF_09/2021 | UN | 380.4 | 357.91 | 385.81 | 338.68 | 378.12 | 372.22 | 371.5 | 376.81 | 366.8 | 367.47 | 366.74 | 333.14 | 351.46 | 374.65 | 325.84 | 352.91 | 340.21 | 399.28 | 440.45 | 346.16 | 393.69 | 383.9 | 366.51 | 391.87 | 335.47 | 416.32 | 379.52
103152 | ASSENTAMENTO DE CONEXÃO COM 1 ACESSO, FERRO FUNDIDO PARA REDE DE ÁGUA, DN 1200 MM, JUNTA FLANGEADA (NÃO INCLUI O FORNECIMENTO). AF_09/2021 | UN | 453.39 | 426.65 | 459.76 | 403.52 | 450.78 | 443.62 | 442.9 | 449.24 | 437.22 | 437.94 | 437.12 | 396.96 | 418.73 | 446.52 | 388.19 | 420.66 | 405.4 | 476.15 | 525.15 | 412.43 | 469.17 | 457.56 | 436.78 | 467.17 | 399.73 | 496.61 | 452.28
103153 | MÁQUINA PARA SOLDA POR ELETROFUSÃO PARA TUBOS DE POLIETILENO DE ALTA DENSIDADE (PEAD) COM DIÂMETRO EXTERNO DE 20 A 800 MM, POTÊNCIA ENTRE 2750 E 3000 W - DEPRECIAÇÃO. AF_05/2023 | H | 0 | 0 | 0 | 0 | 0 | 0 | 0 | 0 | 0 | 0 | 0 | 0 | 0 | 0 | 0 | 0 | 0 | 0 | 0 | 0 | 0 | 0 | 0 | 0 | 0 | 0 | 0
103154 | MÁQUINA PARA SOLDA POR ELETROFUSÃO PARA TUBOS DE POLIETILENO DE ALTA DENSIDADE (PEAD) COM DIÂMETRO EXTERNO DE 20 A 800 MM, POTÊNCIA ENTRE 2750 E 3000 W - JUROS. AF_05/2023 | H | 0 | 0 | 0 | 0 | 0 | 0 | 0 | 0 | 0 | 0 | 0 | 0 | 0 | 0 | 0 | 0 | 0 | 0 | 0 | 0 | 0 | 0 | 0 | 0 | 0 | 0 | 0
103155 | MÁQUINA PARA SOLDA POR ELETROFUSÃO PARA TUBOS DE POLIETILENO DE ALTA DENSIDADE (PEAD) COM DIÂMETRO EXTERNO DE 20 A 800 MM, POTÊNCIA ENTRE 2750 E 3000 W - MANUTENÇÃO. AF_05/2023 | H | 0 | 0 | 0 | 0 | 0 | 0 | 0 | 0 | 0 | 0 | 0 | 0 | 0 | 0 | 0 | 0 | 0 | 0 | 0 | 0 | 0 | 0 | 0 | 0 | 0 | 0 | 0
103156 | MÁQUINA PARA SOLDA POR ELETROFUSÃO PARA TUBOS DE POLIETILENO DE ALTA DENSIDADE (PEAD) COM DIÂMETRO EXTERNO DE 20 A 800 MM, POTÊNCIA ENTRE 2750 E 3000 W - MATERIAIS NA OPERAÇÃO. AF_05/2023 | H | 2.68 | 2.49 | 2.33 | 2.42 | 2.64 | 2.18 | 1.71 | 2.07 | 2.45 | 2.28 | 2.66 | 2.57 | 2.54 | 2.71 | 1.78 | 2.38 | 2.61 | 1.95 | 2.73 | 2.3 | 3.78 | 2.66 | 2.33 | 1.76 | 2.18 | 1.85 | 2.9
103157 | MÁQUINA PARA SOLDA POR ELETROFUSÃO PARA TUBOS DE POLIETILENO DE ALTA DENSIDADE (PEAD) COM DIÂMETRO EXTERNO DE 20 A 800 MM, POTÊNCIA ENTRE 2750 E 3000 W - CHP DIURNO. AF_05/2023 | CHP | 0 | 0 | 0 | 0 | 0 | 0 | 0 | 0 | 0 | 0 | 0 | 0 | 0 | 0 | 0 | 0 | 0 | 0 | 0 | 0 | 0 | 0 | 0 | 0 | 0 | 0 | 0
103158 | MÁQUINA PARA SOLDA POR ELETROFUSÃO PARA TUBOS DE POLIETILENO DE ALTA DENSIDADE (PEAD) COM DIÂMETRO EXTERNO DE 20 A 800 MM, POTÊNCIA ENTRE 2750 E 3000 W - CHI DIURNO. AF_05/2023 | CHI | 0 | 0 | 0 | 0 | 0 | 0 | 0 | 0 | 0 | 0 | 0 | 0 | 0 | 0 | 0 | 0 | 0 | 0 | 0 | 0 | 0 | 0 | 0 | 0 | 0 | 0 | 0
103159 | MÁQUINA PARA SOLDA POR ELETROFUSÃO PARA TUBOS DE POLIETILENO DE ALTA DENSIDADE (PEAD) COM DIÂMETRO EXTERNO DE 20 A 1600 MM, POTÊNCIA DE 3500 W - DEPRECIAÇÃO. AF_05/2023 | H | 0 | 0 | 0 | 0 | 0 | 0 | 0 | 0 | 0 | 0 | 0 | 0 | 0 | 0 | 0 | 0 | 0 | 0 | 0 | 0 | 0 | 0 | 0 | 0 | 0 | 0 | 0
103160 | MÁQUINA PARA SOLDA POR ELETROFUSÃO PARA TUBOS DE POLIETILENO DE ALTA DENSIDADE (PEAD) COM DIÂMETRO EXTERNO DE 20 A 1600 MM, POTÊNCIA DE 3500 W - JUROS. AF_05/2023 | H | 0 | 0 | 0 | 0 | 0 | 0 | 0 | 0 | 0 | 0 | 0 | 0 | 0 | 0 | 0 | 0 | 0 | 0 | 0 | 0 | 0 | 0 | 0 | 0 | 0 | 0 | 0
103161 | MÁQUINA PARA SOLDA POR ELETROFUSÃO PARA TUBOS DE POLIETILENO DE ALTA DENSIDADE (PEAD) COM DIÂMETRO EXTERNO DE 20 A 1600 MM, POTÊNCIA DE 3500 W - MANUTENÇÃO. AF_05/2023 | H | 0 | 0 | 0 | 0 | 0 | 0 | 0 | 0 | 0 | 0 | 0 | 0 | 0 | 0 | 0 | 0 | 0 | 0 | 0 | 0 | 0 | 0 | 0 | 0 | 0 | 0 | 0
103162 | MÁQUINA PARA SOLDA POR ELETROFUSÃO PARA TUBOS DE POLIETILENO DE ALTA DENSIDADE (PEAD) COM DIÂMETRO EXTERNO DE 20 A 1600 MM, POTÊNCIA DE 3500 W - MATERIAIS NA OPERAÇÃO. AF_05/2023 | H | 0.75 | 0.7 | 0.65 | 0.68 | 0.74 | 0.61 | 0.48 | 0.58 | 0.69 | 0.64 | 0.75 | 0.72 | 0.71 | 0.76 | 0.5 | 0.67 | 0.73 | 0.54 | 0.77 | 0.64 | 1.06 | 0.75 | 0.65 | 0.49 | 0.61 | 0.52 | 0.81
103163 | MÁQUINA PARA SOLDA POR ELETROFUSÃO PARA TUBOS DE POLIETILENO DE ALTA DENSIDADE (PEAD) COM DIÂMETRO EXTERNO DE 20 A 1600 MM, POTÊNCIA DE 3500 W - CHP DIURNO. AF_05/2023 | CHP | 0 | 0 | 0 | 0 | 0 | 0 | 0 | 0 | 0 | 0 | 0 | 0 | 0 | 0 | 0 | 0 | 0 | 0 | 0 | 0 | 0 | 0 | 0 | 0 | 0 | 0 | 0
103164 | MÁQUINA PARA SOLDA POR ELETROFUSÃO PARA TUBOS DE POLIETILENO DE ALTA DENSIDADE (PEAD) COM DIÂMETRO EXTERNO DE 20 A 1600 MM, POTÊNCIA DE 3500 W - CHI DIURNO. AF_05/2023 | CHI | 0 | 0 | 0 | 0 | 0 | 0 | 0 | 0 | 0 | 0 | 0 | 0 | 0 | 0 | 0 | 0 | 0 | 0 | 0 | 0 | 0 | 0 | 0 | 0 | 0 | 0 | 0
103165 | MÁQUINA PARA SOLDA POR TERMOFUSÃO PARA TUBOS DE POLIETILENO DE ALTA DENSIDADE (PEAD) COM DIÂMETRO EXTERNO DE 90 A 315 MM, POTÊNCIA ENTRE 2500 E 5350 W - DEPRECIAÇÃO. AF_05/2023 | H | 0 | 0 | 0 | 0 | 0 | 0 | 0 | 0 | 0 | 0 | 0 | 0 | 0 | 0 | 0 | 0 | 0 | 0 | 0 | 0 | 0 | 0 | 0 | 0 | 0 | 0 | 0
103166 | MÁQUINA PARA SOLDA POR TERMOFUSÃO PARA TUBOS DE POLIETILENO DE ALTA DENSIDADE (PEAD) COM DIÂMETRO EXTERNO DE 90 A 315 MM, POTÊNCIA ENTRE 2500 E 5350 W - JUROS. AF_05/2023 | H | 0 | 0 | 0 | 0 | 0 | 0 | 0 | 0 | 0 | 0 | 0 | 0 | 0 | 0 | 0 | 0 | 0 | 0 | 0 | 0 | 0 | 0 | 0 | 0 | 0 | 0 | 0
103167 | MÁQUINA PARA SOLDA POR TERMOFUSÃO PARA TUBOS DE POLIETILENO DE ALTA DENSIDADE (PEAD) COM DIÂMETRO EXTERNO DE 90 A 315 MM, POTÊNCIA ENTRE 2500 E 5350 W - MANUTENÇÃO. AF_05/2023 | H | 0 | 0 | 0 | 0 | 0 | 0 | 0 | 0 | 0 | 0 | 0 | 0 | 0 | 0 | 0 | 0 | 0 | 0 | 0 | 0 | 0 | 0 | 0 | 0 | 0 | 0 | 0
103168 | MÁQUINA PARA SOLDA POR TERMOFUSÃO PARA TUBOS DE POLIETILENO DE ALTA DENSIDADE (PEAD) COM DIÂMETRO EXTERNO DE 90 A 315 MM, POTÊNCIA ENTRE 2500 E 5350 W - MATERIAIS NA OPERAÇÃO. AF_05/2023 | H | 0.85 | 0.79 | 0.74 | 0.77 | 0.84 | 0.69 | 0.54 | 0.66 | 0.78 | 0.72 | 0.85 | 0.82 | 0.81 | 0.86 | 0.57 | 0.76 | 0.83 | 0.62 | 0.87 | 0.73 | 1.2 | 0.85 | 0.74 | 0.56 | 0.69 | 0.59 | 0.92
103169 | MÁQUINA PARA SOLDA POR TERMOFUSÃO PARA TUBOS DE POLIETILENO DE ALTA DENSIDADE (PEAD) COM DIÂMETRO EXTERNO DE 90 A 315 MM, POTÊNCIA ENTRE 2500 E 5350 W - CHP DIURNO. AF_05/2023 | CHP | 0 | 0 | 0 | 0 | 0 | 0 | 0 | 0 | 0 | 0 | 0 | 0 | 0 | 0 | 0 | 0 | 0 | 0 | 0 | 0 | 0 | 0 | 0 | 0 | 0 | 0 | 0
103170 | MÁQUINA PARA SOLDA POR TERMOFUSÃO PARA TUBOS DE POLIETILENO DE ALTA DENSIDADE (PEAD) COM DIÂMETRO EXTERNO DE 90 A 315 MM, POTÊNCIA ENTRE 2500 E 5350 W - CHI DIURNO. AF_05/2023 | CHI | 0 | 0 | 0 | 0 | 0 | 0 | 0 | 0 | 0 | 0 | 0 | 0 | 0 | 0 | 0 | 0 | 0 | 0 | 0 | 0 | 0 | 0 | 0 | 0 | 0 | 0 | 0
103171 | MÁQUINA PARA SOLDA POR TERMOFUSÃO PARA TUBOS DE POLIETILENO DE ALTA DENSIDADE (PEAD) COM DIÂMETRO EXTERNO DE 315 A 630 MM, POTÊNCIA ENTRE 8000 E 12350 W - DEPRECIAÇÃO. AF_05/2023 | H | 0 | 0 | 0 | 0 | 0 | 0 | 0 | 0 | 0 | 0 | 0 | 0 | 0 | 0 | 0 | 0 | 0 | 0 | 0 | 0 | 0 | 0 | 0 | 0 | 0 | 0 | 0
103172 | MÁQUINA PARA SOLDA POR TERMOFUSÃO PARA TUBOS DE POLIETILENO DE ALTA DENSIDADE (PEAD) COM DIÂMETRO EXTERNO DE 315 A 630 MM, POTÊNCIA ENTRE 8000 E 12350 W - JUROS. AF_05/2023 | H | 0 | 0 | 0 | 0 | 0 | 0 | 0 | 0 | 0 | 0 | 0 | 0 | 0 | 0 | 0 | 0 | 0 | 0 | 0 | 0 | 0 | 0 | 0 | 0 | 0 | 0 | 0
103173 | MÁQUINA PARA SOLDA POR TERMOFUSÃO PARA TUBOS DE POLIETILENO DE ALTA DENSIDADE (PEAD) COM DIÂMETRO EXTERNO DE 315 A 630 MM, POTÊNCIA ENTRE 8000 E 12350 W - MANUTENÇÃO. AF_05/2023 | H | 0 | 0 | 0 | 0 | 0 | 0 | 0 | 0 | 0 | 0 | 0 | 0 | 0 | 0 | 0 | 0 | 0 | 0 | 0 | 0 | 0 | 0 | 0 | 0 | 0 | 0 | 0
103174 | MÁQUINA PARA SOLDA POR TERMOFUSÃO PARA TUBOS DE POLIETILENO DE ALTA DENSIDADE (PEAD) COM DIÂMETRO EXTERNO DE 315 A 630 MM, POTÊNCIA ENTRE 8000 E 12350 W - MATERIAIS NA OPERAÇÃO. AF_05/2023 | H | 2.14 | 1.99 | 1.86 | 1.93 | 2.1 | 1.74 | 1.36 | 1.65 | 1.95 | 1.82 | 2.12 | 2.05 | 2.03 | 2.16 | 1.42 | 1.9 | 2.09 | 1.55 | 2.18 | 1.84 | 3.02 | 2.12 | 1.86 | 1.4 | 1.74 | 1.48 | 2.31
103175 | MÁQUINA PARA SOLDA POR TERMOFUSÃO PARA TUBOS DE POLIETILENO DE ALTA DENSIDADE (PEAD) COM DIÂMETRO EXTERNO DE 315 A 630 MM, POTÊNCIA ENTRE 8000 E 12350 W - CHP DIURNO. AF_05/2023 | CHP | 0 | 0 | 0 | 0 | 0 | 0 | 0 | 0 | 0 | 0 | 0 | 0 | 0 | 0 | 0 | 0 | 0 | 0 | 0 | 0 | 0 | 0 | 0 | 0 | 0 | 0 | 0
103176 | MÁQUINA PARA SOLDA POR TERMOFUSÃO PARA TUBOS DE POLIETILENO DE ALTA DENSIDADE (PEAD) COM DIÂMETRO EXTERNO DE 315 A 630 MM, POTÊNCIA ENTRE 8000 E 12350 W - CHI DIURNO. AF_05/2023 | CHI | 0 | 0 | 0 | 0 | 0 | 0 | 0 | 0 | 0 | 0 | 0 | 0 | 0 | 0 | 0 | 0 | 0 | 0 | 0 | 0 | 0 | 0 | 0 | 0 | 0 | 0 | 0
103177 | MÁQUINA PARA SOLDA POR TERMOFUSÃO PARA TUBOS DE POLIETILENO DE ALTA DENSIDADE (PEAD) COM DIÂMETRO EXTERNO DE 710 A 1200 MM, POTÊNCIA ENTRE 16000 E 29500 W - DEPRECIAÇÃO. AF_05/2023 | H | 0 | 0 | 0 | 0 | 0 | 0 | 0 | 0 | 0 | 0 | 0 | 0 | 0 | 0 | 0 | 0 | 0 | 0 | 0 | 0 | 0 | 0 | 0 | 0 | 0 | 0 | 0
103178 | MÁQUINA PARA SOLDA POR TERMOFUSÃO PARA TUBOS DE POLIETILENO DE ALTA DENSIDADE (PEAD) COM DIÂMETRO EXTERNO DE 710 A 1200 MM, POTÊNCIA ENTRE 16000 E 29500 W - JUROS. AF_05/2023 | H | 0 | 0 | 0 | 0 | 0 | 0 | 0 | 0 | 0 | 0 | 0 | 0 | 0 | 0 | 0 | 0 | 0 | 0 | 0 | 0 | 0 | 0 | 0 | 0 | 0 | 0 | 0
103179 | MÁQUINA PARA SOLDA POR TERMOFUSÃO PARA TUBOS DE POLIETILENO DE ALTA DENSIDADE (PEAD) COM DIÂMETRO EXTERNO DE 710 A 1200 MM, POTÊNCIA ENTRE 16000 E 29500 W - MANUTENÇÃO. AF_05/2023 | H | 0 | 0 | 0 | 0 | 0 | 0 | 0 | 0 | 0 | 0 | 0 | 0 | 0 | 0 | 0 | 0 | 0 | 0 | 0 | 0 | 0 | 0 | 0 | 0 | 0 | 0 | 0
103180 | MÁQUINA PARA SOLDA POR TERMOFUSÃO PARA TUBOS DE POLIETILENO DE ALTA DENSIDADE (PEAD) COM DIÂMETRO EXTERNO DE 710 A 1200 MM, POTÊNCIA ENTRE 16000 E 29500 W - MATERIAIS NA OPERAÇÃO. AF_05/2023 | H | 4.93 | 4.58 | 4.28 | 4.45 | 4.85 | 4.02 | 3.14 | 3.8 | 4.5 | 4.19 | 4.89 | 4.71 | 4.67 | 4.98 | 3.27 | 4.37 | 4.8 | 3.58 | 5.02 | 4.23 | 6.94 | 4.89 | 4.28 | 3.23 | 4.02 | 3.4 | 5.33
103181 | MÁQUINA PARA SOLDA POR TERMOFUSÃO PARA TUBOS DE POLIETILENO DE ALTA DENSIDADE (PEAD) COM DIÂMETRO EXTERNO DE 710 A 1200 MM, POTÊNCIA ENTRE 16000 E 29500 W - CHP DIURNO. AF_05/2023 | CHP | 0 | 0 | 0 | 0 | 0 | 0 | 0 | 0 | 0 | 0 | 0 | 0 | 0 | 0 | 0 | 0 | 0 | 0 | 0 | 0 | 0 | 0 | 0 | 0 | 0 | 0 | 0
103182 | MÁQUINA PARA SOLDA POR TERMOFUSÃO PARA TUBOS DE POLIETILENO DE ALTA DENSIDADE (PEAD) COM DIÂMETRO EXTERNO DE 710 A 1200 MM, POTÊNCIA ENTRE 16000 E 29500 W - CHI DIURNO. AF_05/2023 | CHI | 0 | 0 | 0 | 0 | 0 | 0 | 0 | 0 | 0 | 0 | 0 | 0 | 0 | 0 | 0 | 0 | 0 | 0 | 0 | 0 | 0 | 0 | 0 | 0 | 0 | 0 | 0
103183 | CONCRETAGEM DE ESCADAS EM EDIFICAÇÕES MULTIFAMILIARES FEITAS COM SISTEMA DE FÔRMAS MANUSEÁVEIS COM CONCRETO USINADO BOMBEÁVEL, FCK 25 MPA - LANÇAMENTO, ADENSAMENTO E ACABAMENTO. AF_09/2024 | M3 | 2264.73 | 789.96 | 1294.87 | 1233.99 | 901.41 | 767.62 | 781.59 | 930.36 | 913.73 | 913.78 | 829.97 | 864.66 | 1059.05 | 1026.19 | 830.5 | 745.27 | 834.34 | 755.94 | 821.66 | 819.87 | 1235.7 | 1550.27 | 841.3 | 931.09 | 727.37 | 739.92 | 990.45
103184 | CONCRETAGEM DE ESCADAS EM EDIFICAÇÕES MULTIFAMILIARES FEITAS COM SISTEMA DE FÔRMAS MANUSEÁVEIS COM CONCRETO USINADO AUTOADENSÁVEL, FCK 25 MPA - LANÇAMENTO E ACABAMENTO. AF_09/2024 | M3 | 2027.52 | 678.58 | 1135.02 | 1089.48 | 770.73 | 651.48 | 660.69 | 794.69 | 785.39 | 786.25 | 709.5 | 748.52 | 926.37 | 887.43 | 718.51 | 631.41 | 718.21 | 629.29 | 683.61 | 704.82 | 1078.29 | 1370.4 | 722.55 | 796.7 | 620.67 | 613.97 | 860.84
103185 | INSTALAÇÃO DE ESQUI TRIPLO, EM TUBO DE AÇO CARBONO - EQUIPAMENTO DE GINÁSTICA PARA ACADEMIA AO AR LIVRE / ACADEMIA DA TERCEIRA IDADE - ATI, INSTALADO SOBRE PISO DE CONCRETO EXISTENTE. AF_10/2021 | UN | 6160.89 | 6139.99 | 6159.22 | 6135.68 | 6166.84 | 6156.4 | 6165.37 | 6170.4 | 6159.68 | 6155.22 | 6156.06 | 6137.09 | 6139.71 | 6160.04 | 6133.83 | 6154.34 | 6143.17 | 6183.73 | 6197.87 | 6142.08 | 6163.64 | 6161.23 | 6147.25 | 6170.92 | 6140.29 | 6182.57 | 6146.14
103186 | INSTALAÇÃO DE MULTIEXERCITADOR COM SEIS FUNÇÕES, EM TUBO DE AÇO CARBONO - EQUIPAMENTO DE GINÁSTICA PARA ACADEMIA AO AR LIVRE / ACADEMIA DA TERCEIRA IDADE - ATI, INSTALADO SOBRE PISO DE CONCRETO EXISTENTE. AF_10/2021 | UN | 6489.85 | 6481.28 | 6489.16 | 6479.52 | 6492.29 | 6488.01 | 6491.68 | 6493.74 | 6489.34 | 6487.53 | 6487.86 | 6480.09 | 6481.17 | 6489.5 | 6478.77 | 6487.16 | 6482.59 | 6499.2 | 6505 | 6482.14 | 6490.97 | 6489.99 | 6484.25 | 6493.96 | 6481.41 | 6498.72 | 6483.8
103187 | INSTALAÇÃO DE SIMULADOR DE CAMINHADA TRIPLO, EM TUBO DE AÇO CARBONO - EQUIPAMENTO DE GINÁSTICA PARA ACADEMIA AO AR LIVRE / ACADEMIA DA TERCEIRA IDADE - ATI, INSTALADO SOBRE PISO DE CONCRETO EXISTENTE. AF_10/2021 | UN | 4882.07 | 4867.77 | 4880.92 | 4864.82 | 4886.14 | 4878.99 | 4885.13 | 4888.57 | 4881.23 | 4878.19 | 4878.75 | 4865.78 | 4867.57 | 4881.48 | 4863.55 | 4877.58 | 4869.94 | 4897.68 | 4907.36 | 4869.2 | 4883.95 | 4882.3 | 4872.73 | 4888.92 | 4867.97 | 4896.89 | 4871.98
103188 | INSTALAÇÃO DE SIMULADOR DE CAVALGADA TRIPLO, EM TUBO DE AÇO CARBONO - EQUIPAMENTO DE GINÁSTICA PARA ACADEMIA AO AR LIVRE / ACADEMIA DA TERCEIRA IDADE - ATI, INSTALADO SOBRE PISO DE CONCRETO EXISTENTE. AF_10/2021 | UN | 5246.84 | 5235.84 | 5245.95 | 5233.57 | 5249.96 | 5244.47 | 5249.19 | 5251.84 | 5246.18 | 5243.85 | 5244.28 | 5234.31 | 5235.68 | 5246.38 | 5232.6 | 5243.39 | 5237.51 | 5258.85 | 5266.29 | 5236.94 | 5248.28 | 5247 | 5239.65 | 5252.1 | 5236 | 5258.24 | 5239.07
103189 | INSTALAÇÃO DE SIMULADOR DE REMO INDIVIDUAL, EM TUBO DE AÇO CARBONO - EQUIPAMENTO DE GINÁSTICA PARA ACADEMIA AO AR LIVRE / ACADEMIA DA TERCEIRA IDADE - ATI, INSTALADO SOBRE PISO DE CONCRETO EXISTENTE. AF_10/2021 | UN | 2630.75 | 2623.06 | 2630.14 | 2621.48 | 2632.94 | 2629.11 | 2632.41 | 2634.26 | 2630.3 | 2628.67 | 2628.97 | 2622 | 2622.96 | 2630.44 | 2620.79 | 2628.34 | 2624.24 | 2639.16 | 2644.37 | 2623.83 | 2631.77 | 2630.88 | 2625.74 | 2634.45 | 2623.17 | 2638.73 | 2625.33
103190 | INSTALAÇÃO DE PRESSÃO DE PERNAS TRIPLO, EM TUBO DE AÇO CARBONO - EQUIPAMENTO DE GINÁSTICA PARA ACADEMIA AO AR LIVRE / ACADEMIA DA TERCEIRA IDADE - ATI, INSTALADO SOBRE SOLO. AF_10/2021 | UN | 4098.81 | 4075.22 | 4086.64 | 4076.42 | 4097.47 | 4088.22 | 4108.95 | 4097.87 | 4092.23 | 4089.99 | 4091.64 | 4071.63 | 4087.52 | 4090.99 | 4072.28 | 4086.69 | 4098.13 | 4099.69 | 4112.67 | 4081.1 | 4093.27 | 4100.69 | 4080.46 | 4100.05 | 4080.04 | 4097.74 | 4073.92
103191 | INSTALAÇÃO DE ALONGADOR COM TRÊS ALTURAS, EM TUBO DE AÇO CARBONO - EQUIPAMENTO DE GINASTICA PARA ACADEMIA AO AR LIVRE / ACADEMIA DA TERCEIRA IDADE - ATI, INSTALADO SOBRE SOLO. AF_10/2021 | UN | 2395 | 2374.03 | 2383.05 | 2375.76 | 2392.92 | 2384.98 | 2404.58 | 2392.87 | 2388.58 | 2386.89 | 2388.44 | 2370.79 | 2386.37 | 2387.29 | 2371.85 | 2383.71 | 2396.55 | 2393.03 | 2404.25 | 2379.64 | 2389.13 | 2396.85 | 2378.36 | 2394.99 | 2378.8 | 2391.23 | 2371.95
103192 | INSTALAÇÃO DE ROTAÇÃO DIAGONAL DUPLA, APARELHO TRIPLO, EM TUBO DE AÇO CARBONO - EQUIPAMENTO DE GINÁSTICA PARA ACADEMIA AO AR LIVRE / ACADEMIA DA TERCEIRA IDADE - ATI, INSTALADO SOBRE SOLO. AF_10/2021 | UN | 2548.64 | 2527.67 | 2536.69 | 2529.4 | 2546.56 | 2538.62 | 2558.22 | 2546.51 | 2542.22 | 2540.53 | 2542.08 | 2524.43 | 2540.01 | 2540.93 | 2525.49 | 2537.35 | 2550.19 | 2546.67 | 2557.89 | 2533.28 | 2542.77 | 2550.49 | 2532 | 2548.63 | 2532.44 | 2544.87 | 2525.59
103193 | INSTALAÇÃO DE ROTAÇÃO VERTICAL DUPLO, EM TUBO DE AÇO CARBONO - EQUIPAMENTO DE GINÁSTICA PARA ACADEMIA AO AR LIVRE / ACADEMIA DA TERCEIRA IDADE - ATI, INSTALADO SOBRE SOLO. AF_10/2021 | UN | 1967.37 | 1946.4 | 1955.42 | 1948.13 | 1965.29 | 1957.35 | 1976.95 | 1965.24 | 1960.95 | 1959.26 | 1960.81 | 1943.16 | 1958.74 | 1959.66 | 1944.22 | 1956.08 | 1968.92 | 1965.4 | 1976.62 | 1952.01 | 1961.5 | 1969.22 | 1950.73 | 1967.36 | 1951.17 | 1963.6 | 1944.32
103194 | INSTALAÇÃO DE SURF DUPLO, EM TUBO DE AÇO CARBONO - EQUIPAMENTO DE GINÁSTICA PARA ACADEMIA AO AR LIVRE / ACADEMIA DA TERCEIRA IDADE - ATI, INSTALADO SOBRE SOLO. AF_10/2021 | UN | 2825.34 | 2804.37 | 2813.39 | 2806.1 | 2823.26 | 2815.32 | 2834.92 | 2823.21 | 2818.92 | 2817.23 | 2818.78 | 2801.13 | 2816.71 | 2817.63 | 2802.19 | 2814.05 | 2826.89 | 2823.37 | 2834.59 | 2809.98 | 2819.47 | 2827.19 | 2808.7 | 2825.33 | 2809.14 | 2821.57 | 2802.29
103195 | INSTALAÇÃO DE PLACA ORIENTATIVA SOBRE EXERCÍCIOS, 2,00M X 1,00M, EM TUBO DE AÇO CARBONO - PARA ACADEMIA AO AR LIVRE / ACADEMIA DA TERCEIRA IDADE - ATI, INSTALADO SOBRE SOLO. AF_10/2021 | UN | 2208.7 | 2186.95 | 2197.94 | 2189.06 | 2206.46 | 2198.27 | 2216.91 | 2207.04 | 2201.77 | 2199.59 | 2201.89 | 2185.05 | 2197.74 | 2200.79 | 2184.4 | 2197.08 | 2207.34 | 2208.69 | 2219.29 | 2191.68 | 2203.69 | 2210.26 | 2192.91 | 2209.19 | 2191.43 | 2206.93 | 2186.25
103196 | INSTALAÇÃO DE BALANÇO DE 2 LUGARES COM ESTRUTURA DE MADEIRA TRATADA, INSTALADO SOBRE SOLO. AF_10/2021 | UN | 0 | 0 | 0 | 0 | 0 | 0 | 0 | 0 | 0 | 0 | 0 | 0 | 0 | 0 | 0 | 0 | 0 | 0 | 0 | 0 | 0 | 0 | 0 | 0 | 0 | 0 | 0
103197 | INSTALAÇÃO DE BALANÇO DE 2 LUGARES COM ESTRUTURA METÁLICA EM TUBOS DE AÇO CARBONO, INSTALADO SOBRE SOLO. AF_10/2021 | UN | 0 | 0 | 0 | 0 | 0 | 0 | 0 | 0 | 0 | 0 | 0 | 0 | 0 | 0 | 0 | 0 | 0 | 0 | 0 | 0 | 0 | 0 | 0 | 0 | 0 | 0 | 0
103198 | INSTALAÇÃO DE GANGORRA SIMPLES DE MADEIRA TRATADA, INSTALADA SOBRE SOLO. AF_10/2021 | UN | 0 | 0 | 0 | 0 | 0 | 0 | 0 | 0 | 0 | 0 | 0 | 0 | 0 | 0 | 0 | 0 | 0 | 0 | 0 | 0 | 0 | 0 | 0 | 0 | 0 | 0 | 0
103199 | INSTALAÇÃO DE GANGORRA SIMPLES METÁLICA EM TUBOS DE AÇO CARBONO, INSTALADA SOBRE SOLO. AF_10/2021 | UN | 0 | 0 | 0 | 0 | 0 | 0 | 0 | 0 | 0 | 0 | 0 | 0 | 0 | 0 | 0 | 0 | 0 | 0 | 0 | 0 | 0 | 0 | 0 | 0 | 0 | 0 | 0
103200 | INSTALAÇÃO DE ESCORREGADOR DE MADEIRA TRATADA, INSTALADO SOBRE SOLO. AF_10/2021 | UN | 0 | 0 | 0 | 0 | 0 | 0 | 0 | 0 | 0 | 0 | 0 | 0 | 0 | 0 | 0 | 0 | 0 | 0 | 0 | 0 | 0 | 0 | 0 | 0 | 0 | 0 | 0
103201 | INSTALAÇÃO DE ESCORREGADOR METÁLICO EM TUBOS E CHAPAS DE AÇO CARBONO, INSTALADO SOBRE SOLO. AF_10/2021 | UN | 0 | 0 | 0 | 0 | 0 | 0 | 0 | 0 | 0 | 0 | 0 | 0 | 0 | 0 | 0 | 0 | 0 | 0 | 0 | 0 | 0 | 0 | 0 | 0 | 0 | 0 | 0
103202 | INSTALAÇÃO DE CASINHA DE MADEIRA TRATADA COM RAMPA ESCALADA, ESCORREGADOR E ESCADA MARINHEIRO, INSTALADO SOBRE SOLO. AF_10/2021 | UN | 0 | 0 | 0 | 0 | 0 | 0 | 0 | 0 | 0 | 0 | 0 | 0 | 0 | 0 | 0 | 0 | 0 | 0 | 0 | 0 | 0 | 0 | 0 | 0 | 0 | 0 | 0
103203 | INSTALAÇÃO DE GAIOLA LABIRINTO METÁLICA EM TUBOS DE AÇO CARBONO, INSTALADO SOBRE SOLO. AF_10/2021 | UN | 0 | 0 | 0 | 0 | 0 | 0 | 0 | 0 | 0 | 0 | 0 | 0 | 0 | 0 | 0 | 0 | 0 | 0 | 0 | 0 | 0 | 0 | 0 | 0 | 0 | 0 | 0
103204 | INSTALAÇÃO DE GIRA-GIRA METÁLICO EM TUBOS DE AÇO CARBONO, INSTALADO SOBRE SOLO. AF_10/2021 | UN | 0 | 0 | 0 | 0 | 0 | 0 | 0 | 0 | 0 | 0 | 0 | 0 | 0 | 0 | 0 | 0 | 0 | 0 | 0 | 0 | 0 | 0 | 0 | 0 | 0 | 0 | 0
103205 | INSTALAÇÃO DE PRESSÃO DE PERNAS TRIPLO, EM TUBO DE AÇO CARBONO - EQUIPAMENTO DE GINÁSTICA PARA ACADEMIA AO AR LIVRE / ACADEMIA DA TERCEIRA IDADE - ATI, INSTALADO SOBRE PISO DE CONCRETO EXISTENTE. AF_10/2021 | UN | 4114.41 | 4083.53 | 4105.93 | 4084.22 | 4117.96 | 4103.53 | 4120.08 | 4114.2 | 4104 | 4102.06 | 4104.97 | 4084.72 | 4093.17 | 4102.04 | 4077.85 | 4097.38 | 4104.3 | 4122.04 | 4138.57 | 4095.15 | 4108.43 | 4113.43 | 4099.62 | 4112.86 | 4088.57 | 4120.25 | 4087.3
103206 | INSTALAÇÃO DE ALONGADOR COM TRÊS ALTURAS, EM TUBO DE AÇO CARBONO - EQUIPAMENTO DE GINÁSTICA PARA ACADEMIA AO AR LIVRE / ACADEMIA DA TERCEIRA IDADE - ATI, INSTALADO SOBRE PISO DE CONCRETO EXISTENTE. AF_10/2021 | UN | 2410.61 | 2382.33 | 2402.33 | 2383.56 | 2413.41 | 2400.28 | 2415.71 | 2409.2 | 2400.35 | 2398.96 | 2401.77 | 2383.9 | 2392 | 2398.35 | 2377.42 | 2394.4 | 2402.71 | 2415.39 | 2430.15 | 2393.69 | 2404.29 | 2409.58 | 2397.51 | 2407.81 | 2387.34 | 2413.75 | 2385.33
103207 | INSTALAÇÃO DE ROTAÇÃO DIAGONAL DUPLA, APARELHO TRIPLO, EM TUBO DE AÇO CARBONO - EQUIPAMENTO DE GINÁSTICA PARA ACADEMIA AO AR LIVRE / ACADEMIA DA TERCEIRA IDADE - ATI, INSTALADO SOBRE PISO DE CONCRETO EXISTENTE. AF_10/2021 | UN | 2564.25 | 2535.97 | 2555.97 | 2537.2 | 2567.05 | 2553.92 | 2569.35 | 2562.84 | 2553.99 | 2552.6 | 2555.41 | 2537.54 | 2545.64 | 2551.99 | 2531.06 | 2548.04 | 2556.35 | 2569.03 | 2583.79 | 2547.33 | 2557.93 | 2563.22 | 2551.15 | 2561.45 | 2540.98 | 2567.39 | 2538.97
103208 | INSTALAÇÃO DE ROTAÇÃO VERTICAL DUPLO, EM TUBO DE ACO CARBONO - EQUIPAMENTO DE GINASTICA PARA ACADEMIA AO AR LIVRE / ACADEMIA DA TERCEIRA IDADE - ATI, INSTALADO SOBRE PISO DE CONCRETO EXISTENTE. AF_10/2021 | UN | 1982.98 | 1954.7 | 1974.7 | 1955.93 | 1985.78 | 1972.65 | 1988.08 | 1981.57 | 1972.72 | 1971.33 | 1974.14 | 1956.27 | 1964.37 | 1970.72 | 1949.79 | 1966.77 | 1975.08 | 1987.76 | 2002.52 | 1966.06 | 1976.66 | 1981.95 | 1969.88 | 1980.18 | 1959.71 | 1986.12 | 1957.7
103209 | INSTALAÇÃO DE SURF DUPLO, EM TUBO DE AÇO CARBONO - EQUIPAMENTO DE GINÁSTICA PARA ACADEMIA AO AR LIVRE / ACADEMIA DA TERCEIRA IDADE - ATI, INSTALADO SOBRE PISO DE CONCRETO EXISTENTE. AF_10/2021 | UN | 2840.95 | 2812.67 | 2832.67 | 2813.9 | 2843.75 | 2830.62 | 2846.05 | 2839.54 | 2830.69 | 2829.3 | 2832.11 | 2814.24 | 2822.34 | 2828.69 | 2807.76 | 2824.74 | 2833.05 | 2845.73 | 2860.49 | 2824.03 | 2834.63 | 2839.92 | 2827.85 | 2838.15 | 2817.68 | 2844.09 | 2815.67
103210 | INSTALAÇÃO DE PLACA ORIENTATIVA SOBRE EXERCÍCIOS, 2,00M X 1,00M, EM TUBO DE AÇO CARBONO - PARA ACADEMIA AO AR LIVRE / ACADEMIA DA TERCEIRA IDADE - ATI, INSTALADO SOBRE PISO DE CONCRETO EXISTENTE. AF_10/2021 | UN | 2323.76 | 2276.53 | 2314.27 | 2276.65 | 2332.16 | 2308.88 | 2329.12 | 2324.37 | 2307.45 | 2304.94 | 2309.22 | 2280.23 | 2288.26 | 2304.44 | 2266.87 | 2297.37 | 2303.91 | 2339.03 | 2364.9 | 2296.54 | 2315.19 | 2320.64 | 2304.61 | 2320.1 | 2283.5 | 2336.7 | 2284.75
103211 | INSTALAÇÃO DE BALANÇO DE 2 LUGARES COM ESTRUTURA DE MADEIRA TRATADA, INSTALADO SOBRE PISO DE CONCRETO EXISTENTE. AF_10/2021 | UN | 0 | 0 | 0 | 0 | 0 | 0 | 0 | 0 | 0 | 0 | 0 | 0 | 0 | 0 | 0 | 0 | 0 | 0 | 0 | 0 | 0 | 0 | 0 | 0 | 0 | 0 | 0
103212 | INSTALAÇÃO DE BALANÇO DE 2 LUGARES COM ESTRUTURA METÁLICA EM TUBOS DE AÇO CARBONO, INSTALADO SOBRE PISO DE CONCRETO EXISTENTE. AF_10/2021 | UN | 0 | 0 | 0 | 0 | 0 | 0 | 0 | 0 | 0 | 0 | 0 | 0 | 0 | 0 | 0 | 0 | 0 | 0 | 0 | 0 | 0 | 0 | 0 | 0 | 0 | 0 | 0
103213 | INSTALAÇÃO DE GANGORRA SIMPLES DE MADEIRA TRATADA, INSTALADA SOBRE PISO DE CONCRETO EXISTENTE. AF_10/2021 | UN | 0 | 0 | 0 | 0 | 0 | 0 | 0 | 0 | 0 | 0 | 0 | 0 | 0 | 0 | 0 | 0 | 0 | 0 | 0 | 0 | 0 | 0 | 0 | 0 | 0 | 0 | 0
103214 | INSTALAÇÃO DE GANGORRA SIMPLES METÁLICA EM TUBOS DE AÇO CARBONO, INSTALADA SOBRE PISO DE CONCRETO EXISTENTE. AF_10/2021 | UN | 0 | 0 | 0 | 0 | 0 | 0 | 0 | 0 | 0 | 0 | 0 | 0 | 0 | 0 | 0 | 0 | 0 | 0 | 0 | 0 | 0 | 0 | 0 | 0 | 0 | 0 | 0
103215 | INSTALAÇÃO DE ESCORREGADOR DE MADEIRA TRATADA, INSTALADO SOBRE PISO DE CONCRETO EXISTENTE. AF_10/2021 | UN | 0 | 0 | 0 | 0 | 0 | 0 | 0 | 0 | 0 | 0 | 0 | 0 | 0 | 0 | 0 | 0 | 0 | 0 | 0 | 0 | 0 | 0 | 0 | 0 | 0 | 0 | 0
103216 | INSTALAÇÃO DE ESCORREGADOR METÁLICO EM TUBOS E CHAPAS DE AÇO CARBONO, INSTALADO SOBRE PISO DE CONCRETO EXISTENTE. AF_10/2021 | UN | 0 | 0 | 0 | 0 | 0 | 0 | 0 | 0 | 0 | 0 | 0 | 0 | 0 | 0 | 0 | 0 | 0 | 0 | 0 | 0 | 0 | 0 | 0 | 0 | 0 | 0 | 0
103217 | INSTALAÇÃO DE CASINHA DE MADEIRA TRATADA COM RAMPA ESCALADA, ESCORREGADOR E ESCADA MARINHEIRO, INSTALADO SOBRE PISO DE CONCRETO EXISTENTE. AF_10/2021 | UN | 0 | 0 | 0 | 0 | 0 | 0 | 0 | 0 | 0 | 0 | 0 | 0 | 0 | 0 | 0 | 0 | 0 | 0 | 0 | 0 | 0 | 0 | 0 | 0 | 0 | 0 | 0
103218 | INSTALAÇÃO DE GAIOLA LABIRINTO METÁLICA EM TUBOS DE AÇO CARBONO, INSTALADA SOBRE PISO DE CONCRETO EXISTENTE. AF_10/2021 | UN | 0 | 0 | 0 | 0 | 0 | 0 | 0 | 0 | 0 | 0 | 0 | 0 | 0 | 0 | 0 | 0 | 0 | 0 | 0 | 0 | 0 | 0 | 0 | 0 | 0 | 0 | 0
103219 | INSTALAÇÃO DE GIRA-GIRA METÁLICO EM TUBOS DE AÇO CARBONO, INSTALADO SOBRE PISO DE CONCRETO EXISTENTE. AF_10/2021 | UN | 0 | 0 | 0 | 0 | 0 | 0 | 0 | 0 | 0 | 0 | 0 | 0 | 0 | 0 | 0 | 0 | 0 | 0 | 0 | 0 | 0 | 0 | 0 | 0 | 0 | 0 | 0
103220 | PERFURATRIZ PARA FURO DIRECIONAL HORIZONTAL (HDD) COM CAPACIDADE ATÉ 89 KN, POTÊNCIA 24,8 HP A 80 HP (INCLUSO FERRAMENTAS E LOCALIZADOR) - DEPRECIAÇÃO. AF_05/2023 | H | 153.56 | 153.56 | 153.56 | 153.56 | 149.1 | 153.56 | 153.56 | 160.8 | 153.56 | 153.56 | 151.78 | 146.42 | 153.56 | 149.1 | 153.56 | 153.56 | 153.56 | 150.22 | 166.87 | 153.56 | 159.82 | 153.56 | 155.35 | 169.64 | 153.56 | 153.56 | 153.56
103221 | PERFURATRIZ PARA FURO DIRECIONAL HORIZONTAL (HDD) COM CAPACIDADE ATÉ 89 KN, POTÊNCIA 24,8 HP A 80 HP (INCLUSO FERRAMENTAS E LOCALIZADOR) - JUROS. AF_05/2023 | H | 41.48 | 41.48 | 41.48 | 41.48 | 40.28 | 41.48 | 41.48 | 43.44 | 41.48 | 41.48 | 41 | 39.56 | 41.48 | 40.28 | 41.48 | 41.48 | 41.48 | 40.58 | 45.08 | 41.48 | 43.17 | 41.48 | 41.97 | 45.83 | 41.48 | 41.48 | 41.48
103222 | PERFURATRIZ PARA FURO DIRECIONAL HORIZONTAL (HDD) COM CAPACIDADE ATÉ 89 KN, POTÊNCIA 24,8 HP A 80 HP (INCLUSO FERRAMENTAS E LOCALIZADOR) - MANUTENÇÃO. AF_05/2023 | H | 192.16 | 192.16 | 192.16 | 192.16 | 186.59 | 192.16 | 192.16 | 201.22 | 192.16 | 192.16 | 189.94 | 183.24 | 192.16 | 186.59 | 192.16 | 192.16 | 192.16 | 187.98 | 208.82 | 192.16 | 200 | 192.16 | 194.41 | 212.29 | 192.16 | 192.16 | 192.16
103223 | PERFURATRIZ PARA FURO DIRECIONAL HORIZONTAL (HDD) COM CAPACIDADE ATÉ 89 KN, POTÊNCIA 24,8 HP A 80 HP (INCLUSO FERRAMENTAS E LOCALIZADOR) - MATERIAIS NA OPERAÇÃO. AF_05/2023 | H | 44.65 | 34.86 | 38.2 | 37.5 | 34.63 | 36.39 | 35.57 | 34.86 | 34.63 | 34.74 | 33.87 | 34.63 | 35.04 | 37.32 | 33.63 | 32.93 | 34.45 | 34.28 | 35.16 | 35.39 | 37.38 | 40.08 | 35.45 | 35.51 | 32.87 | 34.98 | 35.45
103224 | PERFURATRIZ PARA FURO DIRECIONAL HORIZONTAL (HDD) COM CAPACIDADE ATÉ 89 KN, POTÊNCIA 24,8 HP A 80 HP (INCLUSO FERRAMENTAS E LOCALIZADOR) - CHP DIURNO. AF_05/2023 | CHP | 464.85 | 443.28 | 463.53 | 456.32 | 447.64 | 456.15 | 447.92 | 477.19 | 443.93 | 449.86 | 449.93 | 430.2 | 443 | 440.81 | 442.56 | 443.68 | 446.5 | 446.89 | 495.81 | 451.05 | 474.34 | 457.48 | 463.29 | 491.87 | 446.65 | 457.73 | 447.7
103225 | PERFURATRIZ PARA FURO DIRECIONAL HORIZONTAL (HDD) COM CAPACIDADE ATÉ 89 KN, POTÊNCIA 24,8 HP A 80 HP (INCLUSO FERRAMENTAS E LOCALIZADOR) - CHI DIURNO. AF_05/2023 | CHI | 228.04 | 216.26 | 233.17 | 226.66 | 226.42 | 227.6 | 220.19 | 241.11 | 217.14 | 222.96 | 226.12 | 212.33 | 215.8 | 216.9 | 216.77 | 218.59 | 219.89 | 224.63 | 251.83 | 223.5 | 236.96 | 225.24 | 233.43 | 244.07 | 221.62 | 230.59 | 220.09
103226 | PERFURATRIZ PARA FURO DIRECIONAL HORIZONTAL (HDD) COM CAPACIDADE DE 90 KN A 200 KN, POTÊNCIA 100 HP A 160 HP (INCLUSO FERRAMENTAS E LOCALIZADOR) - DEPRECIAÇÃO. AF_05/2023 | H | 352.29 | 352.29 | 352.29 | 352.29 | 342.07 | 352.29 | 352.29 | 368.9 | 352.29 | 352.29 | 348.22 | 335.93 | 352.29 | 342.07 | 352.29 | 352.29 | 352.29 | 344.63 | 382.83 | 352.29 | 366.65 | 352.29 | 356.41 | 389.18 | 352.29 | 352.29 | 352.29
103227 | PERFURATRIZ PARA FURO DIRECIONAL HORIZONTAL (HDD) COM CAPACIDADE DE 90 KN A 200 KN, POTÊNCIA 100 HP A 160 HP (INCLUSO FERRAMENTAS E LOCALIZADOR) - JUROS. AF_05/2023 | H | 95.17 | 95.17 | 95.17 | 95.17 | 92.41 | 95.17 | 95.17 | 99.66 | 95.17 | 95.17 | 94.07 | 90.75 | 95.17 | 92.41 | 95.17 | 95.17 | 95.17 | 93.11 | 103.43 | 95.17 | 99.05 | 95.17 | 96.29 | 105.14 | 95.17 | 95.17 | 95.17
103228 | PERFURATRIZ PARA FURO DIRECIONAL HORIZONTAL (HDD) COM CAPACIDADE DE 90 KN A 200 KN, POTÊNCIA 100 HP A 160 HP (INCLUSO FERRAMENTAS E LOCALIZADOR - MANUTENÇÃO. AF_05/2023 | H | 440.86 | 440.86 | 440.86 | 440.86 | 428.07 | 440.86 | 440.86 | 461.65 | 440.86 | 440.86 | 435.76 | 420.38 | 440.86 | 428.07 | 440.86 | 440.86 | 440.86 | 431.28 | 479.08 | 440.86 | 458.83 | 440.86 | 446.02 | 487.03 | 440.86 | 440.86 | 440.86
103229 | PERFURATRIZ PARA FURO DIRECIONAL HORIZONTAL (HDD) COM CAPACIDADE DE 90 KN A 200 KN, POTÊNCIA 100 HP A 160 HP (INCLUSO FERRAMENTAS E LOCALIZADOR) - MATERIAIS NA OPERAÇÃO. AF_05/2023 | H | 110.87 | 86.57 | 94.86 | 93.12 | 85.99 | 90.35 | 88.31 | 86.57 | 85.99 | 86.28 | 84.09 | 85.99 | 87 | 92.68 | 83.51 | 81.77 | 85.55 | 85.11 | 87.3 | 87.88 | 92.82 | 99.52 | 88.02 | 88.17 | 81.62 | 86.86 | 88.02
103230 | PERFURATRIZ PARA FURO DIRECIONAL HORIZONTAL (HDD) COM CAPACIDADE DE 90 KN A 200 KN, POTÊNCIA 100 HP A 160 HP (INCLUSO FERRAMENTAS E LOCALIZADOR) - CHP DIURNO. AF_05/2023 | CHP | 1032.19 | 996.11 | 1021.31 | 1013.06 | 985.58 | 1011.23 | 1001.78 | 1053.65 | 996.41 | 1002.52 | 995.48 | 959.4 | 996.08 | 982.75 | 993.56 | 993.64 | 998.72 | 987.96 | 1092.52 | 1004.66 | 1051.32 | 1018.04 | 1022.85 | 1098.12 | 996.52 | 1010.73 | 1001.39
103231 | PERFURATRIZ PARA FURO DIRECIONAL HORIZONTAL (HDD) COM CAPACIDADE DE 90 KN A 200 KN, POTÊNCIA 100 HP A 160 HP (INCLUSO FERRAMENTAS E LOCALIZADOR) - CHI DIURNO. AF_05/2023 | CHI | 480.46 | 468.68 | 485.59 | 479.08 | 471.52 | 480.02 | 472.61 | 505.43 | 469.56 | 475.38 | 475.63 | 453.03 | 468.22 | 462 | 469.19 | 471.01 | 472.31 | 471.57 | 526.14 | 475.92 | 499.67 | 477.66 | 488.81 | 522.92 | 474.04 | 483.01 | 472.51
103232 | PERFURATRIZ PARA FURO DIRECIONAL HORIZONTAL (HDD) COM CAPACIDADE DE 201 KN A 560 KN, POTÊNCIA 200 HP A 260 HP (INCLUSO FERRAMENTAS E LOCALIZADOR) - DEPRECIAÇÃO. AF_05/2023 | H | 481.77 | 481.77 | 481.77 | 481.77 | 467.79 | 481.77 | 481.77 | 504.48 | 481.77 | 481.77 | 476.2 | 459.39 | 481.77 | 467.79 | 481.77 | 481.77 | 481.77 | 471.29 | 523.54 | 481.77 | 501.41 | 481.77 | 487.4 | 532.22 | 481.77 | 481.77 | 481.77
103233 | PERFURATRIZ PARA FURO DIRECIONAL HORIZONTAL (HDD) COM CAPACIDADE DE 201 KN A 560 KN, POTÊNCIA 200 HP A 260 HP (INCLUSO FERRAMENTAS E LOCALIZADOR) - JUROS. AF_05/2023 | H | 130.16 | 130.16 | 130.16 | 130.16 | 126.38 | 130.16 | 130.16 | 136.29 | 130.16 | 130.16 | 128.65 | 124.11 | 130.16 | 126.38 | 130.16 | 130.16 | 130.16 | 127.33 | 141.44 | 130.16 | 135.46 | 130.16 | 131.68 | 143.79 | 130.16 | 130.16 | 130.16
103234 | PERFURATRIZ PARA FURO DIRECIONAL HORIZONTAL (HDD) COM CAPACIDADE DE 201 KN A 560 KN, POTÊNCIA 200 HP A 260 HP (INCLUSO FERRAMENTAS E LOCALIZADOR) - MANUTENÇÃO. AF_05/2023 | H | 632.72 | 632.72 | 632.72 | 632.72 | 614.36 | 632.72 | 632.72 | 662.55 | 632.72 | 632.72 | 625.4 | 603.33 | 632.72 | 614.36 | 632.72 | 632.72 | 632.72 | 618.96 | 687.57 | 632.72 | 658.51 | 632.72 | 640.11 | 698.98 | 632.72 | 632.72 | 632.72
103235 | PERFURATRIZ PARA FURO DIRECIONAL HORIZONTAL (HDD) COM CAPACIDADE DE 201 KN A 560 KN, POTÊNCIA 200 HP A 260 HP (INCLUSO FERRAMENTAS E LOCALIZADOR) - MATERIAIS NA OPERAÇÃO. AF_05/2023 | H | 130.74 | 102.09 | 111.87 | 109.81 | 101.4 | 106.55 | 104.15 | 102.09 | 101.4 | 101.74 | 99.17 | 101.4 | 102.6 | 109.29 | 98.48 | 96.43 | 100.89 | 100.37 | 102.95 | 103.63 | 109.47 | 117.36 | 103.8 | 103.98 | 96.25 | 102.43 | 103.8
103236 | PERFURATRIZ PARA FURO DIRECIONAL HORIZONTAL (HDD) COM CAPACIDADE DE 201 KN A 560 KN, POTÊNCIA 200 HP A 260 HP (INCLUSO FERRAMENTAS E LOCALIZADOR) - CHP DIURNO. AF_05/2023 | CHP | 1408.39 | 1367.96 | 1394.65 | 1386.08 | 1346.97 | 1383.76 | 1373.95 | 1442.28 | 1368.15 | 1374.31 | 1362.76 | 1314.58 | 1368.01 | 1345.34 | 1364.86 | 1364.63 | 1370.39 | 1351.78 | 1495.38 | 1376.74 | 1438.82 | 1392.21 | 1399.1 | 1507.57 | 1367.48 | 1382.63 | 1373.5
103237 | PERFURATRIZ PARA FURO DIRECIONAL HORIZONTAL (HDD) COM CAPACIDADE DE 201 KN A 560 KN, POTÊNCIA 200 HP A 260 HP (INCLUSO FERRAMENTAS E LOCALIZADOR) - CHI DIURNO. AF_05/2023 | CHI | 644.93 | 633.15 | 650.06 | 643.55 | 631.21 | 644.49 | 637.08 | 677.64 | 634.03 | 639.85 | 638.19 | 609.85 | 632.69 | 621.69 | 633.66 | 635.48 | 636.78 | 632.45 | 704.86 | 640.39 | 670.84 | 642.13 | 655.19 | 704.61 | 638.51 | 647.48 | 636.98
103238 | MISTURADOR PARA PREPARO DE LAMA ESTABILIZANTE COM CAPACIDADE DE *4000* L, COM BOMBA CENTRÍFUGA 5,5 HP A 23,07 HP, PARA SISTEMA DE FURO DIRECIONAL - DEPRECIAÇÃO. AF_05/2023 | H | 0 | 0 | 0 | 0 | 0 | 0 | 0 | 0 | 0 | 0 | 0 | 0 | 0 | 0 | 0 | 0 | 0 | 0 | 0 | 0 | 0 | 0 | 0 | 0 | 0 | 0 | 0
103239 | MISTURADOR PARA PREPARO DE LAMA ESTABILIZANTE COM CAPACIDADE DE *4000* L, COM BOMBA CENTRÍFUGA 5,5 HP A 23,07 HP, PARA SISTEMA DE FURO DIRECIONAL - JUROS. AF_05/2023 | H | 0 | 0 | 0 | 0 | 0 | 0 | 0 | 0 | 0 | 0 | 0 | 0 | 0 | 0 | 0 | 0 | 0 | 0 | 0 | 0 | 0 | 0 | 0 | 0 | 0 | 0 | 0
103240 | MISTURADOR PARA PREPARO DE LAMA ESTABILIZANTE COM CAPACIDADE DE *4000* L, COM BOMBA CENTRÍFUGA 5,5 HP A 23,07 HP, PARA SISTEMA DE FURO DIRECIONAL - MANUTENÇÃO. AF_05/2023 | H | 0 | 0 | 0 | 0 | 0 | 0 | 0 | 0 | 0 | 0 | 0 | 0 | 0 | 0 | 0 | 0 | 0 | 0 | 0 | 0 | 0 | 0 | 0 | 0 | 0 | 0 | 0
103241 | MISTURADOR PARA PREPARO DE LAMA ESTABILIZANTE COM CAPACIDADE DE *4000* L, COM BOMBA CENTRÍFUGA 5,5 HP A 23,07 HP, PARA SISTEMA DE FURO DIRECIONAL - MATERIAIS NA OPERAÇÃO. AF_05/2023 | H | 13.25 | 12.31 | 11.49 | 11.96 | 13.02 | 10.79 | 8.44 | 10.2 | 12.08 | 11.26 | 13.13 | 12.66 | 12.55 | 13.37 | 8.79 | 11.73 | 12.9 | 9.61 | 13.48 | 11.37 | 18.65 | 13.13 | 11.49 | 8.68 | 10.79 | 9.14 | 14.31
103242 | MISTURADOR PARA PREPARO DE LAMA ESTABILIZANTE COM CAPACIDADE DE *4000* L, COM BOMBA CENTRÍFUGA 5,5 HP A 23,07 HP, PARA SISTEMA DE FURO DIRECIONAL - CHP DIURNO. AF_05/2023 | CHP | 0 | 0 | 0 | 0 | 0 | 0 | 0 | 0 | 0 | 0 | 0 | 0 | 0 | 0 | 0 | 0 | 0 | 0 | 0 | 0 | 0 | 0 | 0 | 0 | 0 | 0 | 0
103243 | MISTURADOR PARA PREPARO DE LAMA ESTABILIZANTE COM CAPACIDADE DE *4000* L, COM BOMBA CENTRÍFUGA 5,5 HP A 23,07 HP, PARA SISTEMA DE FURO DIRECIONAL - CHI DIURNO. AF_05/2023 | CHI | 0 | 0 | 0 | 0 | 0 | 0 | 0 | 0 | 0 | 0 | 0 | 0 | 0 | 0 | 0 | 0 | 0 | 0 | 0 | 0 | 0 | 0 | 0 | 0 | 0 | 0 | 0
103244 | AR CONDICIONADO SPLIT INVERTER, HI-WALL (PAREDE), 9000 BTU/H, CICLO FRIO - FORNECIMENTO E INSTALAÇÃO. AF_11/2021_PE | UN | 2597.28 | 2468.75 | 2861.84 | 2455.62 | 2618.37 | 2473.73 | 2791.29 | 2432.1 | 2173.06 | 2771.75 | 2307.05 | 2464.07 | 3246.47 | 2415.26 | 2311.96 | 2474.16 | 2643 | 2724.47 | 2841.77 | 2469.18 | 2635.63 | 2464.76 | 2293.69 | 2641.67 | 2304.15 | 2512.1 | 2673.91
103245 | AR CONDICIONADO SPLIT ON/OFF, HI-WALL (PAREDE), 9000 BTUS/H, CICLO FRIO - FORNECIMENTO E INSTALAÇÃO. AF_11/2021_PE | UN | 2043.61 | 1942.72 | 2248.3 | 1928.22 | 2059.08 | 1947.7 | 2195.35 | 1919.03 | 1716.27 | 2176.35 | 1822.57 | 1938.04 | 2539.34 | 1903.64 | 1817.78 | 1949.4 | 2075.33 | 2146.96 | 2238.07 | 1943.15 | 2088.98 | 1938.73 | 1811.95 | 2082.58 | 1810.11 | 1986.07 | 2100.43
103246 | AR CONDICIONADO SPLIT ON/OFF, HI-WALL (PAREDE), 9000 BTUS/H, CICLO QUENTE/FRIO - FORNECIMENTO E INSTALAÇÃO. AF_11/2021_PE | UN | 2230.86 | 2120.62 | 2455.79 | 2106.58 | 2248.22 | 2125.6 | 2396.89 | 2092.54 | 1870.75 | 2377.71 | 1986.41 | 2115.94 | 2778.48 | 2076.66 | 1984.91 | 2126.87 | 2267.3 | 2342.26 | 2442.23 | 2121.05 | 2273.85 | 2116.63 | 1974.87 | 2271.66 | 1977.19 | 2163.97 | 2294.38
103247 | AR CONDICIONADO SPLIT INVERTER, HI-WALL (PAREDE), 12000 BTU/H, CICLO FRIO - FORNECIMENTO E INSTALAÇÃO. AF_11/2021_PE | UN | 2885.26 | 2742.34 | 3180.96 | 2729.94 | 2909.26 | 2747.32 | 3101.26 | 2698.96 | 2410.65 | 3081.42 | 2559.04 | 2737.66 | 3614.27 | 2681.37 | 2568.99 | 2747.1 | 2938.26 | 3024.85 | 3155.77 | 2742.77 | 2919.96 | 2738.35 | 2544.26 | 2932.47 | 2561.11 | 2785.69 | 2972.19
103248 | AR CONDICIONADO SPLIT ON/OFF, HI-WALL (PAREDE), 12000 BTUS/H, CICLO FRIO - FORNECIMENTO E INSTALAÇÃO. AF_11/2021_PE | UN | 2353.46 | 2237.1 | 2591.65 | 2223.36 | 2372.07 | 2242.08 | 2528.85 | 2206.15 | 1971.9 | 2509.55 | 2093.69 | 2232.42 | 2935.07 | 2189.95 | 2094.33 | 2243.07 | 2393 | 2470.15 | 2575.91 | 2237.53 | 2394.9 | 2233.11 | 2081.54 | 2395.46 | 2086.58 | 2280.45 | 2421.36
103249 | AR CONDICIONADO SPLIT ON/OFF, HI-WALL (PAREDE), 12000 BTUS/H, CICLO QUENTE/FRIO - FORNECIMENTO E INSTALAÇÃO. AF_11/2021_PE | UN | 2530.17 | 2404.98 | 2787.47 | 2391.69 | 2550.57 | 2409.96 | 2719.05 | 2369.9 | 2117.69 | 2699.57 | 2248.32 | 2400.3 | 3160.75 | 2353.24 | 2252.05 | 2410.55 | 2574.18 | 2654.46 | 2768.59 | 2405.41 | 2569.37 | 2400.99 | 2235.29 | 2573.9 | 2244.26 | 2448.33 | 2604.39
103250 | AR CONDICIONADO SPLIT INVERTER, HI-WALL (PAREDE), 18000 BTU/H, CICLO FRIO - FORNECIMENTO E INSTALAÇÃO. AF_11/2021_PE | UN | 4200.56 | 3991.76 | 4637.9 | 3980.87 | 4237.71 | 3996.79 | 4516.6 | 3919.39 | 3497.12 | 4494.51 | 3711.47 | 3986.63 | 5290.01 | 3897.26 | 3741.95 | 3993.78 | 4285.14 | 4398.39 | 4590.89 | 3991.75 | 4219.3 | 3987.89 | 3689.43 | 4262.24 | 3733.36 | 4038.9 | 4333.44
103251 | AR CONDICIONADO SPLIT ON/OFF, HI-WALL (PAREDE), 18000 BTUS/H, CICLO FRIO - FORNECIMENTO E INSTALAÇÃO. AF_11/2021_PE | UN | 3312.36 | 3147.91 | 3653.65 | 3134.8 | 3340.51 | 3152.94 | 3560.58 | 3096.32 | 2764.34 | 3539.38 | 2934.26 | 3142.78 | 4155.63 | 3076.51 | 2949.19 | 3151.96 | 3374.48 | 3471.95 | 3622.43 | 3147.9 | 3342.36 | 3144.04 | 2916.62 | 3365.34 | 2940.82 | 3195.05 | 3413.46
103252 | AR CONDICIONADO SPLIT ON/OFF, HI-WALL (PAREDE), 18000 BTUS/H, CICLO QUENTE/FRIO - FORNECIMENTO E INSTALAÇÃO. AF_11/2021_PE | UN | 3670.55 | 3488.22 | 4050.57 | 3476 | 3702.33 | 3493.25 | 3946.12 | 3428.24 | 3059.85 | 3924.56 | 3247.69 | 3483.09 | 4613.1 | 3407.5 | 3268.89 | 3491.44 | 3741.73 | 3845.56 | 4012.99 | 3488.21 | 3696.01 | 3484.35 | 3228.27 | 3727.04 | 3260.43 | 3535.36 | 3784.47
103253 | AR CONDICIONADO SPLIT INVERTER, HI-WALL (PAREDE), 24000 BTU/H, CICLO FRIO - FORNECIMENTO E INSTALAÇÃO. AF_11/2021_PE | UN | 5734.37 | 5448.85 | 6337.21 | 5440.77 | 5786.96 | 5453.92 | 6167.31 | 5341.64 | 4763.32 | 6143.14 | 5054.48 | 5443.47 | 7246.54 | 5314.88 | 5110.38 | 5447.53 | 5856.76 | 5999.18 | 6263.87 | 5448.61 | 5734.09 | 5445.05 | 5024.41 | 5812 | 5101.17 | 5498.2 | 5921.46
103254 | AR CONDICIONADO SPLIT ON/OFF, HI-WALL (PAREDE), 24000 BTUS/H, CICLO FRIO - FORNECIMENTO E INSTALAÇÃO. AF_11/2021_PE | UN | 4282.25 | 4069.26 | 4728.08 | 4057.55 | 4320.14 | 4074.33 | 4604.33 | 3996.02 | 3565.3 | 4581.61 | 3783.83 | 4063.88 | 5391.96 | 3973.06 | 3814.31 | 4071.25 | 4367.93 | 4484.56 | 4680.55 | 4069.02 | 4300.39 | 4065.46 | 3760.95 | 4345.67 | 3805.46 | 4118.61 | 4417.4
103255 | AR CONDICIONADO SPLIT ON/OFF, HI-WALL (PAREDE), 24000 BTUS/H, CICLO QUENTE/FRIO - FORNECIMENTO E INSTALAÇÃO. AF_11/2021_PE | UN | 4794.6 | 4556.01 | 5295.82 | 4545.59 | 4837.67 | 4561.08 | 5155.79 | 4470.79 | 3988 | 5132.56 | 4232.15 | 4550.63 | 6046.3 | 4446.49 | 4271.6 | 4556.84 | 4893.23 | 5018.96 | 5239.19 | 4555.77 | 4806.24 | 4552.21 | 4206.73 | 4863.03 | 4262.62 | 4605.36 | 4948.08
103256 | AR CONDICIONADO SPLIT INVERTER, PISO TETO, 18000 BTU/H, CICLO FRIO - FORNECIMENTO E INSTALAÇÃO. AF_11/2021_PSE | UN | 10662.73 | 10129.1 | 11792.65 | 10124.6 | 10764.73 | 10137.76 | 11465.15 | 9920.31 | 8840.24 | 11432.97 | 9379.99 | 10124.31 | 13508.43 | 9872.77 | 9504.7 | 10122.86 | 10898.41 | 11147.61 | 11643.81 | 10125.04 | 10605.79 | 10127.76 | 9316.59 | 10800.44 | 9493.12 | 10206.41 | 11018.86
103257 | AR CONDICIONADO SPLIT ON/OFF, PISO TETO, 18.000 BTU/H, CICLO FRIO - FORNECIMENTO E INSTALAÇÃO. AF_11/2021_PSE | UN | 6079.12 | 5774.85 | 6714.3 | 5757.2 | 6134.43 | 5780.56 | 6532.23 | 5672.24 | 5057.23 | 6504.62 | 5366.54 | 5768.86 | 7657.71 | 5635.41 | 5412.76 | 5774.72 | 6199.13 | 6368.59 | 6645.06 | 5769.94 | 6079.85 | 5772.66 | 5327.39 | 6171.01 | 5402.32 | 5851.31 | 6271.58
103258 | AR CONDICIONADO SPLIT INVERTER, PISO TETO, 24000 BTU/H, CICLO FRIO - FORNECIMENTO E INSTALAÇÃO. AF_11/2021_PSE | UN | 11923.89 | 11327.18 | 13189.86 | 11324.87 | 12038.57 | 11335.86 | 12822.4 | 11089.84 | 9881.44 | 12788.45 | 10484.37 | 11322.14 | 15116.91 | 11038.42 | 10629.81 | 11318.19 | 12190.55 | 12463.94 | 13019.46 | 11322.87 | 11851.36 | 11325.89 | 10414.32 | 12074.81 | 10617.69 | 11406.53 | 12324.54
103259 | AR CONDICIONADO SPLIT ON/OFF, PISO TETO, 24.000 BTU/H, CICLO FRIO - FORNECIMENTO E INSTALAÇÃO. AF_11/2021_PSE | UN | 6410.5 | 6089.13 | 7080.27 | 6073.03 | 6469.32 | 6097.81 | 6888.05 | 5980.78 | 5332.79 | 6859.62 | 5659.95 | 6084.09 | 8075.39 | 5943.76 | 5708.88 | 6092.69 | 6537.76 | 6713.18 | 7007.91 | 6084.82 | 6407.87 | 6087.84 | 5617.19 | 6507.45 | 5698.14 | 6168.48 | 6613.91
103260 | AR CONDICIONADO SPLIT INVERTER, PISO TETO, 24000 BTU/H, QUENTE/FRIO - FORNECIMENTO E INSTALAÇÃO. AF_11/2021_PSE | UN | 6585.95 | 6255.82 | 7274.7 | 6240.16 | 6646.55 | 6264.5 | 7076.9 | 6143.36 | 5477.54 | 7048.29 | 5813.48 | 6250.78 | 8299.47 | 6105.89 | 5865.48 | 6258.98 | 6717.65 | 6896.18 | 7199.21 | 6251.51 | 6581.09 | 6254.53 | 5769.85 | 6684.62 | 5854.69 | 6335.17 | 6795.63
103261 | AR CONDICIONADO SPLIT INVERTER, PISO TETO, 36000 BTU/H, CICLO FRIO - FORNECIMENTO E INSTALAÇÃO. AF_11/2021_PSE | UN | 13453.64 | 12780.13 | 14883.82 | 12778 | 13583.5 | 12788.94 | 14468.19 | 12510.68 | 11146.25 | 14430.8 | 11826.06 | 12774.19 | 17062.23 | 12453.04 | 11993.16 | 12768.21 | 13755.57 | 14062.91 | 14689.46 | 12774.96 | 13363.2 | 12779.11 | 11746.89 | 13622.86 | 11979.88 | 12867.26 | 13906.75
103262 | AR CONDICIONADO SPLIT ON/OFF, PISO TETO, 36.000 BTU/H, CICLO FRIO - FORNECIMENTO E INSTALAÇÃO. AF_11/2021_PSE | UN | 8430.19 | 8007.56 | 9317.15 | 7992.87 | 8509.16 | 8016.37 | 9061.2 | 7855.64 | 7001.81 | 9028.84 | 7430.37 | 8001.62 | 10646.46 | 7811.12 | 7509.53 | 8007.07 | 8605.11 | 8823.19 | 9212.12 | 8002.39 | 8403.45 | 8006.54 | 7376.06 | 8550.24 | 7497.51 | 8094.69 | 8703.59
103263 | AR CONDICIONADO SPLIT INVERTER, PISO TETO, 48000 BTU/H, CICLO FRIO - FORNECIMENTO E INSTALAÇÃO. AF_11/2021_PE | UN | 18684.26 | 17742 | 20653.85 | 17753.2 | 18885.52 | 17786.44 | 20057.98 | 17399.09 | 15506.78 | 20023.55 | 16441.17 | 17748.57 | 23637.44 | 17299.07 | 16678.86 | 17729.57 | 19121.84 | 19523.63 | 20378.25 | 17771.8 | 18465.02 | 17758.33 | 16345.66 | 18880.64 | 16673.02 | 17851.95 | 19300.07
103264 | AR CONDICIONADO SPLIT ON/OFF, PISO TETO, 48.000 BTU/H, CICLO FRIO - FORNECIMENTO E INSTALAÇÃO. AF_11/2021_PE | UN | 10459.43 | 9927.93 | 11539.63 | 9918.56 | 10577.36 | 9972.37 | 11205.18 | 9777.44 | 8721.14 | 11178.98 | 9244.16 | 9934.5 | 13132.97 | 9698.92 | 9337.87 | 9934.21 | 10689.06 | 10944.71 | 11410.27 | 9957.73 | 10344.47 | 9944.26 | 9189.36 | 10575.31 | 9334.09 | 10037.88 | 10781.01
103265 | AR CONDICIONADO SPLIT INVERTER, PISO TETO, APRESENTANDO ENTRE 54000 E 58000 BTU/H, CICLO FRIO - FORNECIMENTO E INSTALAÇÃO. AF_11/2021_PE | UN | 22534.14 | 21399.62 | 24920.04 | 21420.44 | 22774.41 | 21444.06 | 24201.8 | 20966.64 | 18683 | 24163.52 | 19809.95 | 21406.19 | 28554.37 | 20856.56 | 20115.03 | 21378.42 | 23069.06 | 23539.26 | 24575.99 | 21429.42 | 22266.09 | 21415.95 | 19695.39 | 22768.21 | 20108.24 | 21509.57 | 23287.68
103266 | AR CONDICIONADO SPLIT ON/OFF, PISO TETO, 60.000 BTU/H, CICLO FRIO - FORNECIMENTO E INSTALAÇÃO. AF_11/2021_PE | UN | 11686.29 | 11093.51 | 12899.15 | 11087.21 | 11816.65 | 11137.95 | 12525.71 | 10914.32 | 9733.32 | 12498.28 | 10317.7 | 11100.08 | 14699.87 | 10832.59 | 10432.88 | 11097.01 | 11946.94 | 12224.38 | 12747.98 | 11123.31 | 11555.77 | 11109.84 | 10256.83 | 11814.17 | 10428.8 | 11203.46 | 12051.75
103267 | AR CONDICIONADO SPLIT ON/OFF, CASSETE (TETO), FRIO 4 VIAS 18000 BTU/H - FORNECIMENTO E INSTALAÇÃO. AF_11/2021_PE | UN | 6650.96 | 6318.84 | 7346.91 | 6302.42 | 6712.87 | 6325.16 | 7144.16 | 6201.48 | 5528.92 | 7120.45 | 5867.15 | 6312.33 | 8384.23 | 6164.16 | 5922.86 | 6316.95 | 6783.16 | 6964.54 | 7267.57 | 6312.01 | 6646.87 | 6317.86 | 5823.69 | 6749.36 | 5914.29 | 6396.71 | 6861.17
103268 | AR CONDICIONADO SPLIT ON/OFF, CASSETE (TETO), 18000 BTU/H, CICLO QUENTE/FRIO - FORNECIMENTO E INSTALAÇÃO. AF_11/2021_PE | UN | 7900.62 | 7506.09 | 8731.71 | 7492.8 | 7975.2 | 7512.41 | 8489.23 | 7359.5 | 6559.91 | 8464.27 | 6960.65 | 7499.58 | 9980.26 | 7318.91 | 7038.24 | 7501.36 | 8064.42 | 8268.01 | 8630.15 | 7499.26 | 7880.69 | 7505.11 | 6911.01 | 8011.25 | 7029.36 | 7583.96 | 8155.54
103269 | AR CONDICIONADO SPLIT ON/OFF, CASSETE (TETO), FRIO 4 VIAS 24000 BTU/H - FORNECIMENTO E INSTALAÇÃO. AF_11/2021_PE | UN | 8180.91 | 7772.22 | 9041.82 | 7758.15 | 8258.18 | 7778.59 | 8790.62 | 7620.55 | 6792.27 | 8764.6 | 7207.17 | 7765.35 | 10334.82 | 7578.34 | 7287.59 | 7767.05 | 8350.42 | 8561.7 | 8936.57 | 7765.04 | 8158.02 | 7771.34 | 7155.5 | 8295.62 | 7278.3 | 7853.23 | 8444.93
103270 | AR CONDICIONADO SPLIT ON/OFF, CASSETE (TETO), 24000 BTU/H, CICLO QUENTE/FRIO - FORNECIMENTO E INSTALAÇÃO. AF_11/2021_PE | UN | 8493.1 | 8068.81 | 9387.76 | 8055.52 | 8573.53 | 8075.18 | 9126.64 | 7909.84 | 7049.83 | 9100.31 | 7480.35 | 8061.94 | 10733.53 | 7866.81 | 7566.23 | 8062.93 | 8670.5 | 8887.32 | 9276.96 | 8061.63 | 8466.25 | 8067.93 | 7427.13 | 8610.87 | 7556.87 | 8149.82 | 8768.29
103271 | AR CONDICIONADO SPLIT ON/OFF, CASSETE (TETO), FRIO 4 VIAS 36000 BTU/H - FORNECIMENTO E INSTALAÇÃO. AF_11/2021_PE | UN | 12042.96 | 11440.75 | 13319.54 | 11430.51 | 12158.81 | 11447.32 | 12946.31 | 11204.61 | 9982.92 | 12913.36 | 10591.57 | 11432.42 | 15253.8 | 11148.75 | 10731.4 | 11427.66 | 12304.64 | 12595.39 | 13150.82 | 11432.18 | 11973.49 | 11440.3 | 10518.33 | 12200.78 | 10719.88 | 11534.23 | 12441.5
103272 | AR CONDICIONADO SPLIT ON/OFF, CASSETE (TETO), 36000 BTU/H, CICLO QUENTE/FRIO - FORNECIMENTO E INSTALAÇÃO. AF_11/2021_PE | UN | 12439.95 | 11817.92 | 13759.46 | 11808.68 | 12559.83 | 11824.49 | 13373.62 | 11572.5 | 10310.45 | 13340.27 | 10938.96 | 11809.59 | 15760.83 | 11515.6 | 11085.73 | 11803.93 | 12711.67 | 13009.48 | 13583.69 | 11809.35 | 12365.46 | 11817.47 | 10863.75 | 12601.67 | 11074.12 | 11911.4 | 12852.7
103273 | AR CONDICIONADO SPLIT ON/OFF, CASSETE (TETO), FRIO 4 VIAS 48000 BTU/H - FORNECIMENTO E INSTALAÇÃO. AF_11/2021_PE | UN | 12786.86 | 12139.94 | 14117.57 | 12131.41 | 12928.64 | 12182.14 | 13706.73 | 11935.71 | 10642.12 | 13681.04 | 11281 | 12144.04 | 16097.78 | 11848.96 | 11412.31 | 12136.6 | 13070.39 | 13376.63 | 13947.74 | 12166.24 | 12645.66 | 12156.86 | 11213.46 | 12928.31 | 11409.27 | 12257.1 | 13187.36
103274 | AR CONDICIONADO SPLIT ON/OFF, CASSETE (TETO), 48000 BTU/H, CICLO QUENTE/FRIO - FORNECIMENTO E INSTALAÇÃO. AF_11/2021_PE | UN | 14653.99 | 13913.82 | 16186.6 | 13909.96 | 14814.69 | 13956.02 | 15716.41 | 13665.91 | 12182.53 | 15688.86 | 12914.8 | 13917.92 | 18482.41 | 13574.28 | 13078.79 | 13906.23 | 14984.73 | 15324.14 | 15983.57 | 13940.12 | 14489.12 | 13930.74 | 12838.02 | 14813.71 | 13075.29 | 14030.98 | 15121.29
103275 | AR CONDICIONADO SPLIT ON/OFF, CASSETE (TETO), FRIO 4 VIAS 60000 BTU/H - FORNECIMENTO E INSTALAÇÃO. AF_11/2021_PE | UN | 14577.76 | 13841.4 | 16102.13 | 13837.35 | 14737.69 | 13883.6 | 15634.37 | 13595.27 | 12119.65 | 15606.89 | 12848.1 | 13845.5 | 18385.06 | 13503.84 | 13010.76 | 13833.99 | 14906.57 | 15244.63 | 15900.45 | 13867.7 | 14413.86 | 13858.32 | 12771.7 | 14736.74 | 13007.28 | 13958.56 | 15042.34
103276 | AR CONDICIONADO SPLIT ON/OFF, CASSETE (TETO), 60000 BTU/H, CICLO QUENTE/FRIO - FORNECIMENTO E INSTALAÇÃO. AF_11/2021_PE | UN | 15299.91 | 14527.48 | 16902.36 | 14525.23 | 15467.15 | 14569.68 | 16411.65 | 14264.46 | 12715.43 | 16383.44 | 13480 | 14531.58 | 19307.36 | 14171.14 | 13655.3 | 14518.42 | 15646.98 | 15997.87 | 16687.85 | 14553.78 | 15126.84 | 14544.4 | 13400.03 | 15465.95 | 13651.64 | 14644.64 | 15790.31
103277 | AR CONDICIONADO SPLITÃO 10 TR - FORNECIMENTO E INSTALAÇÃO. AF_11/2021_PE | UN | 28268.63 | 26840.98 | 31243.8 | 26870.72 | 28582.61 | 26919.8 | 30328.79 | 26328.75 | 23467.25 | 30292.21 | 24872.6 | 26860.98 | 35754.28 | 26169.73 | 25250.36 | 26816.77 | 28946.28 | 29529.94 | 30813.68 | 26902.69 | 27928.85 | 26875 | 24744.89 | 28539.18 | 25250.63 | 26986.29 | 29199.11
103278 | AR CONDICIONADO SPLITÃO 15 TR - FORNECIMENTO E INSTALAÇÃO. AF_11/2021_PE | UN | 36201.33 | 34377.31 | 40033.68 | 34424.98 | 36595.51 | 34456.2 | 38866.78 | 33681.43 | 30013.34 | 38821.24 | 31815.65 | 34396.83 | 45881.21 | 33500.52 | 32329.57 | 34335.34 | 37077.76 | 37805.93 | 39464.22 | 34438.56 | 35761.76 | 34411.48 | 31647.85 | 36551.29 | 32327.44 | 34526.73 | 37414.41
103279 | AR CONDICIONADO SPLIT DUTO, 18000 BTU/H, CICLO QUENTE/FRIO - FORNECIMENTO E INSTALAÇÃO. AF_11/2021 | UN | 0 | 0 | 0 | 0 | 0 | 0 | 0 | 0 | 0 | 0 | 0 | 0 | 0 | 0 | 0 | 0 | 0 | 0 | 0 | 0 | 0 | 0 | 0 | 0 | 0 | 0 | 0
103280 | AR CONDICIONADO SPLIT DUTO, 24000 BTU/H, CICLO QUENTE/FRIO - FORNECIMENTO E INSTALAÇÃO. AF_11/2021 | UN | 0 | 0 | 0 | 0 | 0 | 0 | 0 | 0 | 0 | 0 | 0 | 0 | 0 | 0 | 0 | 0 | 0 | 0 | 0 | 0 | 0 | 0 | 0 | 0 | 0 | 0 | 0
103281 | AR CONDICIONADO SPLIT DUTO, 36000 BTU/H, CICLO QUENTE/FRIO - FORNECIMENTO E INSTALAÇÃO. AF_11/2021 | UN | 0 | 0 | 0 | 0 | 0 | 0 | 0 | 0 | 0 | 0 | 0 | 0 | 0 | 0 | 0 | 0 | 0 | 0 | 0 | 0 | 0 | 0 | 0 | 0 | 0 | 0 | 0
103282 | AR CONDICIONADO JANELA, 7500 BTU/H, CICLO FRIO - FORNECIMENTO E INSTALAÇÃO. AF_11/2021 | UN | 0 | 0 | 0 | 0 | 0 | 0 | 0 | 0 | 0 | 0 | 0 | 0 | 0 | 0 | 0 | 0 | 0 | 0 | 0 | 0 | 0 | 0 | 0 | 0 | 0 | 0 | 0
103283 | AR CONDICIONADO JANELA, 10000 BTU/H, CICLO FRIO - FORNECIMENTO E INSTALAÇÃO. AF_11/2021 | UN | 0 | 0 | 0 | 0 | 0 | 0 | 0 | 0 | 0 | 0 | 0 | 0 | 0 | 0 | 0 | 0 | 0 | 0 | 0 | 0 | 0 | 0 | 0 | 0 | 0 | 0 | 0
103284 | AR CONDICIONADO JANELA, 12000 BTU/H, CICLO FRIO - FORNECIMENTO E INSTALAÇÃO. AF_11/2021 | UN | 0 | 0 | 0 | 0 | 0 | 0 | 0 | 0 | 0 | 0 | 0 | 0 | 0 | 0 | 0 | 0 | 0 | 0 | 0 | 0 | 0 | 0 | 0 | 0 | 0 | 0 | 0
103285 | DAMPER DE REGULAGEM PARA SISTEMA DE AR CONDICIONADO, 1000X500 MM - FORNECIMENTO E INSTALAÇÃO. AF_11/2021 | UN | 0 | 0 | 0 | 0 | 0 | 0 | 0 | 0 | 0 | 0 | 0 | 0 | 0 | 0 | 0 | 0 | 0 | 0 | 0 | 0 | 0 | 0 | 0 | 0 | 0 | 0 | 0
103286 | DIFUSOR PARA SISTEMA DE AR CONDICIONADO, 400X400 MM - FORNECIMENTO E INSTALAÇÃO. AF_11/2021 | UN | 0 | 0 | 0 | 0 | 0 | 0 | 0 | 0 | 0 | 0 | 0 | 0 | 0 | 0 | 0 | 0 | 0 | 0 | 0 | 0 | 0 | 0 | 0 | 0 | 0 | 0 | 0
103287 | GRELHA PARA SISTEMA DE AR CONDICIONADO, 400X400 MM - FORNECIMENTO E INSTALAÇÃO. AF_11/2021 | UN | 0 | 0 | 0 | 0 | 0 | 0 | 0 | 0 | 0 | 0 | 0 | 0 | 0 | 0 | 0 | 0 | 0 | 0 | 0 | 0 | 0 | 0 | 0 | 0 | 0 | 0 | 0
103288 | RASGO E CHUMBAMENTO EM ALVENARIA PARA TUBOS DE SPLIT PAREDE DE 9000 A 24000 BTUS/H. AF_11/2021 | UN | 16.64 | 15.26 | 15.62 | 13.74 | 16.38 | 15.1 | 16.2 | 16.07 | 15.51 | 15.27 | 15.42 | 13.19 | 13.84 | 15.93 | 12.6 | 14.82 | 13.95 | 17.95 | 18.87 | 13.19 | 16.47 | 17.12 | 14.98 | 16.92 | 13.22 | 19.21 | 15.48
103289 | TUBO EM COBRE FLEXÍVEL, DN 1/4", COM ISOLAMENTO, INSTALADO EM FORRO, PARA RAMAL DE ALIMENTAÇÃO DE AR CONDICIONADO, INCLUSO FIXADOR. AF_11/2021 | M | 34.06 | 30.87 | 31.78 | 34.27 | 33.79 | 31.34 | 45.01 | 32.42 | 31.13 | 36.41 | 32.84 | 31.55 | 31.41 | 36.33 | 30.34 | 31.89 | 31.25 | 32.09 | 33.25 | 30.93 | 38.94 | 34.46 | 31.84 | 32.19 | 31.96 | 32.91 | 34.17
103290 | TUBO EM COBRE FLEXÍVEL, DN 3/8", COM ISOLAMENTO, INSTALADO EM FORRO, PARA RAMAL DE ALIMENTAÇÃO DE AR CONDICIONADO, INCLUSO FIXADOR. AF_11/2021 | M | 55.49 | 48.55 | 49.51 | 57.58 | 54.64 | 49.01 | 69.84 | 50.47 | 48.82 | 61.94 | 52.17 | 49.2 | 49.05 | 60.22 | 47.73 | 49.58 | 48.89 | 49.81 | 52.04 | 48.58 | 67.92 | 56.55 | 50.16 | 49.98 | 52.08 | 50.76 | 56.25
103291 | TUBO EM COBRE FLEXÍVEL, DN 1/2", COM ISOLAMENTO, INSTALADO EM FORRO, PARA RAMAL DE ALIMENTAÇÃO DE AR CONDICIONADO, INCLUSO FIXADOR. AF_11/2021 | M | 69.11 | 61.51 | 62.54 | 71.42 | 68.15 | 61.98 | 90.09 | 63.56 | 61.79 | 76.21 | 65.46 | 62.14 | 61.99 | 74.24 | 60.6 | 62.55 | 61.82 | 62.92 | 65.3 | 61.52 | 82.8 | 70.25 | 63.25 | 63.06 | 65.39 | 63.91 | 69.94
103292 | TUBO EM COBRE FLEXÍVEL, DN 5/8", COM ISOLAMENTO, INSTALADO EM FORRO, PARA RAMAL DE ALIMENTAÇÃO DE AR CONDICIONADO, INCLUSO FIXADOR. AF_11/2021 | M | 83.75 | 74.78 | 75.88 | 86.64 | 82.57 | 75.25 | 110.13 | 77.01 | 75.08 | 92.29 | 79.35 | 75.4 | 75.23 | 89.74 | 73.73 | 75.83 | 75.06 | 76.3 | 79.05 | 74.77 | 100.13 | 85.1 | 76.76 | 76.45 | 79.47 | 77.37 | 84.78
103293 | INSTALAÇÃO DE BANCO PRÉ-FABRICADO DE CONCRETO SEM ENCOSTO, DIMENSÕES 115 CM X 50 CM X 45 CM, SOBRE PISO DE CONCRETO EXISTENTE. AF_11/2021 | UN | 0 | 0 | 0 | 0 | 0 | 0 | 0 | 0 | 0 | 0 | 0 | 0 | 0 | 0 | 0 | 0 | 0 | 0 | 0 | 0 | 0 | 0 | 0 | 0 | 0 | 0 | 0
103294 | INSTALAÇÃO DE BANCO PRÉ-FABRICADO DE CONCRETO COM ENCOSTO, DIMENSÕES 180 CM X 64 CM X 89 CM, SOBRE PISO DE CONCRETO EXISTENTE. AF_11/2021 | UN | 0 | 0 | 0 | 0 | 0 | 0 | 0 | 0 | 0 | 0 | 0 | 0 | 0 | 0 | 0 | 0 | 0 | 0 | 0 | 0 | 0 | 0 | 0 | 0 | 0 | 0 | 0
103295 | INSTALAÇÃO DE CONJUNTO COM MESA E QUATRO BANCOS PRÉ-FABRICADO DE CONCRETO, DIMENSÕES 90 CM X 95 CM (MESA) E 20 CM X 60 CM (BANCO), SOBRE PISO DE CONCRETO EXISTENTE. AF_11/2021 | UN | 0 | 0 | 0 | 0 | 0 | 0 | 0 | 0 | 0 | 0 | 0 | 0 | 0 | 0 | 0 | 0 | 0 | 0 | 0 | 0 | 0 | 0 | 0 | 0 | 0 | 0 | 0
103296 | INSTALAÇÃO DE BALIZADOR PRÉ-FABRICADO DE CONCRETO, DIMENSÕES 30 CM X 60 CM, SOBRE PISO DE CONCRETO EXISTENTE. AF_11/2021 | UN | 0 | 0 | 0 | 0 | 0 | 0 | 0 | 0 | 0 | 0 | 0 | 0 | 0 | 0 | 0 | 0 | 0 | 0 | 0 | 0 | 0 | 0 | 0 | 0 | 0 | 0 | 0
103297 | INSTALAÇÃO DE BANCO PRÉ-FABRICADO DE CONCRETO SEM ENCOSTO, DIMENSÕES 115 CM X 50 CM X 45 CM, SOBRE SOLO. AF_11/2021 | UN | 0 | 0 | 0 | 0 | 0 | 0 | 0 | 0 | 0 | 0 | 0 | 0 | 0 | 0 | 0 | 0 | 0 | 0 | 0 | 0 | 0 | 0 | 0 | 0 | 0 | 0 | 0
103298 | INSTALAÇÃO DE BANCO PRÉ-FABRICADO DE CONCRETO COM ENCOSTO, DIMENSÕES 180 CM X 64 CM X 89 CM, SOBRE SOLO. AF_11/2021 | UN | 0 | 0 | 0 | 0 | 0 | 0 | 0 | 0 | 0 | 0 | 0 | 0 | 0 | 0 | 0 | 0 | 0 | 0 | 0 | 0 | 0 | 0 | 0 | 0 | 0 | 0 | 0
103299 | INSTALAÇÃO DE CONJUNTO COM MESA E QUATRO BANCOS PRÉ-FABRICADO DE CONCRETO, DIMENSÕES 90 CM X 95 CM (MESA) E 20 CM X 60 CM (BANCO), SOBRE SOLO. AF_11/2021 | UN | 0 | 0 | 0 | 0 | 0 | 0 | 0 | 0 | 0 | 0 | 0 | 0 | 0 | 0 | 0 | 0 | 0 | 0 | 0 | 0 | 0 | 0 | 0 | 0 | 0 | 0 | 0
103300 | INSTALAÇÃO DE BALIZADOR PRÉ-FABRICADO DE CONCRETO, DIMENSÕES 30 CM X 60 CM, SOBRE SOLO. AF_11/2021 | UN | 0 | 0 | 0 | 0 | 0 | 0 | 0 | 0 | 0 | 0 | 0 | 0 | 0 | 0 | 0 | 0 | 0 | 0 | 0 | 0 | 0 | 0 | 0 | 0 | 0 | 0 | 0
103301 | INSTALAÇÃO DE BANCO CIRCULAR PRÉ-FABRICADO DE CONCRETO, DIMENSÕES 60 CM X 40 CM. AF_11/2021 | UN | 0 | 0 | 0 | 0 | 0 | 0 | 0 | 0 | 0 | 0 | 0 | 0 | 0 | 0 | 0 | 0 | 0 | 0 | 0 | 0 | 0 | 0 | 0 | 0 | 0 | 0 | 0
103302 | INSTALAÇÃO DE FLOREIRA CIRCULAR PRÉ-FABRICADO DE CONCRETO, DIMENSÕES 60 CM X 40 CM. AF_11/2021 | UN | 0 | 0 | 0 | 0 | 0 | 0 | 0 | 0 | 0 | 0 | 0 | 0 | 0 | 0 | 0 | 0 | 0 | 0 | 0 | 0 | 0 | 0 | 0 | 0 | 0 | 0 | 0
103303 | INSTALAÇÃO DE LIXEIRA PRÉ-FABRICADA DE CONCRETO, VOLUME MÍNIMO DE 120 L. AF_11/2021 | UN | 0 | 0 | 0 | 0 | 0 | 0 | 0 | 0 | 0 | 0 | 0 | 0 | 0 | 0 | 0 | 0 | 0 | 0 | 0 | 0 | 0 | 0 | 0 | 0 | 0 | 0 | 0
103304 | INSTALAÇÃO DE BANCO METÁLICO COM ENCOSTO, 1,60 M DE COMPRIMENTO, EM TUBO DE AÇO CARBONO COM PINTURA ELETROSTÁTICA, SOBRE PISO DE CONCRETO EXISTENTE. AF_11/2021 | UN | 1250.76 | 1244.25 | 1250.41 | 1242.75 | 1252.5 | 1249.35 | 1252.16 | 1253.89 | 1250.14 | 1249.06 | 1249.09 | 1243.35 | 1244.16 | 1250.65 | 1242.31 | 1248.81 | 1245.23 | 1258.02 | 1262.52 | 1245.04 | 1251.92 | 1250.68 | 1246.63 | 1253.65 | 1244.41 | 1257.97 | 1246.1
103305 | INSTALAÇÃO DE BANCO METÁLICO SEM ENCOSTO, EM TUBOS E CHAPAS DE AÇO CARBONO, PINTURA POR PROCESSO ELETROSTÁTICO, DIMENSÕES 49 CM X 157 CM X 34 CM, SOBRE PISO DE CONCRETO EXISTENTE. AF_11/2021 | UN | 0 | 0 | 0 | 0 | 0 | 0 | 0 | 0 | 0 | 0 | 0 | 0 | 0 | 0 | 0 | 0 | 0 | 0 | 0 | 0 | 0 | 0 | 0 | 0 | 0 | 0 | 0
103306 | INSTALAÇÃO DE BICICLETÁRIO MODELO U INVERTIDO, DIMENSÕES 82 CM X 78 CM EM TUBO CIRCULAR DE AÇO Ø 2'' COM PINTURA ELETROSTÁTICA, FIXADO COM CHUMBADOR MECÂNICO, SOBRE PISO DE CONCRETO EXISTENTE. AF_11/2021 | UN | 0 | 0 | 0 | 0 | 0 | 0 | 0 | 0 | 0 | 0 | 0 | 0 | 0 | 0 | 0 | 0 | 0 | 0 | 0 | 0 | 0 | 0 | 0 | 0 | 0 | 0 | 0
103307 | INSTALAÇÃO DE LIXEIRA METÁLICA DUPLA, CAPACIDADE DE 60 L, EM TUBO DE AÇO CARBONO E CESTOS EM CHAPA DE AÇO COM PINTURA ELETROSTÁTICA, SOBRE PISO DE CONCRETO EXISTENTE. AF_11/2021 | UN | 1347.55 | 1327.08 | 1343.32 | 1326.25 | 1350.32 | 1340.91 | 1350.99 | 1349.87 | 1341.45 | 1340.11 | 1341.18 | 1326.92 | 1331.54 | 1341.68 | 1322.7 | 1337.56 | 1337.66 | 1357.19 | 1368.81 | 1333.38 | 1345.91 | 1346.88 | 1336.97 | 1348.66 | 1329.62 | 1356.54 | 1330.58
103308 | INSTALAÇÃO DE BICICLETÁRIO MODELO U INVERTIDO, DIMENSÕES 82 CM X 78 CM EM TUBO CIRCULAR DE AÇO Ø 2'' COM PINTURA ELETROSTÁTICA, FIXADO COM CONCRETO, SOBRE PISO DE CONCRETO EXISTENTE. AF_11/2021 | UN | 0 | 0 | 0 | 0 | 0 | 0 | 0 | 0 | 0 | 0 | 0 | 0 | 0 | 0 | 0 | 0 | 0 | 0 | 0 | 0 | 0 | 0 | 0 | 0 | 0 | 0 | 0
103309 | INSTALAÇÃO DE BALIZADOR METÁLICO, MODELO OLEGÁRIO, EM TUBO DE AÇO GALVANIZADO ESPESSURA 3" E DIMENSÕES 9 CM X 78,5 CM, COM PINTURA ELETROSTÁTICA, SOBRE PISO DE CONCRETO EXISTENTE. AF_11/2021 | UN | 0 | 0 | 0 | 0 | 0 | 0 | 0 | 0 | 0 | 0 | 0 | 0 | 0 | 0 | 0 | 0 | 0 | 0 | 0 | 0 | 0 | 0 | 0 | 0 | 0 | 0 | 0
103310 | INSTALAÇÃO DE LIXEIRA METÁLICA DUPLA, CAPACIDADE DE 60 L, EM TUBO DE AÇO CARBONO E CESTOS EM CHAPA DE AÇO COM PINTURA ELETROSTÁTICA, SOBRE SOLO. AF_11/2021 | UN | 1292.43 | 1282.37 | 1288.24 | 1282.78 | 1291.82 | 1287.98 | 1295.93 | 1292.56 | 1289.36 | 1288.46 | 1289.22 | 1281.4 | 1286.56 | 1289.4 | 1280.89 | 1287.45 | 1290.58 | 1294.14 | 1299.39 | 1284.49 | 1290.91 | 1292.89 | 1285.32 | 1293.07 | 1284.19 | 1293.65 | 1282.48
103311 | INSTALAÇÃO DE BICICLETÁRIO MODELO U INVERTIDO, DIMENSÕES 110 CM X 78 CM EM TUBO CIRCULAR DE AÇO Ø 2'' COM PINTURA ELETROSTÁTICA, FIXADO COM CONCRETO, SOBRE SOLO. AF_11/2021 | UN | 0 | 0 | 0 | 0 | 0 | 0 | 0 | 0 | 0 | 0 | 0 | 0 | 0 | 0 | 0 | 0 | 0 | 0 | 0 | 0 | 0 | 0 | 0 | 0 | 0 | 0 | 0
103312 | INSTALAÇÃO DE BALIZADOR METÁLICO, MODELO OLEGÁRIO, EM TUBO DE AÇO GALVANIZADO ESPESSURA 3" E DIMENSÕES 9 CM X 78,5 CM, COM PINTURA ELETROSTÁTICA, SOBRE SOLO. AF_11/2021 | UN | 0 | 0 | 0 | 0 | 0 | 0 | 0 | 0 | 0 | 0 | 0 | 0 | 0 | 0 | 0 | 0 | 0 | 0 | 0 | 0 | 0 | 0 | 0 | 0 | 0 | 0 | 0
103313 | INSTALAÇÃO DE BALIZADOR METÁLICO COM LED, EM ALUMÍNIO COM DIFUSOR EM POLICARBONATO E DIMENSÕES 6,2 CM X30 CM, COM PINTURA ELETROSTÁTICA, SOBRE PISO DE CONCRETO EXISTENTE. AF_11/2021 | UN | 0 | 0 | 0 | 0 | 0 | 0 | 0 | 0 | 0 | 0 | 0 | 0 | 0 | 0 | 0 | 0 | 0 | 0 | 0 | 0 | 0 | 0 | 0 | 0 | 0 | 0 | 0
103314 | INSTALAÇÃO DE PERGOLADO DE MADEIRA, EM MAÇARANDUBA, ANGELIM OU EQUIVALENTE DA REGIÃO, FIXADO COM CONCRETO SOBRE PISO DE CONCRETO EXISTENTE. AF_11/2021 | M2 | 238.96 | 200.26 | 222.98 | 197.78 | 267.98 | 284.25 | 270.34 | 271.65 | 234.97 | 259.87 | 343.75 | 265.7 | 234.61 | 264.36 | 227.16 | 284.21 | 212.99 | 325.19 | 304.46 | 298.97 | 270.56 | 190.11 | 256.27 | 561.28 | 223.08 | 297.18 | 264.17
103315 | INSTALAÇÃO DE PERGOLADO DE MADEIRA, EM MAÇARANDUBA, ANGELIM OU EQUIVALENTE DA REGIÃO, FIXADO COM CONCRETO SOBRE SOLO. AF_11/2021 | M2 | 229.43 | 192.84 | 213.59 | 190.23 | 258.14 | 275.39 | 261.27 | 261.88 | 226.56 | 251.21 | 334.96 | 258.04 | 227.04 | 255.65 | 220.27 | 275.99 | 205.03 | 314.79 | 293.04 | 290.63 | 261.17 | 180.76 | 247.33 | 552.03 | 215.58 | 286.75 | 255.84
103316 | ALVENARIA DE VEDAÇÃO DE BLOCOS VAZADOS DE CONCRETO DE 9X19X39 CM (ESPESSURA 9 CM) E ARGAMASSA DE ASSENTAMENTO COM PREPARO EM BETONEIRA. AF_12/2021 | M2 | 103.77 | 68.63 | 80.42 | 78.73 | 71.91 | 80.1 | 86.94 | 80.25 | 79.43 | 82.8 | 81.62 | 78.86 | 81.42 | 81.26 | 70.44 | 76.18 | 67.35 | 74.74 | 79.75 | 79.24 | 92.44 | 89.4 | 81.86 | 86.02 | 67.93 | 80.72 | 80.8
103317 | ALVENARIA DE VEDAÇÃO DE BLOCOS VAZADOS DE CONCRETO DE 9X19X39 CM (ESPESSURA 9 CM) E ARGAMASSA DE ASSENTAMENTO COM PREPARO MANUAL. AF_12/2021 | M2 | 104.94 | 69.78 | 81.42 | 79.68 | 72.52 | 81.06 | 88.08 | 81.4 | 80.58 | 83.95 | 82.55 | 79.7 | 82.47 | 82.44 | 71.54 | 77.4 | 68.2 | 75.97 | 81.2 | 80.15 | 93.75 | 90.53 | 82.6 | 87.05 | 68.91 | 82.16 | 81.83
103318 | ALVENARIA DE VEDAÇÃO DE BLOCOS VAZADOS DE CONCRETO DE 14X19X39 CM (ESPESSURA 14 CM) E ARGAMASSA DE ASSENTAMENTO COM PREPARO EM BETONEIRA. AF_12/2021 | M2 | 133.17 | 89.05 | 104.05 | 101.35 | 93.56 | 103.68 | 112.32 | 104.33 | 102.82 | 106.96 | 105.72 | 101.63 | 105 | 105.07 | 90.95 | 98.63 | 87.3 | 97.63 | 104.33 | 102.26 | 119.29 | 115.2 | 105.7 | 111.45 | 87.9 | 105.1 | 104.22
103319 | ALVENARIA DE VEDAÇÃO DE BLOCOS VAZADOS DE CONCRETO DE 14X19X39 CM (ESPESSURA 14 CM) E ARGAMASSA DE ASSENTAMENTO COM PREPARO MANUAL. AF_12/2021 | M2 | 134.53 | 90.4 | 105.23 | 102.46 | 94.29 | 104.8 | 113.66 | 105.69 | 104.18 | 108.31 | 106.81 | 102.62 | 106.23 | 106.45 | 92.24 | 100.05 | 88.3 | 99.07 | 106.03 | 103.34 | 120.82 | 116.53 | 106.57 | 112.66 | 89.04 | 106.79 | 105.44
103320 | ALVENARIA DE VEDAÇÃO DE BLOCOS VAZADOS DE CONCRETO DE 19X19X39 CM (ESPESSURA 19 CM) E ARGAMASSA DE ASSENTAMENTO COM PREPARO EM BETONEIRA. AF_12/2021 | M2 | 161.05 | 107.37 | 125.3 | 122.41 | 111.8 | 124.7 | 135.12 | 125.18 | 123.6 | 128.73 | 127.19 | 122.86 | 127.08 | 126.53 | 109.7 | 118.66 | 104.97 | 116.5 | 124.16 | 123.42 | 144.08 | 139 | 127.68 | 133.85 | 105.71 | 125.63 | 125.63
103321 | ALVENARIA DE VEDAÇÃO DE BLOCOS VAZADOS DE CONCRETO DE 19X19X39 CM (ESPESSURA 19 CM) E ARGAMASSA DE ASSENTAMENTO COM PREPARO MANUAL. AF_12/2021 | M2 | 162.76 | 109.06 | 126.78 | 123.81 | 112.71 | 126.1 | 136.8 | 126.88 | 125.3 | 130.42 | 128.55 | 124.09 | 128.63 | 128.26 | 111.32 | 120.45 | 106.24 | 118.31 | 126.29 | 124.77 | 146.01 | 140.67 | 128.77 | 135.37 | 107.15 | 127.75 | 127.15
103322 | ALVENARIA DE VEDAÇÃO DE BLOCOS CERÂMICOS FURADOS NA VERTICAL DE 9X19X39 CM (ESPESSURA 9 CM) E ARGAMASSA DE ASSENTAMENTO COM PREPARO EM BETONEIRA. AF_12/2021 | M2 | 70.08 | 60.96 | 63 | 60.6 | 63.73 | 60.31 | 67.13 | 54.09 | 73.67 | 59.47 | 57.45 | 58.7 | 63.11 | 64.36 | 55.56 | 52.25 | 58.73 | 61.88 | 65.73 | 56.9 | 65.23 | 61.42 | 56.31 | 69.3 | 48.48 | 61.02 | 65.45
103323 | ALVENARIA DE VEDAÇÃO DE BLOCOS CERÂMICOS FURADOS NA VERTICAL DE 9X19X39 CM (ESPESSURA 9 CM) E ARGAMASSA DE ASSENTAMENTO COM PREPARO MANUAL. AF_12/2021 | M2 | 71.47 | 62.34 | 64.21 | 61.74 | 64.47 | 61.45 | 68.49 | 55.47 | 75.06 | 60.85 | 58.55 | 59.7 | 64.36 | 65.77 | 56.88 | 53.7 | 59.76 | 63.35 | 67.46 | 57.99 | 66.79 | 62.78 | 57.2 | 70.54 | 49.64 | 62.75 | 66.69
103324 | ALVENARIA DE VEDAÇÃO DE BLOCOS CERÂMICOS FURADOS NA VERTICAL DE 14X19X39 CM (ESPESSURA 14 CM) E ARGAMASSA DE ASSENTAMENTO COM PREPARO EM BETONEIRA. AF_12/2021 | M2 | 92.31 | 80.77 | 83.83 | 79.89 | 84.9 | 80.3 | 89.03 | 73.08 | 97.26 | 79.08 | 76.83 | 77.75 | 83.36 | 85.35 | 73.56 | 70 | 77.93 | 83.34 | 88.74 | 75.65 | 86.68 | 81.71 | 75.05 | 92.22 | 64.84 | 82.22 | 86.5
103325 | ALVENARIA DE VEDAÇÃO DE BLOCOS CERÂMICOS FURADOS NA VERTICAL DE 14X19X39 CM (ESPESSURA 14 CM) E ARGAMASSA DE ASSENTAMENTO COM PREPARO MANUAL. AF_12/2021 | M2 | 93.88 | 82.33 | 85.2 | 81.17 | 85.74 | 81.59 | 90.57 | 74.64 | 98.83 | 80.64 | 78.08 | 78.88 | 84.78 | 86.95 | 75.06 | 71.64 | 79.09 | 85.01 | 90.71 | 76.89 | 88.45 | 83.25 | 76.06 | 93.63 | 66.16 | 84.18 | 87.91
103326 | ALVENARIA DE VEDAÇÃO DE BLOCOS CERÂMICOS FURADOS NA VERTICAL DE 19X19X39 CM (ESPESSURA 19 CM) E ARGAMASSA DE ASSENTAMENTO COM PREPARO EM BETONEIRA. AF_12/2021 | M2 | 108.74 | 95.5 | 98.81 | 94.14 | 99.98 | 94.68 | 104.72 | 86.1 | 114.69 | 93.1 | 90.44 | 91.84 | 98.69 | 100.63 | 86.82 | 82.4 | 91.83 | 98.08 | 104.13 | 89.29 | 102.33 | 96.09 | 88.51 | 108.54 | 76.33 | 96.6 | 101.93
103327 | ALVENARIA DE VEDAÇÃO DE BLOCOS CERÂMICOS FURADOS NA VERTICAL DE 19X19X39 CM (ESPESSURA 19 CM) E ARGAMASSA DE ASSENTAMENTO COM PREPARO MANUAL. AF_12/2021 | M2 | 110.58 | 97.33 | 100.41 | 95.65 | 100.96 | 96.19 | 106.53 | 87.93 | 116.52 | 94.93 | 91.9 | 93.17 | 100.35 | 102.51 | 88.57 | 84.33 | 93.19 | 100.04 | 106.43 | 90.74 | 104.41 | 97.89 | 89.69 | 110.18 | 77.87 | 98.89 | 103.57
103328 | ALVENARIA DE VEDAÇÃO DE BLOCOS CERÂMICOS FURADOS NA HORIZONTAL DE 9X19X19 CM (ESPESSURA 9 CM) E ARGAMASSA DE ASSENTAMENTO COM PREPARO EM BETONEIRA. AF_12/2021 | M2 | 104.65 | 89.93 | 98.15 | 88.18 | 101.28 | 94.85 | 103.55 | 94.29 | 107.16 | 93.69 | 92.39 | 87.09 | 91.68 | 99.53 | 83.31 | 87.41 | 89.12 | 105.25 | 113.21 | 87.21 | 101.45 | 97.39 | 88.41 | 107.24 | 79.5 | 104.1 | 95.81
103329 | ALVENARIA DE VEDAÇÃO DE BLOCOS CERÂMICOS FURADOS NA HORIZONTAL DE 9X19X19 CM (ESPESSURA 9 CM) E ARGAMASSA DE ASSENTAMENTO COM PREPARO MANUAL. AF_12/2021 | M2 | 105.86 | 91.13 | 99.2 | 89.18 | 101.93 | 95.85 | 104.74 | 95.5 | 108.37 | 94.9 | 93.36 | 87.97 | 92.78 | 100.76 | 84.47 | 88.68 | 90.02 | 106.54 | 114.72 | 88.17 | 102.82 | 98.58 | 89.19 | 108.32 | 80.52 | 105.6 | 96.9
103330 | ALVENARIA DE VEDAÇÃO DE BLOCOS CERÂMICOS FURADOS NA HORIZONTAL DE 11,5X19X19 CM (ESPESSURA 11,5 CM) E ARGAMASSA DE ASSENTAMENTO COM PREPARO EM BETONEIRA. AF_12/2021 | M2 | 93.41 | 80.8 | 86.46 | 79.55 | 88.44 | 83.12 | 91.34 | 80.03 | 96.7 | 82.1 | 80.66 | 77.98 | 82.93 | 87.79 | 74.27 | 75.15 | 79.3 | 89.89 | 96.24 | 77.13 | 89.31 | 85.11 | 77.54 | 94.57 | 68.82 | 88.79 | 86.17
103331 | ALVENARIA DE VEDAÇÃO DE BLOCOS CERÂMICOS FURADOS NA HORIZONTAL DE 11,5X19X19 CM (ESPESSURA 11,5 CM) E ARGAMASSA DE ASSENTAMENTO COM PREPARO MANUAL. AF_12/2021 | M2 | 94.73 | 82.1 | 87.6 | 80.62 | 89.13 | 84.2 | 92.63 | 81.33 | 98 | 83.4 | 81.7 | 78.93 | 84.11 | 89.12 | 75.51 | 76.52 | 80.27 | 91.28 | 97.87 | 78.16 | 90.78 | 86.39 | 78.38 | 95.74 | 69.92 | 90.41 | 87.34
103332 | ALVENARIA DE VEDAÇÃO DE BLOCOS CERÂMICOS FURADOS NA HORIZONTAL DE 9X14X19 CM (ESPESSURA 9 CM) E ARGAMASSA DE ASSENTAMENTO COM PREPARO EM BETONEIRA. AF_12/2021 | M2 | 131.87 | 112.98 | 124.68 | 110.3 | 128.96 | 120.42 | 131.18 | 121.87 | 133.84 | 119.14 | 117.83 | 109.47 | 114.86 | 126.03 | 104.77 | 112.25 | 112.56 | 135.57 | 145.91 | 110.15 | 128.77 | 124.09 | 112.49 | 135.64 | 101.64 | 134.08 | 119.94
103333 | ALVENARIA DE VEDAÇÃO DE BLOCOS CERÂMICOS FURADOS NA HORIZONTAL DE 9X14X19 CM (ESPESSURA 9 CM) E ARGAMASSA DE ASSENTAMENTO COM PREPARO MANUAL. AF_12/2021 | M2 | 133.28 | 114.36 | 125.89 | 111.45 | 129.7 | 121.57 | 132.56 | 123.26 | 135.24 | 120.53 | 118.95 | 110.48 | 116.13 | 127.46 | 106.1 | 113.71 | 113.59 | 137.06 | 147.66 | 111.26 | 130.35 | 125.46 | 113.38 | 136.89 | 102.82 | 135.82 | 121.19
103334 | ALVENARIA DE VEDAÇÃO DE BLOCOS CERÂMICOS FURADOS NA HORIZONTAL DE 14X9X19 CM (ESPESSURA 14 CM, BLOCO DEITADO) E ARGAMASSA DE ASSENTAMENTO COM PREPARO EM BETONEIRA. AF_12/2021 | M2 | 161.77 | 138.91 | 151.16 | 136.14 | 155.32 | 145.16 | 158.93 | 143.35 | 164.27 | 143.62 | 141.85 | 134.3 | 141.93 | 153.1 | 128.02 | 133.74 | 137.29 | 159.86 | 171.48 | 133.61 | 156.21 | 149.43 | 136.02 | 163.79 | 121.51 | 157.65 | 147.47
103335 | ALVENARIA DE VEDAÇÃO DE BLOCOS CERÂMICOS FURADOS NA HORIZONTAL DE 14X9X19 CM (ESPESSURA 14 CM, BLOCO DEITADO) E ARGAMASSA DE ASSENTAMENTO COM PREPARO MANUAL. AF_12/2021 | M2 | 164.22 | 141.33 | 153.27 | 138.14 | 156.62 | 147.17 | 161.33 | 145.78 | 166.71 | 146.05 | 143.79 | 136.06 | 144.14 | 155.59 | 130.34 | 136.29 | 139.09 | 162.45 | 174.53 | 135.53 | 158.96 | 151.82 | 137.58 | 165.97 | 123.56 | 160.68 | 149.65
103336 | ALVENARIA DE VEDAÇÃO DE BLOCOS VAZADOS DE CONCRETO APARENTE DE 9X19X39 CM (ESPESSURA 9 CM) E ARGAMASSA DE ASSENTAMENTO COM PREPARO EM BETONEIRA. AF_12/2021 | M2 | 113.9 | 76.85 | 90.02 | 86.95 | 81.89 | 89.53 | 97.09 | 90.59 | 89.07 | 92.3 | 91.04 | 87.16 | 89.89 | 90.92 | 78.38 | 85.47 | 75.78 | 85.83 | 91.77 | 87.87 | 102.62 | 99.27 | 90.83 | 96.54 | 76.16 | 91.86 | 89.7
103337 | ALVENARIA DE VEDAÇÃO DE BLOCOS VAZADOS DE CONCRETO APARENTE DE 9X19X39 CM (ESPESSURA 9 CM) E ARGAMASSA DE ASSENTAMENTO COM PREPARO MANUAL. AF_12/2021 | M2 | 115.07 | 78 | 91.02 | 87.9 | 82.5 | 90.49 | 98.23 | 91.74 | 90.22 | 93.45 | 91.97 | 88 | 90.94 | 92.1 | 79.48 | 86.69 | 76.63 | 87.06 | 93.22 | 88.78 | 103.93 | 100.4 | 91.57 | 97.57 | 77.14 | 93.3 | 90.73
103338 | ALVENARIA DE VEDAÇÃO DE BLOCOS VAZADOS DE CONCRETO APARENTE DE 14X19X39 CM (ESPESSURA 14 CM) E ARGAMASSA DE ASSENTAMENTO COM PREPARO EM BETONEIRA. AF_12/2021 | M2 | 148.31 | 101.09 | 118.08 | 113.42 | 107.86 | 117.47 | 127.17 | 119.23 | 116.89 | 120.78 | 119.61 | 113.95 | 117.57 | 119.18 | 102.58 | 112.08 | 99.49 | 113.45 | 121.41 | 114.9 | 134.27 | 129.97 | 118.94 | 126.67 | 99.97 | 121.08 | 117.23
103339 | ALVENARIA DE VEDAÇÃO DE BLOCOS VAZADOS DE CONCRETO APARENTE DE 14X19X39 CM (ESPESSURA 14 CM) E ARGAMASSA DE ASSENTAMENTO COM PREPARO MANUAL. AF_12/2021 | M2 | 149.67 | 102.44 | 119.26 | 114.53 | 108.59 | 118.59 | 128.51 | 120.59 | 118.25 | 122.13 | 120.7 | 114.94 | 118.8 | 120.56 | 103.87 | 113.5 | 100.49 | 114.89 | 123.11 | 115.98 | 135.8 | 131.3 | 119.81 | 127.88 | 101.11 | 122.77 | 118.45
103340 | ALVENARIA DE VEDAÇÃO DE BLOCOS VAZADOS DE CONCRETO APARENTE DE 19X19X39 CM (ESPESSURA 19 CM) E ARGAMASSA DE ASSENTAMENTO COM PREPARO EM BETONEIRA. AF_12/2021 | M2 | 181.21 | 122.69 | 143.13 | 138.38 | 129.58 | 142.5 | 154.24 | 144.12 | 141.47 | 146.68 | 144.97 | 138.98 | 143.59 | 144.43 | 124.67 | 135.71 | 120.34 | 135.99 | 145.09 | 139.91 | 163.57 | 157.96 | 144.83 | 153.4 | 121.08 | 145.54 | 142.66
103341 | ALVENARIA DE VEDAÇÃO DE BLOCOS VAZADOS DE CONCRETO APARENTE DE 19X19X39 CM (ESPESSURA 19 CM) E ARGAMASSA DE ASSENTAMENTO COM PREPARO MANUAL. AF_12/2021 | M2 | 182.92 | 124.38 | 144.61 | 139.78 | 130.49 | 143.9 | 155.92 | 145.82 | 143.17 | 148.37 | 146.33 | 140.21 | 145.14 | 146.16 | 126.29 | 137.5 | 121.61 | 137.8 | 147.22 | 141.26 | 165.5 | 159.63 | 145.92 | 154.92 | 122.52 | 147.66 | 144.18
103342 | ALVENARIA DE VEDAÇÃO DE BLOCOS VAZADOS DE CONCRETO DE 14X19X29 CM (ESPESSURA 14 CM) E ARGAMASSA DE ASSENTAMENTO COM PREPARO EM BETONEIRA. AF_12/2021 | M2 | 156.42 | 103.92 | 121.49 | 118.84 | 108.68 | 121.14 | 131.33 | 121.7 | 120.17 | 125.19 | 123.47 | 119.32 | 123.1 | 122.62 | 106.45 | 115.07 | 101.69 | 113.48 | 121.03 | 120.05 | 139.79 | 135.15 | 123.82 | 130.24 | 102.66 | 122.44 | 122.09
103343 | ALVENARIA DE VEDAÇÃO DE BLOCOS VAZADOS DE CONCRETO DE 14X19X29 CM (ESPESSURA 14 CM) E ARGAMASSA DE ASSENTAMENTO COM PREPARO MANUAL. AF_12/2021 | M2 | 157.93 | 105.41 | 122.79 | 120.07 | 109.49 | 122.38 | 132.82 | 123.19 | 121.67 | 126.69 | 124.67 | 120.41 | 124.47 | 124.16 | 107.88 | 116.65 | 102.81 | 115.08 | 122.91 | 121.24 | 141.49 | 136.62 | 124.79 | 131.58 | 103.93 | 124.31 | 123.44
103344 | ALVENARIA DE VEDAÇÃO DE BLOCOS CERÂMICOS FURADOS NA VERTICAL DE 11,5X19X29 CM (ESPESSURA 11,5 CM) E ARGAMASSA DE ASSENTAMENTO COM PREPARO EM BETONEIRA. AF_12/2021 | M2 | 96.28 | 83.7 | 87.46 | 82.77 | 88.87 | 83.93 | 92.91 | 77.13 | 100.8 | 82.67 | 80.52 | 80.67 | 86.46 | 89 | 76.53 | 73.68 | 81.12 | 87.7 | 93.55 | 78.79 | 90.43 | 85.47 | 78.32 | 96.12 | 68.08 | 86.57 | 89.83
103345 | ALVENARIA DE VEDAÇÃO DE BLOCOS CERÂMICOS FURADOS NA VERTICAL DE 11,5X19X29 CM (ESPESSURA 11,5 CM) E ARGAMASSA DE ASSENTAMENTO COM PREPARO MANUAL. AF_12/2021 | M2 | 97.91 | 85.31 | 88.87 | 84.1 | 89.74 | 85.27 | 94.51 | 78.75 | 102.43 | 84.29 | 81.81 | 81.84 | 87.93 | 90.65 | 78.08 | 75.38 | 82.33 | 89.43 | 95.58 | 80.07 | 92.26 | 87.06 | 79.36 | 97.57 | 69.45 | 88.59 | 91.28
103346 | ALVENARIA DE VEDAÇÃO DE BLOCOS CERÂMICOS FURADOS NA VERTICAL DE 14X19X29 CM (ESPESSURA 14 CM) E ARGAMASSA DE ASSENTAMENTO COM PREPARO EM BETONEIRA. AF_12/2021 | M2 | 105.98 | 92.14 | 96.79 | 91 | 98.73 | 93 | 102.67 | 86.41 | 110.73 | 91.68 | 89.41 | 88.92 | 94.92 | 98.62 | 84.37 | 82.15 | 89.53 | 98.13 | 104.7 | 87.21 | 100.25 | 94.85 | 86.77 | 106.28 | 75.73 | 96.86 | 98.74
103347 | ALVENARIA DE VEDAÇÃO DE BLOCOS CERÂMICOS FURADOS NA VERTICAL DE 14X19X29 CM (ESPESSURA 14 CM) E ARGAMASSA DE ASSENTAMENTO COM PREPARO MANUAL. AF_12/2021 | M2 | 107.72 | 93.86 | 98.3 | 92.42 | 99.65 | 94.43 | 104.38 | 88.13 | 112.47 | 93.4 | 90.79 | 90.17 | 96.49 | 100.38 | 86.02 | 83.97 | 90.81 | 99.97 | 106.86 | 88.58 | 102.21 | 96.55 | 87.88 | 107.83 | 77.19 | 99.01 | 100.29
103348 | ALVENARIA DE VEDAÇÃO DE BLOCOS CERÂMICOS FURADOS NA VERTICAL DE 11,5X19X39 CM (ESPESSURA 11,5 CM) E ARGAMASSA DE ASSENTAMENTO COM PREPARO EM BETONEIRA. AF_12/2021 | M2 | 81.89 | 71.42 | 74.12 | 70.7 | 75.1 | 70.93 | 78.73 | 64.4 | 86.18 | 69.89 | 68 | 68.83 | 73.85 | 75.56 | 65.09 | 61.88 | 68.9 | 73.43 | 78.18 | 66.89 | 76.6 | 72.27 | 66.26 | 81.53 | 57.34 | 72.42 | 76.54
103349 | ALVENARIA DE VEDAÇÃO DE BLOCOS CERÂMICOS FURADOS NA VERTICAL DE 11,5X19X39 CM (ESPESSURA 11,5 CM) E ARGAMASSA DE ASSENTAMENTO COM PREPARO MANUAL. AF_12/2021 | M2 | 83.37 | 72.88 | 75.4 | 71.91 | 75.89 | 72.15 | 80.19 | 65.87 | 87.66 | 71.36 | 69.18 | 69.9 | 75.19 | 77.07 | 66.49 | 63.43 | 69.99 | 75 | 80.03 | 68.06 | 78.27 | 73.72 | 67.21 | 82.85 | 58.58 | 74.26 | 77.86
103350 | ALVENARIA DE VEDAÇÃO DE BLOCOS CERÂMICOS FURADOS NA HORIZONTAL DE 9X9X19 CM (ESPESSURA 9 CM) E ARGAMASSA DE ASSENTAMENTO COM PREPARO EM BETONEIRA. AF_12/2021 | M2 | 192.99 | 166.65 | 181.68 | 162.73 | 187.45 | 175.76 | 191.51 | 175.19 | 199.04 | 173.32 | 171.23 | 161.61 | 169.93 | 184.02 | 154.28 | 161.83 | 165.04 | 195.86 | 210.09 | 161.8 | 187.95 | 180.1 | 163.5 | 199.14 | 147.34 | 193.85 | 177.53
103351 | ALVENARIA DE VEDAÇÃO DE BLOCOS CERÂMICOS FURADOS NA HORIZONTAL DE 9X9X19 CM (ESPESSURA 9 CM) E ARGAMASSA DE ASSENTAMENTO COM PREPARO MANUAL. AF_12/2021 | M2 | 194.79 | 168.42 | 183.23 | 164.2 | 188.4 | 177.24 | 193.27 | 176.97 | 200.83 | 175.09 | 172.65 | 162.9 | 171.55 | 185.83 | 155.98 | 163.71 | 166.37 | 197.76 | 212.32 | 163.21 | 189.97 | 181.85 | 164.65 | 200.73 | 148.85 | 196.07 | 179.13
103352 | ALVENARIA DE VEDAÇÃO DE BLOCOS CERÂMICOS FURADOS NA HORIZONTAL DE 9X14X24 CM (ESPESSURA 9 CM) E ARGAMASSA DE ASSENTAMENTO COM PREPARO EM BETONEIRA. AF_12/2021 | M2 | 113.78 | 97.99 | 107.18 | 95.89 | 110.68 | 103.55 | 113.01 | 103.68 | 116.13 | 102.25 | 100.99 | 94.82 | 99.56 | 108.67 | 90.65 | 95.89 | 97.13 | 115.36 | 124.17 | 95.03 | 110.89 | 106.35 | 96.51 | 116.82 | 87.06 | 114.02 | 103.98
103353 | ALVENARIA DE VEDAÇÃO DE BLOCOS CERÂMICOS FURADOS NA HORIZONTAL DE 9X14X24 CM (ESPESSURA 9 CM) E ARGAMASSA DE ASSENTAMENTO COM PREPARO MANUAL. AF_12/2021 | M2 | 115.08 | 99.27 | 108.3 | 96.95 | 111.37 | 104.62 | 114.29 | 104.97 | 117.42 | 103.54 | 102.02 | 95.75 | 100.74 | 109.98 | 91.88 | 97.24 | 98.09 | 116.74 | 125.78 | 96.05 | 112.35 | 107.61 | 97.34 | 117.98 | 88.14 | 115.63 | 105.14
103354 | ALVENARIA DE VEDAÇÃO DE BLOCOS CERÂMICOS FURADOS NA HORIZONTAL DE 11,5X14X24 CM (ESPESSURA 11,5 CM) E ARGAMASSA DE ASSENTAMENTO COM PREPARO EM BETONEIRA. AF_12/2021 | M2 | 99.89 | 86.31 | 93.15 | 84.67 | 95.73 | 89.44 | 98.13 | 87.57 | 102.48 | 88.28 | 87.24 | 83.4 | 88.24 | 94.58 | 79.28 | 81.78 | 84.98 | 97.81 | 105.04 | 82.9 | 96.39 | 91.67 | 83.58 | 101.49 | 74.59 | 96.52 | 91.74
103355 | ALVENARIA DE VEDAÇÃO DE BLOCOS CERÂMICOS FURADOS NA HORIZONTAL DE 11,5X14X24 CM (ESPESSURA 11,5 CM) E ARGAMASSA DE ASSENTAMENTO COM PREPARO MANUAL. AF_12/2021 | M2 | 101.28 | 87.69 | 94.36 | 85.81 | 96.47 | 90.58 | 99.49 | 88.95 | 103.87 | 89.66 | 88.34 | 84.4 | 89.49 | 95.99 | 80.6 | 83.23 | 86.01 | 99.28 | 106.77 | 83.99 | 97.95 | 93.03 | 84.47 | 102.73 | 75.75 | 98.25 | 92.98
103356 | ALVENARIA DE VEDAÇÃO DE BLOCOS CERÂMICOS FURADOS NA HORIZONTAL DE 9X19X29 CM (ESPESSURA 9 CM) E ARGAMASSA DE ASSENTAMENTO COM PREPARO EM BETONEIRA. AF_12/2021 | M2 | 70.32 | 61.5 | 64.55 | 60.63 | 65.73 | 62.01 | 68.48 | 57.72 | 73.86 | 60.99 | 59.39 | 59.25 | 63.15 | 65.51 | 56.21 | 54.72 | 59.58 | 65.46 | 69.96 | 58.19 | 66.63 | 63.21 | 57.8 | 71.03 | 50.48 | 64.66 | 65.69
103357 | ALVENARIA DE VEDAÇÃO DE BLOCOS CERÂMICOS FURADOS NA HORIZONTAL DE 9X19X29 CM (ESPESSURA 9 CM) E ARGAMASSA DE ASSENTAMENTO COM PREPARO MANUAL. AF_12/2021 | M2 | 71.35 | 62.51 | 65.44 | 61.47 | 66.28 | 62.86 | 69.49 | 58.74 | 74.88 | 62.01 | 60.21 | 59.99 | 64.08 | 66.55 | 57.19 | 55.8 | 60.34 | 66.55 | 71.24 | 59 | 67.79 | 64.21 | 58.46 | 71.95 | 51.35 | 65.93 | 66.6
103358 | ALVENARIA DE VEDAÇÃO DE BLOCOS CERÂMICOS FURADOS NA HORIZONTAL DE 11,5X19X29 CM (ESPESSURA 11,5 CM) E ARGAMASSA DE ASSENTAMENTO COM PREPARO EM BETONEIRA. AF_12/2021 | M2 | 79.42 | 69.1 | 73.3 | 67.95 | 74.78 | 70.51 | 77.53 | 67.05 | 82.71 | 69.41 | 68.1 | 66.63 | 70.97 | 74.36 | 63.36 | 63.15 | 67.34 | 75.5 | 80.74 | 65.59 | 75.69 | 71.99 | 65.8 | 80.36 | 58 | 74.53 | 73.58
103359 | ALVENARIA DE VEDAÇÃO DE BLOCOS CERÂMICOS FURADOS NA HORIZONTAL DE 11,5X19X29 CM (ESPESSURA 11,5 CM) E ARGAMASSA DE ASSENTAMENTO COM PREPARO MANUAL. AF_12/2021 | M2 | 80.53 | 70.2 | 74.26 | 68.86 | 75.37 | 71.42 | 78.62 | 68.15 | 83.82 | 70.51 | 68.99 | 67.43 | 71.97 | 75.48 | 64.41 | 64.31 | 68.16 | 76.68 | 82.13 | 66.46 | 76.94 | 73.08 | 66.51 | 81.35 | 58.93 | 75.91 | 74.57
103360 | ALVENARIA DE VEDAÇÃO DE BLOCOS CERÂMICOS FURADOS NA HORIZONTAL DE 14X19X29 CM (ESPESSURA 14 CM) E ARGAMASSA DE ASSENTAMENTO COM PREPARO EM BETONEIRA. AF_12/2021 | M2 | 92.8 | 80.47 | 85.62 | 79.29 | 87.66 | 82.42 | 90.49 | 78.51 | 96.27 | 81.13 | 79.68 | 77.65 | 82.62 | 87.07 | 73.95 | 73.97 | 78.6 | 88.3 | 94.56 | 76.71 | 88.53 | 84.16 | 76.87 | 93.76 | 67.82 | 87.14 | 85.78
103361 | ALVENARIA DE VEDAÇÃO DE BLOCOS CERÂMICOS FURADOS NA HORIZONTAL DE 14X19X29 CM (ESPESSURA 14 CM) E ARGAMASSA DE ASSENTAMENTO COM PREPARO MANUAL. AF_12/2021 | M2 | 94.21 | 81.85 | 86.83 | 80.44 | 88.4 | 83.57 | 91.87 | 79.9 | 97.67 | 82.52 | 80.8 | 78.66 | 83.89 | 88.5 | 75.28 | 75.43 | 79.63 | 89.79 | 96.31 | 77.82 | 90.11 | 85.53 | 77.76 | 95.01 | 69 | 88.88 | 87.03
103362 | ALVENARIA DE VEDAÇÃO DE BLOCOS CERÂMICOS FURADOS NA HORIZONTAL DE 19X19X29 CM (ESPESSURA 19 CM) E ARGAMASSA DE ASSENTAMENTO COM PREPARO EM BETONEIRA. AF_12/2021 | M2 | 113.26 | 99.27 | 104.27 | 97.25 | 106.27 | 100.27 | 110.38 | 94.54 | 118.55 | 98.67 | 96.42 | 95.49 | 102.01 | 106.02 | 90.51 | 89.2 | 96.23 | 106.72 | 113.76 | 93.82 | 107.98 | 102.05 | 93.65 | 114.39 | 82.1 | 105.24 | 105.52
103363 | ALVENARIA DE VEDAÇÃO DE BLOCOS CERÂMICOS FURADOS NA HORIZONTAL DE 19X19X29 CM (ESPESSURA 19 CM) E ARGAMASSA DE ASSENTAMENTO COM PREPARO MANUAL. AF_12/2021 | M2 | 114.83 | 100.83 | 105.64 | 98.53 | 107.11 | 101.56 | 111.92 | 96.1 | 120.12 | 100.23 | 97.67 | 96.62 | 103.43 | 107.62 | 92.01 | 90.84 | 97.39 | 108.39 | 115.73 | 95.06 | 109.75 | 103.59 | 94.66 | 115.8 | 83.42 | 107.2 | 106.93
103364 | ALVENARIA DE VEDAÇÃO DE BLOCOS CERÂMICOS FURADOS NA HORIZONTAL DE 9X19X39 CM (ESPESSURA 9 CM) E ARGAMASSA DE ASSENTAMENTO COM PREPARO EM BETONEIRA. AF_12/2021 | M2 | 59.19 | 51.85 | 53.96 | 51.1 | 54.96 | 51.88 | 57.31 | 47.6 | 62.33 | 50.99 | 49.81 | 49.98 | 53.44 | 54.9 | 47.35 | 45.35 | 50.03 | 54.25 | 57.87 | 48.83 | 55.89 | 52.74 | 48.42 | 59.42 | 41.98 | 53.54 | 55.46
103365 | ALVENARIA DE VEDAÇÃO DE BLOCOS CERÂMICOS FURADOS NA HORIZONTAL DE 9X19X39 CM (ESPESSURA 9 CM) E ARGAMASSA DE ASSENTAMENTO COM PREPARO MANUAL. AF_12/2021 | M2 | 59.89 | 52.54 | 54.54 | 51.63 | 55.13 | 52.41 | 57.99 | 48.29 | 63.02 | 51.69 | 50.1 | 50.43 | 54.05 | 55.62 | 48 | 46.1 | 50.49 | 55.01 | 58.67 | 49.33 | 56.71 | 53.42 | 48.79 | 60.02 | 42.53 | 54.47 | 56.06
103366 | ALVENARIA DE VEDAÇÃO DE BLOCOS CERÂMICOS FURADOS NA HORIZONTAL DE 11,5X19X39 CM (ESPESSURA 11,5 CM) E ARGAMASSA DE ASSENTAMENTO COM PREPARO EM BETONEIRA. AF_12/2021 | M2 | 70.44 | 61.79 | 64.52 | 60.79 | 65.54 | 61.94 | 68.38 | 57.47 | 74.21 | 61 | 59.59 | 59.44 | 63.66 | 65.54 | 56.33 | 54.53 | 59.79 | 65.25 | 69.5 | 58.14 | 66.71 | 63.03 | 57.81 | 70.99 | 50.4 | 64.39 | 65.88
103367 | ALVENARIA DE VEDAÇÃO DE BLOCOS CERÂMICOS FURADOS NA HORIZONTAL DE 11,5X19X39 CM (ESPESSURA 11,5 CM) E ARGAMASSA DE ASSENTAMENTO COM PREPARO MANUAL. AF_12/2021 | M2 | 71.44 | 62.78 | 65.39 | 61.61 | 66.07 | 62.77 | 69.36 | 58.46 | 75.21 | 61.99 | 60.39 | 60.16 | 64.57 | 66.56 | 57.28 | 55.58 | 60.53 | 66.31 | 70.75 | 58.93 | 67.84 | 64.01 | 58.45 | 71.88 | 51.24 | 65.63 | 66.78
103368 | ALVENARIA DE VEDAÇÃO DE BLOCOS CERÂMICOS FURADOS NA HORIZONTAL DE 14X19X39 CM (ESPESSURA 14 CM) E ARGAMASSA DE ASSENTAMENTO COM PREPARO EM BETONEIRA. AF_12/2021 | M2 | 79.74 | 69.62 | 73.09 | 68.51 | 74.35 | 70.17 | 77.41 | 65.45 | 83.24 | 69.08 | 67.58 | 67.01 | 71.59 | 74.29 | 63.58 | 62.11 | 67.55 | 74.2 | 79.06 | 65.62 | 75.67 | 71.46 | 65.56 | 80.14 | 57.21 | 73.18 | 74.22
103369 | ALVENARIA DE VEDAÇÃO DE BLOCOS CERÂMICOS FURADOS NA HORIZONTAL DE 14X19X39 CM (ESPESSURA 14 CM) E ARGAMASSA DE ASSENTAMENTO COM PREPARO MANUAL. AF_12/2021 | M2 | 81.01 | 70.88 | 74.19 | 69.55 | 75.03 | 71.21 | 78.66 | 66.71 | 84.5 | 70.34 | 68.58 | 67.93 | 72.74 | 75.58 | 64.78 | 63.44 | 68.49 | 75.54 | 80.64 | 66.62 | 77.1 | 72.7 | 66.37 | 81.28 | 58.27 | 74.75 | 75.35
103370 | ALVENARIA DE VEDAÇÃO DE BLOCOS CERÂMICOS FURADOS NA HORIZONTAL DE 19X19X39 CM (ESPESSURA 19 CM) E ARGAMASSA DE ASSENTAMENTO COM PREPARO EM BETONEIRA. AF_12/2021 | M2 | 101.4 | 89.61 | 92.72 | 87.91 | 93.79 | 89 | 98.2 | 81.61 | 107.34 | 87.37 | 85.15 | 86.04 | 92.44 | 94.18 | 81.34 | 77.56 | 86.18 | 92.99 | 98.73 | 83.8 | 96.12 | 90.34 | 83.17 | 102.1 | 71.83 | 91.64 | 95.39
103371 | ALVENARIA DE VEDAÇÃO DE BLOCOS CERÂMICOS FURADOS NA HORIZONTAL DE 19X19X39 CM (ESPESSURA 19 CM) E ARGAMASSA DE ASSENTAMENTO COM PREPARO MANUAL. AF_12/2021 | M2 | 102.84 | 91.02 | 93.96 | 89.08 | 94.55 | 90.18 | 99.61 | 83.02 | 108.77 | 88.78 | 86.28 | 87.07 | 93.73 | 95.64 | 82.7 | 79.05 | 87.24 | 94.51 | 100.51 | 84.92 | 97.73 | 91.74 | 84.08 | 103.38 | 73.03 | 93.41 | 96.67
103372 | TUBO PEAD LISO PARA REDE DE ÁGUA OU ESGOTO, DIÂMETRO DE 20 MM, JUNTA SOLDADA (NÃO INCLUI A EXECUÇÃO DE SOLDA) - FORNECIMENTO E ASSENTAMENTO. AF_12/2021 | M | 5.73 | 5.69 | 5.74 | 5.67 | 5.74 | 5.72 | 5.74 | 5.76 | 5.7 | 5.72 | 5.72 | 5.69 | 5.68 | 5.72 | 5.68 | 5.71 | 5.7 | 5.76 | 5.81 | 5.72 | 5.73 | 5.71 | 5.86 | 5.71 | 5.7 | 5.79 | 5.69
103373 | TUBO PEAD LISO PARA REDE DE ÁGUA OU ESGOTO, DIÂMETRO DE 32 MM, JUNTA SOLDADA (NÃO INCLUI A EXECUÇÃO DE SOLDA) - FORNECIMENTO E ASSENTAMENTO. AF_12/2021 | M | 11.23 | 11.17 | 11.26 | 11.14 | 11.26 | 11.22 | 11.26 | 11.28 | 11.19 | 11.2 | 11.21 | 11.17 | 11.16 | 11.23 | 11.16 | 11.21 | 11.18 | 11.27 | 11.37 | 11.22 | 11.24 | 11.21 | 11.5 | 11.2 | 11.18 | 11.33 | 11.17
103374 | TUBO PEAD LISO PARA REDE DE ÁGUA OU ESGOTO, DIÂMETRO DE 63 MM, JUNTA SOLDADA (NÃO INCLUI A EXECUÇÃO DE SOLDA) - FORNECIMENTO E ASSENTAMENTO. AF_12/2021 | M | 0 | 0 | 0 | 0 | 0 | 0 | 0 | 0 | 0 | 0 | 0 | 0 | 0 | 0 | 0 | 0 | 0 | 0 | 0 | 0 | 0 | 0 | 0 | 0 | 0 | 0 | 0
103375 | TUBO PEAD LISO PARA REDE DE ÁGUA OU ESGOTO, DIÂMETRO DE 90 MM, JUNTA SOLDADA (NÃO INCLUI A EXECUÇÃO DE SOLDA) - FORNECIMENTO E ASSENTAMENTO. AF_12/2021 | M | 0 | 0 | 0 | 0 | 0 | 0 | 0 | 0 | 0 | 0 | 0 | 0 | 0 | 0 | 0 | 0 | 0 | 0 | 0 | 0 | 0 | 0 | 0 | 0 | 0 | 0 | 0
103376 | TUBO PEAD LISO PARA REDE DE ÁGUA OU ESGOTO, DIÂMETRO DE 110 MM, JUNTA SOLDADA (NÃO INCLUI A EXECUÇÃO DE SOLDA) - FORNECIMENTO E ASSENTAMENTO. AF_12/2021 | M | 133.91 | 133.71 | 134 | 133.62 | 134.02 | 133.91 | 134.01 | 134.11 | 133.79 | 133.85 | 133.87 | 133.72 | 133.68 | 133.92 | 133.66 | 133.84 | 133.77 | 134.08 | 134.42 | 133.9 | 133.96 | 133.84 | 137.46 | 133.82 | 133.77 | 134.29 | 133.74
103377 | TUBO PEAD LISO PARA REDE DE ÁGUA OU ESGOTO, DIÂMETRO DE 160 MM, JUNTA SOLDADA (NÃO INCLUI A EXECUÇÃO DE SOLDA) - FORNECIMENTO E ASSENTAMENTO. AF_12/2021 | M | 286.61 | 286.32 | 286.76 | 286.2 | 286.77 | 286.62 | 286.76 | 286.91 | 286.44 | 286.53 | 286.55 | 286.35 | 286.29 | 286.62 | 286.25 | 286.51 | 286.41 | 286.86 | 287.36 | 286.6 | 286.69 | 286.53 | 294.27 | 286.49 | 286.42 | 287.17 | 286.37
103378 | TUBO PEAD LISO PARA REDE DE ÁGUA OU ESGOTO, DIÂMETRO DE 180 MM, JUNTA SOLDADA (NÃO INCLUI A EXECUÇÃO DE SOLDA) - FORNECIMENTO E ASSENTAMENTO. AF_12/2021 | M | 0 | 0 | 0 | 0 | 0 | 0 | 0 | 0 | 0 | 0 | 0 | 0 | 0 | 0 | 0 | 0 | 0 | 0 | 0 | 0 | 0 | 0 | 0 | 0 | 0 | 0 | 0
103379 | TUBO PEAD LISO PARA REDE DE ÁGUA OU ESGOTO, DIÂMETRO DE 200 MM, JUNTA SOLDADA (NÃO INCLUI A EXECUÇÃO DE SOLDA) - FORNECIMENTO E ASSENTAMENTO. AF_12/2021 | M | 446.26 | 445.88 | 446.43 | 445.72 | 446.45 | 446.26 | 446.44 | 446.62 | 446.03 | 446.14 | 446.18 | 445.92 | 445.83 | 446.26 | 445.8 | 446.12 | 446 | 446.56 | 447.18 | 446.24 | 446.33 | 446.14 | 458.23 | 446.1 | 446 | 446.94 | 445.95
103380 | TUBO PEAD LISO PARA REDE DE ÁGUA OU ESGOTO, DIÂMETRO DE 225 MM, JUNTA SOLDADA (NÃO INCLUI A EXECUÇÃO DE SOLDA) - FORNECIMENTO E ASSENTAMENTO. AF_12/2021 | M | 0 | 0 | 0 | 0 | 0 | 0 | 0 | 0 | 0 | 0 | 0 | 0 | 0 | 0 | 0 | 0 | 0 | 0 | 0 | 0 | 0 | 0 | 0 | 0 | 0 | 0 | 0
103381 | TUBO PEAD LISO PARA REDE DE ÁGUA OU ESGOTO, DIÂMETRO DE 250 MM, JUNTA SOLDADA (NÃO INCLUI A EXECUÇÃO DE SOLDA) - FORNECIMENTO E ASSENTAMENTO. AF_12/2021 | M | 0 | 0 | 0 | 0 | 0 | 0 | 0 | 0 | 0 | 0 | 0 | 0 | 0 | 0 | 0 | 0 | 0 | 0 | 0 | 0 | 0 | 0 | 0 | 0 | 0 | 0 | 0
103382 | TUBO PEAD LISO PARA REDE DE ÁGUA OU ESGOTO, DIÂMETRO DE 280 MM, JUNTA SOLDADA (NÃO INCLUI A EXECUÇÃO DE SOLDA) - FORNECIMENTO E ASSENTAMENTO. AF_12/2021 | M | 0 | 0 | 0 | 0 | 0 | 0 | 0 | 0 | 0 | 0 | 0 | 0 | 0 | 0 | 0 | 0 | 0 | 0 | 0 | 0 | 0 | 0 | 0 | 0 | 0 | 0 | 0
103383 | TUBO PEAD LISO PARA REDE DE ÁGUA OU ESGOTO, DIÂMETRO DE 315 MM, JUNTA SOLDADA (NÃO INCLUI A EXECUÇÃO DE SOLDA) - FORNECIMENTO E ASSENTAMENTO. AF_12/2021 | M | 1094.32 | 1093.84 | 1094.69 | 1093.8 | 1094.32 | 1094.36 | 1094.19 | 1094.33 | 1094.07 | 1094.27 | 1094.18 | 1093.73 | 1094.07 | 1094.34 | 1093.67 | 1093.93 | 1093.84 | 1094.48 | 1095.46 | 1094.15 | 1094.75 | 1094.41 | 1123.88 | 1094.43 | 1093.84 | 1094.66 | 1094.36
103384 | TUBO PEAD LISO PARA REDE DE ÁGUA OU ESGOTO, DIÂMETRO DE 355 MM, JUNTA SOLDADA (NÃO INCLUI A EXECUÇÃO DE SOLDA) - FORNECIMENTO E ASSENTAMENTO. AF_12/2021 | M | 0 | 0 | 0 | 0 | 0 | 0 | 0 | 0 | 0 | 0 | 0 | 0 | 0 | 0 | 0 | 0 | 0 | 0 | 0 | 0 | 0 | 0 | 0 | 0 | 0 | 0 | 0
103385 | TUBO PEAD LISO PARA REDE DE ÁGUA OU ESGOTO, DIÂMETRO DE 400 MM, JUNTA SOLDADA (NÃO INCLUI A EXECUÇÃO DE SOLDA) - FORNECIMENTO E ASSENTAMENTO. AF_12/2021 | M | 1764.49 | 1763.55 | 1765.2 | 1763.49 | 1764.48 | 1764.55 | 1764.22 | 1764.51 | 1763.99 | 1764.38 | 1764.23 | 1763.35 | 1764.02 | 1764.53 | 1763.25 | 1763.73 | 1763.55 | 1764.79 | 1766.68 | 1764.15 | 1765.29 | 1764.65 | 1812.07 | 1764.67 | 1763.55 | 1765.13 | 1764.57
103386 | TUBO PEAD LISO PARA REDE DE ÁGUA OU ESGOTO, DIÂMETRO DE 450 MM, JUNTA SOLDADA (NÃO INCLUI A EXECUÇÃO DE SOLDA) - FORNECIMENTO E ASSENTAMENTO. AF_12/2021 | M | 0 | 0 | 0 | 0 | 0 | 0 | 0 | 0 | 0 | 0 | 0 | 0 | 0 | 0 | 0 | 0 | 0 | 0 | 0 | 0 | 0 | 0 | 0 | 0 | 0 | 0 | 0
103387 | TUBO PEAD LISO PARA REDE DE ÁGUA OU ESGOTO, DIÂMETRO DE 500 MM, JUNTA SOLDADA (NÃO INCLUI A EXECUÇÃO DE SOLDA) - FORNECIMENTO E ASSENTAMENTO. AF_12/2021 | M | 3095.46 | 3093.99 | 3096.56 | 3093.89 | 3095.45 | 3095.57 | 3095.03 | 3095.46 | 3094.68 | 3095.27 | 3095.03 | 3093.67 | 3094.7 | 3095.52 | 3093.51 | 3094.27 | 3093.99 | 3095.93 | 3098.89 | 3094.92 | 3096.69 | 3095.69 | 3179 | 3095.74 | 3094 | 3096.43 | 3095.58
103388 | TUBO PEAD LISO PARA REDE DE ÁGUA OU ESGOTO, DIÂMETRO DE 560 MM, JUNTA SOLDADA (NÃO INCLUI A EXECUÇÃO DE SOLDA) - FORNECIMENTO E ASSENTAMENTO. AF_12/2021 | M | 0 | 0 | 0 | 0 | 0 | 0 | 0 | 0 | 0 | 0 | 0 | 0 | 0 | 0 | 0 | 0 | 0 | 0 | 0 | 0 | 0 | 0 | 0 | 0 | 0 | 0 | 0
103389 | TUBO PEAD LISO PARA REDE DE ÁGUA OU ESGOTO, DIÂMETRO DE 630 MM, JUNTA SOLDADA (NÃO INCLUI A EXECUÇÃO DE SOLDA) - FORNECIMENTO E ASSENTAMENTO. AF_12/2021 | M | 4603.45 | 4601.29 | 4605.07 | 4601.14 | 4603.45 | 4603.59 | 4602.84 | 4603.47 | 4602.3 | 4603.18 | 4602.82 | 4600.82 | 4602.35 | 4603.54 | 4600.59 | 4601.73 | 4601.29 | 4604.13 | 4608.47 | 4602.64 | 4605.27 | 4603.79 | 4727.7 | 4603.87 | 4601.31 | 4604.9 | 4603.63
103390 | TUBO PEAD LISO PARA REDE DE ÁGUA OU ESGOTO, DIÂMETRO DE 710 MM, JUNTA SOLDADA (NÃO INCLUI A EXECUÇÃO DE SOLDA) - FORNECIMENTO E ASSENTAMENTO. AF_12/2021 | M | 0 | 0 | 0 | 0 | 0 | 0 | 0 | 0 | 0 | 0 | 0 | 0 | 0 | 0 | 0 | 0 | 0 | 0 | 0 | 0 | 0 | 0 | 0 | 0 | 0 | 0 | 0
103391 | TUBO PEAD LISO PARA REDE DE ÁGUA OU ESGOTO, DIÂMETRO DE 800 MM, JUNTA SOLDADA (NÃO INCLUI A EXECUÇÃO DE SOLDA) - FORNECIMENTO E ASSENTAMENTO. AF_12/2021 | M | 3033.02 | 3029.95 | 3035.31 | 3029.75 | 3033.02 | 3033.23 | 3032.15 | 3033.04 | 3031.4 | 3032.65 | 3032.13 | 3029.3 | 3031.46 | 3033.16 | 3028.98 | 3030.57 | 3029.96 | 3033.98 | 3040.13 | 3031.89 | 3035.59 | 3033.51 | 3114.07 | 3033.61 | 3029.98 | 3035.07 | 3033.25
103392 | TUBO PEAD LISO PARA REDE DE ÁGUA OU ESGOTO, DIÂMETRO DE 900 MM, JUNTA SOLDADA (NÃO INCLUI A EXECUÇÃO DE SOLDA) - FORNECIMENTO E ASSENTAMENTO. AF_12/2021 | M | 4957.07 | 4953.47 | 4959.74 | 4953.23 | 4957.05 | 4957.3 | 4956.05 | 4957.09 | 4955.15 | 4956.62 | 4956.01 | 4952.69 | 4955.23 | 4957.2 | 4952.31 | 4954.19 | 4953.48 | 4958.19 | 4965.39 | 4955.72 | 4960.08 | 4957.63 | 5090.23 | 4957.76 | 4953.49 | 4959.44 | 4957.35
103393 | TUBO PEAD LISO PARA REDE DE ÁGUA OU ESGOTO, DIÂMETRO DE 1000 MM, JUNTA SOLDADA (NÃO INCLUI A EXECUÇÃO DE SOLDA) - FORNECIMENTO E ASSENTAMENTO. AF_12/2021 | M | 5467.46 | 5463.32 | 5470.53 | 5463.04 | 5467.44 | 5467.74 | 5466.29 | 5467.47 | 5465.27 | 5466.95 | 5466.25 | 5462.43 | 5465.35 | 5467.62 | 5462 | 5464.16 | 5463.33 | 5468.75 | 5477.02 | 5465.92 | 5470.91 | 5468.1 | 5614.25 | 5468.23 | 5463.36 | 5470.2 | 5467.77
103397 | ASSENTAMENTO DE CONEXÃO COM 2 ACESSOS, EM PEAD LISO PARA REDE DE ÁGUA OU ESGOTO, DIÂMETRO DE 20 MM, JUNTA SOLDADA (NÃO INCLUI O FORNECIMENTO E EXECUÇÃO DE SOLDA). AF_12/2021 | UN | 3.79 | 3.15 | 4.08 | 2.89 | 4.12 | 3.79 | 4.09 | 4.41 | 3.41 | 3.6 | 3.66 | 3.21 | 3.07 | 3.8 | 3.01 | 3.57 | 3.36 | 4.32 | 5.37 | 3.76 | 3.94 | 3.59 | 3.6 | 3.52 | 3.37 | 4.97 | 3.27
103398 | ASSENTAMENTO DE CONEXÃO COM 2 ACESSOS, EM PEAD LISO PARA REDE DE ÁGUA OU ESGOTO, DIÂMETRO DE 32 MM, JUNTA SOLDADA (NÃO INCLUI O FORNECIMENTO E EXECUÇÃO DE SOLDA). AF_12/2021 | UN | 6.08 | 5.05 | 6.54 | 4.63 | 6.6 | 6.08 | 6.56 | 7.07 | 5.47 | 5.77 | 5.87 | 5.14 | 4.93 | 6.08 | 4.83 | 5.71 | 5.38 | 6.92 | 8.6 | 6.02 | 6.3 | 5.75 | 5.77 | 5.63 | 5.4 | 7.96 | 5.25
103399 | ASSENTAMENTO DE CONEXÃO COM 2 ACESSOS, EM PEAD LISO PARA REDE DE ÁGUA OU ESGOTO, DIÂMETRO DE 63 MM, JUNTA SOLDADA (NÃO INCLUI O FORNECIMENTO E EXECUÇÃO DE SOLDA). AF_12/2021 | UN | 11.98 | 9.94 | 12.9 | 9.12 | 13.01 | 11.97 | 12.92 | 13.92 | 10.77 | 11.37 | 11.56 | 10.13 | 9.71 | 11.99 | 9.5 | 11.24 | 10.6 | 13.64 | 16.95 | 11.85 | 12.41 | 11.33 | 11.35 | 11.1 | 10.63 | 15.66 | 10.33
103400 | ASSENTAMENTO DE CONEXÃO COM 2 ACESSOS, EM PEAD LISO PARA REDE DE ÁGUA OU ESGOTO, DIÂMETRO DE 90 MM, JUNTA SOLDADA (NÃO INCLUI O FORNECIMENTO E EXECUÇÃO DE SOLDA). AF_12/2021 | UN | 17.11 | 14.2 | 18.42 | 13.04 | 18.58 | 17.1 | 18.46 | 19.89 | 15.4 | 16.23 | 16.53 | 14.48 | 13.88 | 17.14 | 13.58 | 16.06 | 15.14 | 19.48 | 24.21 | 16.93 | 17.73 | 16.18 | 16.21 | 15.85 | 15.19 | 22.37 | 14.75
103401 | ASSENTAMENTO DE CONEXÃO COM 2 ACESSOS, EM PEAD LISO PARA REDE DE ÁGUA OU ESGOTO, DIÂMETRO DE 110 MM, JUNTA SOLDADA (NÃO INCLUI O FORNECIMENTO E EXECUÇÃO DE SOLDA). AF_12/2021 | UN | 20.92 | 17.36 | 22.53 | 15.94 | 22.71 | 20.91 | 22.57 | 24.32 | 18.81 | 19.85 | 20.21 | 17.7 | 16.95 | 20.95 | 16.59 | 19.64 | 18.51 | 23.81 | 29.6 | 20.69 | 21.68 | 19.79 | 19.83 | 19.38 | 18.57 | 27.35 | 18.04
103402 | ASSENTAMENTO DE CONEXÃO COM 2 ACESSOS, EM PEAD LISO PARA REDE DE ÁGUA OU ESGOTO, DIÂMETRO DE 160 MM, JUNTA SOLDADA (NÃO INCLUI O FORNECIMENTO E EXECUÇÃO DE SOLDA). AF_12/2021 | UN | 30.43 | 25.26 | 32.76 | 23.18 | 33.04 | 30.41 | 32.83 | 35.37 | 27.37 | 28.87 | 29.39 | 25.75 | 24.67 | 30.47 | 24.14 | 28.57 | 26.92 | 34.64 | 43.05 | 30.1 | 31.53 | 28.79 | 28.83 | 28.2 | 27.01 | 39.79 | 26.24
103403 | ASSENTAMENTO DE CONEXÃO COM 2 ACESSOS, EM PEAD LISO PARA REDE DE ÁGUA OU ESGOTO, DIÂMETRO DE 180 MM, JUNTA SOLDADA (NÃO INCLUI O FORNECIMENTO E EXECUÇÃO DE SOLDA). AF_12/2021 | UN | 34.24 | 28.42 | 36.86 | 26.08 | 37.18 | 34.22 | 36.94 | 39.8 | 30.8 | 32.49 | 33.07 | 28.96 | 27.76 | 34.28 | 27.16 | 32.14 | 30.29 | 38.97 | 48.44 | 33.87 | 35.47 | 32.38 | 32.44 | 31.72 | 30.39 | 44.76 | 29.53
103404 | ASSENTAMENTO DE CONEXÃO COM 2 ACESSOS, EM PEAD LISO PARA REDE DE ÁGUA OU ESGOTO, DIÂMETRO DE 200 MM, JUNTA SOLDADA (NÃO INCLUI O FORNECIMENTO E EXECUÇÃO DE SOLDA). AF_12/2021 | UN | 38.04 | 31.58 | 40.95 | 28.98 | 41.31 | 38.02 | 41.04 | 44.22 | 34.21 | 36.1 | 36.74 | 32.18 | 30.83 | 38.09 | 30.18 | 35.71 | 33.66 | 43.31 | 53.82 | 37.64 | 39.42 | 35.98 | 36.05 | 35.25 | 33.76 | 49.74 | 32.81
103405 | ASSENTAMENTO DE CONEXÃO COM 2 ACESSOS, EM PEAD LISO PARA REDE DE ÁGUA OU ESGOTO, DIÂMETRO DE 225 MM, JUNTA SOLDADA (NÃO INCLUI O FORNECIMENTO E EXECUÇÃO DE SOLDA). AF_12/2021 | UN | 42.8 | 35.52 | 46.07 | 32.61 | 46.48 | 42.77 | 46.17 | 49.74 | 38.49 | 40.61 | 41.34 | 36.2 | 34.69 | 42.85 | 33.96 | 40.17 | 37.87 | 48.72 | 60.55 | 42.34 | 44.35 | 40.48 | 40.55 | 39.65 | 37.98 | 55.96 | 36.91
103406 | ASSENTAMENTO DE CONEXÃO COM 2 ACESSOS, EM PEAD LISO PARA REDE DE ÁGUA OU ESGOTO, DIÂMETRO DE 250 MM, JUNTA SOLDADA (NÃO INCLUI O FORNECIMENTO E EXECUÇÃO DE SOLDA). AF_12/2021 | UN | 47.56 | 39.48 | 51.19 | 36.23 | 51.64 | 47.53 | 51.3 | 55.27 | 42.77 | 45.12 | 45.93 | 40.23 | 38.55 | 47.62 | 37.72 | 44.65 | 42.08 | 54.13 | 67.28 | 47.05 | 49.27 | 44.98 | 45.06 | 44.06 | 42.21 | 62.18 | 41.01
103407 | ASSENTAMENTO DE CONEXÃO COM 2 ACESSOS, EM PEAD LISO PARA REDE DE ÁGUA OU ESGOTO, DIÂMETRO DE 280 MM, JUNTA SOLDADA (NÃO INCLUI O FORNECIMENTO E EXECUÇÃO DE SOLDA). AF_12/2021 | UN | 53.26 | 44.21 | 57.34 | 40.57 | 57.84 | 53.24 | 57.46 | 61.91 | 47.9 | 50.54 | 51.44 | 45.06 | 43.18 | 53.33 | 42.26 | 50 | 47.13 | 60.63 | 75.36 | 52.7 | 55.19 | 50.38 | 50.47 | 49.36 | 47.26 | 69.64 | 45.94
103408 | ASSENTAMENTO DE CONEXÃO COM 2 ACESSOS, EM PEAD LISO PARA REDE DE ÁGUA OU ESGOTO, DIÂMETRO DE 315 MM, JUNTA SOLDADA (NÃO INCLUI O FORNECIMENTO E EXECUÇÃO DE SOLDA). AF_12/2021 | UN | 59.93 | 49.74 | 64.51 | 45.65 | 65.08 | 59.89 | 64.65 | 69.65 | 53.89 | 56.86 | 57.88 | 50.7 | 48.57 | 60 | 47.54 | 56.25 | 53.02 | 68.21 | 84.78 | 59.28 | 62.09 | 56.68 | 56.78 | 55.52 | 53.18 | 78.35 | 51.68
103409 | ASSENTAMENTO DE CONEXÃO COM 2 ACESSOS, EM PEAD LISO PARA REDE DE ÁGUA OU ESGOTO, DIÂMETRO DE 355 MM, JUNTA SOLDADA (NÃO INCLUI O FORNECIMENTO E EXECUÇÃO DE SOLDA). AF_12/2021 | UN | 67.54 | 56.06 | 72.7 | 51.45 | 73.33 | 67.49 | 72.85 | 78.5 | 60.74 | 64.09 | 65.23 | 57.13 | 54.75 | 67.62 | 53.58 | 63.4 | 59.75 | 76.87 | 95.54 | 66.81 | 69.98 | 63.87 | 63.99 | 62.57 | 59.94 | 88.3 | 58.25
103410 | ASSENTAMENTO DE CONEXÃO COM 2 ACESSOS, EM PEAD LISO PARA REDE DE ÁGUA OU ESGOTO, DIÂMETRO DE 400 MM, JUNTA SOLDADA (NÃO INCLUI O FORNECIMENTO E EXECUÇÃO DE SOLDA). AF_12/2021 | UN | 76.1 | 63.17 | 81.92 | 57.96 | 82.64 | 76.05 | 82.09 | 88.44 | 68.44 | 72.2 | 73.5 | 64.38 | 61.69 | 76.19 | 60.37 | 71.43 | 67.34 | 86.62 | 107.66 | 75.28 | 78.85 | 71.97 | 72.11 | 70.51 | 67.53 | 99.49 | 65.63
103411 | ASSENTAMENTO DE CONEXÃO COM 3 ACESSOS, EM PEAD LISO PARA REDE DE ÁGUA OU ESGOTO, DIÂMETRO DE 20 MM, JUNTA SOLDADA (NÃO INCLUI O FORNECIMENTO E EXECUÇÃO DE SOLDA). AF_12/2021 | UN | 7.6 | 6.31 | 8.18 | 5.79 | 8.25 | 7.6 | 8.2 | 8.84 | 6.84 | 7.21 | 7.35 | 6.43 | 6.16 | 7.61 | 6.03 | 7.13 | 6.73 | 8.65 | 10.76 | 7.52 | 7.87 | 7.19 | 7.2 | 7.04 | 6.75 | 9.94 | 6.55
103412 | ASSENTAMENTO DE CONEXÃO COM 3 ACESSOS, EM PEAD LISO PARA REDE DE ÁGUA OU ESGOTO, DIÂMETRO DE 32 MM, JUNTA SOLDADA (NÃO INCLUI O FORNECIMENTO E EXECUÇÃO DE SOLDA). AF_12/2021 | UN | 12.17 | 10.1 | 13.1 | 9.27 | 13.21 | 12.16 | 13.13 | 14.15 | 10.94 | 11.54 | 11.75 | 10.29 | 9.87 | 12.18 | 9.65 | 11.42 | 10.76 | 13.85 | 17.22 | 12.03 | 12.61 | 11.51 | 11.53 | 11.27 | 10.8 | 15.92 | 10.49
103413 | ASSENTAMENTO DE CONEXÃO COM 3 ACESSOS, EM PEAD LISO PARA REDE DE ÁGUA OU ESGOTO, DIÂMETRO DE 63 MM, JUNTA SOLDADA (NÃO INCLUI O FORNECIMENTO E EXECUÇÃO DE SOLDA). AF_12/2021 | UN | 23.96 | 19.89 | 25.8 | 18.25 | 26.02 | 23.95 | 25.85 | 27.85 | 21.55 | 22.74 | 23.14 | 20.27 | 19.42 | 24 | 19.01 | 22.5 | 21.21 | 27.27 | 33.9 | 23.7 | 24.83 | 22.66 | 22.71 | 22.21 | 21.27 | 31.33 | 20.67
103414 | ASSENTAMENTO DE CONEXÃO COM 3 ACESSOS, EM PEAD LISO PARA REDE DE ÁGUA OU ESGOTO, DIÂMETRO DE 90 MM, JUNTA SOLDADA (NÃO INCLUI O FORNECIMENTO E EXECUÇÃO DE SOLDA). AF_12/2021 | UN | 34.24 | 28.42 | 36.86 | 26.08 | 37.18 | 34.22 | 36.94 | 39.8 | 30.8 | 32.49 | 33.07 | 28.96 | 27.76 | 34.28 | 27.16 | 32.14 | 30.29 | 38.97 | 48.44 | 33.87 | 35.47 | 32.38 | 32.44 | 31.72 | 30.39 | 44.76 | 29.53
103415 | ASSENTAMENTO DE CONEXÃO COM 3 ACESSOS, EM PEAD LISO PARA REDE DE ÁGUA OU ESGOTO, DIÂMETRO DE 110 MM, JUNTA SOLDADA (NÃO INCLUI O FORNECIMENTO E EXECUÇÃO DE SOLDA). AF_12/2021 | UN | 41.85 | 34.73 | 45.05 | 31.88 | 45.44 | 41.82 | 45.15 | 48.64 | 37.64 | 39.71 | 40.42 | 35.41 | 33.92 | 41.9 | 33.2 | 39.28 | 37.03 | 47.64 | 59.21 | 41.4 | 43.36 | 39.59 | 39.66 | 38.77 | 37.14 | 54.71 | 36.08
103416 | ASSENTAMENTO DE CONEXÃO COM 3 ACESSOS, EM PEAD LISO PARA REDE DE ÁGUA OU ESGOTO, DIÂMETRO DE 160 MM, JUNTA SOLDADA (NÃO INCLUI O FORNECIMENTO E EXECUÇÃO DE SOLDA). AF_12/2021 | UN | 60.88 | 50.53 | 65.53 | 46.37 | 66.1 | 60.84 | 65.67 | 70.75 | 54.76 | 57.76 | 58.8 | 51.51 | 49.35 | 60.95 | 48.3 | 57.14 | 53.86 | 69.29 | 86.12 | 60.22 | 63.08 | 57.58 | 57.68 | 56.41 | 54.03 | 79.59 | 52.5
103417 | ASSENTAMENTO DE CONEXÃO COM 3 ACESSOS, EM PEAD LISO PARA REDE DE ÁGUA OU ESGOTO, DIÂMETRO DE 180 MM, JUNTA SOLDADA (NÃO INCLUI O FORNECIMENTO E EXECUÇÃO DE SOLDA). AF_12/2021 | UN | 68.49 | 56.85 | 73.72 | 52.17 | 74.37 | 68.45 | 73.88 | 79.59 | 61.6 | 64.99 | 66.15 | 57.94 | 55.52 | 68.57 | 54.33 | 64.29 | 60.6 | 77.96 | 96.89 | 67.75 | 70.97 | 64.77 | 64.89 | 63.45 | 60.78 | 89.55 | 59.07
103418 | ASSENTAMENTO DE CONEXÃO COM 3 ACESSOS, EM PEAD LISO PARA REDE DE ÁGUA OU ESGOTO, DIÂMETRO DE 200 MM, JUNTA SOLDADA (NÃO INCLUI O FORNECIMENTO E EXECUÇÃO DE SOLDA). AF_12/2021 | UN | 76.1 | 63.17 | 81.92 | 57.96 | 82.64 | 76.05 | 82.09 | 88.44 | 68.44 | 72.2 | 73.5 | 64.38 | 61.69 | 76.19 | 60.37 | 71.43 | 67.34 | 86.62 | 107.66 | 75.28 | 78.85 | 71.97 | 72.11 | 70.51 | 67.53 | 99.49 | 65.63
103419 | ASSENTAMENTO DE CONEXÃO COM 3 ACESSOS, EM PEAD LISO PARA REDE DE ÁGUA OU ESGOTO, DIÂMETRO DE 225 MM, JUNTA SOLDADA (NÃO INCLUI O FORNECIMENTO E EXECUÇÃO DE SOLDA). AF_12/2021 | UN | 85.62 | 71.06 | 92.16 | 65.22 | 92.97 | 85.56 | 92.36 | 99.5 | 77 | 81.24 | 82.69 | 72.42 | 69.4 | 85.72 | 67.92 | 80.36 | 75.75 | 97.45 | 121.12 | 84.69 | 88.71 | 80.97 | 81.11 | 79.32 | 75.97 | 111.94 | 73.83
103420 | ASSENTAMENTO DE CONEXÃO COM 3 ACESSOS, EM PEAD LISO PARA REDE DE ÁGUA OU ESGOTO, DIÂMETRO DE 250 MM, JUNTA SOLDADA (NÃO INCLUI O FORNECIMENTO E EXECUÇÃO DE SOLDA). AF_12/2021 | UN | 95.13 | 78.96 | 102.4 | 72.47 | 103.29 | 95.06 | 102.61 | 110.55 | 85.56 | 90.26 | 91.88 | 80.47 | 77.11 | 95.24 | 75.46 | 89.3 | 84.17 | 108.28 | 134.58 | 94.1 | 98.56 | 89.97 | 90.13 | 88.13 | 84.42 | 124.37 | 82.04
103421 | ASSENTAMENTO DE CONEXÃO COM 3 ACESSOS, EM PEAD LISO PARA REDE DE ÁGUA OU ESGOTO, DIÂMETRO DE 280 MM, JUNTA SOLDADA (NÃO INCLUI O FORNECIMENTO E EXECUÇÃO DE SOLDA). AF_12/2021 | UN | 106.55 | 88.44 | 114.69 | 81.16 | 115.7 | 106.48 | 114.93 | 123.83 | 95.83 | 101.09 | 102.91 | 90.14 | 86.37 | 106.67 | 84.52 | 100.01 | 94.27 | 121.27 | 150.73 | 105.4 | 110.39 | 100.77 | 100.94 | 98.72 | 94.54 | 139.3 | 91.88
103422 | ASSENTAMENTO DE CONEXÃO COM 3 ACESSOS, EM PEAD LISO PARA REDE DE ÁGUA OU ESGOTO, DIÂMETRO DE 315 MM, JUNTA SOLDADA (NÃO INCLUI O FORNECIMENTO E EXECUÇÃO DE SOLDA). AF_12/2021 | UN | 119.86 | 99.49 | 129.03 | 91.31 | 130.16 | 119.78 | 129.3 | 139.3 | 107.8 | 113.73 | 115.77 | 101.4 | 97.16 | 120 | 95.09 | 112.51 | 106.06 | 136.43 | 169.57 | 118.57 | 124.18 | 113.37 | 113.56 | 111.06 | 106.36 | 156.71 | 103.37
103423 | ASSENTAMENTO DE CONEXÃO COM 3 ACESSOS, EM PEAD LISO PARA REDE DE ÁGUA OU ESGOTO, DIÂMETRO DE 355 MM, JUNTA SOLDADA (NÃO INCLUI O FORNECIMENTO E EXECUÇÃO DE SOLDA). AF_12/2021 | UN | 135.09 | 112.12 | 145.41 | 102.9 | 146.68 | 135 | 145.72 | 156.99 | 121.49 | 128.18 | 130.47 | 114.28 | 109.51 | 135.25 | 107.17 | 126.81 | 119.53 | 153.75 | 191.1 | 133.63 | 139.96 | 127.77 | 127.99 | 125.16 | 119.87 | 176.61 | 116.49
103424 | ASSENTAMENTO DE CONEXÃO COM 3 ACESSOS, EM PEAD LISO PARA REDE DE ÁGUA OU ESGOTO, DIÂMETRO DE 400 MM, JUNTA SOLDADA (NÃO INCLUI O FORNECIMENTO E EXECUÇÃO DE SOLDA). AF_12/2021 | UN | 152.21 | 126.34 | 163.85 | 115.95 | 165.28 | 152.12 | 164.19 | 176.89 | 136.89 | 144.43 | 147.01 | 128.76 | 123.39 | 152.39 | 120.75 | 142.87 | 134.67 | 173.25 | 215.33 | 150.56 | 157.7 | 143.96 | 144.22 | 141.03 | 135.07 | 198.99 | 131.26
103425 | LUVA, EM PEAD LISO PARA REDE DE ÁGUA OU ESGOTO, DIÂMETRO DE 20 MM, JUNTA SOLDADA POR ELETROFUSÃO (NÃO INCLUI A EXECUÇÃO DE SOLDA). AF_12/2021 | UN | 16.28 | 15.64 | 16.57 | 15.38 | 16.61 | 16.28 | 16.58 | 16.9 | 15.9 | 16.09 | 16.15 | 15.7 | 15.56 | 16.29 | 15.5 | 16.06 | 15.85 | 16.81 | 17.86 | 16.25 | 16.43 | 16.08 | 16.43 | 16.01 | 15.86 | 17.46 | 15.76
103426 | LUVA, EM PEAD LISO PARA REDE DE ÁGUA OU ESGOTO, DIÂMETRO DE 32 MM, JUNTA SOLDADA POR ELETROFUSÃO (NÃO INCLUI A EXECUÇÃO DE SOLDA). AF_12/2021 | UN | 19.54 | 18.51 | 20 | 18.09 | 20.06 | 19.54 | 20.02 | 20.53 | 18.93 | 19.23 | 19.33 | 18.6 | 18.39 | 19.54 | 18.29 | 19.17 | 18.84 | 20.38 | 22.06 | 19.48 | 19.76 | 19.21 | 19.59 | 19.09 | 18.86 | 21.42 | 18.71
103427 | LUVA, EM PEAD LISO PARA REDE DE ÁGUA OU ESGOTO, DIÂMETRO DE 63 MM, JUNTA SOLDADA POR ELETROFUSÃO (NÃO INCLUI A EXECUÇÃO DE SOLDA). AF_12/2021 | UN | 39.15 | 37.11 | 40.07 | 36.29 | 40.18 | 39.14 | 40.09 | 41.09 | 37.94 | 38.54 | 38.73 | 37.3 | 36.88 | 39.16 | 36.67 | 38.41 | 37.77 | 40.81 | 44.12 | 39.02 | 39.58 | 38.5 | 39.26 | 38.27 | 37.8 | 42.83 | 37.5
103428 | LUVA, EM PEAD LISO PARA REDE DE ÁGUA OU ESGOTO, DIÂMETRO DE 200 MM, JUNTA SOLDADA POR ELETROFUSÃO (NÃO INCLUI A EXECUÇÃO DE SOLDA). AF_12/2021 | UN | 261.43 | 254.97 | 264.34 | 252.37 | 264.7 | 261.41 | 264.43 | 267.61 | 257.6 | 259.49 | 260.13 | 255.57 | 254.22 | 261.48 | 253.57 | 259.1 | 257.05 | 266.7 | 277.21 | 261.03 | 262.81 | 259.37 | 265.52 | 258.64 | 257.15 | 273.13 | 256.2
103429 | LUVA, EM PEAD LISO PARA REDE DE ÁGUA OU ESGOTO, DIÂMETRO DE 400 MM, JUNTA SOLDADA POR ELETROFUSÃO (NÃO INCLUI A EXECUÇÃO DE SOLDA). AF_12/2021 | UN | 2900.99 | 2888.06 | 2906.81 | 2882.85 | 2907.53 | 2900.94 | 2906.98 | 2913.33 | 2893.33 | 2897.09 | 2898.39 | 2889.27 | 2886.58 | 2901.08 | 2885.26 | 2896.32 | 2892.23 | 2911.51 | 2932.55 | 2900.17 | 2903.74 | 2896.86 | 2973.91 | 2895.4 | 2892.42 | 2924.38 | 2890.52
103430 | COTOVELO 45 GRAUS, EM PEAD LISO PARA REDE DE ÁGUA OU ESGOTO, DIÂMETRO DE 32 MM, JUNTA SOLDADA POR ELETROFUSÃO (NÃO INCLUI A EXECUÇÃO DE SOLDA). AF_12/2021 | UN | 35 | 33.97 | 35.46 | 33.55 | 35.52 | 35 | 35.48 | 35.99 | 34.39 | 34.69 | 34.79 | 34.06 | 33.85 | 35 | 33.75 | 34.63 | 34.3 | 35.84 | 37.52 | 34.94 | 35.22 | 34.67 | 35.47 | 34.55 | 34.32 | 36.88 | 34.17
103431 | COTOVELO 45 GRAUS, EM PEAD LISO PARA REDE DE ÁGUA OU ESGOTO, DIÂMETRO DE 63 MM, JUNTA SOLDADA POR ELETROFUSÃO (NÃO INCLUI A EXECUÇÃO DE SOLDA). AF_12/2021 | UN | 61.34 | 59.3 | 62.26 | 58.48 | 62.37 | 61.33 | 62.28 | 63.28 | 60.13 | 60.73 | 60.92 | 59.49 | 59.07 | 61.35 | 58.86 | 60.6 | 59.96 | 63 | 66.31 | 61.21 | 61.77 | 60.69 | 62.05 | 60.46 | 59.99 | 65.02 | 59.69
103432 | COTOVELO 45 GRAUS, EM PEAD LISO PARA REDE DE ÁGUA OU ESGOTO, DIÂMETRO DE 200 MM, JUNTA SOLDADA POR ELETROFUSÃO (NÃO INCLUI A EXECUÇÃO DE SOLDA). AF_12/2021 | UN | 1646.88 | 1640.42 | 1649.79 | 1637.82 | 1650.15 | 1646.86 | 1649.88 | 1653.06 | 1643.05 | 1644.94 | 1645.58 | 1641.02 | 1639.67 | 1646.93 | 1639.02 | 1644.55 | 1642.5 | 1652.15 | 1662.66 | 1646.48 | 1648.26 | 1644.82 | 1688.69 | 1644.09 | 1642.6 | 1658.58 | 1641.65
103433 | COTOVELO 90 GRAUS, EM PEAD LISO PARA REDE DE ÁGUA OU ESGOTO, DIÂMETRO DE 20 MM, JUNTA SOLDADA POR ELETROFUSÃO (NÃO INCLUI A EXECUÇÃO DE SOLDA). AF_12/2021 | UN | 34.63 | 33.99 | 34.92 | 33.73 | 34.96 | 34.63 | 34.93 | 35.25 | 34.25 | 34.44 | 34.5 | 34.05 | 33.91 | 34.64 | 33.85 | 34.41 | 34.2 | 35.16 | 36.21 | 34.6 | 34.78 | 34.43 | 35.28 | 34.36 | 34.21 | 35.81 | 34.11
103434 | COTOVELO 90 GRAUS, EM PEAD LISO PARA REDE DE ÁGUA OU ESGOTO, DIÂMETRO DE 32 MM, JUNTA SOLDADA POR ELETROFUSÃO (NÃO INCLUI A EXECUÇÃO DE SOLDA). AF_12/2021 | UN | 47.91 | 46.88 | 48.37 | 46.46 | 48.43 | 47.91 | 48.39 | 48.9 | 47.3 | 47.6 | 47.7 | 46.97 | 46.76 | 47.91 | 46.66 | 47.54 | 47.21 | 48.75 | 50.43 | 47.85 | 48.13 | 47.58 | 48.74 | 47.46 | 47.23 | 49.79 | 47.08
103435 | COTOVELO 90 GRAUS, EM PEAD LISO PARA REDE DE ÁGUA OU ESGOTO, DIÂMETRO DE 63 MM, JUNTA SOLDADA POR ELETROFUSÃO (NÃO INCLUI A EXECUÇÃO DE SOLDA). AF_12/2021 | UN | 89.14 | 87.1 | 90.06 | 86.28 | 90.17 | 89.13 | 90.08 | 91.08 | 87.93 | 88.53 | 88.72 | 87.29 | 86.87 | 89.15 | 86.66 | 88.4 | 87.76 | 90.8 | 94.11 | 89.01 | 89.57 | 88.49 | 90.61 | 88.26 | 87.79 | 92.82 | 87.49
103436 | COTOVELO 90 GRAUS, POLIETILENO DE ALTA DENSIDADE (PEAD) PARA REDE DE ÁGUA OU ESGOTO, DIÂMETRO DE 200 MM, JUNTA SOLDADA POR ELETROFUSÃO (NÃO INCLUI A EXECUÇÃO DE SOLDA). AF_12/2021 | UN | 2332.46 | 2326 | 2335.37 | 2323.4 | 2335.73 | 2332.44 | 2335.46 | 2338.64 | 2328.63 | 2330.52 | 2331.16 | 2326.6 | 2325.25 | 2332.51 | 2324.6 | 2330.13 | 2328.08 | 2337.73 | 2348.24 | 2332.06 | 2333.84 | 2330.4 | 2392.94 | 2329.67 | 2328.18 | 2344.16 | 2327.23
103437 | TÊ DE SERVIÇO, EM PEAD LISO PARA REDE DE ÁGUA OU ESGOTO, DIÂMETRO DE 63 X 20 MM, JUNTA SOLDADA POR ELETROFUSÃO (NÃO INCLUI A EXECUÇÃO DE SOLDA). AF_12/2021 | UN | 184.94 | 180.87 | 186.78 | 179.23 | 187 | 184.93 | 186.83 | 188.83 | 182.53 | 183.72 | 184.12 | 181.25 | 180.4 | 184.98 | 179.99 | 183.48 | 182.19 | 188.25 | 194.88 | 184.68 | 185.81 | 183.64 | 188.07 | 183.19 | 182.25 | 192.31 | 181.65
103438 | TÊ DE SERVIÇO, EM PEAD LISO PARA REDE DE ÁGUA OU ESGOTO, DIÂMETRO DE 63 X 32 MM, JUNTA SOLDADA POR ELETROFUSÃO (NÃO INCLUI A EXECUÇÃO DE SOLDA). AF_12/2021 | UN | 184.94 | 180.87 | 186.78 | 179.23 | 187 | 184.93 | 186.83 | 188.83 | 182.53 | 183.72 | 184.12 | 181.25 | 180.4 | 184.98 | 179.99 | 183.48 | 182.19 | 188.25 | 194.88 | 184.68 | 185.81 | 183.64 | 188.07 | 183.19 | 182.25 | 192.31 | 181.65
103439 | TÊ DE SERVIÇO, EM PEAD LISO PARA REDE DE ÁGUA OU ESGOTO, DIÂMETRO DE 63 X 63 MM, JUNTA SOLDADA POR ELETROFUSÃO (NÃO INCLUI A EXECUÇÃO DE SOLDA). AF_12/2021 | UN | 217.85 | 213.78 | 219.69 | 212.14 | 219.91 | 217.84 | 219.74 | 221.74 | 215.44 | 216.63 | 217.03 | 214.16 | 213.31 | 217.89 | 212.9 | 216.39 | 215.1 | 221.16 | 227.79 | 217.59 | 218.72 | 216.55 | 221.88 | 216.1 | 215.16 | 225.22 | 214.56
103440 | TÊ DE SERVIÇO, EM PEAD LISO PARA REDE DE ÁGUA OU ESGOTO, DIÂMETRO DE 200 X 20 MM, JUNTA SOLDADA POR ELETROFUSÃO (NÃO INCLUI A EXECUÇÃO DE SOLDA). AF_12/2021 | UN | 416.92 | 403.99 | 422.74 | 398.78 | 423.46 | 416.87 | 422.91 | 429.26 | 409.26 | 413.02 | 414.32 | 405.2 | 402.51 | 417.01 | 401.19 | 412.25 | 408.16 | 427.44 | 448.48 | 416.1 | 419.67 | 412.79 | 422.21 | 411.33 | 408.35 | 440.31 | 406.45
103441 | TÊ DE SERVIÇO, EM PEAD LISO PARA REDE DE ÁGUA OU ESGOTO, DIÂMETRO DE 200 X 32 MM, JUNTA SOLDADA POR ELETROFUSÃO (NÃO INCLUI A EXECUÇÃO DE SOLDA). AF_12/2021 | UN | 422.25 | 409.32 | 428.07 | 404.11 | 428.79 | 422.2 | 428.24 | 434.59 | 414.59 | 418.35 | 419.65 | 410.53 | 407.84 | 422.34 | 406.52 | 417.58 | 413.49 | 432.77 | 453.81 | 421.43 | 425 | 418.12 | 427.69 | 416.66 | 413.68 | 445.64 | 411.78
103442 | TÊ DE SERVIÇO, EM PEAD LISO PARA REDE DE ÁGUA OU ESGOTO, DIÂMETRO DE 200 X 63 MM, JUNTA SOLDADA POR ELETROFUSÃO (NÃO INCLUI A EXECUÇÃO DE SOLDA). AF_12/2021 | UN | 550.9 | 537.97 | 556.72 | 532.76 | 557.44 | 550.85 | 556.89 | 563.24 | 543.24 | 547 | 548.3 | 539.18 | 536.49 | 550.99 | 535.17 | 546.23 | 542.14 | 561.42 | 582.46 | 550.08 | 553.65 | 546.77 | 559.84 | 545.31 | 542.33 | 574.29 | 540.43
103443 | EXECUÇÃO DE JUNTA SOLDADA POR TERMOFUSÃO, DE TUBO OU CONEXÃO EM PEAD LISO PARA REDE DE ÁGUA OU ESGOTO, DIÂMETRO DE 160 MM (NÃO INCLUI O FORNECIMENTO DE TUBO E CONEXÃO). AF_12/2021 | UN | 0 | 0 | 0 | 0 | 0 | 0 | 0 | 0 | 0 | 0 | 0 | 0 | 0 | 0 | 0 | 0 | 0 | 0 | 0 | 0 | 0 | 0 | 0 | 0 | 0 | 0 | 0
103444 | EXECUÇÃO DE JUNTA SOLDADA POR TERMOFUSÃO, DE TUBO OU CONEXÃO EM PEAD LISO PARA REDE DE ÁGUA OU ESGOTO, DIÂMETRO DE 180 MM (NÃO INCLUI O FORNECIMENTO DE TUBO E CONEXÃO). AF_12/2021 | UN | 0 | 0 | 0 | 0 | 0 | 0 | 0 | 0 | 0 | 0 | 0 | 0 | 0 | 0 | 0 | 0 | 0 | 0 | 0 | 0 | 0 | 0 | 0 | 0 | 0 | 0 | 0
103445 | EXECUÇÃO DE JUNTA SOLDADA POR TERMOFUSÃO, DE TUBO OU CONEXÃO EM PEAD LISO PARA REDE DE ÁGUA OU ESGOTO, DIÂMETRO DE 200 MM (NÃO INCLUI O FORNECIMENTO DE TUBO E CONEXÃO). AF_12/2021 | UN | 0 | 0 | 0 | 0 | 0 | 0 | 0 | 0 | 0 | 0 | 0 | 0 | 0 | 0 | 0 | 0 | 0 | 0 | 0 | 0 | 0 | 0 | 0 | 0 | 0 | 0 | 0
103446 | EXECUÇÃO DE JUNTA SOLDADA POR TERMOFUSÃO, DE TUBO OU CONEXÃO EM PEAD LISO PARA REDE DE ÁGUA OU ESGOTO, DIÂMETRO DE 225 MM (NÃO INCLUI O FORNECIMENTO DE TUBO E CONEXÃO). AF_12/2021 | UN | 0 | 0 | 0 | 0 | 0 | 0 | 0 | 0 | 0 | 0 | 0 | 0 | 0 | 0 | 0 | 0 | 0 | 0 | 0 | 0 | 0 | 0 | 0 | 0 | 0 | 0 | 0
103447 | EXECUÇÃO DE JUNTA SOLDADA POR TERMOFUSÃO, DE TUBO OU CONEXÃO EM PEAD LISO PARA REDE DE ÁGUA OU ESGOTO, DIÂMETRO DE 250 MM (NÃO INCLUI O FORNECIMENTO DE TUBO E CONEXÃO). AF_12/2021 | UN | 0 | 0 | 0 | 0 | 0 | 0 | 0 | 0 | 0 | 0 | 0 | 0 | 0 | 0 | 0 | 0 | 0 | 0 | 0 | 0 | 0 | 0 | 0 | 0 | 0 | 0 | 0
103448 | EXECUÇÃO DE JUNTA SOLDADA POR TERMOFUSÃO, DE TUBO OU CONEXÃO EM PEAD LISO PARA REDE DE ÁGUA OU ESGOTO, DIÂMETRO DE 280 MM (NÃO INCLUI O FORNECIMENTO DE TUBO E CONEXÃO). AF_12/2021 | UN | 0 | 0 | 0 | 0 | 0 | 0 | 0 | 0 | 0 | 0 | 0 | 0 | 0 | 0 | 0 | 0 | 0 | 0 | 0 | 0 | 0 | 0 | 0 | 0 | 0 | 0 | 0
103449 | EXECUÇÃO DE JUNTA SOLDADA POR TERMOFUSÃO, DE TUBO OU CONEXÃO EM PEAD LISO PARA REDE DE ÁGUA OU ESGOTO, DIÂMETRO DE 315 MM (NÃO INCLUI O FORNECIMENTO DE TUBO E CONEXÃO). AF_12/2021 | UN | 0 | 0 | 0 | 0 | 0 | 0 | 0 | 0 | 0 | 0 | 0 | 0 | 0 | 0 | 0 | 0 | 0 | 0 | 0 | 0 | 0 | 0 | 0 | 0 | 0 | 0 | 0
103450 | EXECUÇÃO DE JUNTA SOLDADA POR TERMOFUSÃO, DE TUBO OU CONEXÃO EM PEAD LISO PARA REDE DE ÁGUA OU ESGOTO, DIÂMETRO DE 355 MM (NÃO INCLUI O FORNECIMENTO DE TUBO E CONEXÃO). AF_12/2021 | UN | 0 | 0 | 0 | 0 | 0 | 0 | 0 | 0 | 0 | 0 | 0 | 0 | 0 | 0 | 0 | 0 | 0 | 0 | 0 | 0 | 0 | 0 | 0 | 0 | 0 | 0 | 0
103451 | EXECUÇÃO DE JUNTA SOLDADA POR TERMOFUSÃO, DE TUBO OU CONEXÃO EM PEAD LISO PARA REDE DE ÁGUA OU ESGOTO, DIÂMETRO DE 400 MM (NÃO INCLUI O FORNECIMENTO DE TUBO E CONEXÃO). AF_12/2021 | UN | 0 | 0 | 0 | 0 | 0 | 0 | 0 | 0 | 0 | 0 | 0 | 0 | 0 | 0 | 0 | 0 | 0 | 0 | 0 | 0 | 0 | 0 | 0 | 0 | 0 | 0 | 0
103452 | EXECUÇÃO DE JUNTA SOLDADA POR TERMOFUSÃO, DE TUBO OU CONEXÃO EM PEAD LISO PARA REDE DE ÁGUA OU ESGOTO, DIÂMETRO DE 450 MM (NÃO INCLUI O FORNECIMENTO DE TUBO E CONEXÃO). AF_12/2021 | UN | 0 | 0 | 0 | 0 | 0 | 0 | 0 | 0 | 0 | 0 | 0 | 0 | 0 | 0 | 0 | 0 | 0 | 0 | 0 | 0 | 0 | 0 | 0 | 0 | 0 | 0 | 0
103453 | EXECUÇÃO DE JUNTA SOLDADA POR TERMOFUSÃO, DE TUBO OU CONEXÃO EM PEAD LISO PARA REDE DE ÁGUA OU ESGOTO, DIÂMETRO DE 500 MM (NÃO INCLUI O FORNECIMENTO DE TUBO E CONEXÃO). AF_12/2021 | UN | 0 | 0 | 0 | 0 | 0 | 0 | 0 | 0 | 0 | 0 | 0 | 0 | 0 | 0 | 0 | 0 | 0 | 0 | 0 | 0 | 0 | 0 | 0 | 0 | 0 | 0 | 0
103454 | EXECUÇÃO DE JUNTA SOLDADA POR TERMOFUSÃO, DE TUBO OU CONEXÃO EM PEAD LISO PARA REDE DE ÁGUA OU ESGOTO, DIÂMETRO DE 560 MM (NÃO INCLUI O FORNECIMENTO DE TUBO E CONEXÃO). AF_12/2021 | UN | 0 | 0 | 0 | 0 | 0 | 0 | 0 | 0 | 0 | 0 | 0 | 0 | 0 | 0 | 0 | 0 | 0 | 0 | 0 | 0 | 0 | 0 | 0 | 0 | 0 | 0 | 0
103455 | EXECUÇÃO DE JUNTA SOLDADA POR TERMOFUSÃO, DE TUBO OU CONEXÃO EM PEAD LISO PARA REDE DE ÁGUA OU ESGOTO, DIÂMETRO DE 630 MM (NÃO INCLUI O FORNECIMENTO DE TUBO E CONEXÃO). AF_12/2021 | UN | 0 | 0 | 0 | 0 | 0 | 0 | 0 | 0 | 0 | 0 | 0 | 0 | 0 | 0 | 0 | 0 | 0 | 0 | 0 | 0 | 0 | 0 | 0 | 0 | 0 | 0 | 0
103456 | EXECUÇÃO DE JUNTA SOLDADA POR TERMOFUSÃO, DE TUBO OU CONEXÃO EM PEAD LISO PARA REDE DE ÁGUA OU ESGOTO, DIÂMETRO DE 710 MM (NÃO INCLUI O FORNECIMENTO DE TUBO E CONEXÃO). AF_12/2021 | UN | 0 | 0 | 0 | 0 | 0 | 0 | 0 | 0 | 0 | 0 | 0 | 0 | 0 | 0 | 0 | 0 | 0 | 0 | 0 | 0 | 0 | 0 | 0 | 0 | 0 | 0 | 0
103457 | EXECUÇÃO DE JUNTA SOLDADA POR TERMOFUSÃO, DE TUBO OU CONEXÃO EM PEAD LISO PARA REDE DE ÁGUA OU ESGOTO, DIÂMETRO DE 800 MM (NÃO INCLUI O FORNECIMENTO DE TUBO E CONEXÃO). AF_12/2021 | UN | 0 | 0 | 0 | 0 | 0 | 0 | 0 | 0 | 0 | 0 | 0 | 0 | 0 | 0 | 0 | 0 | 0 | 0 | 0 | 0 | 0 | 0 | 0 | 0 | 0 | 0 | 0
103458 | EXECUÇÃO DE JUNTA SOLDADA POR TERMOFUSÃO, DE TUBO OU CONEXÃO EM PEAD LISO PARA REDE DE ÁGUA OU ESGOTO, DIÂMETRO DE 900 MM (NÃO INCLUI O FORNECIMENTO DE TUBO E CONEXÃO). AF_12/2021 | UN | 0 | 0 | 0 | 0 | 0 | 0 | 0 | 0 | 0 | 0 | 0 | 0 | 0 | 0 | 0 | 0 | 0 | 0 | 0 | 0 | 0 | 0 | 0 | 0 | 0 | 0 | 0
103459 | EXECUÇÃO DE JUNTA SOLDADA POR TERMOFUSÃO, DE TUBO OU CONEXÃO EM PEAD LISO PARA REDE DE ÁGUA OU ESGOTO, DIÂMETRO DE 1000 MM (NÃO INCLUI O FORNECIMENTO DE TUBO E CONEXÃO). AF_12/2021 | UN | 0 | 0 | 0 | 0 | 0 | 0 | 0 | 0 | 0 | 0 | 0 | 0 | 0 | 0 | 0 | 0 | 0 | 0 | 0 | 0 | 0 | 0 | 0 | 0 | 0 | 0 | 0
103460 | EXECUÇÃO DE JUNTA SOLDADA POR TERMOFUSÃO, DE TUBO OU CONEXÃO EM PEAD LISO PARA REDE DE ÁGUA OU ESGOTO, DIÂMETRO DE 1200 MM (NÃO INCLUI O FORNECIMENTO DE TUBO E CONEXÃO). AF_12/2021 | UN | 0 | 0 | 0 | 0 | 0 | 0 | 0 | 0 | 0 | 0 | 0 | 0 | 0 | 0 | 0 | 0 | 0 | 0 | 0 | 0 | 0 | 0 | 0 | 0 | 0 | 0 | 0
103461 | EXECUÇÃO DE JUNTA SOLDADA POR ELETROFUSÃO, DE TUBO OU CONEXÃO EM PEAD LISO PARA REDE DE ÁGUA OU ESGOTO, DIÂMETRO DE 20 MM (NÃO INCLUI O FORNECIMENTO DE TUBO E CONEXÃO). AF_12/2021 | UN | 0 | 0 | 0 | 0 | 0 | 0 | 0 | 0 | 0 | 0 | 0 | 0 | 0 | 0 | 0 | 0 | 0 | 0 | 0 | 0 | 0 | 0 | 0 | 0 | 0 | 0 | 0
103462 | EXECUÇÃO DE JUNTA SOLDADA POR ELETROFUSÃO, DE TUBO OU CONEXÃO EM PEAD LISO PARA REDE DE ÁGUA OU ESGOTO, DIÂMETRO DE 32 MM (NÃO INCLUI O FORNECIMENTO DE TUBO E CONEXÃO). AF_12/2021 | UN | 0 | 0 | 0 | 0 | 0 | 0 | 0 | 0 | 0 | 0 | 0 | 0 | 0 | 0 | 0 | 0 | 0 | 0 | 0 | 0 | 0 | 0 | 0 | 0 | 0 | 0 | 0
103463 | EXECUÇÃO DE JUNTA SOLDADA POR ELETROFUSÃO, DE TUBO OU CONEXÃO EM PEAD LISO PARA REDE DE ÁGUA OU ESGOTO, DIÂMETRO DE 63 MM (NÃO INCLUI O FORNECIMENTO DE TUBO E CONEXÃO). AF_12/2021 | UN | 0 | 0 | 0 | 0 | 0 | 0 | 0 | 0 | 0 | 0 | 0 | 0 | 0 | 0 | 0 | 0 | 0 | 0 | 0 | 0 | 0 | 0 | 0 | 0 | 0 | 0 | 0
103464 | EXECUÇÃO DE JUNTA SOLDADA POR ELETROFUSÃO, DE TUBO OU CONEXÃO EM PEAD LISO PARA REDE DE ÁGUA OU ESGOTO, DIÂMETRO DE 90 MM (NÃO INCLUI O FORNECIMENTO DE TUBO E CONEXÃO). AF_12/2021 | UN | 0 | 0 | 0 | 0 | 0 | 0 | 0 | 0 | 0 | 0 | 0 | 0 | 0 | 0 | 0 | 0 | 0 | 0 | 0 | 0 | 0 | 0 | 0 | 0 | 0 | 0 | 0
103465 | EXECUÇÃO DE JUNTA SOLDADA POR ELETROFUSÃO, DE TUBO OU CONEXÃO EM PEAD LISO PARA REDE DE ÁGUA OU ESGOTO, DIÂMETRO DE 110 MM (NÃO INCLUI O FORNECIMENTO DE TUBO E CONEXÃO). AF_12/2021 | UN | 0 | 0 | 0 | 0 | 0 | 0 | 0 | 0 | 0 | 0 | 0 | 0 | 0 | 0 | 0 | 0 | 0 | 0 | 0 | 0 | 0 | 0 | 0 | 0 | 0 | 0 | 0
103466 | EXECUÇÃO DE JUNTA SOLDADA POR ELETROFUSÃO, DE TUBO OU CONEXÃO EM PEAD LISO PARA REDE DE ÁGUA OU ESGOTO, DIÂMETRO DE 160 MM (NÃO INCLUI O FORNECIMENTO DE TUBO E CONEXÃO). AF_12/2021 | UN | 0 | 0 | 0 | 0 | 0 | 0 | 0 | 0 | 0 | 0 | 0 | 0 | 0 | 0 | 0 | 0 | 0 | 0 | 0 | 0 | 0 | 0 | 0 | 0 | 0 | 0 | 0
103467 | EXECUÇÃO DE JUNTA SOLDADA POR ELETROFUSÃO, DE TUBO OU CONEXÃO EM PEAD LISO PARA REDE DE ÁGUA OU ESGOTO, DIÂMETRO DE 180 MM (NÃO INCLUI O FORNECIMENTO DE TUBO E CONEXÃO). AF_12/2021 | UN | 0 | 0 | 0 | 0 | 0 | 0 | 0 | 0 | 0 | 0 | 0 | 0 | 0 | 0 | 0 | 0 | 0 | 0 | 0 | 0 | 0 | 0 | 0 | 0 | 0 | 0 | 0
103468 | EXECUÇÃO DE JUNTA SOLDADA POR ELETROFUSÃO, DE TUBO OU CONEXÃO EM PEAD LISO PARA REDE DE ÁGUA OU ESGOTO, DIÂMETRO DE 200 MM (NÃO INCLUI O FORNECIMENTO DE TUBO E CONEXÃO). AF_12/2021 | UN | 0 | 0 | 0 | 0 | 0 | 0 | 0 | 0 | 0 | 0 | 0 | 0 | 0 | 0 | 0 | 0 | 0 | 0 | 0 | 0 | 0 | 0 | 0 | 0 | 0 | 0 | 0
103469 | EXECUÇÃO DE JUNTA SOLDADA POR ELETROFUSÃO, DE TUBO OU CONEXÃO EM PEAD LISO PARA REDE DE ÁGUA OU ESGOTO, DIÂMETRO DE 225 MM (NÃO INCLUI O FORNECIMENTO DE TUBO E CONEXÃO). AF_12/2021 | UN | 0 | 0 | 0 | 0 | 0 | 0 | 0 | 0 | 0 | 0 | 0 | 0 | 0 | 0 | 0 | 0 | 0 | 0 | 0 | 0 | 0 | 0 | 0 | 0 | 0 | 0 | 0
103470 | EXECUÇÃO DE JUNTA SOLDADA POR ELETROFUSÃO, DE TUBO OU CONEXÃO EM PEAD LISO PARA REDE DE ÁGUA OU ESGOTO, DIÂMETRO DE 250 MM (NÃO INCLUI O FORNECIMENTO DE TUBO E CONEXÃO). AF_12/2021 | UN | 0 | 0 | 0 | 0 | 0 | 0 | 0 | 0 | 0 | 0 | 0 | 0 | 0 | 0 | 0 | 0 | 0 | 0 | 0 | 0 | 0 | 0 | 0 | 0 | 0 | 0 | 0
103471 | EXECUÇÃO DE JUNTA SOLDADA POR ELETROFUSÃO, DE TUBO OU CONEXÃO EM PEAD LISO PARA REDE DE ÁGUA OU ESGOTO, DIÂMETRO DE 280 MM (NÃO INCLUI O FORNECIMENTO DE TUBO E CONEXÃO). AF_12/2021 | UN | 0 | 0 | 0 | 0 | 0 | 0 | 0 | 0 | 0 | 0 | 0 | 0 | 0 | 0 | 0 | 0 | 0 | 0 | 0 | 0 | 0 | 0 | 0 | 0 | 0 | 0 | 0
103472 | EXECUÇÃO DE JUNTA SOLDADA POR ELETROFUSÃO, DE TUBO OU CONEXÃO EM PEAD LISO PARA REDE DE ÁGUA OU ESGOTO, DIÂMETRO DE 315 MM (NÃO INCLUI O FORNECIMENTO DE TUBO E CONEXÃO). AF_12/2021 | UN | 0 | 0 | 0 | 0 | 0 | 0 | 0 | 0 | 0 | 0 | 0 | 0 | 0 | 0 | 0 | 0 | 0 | 0 | 0 | 0 | 0 | 0 | 0 | 0 | 0 | 0 | 0
103473 | EXECUÇÃO DE JUNTA SOLDADA POR ELETROFUSÃO, DE TUBO OU CONEXÃO EM PEAD LISO PARA REDE DE ÁGUA OU ESGOTO, DIÂMETRO DE 355 MM (NÃO INCLUI O FORNECIMENTO DE TUBO E CONEXÃO). AF_12/2021 | UN | 0 | 0 | 0 | 0 | 0 | 0 | 0 | 0 | 0 | 0 | 0 | 0 | 0 | 0 | 0 | 0 | 0 | 0 | 0 | 0 | 0 | 0 | 0 | 0 | 0 | 0 | 0
103474 | EXECUÇÃO DE JUNTA SOLDADA POR ELETROFUSÃO, DE TUBO OU CONEXÃO EM PEAD LISO PARA REDE DE ÁGUA OU ESGOTO, DIÂMETRO DE 400 MM (NÃO INCLUI O FORNECIMENTO DE TUBO E CONEXÃO). AF_12/2021 | UN | 0 | 0 | 0 | 0 | 0 | 0 | 0 | 0 | 0 | 0 | 0 | 0 | 0 | 0 | 0 | 0 | 0 | 0 | 0 | 0 | 0 | 0 | 0 | 0 | 0 | 0 | 0
103475 | EXECUÇÃO DE JUNTA SOLDADA POR ELETROFUSÃO, DE TUBO OU CONEXÃO EM PEAD LISO PARA REDE DE ÁGUA OU ESGOTO, DIÂMETRO DE 450 MM (NÃO INCLUI O FORNECIMENTO DE TUBO E CONEXÃO). AF_12/2021 | UN | 0 | 0 | 0 | 0 | 0 | 0 | 0 | 0 | 0 | 0 | 0 | 0 | 0 | 0 | 0 | 0 | 0 | 0 | 0 | 0 | 0 | 0 | 0 | 0 | 0 | 0 | 0
103476 | EXECUÇÃO DE JUNTA SOLDADA POR ELETROFUSÃO, DE TUBO OU CONEXÃO EM PEAD LISO PARA REDE DE ÁGUA OU ESGOTO, DIÂMETRO DE 500 MM (NÃO INCLUI O FORNECIMENTO DE TUBO E CONEXÃO). AF_12/2021 | UN | 0 | 0 | 0 | 0 | 0 | 0 | 0 | 0 | 0 | 0 | 0 | 0 | 0 | 0 | 0 | 0 | 0 | 0 | 0 | 0 | 0 | 0 | 0 | 0 | 0 | 0 | 0
103477 | EXECUÇÃO DE JUNTA SOLDADA POR ELETROFUSÃO, DE TUBO OU CONEXÃO EM PEAD LISO PARA REDE DE ÁGUA OU ESGOTO, DIÂMETRO DE 560 MM (NÃO INCLUI O FORNECIMENTO DE TUBO E CONEXÃO). AF_12/2021 | UN | 0 | 0 | 0 | 0 | 0 | 0 | 0 | 0 | 0 | 0 | 0 | 0 | 0 | 0 | 0 | 0 | 0 | 0 | 0 | 0 | 0 | 0 | 0 | 0 | 0 | 0 | 0
103478 | EXECUÇÃO DE JUNTA SOLDADA POR ELETROFUSÃO, DE TUBO OU CONEXÃO EM PEAD LISO PARA REDE DE ÁGUA OU ESGOTO, DIÂMETRO DE 630 MM (NÃO INCLUI O FORNECIMENTO DE TUBO E CONEXÃO). AF_12/2021 | UN | 0 | 0 | 0 | 0 | 0 | 0 | 0 | 0 | 0 | 0 | 0 | 0 | 0 | 0 | 0 | 0 | 0 | 0 | 0 | 0 | 0 | 0 | 0 | 0 | 0 | 0 | 0
103479 | EXECUÇÃO DE JUNTA SOLDADA POR ELETROFUSÃO, DE TUBO OU CONEXÃO EM PEAD LISO PARA REDE DE ÁGUA OU ESGOTO, DIÂMETRO DE 710 MM (NÃO INCLUI O FORNECIMENTO DE TUBO E CONEXÃO). AF_12/2021 | UN | 0 | 0 | 0 | 0 | 0 | 0 | 0 | 0 | 0 | 0 | 0 | 0 | 0 | 0 | 0 | 0 | 0 | 0 | 0 | 0 | 0 | 0 | 0 | 0 | 0 | 0 | 0
103480 | EXECUÇÃO DE JUNTA SOLDADA POR ELETROFUSÃO, DE TUBO OU CONEXÃO EM PEAD LISO PARA REDE DE ÁGUA OU ESGOTO, DIÂMETRO DE 800 MM (NÃO INCLUI O FORNECIMENTO DE TUBO E CONEXÃO). AF_12/2021 | UN | 0 | 0 | 0 | 0 | 0 | 0 | 0 | 0 | 0 | 0 | 0 | 0 | 0 | 0 | 0 | 0 | 0 | 0 | 0 | 0 | 0 | 0 | 0 | 0 | 0 | 0 | 0
103481 | EXECUÇÃO DE JUNTA SOLDADA POR ELETROFUSÃO, DE TUBO OU CONEXÃO EM PEAD LISO PARA REDE DE ÁGUA OU ESGOTO, DIÂMETRO DE 900 MM (NÃO INCLUI O FORNECIMENTO DE TUBO E CONEXÃO). AF_12/2021 | UN | 0 | 0 | 0 | 0 | 0 | 0 | 0 | 0 | 0 | 0 | 0 | 0 | 0 | 0 | 0 | 0 | 0 | 0 | 0 | 0 | 0 | 0 | 0 | 0 | 0 | 0 | 0
103482 | EXECUÇÃO DE JUNTA SOLDADA POR ELETROFUSÃO, DE TUBO OU CONEXÃO EM PEAD LISO PARA REDE DE ÁGUA OU ESGOTO, DIÂMETRO DE 1000 MM (NÃO INCLUI O FORNECIMENTO DE TUBO E CONEXÃO). AF_12/2021 | UN | 0 | 0 | 0 | 0 | 0 | 0 | 0 | 0 | 0 | 0 | 0 | 0 | 0 | 0 | 0 | 0 | 0 | 0 | 0 | 0 | 0 | 0 | 0 | 0 | 0 | 0 | 0
103483 | EXECUÇÃO DE JUNTA SOLDADA POR ELETROFUSÃO, DE TUBO OU CONEXÃO EM PEAD LISO PARA REDE DE ÁGUA OU ESGOTO, DIÂMETRO DE 1200 MM (NÃO INCLUI O FORNECIMENTO DE TUBO E CONEXÃO). AF_12/2021 | UN | 0 | 0 | 0 | 0 | 0 | 0 | 0 | 0 | 0 | 0 | 0 | 0 | 0 | 0 | 0 | 0 | 0 | 0 | 0 | 0 | 0 | 0 | 0 | 0 | 0 | 0 | 0
103484 | EXECUÇÃO DE JUNTA SOLDADA POR ELETROFUSÃO, DE TUBO OU CONEXÃO EM PEAD LISO PARA REDE DE ÁGUA OU ESGOTO, DIÂMETRO DE 1400 MM (NÃO INCLUI O FORNECIMENTO DE TUBO E CONEXÃO). AF_12/2021 | UN | 0 | 0 | 0 | 0 | 0 | 0 | 0 | 0 | 0 | 0 | 0 | 0 | 0 | 0 | 0 | 0 | 0 | 0 | 0 | 0 | 0 | 0 | 0 | 0 | 0 | 0 | 0
103485 | EXECUÇÃO DE JUNTA SOLDADA POR ELETROFUSÃO, DE TUBO OU CONEXÃO EM PEAD LISO PARA REDE DE ÁGUA OU ESGOTO, DIÂMETRO DE 1600 MM (NÃO INCLUI O FORNECIMENTO DE TUBO E CONEXÃO). AF_12/2021 | UN | 0 | 0 | 0 | 0 | 0 | 0 | 0 | 0 | 0 | 0 | 0 | 0 | 0 | 0 | 0 | 0 | 0 | 0 | 0 | 0 | 0 | 0 | 0 | 0 | 0 | 0 | 0
103486 | ELETRODUTO FLEXÍVEL CORRUGADO, PEAD, DN 125 (5"), PARA REDE ENTERRADA DE DISTRIBUIÇÃO DE ENERGIA ELÉTRICA - FORNECIMENTO E INSTALAÇÃO. AF_12/2021 | M | 0 | 0 | 0 | 0 | 0 | 0 | 0 | 0 | 0 | 0 | 0 | 0 | 0 | 0 | 0 | 0 | 0 | 0 | 0 | 0 | 0 | 0 | 0 | 0 | 0 | 0 | 0
103487 | ELETRODUTO FLEXÍVEL CORRUGADO, PEAD, DN 150 (6"), PARA REDE ENTERRADA DE DISTRIBUIÇÃO DE ENERGIA ELÉTRICA - FORNECIMENTO E INSTALAÇÃO. AF_12/2021 | M | 0 | 0 | 0 | 0 | 0 | 0 | 0 | 0 | 0 | 0 | 0 | 0 | 0 | 0 | 0 | 0 | 0 | 0 | 0 | 0 | 0 | 0 | 0 | 0 | 0 | 0 | 0
103488 | ELETRODUTO FLEXÍVEL CORRUGADO, PEAD, DN 175 (7"), PARA REDE ENTERRADA DE DISTRIBUIÇÃO DE ENERGIA ELÉTRICA - FORNECIMENTO E INSTALAÇÃO. AF_12/2021 | M | 0 | 0 | 0 | 0 | 0 | 0 | 0 | 0 | 0 | 0 | 0 | 0 | 0 | 0 | 0 | 0 | 0 | 0 | 0 | 0 | 0 | 0 | 0 | 0 | 0 | 0 | 0
103489 | ELETRODUTO FLEXÍVEL CORRUGADO, PEAD, DN 200 (8"), PARA REDE ENTERRADA DE DISTRIBUIÇÃO DE ENERGIA ELÉTRICA - FORNECIMENTO E INSTALAÇÃO. AF_12/2021 | M | 0 | 0 | 0 | 0 | 0 | 0 | 0 | 0 | 0 | 0 | 0 | 0 | 0 | 0 | 0 | 0 | 0 | 0 | 0 | 0 | 0 | 0 | 0 | 0 | 0 | 0 | 0
103490 | PLACA DE CONCRETO PRÉ-MOLDADO COMO PROTEÇÃO MECÂNICA ADICIONAL NO REATERRO PARA REDE ENTERRADA DE DISTRIBUIÇÃO DE ENERGIA ELÉTRICA - FORNECIMENTO E INSTALAÇÃO. AF_12/2021 | M3 | 3763.39 | 2950.94 | 3486.71 | 3188.92 | 3321.21 | 3143.32 | 3324.64 | 3424.47 | 3198.27 | 3210.81 | 3207.67 | 2835.4 | 2992.9 | 3468.94 | 2713.15 | 3077.69 | 3128.99 | 3546.93 | 3792.56 | 2964.91 | 3671.2 | 3766.35 | 3108.73 | 3432.5 | 2918.69 | 3481.72 | 3046.62
103491 | CONCRETAGEM COMO PROTEÇÃO MECÂNICA ADICIONAL NO REATERRO PARA REDE ENTERRADA DE DISTRIBUIÇÃO DE ENERGIA ELÉTRICA - FORNECIMENTO E INSTALAÇÃO. AF_12/2021 | M3 | 896.94 | 570.24 | 783.54 | 771.53 | 663.53 | 605.75 | 725.83 | 631.43 | 613.7 | 644.58 | 652.75 | 555.24 | 640.27 | 767.45 | 553.71 | 598.45 | 680.17 | 630.42 | 636.24 | 580.92 | 792.21 | 896.85 | 611.34 | 698.09 | 572.19 | 622.04 | 651.7
103492 | FITA DE SINALIZAÇÃO SUBTERRÂNEA PARA REDE ENTERRADA DE DISTRIBUIÇÃO DE ENERGIA ELÉTRICA - FORNECIMENTO E INSTALAÇÃO. AF_12/2021 | M | 0 | 0 | 0 | 0 | 0 | 0 | 0 | 0 | 0 | 0 | 0 | 0 | 0 | 0 | 0 | 0 | 0 | 0 | 0 | 0 | 0 | 0 | 0 | 0 | 0 | 0 | 0
103493 | PAINEL SOLAR FOTOVOLTAICO, 2 X 1 M, COM SUPORTE PARA LAJE DE CONCRETO - FORNECIMENTO E INSTALAÇÃO. AF_12/2021 | UN | 0 | 0 | 0 | 0 | 0 | 0 | 0 | 0 | 0 | 0 | 0 | 0 | 0 | 0 | 0 | 0 | 0 | 0 | 0 | 0 | 0 | 0 | 0 | 0 | 0 | 0 | 0
103494 | PAINEL SOLAR FOTOVOLTAICO, 2 X 1 M, COM SUPORTE PARA TELHA METÁLICA - FORNECIMENTO E INSTALAÇÃO. AF_12/2021 | UN | 0 | 0 | 0 | 0 | 0 | 0 | 0 | 0 | 0 | 0 | 0 | 0 | 0 | 0 | 0 | 0 | 0 | 0 | 0 | 0 | 0 | 0 | 0 | 0 | 0 | 0 | 0
103495 | PAINEL SOLAR FOTOVOLTAICO, 2 X 1 M, COM SUPORTE PARA TELHA CERÂMICA - FORNECIMENTO E INSTALAÇÃO. AF_12/2021 | UN | 0 | 0 | 0 | 0 | 0 | 0 | 0 | 0 | 0 | 0 | 0 | 0 | 0 | 0 | 0 | 0 | 0 | 0 | 0 | 0 | 0 | 0 | 0 | 0 | 0 | 0 | 0
103496 | COLETOR PARA AQUECIMENTO SOLAR, EM VIDRO TEMPERADO E SERPENTINA EM TUBO DE COBRE, COM SUPORTE PARA LAJE DE CONCRETO - FORNECIMENTO E INSTALAÇÃO. AF_12/2021 | UN | 0 | 0 | 0 | 0 | 0 | 0 | 0 | 0 | 0 | 0 | 0 | 0 | 0 | 0 | 0 | 0 | 0 | 0 | 0 | 0 | 0 | 0 | 0 | 0 | 0 | 0 | 0
103497 | COLETOR PARA AQUECIMENTO SOLAR, EM VIDRO TEMPERADO E SERPENTINA EM TUBO DE COBRE, COM SUPORTE PARA TELHA METÁLICA - FORNECIMENTO E INSTALAÇÃO. AF_12/2021 | UN | 0 | 0 | 0 | 0 | 0 | 0 | 0 | 0 | 0 | 0 | 0 | 0 | 0 | 0 | 0 | 0 | 0 | 0 | 0 | 0 | 0 | 0 | 0 | 0 | 0 | 0 | 0
103498 | COLETOR PARA AQUECIMENTO SOLAR, EM VIDRO TEMPERADO E SERPENTINA EM TUBO DE COBRE, COM SUPORTE PARA TELHA CERÂMICA - FORNECIMENTO E INSTALAÇÃO. AF_12/2021 | UN | 0 | 0 | 0 | 0 | 0 | 0 | 0 | 0 | 0 | 0 | 0 | 0 | 0 | 0 | 0 | 0 | 0 | 0 | 0 | 0 | 0 | 0 | 0 | 0 | 0 | 0 | 0
103499 | COLETOR PARA AQUECIMENTO SOLAR A VÁCUO, COM SUPORTE PARA LAJE DE CONCRETO - FORNECIMENTO E INSTALAÇÃO. AF_12/2021 | UN | 0 | 0 | 0 | 0 | 0 | 0 | 0 | 0 | 0 | 0 | 0 | 0 | 0 | 0 | 0 | 0 | 0 | 0 | 0 | 0 | 0 | 0 | 0 | 0 | 0 | 0 | 0
103500 | COLETOR PARA AQUECIMENTO SOLAR A VÁCUO, COM SUPORTE PARA TELHA METÁLICA - FORNECIMENTO E INSTALAÇÃO. AF_12/2021 | UN | 0 | 0 | 0 | 0 | 0 | 0 | 0 | 0 | 0 | 0 | 0 | 0 | 0 | 0 | 0 | 0 | 0 | 0 | 0 | 0 | 0 | 0 | 0 | 0 | 0 | 0 | 0
103501 | COLETOR PARA AQUECIMENTO SOLAR A VÁCUO, COM SUPORTE PARA TELHA CERÂMICA - FORNECIMENTO E INSTALAÇÃO. AF_12/2021 | UN | 0 | 0 | 0 | 0 | 0 | 0 | 0 | 0 | 0 | 0 | 0 | 0 | 0 | 0 | 0 | 0 | 0 | 0 | 0 | 0 | 0 | 0 | 0 | 0 | 0 | 0 | 0
103502 | CABO FOTOVOLTAICO 4 MM² INSTALADO EM ELETRODUTO - FORNECIMENTO E INSTALAÇÃO. AF_12/2021 | M | 0 | 0 | 0 | 0 | 0 | 0 | 0 | 0 | 0 | 0 | 0 | 0 | 0 | 0 | 0 | 0 | 0 | 0 | 0 | 0 | 0 | 0 | 0 | 0 | 0 | 0 | 0
103503 | CABO FOTOVOLTAICO 6 MM² INSTALADO EM ELETRODUTO - FORNECIMENTO E INSTALAÇÃO. AF_12/2021 | M | 0 | 0 | 0 | 0 | 0 | 0 | 0 | 0 | 0 | 0 | 0 | 0 | 0 | 0 | 0 | 0 | 0 | 0 | 0 | 0 | 0 | 0 | 0 | 0 | 0 | 0 | 0
103504 | CABO FOTOVOLTAICO 4 MM² INSTALADO SOLTO NO TELHADO - FORNECIMENTO E INSTALAÇÃO. AF_12/2021 | M | 0 | 0 | 0 | 0 | 0 | 0 | 0 | 0 | 0 | 0 | 0 | 0 | 0 | 0 | 0 | 0 | 0 | 0 | 0 | 0 | 0 | 0 | 0 | 0 | 0 | 0 | 0
103505 | CABO FOTOVOLTAICO 6 MM² INSTALADO SOLTO NO TELHADO - FORNECIMENTO E INSTALAÇÃO. AF_12/2021 | M | 0 | 0 | 0 | 0 | 0 | 0 | 0 | 0 | 0 | 0 | 0 | 0 | 0 | 0 | 0 | 0 | 0 | 0 | 0 | 0 | 0 | 0 | 0 | 0 | 0 | 0 | 0
103506 | INVERSOR SOLAR FOTOVOLTAICO - FORNECIMENTO E INSTALAÇÃO. AF_12/2021 | UN | 0 | 0 | 0 | 0 | 0 | 0 | 0 | 0 | 0 | 0 | 0 | 0 | 0 | 0 | 0 | 0 | 0 | 0 | 0 | 0 | 0 | 0 | 0 | 0 | 0 | 0 | 0
103507 | MICRO INVERSOR SOLAR FOTOVOLTAICO - FORNECIMENTO E INSTALAÇÃO. AF_12/2021 | UN | 0 | 0 | 0 | 0 | 0 | 0 | 0 | 0 | 0 | 0 | 0 | 0 | 0 | 0 | 0 | 0 | 0 | 0 | 0 | 0 | 0 | 0 | 0 | 0 | 0 | 0 | 0
103508 | STRING BOX PARA SISTEMA FOTOVOLTAICO - FORNECIMENTO E INSTALAÇÃO. AF_12/2021 | UN | 0 | 0 | 0 | 0 | 0 | 0 | 0 | 0 | 0 | 0 | 0 | 0 | 0 | 0 | 0 | 0 | 0 | 0 | 0 | 0 | 0 | 0 | 0 | 0 | 0 | 0 | 0
103509 | RESERVATÓRIO TÉRMICO/BOILER SOLAR EM AÇO INOX 200 L - FORNECIMENTO E INSTALAÇÃO. AF_12/2021 | UN | 0 | 0 | 0 | 0 | 0 | 0 | 0 | 0 | 0 | 0 | 0 | 0 | 0 | 0 | 0 | 0 | 0 | 0 | 0 | 0 | 0 | 0 | 0 | 0 | 0 | 0 | 0
103510 | RESERVATÓRIO TÉRMICO/BOILER SOLAR EM AÇO INOX 400 L - FORNECIMENTO E INSTALAÇÃO. AF_12/2021 | UN | 0 | 0 | 0 | 0 | 0 | 0 | 0 | 0 | 0 | 0 | 0 | 0 | 0 | 0 | 0 | 0 | 0 | 0 | 0 | 0 | 0 | 0 | 0 | 0 | 0 | 0 | 0
103511 | RESERVATÓRIO TÉRMICO/BOILER SOLAR EM AÇO INOX 600 L - FORNECIMENTO E INSTALAÇÃO. AF_12/2021 | UN | 0 | 0 | 0 | 0 | 0 | 0 | 0 | 0 | 0 | 0 | 0 | 0 | 0 | 0 | 0 | 0 | 0 | 0 | 0 | 0 | 0 | 0 | 0 | 0 | 0 | 0 | 0
103512 | RESERVATÓRIO TÉRMICO/BOILER SOLAR EM AÇO INOX 800 L - FORNECIMENTO E INSTALAÇÃO. AF_12/2021 | UN | 0 | 0 | 0 | 0 | 0 | 0 | 0 | 0 | 0 | 0 | 0 | 0 | 0 | 0 | 0 | 0 | 0 | 0 | 0 | 0 | 0 | 0 | 0 | 0 | 0 | 0 | 0
103513 | RESERVATÓRIO TÉRMICO/BOILER SOLAR EM AÇO INOX 1000 L - FORNECIMENTO E INSTALAÇÃO. AF_12/2021 | UN | 0 | 0 | 0 | 0 | 0 | 0 | 0 | 0 | 0 | 0 | 0 | 0 | 0 | 0 | 0 | 0 | 0 | 0 | 0 | 0 | 0 | 0 | 0 | 0 | 0 | 0 | 0
103514 | RESERVATÓRIO TÉRMICO/BOILER SOLAR EM AÇO INOX 3000 L - FORNECIMENTO E INSTALAÇÃO. AF_12/2021 | UN | 0 | 0 | 0 | 0 | 0 | 0 | 0 | 0 | 0 | 0 | 0 | 0 | 0 | 0 | 0 | 0 | 0 | 0 | 0 | 0 | 0 | 0 | 0 | 0 | 0 | 0 | 0
103515 | BOMBA DE CIRCULACAO DE ÁGUA QUENTE, 93 ATÉ 150 W - FORNECIMENTO E INSTALAÇÃO. AF_12/2021 | UN | 0 | 0 | 0 | 0 | 0 | 0 | 0 | 0 | 0 | 0 | 0 | 0 | 0 | 0 | 0 | 0 | 0 | 0 | 0 | 0 | 0 | 0 | 0 | 0 | 0 | 0 | 0
103516 | CONTROLADOR POR DIFERENCIAL DE TEMPERATURA COM 2 SENSORES - FORNECIMENTO E INSTALAÇÃO. AF_12/2021 | UN | 0 | 0 | 0 | 0 | 0 | 0 | 0 | 0 | 0 | 0 | 0 | 0 | 0 | 0 | 0 | 0 | 0 | 0 | 0 | 0 | 0 | 0 | 0 | 0 | 0 | 0 | 0
103517 | AQUECEDOR SOLAR COMPACTO, KIT PARA 1 COLETOR SOLAR EM VIDRO TEMPERADO E SERPENTINA EM TUBO DE COBRE COM SUPORTE, RESERVATÓRIO, FIXAÇÕES E TUBOS - FORNECIMENTO E INSTALAÇÃO. AF_12/2021 | UN | 3117.15 | 3109.73 | 3116.55 | 3096.3 | 5699.74 | 3112.76 | 3119.65 | 3126.02 | 3111.93 | 3111.38 | 3071.28 | 3096.73 | 3100.28 | 3115.54 | 3092.47 | 3111.27 | 3100.69 | 3137.15 | 3146.95 | 3101.18 | 3122.11 | 3116.08 | 5964.1 | 3123.75 | 3097.97 | 3150.15 | 3114.16
103518 | AQUECEDOR SOLAR COMPACTO, KIT PARA 1 COLETOR SOLAR À VÁCUO COM SUPORTE, RESERVATÓRIO, FIXAÇÕES E TUBOS - FORNECIMENTO E INSTALAÇÃO. AF_12/2021 | UN | 0 | 0 | 0 | 0 | 0 | 0 | 0 | 0 | 0 | 0 | 0 | 0 | 0 | 0 | 0 | 0 | 0 | 0 | 0 | 0 | 0 | 0 | 0 | 0 | 0 | 0 | 0
103519 | BLOCO CONCRETADO NO LOCAL, 20X20X15CM, PARA BASE DE FIXAÇÃO DA ESTRUTURA SOLAR PARA LAJE DE CONCRETO - FORNECIMENTO E INSTALAÇÃO. AF_12/2021 | UN | 14.45 | 12.38 | 13.06 | 12.35 | 11.38 | 11.35 | 12.02 | 11.79 | 11.85 | 11.11 | 11.07 | 11.28 | 11.6 | 12.48 | 9.4 | 11.06 | 11.3 | 12.03 | 12.68 | 10.24 | 14.4 | 14.22 | 11.75 | 13.42 | 12.16 | 11.69 | 11.32
103520 | RESERVATÓRIO TÉRMICO/BOILER SOLAR EM AÇO INOX 400 L COM 2 PLACAS COLETORAS EM VIDRO TEMPERADO COM SERPENTINA EM TUBO DE COBRE 2 X 1 M - FORNECIMENTO E INSTALAÇÃO. AF_12/2021 | UN | 5117.6 | 5115.57 | 5117.44 | 5111.88 | 9491.78 | 5116.4 | 5118.29 | 5120.04 | 5116.17 | 5116.02 | 5044.64 | 5111.99 | 5112.97 | 5117.16 | 5110.82 | 5115.99 | 5113.08 | 5123.1 | 5125.79 | 5113.21 | 5118.97 | 5117.31 | 9953.61 | 5119.42 | 5112.33 | 5126.67 | 5116.78
103521 | RESERVATÓRIO TÉRMICO/BOILER SOLAR EM AÇO INOX 600 L COM 3 PLACAS COLETORAS EM VIDRO TEMPERADO COM SERPENTINA EM TUBO DE COBRE 2 X 1 M - FORNECIMENTO E INSTALAÇÃO. AF_12/2021 | UN | 6795.62 | 6792.68 | 6795.38 | 6787.38 | 12601.08 | 6793.88 | 6796.6 | 6799.11 | 6793.55 | 6793.34 | 6698.67 | 6787.55 | 6788.95 | 6794.98 | 6785.86 | 6793.29 | 6789.11 | 6803.51 | 6807.38 | 6789.31 | 6797.57 | 6795.2 | 13213.71 | 6798.23 | 6788.04 | 6808.65 | 6794.43
103522 | RESERVATÓRIO TÉRMICO/BOILER SOLAR EM AÇO INOX 800 L COM 4 PLACAS COLETORAS EM VIDRO TEMPERADO COM SERPENTINA EM TUBO DE COBRE 2 X 1 M - FORNECIMENTO E INSTALAÇÃO. AF_12/2021 | UN | 6958.42 | 6914.74 | 6968.64 | 6907.77 | 12413.33 | 6977.67 | 6935.87 | 6994.99 | 6939.06 | 6940.35 | 6866.49 | 6924.84 | 6912.1 | 6942.53 | 6910.27 | 6940.19 | 6959.69 | 7002.04 | 7011.9 | 6961.09 | 6954.61 | 6949.46 | 12972.87 | 6933.27 | 6930.08 | 6988.93 | 6936.25
103523 | RESERVATÓRIO TÉRMICO/BOILER SOLAR EM AÇO INOX 1000 L COM 5 PLACAS COLETORAS EM VIDRO TEMPERADO COM SERPENTINA EM TUBO DE COBRE 2 X 1 M - FORNECIMENTO E INSTALAÇÃO. AF_12/2021 | UN | 10414.58 | 10370.34 | 10424.76 | 10362.35 | 18834.31 | 10433.5 | 10392.23 | 10451.83 | 10394.82 | 10396.08 | 10273.56 | 10379.45 | 10366.98 | 10398.58 | 10364.56 | 10395.9 | 10414.59 | 10459.74 | 10470.33 | 10416.03 | 10411.16 | 10405.55 | 19707.96 | 10389.93 | 10384.79 | 10447.62 | 10392.19
103524 | SUPORTE DE 1 COLETOR SOLAR PARA LAJE DE CONCRETO - FORNECIMENTO E INSTALAÇÃO. AF_12/2021 | UN | 0 | 0 | 0 | 0 | 0 | 0 | 0 | 0 | 0 | 0 | 0 | 0 | 0 | 0 | 0 | 0 | 0 | 0 | 0 | 0 | 0 | 0 | 0 | 0 | 0 | 0 | 0
103525 | SUPORTE DE 1 COLETOR SOLAR PARA TELHA METÁLICA - FORNECIMENTO E INSTALAÇÃO. AF_12/2021 | UN | 0 | 0 | 0 | 0 | 0 | 0 | 0 | 0 | 0 | 0 | 0 | 0 | 0 | 0 | 0 | 0 | 0 | 0 | 0 | 0 | 0 | 0 | 0 | 0 | 0 | 0 | 0
103526 | SUPORTE DE 1 COLETOR SOLAR PARA TELHA CERÂMICA - FORNECIMENTO E INSTALAÇÃO. AF_12/2021 | UN | 0 | 0 | 0 | 0 | 0 | 0 | 0 | 0 | 0 | 0 | 0 | 0 | 0 | 0 | 0 | 0 | 0 | 0 | 0 | 0 | 0 | 0 | 0 | 0 | 0 | 0 | 0
103527 | REGISTRO DE GAVETA DE FERRO FUNDIDO PARA REDE DE ÁGUA OU ESGOTO, DN 50 MM, JUNTA FLANGEADA. AF_12/2021 | UN | 0 | 0 | 0 | 0 | 0 | 0 | 0 | 0 | 0 | 0 | 0 | 0 | 0 | 0 | 0 | 0 | 0 | 0 | 0 | 0 | 0 | 0 | 0 | 0 | 0 | 0 | 0
103528 | REGISTRO DE GAVETA DE FERRO FUNDIDO PARA REDE DE ÁGUA OU ESGOTO, DN 80 MM, JUNTA FLANGEADA. AF_12/2021 | UN | 0 | 0 | 0 | 0 | 0 | 0 | 0 | 0 | 0 | 0 | 0 | 0 | 0 | 0 | 0 | 0 | 0 | 0 | 0 | 0 | 0 | 0 | 0 | 0 | 0 | 0 | 0
103529 | REGISTRO DE GAVETA DE FERRO FUNDIDO PARA REDE DE ÁGUA OU ESGOTO, DN 100 MM, JUNTA FLANGEADA. AF_12/2021 | UN | 0 | 0 | 0 | 0 | 0 | 0 | 0 | 0 | 0 | 0 | 0 | 0 | 0 | 0 | 0 | 0 | 0 | 0 | 0 | 0 | 0 | 0 | 0 | 0 | 0 | 0 | 0
103530 | REGISTRO DE GAVETA DE FERRO FUNDIDO PARA REDE DE ÁGUA OU ESGOTO, DN 150 MM, JUNTA FLANGEADA. AF_01/2021 | UN | 0 | 0 | 0 | 0 | 0 | 0 | 0 | 0 | 0 | 0 | 0 | 0 | 0 | 0 | 0 | 0 | 0 | 0 | 0 | 0 | 0 | 0 | 0 | 0 | 0 | 0 | 0
103531 | REGISTRO DE GAVETA DE FERRO FUNDIDO PARA REDE DE ÁGUA OU ESGOTO, DN 200 MM, JUNTA FLANGEADA. AF_12/2021 | UN | 0 | 0 | 0 | 0 | 0 | 0 | 0 | 0 | 0 | 0 | 0 | 0 | 0 | 0 | 0 | 0 | 0 | 0 | 0 | 0 | 0 | 0 | 0 | 0 | 0 | 0 | 0
103532 | REGISTRO DE GAVETA DE FERRO FUNDIDO PARA REDE DE ÁGUA OU ESGOTO, DN 250 MM, JUNTA FLANGEADA. AF_12/2021 | UN | 0 | 0 | 0 | 0 | 0 | 0 | 0 | 0 | 0 | 0 | 0 | 0 | 0 | 0 | 0 | 0 | 0 | 0 | 0 | 0 | 0 | 0 | 0 | 0 | 0 | 0 | 0
103533 | REGISTRO DE GAVETA DE FERRO FUNDIDO PARA REDE DE ÁGUA OU ESGOTO, DN 300 MM, JUNTA FLANGEADA. AF_12/2021 | UN | 0 | 0 | 0 | 0 | 0 | 0 | 0 | 0 | 0 | 0 | 0 | 0 | 0 | 0 | 0 | 0 | 0 | 0 | 0 | 0 | 0 | 0 | 0 | 0 | 0 | 0 | 0
103534 | REGISTRO DE GAVETA DE FERRO FUNDIDO PARA REDE DE ÁGUA OU ESGOTO, DN 350 MM, JUNTA FLANGEADA. AF_12/2021 | UN | 0 | 0 | 0 | 0 | 0 | 0 | 0 | 0 | 0 | 0 | 0 | 0 | 0 | 0 | 0 | 0 | 0 | 0 | 0 | 0 | 0 | 0 | 0 | 0 | 0 | 0 | 0
103535 | REGISTRO DE GAVETA DE FERRO FUNDIDO PARA REDE DE ÁGUA OU ESGOTO, DN 400 MM, JUNTA FLANGEADA. AF_12/2021 | UN | 0 | 0 | 0 | 0 | 0 | 0 | 0 | 0 | 0 | 0 | 0 | 0 | 0 | 0 | 0 | 0 | 0 | 0 | 0 | 0 | 0 | 0 | 0 | 0 | 0 | 0 | 0
103536 | REGISTRO DE GAVETA DE FERRO FUNDIDO PARA REDE DE ÁGUA OU ESGOTO, DN 500 MM, JUNTA FLANGEADA. AF_12/2021 | UN | 0 | 0 | 0 | 0 | 0 | 0 | 0 | 0 | 0 | 0 | 0 | 0 | 0 | 0 | 0 | 0 | 0 | 0 | 0 | 0 | 0 | 0 | 0 | 0 | 0 | 0 | 0
103537 | VÁLVULA DE RETENÇÃO DE FERRO FUNDIDO PARA REDE DE ÁGUA OU ESGOTO, DN 50 MM, JUNTA FLANGEADA. AF_12/2021 | UN | 0 | 0 | 0 | 0 | 0 | 0 | 0 | 0 | 0 | 0 | 0 | 0 | 0 | 0 | 0 | 0 | 0 | 0 | 0 | 0 | 0 | 0 | 0 | 0 | 0 | 0 | 0
103538 | VÁLVULA DE RETENÇÃO DE FERRO FUNDIDO PARA REDE DE ÁGUA OU ESGOTO, DN 80 MM, JUNTA FLANGEADA. AF_12/2021 | UN | 0 | 0 | 0 | 0 | 0 | 0 | 0 | 0 | 0 | 0 | 0 | 0 | 0 | 0 | 0 | 0 | 0 | 0 | 0 | 0 | 0 | 0 | 0 | 0 | 0 | 0 | 0
103539 | VÁLVULA DE RETENÇÃO DE FERRO FUNDIDO PARA REDE DE ÁGUA OU ESGOTO, DN 100 MM, JUNTA FLANGEADA. AF_12/2021 | UN | 0 | 0 | 0 | 0 | 0 | 0 | 0 | 0 | 0 | 0 | 0 | 0 | 0 | 0 | 0 | 0 | 0 | 0 | 0 | 0 | 0 | 0 | 0 | 0 | 0 | 0 | 0
103540 | VÁLVULA DE RETENÇÃO DE FERRO FUNDIDO PARA REDE DE ÁGUA OU ESGOTO, DN 150 MM, JUNTA FLANGEADA. AF_12/2021 | UN | 0 | 0 | 0 | 0 | 0 | 0 | 0 | 0 | 0 | 0 | 0 | 0 | 0 | 0 | 0 | 0 | 0 | 0 | 0 | 0 | 0 | 0 | 0 | 0 | 0 | 0 | 0
103541 | VÁLVULA DE RETENÇÃO DE FERRO FUNDIDO PARA REDE DE ÁGUA OU ESGOTO, COM FLANGES, DN 200 MM, JUNTA FLANGEADA. AF_12/2021 | UN | 0 | 0 | 0 | 0 | 0 | 0 | 0 | 0 | 0 | 0 | 0 | 0 | 0 | 0 | 0 | 0 | 0 | 0 | 0 | 0 | 0 | 0 | 0 | 0 | 0 | 0 | 0
103542 | VÁLVULA DE RETENÇÃO DE FERRO FUNDIDO PARA REDE DE ÁGUA OU ESGOTO, DN 250 MM, JUNTA FLANGEADA. AF_12/2021 | UN | 0 | 0 | 0 | 0 | 0 | 0 | 0 | 0 | 0 | 0 | 0 | 0 | 0 | 0 | 0 | 0 | 0 | 0 | 0 | 0 | 0 | 0 | 0 | 0 | 0 | 0 | 0
103543 | VÁLVULA DE RETENÇÃO DE FERRO FUNDIDO PARA REDE DE ÁGUA OU ESGOTO, DN 300 MM, JUNTA FLANGEADA. AF_12/2021 | UN | 0 | 0 | 0 | 0 | 0 | 0 | 0 | 0 | 0 | 0 | 0 | 0 | 0 | 0 | 0 | 0 | 0 | 0 | 0 | 0 | 0 | 0 | 0 | 0 | 0 | 0 | 0
103544 | VÁLVULA DE RETENÇÃO DE FERRO FUNDIDO PARA REDE DE ÁGUA OU ESGOTO, DN 350 MM, JUNTA FLANGEADA. AF_12/2021 | UN | 0 | 0 | 0 | 0 | 0 | 0 | 0 | 0 | 0 | 0 | 0 | 0 | 0 | 0 | 0 | 0 | 0 | 0 | 0 | 0 | 0 | 0 | 0 | 0 | 0 | 0 | 0
103545 | VÁLVULA DE RETENÇÃO DE FERRO FUNDIDO PARA REDE DE ÁGUA OU ESGOTO, DN 400 MM, JUNTA FLANGEADA. AF_12/2021 | UN | 0 | 0 | 0 | 0 | 0 | 0 | 0 | 0 | 0 | 0 | 0 | 0 | 0 | 0 | 0 | 0 | 0 | 0 | 0 | 0 | 0 | 0 | 0 | 0 | 0 | 0 | 0
103546 | VÁLVULA DE RETENÇÃO DE FERRO FUNDIDO PARA REDE DE ÁGUA OU ESGOTO, DN 500 MM, JUNTA FLANGEADA. AF_12/2021 | UN | 0 | 0 | 0 | 0 | 0 | 0 | 0 | 0 | 0 | 0 | 0 | 0 | 0 | 0 | 0 | 0 | 0 | 0 | 0 | 0 | 0 | 0 | 0 | 0 | 0 | 0 | 0
103547 | VÁLVULA REDUTORA DE PRESSÃO DE FERRO FUNDIDO PARA REDE DE ÁGUA, DN 50 MM, JUNTA FLANGEADA. AF_12/2021 | UN | 0 | 0 | 0 | 0 | 0 | 0 | 0 | 0 | 0 | 0 | 0 | 0 | 0 | 0 | 0 | 0 | 0 | 0 | 0 | 0 | 0 | 0 | 0 | 0 | 0 | 0 | 0
103548 | VÁLVULA REDUTORA DE PRESSÃO DE FERRO FUNDIDO PARA REDE DE ÁGUA, DN 80 MM, JUNTA FLANGEADA. AF_12/2021 | UN | 0 | 0 | 0 | 0 | 0 | 0 | 0 | 0 | 0 | 0 | 0 | 0 | 0 | 0 | 0 | 0 | 0 | 0 | 0 | 0 | 0 | 0 | 0 | 0 | 0 | 0 | 0
103549 | VÁLVULA REDUTORA DE PRESSÃO DE FERRO FUNDIDO PARA REDE DE ÁGUA, DN 100 MM, JUNTA FLANGEADA. AF_12/2021 | UN | 0 | 0 | 0 | 0 | 0 | 0 | 0 | 0 | 0 | 0 | 0 | 0 | 0 | 0 | 0 | 0 | 0 | 0 | 0 | 0 | 0 | 0 | 0 | 0 | 0 | 0 | 0
103550 | VÁLVULA REDUTORA DE PRESSÃO DE FERRO FUNDIDO PARA REDE DE ÁGUA, DN 150 MM, JUNTA FLANGEADA. AF_12/2021 | UN | 0 | 0 | 0 | 0 | 0 | 0 | 0 | 0 | 0 | 0 | 0 | 0 | 0 | 0 | 0 | 0 | 0 | 0 | 0 | 0 | 0 | 0 | 0 | 0 | 0 | 0 | 0
103551 | VÁLVULA REDUTORA DE PRESSÃO DE FERRO FUNDIDO PARA REDE DE ÁGUA, DN 200 MM, JUNTA FLANGEADA. AF_12/2021 | UN | 0 | 0 | 0 | 0 | 0 | 0 | 0 | 0 | 0 | 0 | 0 | 0 | 0 | 0 | 0 | 0 | 0 | 0 | 0 | 0 | 0 | 0 | 0 | 0 | 0 | 0 | 0
103552 | VÁLVULA REDUTORA DE PRESSÃO DE FERRO FUNDIDO PARA REDE DE ÁGUA, DN 250 MM, JUNTA FLANGEADA. AF_12/2021 | UN | 0 | 0 | 0 | 0 | 0 | 0 | 0 | 0 | 0 | 0 | 0 | 0 | 0 | 0 | 0 | 0 | 0 | 0 | 0 | 0 | 0 | 0 | 0 | 0 | 0 | 0 | 0
103553 | VÁLVULA REDUTORA DE PRESSÃO DE FERRO FUNDIDO PARA REDE DE ÁGUA, DN 300 MM, JUNTA FLANGEADA. AF_12/2021 | UN | 0 | 0 | 0 | 0 | 0 | 0 | 0 | 0 | 0 | 0 | 0 | 0 | 0 | 0 | 0 | 0 | 0 | 0 | 0 | 0 | 0 | 0 | 0 | 0 | 0 | 0 | 0
103554 | VÁLVULA REDUTORA DE PRESSÃO DE FERRO FUNDIDO PARA REDE DE ÁGUA, DN 350 MM, JUNTA FLANGEADA. AF_12/2021 | UN | 0 | 0 | 0 | 0 | 0 | 0 | 0 | 0 | 0 | 0 | 0 | 0 | 0 | 0 | 0 | 0 | 0 | 0 | 0 | 0 | 0 | 0 | 0 | 0 | 0 | 0 | 0
103555 | VÁLVULA REDUTORA DE PRESSÃO DE FERRO FUNDIDO PARA REDE DE ÁGUA, DN 400 MM, JUNTA FLANGEADA. AF_12/2021 | UN | 0 | 0 | 0 | 0 | 0 | 0 | 0 | 0 | 0 | 0 | 0 | 0 | 0 | 0 | 0 | 0 | 0 | 0 | 0 | 0 | 0 | 0 | 0 | 0 | 0 | 0 | 0
103556 | VÁLVULA REDUTORA DE PRESSÃO DE FERRO FUNDIDO PARA REDE DE ÁGUA, DN 500 MM, JUNTA FLANGEADA. AF_12/2021 | UN | 0 | 0 | 0 | 0 | 0 | 0 | 0 | 0 | 0 | 0 | 0 | 0 | 0 | 0 | 0 | 0 | 0 | 0 | 0 | 0 | 0 | 0 | 0 | 0 | 0 | 0 | 0
103557 | MEDIDOR DE VAZÃO ELETROMAGNÉTICO DE AÇO CARBONO PARA REDE DE ÁGUA OU ESGOTO, DN 100 MM, JUNTA FLANGEADA. AF_12/2021 | UN | 0 | 0 | 0 | 0 | 0 | 0 | 0 | 0 | 0 | 0 | 0 | 0 | 0 | 0 | 0 | 0 | 0 | 0 | 0 | 0 | 0 | 0 | 0 | 0 | 0 | 0 | 0
103558 | MEDIDOR DE VAZÃO ELETROMAGNÉTICO DE AÇO CARBONO PARA REDE DE ÁGUA OU ESGOTO, DN 200 MM, JUNTA FLANGEADA. AF_12/2021 | UN | 0 | 0 | 0 | 0 | 0 | 0 | 0 | 0 | 0 | 0 | 0 | 0 | 0 | 0 | 0 | 0 | 0 | 0 | 0 | 0 | 0 | 0 | 0 | 0 | 0 | 0 | 0
103559 | MEDIDOR DE VAZÃO ELETROMAGNÉTICO DE AÇO CARBONO PARA REDE DE ÁGUA OU ESGOTO, DN 300 MM, JUNTA FLANGEADA. AF_12/2021 | UN | 0 | 0 | 0 | 0 | 0 | 0 | 0 | 0 | 0 | 0 | 0 | 0 | 0 | 0 | 0 | 0 | 0 | 0 | 0 | 0 | 0 | 0 | 0 | 0 | 0 | 0 | 0
103560 | MEDIDOR DE VAZÃO ELETROMAGNÉTICO DE AÇO CARBONO PARA REDE DE ÁGUA OU ESGOTO, DN 400 MM, JUNTA FLANGEADA. AF_12/2021 | UN | 0 | 0 | 0 | 0 | 0 | 0 | 0 | 0 | 0 | 0 | 0 | 0 | 0 | 0 | 0 | 0 | 0 | 0 | 0 | 0 | 0 | 0 | 0 | 0 | 0 | 0 | 0
103561 | MEDIDOR DE VAZÃO ELETROMAGNÉTICO DE AÇO CARBONO PARA REDE DE ÁGUA OU ESGOTO, DN 500 MM, JUNTA FLANGEADA. AF_12/2021 | UN | 0 | 0 | 0 | 0 | 0 | 0 | 0 | 0 | 0 | 0 | 0 | 0 | 0 | 0 | 0 | 0 | 0 | 0 | 0 | 0 | 0 | 0 | 0 | 0 | 0 | 0 | 0
103562 | JUNTA DE DESMONTAGEM TRAVADA AXIALMENTE DE FERRO FUNDIDO PARA REDE DE ÁGUA OU ESGOTO, DN 80 MM. AF_12/2021 | UN | 0 | 0 | 0 | 0 | 0 | 0 | 0 | 0 | 0 | 0 | 0 | 0 | 0 | 0 | 0 | 0 | 0 | 0 | 0 | 0 | 0 | 0 | 0 | 0 | 0 | 0 | 0
103563 | JUNTA DE DESMONTAGEM TRAVADA AXIALMENTE DE FERRO FUNDIDO PARA REDE DE ÁGUA OU ESGOTO, DN 100 MM. AF_12/2021 | UN | 0 | 0 | 0 | 0 | 0 | 0 | 0 | 0 | 0 | 0 | 0 | 0 | 0 | 0 | 0 | 0 | 0 | 0 | 0 | 0 | 0 | 0 | 0 | 0 | 0 | 0 | 0
103564 | JUNTA DE DESMONTAGEM TRAVADA AXIALMENTE DE FERRO FUNDIDO PARA REDE DE ÁGUA OU ESGOTO, DN 150 MM. AF_12/2021 | UN | 0 | 0 | 0 | 0 | 0 | 0 | 0 | 0 | 0 | 0 | 0 | 0 | 0 | 0 | 0 | 0 | 0 | 0 | 0 | 0 | 0 | 0 | 0 | 0 | 0 | 0 | 0
103565 | JUNTA DE DESMONTAGEM TRAVADA AXIALMENTE DE FERRO FUNDIDO PARA REDE DE ÁGUA OU ESGOTO, DN 200 MM. AF_12/2021 | UN | 0 | 0 | 0 | 0 | 0 | 0 | 0 | 0 | 0 | 0 | 0 | 0 | 0 | 0 | 0 | 0 | 0 | 0 | 0 | 0 | 0 | 0 | 0 | 0 | 0 | 0 | 0
103566 | JUNTA DE DESMONTAGEM TRAVADA AXIALMENTE DE FERRO FUNDIDO PARA REDE DE ÁGUA OU ESGOTO, DN 250 MM. AF_12/2021 | UN | 0 | 0 | 0 | 0 | 0 | 0 | 0 | 0 | 0 | 0 | 0 | 0 | 0 | 0 | 0 | 0 | 0 | 0 | 0 | 0 | 0 | 0 | 0 | 0 | 0 | 0 | 0
103567 | JUNTA DE DESMONTAGEM TRAVADA AXIALMENTE DE FERRO FUNDIDO PARA REDE DE ÁGUA OU ESGOTO, DN 300 MM. AF_12/2021 | UN | 0 | 0 | 0 | 0 | 0 | 0 | 0 | 0 | 0 | 0 | 0 | 0 | 0 | 0 | 0 | 0 | 0 | 0 | 0 | 0 | 0 | 0 | 0 | 0 | 0 | 0 | 0
103568 | JUNTA DE DESMONTAGEM TRAVADA AXIALMENTE DE FERRO FUNDIDO PARA REDE DE ÁGUA OU ESGOTO, DN 350 MM. AF_12/2021 | UN | 0 | 0 | 0 | 0 | 0 | 0 | 0 | 0 | 0 | 0 | 0 | 0 | 0 | 0 | 0 | 0 | 0 | 0 | 0 | 0 | 0 | 0 | 0 | 0 | 0 | 0 | 0
103569 | JUNTA DE DESMONTAGEM TRAVADA AXIALMENTE DE FERRO FUNDIDO PARA REDE DE ÁGUA OU ESGOTO, DN 400 MM. AF_12/2021 | UN | 0 | 0 | 0 | 0 | 0 | 0 | 0 | 0 | 0 | 0 | 0 | 0 | 0 | 0 | 0 | 0 | 0 | 0 | 0 | 0 | 0 | 0 | 0 | 0 | 0 | 0 | 0
103570 | JUNTA DE DESMONTAGEM TRAVADA AXIALMENTE DE FERRO FUNDIDO PARA REDE DE ÁGUA OU ESGOTO, DN 500 MM. AF_12/2021 | UN | 0 | 0 | 0 | 0 | 0 | 0 | 0 | 0 | 0 | 0 | 0 | 0 | 0 | 0 | 0 | 0 | 0 | 0 | 0 | 0 | 0 | 0 | 0 | 0 | 0 | 0 | 0
103571 | JUNTA DE DESMONTAGEM TRAVADA AXIALMENTE DE FERRO FUNDIDO PARA REDE DE ÁGUA OU ESGOTO, DN 600 MM. AF_12/2021 | UN | 0 | 0 | 0 | 0 | 0 | 0 | 0 | 0 | 0 | 0 | 0 | 0 | 0 | 0 | 0 | 0 | 0 | 0 | 0 | 0 | 0 | 0 | 0 | 0 | 0 | 0 | 0
103572 | JUNTA MECÂNICA (LUVA DE CORRER COM BOLSA JUNTA MECÂNICA) DE FERRO FUNDIDO PARA REDE DE ÁGUA OU ESGOTO, DN 80 MM. AF_12/2021 | UN | 0 | 0 | 0 | 0 | 0 | 0 | 0 | 0 | 0 | 0 | 0 | 0 | 0 | 0 | 0 | 0 | 0 | 0 | 0 | 0 | 0 | 0 | 0 | 0 | 0 | 0 | 0
103573 | JUNTA MECÂNICA (LUVA DE CORRER COM BOLSA JUNTA MECÂNICA) DE FERRO FUNDIDO PARA REDE DE ÁGUA OU ESGOTO, DN 100 MM. AF_12/2021 | UN | 0 | 0 | 0 | 0 | 0 | 0 | 0 | 0 | 0 | 0 | 0 | 0 | 0 | 0 | 0 | 0 | 0 | 0 | 0 | 0 | 0 | 0 | 0 | 0 | 0 | 0 | 0
103574 | JUNTA MECÂNICA (LUVA DE CORRER COM BOLSA JUNTA MECÂNICA) DE FERRO FUNDIDO PARA REDE DE ÁGUA OU ESGOTO, DN 150 MM. AF_12/2021 | UN | 0 | 0 | 0 | 0 | 0 | 0 | 0 | 0 | 0 | 0 | 0 | 0 | 0 | 0 | 0 | 0 | 0 | 0 | 0 | 0 | 0 | 0 | 0 | 0 | 0 | 0 | 0
103575 | JUNTA MECÂNICA (LUVA DE CORRER COM BOLSA JUNTA MECÂNICA) DE FERRO FUNDIDO PARA REDE DE ÁGUA OU ESGOTO, DN 200 MM. AF_12/2021 | UN | 0 | 0 | 0 | 0 | 0 | 0 | 0 | 0 | 0 | 0 | 0 | 0 | 0 | 0 | 0 | 0 | 0 | 0 | 0 | 0 | 0 | 0 | 0 | 0 | 0 | 0 | 0
103576 | JUNTA MECÂNICA (LUVA DE CORRER COM BOLSA JUNTA MECÂNICA) DE FERRO FUNDIDO PARA REDE DE ÁGUA OU ESGOTO, DN 250 MM. AF_12/2021 | UN | 0 | 0 | 0 | 0 | 0 | 0 | 0 | 0 | 0 | 0 | 0 | 0 | 0 | 0 | 0 | 0 | 0 | 0 | 0 | 0 | 0 | 0 | 0 | 0 | 0 | 0 | 0
103577 | JUNTA MECÂNICA (LUVA DE CORRER COM BOLSA JUNTA MECÂNICA) DE FERRO FUNDIDO PARA REDE DE ÁGUA OU ESGOTO, DN 300 MM. AF_12/2021 | UN | 0 | 0 | 0 | 0 | 0 | 0 | 0 | 0 | 0 | 0 | 0 | 0 | 0 | 0 | 0 | 0 | 0 | 0 | 0 | 0 | 0 | 0 | 0 | 0 | 0 | 0 | 0
103578 | JUNTA MECÂNICA (LUVA DE CORRER COM BOLSA JUNTA MECÂNICA) DE FERRO FUNDIDO PARA REDE DE ÁGUA OU ESGOTO, DN 350 MM. AF_12/2021 | UN | 0 | 0 | 0 | 0 | 0 | 0 | 0 | 0 | 0 | 0 | 0 | 0 | 0 | 0 | 0 | 0 | 0 | 0 | 0 | 0 | 0 | 0 | 0 | 0 | 0 | 0 | 0
103579 | JUNTA MECÂNICA (LUVA DE CORRER COM BOLSA JUNTA MECÂNICA) DE FERRO FUNDIDO PARA REDE DE ÁGUA OU ESGOTO, DN 400 MM. AF_12/2021 | UN | 0 | 0 | 0 | 0 | 0 | 0 | 0 | 0 | 0 | 0 | 0 | 0 | 0 | 0 | 0 | 0 | 0 | 0 | 0 | 0 | 0 | 0 | 0 | 0 | 0 | 0 | 0
103580 | JUNTA MECÂNICA (LUVA DE CORRER COM BOLSA JUNTA MECÂNICA) DE FERRO FUNDIDO PARA REDE DE ÁGUA OU ESGOTO, DN 500 MM. AF_12/2021 | UN | 0 | 0 | 0 | 0 | 0 | 0 | 0 | 0 | 0 | 0 | 0 | 0 | 0 | 0 | 0 | 0 | 0 | 0 | 0 | 0 | 0 | 0 | 0 | 0 | 0 | 0 | 0
103581 | JUNTA MECÂNICA (LUVA DE CORRER COM BOLSA JUNTA MECÂNICA) DE FERRO FUNDIDO PARA REDE DE ÁGUA OU ESGOTO, DN 600 MM. AF_12/2021 | UN | 0 | 0 | 0 | 0 | 0 | 0 | 0 | 0 | 0 | 0 | 0 | 0 | 0 | 0 | 0 | 0 | 0 | 0 | 0 | 0 | 0 | 0 | 0 | 0 | 0 | 0 | 0
103582 | JUNTA MECÂNICA (LUVA DE CORRER COM BOLSA JUNTA MECÂNICA) DE FERRO FUNDIDO PARA REDE DE ÁGUA OU ESGOTO, DN 700 MM. AF_12/2021 | UN | 0 | 0 | 0 | 0 | 0 | 0 | 0 | 0 | 0 | 0 | 0 | 0 | 0 | 0 | 0 | 0 | 0 | 0 | 0 | 0 | 0 | 0 | 0 | 0 | 0 | 0 | 0
103583 | JUNTA MECÂNICA (LUVA DE CORRER COM BOLSA JUNTA MECÂNICA) DE FERRO FUNDIDO PARA REDE DE ÁGUA OU ESGOTO, DN 800 MM. AF_12/2021 | UN | 0 | 0 | 0 | 0 | 0 | 0 | 0 | 0 | 0 | 0 | 0 | 0 | 0 | 0 | 0 | 0 | 0 | 0 | 0 | 0 | 0 | 0 | 0 | 0 | 0 | 0 | 0
103584 | JUNTA MECÂNICA (LUVA DE CORRER COM BOLSA JUNTA MECÂNICA) DE FERRO FUNDIDO PARA REDE DE ÁGUA OU ESGOTO, DN 900 MM. AF_12/2021 | UN | 0 | 0 | 0 | 0 | 0 | 0 | 0 | 0 | 0 | 0 | 0 | 0 | 0 | 0 | 0 | 0 | 0 | 0 | 0 | 0 | 0 | 0 | 0 | 0 | 0 | 0 | 0
103585 | JUNTA MECÂNICA (LUVA DE CORRER COM BOLSA JUNTA MECÂNICA) DE FERRO FUNDIDO PARA REDE DE ÁGUA OU ESGOTO, DN 1000 MM. AF_12/2021 | UN | 0 | 0 | 0 | 0 | 0 | 0 | 0 | 0 | 0 | 0 | 0 | 0 | 0 | 0 | 0 | 0 | 0 | 0 | 0 | 0 | 0 | 0 | 0 | 0 | 0 | 0 | 0
103586 | JUNTA MECÂNICA (LUVA DE CORRER COM BOLSA JUNTA MECÂNICA) DE FERRO FUNDIDO PARA REDE DE ÁGUA OU ESGOTO, DN 1200 MM. AF_12/2021 | UN | 0 | 0 | 0 | 0 | 0 | 0 | 0 | 0 | 0 | 0 | 0 | 0 | 0 | 0 | 0 | 0 | 0 | 0 | 0 | 0 | 0 | 0 | 0 | 0 | 0 | 0 | 0
103587 | PERFURAÇÃO HORIZONTAL DIRECIONAL E INSTALAÇÃO DE TUBULAÇÃO PEAD 20 MM, EM SOLO MOLE. AF_01/2022 | M | 0 | 0 | 0 | 0 | 0 | 0 | 0 | 0 | 0 | 0 | 0 | 0 | 0 | 0 | 0 | 0 | 0 | 0 | 0 | 0 | 0 | 0 | 0 | 0 | 0 | 0 | 0
103588 | PERFURAÇÃO HORIZONTAL DIRECIONAL E INSTALAÇÃO DE TUBULAÇÃO PEAD 32 MM, EM SOLO MOLE. AF_01/2022 | M | 0 | 0 | 0 | 0 | 0 | 0 | 0 | 0 | 0 | 0 | 0 | 0 | 0 | 0 | 0 | 0 | 0 | 0 | 0 | 0 | 0 | 0 | 0 | 0 | 0 | 0 | 0
103589 | PERFURAÇÃO HORIZONTAL DIRECIONAL E INSTALAÇÃO DE TUBULAÇÃO PEAD 50 MM, EM SOLO MOLE. AF_01/2022 | M | 0 | 0 | 0 | 0 | 0 | 0 | 0 | 0 | 0 | 0 | 0 | 0 | 0 | 0 | 0 | 0 | 0 | 0 | 0 | 0 | 0 | 0 | 0 | 0 | 0 | 0 | 0
103590 | PERFURAÇÃO HORIZONTAL DIRECIONAL E INSTALAÇÃO DE TUBULAÇÃO PEAD 63 MM, EM SOLO MOLE. AF_01/2022 | M | 0 | 0 | 0 | 0 | 0 | 0 | 0 | 0 | 0 | 0 | 0 | 0 | 0 | 0 | 0 | 0 | 0 | 0 | 0 | 0 | 0 | 0 | 0 | 0 | 0 | 0 | 0
103591 | PERFURAÇÃO HORIZONTAL DIRECIONAL E INSTALAÇÃO DE TUBULAÇÃO PEAD 75 MM, EM SOLO MOLE. AF_01/2022 | M | 0 | 0 | 0 | 0 | 0 | 0 | 0 | 0 | 0 | 0 | 0 | 0 | 0 | 0 | 0 | 0 | 0 | 0 | 0 | 0 | 0 | 0 | 0 | 0 | 0 | 0 | 0
103592 | PERFURAÇÃO HORIZONTAL DIRECIONAL E INSTALAÇÃO DE TUBULAÇÃO PEAD 90 MM, EM SOLO MOLE. AF_01/2022 | M | 0 | 0 | 0 | 0 | 0 | 0 | 0 | 0 | 0 | 0 | 0 | 0 | 0 | 0 | 0 | 0 | 0 | 0 | 0 | 0 | 0 | 0 | 0 | 0 | 0 | 0 | 0
103593 | PERFURAÇÃO HORIZONTAL DIRECIONAL E INSTALAÇÃO DE TUBULAÇÃO PEAD 110 MM, EM SOLO MOLE. AF_01/2022 | M | 0 | 0 | 0 | 0 | 0 | 0 | 0 | 0 | 0 | 0 | 0 | 0 | 0 | 0 | 0 | 0 | 0 | 0 | 0 | 0 | 0 | 0 | 0 | 0 | 0 | 0 | 0
103594 | PERFURAÇÃO HORIZONTAL DIRECIONAL E INSTALAÇÃO DE TUBULAÇÃO PEAD 160 MM, EM SOLO MOLE. AF_01/2022 | M | 0 | 0 | 0 | 0 | 0 | 0 | 0 | 0 | 0 | 0 | 0 | 0 | 0 | 0 | 0 | 0 | 0 | 0 | 0 | 0 | 0 | 0 | 0 | 0 | 0 | 0 | 0
103595 | PERFURAÇÃO HORIZONTAL DIRECIONAL E INSTALAÇÃO DE TUBULAÇÃO PEAD 180 MM, EM SOLO MOLE. AF_01/2022 | M | 0 | 0 | 0 | 0 | 0 | 0 | 0 | 0 | 0 | 0 | 0 | 0 | 0 | 0 | 0 | 0 | 0 | 0 | 0 | 0 | 0 | 0 | 0 | 0 | 0 | 0 | 0
103596 | PERFURAÇÃO HORIZONTAL DIRECIONAL E INSTALAÇÃO DE TUBULAÇÃO PEAD 200 MM, EM SOLO MOLE. AF_01/2022 | M | 0 | 0 | 0 | 0 | 0 | 0 | 0 | 0 | 0 | 0 | 0 | 0 | 0 | 0 | 0 | 0 | 0 | 0 | 0 | 0 | 0 | 0 | 0 | 0 | 0 | 0 | 0
103597 | PERFURAÇÃO HORIZONTAL DIRECIONAL E INSTALAÇÃO DE TUBULAÇÃO PEAD 225 MM, EM SOLO MOLE. AF_01/2022 | M | 0 | 0 | 0 | 0 | 0 | 0 | 0 | 0 | 0 | 0 | 0 | 0 | 0 | 0 | 0 | 0 | 0 | 0 | 0 | 0 | 0 | 0 | 0 | 0 | 0 | 0 | 0
103598 | PERFURAÇÃO HORIZONTAL DIRECIONAL E INSTALAÇÃO DE TUBULAÇÃO PEAD 250 MM, EM SOLO MOLE. AF_01/2022 | M | 0 | 0 | 0 | 0 | 0 | 0 | 0 | 0 | 0 | 0 | 0 | 0 | 0 | 0 | 0 | 0 | 0 | 0 | 0 | 0 | 0 | 0 | 0 | 0 | 0 | 0 | 0
103599 | PERFURAÇÃO HORIZONTAL DIRECIONAL E INSTALAÇÃO DE TUBULAÇÃO PEAD 280 MM, EM SOLO MOLE. AF_01/2022 | M | 0 | 0 | 0 | 0 | 0 | 0 | 0 | 0 | 0 | 0 | 0 | 0 | 0 | 0 | 0 | 0 | 0 | 0 | 0 | 0 | 0 | 0 | 0 | 0 | 0 | 0 | 0
103600 | PERFURAÇÃO HORIZONTAL DIRECIONAL E INSTALAÇÃO DE TUBULAÇÃO PEAD 315 MM, EM SOLO MOLE. AF_01/2022 | M | 0 | 0 | 0 | 0 | 0 | 0 | 0 | 0 | 0 | 0 | 0 | 0 | 0 | 0 | 0 | 0 | 0 | 0 | 0 | 0 | 0 | 0 | 0 | 0 | 0 | 0 | 0
103601 | PERFURAÇÃO HORIZONTAL DIRECIONAL E INSTALAÇÃO DE TUBULAÇÃO PEAD 355 MM, EM SOLO MOLE. AF_01/2022 | M | 0 | 0 | 0 | 0 | 0 | 0 | 0 | 0 | 0 | 0 | 0 | 0 | 0 | 0 | 0 | 0 | 0 | 0 | 0 | 0 | 0 | 0 | 0 | 0 | 0 | 0 | 0
103602 | PERFURAÇÃO HORIZONTAL DIRECIONAL E INSTALAÇÃO DE TUBULAÇÃO PEAD 400 MM, EM SOLO MOLE. AF_01/2022 | M | 0 | 0 | 0 | 0 | 0 | 0 | 0 | 0 | 0 | 0 | 0 | 0 | 0 | 0 | 0 | 0 | 0 | 0 | 0 | 0 | 0 | 0 | 0 | 0 | 0 | 0 | 0
103603 | PERFURAÇÃO HORIZONTAL DIRECIONAL E INSTALAÇÃO DE TUBULAÇÃO PEAD 450 MM, EM SOLO MOLE. AF_01/2022 | M | 0 | 0 | 0 | 0 | 0 | 0 | 0 | 0 | 0 | 0 | 0 | 0 | 0 | 0 | 0 | 0 | 0 | 0 | 0 | 0 | 0 | 0 | 0 | 0 | 0 | 0 | 0
103604 | PERFURAÇÃO HORIZONTAL DIRECIONAL E INSTALAÇÃO DE TUBULAÇÃO PEAD 500 MM, EM SOLO MOLE. AF_01/2022 | M | 0 | 0 | 0 | 0 | 0 | 0 | 0 | 0 | 0 | 0 | 0 | 0 | 0 | 0 | 0 | 0 | 0 | 0 | 0 | 0 | 0 | 0 | 0 | 0 | 0 | 0 | 0
103605 | PERFURAÇÃO HORIZONTAL DIRECIONAL E INSTALAÇÃO DE TUBULAÇÃO PEAD 560 MM, EM SOLO MOLE. AF_01/2022 | M | 0 | 0 | 0 | 0 | 0 | 0 | 0 | 0 | 0 | 0 | 0 | 0 | 0 | 0 | 0 | 0 | 0 | 0 | 0 | 0 | 0 | 0 | 0 | 0 | 0 | 0 | 0
103606 | PERFURAÇÃO HORIZONTAL DIRECIONAL E INSTALAÇÃO DE TUBULAÇÃO PEAD 630 MM, EM SOLO MOLE. AF_01/2022 | M | 0 | 0 | 0 | 0 | 0 | 0 | 0 | 0 | 0 | 0 | 0 | 0 | 0 | 0 | 0 | 0 | 0 | 0 | 0 | 0 | 0 | 0 | 0 | 0 | 0 | 0 | 0
103607 | PERFURAÇÃO HORIZONTAL DIRECIONAL E INSTALAÇÃO DE TUBULAÇÃO PEAD 710 MM, EM SOLO MOLE. AF_01/2022 | M | 0 | 0 | 0 | 0 | 0 | 0 | 0 | 0 | 0 | 0 | 0 | 0 | 0 | 0 | 0 | 0 | 0 | 0 | 0 | 0 | 0 | 0 | 0 | 0 | 0 | 0 | 0
103608 | PERFURAÇÃO HORIZONTAL DIRECIONAL E INSTALAÇÃO DE TUBULAÇÃO PEAD 800 MM, EM SOLO MOLE. AF_01/2022 | M | 0 | 0 | 0 | 0 | 0 | 0 | 0 | 0 | 0 | 0 | 0 | 0 | 0 | 0 | 0 | 0 | 0 | 0 | 0 | 0 | 0 | 0 | 0 | 0 | 0 | 0 | 0
103609 | PERFURAÇÃO HORIZONTAL DIRECIONAL E INSTALAÇÃO DE TUBULAÇÃO PEAD 20 MM, EM SOLO DE 1ª CATEGORIA. AF_01/2022 | M | 0 | 0 | 0 | 0 | 0 | 0 | 0 | 0 | 0 | 0 | 0 | 0 | 0 | 0 | 0 | 0 | 0 | 0 | 0 | 0 | 0 | 0 | 0 | 0 | 0 | 0 | 0
103610 | PERFURAÇÃO HORIZONTAL DIRECIONAL E INSTALAÇÃO DE TUBULAÇÃO PEAD 32 MM, EM SOLO DE 1ª CATEGORIA. AF_01/2022 | M | 0 | 0 | 0 | 0 | 0 | 0 | 0 | 0 | 0 | 0 | 0 | 0 | 0 | 0 | 0 | 0 | 0 | 0 | 0 | 0 | 0 | 0 | 0 | 0 | 0 | 0 | 0
103611 | PERFURAÇÃO HORIZONTAL DIRECIONAL E INSTALAÇÃO DE TUBULAÇÃO PEAD 50 MM, EM SOLO DE 1ª CATEGORIA. AF_01/2022 | M | 0 | 0 | 0 | 0 | 0 | 0 | 0 | 0 | 0 | 0 | 0 | 0 | 0 | 0 | 0 | 0 | 0 | 0 | 0 | 0 | 0 | 0 | 0 | 0 | 0 | 0 | 0
103612 | PERFURAÇÃO HORIZONTAL DIRECIONAL E INSTALAÇÃO DE TUBULAÇÃO PEAD 63 MM, EM SOLO DE 1ª CATEGORIA. AF_01/2022 | M | 0 | 0 | 0 | 0 | 0 | 0 | 0 | 0 | 0 | 0 | 0 | 0 | 0 | 0 | 0 | 0 | 0 | 0 | 0 | 0 | 0 | 0 | 0 | 0 | 0 | 0 | 0
103613 | PERFURAÇÃO HORIZONTAL DIRECIONAL E INSTALAÇÃO DE TUBULAÇÃO PEAD 75 MM, EM SOLO DE 1ª CATEGORIA. AF_01/2022 | M | 0 | 0 | 0 | 0 | 0 | 0 | 0 | 0 | 0 | 0 | 0 | 0 | 0 | 0 | 0 | 0 | 0 | 0 | 0 | 0 | 0 | 0 | 0 | 0 | 0 | 0 | 0
103614 | PERFURAÇÃO HORIZONTAL DIRECIONAL E INSTALAÇÃO DE TUBULAÇÃO PEAD 90 MM, EM SOLO DE 1ª CATEGORIA. AF_01/2022 | M | 0 | 0 | 0 | 0 | 0 | 0 | 0 | 0 | 0 | 0 | 0 | 0 | 0 | 0 | 0 | 0 | 0 | 0 | 0 | 0 | 0 | 0 | 0 | 0 | 0 | 0 | 0
103615 | PERFURAÇÃO HORIZONTAL DIRECIONAL E INSTALAÇÃO DE TUBULAÇÃO PEAD 110 MM, EM SOLO DE 1ª CATEGORIA. AF_01/2022 | M | 0 | 0 | 0 | 0 | 0 | 0 | 0 | 0 | 0 | 0 | 0 | 0 | 0 | 0 | 0 | 0 | 0 | 0 | 0 | 0 | 0 | 0 | 0 | 0 | 0 | 0 | 0
103616 | PERFURAÇÃO HORIZONTAL DIRECIONAL E INSTALAÇÃO DE TUBULAÇÃO PEAD 160 MM, EM SOLO DE 1ª CATEGORIA. AF_01/2022 | M | 0 | 0 | 0 | 0 | 0 | 0 | 0 | 0 | 0 | 0 | 0 | 0 | 0 | 0 | 0 | 0 | 0 | 0 | 0 | 0 | 0 | 0 | 0 | 0 | 0 | 0 | 0
103617 | PERFURAÇÃO HORIZONTAL DIRECIONAL E INSTALAÇÃO DE TUBULAÇÃO PEAD 180 MM, EM SOLO DE 1ª CATEGORIA. AF_01/2022 | M | 0 | 0 | 0 | 0 | 0 | 0 | 0 | 0 | 0 | 0 | 0 | 0 | 0 | 0 | 0 | 0 | 0 | 0 | 0 | 0 | 0 | 0 | 0 | 0 | 0 | 0 | 0
103618 | PERFURAÇÃO HORIZONTAL DIRECIONAL E INSTALAÇÃO DE TUBULAÇÃO PEAD 200 MM, EM SOLO DE 1ª CATEGORIA. AF_01/2022 | M | 0 | 0 | 0 | 0 | 0 | 0 | 0 | 0 | 0 | 0 | 0 | 0 | 0 | 0 | 0 | 0 | 0 | 0 | 0 | 0 | 0 | 0 | 0 | 0 | 0 | 0 | 0
103619 | PERFURAÇÃO HORIZONTAL DIRECIONAL E INSTALAÇÃO DE TUBULAÇÃO PEAD 225 MM, EM SOLO DE 1ª CATEGORIA. AF_01/2022 | M | 0 | 0 | 0 | 0 | 0 | 0 | 0 | 0 | 0 | 0 | 0 | 0 | 0 | 0 | 0 | 0 | 0 | 0 | 0 | 0 | 0 | 0 | 0 | 0 | 0 | 0 | 0
103620 | PERFURAÇÃO HORIZONTAL DIRECIONAL E INSTALAÇÃO DE TUBULAÇÃO PEAD 250 MM, EM SOLO DE 1ª CATEGORIA. AF_01/2022 | M | 0 | 0 | 0 | 0 | 0 | 0 | 0 | 0 | 0 | 0 | 0 | 0 | 0 | 0 | 0 | 0 | 0 | 0 | 0 | 0 | 0 | 0 | 0 | 0 | 0 | 0 | 0
103621 | PERFURAÇÃO HORIZONTAL DIRECIONAL E INSTALAÇÃO DE TUBULAÇÃO PEAD 280 MM, EM SOLO DE 1ª CATEGORIA. AF_01/2022 | M | 0 | 0 | 0 | 0 | 0 | 0 | 0 | 0 | 0 | 0 | 0 | 0 | 0 | 0 | 0 | 0 | 0 | 0 | 0 | 0 | 0 | 0 | 0 | 0 | 0 | 0 | 0
103622 | PERFURAÇÃO HORIZONTAL DIRECIONAL E INSTALAÇÃO DE TUBULAÇÃO PEAD 315 MM, EM SOLO DE 1ª CATEGORIA. AF_01/2022 | M | 0 | 0 | 0 | 0 | 0 | 0 | 0 | 0 | 0 | 0 | 0 | 0 | 0 | 0 | 0 | 0 | 0 | 0 | 0 | 0 | 0 | 0 | 0 | 0 | 0 | 0 | 0
103623 | PERFURAÇÃO HORIZONTAL DIRECIONAL E INSTALAÇÃO DE TUBULAÇÃO PEAD 355 MM, EM SOLO DE 1ª CATEGORIA. AF_01/2022 | M | 0 | 0 | 0 | 0 | 0 | 0 | 0 | 0 | 0 | 0 | 0 | 0 | 0 | 0 | 0 | 0 | 0 | 0 | 0 | 0 | 0 | 0 | 0 | 0 | 0 | 0 | 0
103624 | PERFURAÇÃO HORIZONTAL DIRECIONAL E INSTALAÇÃO DE TUBULAÇÃO PEAD 400 MM, EM SOLO DE 1ª CATEGORIA. AF_01/2022 | M | 0 | 0 | 0 | 0 | 0 | 0 | 0 | 0 | 0 | 0 | 0 | 0 | 0 | 0 | 0 | 0 | 0 | 0 | 0 | 0 | 0 | 0 | 0 | 0 | 0 | 0 | 0
103625 | PERFURAÇÃO HORIZONTAL DIRECIONAL E INSTALAÇÃO DE TUBULAÇÃO PEAD 450 MM, EM SOLO DE 1ª CATEGORIA. AF_01/2022 | M | 0 | 0 | 0 | 0 | 0 | 0 | 0 | 0 | 0 | 0 | 0 | 0 | 0 | 0 | 0 | 0 | 0 | 0 | 0 | 0 | 0 | 0 | 0 | 0 | 0 | 0 | 0
103626 | PERFURAÇÃO HORIZONTAL DIRECIONAL E INSTALAÇÃO DE TUBULAÇÃO PEAD 500 MM, EM SOLO DE 1ª CATEGORIA. AF_01/2022 | M | 0 | 0 | 0 | 0 | 0 | 0 | 0 | 0 | 0 | 0 | 0 | 0 | 0 | 0 | 0 | 0 | 0 | 0 | 0 | 0 | 0 | 0 | 0 | 0 | 0 | 0 | 0
103627 | PERFURAÇÃO HORIZONTAL DIRECIONAL E INSTALAÇÃO DE TUBULAÇÃO PEAD 560 MM, EM SOLO DE 1ª CATEGORIA. AF_01/2022 | M | 0 | 0 | 0 | 0 | 0 | 0 | 0 | 0 | 0 | 0 | 0 | 0 | 0 | 0 | 0 | 0 | 0 | 0 | 0 | 0 | 0 | 0 | 0 | 0 | 0 | 0 | 0
103628 | PERFURAÇÃO HORIZONTAL DIRECIONAL E INSTALAÇÃO DE TUBULAÇÃO PEAD 630 MM, EM SOLO DE 1ª CATEGORIA. AF_01/2022 | M | 0 | 0 | 0 | 0 | 0 | 0 | 0 | 0 | 0 | 0 | 0 | 0 | 0 | 0 | 0 | 0 | 0 | 0 | 0 | 0 | 0 | 0 | 0 | 0 | 0 | 0 | 0
103629 | PERFURAÇÃO HORIZONTAL DIRECIONAL E INSTALAÇÃO DE TUBULAÇÃO PEAD 710 MM, EM SOLO DE 1ª CATEGORIA. AF_01/2022 | M | 0 | 0 | 0 | 0 | 0 | 0 | 0 | 0 | 0 | 0 | 0 | 0 | 0 | 0 | 0 | 0 | 0 | 0 | 0 | 0 | 0 | 0 | 0 | 0 | 0 | 0 | 0
103630 | PERFURAÇÃO HORIZONTAL DIRECIONAL E INSTALAÇÃO DE TUBULAÇÃO PEAD 800 MM, EM SOLO DE 1ª CATEGORIA. AF_01/2022 | M | 0 | 0 | 0 | 0 | 0 | 0 | 0 | 0 | 0 | 0 | 0 | 0 | 0 | 0 | 0 | 0 | 0 | 0 | 0 | 0 | 0 | 0 | 0 | 0 | 0 | 0 | 0
103631 | PERFURAÇÃO HORIZONTAL DIRECIONAL E INSTALAÇÃO DE TUBULAÇÃO PEAD 20 MM, EM SOLO DE 2ª CATEGORIA. AF_01/2022 | M | 0 | 0 | 0 | 0 | 0 | 0 | 0 | 0 | 0 | 0 | 0 | 0 | 0 | 0 | 0 | 0 | 0 | 0 | 0 | 0 | 0 | 0 | 0 | 0 | 0 | 0 | 0
103632 | PERFURAÇÃO HORIZONTAL DIRECIONAL E INSTALAÇÃO DE TUBULAÇÃO PEAD 32 MM, EM SOLO DE 2ª CATEGORIA. AF_01/2022 | M | 0 | 0 | 0 | 0 | 0 | 0 | 0 | 0 | 0 | 0 | 0 | 0 | 0 | 0 | 0 | 0 | 0 | 0 | 0 | 0 | 0 | 0 | 0 | 0 | 0 | 0 | 0
103633 | PERFURAÇÃO HORIZONTAL DIRECIONAL E INSTALAÇÃO DE TUBULAÇÃO PEAD 50 MM, EM SOLO DE 2ª CATEGORIA. AF_01/2022 | M | 0 | 0 | 0 | 0 | 0 | 0 | 0 | 0 | 0 | 0 | 0 | 0 | 0 | 0 | 0 | 0 | 0 | 0 | 0 | 0 | 0 | 0 | 0 | 0 | 0 | 0 | 0
103634 | PERFURAÇÃO HORIZONTAL DIRECIONAL E INSTALAÇÃO DE TUBULAÇÃO PEAD 63 MM, EM SOLO DE 2ª CATEGORIA. AF_01/2022 | M | 0 | 0 | 0 | 0 | 0 | 0 | 0 | 0 | 0 | 0 | 0 | 0 | 0 | 0 | 0 | 0 | 0 | 0 | 0 | 0 | 0 | 0 | 0 | 0 | 0 | 0 | 0
103635 | PERFURAÇÃO HORIZONTAL DIRECIONAL E INSTALAÇÃO DE TUBULAÇÃO PEAD 75 MM, EM SOLO DE 2ª CATEGORIA. AF_01/2022 | M | 0 | 0 | 0 | 0 | 0 | 0 | 0 | 0 | 0 | 0 | 0 | 0 | 0 | 0 | 0 | 0 | 0 | 0 | 0 | 0 | 0 | 0 | 0 | 0 | 0 | 0 | 0
103636 | PERFURAÇÃO HORIZONTAL DIRECIONAL E INSTALAÇÃO DE TUBULAÇÃO PEAD 90 MM, EM SOLO DE 2ª CATEGORIA. AF_01/2022 | M | 0 | 0 | 0 | 0 | 0 | 0 | 0 | 0 | 0 | 0 | 0 | 0 | 0 | 0 | 0 | 0 | 0 | 0 | 0 | 0 | 0 | 0 | 0 | 0 | 0 | 0 | 0
103637 | PERFURAÇÃO HORIZONTAL DIRECIONAL E INSTALAÇÃO DE TUBULAÇÃO PEAD 110 MM, EM SOLO DE 2ª CATEGORIA. AF_01/2022 | M | 0 | 0 | 0 | 0 | 0 | 0 | 0 | 0 | 0 | 0 | 0 | 0 | 0 | 0 | 0 | 0 | 0 | 0 | 0 | 0 | 0 | 0 | 0 | 0 | 0 | 0 | 0
103638 | PERFURAÇÃO HORIZONTAL DIRECIONAL E INSTALAÇÃO DE TUBULAÇÃO PEAD 160 MM, EM SOLO DE 2ª CATEGORIA. AF_01/2022 | M | 0 | 0 | 0 | 0 | 0 | 0 | 0 | 0 | 0 | 0 | 0 | 0 | 0 | 0 | 0 | 0 | 0 | 0 | 0 | 0 | 0 | 0 | 0 | 0 | 0 | 0 | 0
103639 | PERFURAÇÃO HORIZONTAL DIRECIONAL E INSTALAÇÃO DE TUBULAÇÃO PEAD 180 MM, EM SOLO DE 2ª CATEGORIA. AF_01/2022 | M | 0 | 0 | 0 | 0 | 0 | 0 | 0 | 0 | 0 | 0 | 0 | 0 | 0 | 0 | 0 | 0 | 0 | 0 | 0 | 0 | 0 | 0 | 0 | 0 | 0 | 0 | 0
103640 | PERFURAÇÃO HORIZONTAL DIRECIONAL E INSTALAÇÃO DE TUBULAÇÃO PEAD 200 MM, EM SOLO DE 2ª CATEGORIA. AF_01/2022 | M | 0 | 0 | 0 | 0 | 0 | 0 | 0 | 0 | 0 | 0 | 0 | 0 | 0 | 0 | 0 | 0 | 0 | 0 | 0 | 0 | 0 | 0 | 0 | 0 | 0 | 0 | 0
103641 | PERFURAÇÃO HORIZONTAL DIRECIONAL E INSTALAÇÃO DE TUBULAÇÃO PEAD 225 MM, EM SOLO DE 2ª CATEGORIA. AF_01/2022 | M | 0 | 0 | 0 | 0 | 0 | 0 | 0 | 0 | 0 | 0 | 0 | 0 | 0 | 0 | 0 | 0 | 0 | 0 | 0 | 0 | 0 | 0 | 0 | 0 | 0 | 0 | 0
103642 | PERFURAÇÃO HORIZONTAL DIRECIONAL E INSTALAÇÃO DE TUBULAÇÃO PEAD 250 MM, EM SOLO DE 2ª CATEGORIA. AF_01/2022 | M | 0 | 0 | 0 | 0 | 0 | 0 | 0 | 0 | 0 | 0 | 0 | 0 | 0 | 0 | 0 | 0 | 0 | 0 | 0 | 0 | 0 | 0 | 0 | 0 | 0 | 0 | 0
103643 | PERFURAÇÃO HORIZONTAL DIRECIONAL E INSTALAÇÃO DE TUBULAÇÃO PEAD 280 MM, EM SOLO DE 2ª CATEGORIA. AF_01/2022 | M | 0 | 0 | 0 | 0 | 0 | 0 | 0 | 0 | 0 | 0 | 0 | 0 | 0 | 0 | 0 | 0 | 0 | 0 | 0 | 0 | 0 | 0 | 0 | 0 | 0 | 0 | 0
103644 | PERFURAÇÃO HORIZONTAL DIRECIONAL E INSTALAÇÃO DE TUBULAÇÃO PEAD 315 MM, EM SOLO DE 2ª CATEGORIA. AF_01/2022 | M | 0 | 0 | 0 | 0 | 0 | 0 | 0 | 0 | 0 | 0 | 0 | 0 | 0 | 0 | 0 | 0 | 0 | 0 | 0 | 0 | 0 | 0 | 0 | 0 | 0 | 0 | 0
103645 | PERFURAÇÃO HORIZONTAL DIRECIONAL E INSTALAÇÃO DE TUBULAÇÃO PEAD 355 MM, EM SOLO DE 2ª CATEGORIA. AF_01/2022 | M | 0 | 0 | 0 | 0 | 0 | 0 | 0 | 0 | 0 | 0 | 0 | 0 | 0 | 0 | 0 | 0 | 0 | 0 | 0 | 0 | 0 | 0 | 0 | 0 | 0 | 0 | 0
103646 | PERFURAÇÃO HORIZONTAL DIRECIONAL E INSTALAÇÃO DE TUBULAÇÃO PEAD 400 MM, EM SOLO DE 2ª CATEGORIA. AF_01/2022 | M | 0 | 0 | 0 | 0 | 0 | 0 | 0 | 0 | 0 | 0 | 0 | 0 | 0 | 0 | 0 | 0 | 0 | 0 | 0 | 0 | 0 | 0 | 0 | 0 | 0 | 0 | 0
103647 | PERFURAÇÃO HORIZONTAL DIRECIONAL E INSTALAÇÃO DE TUBULAÇÃO PEAD 450 MM, EM SOLO DE 2ª CATEGORIA. AF_01/2022 | M | 0 | 0 | 0 | 0 | 0 | 0 | 0 | 0 | 0 | 0 | 0 | 0 | 0 | 0 | 0 | 0 | 0 | 0 | 0 | 0 | 0 | 0 | 0 | 0 | 0 | 0 | 0
103648 | PERFURAÇÃO HORIZONTAL DIRECIONAL E INSTALAÇÃO DE TUBULAÇÃO PEAD 500 MM, EM SOLO DE 2ª CATEGORIA. AF_01/2022 | M | 0 | 0 | 0 | 0 | 0 | 0 | 0 | 0 | 0 | 0 | 0 | 0 | 0 | 0 | 0 | 0 | 0 | 0 | 0 | 0 | 0 | 0 | 0 | 0 | 0 | 0 | 0
103649 | PERFURAÇÃO HORIZONTAL DIRECIONAL E INSTALAÇÃO DE TUBULAÇÃO PEAD 560 MM, EM SOLO DE 2ª CATEGORIA. AF_01/2022 | M | 0 | 0 | 0 | 0 | 0 | 0 | 0 | 0 | 0 | 0 | 0 | 0 | 0 | 0 | 0 | 0 | 0 | 0 | 0 | 0 | 0 | 0 | 0 | 0 | 0 | 0 | 0
103650 | PERFURAÇÃO HORIZONTAL DIRECIONAL E INSTALAÇÃO DE TUBULAÇÃO PEAD 630 MM, EM SOLO DE 2ª CATEGORIA. AF_01/2022 | M | 0 | 0 | 0 | 0 | 0 | 0 | 0 | 0 | 0 | 0 | 0 | 0 | 0 | 0 | 0 | 0 | 0 | 0 | 0 | 0 | 0 | 0 | 0 | 0 | 0 | 0 | 0
103651 | PERFURAÇÃO HORIZONTAL DIRECIONAL E INSTALAÇÃO DE TUBULAÇÃO PEAD 710 MM, EM SOLO DE 2ª CATEGORIA. AF_01/2022 | M | 0 | 0 | 0 | 0 | 0 | 0 | 0 | 0 | 0 | 0 | 0 | 0 | 0 | 0 | 0 | 0 | 0 | 0 | 0 | 0 | 0 | 0 | 0 | 0 | 0 | 0 | 0
103652 | PERFURAÇÃO HORIZONTAL DIRECIONAL E INSTALAÇÃO DE TUBULAÇÃO PEAD 800 MM, EM SOLO DE 2ª CATEGORIA. AF_01/2022 | M | 0 | 0 | 0 | 0 | 0 | 0 | 0 | 0 | 0 | 0 | 0 | 0 | 0 | 0 | 0 | 0 | 0 | 0 | 0 | 0 | 0 | 0 | 0 | 0 | 0 | 0 | 0
103653 | GEOTÊXTIL NÃO TECIDO 100% POLIÉSTER, RESISTÊNCIA A TRAÇÃO DE 31 KN/M (RT-31), INSTALADO EM DRENO - FORNECIMENTO E INSTALAÇÃO. AF_07/2021 | M2 | 29.46 | 33.13 | 29.46 | 43.87 | 31.67 | 29.44 | 26.03 | 29.67 | 24.96 | 29.44 | 26.94 | 29.38 | 26.31 | 32.81 | 31.05 | 28.19 | 49.18 | 36.42 | 34.14 | 29.4 | 43.19 | 29.44 | 34.68 | 29.47 | 40.38 | 29.57 | 29.4
103654 | TRANSFORMADOR DE DISTRIBUIÇÃO, 500KVA, TRIFÁSICO, 60 HZ, CLASSE 15 KV, IMERSO EM ÓLEO MINERAL, INSTALAÇÃO EM SOLO (NÃO INCLUSO ABRIGO) - FORNECIMENTO E INSTALAÇÃO. AF_02/2022 | UN | 65320.46 | 65299.77 | 65476.37 | 65219.76 | 70343.38 | 65322.08 | 65339.94 | 65437.91 | 65313.91 | 99210.05 | 65334.87 | 99128.34 | 117744.22 | 65303.34 | 65199.84 | 65274.39 | 109308.78 | 64329.36 | 65449.85 | 65273.1 | 65339.53 | 65354.83 | 65287.21 | 65464.5 | 65239.94 | 65508.44 | 65304.88
103655 | TRANSFORMADOR DE DISTRIBUIÇÃO, 750 KVA, TRIFÁSICO, 60 HZ, CLASSE 15 KV, IMERSO EM ÓLEO MINERAL, INSTALAÇÃO EM SOLO (NÃO INCLUSO ABRIGO) - FORNECIMENTO E INSTALAÇÃO. AF_02/2022 | UN | 89481.13 | 89456.42 | 89663.39 | 89362.94 | 96364.81 | 89482.7 | 89503.53 | 89618.13 | 89473.02 | 135972.61 | 89497.55 | 135865.95 | 161403.57 | 89460.85 | 89339.44 | 89426.69 | 149831.37 | 88102.92 | 89632.38 | 89425.3 | 89503.33 | 89521.2 | 89441.89 | 89649.34 | 89386.35 | 89700.73 | 89462.68
103656 | TRANSFORMADOR DE DISTRIBUIÇÃO, 1000 KVA, TRIFÁSICO, 60 HZ, CLASSE 15 KV, IMERSO EM ÓLEO MINERAL, INSTALAÇÃO EM SOLO (NÃO INCLUSO ABRIGO) - FORNECIMENTO E INSTALAÇÃO. AF_02/2022 | UN | 125107.82 | 125079.15 | 125316.26 | 124972.24 | 134737.14 | 125109.37 | 125133.11 | 125264.26 | 125098.18 | 190211.11 | 125126.24 | 190069.98 | 225829.73 | 125084.39 | 124945.2 | 125045.07 | 209625.05 | 123150.69 | 125280.79 | 125043.59 | 125133.13 | 125153.56 | 125062.65 | 125300.06 | 124998.89 | 125358.82 | 125086.54
103657 | VARREDEIRA DE GRAMA SINTÉTICA A GASOLINA, 2,4 CV, 4 TEMPOS - DEPRECIAÇÃO. AF_05/2023 | H | 0 | 0 | 0 | 0 | 0 | 0 | 0 | 0 | 0 | 0 | 0 | 0 | 0 | 0 | 0 | 0 | 0 | 0 | 0 | 0 | 0 | 0 | 0 | 0 | 0 | 0 | 0
103658 | VARREDEIRA DE GRAMA SINTÉTICA A GASOLINA, 2,4 CV, 4 TEMPOS - JUROS. AF_05/2023 | H | 0 | 0 | 0 | 0 | 0 | 0 | 0 | 0 | 0 | 0 | 0 | 0 | 0 | 0 | 0 | 0 | 0 | 0 | 0 | 0 | 0 | 0 | 0 | 0 | 0 | 0 | 0
103659 | VARREDEIRA DE GRAMA SINTÉTICA A GASOLINA, 2,4 CV, 4 TEMPOS - MANUTENÇÃO. AF_05/2023 | H | 0 | 0 | 0 | 0 | 0 | 0 | 0 | 0 | 0 | 0 | 0 | 0 | 0 | 0 | 0 | 0 | 0 | 0 | 0 | 0 | 0 | 0 | 0 | 0 | 0 | 0 | 0
103660 | VARREDEIRA DE GRAMA SINTÉTICA A GASOLINA, 2,4 CV, 4 TEMPOS - MATERIAIS NA OPERAÇÃO. AF_05/2023 | H | 14.76 | 12.2 | 13.59 | 11.75 | 11.95 | 12.41 | 12.62 | 11.75 | 12.04 | 11.6 | 11.96 | 11.54 | 11.62 | 12.43 | 11.64 | 12.43 | 11.38 | 12.64 | 11.77 | 11.87 | 13.25 | 13.48 | 11.95 | 12.41 | 12.88 | 11.75 | 12.61
103661 | VARREDEIRA DE GRAMA SINTÉTICA A GASOLINA, 2,4 CV, 4 TEMPOS - CHP DIURNO. AF_05/2023 | CHP | 0 | 0 | 0 | 0 | 0 | 0 | 0 | 0 | 0 | 0 | 0 | 0 | 0 | 0 | 0 | 0 | 0 | 0 | 0 | 0 | 0 | 0 | 0 | 0 | 0 | 0 | 0
103662 | VARREDEIRA DE GRAMA SINTÉTICA A GASOLINA, 2,4 CV, 4 TEMPOS - CHI DIURNO. AF_05/2023 | CHI | 0 | 0 | 0 | 0 | 0 | 0 | 0 | 0 | 0 | 0 | 0 | 0 | 0 | 0 | 0 | 0 | 0 | 0 | 0 | 0 | 0 | 0 | 0 | 0 | 0 | 0 | 0
103663 | BATE ESTACA PARA INSTALAÇÃO DE DEFENSAS METÁLICAS (GUARD RAIL) FIXO, INCLUSIVE CAMINHÃO TOCO PBT 9.700 KG, POTÊNCIA DE 160 CV - DEPRECIAÇÃO. AF_05/2023 | H | 0 | 0 | 0 | 0 | 0 | 0 | 0 | 0 | 0 | 0 | 0 | 0 | 0 | 0 | 0 | 0 | 0 | 0 | 0 | 0 | 0 | 0 | 0 | 0 | 0 | 0 | 0
103664 | BATE ESTACA PARA INSTALAÇÃO DE DEFENSAS METÁLICAS (GUARD RAIL) FIXO, INCLUSIVE CAMINHÃO TOCO PBT 9.700 KG, POTÊNCIA DE 160 CV - JUROS. AF_05/2023 | H | 0 | 0 | 0 | 0 | 0 | 0 | 0 | 0 | 0 | 0 | 0 | 0 | 0 | 0 | 0 | 0 | 0 | 0 | 0 | 0 | 0 | 0 | 0 | 0 | 0 | 0 | 0
103666 | BATE ESTACA PARA INSTALAÇÃO DE DEFENSAS METÁLICAS (GUARD RAIL) FIXO, INCLUSIVE CAMINHÃO TOCO PBT 9.700 KG, POTÊNCIA DE 160 CV - MATERIAIS NA OPERAÇÃO. AF_05/2023 | H | 172.82 | 134.94 | 147.87 | 145.15 | 134.03 | 140.84 | 137.66 | 134.94 | 134.03 | 134.49 | 131.09 | 134.03 | 135.62 | 144.47 | 130.18 | 127.46 | 133.35 | 132.67 | 136.08 | 136.98 | 144.69 | 155.13 | 137.21 | 137.44 | 127.23 | 135.39 | 137.21
103667 | BATE ESTACA PARA INSTALAÇÃO DE DEFENSAS METÁLICAS (GUARD RAIL) FIXO, INCLUSIVE CAMINHÃO TOCO PBT 9.700 KG, POTÊNCIA DE 160 CV - CHP DIURNO. AF_05/2023 | CHP | 0 | 0 | 0 | 0 | 0 | 0 | 0 | 0 | 0 | 0 | 0 | 0 | 0 | 0 | 0 | 0 | 0 | 0 | 0 | 0 | 0 | 0 | 0 | 0 | 0 | 0 | 0
103668 | BATE ESTACA PARA INSTALAÇÃO DE DEFENSAS METÁLICAS (GUARD RAIL) FIXO, INCLUSIVE CAMINHÃO TOCO PBT 9.700 KG, POTÊNCIA DE 160 CV - CHI DIURNO. AF_05/2023 | CHI | 0 | 0 | 0 | 0 | 0 | 0 | 0 | 0 | 0 | 0 | 0 | 0 | 0 | 0 | 0 | 0 | 0 | 0 | 0 | 0 | 0 | 0 | 0 | 0 | 0 | 0 | 0
103669 | CONCRETAGEM DE PILARES, FCK = 25 MPA, COM USO DE BALDES - LANÇAMENTO, ADENSAMENTO E ACABAMENTO. AF_02/2022 | M3 | 2322.46 | 918.57 | 1421.27 | 1321.84 | 1057.35 | 920.82 | 946.91 | 1102.81 | 1054.93 | 1057.28 | 974.07 | 984 | 1168.8 | 1171.88 | 946.13 | 899.91 | 964.06 | 953.06 | 1039.18 | 953.47 | 1376.35 | 1652.04 | 979.98 | 1089.53 | 862.36 | 945.33 | 1112.21
103670 | LANÇAMENTO COM USO DE BALDES, ADENSAMENTO E ACABAMENTO DE CONCRETO EM ESTRUTURAS. AF_02/2022 | M3 | 311.53 | 266.76 | 313.19 | 252.87 | 320.8 | 301.6 | 321.17 | 343.45 | 301.44 | 301.18 | 296.19 | 260.49 | 266.04 | 314.74 | 251.95 | 300.25 | 273.15 | 364.7 | 400.4 | 275.59 | 326.93 | 306.69 | 285.8 | 328.39 | 269.22 | 371.74 | 277.89
103671 | CONCRETAGEM DE PILARES, FCK = 25 MPA, COM USO DE GRUA - LANÇAMENTO, ADENSAMENTO E ACABAMENTO. AF_02/2022 | M3 | 2061.44 | 695.05 | 1158.87 | 1109.97 | 788.56 | 668.12 | 677.81 | 815.06 | 802.38 | 804.93 | 725.91 | 765.76 | 945.89 | 908.17 | 735.03 | 648.35 | 735.19 | 647.49 | 703.7 | 722.57 | 1102.44 | 1395.08 | 740.53 | 814.38 | 636.79 | 633.88 | 879.38
103672 | CONCRETAGEM DE PILARES, FCK = 25 MPA, COM USO DE BOMBA - LANÇAMENTO, ADENSAMENTO E ACABAMENTO. AF_02/2022_PS | M3 | 1938.75 | 651.84 | 1088.57 | 1042.7 | 738.63 | 625.79 | 634.61 | 763.72 | 751.65 | 754.92 | 679.9 | 718.56 | 888.22 | 852.25 | 689.72 | 607.47 | 689.53 | 605.64 | 658.06 | 678 | 1035.5 | 1310.32 | 694.67 | 762.38 | 597.07 | 593.55 | 825.15
103673 | LANÇAMENTO COM USO DE BOMBA, ADENSAMENTO E ACABAMENTO DE CONCRETO EM ESTRUTURAS. AF_02/2022 | M3 | 43.56 | 37.55 | 44.27 | 35.26 | 44.48 | 42.21 | 44.89 | 48.07 | 41.52 | 42.34 | 41.04 | 36.69 | 37.43 | 44.45 | 35.5 | 42.32 | 38.38 | 51.14 | 56.06 | 39.14 | 46.48 | 42.4 | 40.45 | 45.05 | 38.06 | 52.97 | 38.85
103674 | CONCRETAGEM DE VIGAS E LAJES, FCK=25 MPA, PARA LAJES PREMOLDADAS COM USO DE BOMBA - LANÇAMENTO, ADENSAMENTO E ACABAMENTO. AF_02/2022_PS | M3 | 1960.51 | 669.92 | 1109.4 | 1060.57 | 761.85 | 646.78 | 657.11 | 786.42 | 774.07 | 775.46 | 701.39 | 736.15 | 906.27 | 873.28 | 706.82 | 627.74 | 708.2 | 630.85 | 685.43 | 695.93 | 1056.67 | 1332.79 | 713.6 | 786.68 | 614.98 | 617.43 | 844.56
103675 | CONCRETAGEM DE VIGAS E LAJES, FCK=25 MPA, PARA LAJES MACIÇAS OU NERVURADAS COM USO DE BOMBA - LANÇAMENTO, ADENSAMENTO E ACABAMENTO. AF_02/2022_PS | M3 | 1939.66 | 652.19 | 1088.66 | 1043.6 | 740.23 | 626.62 | 635.61 | 763.84 | 753.62 | 755.41 | 681.42 | 718.85 | 888.59 | 852.4 | 690.06 | 607.77 | 690.01 | 606.5 | 658.81 | 677.75 | 1035.13 | 1312.06 | 694.67 | 764.52 | 597.14 | 592.96 | 825.97
103676 | CONCRETAGEM DE VIGAS E LAJES, FCK=25 MPA, PARA LAJES PREMOLDADAS COM JERICAS EM ELEVADOR DE CABO EM EDIFICAÇÃO DE MULTIPAVIMENTOS ATÉ 16 ANDARES - LANÇAMENTO, ADENSAMENTO E ACABAMENTO. AF_02/2022 | M3 | 2380.66 | 969.64 | 1482.3 | 1368.5 | 1115.42 | 977.38 | 1006.88 | 1164.24 | 1107.95 | 1114.78 | 1027.43 | 1033.95 | 1219.67 | 1232.96 | 994.77 | 957.71 | 1016.13 | 1022.07 | 1113.39 | 1008.06 | 1441.39 | 1706.77 | 1035.81 | 1145.2 | 914.76 | 1020.07 | 1163.96
103677 | CONCRETAGEM DE VIGAS E LAJES, FCK=25 MPA, PARA LAJES MACIÇAS OU NERVURADAS COM JERICAS EM ELEVADOR DE CABO EM EDIFICAÇÃO DE MULTIPAVIMENTOS ATÉ 16 ANDARES - LANÇAMENTO, ADENSAMENTO E ACABAMENTO. AF_02/2022 | M3 | 2202.57 | 816.56 | 1302.07 | 1224.22 | 932.91 | 804.87 | 823.3 | 969.22 | 937.2 | 942.02 | 859.05 | 884.43 | 1067.03 | 1051.95 | 849.99 | 785.26 | 859.48 | 813.18 | 884.79 | 849.04 | 1252.62 | 1532.67 | 871.27 | 960.19 | 759.86 | 805.07 | 1005.18
103678 | CONCRETAGEM DE VIGAS E LAJES, FCK=25 MPA, PARA LAJES PREMOLDADAS COM JERICAS EM CREMALHEIRA EM EDIFICAÇÃO DE MULTIPAVIMENTOS ATÉ 16 ANDARES - LANÇAMENTO, ADENSAMENTO E ACABAMENTO. AF_02/2022 | M3 | 2280.84 | 884.23 | 1381.85 | 1287.59 | 1012.64 | 880.72 | 903.89 | 1054.68 | 1011.47 | 1018.23 | 932.61 | 950.56 | 1134.47 | 1132.03 | 914.02 | 861.45 | 928.6 | 905 | 985.11 | 919.73 | 1336.57 | 1608.58 | 944.2 | 1040.26 | 828.5 | 900.62 | 1075.02
103679 | CONCRETAGEM DE VIGAS E LAJES, FCK=25 MPA, PARA LAJES MACIÇAS OU NERVURADAS COM JERICAS EM CREMALHEIRA EM EDIFICAÇÃO DE MULTIPAVIMENTOS ATÉ 16 ANDARES - LANÇAMENTO, ADENSAMENTO E ACABAMENTO. AF_02/2022 | M3 | 2158.24 | 778.67 | 1257.51 | 1188.29 | 887.24 | 761.95 | 777.55 | 920.56 | 894.27 | 899.18 | 816.89 | 847.44 | 1029.24 | 1007.19 | 814.17 | 742.56 | 820.64 | 761.2 | 827.82 | 809.9 | 1206.16 | 1488.99 | 830.67 | 913.46 | 721.61 | 752.13 | 965.69
103680 | CONCRETAGEM DE VIGAS E LAJES, FCK=25 MPA, PARA LAJES PREMOLDADAS COM GRUA DE CAÇAMBA DE 350 L EM EDIFICAÇÃO DE MULTIPAVIMENTOS ATÉ 16 ANDARES - LANÇAMENTO, ADENSAMENTO E ACABAMENTO. AF_02/2022 | M3 | 2209.63 | 820.33 | 1304.92 | 1230.76 | 943.44 | 811.37 | 830.82 | 974.71 | 949.6 | 946.79 | 869.05 | 887.88 | 1070.87 | 1055.18 | 853.46 | 789.18 | 863.95 | 820.37 | 892.53 | 849.9 | 1253.23 | 1543.93 | 873.55 | 974.43 | 762.28 | 804.98 | 1011.54
103681 | CONCRETAGEM DE VIGAS E LAJES, FCK=25 MPA, PARA LAJES MACIÇAS OU NERVURADAS COM GRUA DE CAÇAMBA DE 500 L EM EDIFICAÇÃO DE MULTIPAVIMENTOS ATÉ 16 ANDARES - LANÇAMENTO, ADENSAMENTO E ACABAMENTO. AF_02/2022 | M3 | 2089.14 | 718.16 | 1185.6 | 1132.64 | 817.95 | 694.85 | 706.46 | 844.13 | 830.62 | 831.17 | 753.09 | 788.22 | 968.94 | 935.13 | 756.89 | 674.29 | 759.04 | 679.7 | 738.68 | 745.64 | 1129.71 | 1423.46 | 764.82 | 845.02 | 659.76 | 664.77 | 904.07
103682 | CONCRETAGEM DE VIGAS E LAJES, FCK=25 MPA, PARA QUALQUER TIPO DE LAJE COM BALDES EM EDIFICAÇÃO TÉRREA - LANÇAMENTO, ADENSAMENTO E ACABAMENTO. AF_02/2022 | M3 | 2340.9 | 934.78 | 1440.69 | 1336.59 | 1075.69 | 938.75 | 965.9 | 1120.12 | 1071.59 | 1075.54 | 990.9 | 999.83 | 1184.92 | 1191.3 | 961.72 | 918.28 | 980.63 | 975 | 1061.94 | 970.87 | 1397.15 | 1669.27 | 997.75 | 1106.07 | 879.02 | 969.26 | 1128.59
103683 | CONCRETAGEM DE VIGAS E LAJES, FCK=25 MPA, PARA QUALQUER TIPO DE LAJE COM BALDES EM EDIFICAÇÃO DE MULTIPAVIMENTOS ATÉ 04 ANDARES - LANÇAMENTO, ADENSAMENTO E ACABAMENTO. AF_02/2022 | M3 | 2643.02 | 1193.84 | 1745.18 | 1581.62 | 1386.26 | 1231.28 | 1277.35 | 1450.4 | 1362.91 | 1368 | 1277.52 | 1252.8 | 1443.26 | 1497.22 | 1206.66 | 1209.98 | 1245.87 | 1328.99 | 1449.36 | 1239.07 | 1715.43 | 1965.91 | 1275.66 | 1421.98 | 1140.73 | 1331.46 | 1398.01
103684 | CONCRETAGEM DE RESERVATÓRIOS, FCK=25 MPA, COM USO DE BOMBA - LANÇAMENTO, ADENSAMENTO E ACABAMENTO. AF_02/2022_PS | M3 | 1957.66 | 667.54 | 1106.69 | 1058.2 | 758.82 | 644.04 | 654.18 | 783.4 | 771.13 | 772.78 | 698.57 | 733.81 | 903.89 | 870.52 | 704.57 | 625.07 | 705.76 | 627.59 | 681.87 | 693.56 | 1053.9 | 1329.85 | 711.09 | 783.5 | 612.61 | 614.35 | 842
103685 | CONCRETAGEM DE MURETAS, FCK=25 MPA, COM USO DE BOMBA - LANÇAMENTO, ADENSAMENTO E ACABAMENTO. AF_02/2022_PS | M3 | 1944.49 | 656.25 | 1093.44 | 1047.53 | 745.27 | 631.28 | 640.59 | 769.23 | 758.41 | 760.03 | 686.06 | 722.81 | 892.65 | 857.21 | 693.9 | 612.38 | 694.19 | 612.17 | 665.07 | 681.9 | 1040.05 | 1316.89 | 699.01 | 769.78 | 601.23 | 598.6 | 830.26
103686 | CONCRETAGEM DE ESCADAS, FCK=25 MPA, COM USO DE BOMBA - LANÇAMENTO, ADENSAMENTO E ACABAMENTO. AF_02/2022_PS | M3 | 2008.5 | 709.6 | 1155.09 | 1099.97 | 813.26 | 693.04 | 706.78 | 837.81 | 823.88 | 820.61 | 749 | 774.75 | 945.88 | 919.39 | 744.27 | 672.24 | 749.23 | 686.47 | 746.33 | 735.09 | 1102.88 | 1382.65 | 755.07 | 841.39 | 654.19 | 669.62 | 887.37
103687 | CONCRETAGEM DE PILARES, FCK=25 MPA, COM USO DE JERICAS EM ELEVADOR DE CABO - LANÇAMENTO, ADENSAMENTO E ACABAMENTO. AF_02/2022 | M3 | 2451.53 | 1029.58 | 1552.21 | 1426.27 | 1189.49 | 1045.91 | 1080.09 | 1241.17 | 1178.37 | 1182.65 | 1095.88 | 1092.39 | 1279.45 | 1303.3 | 1051.41 | 1025.1 | 1077.69 | 1104.8 | 1203.95 | 1069.02 | 1513.53 | 1777.95 | 1099.48 | 1221.98 | 974.81 | 1102.01 | 1227.17
103688 | CONCRETAGEM DE PILARES, FCK=25 MPA, COM USO DE JERICAS EM CREMALHEIRA - LANÇAMENTO, ADENSAMENTO E ACABAMENTO. AF_02/2022 | M3 | 2195.91 | 810.64 | 1294.94 | 1218.9 | 926.38 | 798.39 | 816.44 | 962.32 | 931.32 | 935.36 | 853.05 | 878.62 | 1061.14 | 1044.82 | 844.34 | 778.54 | 853.46 | 805.23 | 876.34 | 842.62 | 1244.94 | 1526.56 | 864.74 | 954.13 | 753.74 | 796.22 | 999.27
103689 | FORNECIMENTO E INSTALAÇÃO DE PLACA DE OBRA COM CHAPA GALVANIZADA E ESTRUTURA DE MADEIRA. AF_03/2022_PS | M2 | 460.54 | 461.7 | 460.73 | 457.11 | 443.11 | 465.61 | 461.87 | 466.43 | 463.14 | 466.22 | 498.55 | 453.37 | 461.16 | 468.13 | 461.49 | 464.59 | 461.14 | 467.48 | 476.28 | 465.06 | 462.6 | 458.63 | 455.93 | 463.02 | 347.64 | 470.13 | 460.79
103690 | FORNECIMENTO E INSTALAÇÃO DE SUPORTE METÁLICO GALVANIZADO PARA PLACAS DE SINALIZAÇÃO EM SOLO, COM H= DE 2,5 M E DIÂMETRO DE 2''. AF_03/2022 | UN | 0 | 0 | 0 | 0 | 0 | 0 | 0 | 0 | 0 | 0 | 0 | 0 | 0 | 0 | 0 | 0 | 0 | 0 | 0 | 0 | 0 | 0 | 0 | 0 | 0 | 0 | 0
103691 | FORNECIMENTO E INSTALAÇÃO DE SUPORTE METÁLICO GALVANIZADO PARA PLACAS DE SINALIZAÇÃO, EM SOLO, COM H= DE 2,0 M E DIÂMETRO DE 2''. AF_03/2022 | UN | 0 | 0 | 0 | 0 | 0 | 0 | 0 | 0 | 0 | 0 | 0 | 0 | 0 | 0 | 0 | 0 | 0 | 0 | 0 | 0 | 0 | 0 | 0 | 0 | 0 | 0 | 0
103692 | FORNECIMENTO E INSTALAÇÃO DE SUPORTE METÁLICO GALVANIZADO PARA PLACAS DE SINALIZAÇÃO, EM BASE DE CONCRETO, COM H= DE 2,5 M E DIÂMETRO DE 2''. AF_03/2022 | UN | 0 | 0 | 0 | 0 | 0 | 0 | 0 | 0 | 0 | 0 | 0 | 0 | 0 | 0 | 0 | 0 | 0 | 0 | 0 | 0 | 0 | 0 | 0 | 0 | 0 | 0 | 0
103693 | FORNECIMENTO E INSTALAÇÃO DE SUPORTE METÁLICO GALVANIZADO PARA PLACAS DE SINALIZAÇÃO, EM BASE DE CONCRETO, COM H= DE 2,0 M E DIÂMETRO DE 2''. AF_03/2022 | UN | 0 | 0 | 0 | 0 | 0 | 0 | 0 | 0 | 0 | 0 | 0 | 0 | 0 | 0 | 0 | 0 | 0 | 0 | 0 | 0 | 0 | 0 | 0 | 0 | 0 | 0 | 0
103694 | FORNECIMENTO E INSTALAÇÃO DE SUPORTE DE MADEIRA PARA PLACAS DE SINALIZAÇÃO, EM SOLO, COM H= DE 2,5 M E SEÇÃO DE 7,5 X 7,5 CM. AF_03/2022 | UN | 106.65 | 109.77 | 102.81 | 100.29 | 113.53 | 113.4 | 115.75 | 122.09 | 111.12 | 116.22 | 112.43 | 99.34 | 119.82 | 115.25 | 108.5 | 114.13 | 112.46 | 118.67 | 123.5 | 115.14 | 105.73 | 105.66 | 104.56 | 111.5 | 111.65 | 116.64 | 118.12
103695 | FORNECIMENTO E INSTALAÇÃO DE SUPORTE DE MADEIRA PARA PLACAS DE SINALIZAÇÃO, EM SOLO, COM H= DE 2,0 M E SEÇÃO DE 7,5 X 7,5 CM. AF_03/2022 | UN | 96.32 | 97.93 | 92.54 | 89.96 | 101.93 | 101.51 | 104.5 | 109.42 | 99.64 | 104.03 | 100.82 | 88.99 | 107.08 | 103.26 | 96.76 | 102.12 | 101.36 | 106.39 | 111.04 | 102.81 | 95.38 | 95.47 | 93.85 | 100.31 | 99.81 | 104.74 | 104.87
103696 | FORNECIMENTO E INSTALAÇÃO DE SUPORTE DE MADEIRA PARA PLACAS DE SINALIZAÇÃO EM CONCRETO, COM H= DE 2,5 M E SEÇÃO DE 7,5 X 7,5 CM. AF_03/2022 | UN | 135.76 | 134.83 | 132.41 | 123.81 | 143.26 | 141.6 | 145.76 | 154.62 | 138.85 | 144.52 | 139.84 | 123.83 | 144.8 | 144.95 | 132.16 | 142.4 | 138.1 | 152.87 | 161.17 | 141.29 | 136.79 | 133.98 | 131.57 | 141.79 | 137.07 | 152.08 | 144.05
103697 | FORNECIMENTO E INSTALAÇÃO DE SUPORTE DE MADEIRA PARA PLACAS DE SINALIZAÇÃO, EM BASE DE CONCRETO, COM H= DE 2,0 M E SEÇÃO DE 7,5 X 7,5 CM. AF_03/2022 | UN | 125.43 | 122.99 | 122.14 | 113.48 | 131.66 | 129.71 | 134.51 | 141.95 | 127.37 | 132.33 | 128.23 | 113.48 | 132.06 | 132.96 | 120.42 | 130.39 | 127 | 140.59 | 148.71 | 128.96 | 126.44 | 123.79 | 120.86 | 130.6 | 125.23 | 140.18 | 130.8
103698 | FORNECIMENTO E INSTALAÇÃO DE PLACA DE SINALIZAÇÃO EM CHAPA DE ALUMÍNIO EM SUPORTE METÁLICO. AF_03/2022 | M2 | 0 | 0 | 0 | 0 | 0 | 0 | 0 | 0 | 0 | 0 | 0 | 0 | 0 | 0 | 0 | 0 | 0 | 0 | 0 | 0 | 0 | 0 | 0 | 0 | 0 | 0 | 0
103699 | FORNECIMENTO E INSTALAÇÃO DE PLACA DE SINALIZAÇÃO EM CHAPA DE AÇO EM SUPORTE METÁLICO. AF_03/2022 | M2 | 0 | 0 | 0 | 0 | 0 | 0 | 0 | 0 | 0 | 0 | 0 | 0 | 0 | 0 | 0 | 0 | 0 | 0 | 0 | 0 | 0 | 0 | 0 | 0 | 0 | 0 | 0
103700 | FORNECIMENTO E INSTALAÇÃO DE PLACA DE SINALIZAÇÃO EM CHAPA DE ALUMÍNIO EM SUPORTE DE MADEIRA. AF_03/2022 | M2 | 0 | 0 | 0 | 0 | 0 | 0 | 0 | 0 | 0 | 0 | 0 | 0 | 0 | 0 | 0 | 0 | 0 | 0 | 0 | 0 | 0 | 0 | 0 | 0 | 0 | 0 | 0
103701 | FORNECIMENTO E INSTALAÇÃO DE PLACA DE SINALIZAÇÃO EM CHAPA DE AÇO EM SUPORTE DE MADEIRA. AF_03/2022 | M2 | 0 | 0 | 0 | 0 | 0 | 0 | 0 | 0 | 0 | 0 | 0 | 0 | 0 | 0 | 0 | 0 | 0 | 0 | 0 | 0 | 0 | 0 | 0 | 0 | 0 | 0 | 0
103702 | FORNECIMENTO E INSTALAÇÃO DE PLACA DE SINALIZAÇÃO EM CHAPA DE ALUMÍNIO EM SUPORTE DE CONCRETO. AF_03/2022 | M2 | 0 | 0 | 0 | 0 | 0 | 0 | 0 | 0 | 0 | 0 | 0 | 0 | 0 | 0 | 0 | 0 | 0 | 0 | 0 | 0 | 0 | 0 | 0 | 0 | 0 | 0 | 0
103703 | FORNECIMENTO E INSTALAÇÃO DE PLACA DE SINALIZAÇÃO EM CHAPA DE AÇO EM SUPORTE DE CONCRETO. AF_03/2022 | M2 | 0 | 0 | 0 | 0 | 0 | 0 | 0 | 0 | 0 | 0 | 0 | 0 | 0 | 0 | 0 | 0 | 0 | 0 | 0 | 0 | 0 | 0 | 0 | 0 | 0 | 0 | 0
103704 | FORNECIMENTO E INSTALAÇÃO DE PLACA DE SINALIZAÇÃO EM PÓRTICO E SEMI-PÓRTICO. AF_03/2022 | M2 | 0 | 0 | 0 | 0 | 0 | 0 | 0 | 0 | 0 | 0 | 0 | 0 | 0 | 0 | 0 | 0 | 0 | 0 | 0 | 0 | 0 | 0 | 0 | 0 | 0 | 0 | 0
103705 | FORNECIMENTO E INSTALAÇÃO DE PÓRTICO METÁLICO COM VÃO DE 9,2 M. AF_03/2022 | UN | 0 | 0 | 0 | 0 | 0 | 0 | 0 | 0 | 0 | 0 | 0 | 0 | 0 | 0 | 0 | 0 | 0 | 0 | 0 | 0 | 0 | 0 | 0 | 0 | 0 | 0 | 0
103706 | FORNECIMENTO E INSTALAÇÃO DE PÓRTICO METÁLICO COM VÃO DE 10,3 M. AF_03/2022 | UN | 0 | 0 | 0 | 0 | 0 | 0 | 0 | 0 | 0 | 0 | 0 | 0 | 0 | 0 | 0 | 0 | 0 | 0 | 0 | 0 | 0 | 0 | 0 | 0 | 0 | 0 | 0
103707 | FORNECIMENTO E INSTALAÇÃO DE PÓRTICO METÁLICO COM VÃO DE 11,4 M. AF_03/2022 | UN | 0 | 0 | 0 | 0 | 0 | 0 | 0 | 0 | 0 | 0 | 0 | 0 | 0 | 0 | 0 | 0 | 0 | 0 | 0 | 0 | 0 | 0 | 0 | 0 | 0 | 0 | 0
103708 | FORNECIMENTO E INSTALAÇÃO DE PÓRTICO METÁLICO COM VÃO DE 12,5 M. AF_03/2022 | UN | 0 | 0 | 0 | 0 | 0 | 0 | 0 | 0 | 0 | 0 | 0 | 0 | 0 | 0 | 0 | 0 | 0 | 0 | 0 | 0 | 0 | 0 | 0 | 0 | 0 | 0 | 0
103709 | FORNECIMENTO E INSTALAÇÃO DE PÓRTICO METÁLICO COM VÃO DE 13,6 M. AF_03/2022 | UN | 0 | 0 | 0 | 0 | 0 | 0 | 0 | 0 | 0 | 0 | 0 | 0 | 0 | 0 | 0 | 0 | 0 | 0 | 0 | 0 | 0 | 0 | 0 | 0 | 0 | 0 | 0
103710 | FORNECIMENTO E INSTALAÇÃO DE PÓRTICO METÁLICO COM VÃO DE 14,8 M. AF_03/2022 | UN | 0 | 0 | 0 | 0 | 0 | 0 | 0 | 0 | 0 | 0 | 0 | 0 | 0 | 0 | 0 | 0 | 0 | 0 | 0 | 0 | 0 | 0 | 0 | 0 | 0 | 0 | 0
103711 | FORNECIMENTO E INSTALAÇÃO DE PÓRTICO METÁLICO COM VÃO DE 15,9 M. AF_03/2022 | UN | 0 | 0 | 0 | 0 | 0 | 0 | 0 | 0 | 0 | 0 | 0 | 0 | 0 | 0 | 0 | 0 | 0 | 0 | 0 | 0 | 0 | 0 | 0 | 0 | 0 | 0 | 0
103712 | FORNECIMENTO E INSTALAÇÃO DE PÓRTICO METÁLICO COM VÃO DE 17 M. AF_03/2022 | UN | 0 | 0 | 0 | 0 | 0 | 0 | 0 | 0 | 0 | 0 | 0 | 0 | 0 | 0 | 0 | 0 | 0 | 0 | 0 | 0 | 0 | 0 | 0 | 0 | 0 | 0 | 0
103713 | FORNECIMENTO E INSTALAÇÃO DE PÓRTICO METÁLICO COM VÃO DE 18,1 M. AF_03/2022 | UN | 0 | 0 | 0 | 0 | 0 | 0 | 0 | 0 | 0 | 0 | 0 | 0 | 0 | 0 | 0 | 0 | 0 | 0 | 0 | 0 | 0 | 0 | 0 | 0 | 0 | 0 | 0
103714 | FORNECIMENTO E INSTALAÇÃO DE PÓRTICO METÁLICO COM VÃO DE 19,2 M. AF_03/2022 | UN | 0 | 0 | 0 | 0 | 0 | 0 | 0 | 0 | 0 | 0 | 0 | 0 | 0 | 0 | 0 | 0 | 0 | 0 | 0 | 0 | 0 | 0 | 0 | 0 | 0 | 0 | 0
103715 | FORNECIMENTO E INSTALAÇÃO DE PÓRTICO METÁLICO COM VÃO DE 20,3 M. AF_03/2022 | UN | 0 | 0 | 0 | 0 | 0 | 0 | 0 | 0 | 0 | 0 | 0 | 0 | 0 | 0 | 0 | 0 | 0 | 0 | 0 | 0 | 0 | 0 | 0 | 0 | 0 | 0 | 0
103716 | FORNECIMENTO E INSTALAÇÃO DE PÓRTICO METÁLICO COM VÃO DE 21,5 M. AF_03/2022 | UN | 0 | 0 | 0 | 0 | 0 | 0 | 0 | 0 | 0 | 0 | 0 | 0 | 0 | 0 | 0 | 0 | 0 | 0 | 0 | 0 | 0 | 0 | 0 | 0 | 0 | 0 | 0
103717 | FORNECIMENTO E INSTALAÇÃO DE PÓRTICO METÁLICO COM VÃO DE 22,6 M. AF_03/2022 | UN | 0 | 0 | 0 | 0 | 0 | 0 | 0 | 0 | 0 | 0 | 0 | 0 | 0 | 0 | 0 | 0 | 0 | 0 | 0 | 0 | 0 | 0 | 0 | 0 | 0 | 0 | 0
103718 | FORNECIMENTO E INSTALAÇÃO DE PÓRTICO METÁLICO COM VÃO DE 23,7 M. AF_03/2022 | UN | 0 | 0 | 0 | 0 | 0 | 0 | 0 | 0 | 0 | 0 | 0 | 0 | 0 | 0 | 0 | 0 | 0 | 0 | 0 | 0 | 0 | 0 | 0 | 0 | 0 | 0 | 0
103719 | FORNECIMENTO E INSTALAÇÃO DE PÓRTICO METÁLICO COM VÃO DE 24,8 M. AF_03/2022 | UN | 0 | 0 | 0 | 0 | 0 | 0 | 0 | 0 | 0 | 0 | 0 | 0 | 0 | 0 | 0 | 0 | 0 | 0 | 0 | 0 | 0 | 0 | 0 | 0 | 0 | 0 | 0
103720 | FORNECIMENTO E INSTALAÇÃO DE PÓRTICO METÁLICO COM VÃO DE 26 M. AF_03/2022 | UN | 0 | 0 | 0 | 0 | 0 | 0 | 0 | 0 | 0 | 0 | 0 | 0 | 0 | 0 | 0 | 0 | 0 | 0 | 0 | 0 | 0 | 0 | 0 | 0 | 0 | 0 | 0
103721 | FORNECIMENTO E INSTALAÇÃO DE PÓRTICO METÁLICO COM VÃO DE 27,1 M. AF_03/2022 | UN | 0 | 0 | 0 | 0 | 0 | 0 | 0 | 0 | 0 | 0 | 0 | 0 | 0 | 0 | 0 | 0 | 0 | 0 | 0 | 0 | 0 | 0 | 0 | 0 | 0 | 0 | 0
103722 | FORNECIMENTO E INSTALAÇÃO DE SEMI PÓRTICO DUPLO METÁLICO COM VÃO DE 2,7 M. AF_03/2022 | UN | 0 | 0 | 0 | 0 | 0 | 0 | 0 | 0 | 0 | 0 | 0 | 0 | 0 | 0 | 0 | 0 | 0 | 0 | 0 | 0 | 0 | 0 | 0 | 0 | 0 | 0 | 0
103723 | FORNECIMENTO E INSTALAÇÃO DE SEMI PÓRTICO DUPLO METÁLICO COM VÃO DE 3,8 M. AF_03/2022 | UN | 0 | 0 | 0 | 0 | 0 | 0 | 0 | 0 | 0 | 0 | 0 | 0 | 0 | 0 | 0 | 0 | 0 | 0 | 0 | 0 | 0 | 0 | 0 | 0 | 0 | 0 | 0
103724 | FORNECIMENTO E INSTALAÇÃO DE SEMI PÓRTICO DUPLO METÁLICO COM VÃO DE 4,9 M. AF_03/2022 | UN | 0 | 0 | 0 | 0 | 0 | 0 | 0 | 0 | 0 | 0 | 0 | 0 | 0 | 0 | 0 | 0 | 0 | 0 | 0 | 0 | 0 | 0 | 0 | 0 | 0 | 0 | 0
103725 | FORNECIMENTO E INSTALAÇÃO DE SEMI PÓRTICO DUPLO METÁLICO COM VÃO DE 6 M. AF_03/2022 | UN | 0 | 0 | 0 | 0 | 0 | 0 | 0 | 0 | 0 | 0 | 0 | 0 | 0 | 0 | 0 | 0 | 0 | 0 | 0 | 0 | 0 | 0 | 0 | 0 | 0 | 0 | 0
103726 | FORNECIMENTO E INSTALAÇÃO DE SEMI PÓRTICO DUPLO METÁLICO COM VÃO DE 7,2 M. AF_03/2022 | UN | 0 | 0 | 0 | 0 | 0 | 0 | 0 | 0 | 0 | 0 | 0 | 0 | 0 | 0 | 0 | 0 | 0 | 0 | 0 | 0 | 0 | 0 | 0 | 0 | 0 | 0 | 0
103727 | FORNECIMENTO E INSTALAÇÃO DE SEMI PÓRTICO DUPLO METÁLICO COM VÃO DE 8,3 M. AF_03/2022 | UN | 0 | 0 | 0 | 0 | 0 | 0 | 0 | 0 | 0 | 0 | 0 | 0 | 0 | 0 | 0 | 0 | 0 | 0 | 0 | 0 | 0 | 0 | 0 | 0 | 0 | 0 | 0
103728 | FORNECIMENTO E INSTALAÇÃO DE SEMI PÓRTICO METÁLICO COM VÃO DE 2,7 M. AF_03/2022 | UN | 0 | 0 | 0 | 0 | 0 | 0 | 0 | 0 | 0 | 0 | 0 | 0 | 0 | 0 | 0 | 0 | 0 | 0 | 0 | 0 | 0 | 0 | 0 | 0 | 0 | 0 | 0
103729 | FORNECIMENTO E INSTALAÇÃO DE SEMI PÓRTICO METÁLICO COM VÃO DE 3,8 M. AF_03/2022 | UN | 0 | 0 | 0 | 0 | 0 | 0 | 0 | 0 | 0 | 0 | 0 | 0 | 0 | 0 | 0 | 0 | 0 | 0 | 0 | 0 | 0 | 0 | 0 | 0 | 0 | 0 | 0
103730 | FORNECIMENTO E INSTALAÇÃO DE SEMI PÓRTICO METÁLICO COM VÃO DE 4,9 M. AF_03/2022 | UN | 0 | 0 | 0 | 0 | 0 | 0 | 0 | 0 | 0 | 0 | 0 | 0 | 0 | 0 | 0 | 0 | 0 | 0 | 0 | 0 | 0 | 0 | 0 | 0 | 0 | 0 | 0
103731 | FORNECIMENTO E INSTALAÇÃO DE SEMI PÓRTICO METÁLICO COM VÃO DE 6 M. AF_03/2022 | UN | 0 | 0 | 0 | 0 | 0 | 0 | 0 | 0 | 0 | 0 | 0 | 0 | 0 | 0 | 0 | 0 | 0 | 0 | 0 | 0 | 0 | 0 | 0 | 0 | 0 | 0 | 0
103732 | FORNECIMENTO E INSTALAÇÃO DE SEMI PÓRTICO METÁLICO COM VÃO DE 7,2 M. AF_03/2022 | UN | 0 | 0 | 0 | 0 | 0 | 0 | 0 | 0 | 0 | 0 | 0 | 0 | 0 | 0 | 0 | 0 | 0 | 0 | 0 | 0 | 0 | 0 | 0 | 0 | 0 | 0 | 0
103733 | FORNECIMENTO E INSTALAÇÃO DE SEMI PÓRTICO METÁLICO COM VÃO DE 8,3 M. AF_03/2022 | UN | 0 | 0 | 0 | 0 | 0 | 0 | 0 | 0 | 0 | 0 | 0 | 0 | 0 | 0 | 0 | 0 | 0 | 0 | 0 | 0 | 0 | 0 | 0 | 0 | 0 | 0 | 0
103734 | FORNECIMENTO E INSTALAÇÃO DE BATE RODAS SOBRE ASFALTO. AF_03/2022 | UN | 0 | 0 | 0 | 0 | 0 | 0 | 0 | 0 | 0 | 0 | 0 | 0 | 0 | 0 | 0 | 0 | 0 | 0 | 0 | 0 | 0 | 0 | 0 | 0 | 0 | 0 | 0
103735 | FORNECIMENTO E INSTALAÇÃO DE LOMBADA SOBRE ASFALTO. AF_03/2022 | UN | 0 | 0 | 0 | 0 | 0 | 0 | 0 | 0 | 0 | 0 | 0 | 0 | 0 | 0 | 0 | 0 | 0 | 0 | 0 | 0 | 0 | 0 | 0 | 0 | 0 | 0 | 0
103736 | FORNECIMENTO E INSTALAÇÃO DE SEGREGADOR SOBRE ASFALTO. AF_03/2022 | UN | 0 | 0 | 0 | 0 | 0 | 0 | 0 | 0 | 0 | 0 | 0 | 0 | 0 | 0 | 0 | 0 | 0 | 0 | 0 | 0 | 0 | 0 | 0 | 0 | 0 | 0 | 0
103737 | FORNECIMENTO E INSTALAÇÃO DE TACHÃO SOBRE ASFALTO. AF_03/2022 | UN | 0 | 0 | 0 | 0 | 0 | 0 | 0 | 0 | 0 | 0 | 0 | 0 | 0 | 0 | 0 | 0 | 0 | 0 | 0 | 0 | 0 | 0 | 0 | 0 | 0 | 0 | 0
103738 | FORNECIMENTO E INSTALAÇÃO DE PRISMA SOBRE ASFALTO. AF_03/2022 | UN | 0 | 0 | 0 | 0 | 0 | 0 | 0 | 0 | 0 | 0 | 0 | 0 | 0 | 0 | 0 | 0 | 0 | 0 | 0 | 0 | 0 | 0 | 0 | 0 | 0 | 0 | 0
103739 | FORNECIMENTO E INSTALAÇÃO DE TACHA SOBRE ASFALTO. AF_03/2022 | UN | 0 | 0 | 0 | 0 | 0 | 0 | 0 | 0 | 0 | 0 | 0 | 0 | 0 | 0 | 0 | 0 | 0 | 0 | 0 | 0 | 0 | 0 | 0 | 0 | 0 | 0 | 0
103740 | FORNECIMENTO E INSTALAÇÃO DE CALOTA SOBRE ASFALTO. AF_03/2022 | UN | 0 | 0 | 0 | 0 | 0 | 0 | 0 | 0 | 0 | 0 | 0 | 0 | 0 | 0 | 0 | 0 | 0 | 0 | 0 | 0 | 0 | 0 | 0 | 0 | 0 | 0 | 0
103741 | FORNECIMENTO E INSTALAÇÃO DE BALIZADOR SOBRE ASFALTO. AF_03/2022 | UN | 0 | 0 | 0 | 0 | 0 | 0 | 0 | 0 | 0 | 0 | 0 | 0 | 0 | 0 | 0 | 0 | 0 | 0 | 0 | 0 | 0 | 0 | 0 | 0 | 0 | 0 | 0
103742 | FORNECIMENTO E INSTALAÇÃO DE TERMINAL DE ANCORAGEM DE DEFENSA METÁLICA, EM BARREIRA DE CONCRETO. AF_03/2022 | UN | 0 | 0 | 0 | 0 | 0 | 0 | 0 | 0 | 0 | 0 | 0 | 0 | 0 | 0 | 0 | 0 | 0 | 0 | 0 | 0 | 0 | 0 | 0 | 0 | 0 | 0 | 0
103744 | FORNECIMENTO E INSTALAÇÃO DE DEFENSA METÁLICA SEMI MALEÁVEL SIMPLES (ANCORAGEM), SOBRE SOLO. AF_03/2022 | M | 0 | 0 | 0 | 0 | 0 | 0 | 0 | 0 | 0 | 0 | 0 | 0 | 0 | 0 | 0 | 0 | 0 | 0 | 0 | 0 | 0 | 0 | 0 | 0 | 0 | 0 | 0
103745 | FORNECIMENTO E INSTALAÇÃO DE DEFENSA METÁLICA SEMI-MALEAVEL DUPLA (ANCORAGEM), SOBRE SOLO. AF_03/2022 | M | 0 | 0 | 0 | 0 | 0 | 0 | 0 | 0 | 0 | 0 | 0 | 0 | 0 | 0 | 0 | 0 | 0 | 0 | 0 | 0 | 0 | 0 | 0 | 0 | 0 | 0 | 0
103746 | FORNECIMENTO E INSTALAÇÃO DE DEFENSA METÁLICA MALEÁVEL SIMPLES, SOBRE SOLO. AF_03/2022 | M | 0 | 0 | 0 | 0 | 0 | 0 | 0 | 0 | 0 | 0 | 0 | 0 | 0 | 0 | 0 | 0 | 0 | 0 | 0 | 0 | 0 | 0 | 0 | 0 | 0 | 0 | 0
103747 | FORNECIMENTO E INSTALAÇÃO DE DEFENSA METÁLICA MALEÁVEL DUPLA, SOBRE SOLO. AF_03/2022 | M | 0 | 0 | 0 | 0 | 0 | 0 | 0 | 0 | 0 | 0 | 0 | 0 | 0 | 0 | 0 | 0 | 0 | 0 | 0 | 0 | 0 | 0 | 0 | 0 | 0 | 0 | 0
103748 | FORNECIMENTO E INSTALAÇÃO DE DEFENSA METÁLICA SEMI MALEÁVEL SIMPLES, SOBRE SOLO. AF_03/2022 | M | 0 | 0 | 0 | 0 | 0 | 0 | 0 | 0 | 0 | 0 | 0 | 0 | 0 | 0 | 0 | 0 | 0 | 0 | 0 | 0 | 0 | 0 | 0 | 0 | 0 | 0 | 0
103749 | FORNECIMENTO E INSTALAÇÃO DE DEFENSA METÁLICA SEMI MALEÁVEL DUPLA, SOBRE SOLO. AF_03/2022 | M | 0 | 0 | 0 | 0 | 0 | 0 | 0 | 0 | 0 | 0 | 0 | 0 | 0 | 0 | 0 | 0 | 0 | 0 | 0 | 0 | 0 | 0 | 0 | 0 | 0 | 0 | 0
103750 | FORNECIMENTO E INSTALAÇÃO DE DEFENSA METÁLICA TRIPLA ONDA SIMPLES, SOBRE SOLO. AF_03/2022 | M | 0 | 0 | 0 | 0 | 0 | 0 | 0 | 0 | 0 | 0 | 0 | 0 | 0 | 0 | 0 | 0 | 0 | 0 | 0 | 0 | 0 | 0 | 0 | 0 | 0 | 0 | 0
103751 | FORNECIMENTO E INSTALAÇÃO DE DEFENSA METÁLICA TRIPLA ONDA DUPLA, SOBRE SOLO. AF_03/2022 | M | 0 | 0 | 0 | 0 | 0 | 0 | 0 | 0 | 0 | 0 | 0 | 0 | 0 | 0 | 0 | 0 | 0 | 0 | 0 | 0 | 0 | 0 | 0 | 0 | 0 | 0 | 0
103752 | FORNECIMENTO E INSTALAÇÃO DE BARREIRA DE CONCRETO PERFIL NEW JERSEY SIMPLES - 810 MM. AF_03/2022 | M | 0 | 0 | 0 | 0 | 0 | 0 | 0 | 0 | 0 | 0 | 0 | 0 | 0 | 0 | 0 | 0 | 0 | 0 | 0 | 0 | 0 | 0 | 0 | 0 | 0 | 0 | 0
103753 | FORNECIMENTO E INSTALAÇÃO DE BARREIRA DE CONCRETO PERFIL NEW JERSEY DUPLA - 810 MM. AF_03/2022 | M | 0 | 0 | 0 | 0 | 0 | 0 | 0 | 0 | 0 | 0 | 0 | 0 | 0 | 0 | 0 | 0 | 0 | 0 | 0 | 0 | 0 | 0 | 0 | 0 | 0 | 0 | 0
103754 | FORNECIMENTO E INSTALAÇÃO DE BARREIRA DE CONCRETO PERFIL NEW JERSEY SIMPLES - 1070 MM. AF_03/2022 | M | 0 | 0 | 0 | 0 | 0 | 0 | 0 | 0 | 0 | 0 | 0 | 0 | 0 | 0 | 0 | 0 | 0 | 0 | 0 | 0 | 0 | 0 | 0 | 0 | 0 | 0 | 0
103755 | FORNECIMENTO E INSTALAÇÃO DE BARREIRA DE CONCRETO PERFIL NEW JERSEY DUPLA - 1070 MM. AF_03/2022 | M | 0 | 0 | 0 | 0 | 0 | 0 | 0 | 0 | 0 | 0 | 0 | 0 | 0 | 0 | 0 | 0 | 0 | 0 | 0 | 0 | 0 | 0 | 0 | 0 | 0 | 0 | 0
103756 | FORNECIMENTO E INSTALAÇÃO DE BARREIRA DE CONCRETO PERFIL TIPO F SIMPLES - 810 MM. AF_03/2022 | M | 0 | 0 | 0 | 0 | 0 | 0 | 0 | 0 | 0 | 0 | 0 | 0 | 0 | 0 | 0 | 0 | 0 | 0 | 0 | 0 | 0 | 0 | 0 | 0 | 0 | 0 | 0
103757 | FORNECIMENTO E INSTALAÇÃO DE BARREIRA DE CONCRETO PERFIL TIPO F DUPLA - 810 MM. AF_03/2022 | M | 0 | 0 | 0 | 0 | 0 | 0 | 0 | 0 | 0 | 0 | 0 | 0 | 0 | 0 | 0 | 0 | 0 | 0 | 0 | 0 | 0 | 0 | 0 | 0 | 0 | 0 | 0
103758 | FORNECIMENTO E INSTALAÇÃO DE BARREIRA DE CONCRETO PERFIL TIPO F SIMPLES - 1070 MM. AF_03/2022 | M | 0 | 0 | 0 | 0 | 0 | 0 | 0 | 0 | 0 | 0 | 0 | 0 | 0 | 0 | 0 | 0 | 0 | 0 | 0 | 0 | 0 | 0 | 0 | 0 | 0 | 0 | 0
103759 | FORNECIMENTO E INSTALAÇÃO DE BARREIRA DE CONCRETO PERFIL TIPO F DUPLA - 1070 MM. AF_03/2022 | M | 0 | 0 | 0 | 0 | 0 | 0 | 0 | 0 | 0 | 0 | 0 | 0 | 0 | 0 | 0 | 0 | 0 | 0 | 0 | 0 | 0 | 0 | 0 | 0 | 0 | 0 | 0
103760 | MONTAGEM E DESMONTAGEM DE FÔRMA DE LAJE MACIÇA, PÉ-DIREITO SIMPLES, EM CHAPA DE MADEIRA COMPENSADA RESINADA E CIMBRAMENTO DE MADEIRA, 2 UTILIZAÇÕES. AF_03/2022 | M2 | 123.75 | 115.9 | 112.47 | 109.23 | 118.57 | 128.32 | 111.8 | 127.55 | 130.53 | 120.75 | 132.1 | 117.14 | 115.48 | 121.61 | 95.77 | 117.23 | 114.35 | 126.5 | 132.83 | 128.17 | 137.66 | 106.29 | 117.38 | 175.46 | 106.2 | 120.29 | 119.72
103761 | MONTAGEM E DESMONTAGEM DE FÔRMA DE LAJE MACIÇA, PÉ-DIREITO SIMPLES, EM CHAPA DE MADEIRA COMPENSADA RESINADA E CIMBRAMENTO DE MADEIRA, 4 UTILIZAÇÕES. AF_03/2022 | M2 | 84.37 | 80.64 | 78.1 | 75.51 | 82.3 | 87.11 | 77.28 | 88.25 | 89.82 | 83.35 | 86.77 | 77.41 | 79.49 | 83.8 | 67.53 | 79.94 | 79.18 | 85.81 | 92.7 | 86.16 | 91.81 | 75.52 | 78.35 | 107.84 | 73.95 | 82.85 | 81.31
103762 | MONTAGEM E DESMONTAGEM DE FÔRMA DE LAJE MACIÇA, PÉ-DIREITO SIMPLES, EM CHAPA DE MADEIRA COMPENSADA RESINADA E CIMBRAMENTO DE MADEIRA, 6 UTILIZAÇÕES. AF_03/2022 | M2 | 71.12 | 68.14 | 66.54 | 63.73 | 70.79 | 74.08 | 66.66 | 75.55 | 75.75 | 71.24 | 73.88 | 65.27 | 67.47 | 71.62 | 58.66 | 68.65 | 66.94 | 74.03 | 80.09 | 73.29 | 76.81 | 64.46 | 66.06 | 91.51 | 63.27 | 71.61 | 69.2
103763 | MONTAGEM E DESMONTAGEM DE FÔRMA DE LAJE MACIÇA, PÉ-DIREITO SIMPLES, EM CHAPA DE MADEIRA COMPENSADA RESINADA E CIMBRAMENTO DE MADEIRA, 8 UTILIZAÇÕES. AF_03/2022 | M2 | 62.36 | 60.15 | 58.76 | 56.12 | 62.76 | 65.25 | 59.09 | 66.76 | 66.62 | 63.03 | 64.71 | 57.04 | 59.56 | 63.33 | 52.45 | 60.74 | 59.02 | 65.39 | 71.08 | 64.56 | 66.94 | 57.1 | 57.76 | 79.14 | 56.12 | 63.43 | 60.96
103764 | PAR DE TRAVES E REDES DE FUTSAL - FORNECIMENTO E INSTALAÇÃO. AF_03/2022 | UN | 0 | 0 | 0 | 0 | 0 | 0 | 0 | 0 | 0 | 0 | 0 | 0 | 0 | 0 | 0 | 0 | 0 | 0 | 0 | 0 | 0 | 0 | 0 | 0 | 0 | 0 | 0
103765 | PAR DE POSTES E REDE DE VÔLEI - FORNECIMENTO E INSTALAÇÃO. AF_03/2022 | UN | 0 | 0 | 0 | 0 | 0 | 0 | 0 | 0 | 0 | 0 | 0 | 0 | 0 | 0 | 0 | 0 | 0 | 0 | 0 | 0 | 0 | 0 | 0 | 0 | 0 | 0 | 0
103766 | PAR DE ESTRUTURAS PARA TABELA DE BASQUETE METÁLICA TUBULAR CHUMBADA COM CONCRETO NO PISO, EXCETO TABELA, ARO E REDE - FORNECIMENTO E INSTALAÇÃO. AF_03/2022 | UN | 0 | 0 | 0 | 0 | 0 | 0 | 0 | 0 | 0 | 0 | 0 | 0 | 0 | 0 | 0 | 0 | 0 | 0 | 0 | 0 | 0 | 0 | 0 | 0 | 0 | 0 | 0
103767 | PAR DE ESTRUTURAS PARA TABELA DE BASQUETE EM TRELIÇA METÁLICA FIXADA NO PISO, EXCETO TABELA, ARO E REDE - FORNECIMENTO E INSTALAÇÃO. AF_03/2022 | UN | 0 | 0 | 0 | 0 | 0 | 0 | 0 | 0 | 0 | 0 | 0 | 0 | 0 | 0 | 0 | 0 | 0 | 0 | 0 | 0 | 0 | 0 | 0 | 0 | 0 | 0 | 0
103768 | PAR DE ESTRUTURAS PARA TABELA DE BASQUETE EM TRELIÇA METÁLICA AÉREA, EXCETO TABELA, ARO E REDE - FORNECIMENTO E INSTALAÇÃO. AF_03/2022 | UN | 0 | 0 | 0 | 0 | 0 | 0 | 0 | 0 | 0 | 0 | 0 | 0 | 0 | 0 | 0 | 0 | 0 | 0 | 0 | 0 | 0 | 0 | 0 | 0 | 0 | 0 | 0
103769 | PAR DE TABELAS DE BASQUETE DE COMPENSADO NAVAL, COM AROS E REDES - FORNECIMENTO E INSTALAÇÃO. AF_03/2022 | UN | 4842.99 | 4502.86 | 3883.17 | 4225.64 | 3282.36 | 4018.13 | 2910.44 | 3965.49 | 5101.86 | 3677.01 | 3668.4 | 4090.74 | 3959.3 | 3691.35 | 2067.15 | 3045.21 | 4365.2 | 3029.1 | 3464.07 | 3843.48 | 5651.34 | 3873.37 | 4230.31 | 3969.52 | 3238.32 | 2903.89 | 3749.94
103770 | PAR DE TABELAS DE BASQUETE DE VIDRO TEMPERADO, COM AROS E REDES - FORNECIMENTO E INSTALAÇÃO. AF_03/2022 | UN | 0 | 0 | 0 | 0 | 0 | 0 | 0 | 0 | 0 | 0 | 0 | 0 | 0 | 0 | 0 | 0 | 0 | 0 | 0 | 0 | 0 | 0 | 0 | 0 | 0 | 0 | 0
103771 | PAR DE TABELAS DE BASQUETE DE ACRÍLICO, COM AROS E REDES - FORNECIMENTO E INSTALAÇÃO. AF_03/2022 | UN | 0 | 0 | 0 | 0 | 0 | 0 | 0 | 0 | 0 | 0 | 0 | 0 | 0 | 0 | 0 | 0 | 0 | 0 | 0 | 0 | 0 | 0 | 0 | 0 | 0 | 0 | 0
103772 | ASSENTO SEM ENCOSTO PARA ARQUIBANCADA - FORNECIMENTO E INSTALAÇÃO. AF_03/2022 | UN | 0 | 0 | 0 | 0 | 0 | 0 | 0 | 0 | 0 | 0 | 0 | 0 | 0 | 0 | 0 | 0 | 0 | 0 | 0 | 0 | 0 | 0 | 0 | 0 | 0 | 0 | 0
103773 | ASSENTO COM ENCOSTO PARA ARQUIBANCADA - FORNECIMENTO E INSTALAÇÃO. AF_03/2022 | UN | 0 | 0 | 0 | 0 | 0 | 0 | 0 | 0 | 0 | 0 | 0 | 0 | 0 | 0 | 0 | 0 | 0 | 0 | 0 | 0 | 0 | 0 | 0 | 0 | 0 | 0 | 0
103774 | REDE DE PROTEÇÃO HORIZONTAL PARA QUADRA POLIESPORTIVA - FORNECIMENTO E INSTALAÇÃO. AF_03/2022 | M2 | 0 | 0 | 0 | 0 | 0 | 0 | 0 | 0 | 0 | 0 | 0 | 0 | 0 | 0 | 0 | 0 | 0 | 0 | 0 | 0 | 0 | 0 | 0 | 0 | 0 | 0 | 0
103775 | REDE DE PROTEÇÃO VERTICAL PARA QUADRA POLIESPORTIVA - FORNECIMENTO E INSTALAÇÃO. AF_03/2022 | M2 | 0 | 0 | 0 | 0 | 0 | 0 | 0 | 0 | 0 | 0 | 0 | 0 | 0 | 0 | 0 | 0 | 0 | 0 | 0 | 0 | 0 | 0 | 0 | 0 | 0 | 0 | 0
103776 | PISO MODULAR INTERNO DE POLIPROPILENO PARA QUADRA POLIESPORTIVA - FORNECIMENTO E INSTALAÇÃO. AF_03/2022 | M2 | 0 | 0 | 0 | 0 | 0 | 0 | 0 | 0 | 0 | 0 | 0 | 0 | 0 | 0 | 0 | 0 | 0 | 0 | 0 | 0 | 0 | 0 | 0 | 0 | 0 | 0 | 0
103778 | PISO DE POLIURETANO PARA QUADRA POLIESPORTIVA - FORNECIMENTO E INSTALAÇÃO. AF_03/2022 | M2 | 0 | 0 | 0 | 0 | 0 | 0 | 0 | 0 | 0 | 0 | 0 | 0 | 0 | 0 | 0 | 0 | 0 | 0 | 0 | 0 | 0 | 0 | 0 | 0 | 0 | 0 | 0
103779 | PISO DE MADEIRA COM AMORTECEDORES DE BORRACHA PARA QUADRA POLIESPORTIVA - FORNECIMENTO E INSTALAÇÃO. AF_03/2022 | M2 | 0 | 0 | 0 | 0 | 0 | 0 | 0 | 0 | 0 | 0 | 0 | 0 | 0 | 0 | 0 | 0 | 0 | 0 | 0 | 0 | 0 | 0 | 0 | 0 | 0 | 0 | 0
103780 | PISO ASFÁLTICO PARA QUADRA POLIESPORTIVA - FORNECIMENTO E INSTALAÇÃO. AF_03/2022 | M2 | 0 | 0 | 0 | 0 | 0 | 0 | 0 | 0 | 0 | 0 | 0 | 0 | 0 | 0 | 0 | 0 | 0 | 0 | 0 | 0 | 0 | 0 | 0 | 0 | 0 | 0 | 0
103781 | PISO DE GRAMA SINTÉTICA PARA QUADRA POLIESPORTIVA - FORNECIMENTO E INSTALAÇÃO. AF_03/2022 | M2 | 0 | 0 | 0 | 0 | 0 | 0 | 0 | 0 | 0 | 0 | 0 | 0 | 0 | 0 | 0 | 0 | 0 | 0 | 0 | 0 | 0 | 0 | 0 | 0 | 0 | 0 | 0
103782 | LUMINÁRIA TIPO PLAFON CIRCULAR, DE SOBREPOR, COM LED DE 12/13 W - FORNECIMENTO E INSTALAÇÃO. AF_09/2024 | UN | 31.74 | 31.24 | 35.86 | 27.93 | 28.74 | 27.62 | 29.72 | 34.27 | 27.64 | 28.31 | 29.01 | 26.83 | 24.56 | 35.51 | 24.95 | 32.81 | 27.27 | 33.78 | 31.35 | 28.97 | 29.62 | 36.05 | 27.29 | 33.8 | 24.19 | 33.89 | 28.17
103783 | LUMINÁRIA TIPO PLAFON QUADRADA, DE SOBREPOR, COM LED DE 12 W - FORNECIMENTO E INSTALAÇÃO. AF_09/2024 | UN | 0 | 0 | 0 | 0 | 0 | 0 | 0 | 0 | 0 | 0 | 0 | 0 | 0 | 0 | 0 | 0 | 0 | 0 | 0 | 0 | 0 | 0 | 0 | 0 | 0 | 0 | 0
103784 | LUMINÁRIA TIPO PLAFON QUADRADA, DE SOBREPOR, COM LED DE 18 W - FORNECIMENTO E INSTALAÇÃO. AF_09/2024 | UN | 0 | 0 | 0 | 0 | 0 | 0 | 0 | 0 | 0 | 0 | 0 | 0 | 0 | 0 | 0 | 0 | 0 | 0 | 0 | 0 | 0 | 0 | 0 | 0 | 0 | 0 | 0
103785 | LUMINÁRIA TIPO PLAFON QUADRADA, DE SOBREPOR, COM LED DE 24 W - FORNECIMENTO E INSTALAÇÃO. AF_09/2024 | UN | 0 | 0 | 0 | 0 | 0 | 0 | 0 | 0 | 0 | 0 | 0 | 0 | 0 | 0 | 0 | 0 | 0 | 0 | 0 | 0 | 0 | 0 | 0 | 0 | 0 | 0 | 0
103786 | LUMINÁRIA TIPO PLAFON QUADRADA, DE EMBUTIR, COM LED DE 12 W - FORNECIMENTO E INSTALAÇÃO. AF_09/2024 | UN | 0 | 0 | 0 | 0 | 0 | 0 | 0 | 0 | 0 | 0 | 0 | 0 | 0 | 0 | 0 | 0 | 0 | 0 | 0 | 0 | 0 | 0 | 0 | 0 | 0 | 0 | 0
103787 | LUMINÁRIA TIPO PLAFON QUADRADA, DE EMBUTIR, COM LED DE 18 W - FORNECIMENTO E INSTALAÇÃO. AF_09/2024 | UN | 0 | 0 | 0 | 0 | 0 | 0 | 0 | 0 | 0 | 0 | 0 | 0 | 0 | 0 | 0 | 0 | 0 | 0 | 0 | 0 | 0 | 0 | 0 | 0 | 0 | 0 | 0
103788 | LUMINÁRIA TIPO PLAFON QUADRADA, DE EMBUTIR, COM LED DE 24 W - FORNECIMENTO E INSTALAÇÃO. AF_09/2024 | UN | 0 | 0 | 0 | 0 | 0 | 0 | 0 | 0 | 0 | 0 | 0 | 0 | 0 | 0 | 0 | 0 | 0 | 0 | 0 | 0 | 0 | 0 | 0 | 0 | 0 | 0 | 0
103789 | MINI GUINDASTE ARANHA SOBRE ESTEIRAS E LANCA TELESCÓPICA, CAPACIDADE MÁXIMA DE CARGA 3,0 TON, RAIO MÁXIMO DE TRABALHO 8,25 M, ALTURA DE LANÇA DO SOLO 9,2 M, 55 M DE CABO DE AÇO 8 MM, MOTOR ELÉTRICO 220/380 VOLTS TRIFÁSICO - DEPRECIAÇÃO. AF_03/2022 | H | 0 | 0 | 0 | 0 | 0 | 0 | 0 | 0 | 0 | 0 | 0 | 0 | 0 | 0 | 0 | 0 | 0 | 0 | 0 | 0 | 0 | 0 | 0 | 0 | 0 | 0 | 0
103790 | MINI GUINDASTE ARANHA SOBRE ESTEIRAS E LANCA TELESCÓPICA, CAPACIDADE MÁXIMA DE CARGA 3,0 TON, RAIO MÁXIMO DE TRABALHO 8,25 M, ALTURA DE LANÇA DO SOLO 9,2 M, 55 M DE CABO DE AÇO 8 MM, MOTOR ELÉTRICO 220/380 VOLTS TRIFÁSICO - JUROS. AF_03/2022 | H | 0 | 0 | 0 | 0 | 0 | 0 | 0 | 0 | 0 | 0 | 0 | 0 | 0 | 0 | 0 | 0 | 0 | 0 | 0 | 0 | 0 | 0 | 0 | 0 | 0 | 0 | 0
103791 | MINI GUINDASTE ARANHA SOBRE ESTEIRAS E LANCA TELESCÓPICA, CAPACIDADE MÁXIMA DE CARGA 3,0 TON, RAIO MÁXIMO DE TRABALHO 8,25 M, ALTURA DE LANÇA DO SOLO 9,2 M, 55 M DE CABO DE AÇO 8 MM, MOTOR ELÉTRICO 220/380 VOLTS TRIFÁSICO - MANUTENÇÃO. AF_03/2022 | H | 0 | 0 | 0 | 0 | 0 | 0 | 0 | 0 | 0 | 0 | 0 | 0 | 0 | 0 | 0 | 0 | 0 | 0 | 0 | 0 | 0 | 0 | 0 | 0 | 0 | 0 | 0
103792 | MINI GUINDASTE ARANHA SOBRE ESTEIRAS E LANCA TELESCÓPICA, CAPACIDADE MÁXIMA DE CARGA 3,0 TON, RAIO MÁXIMO DE TRABALHO 8,25 M, ALTURA DE LANÇA DO SOLO 9,2 M, 55 M DE CABO DE AÇO 8 MM, MOTOR ELÉTRICO 220/380 VOLTS - MATERIAIS NA OPERAÇÃO. AF_03/2022 | H | 5.28 | 4.91 | 4.58 | 4.77 | 5.19 | 4.3 | 3.36 | 4.07 | 4.82 | 4.49 | 5.24 | 5.05 | 5 | 5.33 | 3.51 | 4.68 | 5.14 | 3.83 | 5.38 | 4.53 | 7.44 | 5.24 | 4.58 | 3.46 | 4.3 | 3.65 | 5.7
103793 | MINI GUINDASTE ARANHA SOBRE ESTEIRAS E LANCA TELESCÓPICA, CAPACIDADE MÁXIMA DE CARGA 3,0 TON, RAIO MÁXIMO DE TRABALHO 8,25 M, ALTURA DE LANÇA DO SOLO 9,2 M, 55 M DE CABO DE AÇO 8 MM, MOTOR ELÉTRICO 220/380 VOLTS TRIFÁSICO - CHP DIURNO. AF_03/2022 | CHP | 0 | 0 | 0 | 0 | 0 | 0 | 0 | 0 | 0 | 0 | 0 | 0 | 0 | 0 | 0 | 0 | 0 | 0 | 0 | 0 | 0 | 0 | 0 | 0 | 0 | 0 | 0
103794 | MINI GUINDASTE ARANHA SOBRE ESTEIRAS E LANCA TELESCÓPICA, CAPACIDADE MÁXIMA DE CARGA 3,0 TON, RAIO MÁXIMO DE TRABALHO 8,25 M, ALTURA DE LANÇA DO SOLO 9,2 M, 55 M DE CABO DE AÇO 8 MM, MOTOR ELÉTRICO 220/380 VOLTS TRIFÁSICO - CHI DIURNO. AF_03/2022 | CHI | 0 | 0 | 0 | 0 | 0 | 0 | 0 | 0 | 0 | 0 | 0 | 0 | 0 | 0 | 0 | 0 | 0 | 0 | 0 | 0 | 0 | 0 | 0 | 0 | 0 | 0 | 0
103795 | FABRICAÇÃO, MONTAGEM E DESMONTAGEM DE FÔRMA PARA ESCADA HIDRÁULICA, EM CHAPA DE MADEIRA COMPENSADA RESINADA, E = 17 MM, 3 UTILIZAÇÕES. AF_08/2022 | M2 | 91.24 | 92.12 | 87.78 | 85.23 | 87.55 | 92.6 | 80.79 | 94.29 | 95.58 | 89.97 | 85.37 | 80.14 | 87.51 | 90.3 | 74.78 | 83.98 | 87.42 | 87.13 | 98.31 | 91.68 | 98.68 | 84.23 | 83.48 | 89.68 | 83.82 | 89 | 87.08
103796 | FABRICAÇÃO, MONTAGEM E DESMONTAGEM DE FÔRMA PARA BACIA DE DISSIPAÇÃO, EM MADEIRA SERRADA, E = 25 MM, 2 UTILIZAÇÕES. AF_08/2022 | M2 | 51.19 | 70.47 | 55.11 | 61.49 | 65.91 | 73.33 | 55.42 | 60.27 | 66.38 | 73.19 | 58.99 | 51.01 | 71.51 | 71.09 | 73.29 | 68.4 | 64.63 | 56.28 | 65.93 | 80.28 | 52.79 | 50.83 | 49.64 | 54.06 | 69.91 | 60.77 | 66.68
103797 | ARMAÇÃO DE DESCIDA D'ÁGUA UTILIZANDO AÇO CA-60 DE 5 MM - MONTAGEM. AF_08/2022 | KG | 19.06 | 16.7 | 17.71 | 16.99 | 15.73 | 15.72 | 15.74 | 18.31 | 16 | 16.23 | 16.14 | 15.13 | 15.5 | 16.38 | 15.01 | 15.99 | 15.66 | 18.33 | 18.95 | 16.6 | 18.7 | 17.55 | 16.79 | 16.71 | 16.62 | 16.78 | 14.69
103798 | CONCRETAGEM DE DISSIPADOR DE ENERGIA, CONCRETO USINADO, FCK = 20 MPA, COM USO DE BOMBA - LANÇAMENTO, ADENSAMENTO E ACABAMENTO. AF_08/2022 | M3 | 1903.52 | 652.62 | 1079.48 | 1030.48 | 741.2 | 630.17 | 640.28 | 765.97 | 752.35 | 755.24 | 682.34 | 716.78 | 881.69 | 850.56 | 688.27 | 612.21 | 689.68 | 615.58 | 668.76 | 678.56 | 1029.01 | 1294.18 | 695.55 | 764.48 | 599.67 | 604.15 | 821.54
103799 | PEDRA DE MÃO FIXADA COM CONCRETO PARA BACIA DE DISSIPAÇÃO, 40% DE CONCRETO EM VOLUME, FCK = 20 MPA, COM USO DE JERICA E PREPARO EM BETONEIRA DE 600 L - AREIA, BRITA E PEDRA DE MÃO COMERCIAIS - LANÇAMENTO, ADENSAMENTO E ACABAMENTO. AF_08/2022 | M3 | 797.82 | 398.66 | 656.79 | 681.42 | 473.64 | 437.99 | 568.35 | 466.19 | 450.98 | 447.82 | 469.35 | 399.31 | 502.33 | 652.15 | 397.42 | 430.89 | 587.68 | 417.22 | 461.41 | 441.86 | 631.42 | 792.41 | 430.35 | 472.82 | 445.08 | 409.75 | 483.1
103800 | PEDRA ARGAMASSADA COM CIMENTO E AREIA 1:3, 40% DE ARGAMASSA EM VOLUME - AREIA E PEDRA DE MÃO COMERCIAIS - FORNECIMENTO E ASSENTAMENTO. AF_08/2022 | M3 | 870.07 | 490.74 | 713.81 | 742.45 | 560.52 | 522.96 | 639.91 | 539.65 | 535.46 | 556.04 | 555.58 | 481.37 | 582.51 | 731.15 | 484.14 | 520.55 | 650 | 524.75 | 553.76 | 511.01 | 726.79 | 887.49 | 525.62 | 570.18 | 519.22 | 506.84 | 569.25
103801 | CONCRETAGEM DE DISSIPADOR DE ENERGIA, FCK = 20 MPA, COM USO DE JERICAS E PREPARO EM BETONEIRA DE 600 L - AREIA E BRITA COMERCIAIS - LANÇAMENTO, ADENSAMENTO E ACABAMENTO. AF_08/2022 | M3 | 1052.34 | 629.68 | 848.37 | 905.05 | 730.52 | 665 | 777.61 | 649.25 | 669.22 | 729.48 | 712.57 | 621.89 | 731.1 | 892.1 | 620.76 | 654.97 | 794.48 | 674.25 | 668.33 | 633.19 | 905.41 | 1104.51 | 696.33 | 733.23 | 647.83 | 622.51 | 722.7
103802 | TUBO EM COBRE RÍGIDO, DN 15 MM, CLASSE E, SEM ISOLAMENTO, INSTALADO EM RAMAL E SUB-RAMAL DE GÁS COMBUSTÍVEL - FORNECIMENTO E INSTALAÇÃO. AF_04/2022 | M | 42.71 | 42.13 | 42.67 | 41.05 | 42.92 | 42.36 | 63.81 | 43.42 | 42.3 | 42.25 | 42.45 | 41.08 | 41.37 | 42.59 | 40.74 | 42.25 | 41.41 | 44.31 | 45.09 | 41.44 | 43.12 | 42.63 | 42.16 | 43.24 | 41.19 | 45.35 | 42.48
103803 | TUBO EM COBRE RÍGIDO, DN 22 MM, CLASSE E, SEM ISOLAMENTO, INSTALADO EM RAMAL E SUB-RAMAL DE GÁS COMBUSTÍVEL - FORNECIMENTO E INSTALAÇÃO. AF_04/2022 | M | 73.44 | 72.42 | 73.35 | 70.58 | 73.79 | 72.84 | 109.73 | 74.65 | 72.72 | 72.65 | 72.97 | 70.64 | 71.13 | 73.22 | 70.06 | 72.63 | 71.18 | 76.17 | 77.51 | 71.25 | 74.11 | 73.29 | 72.47 | 74.34 | 70.81 | 77.95 | 73.03
103804 | TUBO EM COBRE RÍGIDO, DN 28 MM, CLASSE E, SEM ISOLAMENTO, INSTALADO EM RAMAL E SUB-RAMAL DE GÁS COMBUSTÍVEL - FORNECIMENTO E INSTALAÇÃO. AF_04/2022 | M | 88.89 | 87.87 | 88.8 | 86.03 | 89.24 | 88.29 | 134.86 | 90.1 | 88.17 | 88.1 | 88.42 | 86.09 | 86.58 | 88.67 | 85.51 | 88.08 | 86.63 | 91.62 | 92.96 | 86.7 | 89.56 | 88.74 | 87.92 | 89.79 | 86.26 | 93.4 | 88.48
103805 | COTOVELO EM COBRE, DN 15 MM, 90 GRAUS, SEM ANEL DE SOLDA, INSTALADO EM RAMAL E SUB-RAMAL DE GÁS COMBUSTÍVEL - FORNECIMENTO E INSTALAÇÃO. AF_04/2022 | UN | 19.13 | 18.31 | 19.01 | 16.85 | 19.39 | 18.62 | 23.42 | 20.07 | 18.55 | 18.52 | 18.8 | 17 | 17.34 | 18.96 | 16.45 | 18.47 | 17.35 | 21.27 | 22.33 | 17.39 | 19.68 | 18.98 | 18.38 | 19.83 | 17.05 | 22.69 | 18.84
103806 | CURVA EM COBRE, DN 15 MM, 45 GRAUS, SEM ANEL DE SOLDA, BOLSA X BOLSA, INSTALADO EM RAMAL E SUB-RAMAL DE GÁS COMBUSTÍVEL - FORNECIMENTO E INSTALAÇÃO. AF_04/2022 | UN | 19.1 | 18.28 | 18.98 | 16.82 | 19.36 | 18.59 | 23.36 | 20.04 | 18.52 | 18.49 | 18.77 | 16.97 | 17.31 | 18.93 | 16.42 | 18.44 | 17.32 | 21.24 | 22.3 | 17.36 | 19.65 | 18.95 | 18.35 | 19.8 | 17.02 | 22.66 | 18.81
103807 | COTOVELO EM BRONZE/LATÃO, DN 15 MM X 1/2", 90 GRAUS, SEM ANEL DE SOLDA, BOLSA X ROSCA F, INSTALADO EM RAMAL E SUB-RAMAL DE GÁS COMBUSTÍVEL - FORNECIMENTO E INSTALAÇÃO. AF_04/2022 | UN | 23.38 | 22.83 | 23.29 | 21.91 | 23.54 | 23.05 | 33.03 | 24.01 | 22.98 | 22.99 | 23.16 | 22.01 | 22.23 | 23.27 | 21.62 | 22.95 | 22.24 | 24.78 | 25.44 | 22.23 | 23.72 | 23.26 | 22.91 | 23.85 | 22.02 | 25.67 | 23.18
103808 | COTOVELO EM COBRE, DN 22 MM, 90 GRAUS, SEM ANEL DE SOLDA, INSTALADO EM RAMAL E SUB-RAMAL DE GÁS COMBUSTÍVEL - FORNECIMENTO E INSTALAÇÃO. AF_04/2022 | UN | 35.8 | 34.41 | 35.59 | 31.9 | 36.24 | 34.92 | 45.02 | 37.42 | 34.8 | 34.77 | 35.24 | 32.15 | 32.74 | 35.51 | 31.19 | 34.67 | 32.76 | 39.46 | 41.27 | 32.82 | 36.73 | 35.53 | 34.53 | 37 | 32.24 | 41.92 | 35.32
103809 | CURVA EM COBRE, DN 22 MM, 45 GRAUS, SEM ANEL DE SOLDA, BOLSA X BOLSA, INSTALADO EM RAMAL E SUB-RAMAL DE GÁS COMBUSTÍVEL - FORNECIMENTO E INSTALAÇÃO. AF_04/2022 | UN | 35.49 | 34.1 | 35.28 | 31.59 | 35.93 | 34.61 | 44.51 | 37.11 | 34.49 | 34.46 | 34.93 | 31.84 | 32.43 | 35.2 | 30.88 | 34.36 | 32.45 | 39.15 | 40.96 | 32.51 | 36.42 | 35.22 | 34.22 | 36.69 | 31.93 | 41.61 | 35.01
103810 | COTOVELO EM BRONZE/LATÃO, DN 22 MM X 1/2", 90 GRAUS, SEM ANEL DE SOLDA, BOLSA X ROSCA F, INSTALADO EM RAMAL E SUB-RAMAL DE GÁS COMBUSTÍVEL - FORNECIMENTO E INSTALAÇÃO. AF_04/2022 | UN | 36.02 | 35.19 | 35.88 | 33.74 | 36.28 | 35.52 | 50.82 | 36.99 | 35.42 | 35.43 | 35.69 | 33.89 | 34.22 | 35.84 | 33.29 | 35.35 | 34.24 | 38.18 | 39.23 | 34.26 | 36.55 | 35.86 | 35.29 | 36.74 | 33.92 | 39.58 | 35.72
103811 | COTOVELO EM BRONZE/LATÃO, DN 22 MM X 3/4", 90 GRAUS, SEM ANEL DE SOLDA, BOLSA X ROSCA F, INSTALADO EM RAMAL E SUB-RAMAL DE GÁS COMBUSTÍVEL - FORNECIMENTO E INSTALAÇÃO. AF_04/2022 | UN | 39.73 | 38.82 | 39.57 | 37.28 | 40.01 | 39.18 | 56.25 | 40.77 | 39.08 | 39.09 | 39.37 | 37.43 | 37.79 | 39.54 | 36.79 | 39.01 | 37.82 | 42.06 | 43.2 | 37.84 | 40.3 | 39.54 | 38.95 | 40.52 | 37.47 | 43.57 | 39.42
103812 | COTOVELO EM COBRE, DN 28 MM, 90 GRAUS, SEM ANEL DE SOLDA, INSTALADO EM RAMAL E SUB-RAMAL DE GÁS COMBUSTÍVEL - FORNECIMENTO E INSTALAÇÃO. AF_04/2022 | UN | 53.01 | 51.12 | 52.75 | 47.74 | 53.61 | 51.82 | 68.28 | 55.22 | 51.65 | 51.6 | 52.26 | 48.08 | 48.87 | 52.62 | 46.76 | 51.48 | 48.89 | 57.98 | 60.46 | 48.97 | 54.27 | 52.66 | 51.28 | 54.66 | 48.19 | 61.31 | 52.36
103813 | CURVA EM COBRE, DN 28 MM, 45 GRAUS, SEM ANEL DE SOLDA, BOLSA X BOLSA, INSTALADO EM RAMAL E SUB-RAMAL DE GÁS COMBUSTÍVEL - FORNECIMENTO E INSTALAÇÃO. AF_04/2022 | UN | 51.13 | 49.24 | 50.87 | 45.86 | 51.73 | 49.94 | 65.21 | 53.34 | 49.77 | 49.72 | 50.38 | 46.2 | 46.99 | 50.74 | 44.88 | 49.6 | 47.01 | 56.1 | 58.58 | 47.09 | 52.39 | 50.78 | 49.4 | 52.78 | 46.31 | 59.43 | 50.48
103814 | LUVA EM COBRE, DN 15 MM, SEM ANEL DE SOLDA, INSTALADO EM RAMAL E SUB-RAMAL DE GÁS COMBUSTÍVEL - FORNECIMENTO E INSTALAÇÃO. AF_04/2022 | UN | 12.5 | 11.95 | 12.41 | 10.98 | 12.66 | 12.15 | 15.17 | 13.13 | 12.1 | 12.1 | 12.3 | 11.11 | 11.33 | 12.4 | 10.71 | 12.05 | 11.33 | 13.93 | 14.63 | 11.34 | 12.87 | 12.38 | 12 | 12.97 | 11.1 | 14.89 | 12.33
103815 | LUVA PASSANTE EM COBRE, DN 15 MM, SEM ANEL DE SOLDA, INSTALADO EM RAMAL E SUB-RAMAL DE GÁS COMBUSTÍVEL - FORNECIMENTO E INSTALAÇÃO. AF_04/2022 | UN | 12.53 | 11.98 | 12.44 | 11.01 | 12.69 | 12.18 | 15.22 | 13.16 | 12.13 | 12.13 | 12.33 | 11.14 | 11.36 | 12.43 | 10.74 | 12.08 | 11.36 | 13.96 | 14.66 | 11.37 | 12.9 | 12.41 | 12.03 | 13 | 11.13 | 14.92 | 12.36
103816 | CURVA DE TRANSPOSIÇÃO EM BRONZE/LATÃO, DN 15 MM, SEM ANEL DE SOLDA, BOLSA X BOLSA, INSTALADO EM RAMAL E SUB-RAMAL DE GÁS COMBUSTÍVEL - FORNECIMENTO E INSTALAÇÃO. AF_04/2022 | UN | 28.84 | 28.29 | 28.75 | 27.32 | 29 | 28.49 | 41.74 | 29.47 | 28.44 | 28.44 | 28.64 | 27.45 | 27.67 | 28.74 | 27.05 | 28.39 | 27.67 | 30.27 | 30.97 | 27.68 | 29.21 | 28.72 | 28.34 | 29.31 | 27.44 | 31.23 | 28.67
103817 | JUNTA DE EXPANSÃO EM COBRE, DN 15 MM, PONTA X PONTA, INSTALADO EM RAMAL E SUB-RAMAL DE GÁS COMBUSTÍVEL - FORNECIMENTO E INSTALAÇÃO. AF_04/2022 | UN | 482.17 | 481.62 | 482.08 | 480.65 | 482.33 | 481.82 | 778.97 | 482.8 | 481.77 | 481.77 | 481.97 | 480.78 | 481 | 482.07 | 480.38 | 481.72 | 481 | 483.6 | 484.3 | 481.01 | 482.54 | 482.05 | 481.67 | 482.64 | 480.77 | 484.56 | 482
103818 | CONECTOR EM BRONZE/LATÃO, DN 15 MM X 1/2", SEM ANEL DE SOLDA, BOLSA X ROSCA F, INSTALADO EM RAMAL E SUB-RAMAL DE GÁS COMBUSTÍVEL - FORNECIMENTO E INSTALAÇÃO. AF_04/2022 | UN | 21.38 | 20.96 | 21.3 | 20.28 | 21.49 | 21.13 | 31.04 | 21.85 | 21.08 | 21.1 | 21.22 | 20.37 | 20.52 | 21.29 | 20.06 | 21.05 | 20.52 | 22.42 | 22.91 | 20.52 | 21.63 | 21.28 | 21.04 | 21.73 | 20.36 | 23.07 | 21.23
103819 | LUVA EM COBRE, DN 22 MM, SEM ANEL DE SOLDA, INSTALADO EM RAMAL E SUB-RAMAL DE GÁS COMBUSTÍVEL - FORNECIMENTO E INSTALAÇÃO. AF_04/2022 | UN | 22.08 | 21.15 | 21.92 | 19.48 | 22.37 | 21.47 | 27.06 | 23.16 | 21.41 | 21.4 | 21.73 | 19.7 | 20.06 | 21.89 | 18.99 | 21.32 | 20.05 | 24.51 | 25.73 | 20.09 | 22.71 | 21.89 | 21.24 | 22.88 | 19.71 | 26.18 | 21.79
103820 | LUVA PASSANTE EM COBRE, DN 22 MM, SEM ANEL DE SOLDA, INSTALADO EM RAMAL E SUB-RAMAL DE GÁS COMBUSTÍVEL - FORNECIMENTO E INSTALAÇÃO. AF_04/2022 | UN | 23.48 | 22.55 | 23.32 | 20.88 | 23.77 | 22.87 | 29.35 | 24.56 | 22.81 | 22.8 | 23.13 | 21.1 | 21.46 | 23.29 | 20.39 | 22.72 | 21.45 | 25.91 | 27.13 | 21.49 | 24.11 | 23.29 | 22.64 | 24.28 | 21.11 | 27.58 | 23.19
103821 | JUNTA DE EXPANSÃO EM COBRE, DN 22 MM, PONTA X PONTA, INSTALADO EM RAMAL E SUB-RAMAL DE GÁS COMBUSTÍVEL - FORNECIMENTO E INSTALAÇÃO. AF_04/2022 | UN | 564.55 | 563.62 | 564.39 | 561.95 | 564.84 | 563.94 | 909.25 | 565.63 | 563.88 | 563.87 | 564.2 | 562.17 | 562.53 | 564.36 | 561.46 | 563.79 | 562.52 | 566.98 | 568.2 | 562.56 | 565.18 | 564.36 | 563.71 | 565.35 | 562.18 | 568.65 | 564.26
103822 | CURVA DE TRANSPOSIÇÃO EM BRONZE/LATÃO, DN 22 MM, SEM ANEL DE SOLDA, BOLSA X BOLSA, INSTALADO EM RAMAL E SUB-RAMAL DE GÁS COMBUSTÍVEL - FORNECIMENTO E INSTALAÇÃO. AF_04/2022 | UN | 59.32 | 58.39 | 59.16 | 56.72 | 59.61 | 58.71 | 87.62 | 60.4 | 58.65 | 58.64 | 58.97 | 56.94 | 57.3 | 59.13 | 56.23 | 58.56 | 57.29 | 61.75 | 62.97 | 57.33 | 59.95 | 59.13 | 58.48 | 60.12 | 56.95 | 63.42 | 59.03
103823 | BUCHA DE REDUÇÃO EM COBRE, DN 22 MM X 15 MM, SEM ANEL DE SOLDA, PONTA X BOLSA, INSTALADO EM RAMAL E SUB-RAMAL DE GÁS COMBUSTÍVEL - FORNECIMENTO E INSTALAÇÃO. AF_04/2022 | UN | 19.14 | 18.4 | 19.02 | 17.08 | 19.36 | 18.66 | 24.13 | 19.99 | 18.61 | 18.6 | 18.86 | 17.25 | 17.55 | 18.99 | 16.69 | 18.54 | 17.54 | 21.06 | 22.03 | 17.56 | 19.64 | 18.98 | 18.47 | 19.78 | 17.26 | 22.38 | 18.91
103824 | CONECTOR EM BRONZE/LATÃO, DN 22 MM X 1/2", SEM ANEL DE SOLDA, BOLSA X ROSCA F, INSTALADO EM RAMAL E SUB-RAMAL DE GÁS COMBUSTÍVEL - FORNECIMENTO E INSTALAÇÃO. AF_04/2022 | UN | 24.97 | 24.37 | 24.85 | 23.34 | 25.16 | 24.61 | 35.04 | 25.68 | 24.54 | 24.56 | 24.76 | 23.48 | 23.7 | 24.85 | 23.02 | 24.49 | 23.7 | 26.53 | 27.28 | 23.71 | 25.36 | 24.84 | 24.47 | 25.5 | 23.47 | 27.53 | 24.78
103825 | CONECTOR EM BRONZE/LATÃO, DN 22 MM X 3/4", SEM ANEL DE SOLDA, BOLSA X ROSCA F, INSTALADO EM RAMAL E SUB-RAMAL DE GÁS COMBUSTÍVEL - FORNECIMENTO E INSTALAÇÃO. AF_04/2022 | UN | 29.58 | 28.92 | 29.45 | 27.78 | 29.78 | 29.18 | 41.93 | 30.36 | 29.1 | 29.13 | 29.33 | 27.92 | 28.16 | 29.46 | 27.4 | 29.04 | 28.18 | 31.31 | 32.14 | 28.19 | 30.01 | 29.44 | 29.03 | 30.16 | 27.93 | 32.42 | 29.36
103826 | LUVA EM COBRE, DN 28 MM, SEM ANEL DE SOLDA, INSTALADO EM RAMAL E SUB-RAMAL DE GÁS COMBUSTÍVEL - FORNECIMENTO E INSTALAÇÃO. AF_04/2022 | UN | 33.23 | 31.96 | 33.02 | 29.69 | 33.62 | 32.41 | 42.01 | 34.7 | 32.31 | 32.3 | 32.76 | 30 | 30.5 | 32.97 | 29.04 | 32.19 | 30.49 | 36.54 | 38.19 | 30.52 | 34.08 | 32.97 | 32.08 | 34.33 | 30.01 | 38.78 | 32.83
103827 | LUVA PASSANTE EM COBRE, DN 28 MM, SEM ANEL DE SOLDA, INSTALADO EM RAMAL E SUB-RAMAL DE GÁS COMBUSTÍVEL - FORNECIMENTO E INSTALAÇÃO. AF_04/2022 | UN | 33.23 | 31.96 | 33.02 | 29.69 | 33.62 | 32.41 | 42.01 | 34.7 | 32.31 | 32.3 | 32.76 | 30 | 30.5 | 32.97 | 29.04 | 32.19 | 30.49 | 36.54 | 38.19 | 30.52 | 34.08 | 32.97 | 32.08 | 34.33 | 30.01 | 38.78 | 32.83
103828 | CURVA DE TRANSPOSIÇÃO EM BRONZE/LATÃO, DN 28 MM, SEM ANEL DE SOLDA, BOLSA X BOLSA, INSTALADO EM RAMAL E SUB-RAMAL DE GÁS COMBUSTÍVEL - FORNECIMENTO E INSTALAÇÃO. AF_04/2022 | UN | 99.11 | 97.84 | 98.9 | 95.57 | 99.5 | 98.29 | 149.16 | 100.58 | 98.19 | 98.18 | 98.64 | 95.88 | 96.38 | 98.85 | 94.92 | 98.07 | 96.37 | 102.42 | 104.07 | 96.4 | 99.96 | 98.85 | 97.96 | 100.21 | 95.89 | 104.66 | 98.71
103829 | JUNTA DE EXPANSÃO EM COBRE, DN 28 MM, PONTA X PONTA, INSTALADO EM RAMAL E SUB-RAMAL DE GÁS COMBUSTÍVEL - FORNECIMENTO E INSTALAÇÃO. AF_04/2022 | UN | 623.74 | 622.47 | 623.53 | 620.2 | 624.13 | 622.92 | 1002.32 | 625.21 | 622.82 | 622.81 | 623.27 | 620.51 | 621.01 | 623.48 | 619.55 | 622.7 | 621 | 627.05 | 628.7 | 621.03 | 624.59 | 623.48 | 622.59 | 624.84 | 620.52 | 629.29 | 623.34
103830 | CONECTOR EM BRONZE/LATÃO, DN 28 MM X 1/2", SEM ANEL DE SOLDA, BOLSA X ROSCA F, INSTALADO EM RAMAL E SUB-RAMAL DE GÁS COMBUSTÍVEL - FORNECIMENTO E INSTALAÇÃO. AF_04/2022 | UN | 38.8 | 38.02 | 38.65 | 36.69 | 39.02 | 38.31 | 55.92 | 39.68 | 38.23 | 38.25 | 38.51 | 36.86 | 37.16 | 38.63 | 36.28 | 38.18 | 37.16 | 40.78 | 41.74 | 37.16 | 39.3 | 38.62 | 38.13 | 39.45 | 36.86 | 42.08 | 38.54
103831 | BUCHA DE REDUÇÃO EM COBRE, DN 28 MM X 22 MM, SEM ANEL DE SOLDA, INSTALADO EM RAMAL E SUB-RAMAL DE GÁS COMBUSTÍVEL - FORNECIMENTO E INSTALAÇÃO. AF_04/2022 | UN | 28.55 | 27.45 | 28.37 | 25.49 | 28.89 | 27.84 | 36.01 | 29.84 | 27.76 | 27.75 | 28.14 | 25.75 | 26.19 | 28.34 | 24.92 | 27.65 | 26.17 | 31.43 | 32.87 | 26.2 | 29.29 | 28.32 | 27.56 | 29.51 | 25.76 | 33.37 | 28.21
103832 | TÊ EM COBRE, DN 15 MM, SEM ANEL DE SOLDA, INSTALADO EM RAMAL E SUB-RAMAL DE GÁS COMBUSTÍVEL - FORNECIMENTO E INSTALAÇÃO. AF_04/2022 | UN | 25.85 | 24.76 | 25.69 | 22.82 | 26.19 | 25.17 | 31.75 | 27.11 | 25.06 | 25.05 | 25.42 | 23.04 | 23.49 | 25.64 | 22.27 | 24.97 | 23.5 | 28.7 | 30.12 | 23.53 | 26.57 | 25.64 | 24.86 | 26.79 | 23.07 | 30.61 | 25.48
103833 | TE EM COBRE, DN 22 MM, SEM ANEL DE SOLDA, INSTALADO EM RAMAL E SUB-RAMAL DE GÁS COMBUSTÍVEL - FORNECIMENTO E INSTALAÇÃO. AF_04/2022 | UN | 47.44 | 45.57 | 47.17 | 42.26 | 48.03 | 46.26 | 59.5 | 49.61 | 46.11 | 46.06 | 46.71 | 42.63 | 43.38 | 47.06 | 41.29 | 45.94 | 43.39 | 52.32 | 54.76 | 43.46 | 48.69 | 47.09 | 45.74 | 49.05 | 42.7 | 55.61 | 46.82
103834 | TÊ EM COBRE, DN 28 MM, SEM ANEL DE SOLDA, INSTALADO EM RAMAL E SUB-RAMAL DE GÁS COMBUSTÍVEL - FORNECIMENTO E INSTALAÇÃO. AF_04/2022 | UN | 68.9 | 66.39 | 68.53 | 61.86 | 69.7 | 67.3 | 88.1 | 71.84 | 67.1 | 67.03 | 67.91 | 62.37 | 63.4 | 68.38 | 60.56 | 66.85 | 63.41 | 75.54 | 78.82 | 63.51 | 70.59 | 68.42 | 66.6 | 71.09 | 62.46 | 79.99 | 68.06
103835 | TUBO EM COBRE RÍGIDO, DN 15 MM, CLASSE A, SEM ISOLAMENTO, INSTALADO EM RAMAL E SUB-RAMAL DE GÁS MEDICINAL - FORNECIMENTO E INSTALAÇÃO. AF_04/2022 | M | 66.74 | 65.79 | 66.67 | 64.06 | 67.08 | 66.18 | 99.43 | 67.89 | 66.07 | 66 | 66.32 | 64.12 | 64.57 | 66.54 | 63.57 | 65.98 | 64.62 | 69.32 | 70.59 | 64.69 | 67.38 | 66.61 | 65.84 | 67.6 | 64.27 | 71 | 66.37
103836 | TUBO EM COBRE RÍGIDO, DN 22 MM, CLASSE A, SEM ISOLAMENTO, INSTALADO EM RAMAL E SUB-RAMAL DE GÁS MEDICINAL - FORNECIMENTO E INSTALAÇÃO. AF_04/2022 | M | 103.7 | 102.43 | 103.6 | 100.13 | 104.15 | 102.95 | 156.5 | 105.22 | 102.81 | 102.71 | 103.12 | 100.2 | 100.81 | 103.43 | 99.47 | 102.7 | 100.88 | 107.14 | 108.81 | 100.96 | 104.56 | 103.52 | 102.49 | 104.84 | 100.41 | 109.37 | 103.19
103837 | TUBO EM COBRE RÍGIDO, DN 28 MM, CLASSE A, SEM ISOLAMENTO, INSTALADO EM RAMAL E SUB-RAMAL DE GÁS MEDICINAL - FORNECIMENTO E INSTALAÇÃO. AF_04/2022 | M | 130.77 | 129.23 | 130.65 | 126.42 | 131.31 | 129.85 | 197.89 | 132.61 | 129.68 | 129.57 | 130.07 | 126.52 | 127.25 | 130.44 | 125.62 | 129.54 | 127.34 | 134.94 | 136.98 | 127.45 | 131.81 | 130.54 | 129.3 | 132.14 | 126.77 | 137.65 | 130.15
103838 | COTOVELO EM COBRE, DN 15 MM, 90 GRAUS, SEM ANEL DE SOLDA, INSTALADO EM RAMAL E SUB-RAMAL DE GÁS MEDICINAL - FORNECIMENTO E INSTALAÇÃO. AF_04/2022 | UN | 18.38 | 17.61 | 18.27 | 16.24 | 18.63 | 17.9 | 22.66 | 19.27 | 17.84 | 17.81 | 18.07 | 16.38 | 16.71 | 18.22 | 15.85 | 17.76 | 16.72 | 20.4 | 21.39 | 16.75 | 18.9 | 18.23 | 17.68 | 19.05 | 16.44 | 21.75 | 18.12
103839 | CURVA EM COBRE, DN 15 MM, 45 GRAUS, SEM ANEL DE SOLDA, BOLSA X BOLSA, INSTALADO EM RAMAL E SUB-RAMAL DE GÁS MEDICINAL - FORNECIMENTO E INSTALAÇÃO. AF_04/2022 | UN | 18.35 | 17.58 | 18.24 | 16.21 | 18.6 | 17.87 | 22.6 | 19.24 | 17.81 | 17.78 | 18.04 | 16.35 | 16.68 | 18.19 | 15.82 | 17.73 | 16.69 | 20.37 | 21.36 | 16.72 | 18.87 | 18.2 | 17.65 | 19.02 | 16.41 | 21.72 | 18.09
103840 | COTOVELO EM BRONZE/LATÃO, DN 15 MM X 1/2", 90 GRAUS, SEM ANEL DE SOLDA, BOLSA X ROSCA F, INSTALADO EM RAMAL E SUB-RAMAL DE GÁS MEDICINAL - FORNECIMENTO E INSTALAÇÃO. AF_04/2022 | UN | 23.01 | 22.48 | 22.91 | 21.6 | 23.16 | 22.7 | 32.65 | 23.6 | 22.63 | 22.63 | 22.8 | 21.69 | 21.89 | 22.89 | 21.32 | 22.59 | 21.91 | 24.34 | 24.97 | 21.92 | 23.33 | 22.9 | 22.56 | 23.45 | 21.71 | 25.2 | 22.83
103841 | COTOVELO EM COBRE, DN 22 MM, 90 GRAUS, SEM ANEL DE SOLDA, INSTALADO EM RAMAL E SUB-RAMAL DE GÁS MEDICINAL - FORNECIMENTO E INSTALAÇÃO. AF_04/2022 | UN | 29.91 | 28.89 | 29.78 | 27.08 | 30.24 | 29.28 | 39 | 31.11 | 29.2 | 29.16 | 29.51 | 27.26 | 27.69 | 29.71 | 26.54 | 29.09 | 27.7 | 32.61 | 33.93 | 27.74 | 30.6 | 29.73 | 28.99 | 30.8 | 27.31 | 34.4 | 29.58
103842 | CURVA EM COBRE, DN 22 MM, 45 GRAUS, SEM ANEL DE SOLDA, BOLSA X BOLSA, INSTALADO EM RAMAL E SUB-RAMAL DE GÁS MEDICINAL - FORNECIMENTO E INSTALAÇÃO. AF_04/2022 | UN | 29.6 | 28.58 | 29.47 | 26.77 | 29.93 | 28.97 | 38.49 | 30.8 | 28.89 | 28.85 | 29.2 | 26.95 | 27.38 | 29.4 | 26.23 | 28.78 | 27.39 | 32.3 | 33.62 | 27.43 | 30.29 | 29.42 | 28.68 | 30.49 | 27 | 34.09 | 29.27
103843 | COTOVELO EM BRONZE/LATÃO, DN 22 MM X 1/2", 90 GRAUS, SEM ANEL DE SOLDA, BOLSA X ROSCA F, INSTALADO EM RAMAL E SUB-RAMAL DE GÁS MEDICINAL - FORNECIMENTO E INSTALAÇÃO. AF_04/2022 | UN | 33.08 | 32.44 | 32.97 | 31.33 | 33.28 | 32.69 | 47.81 | 33.83 | 32.62 | 32.62 | 32.83 | 31.44 | 31.71 | 32.95 | 30.97 | 32.57 | 31.71 | 34.76 | 35.56 | 31.72 | 33.49 | 32.95 | 32.52 | 33.64 | 31.47 | 35.84 | 32.85
103844 | COTOVELO EM BRONZE/LATÃO, DN 22 MM X 3/4", 90 GRAUS, SEM ANEL DE SOLDA, BOLSA X ROSCA F, INSTALADO EM RAMAL E SUB-RAMAL DE GÁS MEDICINAL - FORNECIMENTO E INSTALAÇÃO. AF_04/2022 | UN | 36.78 | 36.07 | 36.66 | 34.87 | 37 | 36.36 | 53.24 | 37.62 | 36.27 | 36.28 | 36.51 | 34.98 | 35.26 | 36.64 | 34.45 | 36.22 | 35.28 | 38.64 | 39.52 | 35.3 | 37.24 | 36.65 | 36.17 | 37.41 | 35.02 | 39.81 | 36.54
103845 | COTOVELO EM COBRE, DN 28 MM, 90 GRAUS, SEM ANEL DE SOLDA, INSTALADO EM RAMAL E SUB-RAMAL DE GÁS MEDICINAL - FORNECIMENTO E INSTALAÇÃO. AF_04/2022 | UN | 42.75 | 41.51 | 42.57 | 39.29 | 43.14 | 41.97 | 57.78 | 44.19 | 41.86 | 41.82 | 42.25 | 39.51 | 40.03 | 42.49 | 38.65 | 41.74 | 40.05 | 46 | 47.62 | 40.1 | 43.56 | 42.51 | 41.61 | 43.82 | 39.58 | 48.18 | 42.31
103846 | CURVA EM COBRE, DN 28 MM, 45 GRAUS, SEM ANEL DE SOLDA, BOLSA X BOLSA, INSTALADO EM RAMAL E SUB-RAMAL DE GÁS MEDICINAL - FORNECIMENTO E INSTALAÇÃO. AF_04/2022 | UN | 40.87 | 39.63 | 40.69 | 37.41 | 41.26 | 40.09 | 54.71 | 42.31 | 39.98 | 39.94 | 40.37 | 37.63 | 38.15 | 40.61 | 36.77 | 39.86 | 38.17 | 44.12 | 45.74 | 38.22 | 41.68 | 40.63 | 39.73 | 41.94 | 37.7 | 46.3 | 40.43
103847 | LUVA EM COBRE, DN 15 MM, SEM ANEL DE SOLDA, INSTALADO EM RAMAL E SUB-RAMAL DE GÁS MEDICINAL - FORNECIMENTO E INSTALAÇÃO. AF_04/2022 | UN | 12 | 11.48 | 11.91 | 10.56 | 12.16 | 11.66 | 14.66 | 12.59 | 11.63 | 11.62 | 11.8 | 10.69 | 10.89 | 11.89 | 10.31 | 11.58 | 10.88 | 13.33 | 14 | 10.9 | 12.34 | 11.88 | 11.53 | 12.43 | 10.7 | 14.25 | 11.83
103848 | LUVA PASSANTE EM COBRE, DN 15 MM, SEM ANEL DE SOLDA, INSTALADO EM RAMAL E SUB-RAMAL DE GÁS MEDICINAL - FORNECIMENTO E INSTALAÇÃO. AF_04/2022 | UN | 12.03 | 11.51 | 11.94 | 10.59 | 12.19 | 11.69 | 14.71 | 12.62 | 11.66 | 11.65 | 11.83 | 10.72 | 10.92 | 11.92 | 10.34 | 11.61 | 10.91 | 13.36 | 14.03 | 10.93 | 12.37 | 11.91 | 11.56 | 12.46 | 10.73 | 14.28 | 11.86
103849 | CURVA DE TRANSPOSIÇÃO EM BRONZE/LATÃO, DN 15 MM, SEM ANEL DE SOLDA, BOLSA X BOLSA, INSTALADO EM RAMAL E SUB-RAMAL DE GÁS MEDICINAL - FORNECIMENTO E INSTALAÇÃO. AF_04/2022 | UN | 28.34 | 27.82 | 28.25 | 26.9 | 28.5 | 28 | 41.23 | 28.93 | 27.97 | 27.96 | 28.14 | 27.03 | 27.23 | 28.23 | 26.65 | 27.92 | 27.22 | 29.67 | 30.34 | 27.24 | 28.68 | 28.22 | 27.87 | 28.77 | 27.04 | 30.59 | 28.17
103850 | JUNTA DE EXPANSÃO EM COBRE, DN 15 MM, PONTA X PONTA, INSTALADO EM RAMAL E SUB-RAMAL DE GÁS MEDICINAL - FORNECIMENTO E INSTALAÇÃO. AF_04/2022 | UN | 481.67 | 481.15 | 481.58 | 480.23 | 481.83 | 481.33 | 778.46 | 482.26 | 481.3 | 481.29 | 481.47 | 480.36 | 480.56 | 481.56 | 479.98 | 481.25 | 480.55 | 483 | 483.67 | 480.57 | 482.01 | 481.55 | 481.2 | 482.1 | 480.37 | 483.92 | 481.5
103851 | CONECTOR EM BRONZE/LATÃO, DN 15 MM X 1/2", SEM ANEL DE SOLDA, BOLSA X ROSCA F, INSTALADO EM RAMAL E SUB-RAMAL DE GÁS MEDICINAL - FORNECIMENTO E INSTALAÇÃO. AF_04/2022 | UN | 21.13 | 20.73 | 21.04 | 20.08 | 21.24 | 20.9 | 30.78 | 21.58 | 20.84 | 20.85 | 20.97 | 20.16 | 20.3 | 21.04 | 19.86 | 20.81 | 20.31 | 22.13 | 22.59 | 20.31 | 21.37 | 21.04 | 20.8 | 21.46 | 20.16 | 22.76 | 20.99
103852 | LUVA EM COBRE, DN 22 MM, SEM ANEL DE SOLDA, INSTALADO EM RAMAL E SUB-RAMAL DE GÁS MEDICINAL - FORNECIMENTO E INSTALAÇÃO. AF_04/2022 | UN | 18.14 | 17.46 | 18.03 | 16.23 | 18.35 | 17.7 | 23.03 | 18.93 | 17.65 | 17.64 | 17.89 | 16.4 | 16.68 | 18 | 15.88 | 17.58 | 16.66 | 19.93 | 20.82 | 16.69 | 18.6 | 18 | 17.53 | 18.73 | 16.39 | 21.14 | 17.93
103853 | LUVA PASSANTE EM COBRE, DN 22 MM, SEM ANEL DE SOLDA, INSTALADO EM RAMAL E SUB-RAMAL DE GÁS MEDICINAL - FORNECIMENTO E INSTALAÇÃO. AF_04/2022 | UN | 19.54 | 18.86 | 19.43 | 17.63 | 19.75 | 19.1 | 25.32 | 20.33 | 19.05 | 19.04 | 19.29 | 17.8 | 18.08 | 19.4 | 17.28 | 18.98 | 18.06 | 21.33 | 22.22 | 18.09 | 20 | 19.4 | 18.93 | 20.13 | 17.79 | 22.54 | 19.33
103854 | JUNTA DE EXPANSÃO EM COBRE, DN 22 MM, PONTA X PONTA, INSTALADO EM RAMAL E SUB-RAMAL DE GÁS MEDICINAL - FORNECIMENTO E INSTALAÇÃO. AF_04/2022 | UN | 560.61 | 559.93 | 560.5 | 558.7 | 560.82 | 560.17 | 905.22 | 561.4 | 560.12 | 560.11 | 560.36 | 558.87 | 559.15 | 560.47 | 558.35 | 560.05 | 559.13 | 562.4 | 563.29 | 559.16 | 561.07 | 560.47 | 560 | 561.2 | 558.86 | 563.61 | 560.4
103855 | CURVA DE TRANSPOSIÇÃO EM BRONZE/LATÃO, DN 22 MM, SEM ANEL DE SOLDA, BOLSA X BOLSA, INSTALADO EM RAMAL E SUB-RAMAL DE GÁS MEDICINAL - FORNECIMENTO E INSTALAÇÃO. AF_04/2022 | UN | 55.38 | 54.7 | 55.27 | 53.47 | 55.59 | 54.94 | 83.59 | 56.17 | 54.89 | 54.88 | 55.13 | 53.64 | 53.92 | 55.24 | 53.12 | 54.82 | 53.9 | 57.17 | 58.06 | 53.93 | 55.84 | 55.24 | 54.77 | 55.97 | 53.63 | 58.38 | 55.17
103856 | BUCHA DE REDUÇÃO EM COBRE, DN 22 MM X 15 MM, SEM ANEL DE SOLDA, PONTA X BOLSA, INSTALADO EM RAMAL E SUB-RAMAL DE GÁS MEDICINAL - FORNECIMENTO E INSTALAÇÃO. AF_04/2022 | UN | 17.01 | 16.4 | 16.89 | 15.34 | 17.18 | 16.6 | 21.95 | 17.71 | 16.57 | 16.58 | 16.81 | 15.54 | 15.74 | 16.9 | 15.02 | 16.51 | 15.71 | 18.57 | 19.35 | 15.72 | 17.42 | 16.87 | 16.48 | 17.52 | 15.49 | 19.64 | 16.85
103857 | CONECTOR EM BRONZE/LATÃO, DN 22 MM X 1/2", SEM ANEL DE SOLDA, BOLSA X ROSCA F, INSTALADO EM RAMAL E SUB-RAMAL DE GÁS MEDICINAL - FORNECIMENTO E INSTALAÇÃO. AF_04/2022 | UN | 23 | 22.53 | 22.91 | 21.72 | 23.15 | 22.71 | 33.02 | 23.55 | 22.66 | 22.68 | 22.83 | 21.82 | 22 | 22.91 | 21.46 | 22.63 | 22 | 24.23 | 24.81 | 22.01 | 23.31 | 22.9 | 22.61 | 23.42 | 21.82 | 25.01 | 22.84
103858 | CONECTOR EM BRONZE/LATÃO, DN 22 MM X 3/4", SEM ANEL DE SOLDA, BOLSA X ROSCA F, INSTALADO EM RAMAL E SUB-RAMAL DE GÁS MEDICINAL - FORNECIMENTO E INSTALAÇÃO. AF_04/2022 | UN | 27.61 | 27.06 | 27.5 | 26.17 | 27.77 | 27.28 | 39.91 | 28.25 | 27.22 | 27.25 | 27.4 | 26.26 | 26.47 | 27.51 | 25.84 | 27.18 | 26.48 | 29.02 | 29.68 | 26.48 | 27.96 | 27.5 | 27.16 | 28.09 | 26.27 | 29.9 | 27.43
103859 | LUVA EM COBRE, DN 28 MM, SEM ANEL DE SOLDA, INSTALADO EM RAMAL E SUB-RAMAL DE GÁS MEDICINAL - FORNECIMENTO E INSTALAÇÃO. AF_04/2022 | UN | 26.86 | 26.04 | 26.72 | 24.55 | 27.12 | 26.32 | 35.81 | 27.82 | 26.26 | 26.25 | 26.56 | 24.75 | 25.07 | 26.7 | 24.12 | 26.18 | 25.06 | 29.02 | 30.11 | 25.09 | 27.41 | 26.69 | 26.11 | 27.57 | 24.75 | 30.49 | 26.6
103860 | LUVA PASSANTE EM COBRE, DN 28 MM, SEM ANEL DE SOLDA, INSTALADO EM RAMAL E SUB-RAMAL DE GÁS MEDICINAL - FORNECIMENTO E INSTALAÇÃO. AF_04/2022 | UN | 26.86 | 26.04 | 26.72 | 24.55 | 27.12 | 26.32 | 35.81 | 27.82 | 26.26 | 26.25 | 26.56 | 24.75 | 25.07 | 26.7 | 24.12 | 26.18 | 25.06 | 29.02 | 30.11 | 25.09 | 27.41 | 26.69 | 26.11 | 27.57 | 24.75 | 30.49 | 26.6
103861 | CURVA DE TRANSPOSIÇÃO EM BRONZE/LATÃO, DN 28 MM, SEM ANEL DE SOLDA, BOLSA X BOLSA, INSTALADO EM RAMAL E SUB-RAMAL DE GÁS MEDICINAL - FORNECIMENTO E INSTALAÇÃO. AF_04/2022 | UN | 92.74 | 91.92 | 92.6 | 90.43 | 93 | 92.2 | 142.96 | 93.7 | 92.14 | 92.13 | 92.44 | 90.63 | 90.95 | 92.58 | 90 | 92.06 | 90.94 | 94.9 | 95.99 | 90.97 | 93.29 | 92.57 | 91.99 | 93.45 | 90.63 | 96.37 | 92.48
103862 | JUNTA DE EXPANSÃO EM COBRE, DN 28 MM, PONTA X PONTA, INSTALADO EM RAMAL E SUB-RAMAL DE GÁS MEDICINAL - FORNECIMENTO E INSTALAÇÃO. AF_04/2022 | UN | 617.37 | 616.55 | 617.23 | 615.06 | 617.63 | 616.83 | 996.12 | 618.33 | 616.77 | 616.76 | 617.07 | 615.26 | 615.58 | 617.21 | 614.63 | 616.69 | 615.57 | 619.53 | 620.62 | 615.6 | 617.92 | 617.2 | 616.62 | 618.08 | 615.26 | 621 | 617.11
103863 | CONECTOR EM BRONZE/LATÃO, DN 28 MM X 1/2", SEM ANEL DE SOLDA, BOLSA X ROSCA F, INSTALADO EM RAMAL E SUB-RAMAL DE GÁS MEDICINAL - FORNECIMENTO E INSTALAÇÃO. AF_04/2022 | UN | 35.6 | 35.05 | 35.49 | 34.12 | 35.75 | 35.26 | 52.82 | 36.23 | 35.2 | 35.21 | 35.39 | 34.22 | 34.43 | 35.48 | 33.8 | 35.16 | 34.44 | 37.01 | 37.68 | 34.43 | 35.94 | 35.47 | 35.13 | 36.06 | 34.23 | 37.91 | 35.41
103864 | BUCHA DE REDUÇÃO EM COBRE, DN 28 MM X 22 MM, SEM ANEL DE SOLDA, INSTALADO EM RAMAL E SUB-RAMAL DE GÁS MEDICINAL - FORNECIMENTO E INSTALAÇÃO. AF_04/2022 | UN | 23.27 | 22.49 | 23.1 | 21.13 | 23.48 | 22.73 | 30.62 | 24.14 | 22.7 | 22.71 | 23.01 | 21.38 | 21.65 | 23.11 | 20.74 | 22.62 | 21.62 | 25.22 | 26.23 | 21.62 | 23.78 | 23.08 | 22.59 | 23.92 | 21.33 | 26.59 | 23.06
103865 | TÊ EM COBRE, DN 15 MM, SEM ANEL DE SOLDA, INSTALADO EM RAMAL E SUB-RAMAL DE GÁS MEDICINAL - FORNECIMENTO E INSTALAÇÃO. AF_04/2022 | UN | 24.84 | 23.83 | 24.69 | 21.99 | 25.16 | 24.19 | 30.72 | 26.03 | 24.11 | 24.08 | 24.44 | 22.19 | 22.61 | 24.64 | 21.46 | 24.01 | 22.62 | 27.52 | 28.86 | 22.66 | 25.52 | 24.65 | 23.91 | 25.73 | 22.23 | 29.32 | 24.5
103866 | TÊ EM COBRE, DN 22 MM, SEM ANEL DE SOLDA, INSTALADO EM RAMAL E SUB-RAMAL DE GÁS MEDICINAL - FORNECIMENTO E INSTALAÇÃO. AF_04/2022 | UN | 39.59 | 38.23 | 39.39 | 35.8 | 40.02 | 38.74 | 51.47 | 41.18 | 38.62 | 38.59 | 39.06 | 36.06 | 36.63 | 39.31 | 35.1 | 38.48 | 36.63 | 43.17 | 44.94 | 36.68 | 40.51 | 39.33 | 38.35 | 40.78 | 36.12 | 45.57 | 39.14
103867 | TÊ EM COBRE, DN 28 MM, SEM ANEL DE SOLDA, INSTALADO EM RAMAL E SUB-RAMAL DE GÁS MEDICINAL - FORNECIMENTO E INSTALAÇÃO. AF_04/2022 | UN | 55.19 | 53.55 | 54.95 | 50.58 | 55.72 | 54.15 | 74.08 | 57.12 | 54 | 53.97 | 54.55 | 50.91 | 51.59 | 54.86 | 49.73 | 53.85 | 51.59 | 59.54 | 61.69 | 51.66 | 56.3 | 54.88 | 53.68 | 56.62 | 50.98 | 62.44 | 54.64
103868 | TUBO EM COBRE RÍGIDO, DN 15 MM, CLASSE E, SEM ISOLAMENTO, INSTALADO EM RAMAL E SUB-RAMAL DE AQUECIMENTO SOLAR - FORNECIMENTO E INSTALAÇÃO. AF_04/2022 | M | 53.09 | 51.84 | 52.99 | 49.58 | 53.53 | 52.35 | 74.41 | 54.58 | 52.21 | 52.12 | 52.52 | 49.65 | 50.25 | 52.81 | 48.94 | 52.1 | 50.31 | 56.46 | 58.11 | 50.4 | 53.93 | 52.91 | 51.9 | 54.2 | 49.86 | 58.65 | 52.58
103869 | TUBO EM COBRE RÍGIDO, DN 22 MM, CLASSE E, SEM ISOLAMENTO, INSTALADO EM RAMAL E SUB-RAMAL DE AQUECIMENTO SOLAR - FORNECIMENTO E INSTALAÇÃO. AF_04/2022 | M | 80.7 | 79.23 | 80.58 | 76.55 | 81.21 | 79.83 | 117.15 | 82.46 | 79.66 | 79.56 | 80.03 | 76.64 | 77.35 | 80.38 | 75.79 | 79.53 | 77.43 | 84.68 | 86.63 | 77.52 | 81.69 | 80.48 | 79.29 | 82.01 | 76.88 | 87.26 | 80.1
103870 | TUBO EM COBRE RÍGIDO, DN 28 MM, CLASSE E, SEM ISOLAMENTO, INSTALADO EM RAMAL E SUB-RAMAL DE AQUECIMENTO SOLAR - FORNECIMENTO E INSTALAÇÃO. AF_04/2022 | M | 99.21 | 97.54 | 99.08 | 94.52 | 99.8 | 98.22 | 145.4 | 101.21 | 98.04 | 97.91 | 98.46 | 94.61 | 95.42 | 98.85 | 93.66 | 97.89 | 95.51 | 103.71 | 105.91 | 95.62 | 100.33 | 98.97 | 97.62 | 100.7 | 94.89 | 106.64 | 98.54
103871 | TUBO EM COBRE RÍGIDO, DN 15 MM, CLASSE E, COM ISOLAMENTO, INSTALADO EM RAMAL E SUB-RAMAL DE AQUECIMENTO SOLAR - FORNECIMENTO E INSTALAÇÃO. AF_04/2022 | M | 71.59 | 63.45 | 64.66 | 71.53 | 70.98 | 63.99 | 86.11 | 66.89 | 63.85 | 78.07 | 67.11 | 61.16 | 61.78 | 75.81 | 60.03 | 63.73 | 61.85 | 68.18 | 71.85 | 61.94 | 86.16 | 72.64 | 64.71 | 65.93 | 66.01 | 70.6 | 72.3
103872 | TUBO EM COBRE RÍGIDO, DN 22 MM, CLASSE E, COM ISOLAMENTO, INSTALADO EM RAMAL E SUB-RAMAL DE AQUECIMENTO SOLAR - FORNECIMENTO E INSTALAÇÃO. AF_04/2022 | M | 168.17 | 132.96 | 134.38 | 181.75 | 163.44 | 133.59 | 170.96 | 139.12 | 133.42 | 204.03 | 148.31 | 130.27 | 131 | 190.08 | 127.53 | 133.28 | 131.08 | 138.02 | 149.62 | 131.18 | 236.83 | 174.12 | 138.9 | 135.86 | 153.38 | 141.33 | 173.71
103873 | TUBO EM COBRE RÍGIDO, DN 28 MM, CLASSE E, COM ISOLAMENTO, INSTALADO EM RAMAL E SUB-RAMAL DE AQUECIMENTO SOLAR - FORNECIMENTO E INSTALAÇÃO. AF_04/2022 | M | 190.26 | 153.47 | 155.05 | 204.04 | 185.39 | 154.17 | 201.41 | 160.15 | 153.98 | 227.51 | 169.52 | 150.43 | 151.26 | 213.05 | 147.49 | 153.82 | 151.36 | 159.21 | 171.47 | 151.47 | 261.86 | 196.44 | 159.66 | 156.74 | 174.52 | 162.91 | 195.99
103874 | COTOVELO EM COBRE, DN 15 MM, 90 GRAUS, SEM ANEL DE SOLDA, INSTALADO EM RAMAL E SUB-RAMAL DE AQUECIMENTO SOLAR - FORNECIMENTO E INSTALAÇÃO. AF_04/2022 | UN | 19.19 | 18.38 | 19.1 | 16.91 | 19.47 | 18.69 | 23.49 | 20.16 | 18.62 | 18.58 | 18.86 | 17.03 | 17.39 | 19.03 | 16.49 | 18.53 | 17.4 | 21.36 | 22.43 | 17.45 | 19.74 | 19.06 | 18.43 | 19.91 | 17.1 | 22.79 | 18.9
103875 | CURVA EM COBRE, DN 15 MM, 45 GRAUS, SEM ANEL DE SOLDA, BOLSA X BOLSA, INSTALADO EM RAMAL E SUB-RAMAL DE AQUECIMENTO SOLAR - FORNECIMENTO E INSTALAÇÃO. AF_04/2022 | UN | 19.16 | 18.35 | 19.07 | 16.88 | 19.44 | 18.66 | 23.43 | 20.13 | 18.59 | 18.55 | 18.83 | 17 | 17.36 | 19 | 16.46 | 18.5 | 17.37 | 21.33 | 22.4 | 17.42 | 19.71 | 19.03 | 18.4 | 19.88 | 17.07 | 22.76 | 18.87
103876 | COTOVELO EM BRONZE/LATÃO, DN 15 MM X 1/2", 90 GRAUS, SEM ANEL DE SOLDA, BOLSA X ROSCA F, INSTALADO EM RAMAL E SUB-RAMAL DE AQUECIMENTO SOLAR - FORNECIMENTO E INSTALAÇÃO. AF_04/2022 | UN | 23.41 | 22.87 | 23.33 | 21.93 | 23.58 | 23.09 | 33.06 | 24.04 | 23.03 | 23.03 | 23.2 | 22.02 | 22.25 | 23.29 | 21.63 | 22.98 | 22.25 | 24.82 | 25.49 | 22.27 | 23.75 | 23.31 | 22.94 | 23.89 | 22.05 | 25.72 | 23.21
103877 | COTOVELO EM COBRE, DN 22 MM, 90 GRAUS, SEM ANEL DE SOLDA, INSTALADO EM RAMAL E SUB-RAMAL DE AQUECIMENTO SOLAR - FORNECIMENTO E INSTALAÇÃO. AF_04/2022 | UN | 29.06 | 28.09 | 28.95 | 26.37 | 29.38 | 28.47 | 38.12 | 30.2 | 28.38 | 28.32 | 28.66 | 26.5 | 26.93 | 28.87 | 25.87 | 28.28 | 26.95 | 31.62 | 32.88 | 27 | 29.71 | 28.89 | 28.16 | 29.91 | 26.58 | 33.31 | 28.72
103878 | CURVA EM COBRE, DN 22 MM, 45 GRAUS, SEM ANEL DE SOLDA, BOLSA X BOLSA, INSTALADO EM RAMAL E SUB-RAMAL DE AQUECIMENTO SOLAR - FORNECIMENTO E INSTALAÇÃO. AF_04/2022 | UN | 28.75 | 27.78 | 28.64 | 26.06 | 29.07 | 28.16 | 37.61 | 29.89 | 28.07 | 28.01 | 28.35 | 26.19 | 26.62 | 28.56 | 25.56 | 27.97 | 26.64 | 31.31 | 32.57 | 26.69 | 29.4 | 28.58 | 27.85 | 29.6 | 26.27 | 33 | 28.41
103879 | COTOVELO EM BRONZE/LATÃO, DN 22 MM X 1/2", 90 GRAUS, SEM ANEL DE SOLDA, BOLSA X ROSCA F, INSTALADO EM RAMAL E SUB-RAMAL DE AQUECIMENTO SOLAR - FORNECIMENTO E INSTALAÇÃO. AF_04/2022 | UN | 32.66 | 32.04 | 32.55 | 30.98 | 32.85 | 32.3 | 47.37 | 33.38 | 32.21 | 32.21 | 32.41 | 31.05 | 31.32 | 32.52 | 30.63 | 32.16 | 31.34 | 34.27 | 35.03 | 31.36 | 33.05 | 32.54 | 32.12 | 33.19 | 31.11 | 35.28 | 32.43
103880 | COTOVELO EM BRONZE/LATÃO, DN 22 MM X 3/4", 90 GRAUS, SEM ANEL DE SOLDA, BOLSA X ROSCA F, INSTALADO EM RAMAL E SUB-RAMAL DE AQUECIMENTO SOLAR - FORNECIMENTO E INSTALAÇÃO. AF_04/2022 | UN | 36.35 | 35.68 | 36.24 | 34.51 | 36.57 | 35.95 | 52.8 | 37.16 | 35.87 | 35.87 | 36.08 | 34.59 | 34.88 | 36.22 | 34.12 | 35.81 | 34.9 | 38.14 | 38.99 | 34.93 | 36.79 | 36.23 | 35.77 | 36.96 | 34.66 | 39.27 | 36.11
103881 | COTOVELO EM COBRE, DN 28 MM, 90 GRAUS, SEM ANEL DE SOLDA, INSTALADO EM RAMAL E SUB-RAMAL DE AQUECIMENTO SOLAR - FORNECIMENTO E INSTALAÇÃO. AF_04/2022 | UN | 40.45 | 39.37 | 40.32 | 37.41 | 40.81 | 39.79 | 55.44 | 41.74 | 39.68 | 39.63 | 40 | 37.56 | 38.03 | 40.24 | 36.84 | 39.58 | 38.06 | 43.34 | 44.78 | 38.12 | 41.19 | 40.27 | 39.44 | 41.41 | 37.66 | 45.26 | 40.06
103882 | CURVA EM COBRE, DN 28 MM, 45 GRAUS, SEM ANEL DE SOLDA, BOLSA X BOLSA, INSTALADO EM RAMAL E SUB-RAMAL DE AQUECIMENTO SOLAR - FORNECIMENTO E INSTALAÇÃO. AF_04/2022 | UN | 38.57 | 37.49 | 38.44 | 35.53 | 38.93 | 37.91 | 52.37 | 39.86 | 37.8 | 37.75 | 38.12 | 35.68 | 36.15 | 38.36 | 34.96 | 37.7 | 36.18 | 41.46 | 42.9 | 36.24 | 39.31 | 38.39 | 37.56 | 39.53 | 35.78 | 43.38 | 38.18
103883 | LUVA EM COBRE, DN 15 MM, SEM ANEL DE SOLDA, INSTALADO EM RAMAL E SUB-RAMAL DE AQUECIMENTO SOLAR - FORNECIMENTO E INSTALAÇÃO. AF_04/2022 | UN | 12.52 | 11.98 | 12.46 | 10.99 | 12.7 | 12.18 | 15.2 | 13.17 | 12.14 | 12.12 | 12.31 | 11.09 | 11.33 | 12.42 | 10.72 | 12.08 | 11.33 | 13.96 | 14.68 | 11.36 | 12.89 | 12.43 | 12.03 | 13.01 | 11.13 | 14.92 | 12.33
103884 | LUVA PASSANTE EM COBRE, DN 15 MM, SEM ANEL DE SOLDA, INSTALADO EM RAMAL E SUB-RAMAL DE AQUECIMENTO SOLAR - FORNECIMENTO E INSTALAÇÃO. AF_04/2022 | UN | 12.55 | 12.01 | 12.49 | 11.02 | 12.73 | 12.21 | 15.25 | 13.2 | 12.17 | 12.15 | 12.34 | 11.12 | 11.36 | 12.45 | 10.75 | 12.11 | 11.36 | 13.99 | 14.71 | 11.39 | 12.92 | 12.46 | 12.06 | 13.04 | 11.16 | 14.95 | 12.36
103885 | CURVA DE TRANSPOSIÇÃO EM BRONZE/LATÃO, DN 15 MM, SEM ANEL DE SOLDA, BOLSA X BOLSA, INSTALADO EM RAMAL E SUB-RAMAL DE AQUECIMENTO SOLAR - FORNECIMENTO E INSTALAÇÃO. AF_04/2022 | UN | 28.86 | 28.32 | 28.8 | 27.33 | 29.04 | 28.52 | 41.77 | 29.51 | 28.48 | 28.46 | 28.65 | 27.43 | 27.67 | 28.76 | 27.06 | 28.42 | 27.67 | 30.3 | 31.02 | 27.7 | 29.23 | 28.77 | 28.37 | 29.35 | 27.47 | 31.26 | 28.67
103886 | JUNTA DE EXPANSÃO EM COBRE, DN 15 MM, PONTA X PONTA, INSTALADO EM RAMAL E SUB-RAMAL DE AQUECIMENTO SOLAR - FORNECIMENTO E INSTALAÇÃO. AF_04/2022 | UN | 482.19 | 481.65 | 482.13 | 480.66 | 482.37 | 481.85 | 779 | 482.84 | 481.81 | 481.79 | 481.98 | 480.76 | 481 | 482.09 | 480.39 | 481.75 | 481 | 483.63 | 484.35 | 481.03 | 482.56 | 482.1 | 481.7 | 482.68 | 480.8 | 484.59 | 482
103887 | CONECTOR EM BRONZE/LATÃO, DN 15 MM X 1/2", SEM ANEL DE SOLDA, BOLSA X ROSCA F, INSTALADO EM RAMAL E SUB-RAMAL DE AQUECIMENTO SOLAR - FORNECIMENTO E INSTALAÇÃO. AF_04/2022 | UN | 21.39 | 20.98 | 21.31 | 20.29 | 21.51 | 21.15 | 31.06 | 21.86 | 21.09 | 21.1 | 21.24 | 20.36 | 20.53 | 21.31 | 20.06 | 21.06 | 20.53 | 22.44 | 22.93 | 20.54 | 21.64 | 21.3 | 21.05 | 21.74 | 20.38 | 23.1 | 21.25
103888 | LUVA EM COBRE, DN 22 MM, SEM ANEL DE SOLDA, INSTALADO EM RAMAL E SUB-RAMAL DE AQUECIMENTO SOLAR - FORNECIMENTO E INSTALAÇÃO. AF_04/2022 | UN | 17.54 | 16.89 | 17.45 | 15.74 | 17.76 | 17.13 | 22.4 | 18.3 | 17.09 | 17.06 | 17.28 | 15.85 | 16.12 | 17.41 | 15.41 | 17.02 | 16.13 | 19.24 | 20.09 | 16.16 | 17.98 | 17.42 | 16.95 | 18.11 | 15.89 | 20.38 | 17.33
103889 | LUVA PASSANTE EM COBRE, DN 22 MM, SEM ANEL DE SOLDA, INSTALADO EM RAMAL E SUB-RAMAL DE AQUECIMENTO SOLAR - FORNECIMENTO E INSTALAÇÃO. AF_04/2022 | UN | 18.94 | 18.29 | 18.85 | 17.14 | 19.16 | 18.53 | 24.69 | 19.7 | 18.49 | 18.46 | 18.68 | 17.25 | 17.52 | 18.81 | 16.81 | 18.42 | 17.53 | 20.64 | 21.49 | 17.56 | 19.38 | 18.82 | 18.35 | 19.51 | 17.29 | 21.78 | 18.73
103890 | JUNTA DE EXPANSÃO EM COBRE, DN 22 MM, PONTA X PONTA, INSTALADO EM RAMAL E SUB-RAMAL DE AQUECIMENTO SOLAR - FORNECIMENTO E INSTALAÇÃO. AF_04/2022 | UN | 560.01 | 559.36 | 559.92 | 558.21 | 560.23 | 559.6 | 904.59 | 560.77 | 559.56 | 559.53 | 559.75 | 558.32 | 558.59 | 559.88 | 557.88 | 559.49 | 558.6 | 561.71 | 562.56 | 558.63 | 560.45 | 559.89 | 559.42 | 560.58 | 558.36 | 562.85 | 559.8
103891 | CURVA DE TRANSPOSIÇÃO EM BRONZE/LATÃO, DN 22 MM, SEM ANEL DE SOLDA, BOLSA X BOLSA, INSTALADO EM RAMAL E SUB-RAMAL DE AQUECIMENTO SOLAR - FORNECIMENTO E INSTALAÇÃO. AF_04/2022 | UN | 54.78 | 54.13 | 54.69 | 52.98 | 55 | 54.37 | 82.96 | 55.54 | 54.33 | 54.3 | 54.52 | 53.09 | 53.36 | 54.65 | 52.65 | 54.26 | 53.37 | 56.48 | 57.33 | 53.4 | 55.22 | 54.66 | 54.19 | 55.35 | 53.13 | 57.62 | 54.57
103892 | BUCHA DE REDUÇÃO EM COBRE, DN 22 MM X 15 MM, SEM ANEL DE SOLDA, PONTA X BOLSA, INSTALADO EM RAMAL E SUB-RAMAL DE AQUECIMENTO SOLAR - FORNECIMENTO E INSTALAÇÃO. AF_04/2022 | UN | 17.04 | 16.45 | 16.95 | 15.38 | 17.24 | 16.67 | 22.07 | 17.74 | 16.62 | 16.6 | 16.81 | 15.49 | 15.74 | 16.92 | 15.07 | 16.56 | 15.75 | 18.62 | 19.39 | 15.77 | 17.44 | 16.94 | 16.49 | 17.57 | 15.52 | 19.67 | 16.84
103893 | CONECTOR EM BRONZE/LATÃO, DN 22 MM X 1/2", SEM ANEL DE SOLDA, BOLSA X ROSCA F, INSTALADO EM RAMAL E SUB-RAMAL DE AQUECIMENTO SOLAR - FORNECIMENTO E INSTALAÇÃO. AF_04/2022 | UN | 22.71 | 22.25 | 22.62 | 21.48 | 22.85 | 22.44 | 32.71 | 23.23 | 22.38 | 22.39 | 22.53 | 21.55 | 21.73 | 22.61 | 21.22 | 22.34 | 21.74 | 23.89 | 24.45 | 21.75 | 23 | 22.61 | 22.32 | 23.1 | 21.57 | 24.63 | 22.54
103894 | CONECTOR EM BRONZE/LATÃO, DN 22 MM X 3/4", SEM ANEL DE SOLDA, BOLSA X ROSCA F, INSTALADO EM RAMAL E SUB-RAMAL DE AQUECIMENTO SOLAR - FORNECIMENTO E INSTALAÇÃO. AF_04/2022 | UN | 27.31 | 26.79 | 27.21 | 25.91 | 27.48 | 27.01 | 39.6 | 27.93 | 26.94 | 26.95 | 27.1 | 25.99 | 26.2 | 27.21 | 25.6 | 26.9 | 26.22 | 28.68 | 29.32 | 26.23 | 27.65 | 27.21 | 26.88 | 27.78 | 26.02 | 29.52 | 27.13
103895 | LUVA EM COBRE, DN 28 MM, SEM ANEL DE SOLDA, INSTALADO EM RAMAL E SUB-RAMAL DE AQUECIMENTO SOLAR - FORNECIMENTO E INSTALAÇÃO. AF_04/2022 | UN | 25.3 | 24.56 | 25.19 | 23.26 | 25.52 | 24.84 | 34.2 | 26.15 | 24.77 | 24.74 | 25 | 23.39 | 23.69 | 25.15 | 22.88 | 24.71 | 23.7 | 27.22 | 28.18 | 23.73 | 25.78 | 25.16 | 24.63 | 25.93 | 23.42 | 28.5 | 25.04
103896 | LUVA PASSANTE EM COBRE, DN 28 MM, SEM ANEL DE SOLDA, INSTALADO EM RAMAL E SUB-RAMAL DE AQUECIMENTO SOLAR - FORNECIMENTO E INSTALAÇÃO. AF_04/2022 | UN | 25.3 | 24.56 | 25.19 | 23.26 | 25.52 | 24.84 | 34.2 | 26.15 | 24.77 | 24.74 | 25 | 23.39 | 23.69 | 25.15 | 22.88 | 24.71 | 23.7 | 27.22 | 28.18 | 23.73 | 25.78 | 25.16 | 24.63 | 25.93 | 23.42 | 28.5 | 25.04
103897 | CURVA DE TRANSPOSIÇÃO EM BRONZE/LATÃO, DN 28 MM, SEM ANEL DE SOLDA, BOLSA X BOLSA, INSTALADO EM RAMAL E SUB-RAMAL DE AQUECIMENTO SOLAR - FORNECIMENTO E INSTALAÇÃO. AF_04/2022 | UN | 91.18 | 90.44 | 91.07 | 89.14 | 91.4 | 90.72 | 141.35 | 92.03 | 90.65 | 90.62 | 90.88 | 89.27 | 89.57 | 91.03 | 88.76 | 90.59 | 89.58 | 93.1 | 94.06 | 89.61 | 91.66 | 91.04 | 90.51 | 91.81 | 89.3 | 94.38 | 90.92
103898 | JUNTA DE EXPANSÃO EM COBRE, DN 28 MM, PONTA X PONTA, INSTALADO EM RAMAL E SUB-RAMAL DE AQUECIMENTO SOLAR - FORNECIMENTO E INSTALAÇÃO. AF_04/2022 | UN | 615.81 | 615.07 | 615.7 | 613.77 | 616.03 | 615.35 | 994.51 | 616.66 | 615.28 | 615.25 | 615.51 | 613.9 | 614.2 | 615.66 | 613.39 | 615.22 | 614.21 | 617.73 | 618.69 | 614.24 | 616.29 | 615.67 | 615.14 | 616.44 | 613.93 | 619.01 | 615.55
103899 | CONECTOR EM BRONZE/LATÃO, DN 28 MM X 1/2", SEM ANEL DE SOLDA, BOLSA X ROSCA F, INSTALADO EM RAMAL E SUB-RAMAL DE AQUECIMENTO SOLAR - FORNECIMENTO E INSTALAÇÃO. AF_04/2022 | UN | 34.81 | 34.32 | 34.73 | 33.46 | 34.96 | 34.53 | 52.02 | 35.4 | 34.45 | 34.47 | 34.61 | 33.55 | 33.75 | 34.71 | 33.19 | 34.41 | 33.76 | 36.11 | 36.72 | 33.76 | 35.14 | 34.71 | 34.39 | 35.25 | 33.57 | 36.92 | 34.63
103900 | BUCHA DE REDUÇÃO EM COBRE, DN 28 MM X 22 MM, SEM ANEL DE SOLDA, INSTALADO EM RAMAL E SUB-RAMAL DE AQUECIMENTO SOLAR - FORNECIMENTO E INSTALAÇÃO. AF_04/2022 | UN | 22.06 | 21.37 | 21.96 | 20.13 | 22.28 | 21.63 | 29.36 | 22.86 | 21.56 | 21.54 | 21.78 | 20.26 | 20.55 | 21.92 | 19.78 | 21.5 | 20.56 | 23.87 | 24.77 | 20.58 | 22.52 | 21.93 | 21.43 | 22.66 | 20.3 | 25.08 | 21.82
103901 | TÊ EM COBRE, DN 15 MM, SEM ANEL DE SOLDA, INSTALADO EM RAMAL E SUB-RAMAL DE AQUECIMENTO SOLAR - FORNECIMENTO E INSTALAÇÃO. AF_04/2022 | UN | 25.92 | 24.83 | 25.78 | 22.87 | 26.28 | 25.25 | 31.82 | 27.21 | 25.15 | 25.1 | 25.48 | 23.05 | 23.52 | 25.7 | 22.32 | 25.05 | 23.54 | 28.81 | 30.24 | 23.59 | 26.65 | 25.73 | 24.91 | 26.88 | 23.13 | 30.72 | 25.53
103902 | TÊ EM COBRE, DN 22 MM, SEM ANEL DE SOLDA, INSTALADO EM RAMAL E SUB-RAMAL DE AQUECIMENTO SOLAR - FORNECIMENTO E INSTALAÇÃO. AF_04/2022 | UN | 38.43 | 37.15 | 38.28 | 34.84 | 38.86 | 37.64 | 50.28 | 39.95 | 37.53 | 37.47 | 37.91 | 35.03 | 35.6 | 38.17 | 34.18 | 37.4 | 35.62 | 41.85 | 43.53 | 35.69 | 39.3 | 38.21 | 37.25 | 39.56 | 35.15 | 44.1 | 37.98
103903 | TÊ EM COBRE, DN 28 MM, SEM ANEL DE SOLDA, INSTALADO EM RAMAL E SUB-RAMAL DE AQUECIMENTO SOLAR - FORNECIMENTO E INSTALAÇÃO. AF_04/2022 | UN | 52.12 | 50.67 | 51.94 | 48.05 | 52.59 | 51.23 | 70.93 | 53.82 | 51.08 | 51.03 | 51.52 | 48.27 | 48.9 | 51.82 | 47.3 | 50.94 | 48.93 | 55.98 | 57.88 | 49 | 53.1 | 51.86 | 50.78 | 53.39 | 48.39 | 58.53 | 51.61
103904 | EXECUÇÃO DE PAVIMENTO DE CONCRETO SIMPLES (PCS), FCK = 35 MPA, ESPESSURA DE 15,0 CM. AF_04/2022 | M2 | 315.89 | 130.86 | 191.65 | 185.06 | 139.96 | 125.34 | 126.99 | 146.95 | 141.73 | 144.52 | 133.54 | 137.88 | 162.37 | 158.74 | 132.43 | 122.77 | 135.25 | 125.33 | 134.64 | 132.72 | 188.79 | 223.21 | 135.99 | 148.86 | 121.72 | 121.7 | 153.21
103905 | EXECUÇÃO DE PAVIMENTO DE CONCRETO SIMPLES (PCS), FCK = 35 MPA, ESPESSURA DE 16,0 CM. AF_04/2022 | M2 | 335.17 | 137.85 | 202.84 | 195.75 | 147.9 | 132.29 | 133.97 | 155.2 | 149.75 | 152.63 | 141.19 | 145.67 | 171.65 | 167.78 | 139.82 | 129.57 | 142.61 | 132.25 | 142 | 140.23 | 199.62 | 236.41 | 143.54 | 157.94 | 128.25 | 128.36 | 161.98
103906 | EXECUÇÃO DE PAVIMENTO DE CONCRETO SIMPLES (PCS), FCK = 40 MPA, ESPESSURA DE 16,0 CM. AF_04/2022 | M2 | 378.11 | 166.3 | 236.94 | 227.78 | 177.58 | 161.97 | 163.62 | 185.75 | 179.03 | 182.35 | 169.59 | 174.32 | 201.72 | 199.88 | 167.57 | 157.35 | 171.18 | 161.91 | 173.13 | 169.45 | 233.31 | 272.46 | 173.04 | 188.19 | 155.37 | 158.8 | 191.99
103907 | EXECUÇÃO DE PAVIMENTO DE CONCRETO SIMPLES (PCS), FCK = 35 MPA, ESPESSURA DE 17,5 CM. AF_04/2022 | M2 | 360.71 | 145.31 | 216.9 | 208.88 | 156.55 | 139.62 | 140.71 | 164.02 | 158.63 | 161.1 | 148.3 | 152.85 | 181.75 | 177.72 | 147.99 | 136.45 | 150.33 | 138.91 | 149.3 | 148.05 | 212.15 | 253.45 | 151.19 | 166.77 | 134.87 | 134.38 | 171.06
103908 | EXECUÇÃO PAVIMENTO DE CONCRETO SIMPLES (PCS), FCK = 35 MPA, ESPESSURA DE 20,0 CM. AF_04/2022 | M2 | 409.72 | 163.53 | 245.02 | 236.27 | 176.76 | 156.88 | 158.88 | 185.09 | 179.13 | 182.12 | 167.89 | 173.74 | 206.17 | 200.96 | 166.82 | 153.47 | 169.61 | 156.19 | 167.93 | 166.84 | 239.88 | 287.06 | 170.81 | 187.79 | 151.83 | 151.65 | 194.05
103909 | EXECUÇÃO PAVIMENTO DE CONCRETO SIMPLES (PCS), FCK = 35 MPA, ESPESSURA DE 22,5 CM. AF_04/2022 | M2 | 463.97 | 186.3 | 278.21 | 268.56 | 200.64 | 178.74 | 180.47 | 210.83 | 203.42 | 207.06 | 191.55 | 197.9 | 234.14 | 228.22 | 189.94 | 175.09 | 192.67 | 178.27 | 191.14 | 190.71 | 272.6 | 325.22 | 194.88 | 214.91 | 173.36 | 172.4 | 220.05
103911 | EXECUÇÃO DE PAVIMENTO DE CONCRETO SIMPLES (PCS), FCK = 35 MPA, ESPESSURA DE 25,0 CM. AF_04/2022 | M2 | 523.33 | 213.69 | 315.76 | 305.76 | 227.21 | 203.53 | 204.78 | 240.48 | 230.91 | 235.44 | 217.85 | 225.41 | 265.81 | 258.83 | 216.67 | 199.84 | 219.65 | 203.45 | 217.71 | 218.15 | 309.76 | 367.93 | 223.03 | 242.89 | 199.21 | 195.68 | 248.73
103912 | EXECUÇÃO PAVIMENTO DE CONCRETO SIMPLES (PCS), FCK = 35 MPA, ESPESSURA DE 27,5 CM. AF_04/2022 | M2 | 577.35 | 236.48 | 348.86 | 337.91 | 250.67 | 224.76 | 225.94 | 265.87 | 254.96 | 259.87 | 240.47 | 248.93 | 293.56 | 285.69 | 239.37 | 220.78 | 242.58 | 224.83 | 240.42 | 241.18 | 342.17 | 406.23 | 246.67 | 267.47 | 220.38 | 215.85 | 274.15
103913 | EXECUÇÃO DE PISO INDUSTRIAL DE CONCRETO ARMADO, FCK = 20 MPA, ESPESSURA DE 12,0 CM. AF_04/2022 | M2 | 252.35 | 131.01 | 169.77 | 157.34 | 125.65 | 117.28 | 116.83 | 139.18 | 127.09 | 128.02 | 122.48 | 127.41 | 152.74 | 145.06 | 119.14 | 115.84 | 126.2 | 119.76 | 121.92 | 118.41 | 173.1 | 185.43 | 128.73 | 133.47 | 111.3 | 111.35 | 135.01
103914 | EXECUÇÃO DE PISO INDUSTRIAL DE CONCRETO ARMADO, FCK = 20 MPA, ESPESSURA DE 14,0 CM. AF_04/2022 | M2 | 295.48 | 152.58 | 198.34 | 184.44 | 146.2 | 136.53 | 135.73 | 162.36 | 148.17 | 149.32 | 142.75 | 148.48 | 177.7 | 168.86 | 139.16 | 135.04 | 146.87 | 139.6 | 142.26 | 138.74 | 201.83 | 216.9 | 150.38 | 155.22 | 130.38 | 129.49 | 156.87
103915 | EXECUÇÃO DE PISO INDUSTRIAL DE CONCRETO ARMADO, FCK = 20 MPA, ESPESSURA DE 15,0 CM. AF_04/2022 | M2 | 318.22 | 167.03 | 215.51 | 199.35 | 158.73 | 148.62 | 147.4 | 177.23 | 160.81 | 161.79 | 155.21 | 161.53 | 193.97 | 183.71 | 151.01 | 147.1 | 159.72 | 152.28 | 154.34 | 150.47 | 219.69 | 234.23 | 163.98 | 168.64 | 141.48 | 140.61 | 169.9
103916 | EXECUÇÃO DE PISO INDUSTRIAL DE CONCRETO ARMADO, FCK = 20 MPA, ESPESSURA DE 18,0 CM. AF_04/2022 | M2 | 375.94 | 190.56 | 250.35 | 233.27 | 183.24 | 170.68 | 169.4 | 203.69 | 185.94 | 187.4 | 178.85 | 186.13 | 222.99 | 211.82 | 174.76 | 168.86 | 183.59 | 174.42 | 177.95 | 174.51 | 253.71 | 274.81 | 188.58 | 194.56 | 163.52 | 161.52 | 196.63
103917 | EXECUÇÃO DE PISO INDUSTRIAL DE CONCRETO ARMADO, FCK = 20 MPA, ESPESSURA DE 20,0 CM. AF_04/2022 | M2 | 421.97 | 220.48 | 285.53 | 263.76 | 208.9 | 195.61 | 193.32 | 234.35 | 211.87 | 212.9 | 204.55 | 213.04 | 256.38 | 242.28 | 199.07 | 193.76 | 209.98 | 200.47 | 202.65 | 198.63 | 290.49 | 309.92 | 216.55 | 222.08 | 186.39 | 184.31 | 223.28
103918 | EXECUÇÃO DE PISO INDUSTRIAL DE CONCRETO ARMADO, FCK = 20 MPA, ESPESSURA DE 22,0 CM. AF_04/2022 | M2 | 456.08 | 232.31 | 304.92 | 282.28 | 222.42 | 207.19 | 205.01 | 248.25 | 225.53 | 226.65 | 217.2 | 226.16 | 272.33 | 257.68 | 211.58 | 205.01 | 222.44 | 211.82 | 214.84 | 211.1 | 309.05 | 333.08 | 229.2 | 236.75 | 197.28 | 195.34 | 238.24
103919 | EXECUÇÃO DE PISO INDUSTRIAL REFORÇADO COM FIBRAS, FCK = 30 MPA, ESPESSURA DE 12,0 CM. AF_04/2022 | M2 | 0 | 0 | 0 | 0 | 0 | 0 | 0 | 0 | 0 | 0 | 0 | 0 | 0 | 0 | 0 | 0 | 0 | 0 | 0 | 0 | 0 | 0 | 0 | 0 | 0 | 0 | 0
103920 | EXECUÇÃO DE PISO INDUSTRIAL REFORÇADO COM FIBRAS, FCK = 30 MPA, ESPESSURA DE 14,0 CM. AF_04/2022 | M2 | 0 | 0 | 0 | 0 | 0 | 0 | 0 | 0 | 0 | 0 | 0 | 0 | 0 | 0 | 0 | 0 | 0 | 0 | 0 | 0 | 0 | 0 | 0 | 0 | 0 | 0 | 0
103921 | EXECUÇÃO DE PISO INDUSTRIAL REFORÇADO COM FIBRAS, FCK = 30 MPA, ESPESSURA DE 16,0 CM. AF_04/2022 | M2 | 0 | 0 | 0 | 0 | 0 | 0 | 0 | 0 | 0 | 0 | 0 | 0 | 0 | 0 | 0 | 0 | 0 | 0 | 0 | 0 | 0 | 0 | 0 | 0 | 0 | 0 | 0
103922 | EXECUÇÃO DE PISO INDUSTRIAL REFORÇADO COM FIBRAS, FCK = 30 MPA, ESPESSURA DE 18,0 CM. AF_04/2022 | M2 | 0 | 0 | 0 | 0 | 0 | 0 | 0 | 0 | 0 | 0 | 0 | 0 | 0 | 0 | 0 | 0 | 0 | 0 | 0 | 0 | 0 | 0 | 0 | 0 | 0 | 0 | 0
103923 | EXECUÇÃO DE PISO INDUSTRIAL REFORÇADO COM FIBRAS, FCK = 30 MPA, ESPESSURA DE 20,0 CM. AF_04/2022 | M2 | 0 | 0 | 0 | 0 | 0 | 0 | 0 | 0 | 0 | 0 | 0 | 0 | 0 | 0 | 0 | 0 | 0 | 0 | 0 | 0 | 0 | 0 | 0 | 0 | 0 | 0 | 0
103924 | PISO MODULAR DE POLIPROPILENO PARA QUADRA POLIESPORTIVA - FORNECIMENTO E INSTALAÇÃO. AF_03/2022 | M2 | 0 | 0 | 0 | 0 | 0 | 0 | 0 | 0 | 0 | 0 | 0 | 0 | 0 | 0 | 0 | 0 | 0 | 0 | 0 | 0 | 0 | 0 | 0 | 0 | 0 | 0 | 0
103925 | ESCADA HIDRÁULICA, LARGURA ATÉ 1M, TIPO DESCIDA D'ÁGUA DE CORTE OU ATERRO EM DEGRAUS (DCD 02, 04 E DAD 02), EM CONCRETO USINADO, FCK = 20 MPA, LANÇADO COM BOMBA, INCLUINDO ARMAÇÃO, MATERIAIS E FÔRMAS (3 UTILIZAÇÕES). AF_08/2022 | M3 | 3062.46 | 1760.19 | 2178.85 | 2097.98 | 1791.06 | 1716.13 | 1638.15 | 1928.47 | 1866.17 | 1834.28 | 1724.35 | 1695.58 | 1924.86 | 1936.94 | 1624.97 | 1640.72 | 1741.13 | 1727.62 | 1878.52 | 1779.34 | 2238.35 | 2363.43 | 1741.8 | 1853.52 | 1645.49 | 1689.63 | 1841.09
103926 | ESCADA HIDRÁULICA, LARGURA DE 1 A 4,1 M, TIPO DESCIDA D'ÁGUA DE ATERRO EM DEGRAUS (DAD 04, 06, 08, 10, 12, 14, 16, 18), EM CONCRETO USINADO, FCK = 20 MPA, LANÇADO COM BOMBA, INCLUINDO ARMAÇÃO, MATERIAIS E FÔRMAS (3 UTILIZAÇÕES). AF_08/2022 | M3 | 2702.13 | 1415.95 | 1837 | 1767.53 | 1464.97 | 1378.32 | 1327.84 | 1566.78 | 1519.28 | 1498.7 | 1400.25 | 1391.47 | 1600.64 | 1599.41 | 1334.3 | 1321.01 | 1415.77 | 1382.48 | 1502.47 | 1436.93 | 1863.29 | 2031.14 | 1417.07 | 1514.93 | 1321.22 | 1352.1 | 1524.13
103928 | BACIA DE DISSIPAÇÃO, TIPO BACIA EM PEDRA DE MÃO ARGAMASSADA (DES 01, 02, 03, 04), LANÇADO MANUALMENTE, INCLUINDO MATERIAIS E FÔRMAS (2 UTILIZAÇÕES). AF_08/2022 | M3 | 870.07 | 490.74 | 713.81 | 742.45 | 560.52 | 522.96 | 639.91 | 539.65 | 535.46 | 556.04 | 555.58 | 481.37 | 582.51 | 731.15 | 484.14 | 520.55 | 650 | 524.75 | 553.76 | 511.01 | 726.79 | 887.49 | 525.62 | 570.18 | 519.22 | 506.84 | 569.25
103929 | BACIA DE DISSIPAÇÃO, TIPO BACIA COM DENTES DE CONCRETO (01), COM PREPARO MANUAL, FCK = 20 MPA, LANÇADO MANUALMENTE, INCLUINDO MATERIAIS E FÔRMAS (2 UTILIZAÇÕES). AF_08/2022 | M3 | 1564.29 | 1334.45 | 1399.53 | 1520.01 | 1389.69 | 1398.38 | 1331.87 | 1252.01 | 1333.09 | 1461.46 | 1302.53 | 1132.04 | 1446.27 | 1603.07 | 1353.74 | 1339.04 | 1440.85 | 1237.11 | 1327.7 | 1436.07 | 1433.36 | 1612.86 | 1192.78 | 1273.88 | 1347 | 1230.27 | 1389.57
103930 | BACIA DE DISSIPAÇÃO, LARGURA ATÉ 1 M, TIPO BACIA EM PEDRA DE MÃO FIXADA COM CONCRETO (DEB 01, 02), COM PREPARO MANUAL, FCK = 20 MPA, LANÇADO MANUALMENTE, INCLUINDO MATERIAIS E FÔRMAS (2 UTILIZAÇÕES). AF_08/2022 | M3 | 1126.3 | 795.8 | 972.4 | 1038.12 | 863.89 | 845.07 | 893.4 | 799.14 | 825.36 | 879.53 | 824.77 | 712.3 | 902.72 | 1055.96 | 802.65 | 816.29 | 949.57 | 767.85 | 828.72 | 861.14 | 975.47 | 1145.97 | 757.72 | 815.84 | 826.87 | 758.47 | 868.57
103931 | BACIA DE DISSIPAÇÃO, LARGURA DE 1 A 4 M, TIPO BACIA EM PEDRA DE MÃO FIXADA COM CONCRETO (DEB 03, 04, 05, 06), COM PREPARO MANUAL, FCK = 20 MPA, LANÇADO MANUALMENTE, INCLUINDO MATERIAIS E FÔRMAS (2 UTILIZAÇÕES). AF_08/2022 | M3 | 944.48 | 560.3 | 786.87 | 829.89 | 638.58 | 601.68 | 704.76 | 599.52 | 603.44 | 629.77 | 621.47 | 534.98 | 664.44 | 817.54 | 559.82 | 587.72 | 734.2 | 570.77 | 609.53 | 601.75 | 786.55 | 958.08 | 579.04 | 624.89 | 596.51 | 553.71 | 643.13
103932 | BACIA DE DISSIPAÇÃO, LARGURA DE 4 A 9,2 M, TIPO BACIA EM PEDRA DE MÃO FIXADA COM CONCRETO (DEB 07, 08, 09, 10, 11, 12, 13), COM PREPARO MANUAL, FCK = 20 MPA, LANÇADO MANUALMENTE, INCLUINDO MATERIAIS E FÔRMAS (2 UTILIZAÇÕES). AF_08/2022 | M3 | 917.84 | 525.8 | 759.69 | 799.39 | 605.57 | 566.01 | 677.12 | 570.28 | 570.93 | 593.18 | 591.68 | 509 | 629.53 | 782.6 | 524.24 | 554.25 | 702.66 | 541.9 | 577.41 | 563.77 | 758.86 | 930.52 | 552.84 | 596.89 | 562.77 | 523.7 | 610.1
103933 | DESCIDA D'ÁGUA RÁPIDA (DAR 03), EM CONCRETO USINADO, FCK = 20 MPA, LANÇADO COM BOMBA, INCLUINDO ARMAÇÃO, MATERIAIS E FÔRMAS (2 UTILIZAÇÕES). AF_08/2022 | M3 | 2803.28 | 1636.23 | 1972.51 | 1961.25 | 1665.65 | 1607.98 | 1482.65 | 1713.3 | 1683.22 | 1745.3 | 1562.37 | 1511.62 | 1840.89 | 1830.88 | 1648.34 | 1559.87 | 1610.3 | 1537.45 | 1678.09 | 1731.33 | 1938.59 | 2151.3 | 1526.3 | 1624.05 | 1580.28 | 1515.48 | 1722.64
103934 | CONJUNTO MACACO HIDRÁULICO E CENTRAL DE BOMBEAMENTO MOTORIZADO 1,8 KW PARA PROTENSÃO DE MONOCABOS PARA CONCRETO PROTENDIDO, ESFORÇO MÁXIMO DE 20 TONELADAS - DEPRECIAÇÃO. AF_05/2022 | H | 0 | 0 | 0 | 0 | 0 | 0 | 0 | 0 | 0 | 0 | 0 | 0 | 0 | 0 | 0 | 0 | 0 | 0 | 0 | 0 | 0 | 0 | 0 | 0 | 0 | 0 | 0
103935 | CONJUNTO MACACO HIDRÁULICO E CENTRAL DE BOMBEAMENTO MOTORIZADO 1,8 KW PARA PROTENSÃO DE MONOCABOS PARA CONCRETO PROTENDIDO, ESFORÇO MÁXIMO DE 20 TONELADAS - JUROS. AF_05/2022 | H | 0 | 0 | 0 | 0 | 0 | 0 | 0 | 0 | 0 | 0 | 0 | 0 | 0 | 0 | 0 | 0 | 0 | 0 | 0 | 0 | 0 | 0 | 0 | 0 | 0 | 0 | 0
103936 | CONJUNTO MACACO HIDRÁULICO E CENTRAL DE BOMBEAMENTO MOTORIZADO 1,8 KW PARA PROTENSÃO DE MONOCABOS PARA CONCRETO PROTENDIDO, ESFORÇO MÁXIMO DE 20 TONELADAS - MANUTENÇÃO. AF_05/2022 | H | 0 | 0 | 0 | 0 | 0 | 0 | 0 | 0 | 0 | 0 | 0 | 0 | 0 | 0 | 0 | 0 | 0 | 0 | 0 | 0 | 0 | 0 | 0 | 0 | 0 | 0 | 0
103937 | CONJUNTO MACACO HIDRÁULICO E CENTRAL DE BOMBEAMENTO MOTORIZADO 1,8 KW PARA PROTENSÃO DE MONOCABOS PARA CONCRETO PROTENDIDO, ESFORÇO MÁXIMO DE 20 TONELADAS - MATERIAIS NA OPERAÇÃO. AF_05/2022 | H | 1.72 | 1.6 | 1.49 | 1.56 | 1.69 | 1.4 | 1.1 | 1.33 | 1.57 | 1.46 | 1.71 | 1.65 | 1.63 | 1.74 | 1.14 | 1.53 | 1.68 | 1.25 | 1.75 | 1.48 | 2.43 | 1.71 | 1.49 | 1.13 | 1.4 | 1.19 | 1.86
103938 | CONJUNTO MACACO HIDRÁULICO E CENTRAL DE BOMBEAMENTO MOTORIZADO 1,8 KW PARA PROTENSÃO DE MONOCABOS PARA CONCRETO PROTENDIDO, ESFORÇO MÁXIMO DE 20 TONELADAS - CHP DIURNO. AF_05/2022 | CHP | 0 | 0 | 0 | 0 | 0 | 0 | 0 | 0 | 0 | 0 | 0 | 0 | 0 | 0 | 0 | 0 | 0 | 0 | 0 | 0 | 0 | 0 | 0 | 0 | 0 | 0 | 0
103939 | CONJUNTO MACACO HIDRÁULICO E CENTRAL DE BOMBEAMENTO MOTORIZADO 1,8 KW PARA PROTENSÃO DE MONOCABOS PARA CONCRETO PROTENDIDO, ESFORÇO MÁXIMO DE 20 TONELADAS - CHI DIURNO. AF_05/2022 | CHI | 0 | 0 | 0 | 0 | 0 | 0 | 0 | 0 | 0 | 0 | 0 | 0 | 0 | 0 | 0 | 0 | 0 | 0 | 0 | 0 | 0 | 0 | 0 | 0 | 0 | 0 | 0
103940 | CONJUNTO MACACO HIDRÁULICO E CENTRAL DE BOMBEAMENTO MOTORIZADO 1,8 KW PARA PROTENSÃO DE MONOCABOS PARA CONCRETO PROTENDIDO, ESFORÇO MÁXIMO DE 30 TONELADAS - DEPRECIAÇÃO. AF_05/2022 | H | 0 | 0 | 0 | 0 | 0 | 0 | 0 | 0 | 0 | 0 | 0 | 0 | 0 | 0 | 0 | 0 | 0 | 0 | 0 | 0 | 0 | 0 | 0 | 0 | 0 | 0 | 0
103941 | CONJUNTO MACACO HIDRÁULICO E CENTRAL DE BOMBEAMENTO MOTORIZADO 1,8 KW PARA PROTENSÃO DE MONOCABOS PARA CONCRETO PROTENDIDO, ESFORÇO MÁXIMO DE 30 TONELADAS - JUROS. AF_05/2022 | H | 0 | 0 | 0 | 0 | 0 | 0 | 0 | 0 | 0 | 0 | 0 | 0 | 0 | 0 | 0 | 0 | 0 | 0 | 0 | 0 | 0 | 0 | 0 | 0 | 0 | 0 | 0
103942 | CONJUNTO MACACO HIDRÁULICO E CENTRAL DE BOMBEAMENTO MOTORIZADO 1,8 KW PARA PROTENSÃO DE MONOCABOS PARA CONCRETO PROTENDIDO, ESFORÇO MÁXIMO DE 30 TONELADAS - MANUTENÇÃO. AF_05/2022 | H | 0 | 0 | 0 | 0 | 0 | 0 | 0 | 0 | 0 | 0 | 0 | 0 | 0 | 0 | 0 | 0 | 0 | 0 | 0 | 0 | 0 | 0 | 0 | 0 | 0 | 0 | 0
103943 | CONJUNTO MACACO HIDRÁULICO E CENTRAL DE BOMBEAMENTO MOTORIZADO 1,8 KW PARA PROTENSÃO DE MONOCABOS PARA CONCRETO PROTENDIDO, ESFORÇO MÁXIMO DE 30 TONELADAS - MATERIAIS NA OPERAÇÃO. AF_05/2022 | H | 1.72 | 1.6 | 1.49 | 1.56 | 1.69 | 1.4 | 1.1 | 1.33 | 1.57 | 1.46 | 1.71 | 1.65 | 1.63 | 1.74 | 1.14 | 1.53 | 1.68 | 1.25 | 1.75 | 1.48 | 2.43 | 1.71 | 1.49 | 1.13 | 1.4 | 1.19 | 1.86
103944 | CONJUNTO MACACO HIDRÁULICO E CENTRAL DE BOMBEAMENTO MOTORIZADO 1,8 KW PARA PROTENSÃO DE MONOCABOS PARA CONCRETO PROTENDIDO, ESFORÇO MÁXIMO DE 30 TONELADAS - CHP DIURNO. AF_05/2022 | CHP | 0 | 0 | 0 | 0 | 0 | 0 | 0 | 0 | 0 | 0 | 0 | 0 | 0 | 0 | 0 | 0 | 0 | 0 | 0 | 0 | 0 | 0 | 0 | 0 | 0 | 0 | 0
103945 | CONJUNTO MACACO HIDRÁULICO E CENTRAL DE BOMBEAMENTO MOTORIZADO 1,8 KW PARA PROTENSÃO DE MONOCABOS PARA CONCRETO PROTENDIDO, ESFORÇO MÁXIMO DE 30 TONELADAS - CHI DIURNO. AF_05/2022 | CHI | 0 | 0 | 0 | 0 | 0 | 0 | 0 | 0 | 0 | 0 | 0 | 0 | 0 | 0 | 0 | 0 | 0 | 0 | 0 | 0 | 0 | 0 | 0 | 0 | 0 | 0 | 0
103946 | PLANTIO DE GRAMA ESMERALDA OU SÃO CARLOS OU CURITIBANA, EM PLACAS. AF_07/2024 | M2 | 28.76 | 20.29 | 23.9 | 20.93 | 17.74 | 18.64 | 19.97 | 19.19 | 18.87 | 22.95 | 15.81 | 13.8 | 19.28 | 19.92 | 20.12 | 26.72 | 20.36 | 14.45 | 22.37 | 21.37 | 21.14 | 22.58 | 29.53 | 15.77 | 18.44 | 22.64 | 17.35
103947 | BUCHA DE REDUÇÃO, CURTA, PVC, SOLDÁVEL, DN 25 X 20 MM, INSTALADO EM RAMAL OU SUB-RAMAL DE ÁGUA - FORNECIMENTO E INSTALAÇÃO. AF_06/2022 | UN | 6.67 | 5.98 | 6.27 | 5.54 | 6.42 | 6.27 | 6.7 | 7.14 | 6.23 | 6.13 | 6.28 | 5.83 | 5.9 | 6.63 | 5.17 | 6.17 | 5.81 | 7.39 | 7.8 | 5.66 | 6.76 | 6.23 | 6.43 | 6.87 | 5.55 | 7.78 | 6.36
103948 | BUCHA DE REDUÇÃO, CURTA, PVC, SOLDÁVEL, DN 32 X 25 MM, INSTALADO EM RAMAL OU SUB-RAMAL DE ÁGUA - FORNECIMENTO E INSTALAÇÃO. AF_06/2022 | UN | 8.35 | 7.45 | 7.81 | 6.97 | 7.97 | 7.81 | 8.36 | 8.95 | 7.76 | 7.65 | 7.81 | 7.35 | 7.37 | 8.31 | 6.48 | 7.69 | 7.28 | 9.15 | 9.65 | 7.08 | 8.4 | 7.74 | 8.07 | 8.53 | 6.94 | 9.58 | 7.93
103949 | BUCHA DE REDUÇÃO, LONGA, PVC, SOLDÁVEL, DN 32 X 20 MM, INSTALADO EM RAMAL OU SUB-RAMAL DE ÁGUA - FORNECIMENTO E INSTALAÇÃO. AF_06/2022 | UN | 9.9 | 8.9 | 9.13 | 8.23 | 9.08 | 9.25 | 9.84 | 10.86 | 9.27 | 8.99 | 9.1 | 8.92 | 8.67 | 10.01 | 7.93 | 9.04 | 8.67 | 10.35 | 10.98 | 8.39 | 9.8 | 9.01 | 9.58 | 9.74 | 8.24 | 10.91 | 9.38
103950 | JOELHO DE REDUÇÃO, 90 GRAUS, PVC, SOLDÁVEL, DN 25 MM X 20 MM, INSTALADO EM RAMAL OU SUB-RAMAL DE ÁGUA - FORNECIMENTO E INSTALAÇÃO. AF_06/2022 | UN | 11.54 | 10.49 | 10.82 | 9.54 | 10.8 | 10.86 | 11.51 | 12.61 | 10.87 | 10.58 | 10.71 | 10.21 | 10.04 | 11.62 | 9.23 | 10.6 | 10.06 | 12.31 | 13.11 | 9.8 | 11.54 | 10.68 | 11.09 | 11.49 | 9.6 | 13.15 | 10.99
103951 | JOELHO DE REDUÇÃO, 90 GRAUS, PVC, SOLDÁVEL, DN 32 MM X 25 MM, INSTALADO EM RAMAL OU SUB-RAMAL DE ÁGUA - FORNECIMENTO E INSTALAÇÃO. AF_06/2022 | UN | 15.98 | 14.52 | 14.82 | 13.22 | 14.63 | 14.98 | 15.86 | 17.65 | 15.05 | 14.54 | 14.68 | 14.38 | 13.89 | 16.23 | 12.93 | 14.59 | 13.98 | 16.57 | 17.68 | 13.57 | 15.81 | 14.59 | 15.41 | 15.58 | 13.32 | 17.67 | 15.18
103952 | BUCHA DE REDUÇÃO, CURTA, PVC, SOLDÁVEL, DN 25 X 20 MM, INSTALADO EM RAMAL DE DISTRIBUIÇÃO DE ÁGUA - FORNECIMENTO E INSTALAÇÃO. AF_06/2022 | UN | 6.16 | 5.48 | 5.75 | 5.12 | 5.88 | 5.76 | 6.16 | 6.57 | 5.74 | 5.63 | 5.77 | 5.38 | 5.43 | 6.11 | 4.76 | 5.67 | 5.36 | 6.78 | 7.15 | 5.21 | 6.2 | 5.71 | 5.94 | 6.3 | 5.11 | 7.1 | 5.84
103953 | BUCHA DE REDUÇÃO, CURTA, PVC, SOLDÁVEL, DN 32 X 25 MM, INSTALADO EM RAMAL DE DISTRIBUIÇÃO DE ÁGUA - FORNECIMENTO E INSTALAÇÃO. AF_06/2022 | UN | 7.75 | 6.87 | 7.19 | 6.47 | 7.35 | 7.22 | 7.73 | 8.29 | 7.17 | 7.07 | 7.21 | 6.84 | 6.85 | 7.71 | 5.99 | 7.12 | 6.77 | 8.43 | 8.88 | 6.55 | 7.76 | 7.13 | 7.49 | 7.88 | 6.43 | 8.79 | 7.33
103954 | BUCHA DE REDUÇÃO, LONGA, PVC, SOLDÁVEL, DN 32 X 20 MM, INSTALADO EM RAMAL DE DISTRIBUIÇÃO DE ÁGUA - FORNECIMENTO E INSTALAÇÃO. AF_06/2022 | UN | 9.32 | 8.36 | 8.54 | 7.75 | 8.49 | 8.69 | 9.23 | 10.22 | 8.71 | 8.42 | 8.52 | 8.43 | 8.18 | 9.43 | 7.45 | 8.48 | 8.17 | 9.66 | 10.24 | 7.88 | 9.2 | 8.43 | 9.03 | 9.12 | 7.75 | 10.16 | 8.8
103955 | JOELHO DE REDUÇÃO, 90 GRAUS, PVC, SOLDÁVEL, DN 25 MM X 20 MM, INSTALADO EM RAMAL DE DISTRIBUIÇÃO DE ÁGUA - FORNECIMENTO E INSTALAÇÃO. AF_06/2022 | UN | 10.76 | 9.76 | 10.05 | 8.9 | 10.01 | 10.1 | 10.71 | 11.77 | 10.13 | 9.82 | 9.95 | 9.55 | 9.36 | 10.83 | 8.61 | 9.86 | 9.38 | 11.4 | 12.12 | 9.13 | 10.72 | 9.9 | 10.35 | 10.65 | 8.94 | 12.14 | 10.22
103956 | JOELHO DE REDUÇÃO, 90 GRAUS, PVC, SOLDÁVEL, DN 32 MM X 25 MM, INSTALADO EM RAMAL DE DISTRIBUIÇÃO DE ÁGUA - FORNECIMENTO E INSTALAÇÃO. AF_06/2022 | UN | 15.07 | 13.65 | 13.91 | 12.47 | 13.68 | 14.09 | 14.92 | 16.66 | 14.18 | 13.66 | 13.78 | 13.61 | 13.1 | 15.32 | 12.2 | 13.72 | 13.2 | 15.49 | 16.52 | 12.77 | 14.85 | 13.68 | 14.54 | 14.61 | 12.55 | 16.49 | 14.28
103957 | BUCHA DE REDUÇÃO, CURTA, PVC, SOLDÁVEL, DN 32 X 25 MM, INSTALADO EM PRUMADA DE ÁGUA - FORNECIMENTO E INSTALAÇÃO. AF_06/2022 | UN | 5.26 | 4.55 | 4.73 | 4.43 | 4.81 | 4.83 | 5.19 | 5.63 | 4.81 | 4.7 | 4.8 | 4.75 | 4.71 | 5.25 | 4.03 | 4.76 | 4.62 | 5.54 | 5.78 | 4.4 | 5.16 | 4.68 | 5.15 | 5.27 | 4.34 | 5.62 | 4.9
103958 | BUCHA DE REDUÇÃO, CURTA, PVC, SOLDÁVEL, DN 50 X 40 MM, INSTALADO EM PRUMADA DE ÁGUA - FORNECIMENTO E INSTALAÇÃO. AF_06/2022 | UN | 10.78 | 9.38 | 9.56 | 9.05 | 9.46 | 9.89 | 10.58 | 11.77 | 9.92 | 9.54 | 9.64 | 9.99 | 9.6 | 10.94 | 8.5 | 9.67 | 9.53 | 10.82 | 11.35 | 9 | 10.43 | 9.38 | 10.6 | 10.42 | 8.91 | 11.02 | 10
103959 | BUCHA DE REDUÇÃO, CURTA, PVC, SOLDÁVEL, DN 60 X 50 MM, INSTALADO EM PRUMADA DE ÁGUA - FORNECIMENTO E INSTALAÇÃO. AF_06/2022 | UN | 16.22 | 14.15 | 14.26 | 13.56 | 13.92 | 14.86 | 15.8 | 17.86 | 14.95 | 14.25 | 14.36 | 15.19 | 14.38 | 16.57 | 12.97 | 14.42 | 14.36 | 15.85 | 16.65 | 13.52 | 15.54 | 13.95 | 15.94 | 15.36 | 13.42 | 16.15 | 15.01
103962 | BUCHA DE REDUÇÃO, LONGA, PVC, SOLDÁVEL, DN 32 X 20 MM, INSTALADO EM PRUMADA DE ÁGUA - FORNECIMENTO E INSTALAÇÃO. AF_06/2022 | UN | 6.92 | 6.11 | 6.18 | 5.78 | 6.04 | 6.39 | 6.79 | 7.65 | 6.42 | 6.15 | 6.18 | 6.44 | 6.11 | 7.07 | 5.57 | 6.2 | 6.1 | 6.86 | 7.24 | 5.81 | 6.7 | 6.06 | 6.78 | 6.58 | 5.75 | 7.1 | 6.45
103964 | BUCHA DE REDUÇÃO, LONGA, PVC, SOLDÁVEL, DN 40 X 25 MM, INSTALADO EM PRUMADA DE ÁGUA - FORNECIMENTO E INSTALAÇÃO. AF_06/2022 | UN | 8.81 | 7.76 | 7.84 | 7.35 | 7.64 | 8.11 | 8.62 | 9.74 | 8.18 | 7.81 | 7.87 | 8.19 | 7.77 | 8.99 | 7.09 | 7.89 | 7.78 | 8.68 | 9.17 | 7.38 | 8.51 | 7.68 | 8.61 | 8.38 | 7.3 | 8.98 | 8.22
103966 | BUCHA DE REDUÇÃO, LONGA, PVC, SOLDÁVEL, DN 50 X 25 MM, INSTALADO EM PRUMADA DE ÁGUA - FORNECIMENTO E INSTALAÇÃO. AF_06/2022 | UN | 10.43 | 9.13 | 9.24 | 8.7 | 9.02 | 9.58 | 10.18 | 11.49 | 9.63 | 9.2 | 9.26 | 9.72 | 9.21 | 10.65 | 8.34 | 9.32 | 9.22 | 10.26 | 10.81 | 8.71 | 10.03 | 9.03 | 10.22 | 9.92 | 8.62 | 10.52 | 9.68
103967 | BUCHA DE REDUÇÃO, LONGA, PVC, SOLDÁVEL, DN 50 X 32 MM, INSTALADO EM PRUMADA DE ÁGUA - FORNECIMENTO E INSTALAÇÃO. AF_06/2022 | UN | 12.56 | 11.07 | 11.11 | 10.48 | 10.78 | 11.54 | 12.26 | 13.93 | 11.66 | 11.09 | 11.14 | 11.77 | 11.08 | 12.88 | 10.15 | 11.2 | 11.12 | 12.21 | 12.89 | 10.52 | 12.05 | 10.86 | 12.32 | 11.82 | 10.43 | 12.57 | 11.68
103968 | BUCHA DE REDUÇÃO, LONGA, PVC, SOLDÁVEL, DN 60 X 25 MM, INSTALADO EM PRUMADA DE ÁGUA - FORNECIMENTO E INSTALAÇÃO. AF_06/2022 | UN | 18.01 | 16.03 | 15.85 | 14.98 | 15.06 | 16.57 | 17.49 | 20.3 | 16.82 | 15.83 | 15.81 | 17.1 | 15.78 | 18.66 | 14.86 | 15.98 | 15.97 | 16.94 | 18 | 15.1 | 17.12 | 15.42 | 17.65 | 16.49 | 14.97 | 17.61 | 16.74
103969 | BUCHA DE REDUÇÃO, LONGA, PVC, SOLDÁVEL, DN 60 X 32 MM, INSTALADO EM PRUMADA DE ÁGUA - FORNECIMENTO E INSTALAÇÃO. AF_06/2022 | UN | 21.29 | 18.99 | 18.72 | 17.65 | 17.69 | 19.58 | 20.64 | 24.07 | 19.92 | 18.7 | 18.64 | 20.27 | 18.59 | 22.12 | 17.68 | 18.86 | 18.86 | 19.84 | 21.12 | 17.83 | 20.2 | 18.19 | 20.87 | 19.36 | 17.7 | 20.72 | 19.79
103971 | BUCHA DE REDUÇÃO, LONGA, PVC, SOLDÁVEL, DN 60 X 50 MM, INSTALADO EM PRUMADA DE ÁGUA - FORNECIMENTO E INSTALAÇÃO. AF_06/2022 | UN | 27.11 | 24.17 | 23.77 | 22.47 | 22.43 | 24.93 | 26.25 | 30.68 | 25.35 | 23.76 | 23.68 | 25.85 | 23.66 | 28.18 | 22.55 | 23.96 | 24.04 | 25.13 | 26.74 | 22.68 | 25.63 | 23.09 | 26.55 | 24.54 | 22.53 | 26.22 | 25.17
103972 | BUCHA DE REDUÇÃO, LONGA, PVC, SOLDÁVEL, DN 75 X 50 MM, INSTALADO EM PRUMADA DE ÁGUA - FORNECIMENTO E INSTALAÇÃO. AF_06/2022 | UN | 31.39 | 27.91 | 27.47 | 26.08 | 25.97 | 28.83 | 30.41 | 35.49 | 29.33 | 27.5 | 27.43 | 30 | 27.5 | 32.62 | 26.03 | 27.76 | 27.88 | 29.12 | 30.94 | 26.28 | 29.69 | 26.69 | 30.83 | 28.48 | 26.11 | 30.25 | 29.13
103974 | JOELHO DE REDUÇÃO, 90 GRAUS, PVC, SOLDÁVEL, DN 32 MM X 25 MM, INSTALADO EM PRUMADA DE ÁGUA - FORNECIMENTO E INSTALAÇÃO. AF_06/2022 | UN | 11.34 | 10.18 | 10.21 | 9.41 | 9.89 | 10.51 | 11.11 | 12.67 | 10.63 | 10.12 | 10.17 | 10.52 | 9.9 | 11.64 | 9.27 | 10.19 | 9.99 | 11.15 | 11.88 | 9.56 | 10.97 | 10 | 11.03 | 10.69 | 9.43 | 11.73 | 10.65
103975 | TE DE REDUÇÃO, 90 GRAUS, PVC, SOLDÁVEL, DN 50 MM X 20 MM, INSTALADO EM PRUMADA DE ÁGUA - FORNECIMENTO E INSTALAÇÃO. AF_06/2022 | UN | 19.15 | 17.04 | 17.1 | 15.92 | 16.57 | 17.7 | 18.72 | 21.31 | 17.87 | 16.99 | 17.08 | 17.84 | 16.81 | 19.64 | 15.55 | 17.14 | 16.9 | 18.75 | 19.87 | 16.08 | 18.46 | 16.73 | 18.7 | 18.06 | 15.89 | 19.53 | 17.88
103976 | TE DE REDUÇÃO, 90 GRAUS, PVC, SOLDÁVEL, DN 50 MM X 32 MM, INSTALADO EM PRUMADA DE ÁGUA - FORNECIMENTO E INSTALAÇÃO. AF_06/2022 | UN | 27.71 | 24.8 | 24.63 | 22.99 | 23.54 | 25.59 | 27 | 31.18 | 25.96 | 24.51 | 24.51 | 26.07 | 24.19 | 28.63 | 22.87 | 24.71 | 24.5 | 26.47 | 28.18 | 23.28 | 26.51 | 24.03 | 27.05 | 25.61 | 23.05 | 27.74 | 25.88
103978 | TUBO, PVC, SOLDÁVEL, DE 40MM, INSTALADO EM RAMAL DE DISTRIBUIÇÃO DE ÁGUA - FORNECIMENTO E INSTALAÇÃO. AF_06/2022 | M | 28.28 | 26.21 | 26.1 | 23.16 | 24.88 | 26.58 | 27.84 | 32.1 | 26.98 | 25.61 | 25.55 | 25.91 | 24.15 | 29.21 | 23.82 | 25.61 | 24.78 | 27.8 | 30.01 | 24.04 | 27.55 | 25.48 | 27.16 | 26.32 | 23.66 | 30.31 | 26.87
103979 | TUBO, PVC, SOLDÁVEL, DE 50MM, INSTALADO EM RAMAL DE DISTRIBUIÇÃO DE ÁGUA - FORNECIMENTO E INSTALAÇÃO. AF_06/2022 | M | 32.15 | 29.82 | 29.75 | 26.36 | 28.47 | 30.26 | 31.72 | 36.43 | 30.7 | 29.17 | 29.16 | 29.37 | 27.47 | 33.17 | 27.04 | 29.18 | 28.17 | 31.82 | 34.35 | 27.37 | 31.42 | 29.08 | 30.86 | 30.08 | 26.91 | 34.71 | 30.61
103980 | JOELHO 90 GRAUS, PVC, SOLDÁVEL, DN 40MM, INSTALADO EM RAMAL DE DISTRIBUIÇÃO DE ÁGUA - FORNECIMENTO E INSTALAÇÃO. AF_06/2022 | UN | 18.82 | 16.98 | 17.35 | 15.59 | 17.15 | 17.57 | 18.64 | 20.7 | 17.67 | 17.04 | 17.23 | 16.95 | 16.41 | 19.05 | 15.14 | 17.13 | 16.48 | 19.48 | 20.72 | 15.93 | 18.57 | 17.07 | 18.17 | 18.38 | 15.65 | 20.64 | 17.81
103981 | JOELHO 45 GRAUS, PVC, SOLDÁVEL, DN 40MM, INSTALADO EM RAMAL DE DISTRIBUIÇÃO DE ÁGUA - FORNECIMENTO E INSTALAÇÃO. AF_06/2022 | UN | 18.88 | 17.04 | 17.4 | 15.64 | 17.2 | 17.63 | 18.7 | 20.77 | 17.73 | 17.09 | 17.29 | 17.02 | 16.46 | 19.12 | 15.2 | 17.19 | 16.53 | 19.53 | 20.78 | 15.99 | 18.63 | 17.12 | 18.23 | 18.43 | 15.7 | 20.7 | 17.87
103982 | CURVA 90 GRAUS, PVC, SOLDÁVEL, DN 40MM, INSTALADO EM RAMAL DE DISTRIBUIÇÃO DE ÁGUA - FORNECIMENTO E INSTALAÇÃO. AF_06/2022 | UN | 25.7 | 23.32 | 23.36 | 21.22 | 22.52 | 23.93 | 25.24 | 28.8 | 24.24 | 23.05 | 23.13 | 23.69 | 22.27 | 26.39 | 21.2 | 23.16 | 22.59 | 25.34 | 27.1 | 21.73 | 24.95 | 22.85 | 24.87 | 24.18 | 21.41 | 27 | 24.23
103983 | CURVA 45 GRAUS, PVC, SOLDÁVEL, DN 40MM, INSTALADO EM RAMAL DE DISTRIBUIÇÃO DE ÁGUA - FORNECIMENTO E INSTALAÇÃO. AF_06/2022 | UN | 18.27 | 16.48 | 16.87 | 15.14 | 16.72 | 17.07 | 18.12 | 20.06 | 17.15 | 16.56 | 16.77 | 16.42 | 15.94 | 18.47 | 14.66 | 16.66 | 15.99 | 19.01 | 20.22 | 15.48 | 18.07 | 16.61 | 17.64 | 17.92 | 15.19 | 20.14 | 17.3
103984 | JOELHO 90 GRAUS, PVC, SOLDÁVEL, DN 50MM, INSTALADO EM RAMAL DE DISTRIBUIÇÃO DE ÁGUA - FORNECIMENTO E INSTALAÇÃO. AF_06/2022 | UN | 20.79 | 18.61 | 19.18 | 17.31 | 19.2 | 19.4 | 20.67 | 22.65 | 19.43 | 18.86 | 19.15 | 18.62 | 18.26 | 20.94 | 16.47 | 18.99 | 18.23 | 21.94 | 23.23 | 17.59 | 20.64 | 18.94 | 20.13 | 20.66 | 17.28 | 23.03 | 19.65
103985 | JOELHO 45 GRAUS, PVC, SOLDÁVEL, DN 50MM, INSTALADO EM RAMAL DE DISTRIBUIÇÃO DE ÁGUA - FORNECIMENTO E INSTALAÇÃO. AF_06/2022 | UN | 23.6 | 21.19 | 21.63 | 19.6 | 21.39 | 22 | 23.35 | 25.95 | 22.11 | 21.31 | 21.55 | 21.37 | 20.65 | 23.93 | 18.94 | 21.44 | 20.72 | 24.33 | 25.82 | 19.95 | 23.23 | 21.29 | 22.86 | 23.02 | 19.63 | 25.63 | 22.27
103986 | CURVA 90 GRAUS, PVC, SOLDÁVEL, DN 50MM, INSTALADO EM RAMAL DE DISTRIBUIÇÃO DE ÁGUA - FORNECIMENTO E INSTALAÇÃO. AF_06/2022 | UN | 29.85 | 26.95 | 27.09 | 24.72 | 26.27 | 27.78 | 29.35 | 33.32 | 28.08 | 26.77 | 26.9 | 27.48 | 25.98 | 30.59 | 24.44 | 26.92 | 26.27 | 29.66 | 31.62 | 25.21 | 29.03 | 26.54 | 28.95 | 28.29 | 24.86 | 31.41 | 28.1
103987 | CURVA 45 GRAUS, PVC, SOLDÁVEL, DN 50MM, INSTALADO EM RAMAL DE DISTRIBUIÇÃO DE ÁGUA - FORNECIMENTO E INSTALAÇÃO. AF_06/2022 | UN | 25.61 | 23.04 | 23.39 | 21.25 | 22.96 | 23.86 | 25.28 | 28.32 | 24.03 | 23.07 | 23.27 | 23.34 | 22.37 | 26.07 | 20.71 | 23.2 | 22.51 | 26.05 | 27.69 | 21.65 | 25.1 | 22.98 | 24.82 | 24.72 | 21.31 | 27.49 | 24.15
103988 | LUVA, PVC, SOLDÁVEL, DN 40MM, INSTALADO EM RAMAL DE DISTRIBUIÇÃO DE ÁGUA - FORNECIMENTO E INSTALAÇÃO. AF_06/2022 | UN | 13.63 | 12.18 | 12.43 | 11.33 | 12.31 | 12.66 | 13.46 | 14.94 | 12.72 | 12.26 | 12.42 | 12.39 | 11.98 | 13.8 | 10.9 | 12.36 | 11.98 | 14.01 | 14.85 | 11.51 | 13.39 | 12.23 | 13.23 | 13.3 | 11.32 | 14.68 | 12.84
103990 | UNIÃO, PVC, SOLDÁVEL, DN 40MM, INSTALADO EM RAMAL DE DISTRIBUIÇÃO DE ÁGUA - FORNECIMENTO E INSTALAÇÃO. AF_06/2022 | UN | 37.95 | 34.56 | 33.67 | 31.22 | 31.31 | 35.15 | 36.79 | 43.57 | 35.94 | 33.5 | 33.24 | 36.19 | 32.7 | 39.73 | 32.3 | 33.66 | 33.59 | 34.73 | 37.39 | 31.97 | 35.93 | 32.64 | 36.92 | 33.81 | 31.67 | 37.17 | 35.54
103991 | LUVA COM ROSCA, PVC, SOLDÁVEL, DN 40MM X 1.1/4", INSTALADO EM RAMAL DE DISTRIBUIÇÃO DE ÁGUA - FORNECIMENTO E INSTALAÇÃO. AF_06/2022 | UN | 19.71 | 17.8 | 17.69 | 16.31 | 16.93 | 18.28 | 19.28 | 22.2 | 18.56 | 17.56 | 17.57 | 18.42 | 17.11 | 20.35 | 16.34 | 17.66 | 17.38 | 18.99 | 20.3 | 16.62 | 18.95 | 17.28 | 19.16 | 18.27 | 16.43 | 20.14 | 18.51
103992 | ADAPTADOR CURTO COM BOLSA E ROSCA PARA REGISTRO, PVC, SOLDÁVEL, DN 40MM X 1.1/4", INSTALADO EM RAMAL DE DISTRIBUIÇÃO DE ÁGUA - FORNECIMENTO E INSTALAÇÃO. AF_06/2022 | UN | 12.27 | 10.95 | 11.19 | 10.22 | 11.12 | 11.39 | 12.14 | 13.44 | 11.45 | 11.06 | 11.2 | 11.14 | 10.77 | 12.41 | 9.79 | 11.14 | 10.76 | 12.65 | 13.4 | 10.36 | 12.05 | 11.04 | 11.91 | 11.99 | 10.2 | 13.25 | 11.56
103993 | BUCHA DE REDUÇÃO, PVC, SOLDÁVEL, DN 40MM X 32MM, INSTALADO EM RAMAL DE DISTRIBUIÇÃO DE ÁGUA - FORNECIMENTO E INSTALAÇÃO. AF_06/2022 | UN | 10.47 | 9.29 | 9.62 | 8.74 | 9.71 | 9.73 | 10.41 | 11.32 | 9.73 | 9.49 | 9.66 | 9.38 | 9.24 | 10.49 | 8.2 | 9.56 | 9.16 | 11.12 | 11.73 | 8.84 | 10.38 | 9.53 | 10.15 | 10.48 | 8.69 | 11.59 | 9.88
103994 | ADAPTADOR CURTO COM BOLSA E ROSCA PARA REGISTRO, PVC, SOLDÁVEL, DN 40MM X 1.1/2", INSTALADO EM RAMAL DE DISTRIBUIÇÃO DE ÁGUA - FORNECIMENTO E INSTALAÇÃO. AF_06/2022 | UN | 15.21 | 13.6 | 13.71 | 12.6 | 13.37 | 14.08 | 14.92 | 16.84 | 14.22 | 13.58 | 13.69 | 14.03 | 13.31 | 15.53 | 12.33 | 13.68 | 13.39 | 15.14 | 16.08 | 12.8 | 14.77 | 13.44 | 14.78 | 14.48 | 12.63 | 15.88 | 14.28
103995 | LUVA, PVC, SOLDÁVEL, DN 50MM, INSTALADO EM RAMAL DE DISTRIBUIÇÃO DE ÁGUA - FORNECIMENTO E INSTALAÇÃO. AF_06/2022 | UN | 16.12 | 14.25 | 14.62 | 13.48 | 14.6 | 14.93 | 15.93 | 17.55 | 14.96 | 14.47 | 14.69 | 14.65 | 14.27 | 16.27 | 12.72 | 14.6 | 14.19 | 16.7 | 17.59 | 13.58 | 15.85 | 14.42 | 15.71 | 15.88 | 13.38 | 17.3 | 15.13
103996 | LUVA DE CORRER, PVC, SOLDÁVEL, DN 50MM, INSTALADO EM RAMAL DE DISTRIBUIÇÃO DE ÁGUA - FORNECIMENTO E INSTALAÇÃO. AF_06/2022 | UN | 43.33 | 39.3 | 38.4 | 35.74 | 35.87 | 40.1 | 42.04 | 49.59 | 40.95 | 38.25 | 38 | 41.28 | 37.46 | 45.29 | 36.66 | 38.44 | 38.37 | 39.89 | 42.82 | 36.47 | 41.08 | 37.26 | 42.22 | 38.83 | 36.16 | 42.47 | 40.53
103997 | UNIÃO, PVC, SOLDÁVEL, DN 50MM, INSTALADO EM RAMAL DE DISTRIBUIÇÃO DE ÁGUA - FORNECIMENTO E INSTALAÇÃO. AF_06/2022 | UN | 42.29 | 38.34 | 37.49 | 34.89 | 35.05 | 39.13 | 41.04 | 48.37 | 39.95 | 37.34 | 37.1 | 40.26 | 36.57 | 44.18 | 35.75 | 37.52 | 37.44 | 39 | 41.85 | 35.6 | 40.11 | 36.38 | 41.2 | 37.95 | 35.28 | 41.5 | 39.56
103998 | LUVA DE REDUÇÃO, PVC, SOLDÁVEL, DN 50MM X 25MM, INSTALADO EM RAMAL DE DISTRIBUIÇÃO DE ÁGUA FORNECIMENTO E INSTALAÇÃO. AF_06/2022 | UN | 15.62 | 13.95 | 14.11 | 12.96 | 13.77 | 14.46 | 15.35 | 17.29 | 14.59 | 13.96 | 14.06 | 14.38 | 13.66 | 15.93 | 12.64 | 14.08 | 13.74 | 15.61 | 16.56 | 13.15 | 15.19 | 13.82 | 15.18 | 14.92 | 12.97 | 16.36 | 14.66
103999 | BUCHA DE REDUÇÃO, LONGA, PVC, SOLDÁVEL, DN 50 X 25 MM, INSTALADO EM RAMAL DE DISTRIBUIÇÃO DE ÁGUA - FORNECIMENTO E INSTALAÇÃO. AF_06/2022 | UN | 13.39 | 11.9 | 12.17 | 11.14 | 12.03 | 12.4 | 13.21 | 14.67 | 12.46 | 12.02 | 12.15 | 12.2 | 11.76 | 13.56 | 10.68 | 12.13 | 11.76 | 13.71 | 14.49 | 11.27 | 13.12 | 11.95 | 13.01 | 13.04 | 11.1 | 14.3 | 12.58
104000 | LUVA COM ROSCA, PVC, SOLDÁVEL, DN 50MM X 1.1/2", INSTALADO EM RAMAL DE DISTRIBUIÇÃO DE ÁGUA - FORNECIMENTO E INSTALAÇÃO. AF_06/2022 | UN | 30.25 | 27.37 | 26.92 | 24.98 | 25.39 | 28 | 29.44 | 34.39 | 28.5 | 26.78 | 26.69 | 28.61 | 26.23 | 31.46 | 25.37 | 26.93 | 26.76 | 28.37 | 30.37 | 25.46 | 28.83 | 26.17 | 29.47 | 27.48 | 25.22 | 30.1 | 28.33
104001 | ADAPTADOR CURTO COM BOLSA E ROSCA PARA REGISTRO, PVC, SOLDÁVEL, DN 50MM X 1.1/2", INSTALADO EM RAMAL DE DISTRIBUIÇÃO DE ÁGUA - FORNECIMENTO E INSTALAÇÃO. AF_06/2022 | UN | 14.73 | 13.07 | 13.35 | 12.28 | 13.25 | 13.64 | 14.54 | 16.1 | 13.67 | 13.21 | 13.39 | 13.42 | 12.99 | 14.9 | 11.7 | 13.33 | 12.96 | 15.13 | 15.97 | 12.39 | 14.43 | 13.14 | 14.34 | 14.38 | 12.22 | 15.74 | 13.83
104002 | ADAPTADOR CURTO COM BOLSA E ROSCA PARA REGISTRO, PVC, SOLDÁVEL, DN 50MM X 1.1/4", INSTALADO EM RAMAL DE DISTRIBUIÇÃO DE ÁGUA - FORNECIMENTO E INSTALAÇÃO. AF_06/2022 | UN | 18.76 | 16.81 | 16.87 | 15.55 | 16.36 | 17.39 | 18.39 | 20.9 | 17.57 | 16.74 | 16.82 | 17.38 | 16.4 | 19.24 | 15.31 | 16.84 | 16.53 | 18.48 | 19.64 | 15.81 | 18.16 | 16.53 | 18.25 | 17.71 | 15.6 | 19.42 | 17.61
104003 | BUCHA DE REDUÇÃO, LONGA, PVC, SOLDÁVEL, DN 50 X 32 MM, INSTALADO EM RAMAL DE DISTRIBUIÇÃO DE ÁGUA - FORNECIMENTO E INSTALAÇÃO. AF_06/2022 | UN | 15.71 | 14 | 14.21 | 13.06 | 13.98 | 14.57 | 15.47 | 17.31 | 14.66 | 14.08 | 14.21 | 14.4 | 13.8 | 15.99 | 12.63 | 14.17 | 13.83 | 15.88 | 16.81 | 13.24 | 15.33 | 13.97 | 15.29 | 15.14 | 13.05 | 16.6 | 14.76
104004 | TE, PVC, SOLDÁVEL, DN 50MM, INSTALADO EM RAMAL DE DISTRIBUIÇÃO DE ÁGUA - FORNECIMENTO E INSTALAÇÃO. AF_06/2022 | UN | 31.64 | 28.29 | 28.93 | 26.33 | 28.68 | 29.44 | 31.3 | 34.69 | 29.55 | 28.54 | 28.86 | 28.69 | 27.78 | 32.05 | 25.28 | 28.75 | 27.8 | 32.68 | 34.6 | 26.71 | 31.14 | 28.49 | 30.7 | 30.94 | 26.32 | 34.25 | 29.83
104005 | TÊ DE REDUÇÃO, PVC, SOLDÁVEL, DN 50MM X 40MM, INSTALADO EM RAMAL DE DISTRIBUIÇÃO DE ÁGUA - FORNECIMENTO E INSTALAÇÃO. AF_06/2022 | UN | 39.05 | 35.28 | 35.35 | 32.32 | 34.14 | 36.3 | 38.32 | 43.7 | 36.72 | 34.96 | 35.07 | 36.11 | 33.96 | 40.11 | 32.1 | 35.16 | 34.38 | 38.47 | 41.05 | 32.96 | 37.86 | 34.59 | 37.89 | 36.79 | 32.53 | 40.75 | 36.76
104006 | TÊ DE REDUÇÃO, PVC, SOLDÁVEL, DN 50MM X 25MM, INSTALADO EM RAMAL DE DISTRIBUIÇÃO DE ÁGUA - FORNECIMENTO E INSTALAÇÃO. AF_06/2022 | UN | 26.88 | 24.19 | 24.49 | 22.3 | 23.98 | 25.02 | 26.51 | 29.76 | 25.21 | 24.18 | 24.37 | 24.58 | 23.49 | 27.41 | 21.79 | 24.33 | 23.63 | 27.19 | 28.89 | 22.7 | 26.28 | 24.06 | 26.07 | 25.84 | 22.37 | 28.67 | 25.35
104007 | TE DE REDUÇÃO, 90 GRAUS, PVC, SOLDÁVEL, DN 50 MM X 20 MM, INSTALADO EM RAMAL DE DISTRIBUIÇÃO DE ÁGUA - FORNECIMENTO E INSTALAÇÃO. AF_06/2022 | UN | 23.51 | 21.14 | 21.42 | 19.52 | 21.03 | 21.88 | 23.19 | 26 | 22.04 | 21.16 | 21.34 | 21.5 | 20.58 | 23.95 | 19.01 | 21.28 | 20.67 | 23.85 | 25.33 | 19.86 | 23.02 | 21.04 | 22.82 | 22.67 | 19.56 | 25.12 | 22.17
104008 | TE DE REDUÇÃO, 90 GRAUS, PVC, SOLDÁVEL, DN 50 MM X 32 MM, INSTALADO EM RAMAL DE DISTRIBUIÇÃO DE ÁGUA - FORNECIMENTO E INSTALAÇÃO. AF_06/2022 | UN | 33.95 | 30.65 | 30.83 | 28.12 | 29.92 | 31.59 | 33.39 | 37.89 | 31.92 | 30.46 | 30.6 | 31.29 | 29.57 | 34.81 | 27.8 | 30.64 | 29.88 | 33.76 | 35.98 | 28.68 | 33.03 | 30.2 | 32.94 | 32.2 | 28.28 | 35.73 | 31.99
104009 | BUCHA DE REDUÇÃO, CURTA, PVC, SOLDÁVEL, DN 50 X 40 MM, INSTALADO EM RAMAL DE DISTRIBUIÇÃO DE ÁGUA - FORNECIMENTO E INSTALAÇÃO. AF_06/2022 | UN | 14.14 | 12.53 | 12.88 | 11.8 | 12.87 | 13.11 | 14 | 15.37 | 13.11 | 12.72 | 12.92 | 12.8 | 12.49 | 14.25 | 11.14 | 12.85 | 12.42 | 14.74 | 15.54 | 11.9 | 13.93 | 12.7 | 13.75 | 13.95 | 11.73 | 15.3 | 13.29
104011 | TE, PVC, SOLDÁVEL, DN 40MM, INSTALADO EM RAMAL DE DISTRIBUIÇÃO DE ÁGUA - FORNECIMENTO E INSTALAÇÃO. AF_06/2022 | UN | 26.96 | 24.32 | 24.74 | 22.35 | 24.37 | 25.14 | 26.66 | 29.76 | 25.32 | 24.36 | 24.59 | 24.46 | 23.54 | 27.4 | 21.78 | 24.5 | 23.66 | 27.65 | 29.4 | 22.82 | 26.52 | 24.32 | 26.09 | 26.15 | 22.44 | 29.23 | 25.48
104012 | TÊ DE REDUÇÃO, PVC, SOLDÁVEL, DN 40MM X 32MM, INSTALADO EM RAMAL DE DISTRIBUIÇÃO DE ÁGUA - FORNECIMENTO E INSTALAÇÃO. AF_06/2022 | UN | 24.97 | 22.54 | 22.92 | 20.71 | 22.56 | 23.32 | 24.7 | 27.58 | 23.45 | 22.58 | 22.77 | 22.67 | 21.79 | 25.4 | 20.19 | 22.7 | 21.91 | 25.6 | 27.21 | 21.13 | 24.55 | 22.54 | 24.17 | 24.2 | 20.78 | 27.07 | 23.61
104014 | BUCHA DE REDUÇÃO, LONGA, PVC, SOLDÁVEL, DN 40 X 25 MM, INSTALADO EM RAMAL DE DISTRIBUIÇÃO DE ÁGUA - FORNECIMENTO E INSTALAÇÃO. AF_06/2022 | UN | 11.51 | 10.3 | 10.51 | 9.57 | 10.4 | 10.71 | 11.38 | 12.64 | 10.75 | 10.38 | 10.5 | 10.45 | 10.1 | 11.66 | 9.22 | 10.44 | 10.11 | 11.84 | 12.55 | 9.71 | 11.33 | 10.35 | 11.16 | 11.23 | 9.56 | 12.43 | 10.86
104015 | TE DE REDUÇÃO, CPVC, SOLDÁVEL, DN 22 X 15 MM, INSTALADO EM RAMAL OU SUB-RAMAL DE ÁGUA - FORNECIMENTO E INSTALAÇÃO. AF_06/2022 | UN | 18.43 | 16.34 | 17.06 | 16.16 | 17.06 | 16.64 | 17.69 | 19.47 | 16.37 | 16.87 | 17.1 | 17.48 | 16.81 | 17.53 | 14.89 | 16.7 | 16.55 | 19.37 | 19.55 | 15.3 | 18.71 | 17.01 | 18.46 | 17.47 | 15.89 | 19.64 | 17.28
104016 | TE DE REDUÇÃO, CPVC, SOLDÁVEL, DN 28 X 22 MM, INSTALADO EM RAMAL OU SUB-RAMAL DE ÁGUA - FORNECIMENTO E INSTALAÇÃO. AF_06/2022 | UN | 24.86 | 22 | 22.92 | 21.92 | 22.82 | 22.34 | 23.69 | 26.23 | 21.92 | 22.72 | 23.01 | 23.87 | 22.77 | 23.54 | 20.19 | 22.45 | 22.4 | 25.86 | 25.95 | 20.59 | 25.2 | 22.84 | 25.02 | 23.26 | 21.51 | 26.08 | 23.25
104017 | TE DE REDUÇÃO, CPVC, SOLDÁVEL, DN 35 X 28 MM, INSTALADO EM RAMAL OU SUB-RAMAL DE ÁGUA - FORNECIMENTO E INSTALAÇÃO. AF_06/2022 | UN | 51.14 | 46.4 | 47.51 | 46.44 | 45.71 | 45.03 | 47.11 | 54.34 | 44.07 | 47.32 | 47.33 | 52.13 | 47.3 | 47.05 | 44.25 | 45.7 | 47 | 50.56 | 49.36 | 41.99 | 52.33 | 47.43 | 52.47 | 43.67 | 45.91 | 51.26 | 47.96
104018 | TE DE REDUÇÃO, CPVC, SOLDÁVEL, DN 28 X 22 MM, INSTALADO EM RAMAL DE DISTRIBUIÇÃO DE ÁGUA - FORNECIMENTO E INSTALAÇÃO. AF_06/2022 | UN | 23.75 | 20.95 | 21.8 | 21.01 | 21.68 | 21.26 | 22.55 | 25.04 | 20.85 | 21.66 | 21.93 | 22.95 | 21.8 | 22.44 | 19.31 | 21.39 | 21.44 | 24.55 | 24.56 | 19.63 | 24.03 | 21.73 | 23.97 | 22.08 | 20.59 | 24.65 | 22.17
104019 | TE DE REDUÇÃO, CPVC, SOLDÁVEL, DN 35 X 28 MM, INSTALADO EM RAMAL DE DISTRIBUIÇÃO DE ÁGUA - FORNECIMENTO E INSTALAÇÃO. AF_06/2022 | UN | 49.84 | 45.18 | 46.21 | 45.37 | 44.38 | 43.77 | 45.78 | 52.93 | 42.82 | 46.08 | 46.07 | 51.05 | 46.19 | 45.77 | 43.22 | 44.46 | 45.88 | 49.03 | 47.73 | 40.86 | 50.98 | 46.14 | 51.25 | 42.29 | 44.81 | 49.59 | 46.69
104020 | TE DE REDUÇÃO, CPVC, SOLDÁVEL, DN 42 X 35 MM, INSTALADO EM PRUMADA DE ÁGUA - FORNECIMENTO E INSTALAÇÃO. AF_06/2022 | UN | 63.45 | 57.66 | 58.55 | 58.64 | 55.4 | 54.97 | 57.23 | 67.44 | 53.66 | 58.68 | 58.39 | 66.98 | 59.35 | 57.5 | 56.24 | 56.14 | 59.03 | 60.6 | 57.9 | 51.66 | 64.95 | 58.48 | 66.04 | 51.48 | 57.88 | 60.81 | 59.27
104021 | TUBO, CPVC, SOLDÁVEL, DN 42MM, INSTALADO EM RAMAL DE DISTRIBUIÇÃO DE ÁGUA - FORNECIMENTO E INSTALAÇÃO. AF_06/2022 | M | 80.56 | 75.95 | 76.66 | 74.57 | 71.44 | 70.31 | 72.34 | 86.64 | 68.72 | 76.13 | 75.32 | 85.37 | 74.43 | 72.27 | 74.17 | 71.87 | 75.02 | 76.97 | 73.84 | 66.05 | 83.86 | 76.61 | 83.41 | 63.23 | 74.74 | 80.12 | 76.42
104022 | TE, CPVC, SOLDÁVEL, DN 42MM, INSTALADO EM RAMAL DE DISTRIBUIÇÃO DE ÁGUA - FORNECIMENTO E INSTALAÇÃO. AF_06/2022 | UN | 78.25 | 71.39 | 72.71 | 71.75 | 69.2 | 68.38 | 71.24 | 83.27 | 66.83 | 72.58 | 72.35 | 81.33 | 72.7 | 71.32 | 68.93 | 69.63 | 72.4 | 75.95 | 73.35 | 64.01 | 80.27 | 72.6 | 80.86 | 64.78 | 71 | 76.93 | 73.37
104023 | JOELHO 90 GRAUS, CPVC, SOLDÁVEL, DN 42MM, INSTALADO EM RAMAL DE DISTRIBUIÇÃO DE ÁGUA - FORNECIMENTO E INSTALAÇÃO. AF_06/2022 | UN | 46.05 | 41.79 | 42.75 | 41.91 | 41.03 | 40.46 | 42.29 | 48.95 | 39.58 | 42.6 | 42.6 | 47.17 | 42.66 | 42.27 | 39.99 | 41.1 | 42.38 | 45.3 | 44.12 | 37.76 | 47.14 | 42.68 | 47.34 | 39.05 | 41.42 | 45.89 | 43.17
104024 | JOELHO 45 GRAUS, CPVC, SOLDÁVEL, DN 42MM, INSTALADO EM RAMAL DE DISTRIBUIÇÃO DE ÁGUA - FORNECIMENTO E INSTALAÇÃO. AF_06/2022 | UN | 45.59 | 41.36 | 42.32 | 41.48 | 40.63 | 40.06 | 41.89 | 48.45 | 39.19 | 42.17 | 42.17 | 46.66 | 42.22 | 41.87 | 39.56 | 40.69 | 41.95 | 44.88 | 43.72 | 37.38 | 46.66 | 42.25 | 46.85 | 38.71 | 40.99 | 45.46 | 42.74
104025 | LUVA, CPVC, SOLDÁVEL, DN 42MM, INSTALADO EM RAMAL DE DISTRIBUIÇÃO DE ÁGUA - FORNECIMENTO E INSTALAÇÃO. AF_06/2022 | UN | 32.1 | 28.66 | 29.4 | 29.17 | 28.44 | 28.13 | 29.57 | 33.94 | 27.52 | 29.42 | 29.49 | 32.75 | 29.87 | 29.61 | 27.36 | 28.56 | 29.51 | 31.63 | 30.78 | 26.25 | 32.61 | 29.35 | 33.05 | 27.66 | 28.62 | 31.57 | 29.89
104026 | LUVA DE CORRER, CPVC, SOLDÁVEL, DN 42MM, INSTALADO EM RAMAL DE DISTRIBUIÇÃO DE ÁGUA - FORNECIMENTO E INSTALAÇÃO. AF_06/2022 | UN | 47.25 | 42.97 | 43.71 | 43.48 | 41.52 | 41.12 | 42.85 | 50.23 | 40.17 | 43.73 | 43.56 | 49.44 | 44.05 | 42.96 | 41.67 | 41.93 | 43.82 | 45.53 | 43.77 | 38.56 | 48.38 | 43.66 | 48.99 | 38.83 | 42.93 | 45.88 | 44.2
104027 | UNIÃO, CPVC, SOLDÁVEL, DN 42MM, INSTALADO EM RAMAL DE DISTRIBUIÇÃO DE ÁGUA FORNECIMENTO E INSTALAÇÃO. AF_06/2022 | UN | 71.96 | 66.29 | 67.03 | 66.8 | 62.84 | 62.29 | 64.5 | 76.79 | 60.8 | 67.05 | 66.5 | 76.64 | 67.17 | 64.74 | 64.99 | 63.72 | 67.14 | 68.2 | 64.94 | 58.62 | 74.09 | 66.98 | 74.99 | 57.03 | 66.25 | 69.2 | 67.52
104028 | LUVA DE TRANSIÇÃO, CPVC, SOLDÁVEL, DN42MM X 1.1/2", INSTALADO EM RAMAL DE DISTRIBUIÇÃO DE ÁGUA - FORNECIMENTO E INSTALAÇÃO. AF_06/2022 | UN | 147.61 | 137.83 | 138.52 | 138.28 | 128.07 | 127.09 | 130.68 | 158.18 | 123.91 | 138.52 | 136.77 | 160.1 | 137.98 | 131.33 | 136.62 | 130.43 | 138.61 | 137.46 | 129.55 | 120.05 | 152.88 | 138.48 | 154.64 | 112.49 | 137.79 | 140.54 | 138.97
104029 | CONECTOR, CPVC, SOLDÁVEL, DN 42MM X 1.1/2", INSTALADO EM RAMAL DE DISTRIBUIÇÃO DE ÁGUA - FORNECIMENTO E INSTALAÇÃO. AF_06/2022 | UN | 76.56 | 70.77 | 71.46 | 71.22 | 66.76 | 66.2 | 68.43 | 81.8 | 64.59 | 71.46 | 70.8 | 81.88 | 71.49 | 68.71 | 69.56 | 67.77 | 71.55 | 72.28 | 68.66 | 62.35 | 78.96 | 71.42 | 79.88 | 60.14 | 70.73 | 73.48 | 71.91
104030 | TE DE REDUÇÃO, CPVC, SOLDÁVEL, DN 42 X 35 MM, INSTALADO EM RAMAL DE DISTRIBUIÇÃO DE ÁGUA - FORNECIMENTO E INSTALAÇÃO. AF_06/2022 | UN | 69.33 | 63.18 | 64.39 | 63.48 | 61.4 | 60.64 | 63.24 | 73.76 | 59.28 | 64.27 | 64.1 | 71.84 | 64.38 | 63.3 | 60.88 | 61.73 | 64.09 | 67.48 | 65.28 | 56.73 | 71.08 | 64.31 | 71.56 | 57.69 | 62.79 | 68.35 | 65.01
104031 | COLAR DE TOMADA, PVC, COM TRAVAS, DE 60 MM X 1/2" OU 60 MM X 3/4", PARA LIGAÇÃO PREDIAL DE ÁGUA. AF_06/2022 | UN | 18.49 | 16.11 | 21.05 | 16.28 | 16.88 | 20.28 | 21.19 | 21.99 | 18.79 | 19.13 | 20.67 | 15.46 | 16.11 | 16.62 | 17.82 | 18.9 | 21.56 | 20.65 | 24.91 | 20.61 | 18.12 | 19.42 | 19.5 | 18.51 | 18.95 | 23.14 | 18.45
104032 | COLAR DE TOMADA, PVC, COM TRAVAS, DE 75 MM X 1/2" OU 75 MM X 3/4", PARA LIGAÇÃO PREDIAL DE ÁGUA. AF_06/2022 | UN | 23.46 | 20.84 | 26.74 | 21.33 | 20.33 | 25.94 | 26.88 | 27.7 | 24.42 | 24.78 | 26.6 | 19.61 | 21 | 20.88 | 23.43 | 24.54 | 28.45 | 26.32 | 30.68 | 26.28 | 23.12 | 25.07 | 25.15 | 24.14 | 24.59 | 28.87 | 24.09
104033 | COLAR DE TOMADA, PVC, COM TRAVAS, DE 85 MM X 1/2" OU 85 MM X 3/4", PARA LIGAÇÃO PREDIAL DE ÁGUA. AF_06/2022 | UN | 21.31 | 18.76 | 24.27 | 19.07 | 18.94 | 23.47 | 24.41 | 25.25 | 21.93 | 22.29 | 24 | 17.82 | 18.83 | 19.05 | 20.92 | 22.03 | 25.37 | 23.86 | 28.26 | 23.81 | 20.94 | 22.58 | 22.66 | 21.64 | 22.09 | 26.42 | 21.58
104034 | COLAR DE TOMADA, PVC, COM TRAVAS, DE 110 MM X 1/2" OU 110 MM X 3/4", PARA LIGAÇÃO PREDIAL DE ÁGUA. AF_06/2022 | UN | 28.02 | 25.14 | 31.96 | 25.94 | 23.59 | 31.14 | 32.1 | 32.96 | 29.56 | 29.92 | 32.03 | 23.44 | 25.44 | 24.81 | 28.53 | 29.67 | 34.73 | 31.53 | 36.05 | 31.49 | 27.7 | 30.23 | 30.3 | 29.27 | 29.73 | 34.17 | 29.21
104035 | COLAR DE TOMADA, POLIPROPILENO, COM PARAFUSOS, 63 MM X 1/2", PARA LIGAÇÃO PREDIAL DE ÁGUA. AF_06/2022 | UN | 34.53 | 30.23 | 36.98 | 28.93 | 38.2 | 35.26 | 37.28 | 39.06 | 31.95 | 32.72 | 37.14 | 31.43 | 29.45 | 33.57 | 29.79 | 32.18 | 32.23 | 36.08 | 45.54 | 35.99 | 33.58 | 33.35 | 46.01 | 31.34 | 32.3 | 41.59 | 31.2
104036 | COLAR DE TOMADA, POLIPROPILENO, COM PARAFUSOS, 63 MM X 3/4", PARA LIGAÇÃO PREDIAL DE ÁGUA. AF_06/2022 | UN | 35.63 | 31.17 | 38.16 | 29.82 | 39.44 | 36.38 | 38.47 | 40.32 | 32.95 | 33.75 | 38.3 | 32.41 | 30.36 | 34.65 | 30.71 | 33.19 | 33.25 | 37.23 | 47.02 | 37.13 | 34.64 | 34.4 | 47.41 | 32.31 | 33.32 | 42.94 | 32.18
104037 | COLAR DE TOMADA, FERRO FUNDIDO, COM PARAFUSOS, DN 50 MM X 3/4", PARA LIGAÇÃO PREDIAL DE ÁGUA. AF_06/2022 | UN | 0 | 0 | 0 | 0 | 0 | 0 | 0 | 0 | 0 | 0 | 0 | 0 | 0 | 0 | 0 | 0 | 0 | 0 | 0 | 0 | 0 | 0 | 0 | 0 | 0 | 0 | 0
104038 | COLAR TOMADA EM FERRO FUNDIDO, COM PARAFUSOS, SAIDA COM ROSCA, DN 75 MM X 3/4", PARA LIGACAO PREDIAL DE AGUA. AF_06/2022 | UN | 0 | 0 | 0 | 0 | 0 | 0 | 0 | 0 | 0 | 0 | 0 | 0 | 0 | 0 | 0 | 0 | 0 | 0 | 0 | 0 | 0 | 0 | 0 | 0 | 0 | 0 | 0
104039 | TÊ DE SERVIÇO INTEGRADO, POLIPROPILENO, PARA TUBOS EM PEAD, 63 MM X 20 MM, PARA LIGAÇÃO PREDIAL DE ÁGUA. AF_06/2022 | UN | 67.05 | 62.8 | 69.48 | 61.51 | 70.69 | 67.77 | 69.76 | 71.53 | 64.5 | 65.25 | 74.3 | 63.98 | 62.02 | 66.11 | 62.35 | 64.73 | 64.78 | 68.58 | 77.94 | 68.49 | 66.1 | 65.88 | 104.62 | 63.89 | 64.85 | 74.04 | 63.75
104040 | TÊ DE SERVIÇO INTEGRADO, POLIPROPILENO, PARA TUBOS EM PEAD, 63 MM X 32 MM, PARA LIGAÇÃO PREDIAL DE ÁGUA. AF_06/2022 | UN | 0 | 0 | 0 | 0 | 0 | 0 | 0 | 0 | 0 | 0 | 0 | 0 | 0 | 0 | 0 | 0 | 0 | 0 | 0 | 0 | 0 | 0 | 0 | 0 | 0 | 0 | 0
104041 | TÊ DE SERVIÇO INTEGRADO, POLIPROPILENO, PARA TUBOS EM PEAD, 90 MM X 20 MM, PARA LIGAÇÃO PREDIAL DE ÁGUA. AF_06/2022 | UN | 0 | 0 | 0 | 0 | 0 | 0 | 0 | 0 | 0 | 0 | 0 | 0 | 0 | 0 | 0 | 0 | 0 | 0 | 0 | 0 | 0 | 0 | 0 | 0 | 0 | 0 | 0
104042 | TÊ DE SERVIÇO INTEGRADO, POLIPROPILENO, PARA TUBOS EM PEAD, 90 MM X 32 MM, PARA LIGAÇÃO PREDIAL DE ÁGUA. AF_06/2022 | UN | 0 | 0 | 0 | 0 | 0 | 0 | 0 | 0 | 0 | 0 | 0 | 0 | 0 | 0 | 0 | 0 | 0 | 0 | 0 | 0 | 0 | 0 | 0 | 0 | 0 | 0 | 0
104043 | ADAPTADOR, POLIPROPILENO, PARA TUBOS EM PEAD, 20 MM X 1/2", PARA LIGAÇÃO PREDIAL DE ÁGUA. AF_06/2022 | UN | 7.69 | 6.83 | 8.14 | 6.58 | 8.4 | 7.83 | 8.24 | 8.58 | 7.16 | 7.34 | 8.32 | 7.09 | 6.69 | 7.49 | 6.72 | 7.22 | 7.24 | 8 | 9.84 | 7.95 | 7.49 | 7.43 | 10.65 | 7.07 | 7.24 | 9.06 | 7.03
104044 | ADAPTADOR, POLIPROPILENO, PARA TUBOS EM PEAD, 20 MM X 3/4", PARA LIGAÇÃO PREDIAL DE ÁGUA. AF_06/2022 | UN | 8.16 | 7.13 | 8.69 | 6.87 | 8.99 | 8.32 | 8.81 | 9.23 | 7.53 | 7.76 | 8.77 | 7.45 | 6.98 | 7.93 | 7.01 | 7.6 | 7.63 | 8.53 | 10.71 | 8.48 | 7.92 | 7.86 | 10.93 | 7.43 | 7.63 | 9.78 | 7.38
104045 | ADAPTADOR, POLIPROPILENO, PARA TUBOS EM PEAD, 32 MM X 1", PARA LIGAÇÃO PREDIAL DE ÁGUA. AF_06/2022 | UN | 12.84 | 11.67 | 13.45 | 11.35 | 13.82 | 13.03 | 13.6 | 14.09 | 12.13 | 12.38 | 14.04 | 12.04 | 11.48 | 12.59 | 11.52 | 12.2 | 12.23 | 13.28 | 15.77 | 13.21 | 12.58 | 12.51 | 18.76 | 12 | 12.24 | 14.69 | 11.95
104046 | COTOVELO/JOELHO COM ADAPTADOR, POLIPROPILENO, PARA TUBOS EM PEAD, 20 MM X 1/2", PARA LIGAÇÃO PREDIAL DE ÁGUA. AF_06/2022 | UN | 7.34 | 6.48 | 7.79 | 6.23 | 8.05 | 7.48 | 7.89 | 8.23 | 6.81 | 6.99 | 7.92 | 6.74 | 6.34 | 7.14 | 6.37 | 6.87 | 6.89 | 7.65 | 9.49 | 7.6 | 7.14 | 7.08 | 10.03 | 6.72 | 6.89 | 8.71 | 6.68
104047 | COTOVELO/JOELHO COM ADAPTADOR, POLIPROPILENO, PARA TUBOS EM PEAD, 20 MM X 3/4", PARA LIGAÇÃO PREDIAL DE ÁGUA. AF_06/2022 | UN | 8.52 | 7.49 | 9.05 | 7.23 | 9.35 | 8.68 | 9.17 | 9.59 | 7.89 | 8.12 | 9.18 | 7.81 | 7.34 | 8.29 | 7.37 | 7.96 | 7.99 | 8.89 | 11.07 | 8.84 | 8.28 | 8.22 | 11.56 | 7.79 | 7.99 | 10.14 | 7.74
104048 | COTOVELO/JOELHO COM ADAPTADOR, POLIPROPILENO, PARA TUBOS EM PEAD, 32 MM X 1", PARA LIGAÇÃO PREDIAL DE ÁGUA. AF_06/2022 | UN | 12.53 | 11.36 | 13.14 | 11.04 | 13.51 | 12.72 | 13.29 | 13.78 | 11.82 | 12.07 | 13.68 | 11.73 | 11.17 | 12.28 | 11.21 | 11.89 | 11.92 | 12.97 | 15.46 | 12.9 | 12.27 | 12.2 | 18.2 | 11.69 | 11.93 | 14.38 | 11.64
104049 | ADAPTADOR, PVC, CURTO COM BOLSA E ROSCA, 20 MM X 1/2", PARA LIGAÇÃO PREDIAL DE ÁGUA. AF_06/2022 | UN | 5.44 | 4.32 | 5.77 | 3.98 | 6 | 5.47 | 6.01 | 6.62 | 4.75 | 4.88 | 5.35 | 4.75 | 4.17 | 5.26 | 4.14 | 4.74 | 4.8 | 5.65 | 7.8 | 5.55 | 5.14 | 4.93 | 5.22 | 4.59 | 4.73 | 6.87 | 4.59
104050 | ADAPTADOR, PVC, CURTO COM BOLSA E ROSCA, 32 MM X 1", PARA LIGAÇÃO PREDIAL DE ÁGUA. AF_06/2022 | UN | 8.29 | 6.64 | 8.62 | 6.17 | 8.86 | 8.28 | 9.05 | 10.06 | 7.31 | 7.42 | 8.04 | 7.34 | 6.45 | 8.13 | 6.39 | 7.23 | 7.34 | 8.5 | 11.47 | 8.29 | 7.81 | 7.47 | 7.98 | 7.04 | 7.18 | 10.17 | 7.08
104051 | COTOVELO/JOELHO 90°, POLIPROPILENO, PARA TUBOS EM PEAD, 20 X 20 MM, PARA LIGAÇÃO PREDIAL DE ÁGUA. AF_06/2022 | UN | 6.85 | 6.05 | 7.3 | 5.81 | 7.52 | 6.98 | 7.36 | 7.68 | 6.37 | 6.51 | 7.39 | 6.27 | 5.9 | 6.67 | 5.97 | 6.42 | 6.42 | 7.13 | 8.89 | 7.11 | 6.67 | 6.63 | 9.34 | 6.26 | 6.43 | 8.15 | 6.23
104052 | COTOVELO/JOELHO 90°, POLIPROPILENO, PARA TUBOS EM PEAD, 32 X 32 MM, PARA LIGAÇÃO PREDIAL DE ÁGUA. AF_06/2022 | UN | 9.6 | 8.5 | 10.22 | 8.18 | 10.53 | 9.77 | 10.29 | 10.74 | 8.94 | 9.14 | 10.38 | 8.81 | 8.31 | 9.36 | 8.4 | 9 | 9.01 | 9.98 | 12.38 | 9.97 | 9.35 | 9.29 | 13.19 | 8.79 | 9.04 | 11.38 | 8.76
104053 | UNIÃO, POLIPROPILENO, PARA TUBOS EM PEAD, 20 MM, PARA LIGAÇÃO PREDIAL DE ÁGUA. AF_06/2022 | UN | 7.99 | 7.19 | 8.44 | 6.95 | 8.66 | 8.12 | 8.5 | 8.82 | 7.51 | 7.65 | 8.69 | 7.41 | 7.04 | 7.81 | 7.11 | 7.56 | 7.56 | 8.27 | 10.03 | 8.25 | 7.81 | 7.77 | 11.39 | 7.4 | 7.57 | 9.29 | 7.37
104054 | UNIÃO, POLIPROPILENO, PARA TUBOS EM PEAD, 32 MM, PARA LIGAÇÃO PREDIAL DE ÁGUA. AF_06/2022 | UN | 15.88 | 14.78 | 16.5 | 14.46 | 16.81 | 16.05 | 16.57 | 17.02 | 15.22 | 15.42 | 17.55 | 15.09 | 14.59 | 15.64 | 14.68 | 15.28 | 15.29 | 16.26 | 18.66 | 16.25 | 15.63 | 15.57 | 24.48 | 15.07 | 15.32 | 17.66 | 15.04
104055 | REGISTRO ESFERA, PVC, DE PASSEIO, PARA POLIETILENO, 20 MM, PARA LIGAÇÃO PREDIAL DE ÁGUA. AF_06/2022 | UN | 12.82 | 10.81 | 23.95 | 13.7 | 17.53 | 11.05 | 16.43 | 19.7 | 10.51 | 18 | 11.05 | 13.47 | 11.95 | 13.39 | 11.2 | 16.26 | 16.36 | 15.61 | 21.71 | 10.67 | 15.81 | 12.01 | 20.87 | 15.02 | 13.07 | 18.28 | 10.37
104056 | REGISTRO ESFERA, PVC, COM ROSCA, 1/2", PARA LIGAÇÃO PREDIAL DE ÁGUA. AF_06/2022 | UN | 19.11 | 16.22 | 36.83 | 21.05 | 26.37 | 16.18 | 24.7 | 29.86 | 15.57 | 27.66 | 16.21 | 20.48 | 18.18 | 20.1 | 16.86 | 24.86 | 25.04 | 23.5 | 32.45 | 15.47 | 24 | 17.86 | 32.26 | 22.97 | 19.71 | 27.25 | 15.43
104057 | REGISTRO ESFERA, LATÃO NIQUELADO, COM ROSCA, 3/4", PARA LIGAÇÃO PREDIAL DE ÁGUA. AF_06/2022 | UN | 0 | 0 | 0 | 0 | 0 | 0 | 0 | 0 | 0 | 0 | 0 | 0 | 0 | 0 | 0 | 0 | 0 | 0 | 0 | 0 | 0 | 0 | 0 | 0 | 0 | 0 | 0
104058 | LUVA, PVC, ROSCÁVEL, 1/2", PARA LIGAÇÃO PREDIAL DE ÁGUA. AF_06/2022 | UN | 6.84 | 6.58 | 7.94 | 5.59 | 6.71 | 6.54 | 6.94 | 8.31 | 6.76 | 6.39 | 6.44 | 6.35 | 5.86 | 6.89 | 5.6 | 6.37 | 5.97 | 7.44 | 8.02 | 6.19 | 6.92 | 6.89 | 6.46 | 7.95 | 5.76 | 8.5 | 6.53
104059 | LUVA, PVC, ROSCÁVEL, 1", PARA LIGAÇÃO PREDIAL DE ÁGUA. AF_06/2022 | UN | 10.65 | 9.01 | 10.66 | 8.1 | 10.5 | 10.45 | 11.2 | 12.87 | 9.68 | 9.45 | 9.98 | 9.67 | 8.43 | 10.74 | 8.67 | 9.33 | 9.41 | 10.29 | 13.35 | 10.2 | 9.98 | 9.45 | 10.22 | 8.9 | 9.15 | 12.23 | 9.36
104060 | TUBO, PEAD, PE-80, DE = 20 MM X 2,3 MM, PARA LIGAÇÃO PREDIAL DE ÁGUA. AF_06/2022 | M | 8.79 | 8.06 | 9.2 | 7.84 | 9.4 | 8.9 | 9.24 | 9.54 | 8.34 | 8.48 | 8.84 | 8.26 | 7.93 | 8.62 | 7.98 | 8.38 | 8.39 | 9.04 | 10.63 | 9.02 | 8.62 | 8.59 | 8.76 | 8.24 | 8.41 | 9.97 | 8.23
104061 | TUBO, PEAD, PE-80, DE = 32 MM X 3,0 MM, PARA LIGAÇÃO PREDIAL DE ÁGUA. AF_06/2022 | M | 15.89 | 14.8 | 16.51 | 14.46 | 16.82 | 16.07 | 16.58 | 17.04 | 15.23 | 15.42 | 15.98 | 15.09 | 14.59 | 15.64 | 14.68 | 15.29 | 15.3 | 16.28 | 18.69 | 16.25 | 15.65 | 15.59 | 15.93 | 15.07 | 15.32 | 17.69 | 15.04
104062 | CURVA LONGA, 90 GRAUS, PVC OCRE, JUNTA ELÁSTICA, DN 100 MM, PARA COLETOR PREDIAL DE ESGOTO. AF_06/2022 | UN | 77.14 | 69.58 | 66.1 | 53.29 | 63.26 | 76.22 | 68.41 | 90.69 | 71.94 | 63.28 | 69.64 | 72.3 | 71.61 | 76.7 | 62.77 | 59.16 | 61.6 | 69.17 | 79.72 | 68.35 | 81.98 | 66.71 | 74.69 | 67.47 | 67.14 | 75.88 | 66.62
104063 | CURVA LONGA, 45 GRAUS, PVC OCRE, JUNTA ELÁSTICA, DN 100 MM, PARA COLETOR PREDIAL DE ESGOTO. AF_06/2022 | UN | 73.33 | 66.04 | 62.99 | 50.73 | 60.27 | 72.44 | 65.05 | 86.08 | 68.31 | 60.2 | 66.17 | 68.61 | 67.92 | 72.9 | 59.61 | 56.33 | 58.62 | 65.77 | 75.89 | 65.01 | 77.78 | 63.35 | 70.93 | 64.06 | 63.78 | 72.17 | 63.26
104064 | CURVA LONGA, 90 GRAUS, PVC OCRE, JUNTA ELÁSTICA, DN 150 MM, PARA COLETOR PREDIAL DE ESGOTO. AF_06/2022 | UN | 190.27 | 173.4 | 160.69 | 131.15 | 151.71 | 187.58 | 164.89 | 222.18 | 178.15 | 155.34 | 170 | 178.62 | 177.95 | 189.75 | 155.87 | 144.89 | 150.9 | 167.67 | 189.81 | 166.39 | 203.05 | 163.4 | 183.59 | 165.83 | 165.37 | 182.38 | 164.42
104065 | CURVA LONGA, 45 GRAUS, PVC OCRE, JUNTA ELÁSTICA, DN 150 MM, PARA COLETOR PREDIAL DE ESGOTO. AF_06/2022 | UN | 161.64 | 146.82 | 137.26 | 111.87 | 129.2 | 159.15 | 139.68 | 187.49 | 150.86 | 132.21 | 143.9 | 150.91 | 150.22 | 161.15 | 132.14 | 123.63 | 128.51 | 142.11 | 161.08 | 141.27 | 171.47 | 138.19 | 155.31 | 140.2 | 140.16 | 154.45 | 139.21
104072 | TÊ, PVC OCRE, JUNTA ELÁSTICA, DN 200 MM, PARA COLETOR PREDIAL DE ESGOTO. AF_06/2022 | UN | 309.47 | 277.82 | 269.58 | 219.65 | 243.77 | 301.29 | 254.07 | 337.98 | 283.38 | 255.4 | 264.56 | 276.88 | 275.86 | 308.81 | 251.28 | 242.4 | 248.24 | 261.22 | 293.01 | 265.33 | 315.08 | 253.42 | 286.06 | 256.87 | 263.2 | 279.83 | 259.77
104073 | TÊ DE REDUÇÃO, PVC OCRE, JUNTA ELÁSTICA, DN 150 X 100 MM, PARA COLETOR PREDIAL DE ESGOTO. AF_06/2022 | UN | 0 | 0 | 0 | 0 | 0 | 0 | 0 | 0 | 0 | 0 | 0 | 0 | 0 | 0 | 0 | 0 | 0 | 0 | 0 | 0 | 0 | 0 | 0 | 0 | 0 | 0 | 0
104074 | TÊ DE REDUÇÃO, PVC OCRE, JUNTA ELÁSTICA, DN 300 X 100 MM, PARA COLETOR PREDIAL DE ESGOTO. AF_06/2022 | UN | 0 | 0 | 0 | 0 | 0 | 0 | 0 | 0 | 0 | 0 | 0 | 0 | 0 | 0 | 0 | 0 | 0 | 0 | 0 | 0 | 0 | 0 | 0 | 0 | 0 | 0 | 0
104075 | TÊ DE REDUÇÃO, PVC OCRE, JUNTA ELÁSTICA, DN 300 X 150 MM, PARA COLETOR PREDIAL DE ESGOTO. AF_06/2022 | UN | 0 | 0 | 0 | 0 | 0 | 0 | 0 | 0 | 0 | 0 | 0 | 0 | 0 | 0 | 0 | 0 | 0 | 0 | 0 | 0 | 0 | 0 | 0 | 0 | 0 | 0 | 0
104076 | SELIM, PVC OCRE, COM TRAVA, DN 125 X 100 MM OU 150 X 100 MM, PARA COLETOR PREDIAL DE ESGOTO. AF_06/2022 | UN | 46.87 | 41.56 | 41.72 | 32.11 | 41.37 | 46.88 | 44.26 | 56.9 | 43.56 | 38.91 | 43.86 | 43.94 | 42.81 | 46.27 | 37.79 | 36.37 | 37.85 | 44.04 | 53.38 | 43.23 | 49.82 | 41.76 | 45.92 | 41.37 | 41.2 | 49.93 | 40.61
104082 | PLUG, PVC OCRE, JUNTA ELÁSTICA, DN 100 MM, PARA COLETOR PREDIAL DE ESGOTO. AF_06/2022 | UN | 32.48 | 28.91 | 28.53 | 22.88 | 26.69 | 31.85 | 28.09 | 36.71 | 29.82 | 26.87 | 28.63 | 29.5 | 29.17 | 32.28 | 26.21 | 25.42 | 26.19 | 28.53 | 32.91 | 28.55 | 33.46 | 27.33 | 30.65 | 27.58 | 27.9 | 31.1 | 27.54
104083 | PLUG, PVC OCRE, JUNTA ELÁSTICA, DN 150 MM, PARA COLETOR PREDIAL DE ESGOTO. AF_06/2022 | UN | 80.38 | 72.26 | 69.71 | 56.71 | 63.77 | 78.49 | 67.06 | 89.22 | 73.92 | 66.22 | 69.52 | 72.68 | 72.32 | 80.15 | 65.31 | 62.64 | 64.39 | 68.7 | 77.46 | 69.35 | 82.63 | 66.6 | 75.05 | 67.48 | 68.7 | 73.96 | 67.9
104084 | CAP, PVC OCRE, JUNTA ELÁSTICA, DN 150 MM, PARA COLETOR PREDIAL DE ESGOTO. AF_06/2022 | UN | 91.17 | 82.28 | 78.54 | 63.98 | 72.25 | 89.21 | 76.56 | 102.3 | 84.21 | 74.94 | 79.36 | 83.13 | 82.78 | 90.94 | 74.26 | 70.66 | 72.83 | 78.34 | 88.29 | 78.82 | 94.54 | 76.1 | 85.72 | 77.14 | 78.2 | 84.49 | 77.4
104085 | TUBO, PVC OCRE, JUNTA ELÁSTICA, DN 100 MM, PARA COLETOR PREDIAL DE ESGOTO. AF_06/2022 | M | 55.96 | 50.25 | 48.71 | 38.19 | 47.92 | 55.87 | 51.86 | 67.89 | 52.37 | 46.12 | 51.99 | 52.95 | 51.97 | 55.43 | 45.45 | 42.93 | 44.82 | 51.88 | 61.65 | 50.94 | 60.1 | 49.69 | 54.98 | 49.63 | 49.21 | 58.23 | 48.7
104086 | TUBO, PVC OCRE, JUNTA ELÁSTICA, DN 150 MM, PARA COLETOR PREDIAL DE ESGOTO. AF_06/2022 | M | 101.2 | 91.99 | 86.05 | 68.78 | 83.95 | 100.79 | 92.03 | 122.66 | 95.34 | 82.76 | 93.32 | 96.61 | 95.54 | 100.57 | 82.81 | 76.71 | 80.38 | 92.53 | 107.68 | 90.81 | 109.75 | 89.54 | 99.64 | 90.1 | 89.02 | 102.73 | 88.47
104087 | TERMOFUSORA PARA TUBOS E CONEXÕES EM PPR COM DIÂMETROS DE 20 A 63 MM, POTÊNCIA DE 800 W, TENSAO 220 V - DEPRECIAÇÃO. AF_05/2022 | H | 0.07 | 0.07 | 0.06 | 0.07 | 0.06 | 0.08 | 0.07 | 0.06 | 0.06 | 0.06 | 0.06 | 0.06 | 0.07 | 0.07 | 0.06 | 0.07 | 0.08 | 0.07 | 0.06 | 0.07 | 0.07 | 0.05 | 0.07 | 0.07 | 0.07 | 0.06 | 0.06
104088 | TERMOFUSORA PARA TUBOS E CONEXÕES EM PPR COM DIÂMETROS DE 20 A 63 MM, POTÊNCIA DE 800 W, TENSAO 220 V - JUROS. AF_05/2022 | H | 0.01 | 0.01 | 0.01 | 0.01 | 0.01 | 0.01 | 0.01 | 0.01 | 0.01 | 0.01 | 0.01 | 0.01 | 0.01 | 0.01 | 0.01 | 0.01 | 0.01 | 0.01 | 0.01 | 0.01 | 0.01 | 0.01 | 0.01 | 0.01 | 0.01 | 0.01 | 0.01
104089 | TERMOFUSORA PARA TUBOS E CONEXÕES EM PPR COM DIÂMETROS DE 20 A 63 MM, POTÊNCIA DE 800 W, TENSAO 220 V - MANUTENÇÃO. AF_05/2022 | H | 0.08 | 0.09 | 0.08 | 0.08 | 0.08 | 0.1 | 0.09 | 0.08 | 0.08 | 0.08 | 0.08 | 0.08 | 0.09 | 0.09 | 0.07 | 0.08 | 0.1 | 0.08 | 0.07 | 0.09 | 0.09 | 0.07 | 0.09 | 0.09 | 0.09 | 0.08 | 0.08
104090 | TERMOFUSORA PARA TUBOS E CONEXÕES EM PPR COM DIÂMETROS DE 20 A 63 MM, POTÊNCIA DE 800 W, TENSAO 220 V - MATERIAIS NA OPERAÇÃO. AF_05/2022 | H | 0.76 | 0.71 | 0.66 | 0.69 | 0.75 | 0.62 | 0.48 | 0.59 | 0.7 | 0.65 | 0.76 | 0.73 | 0.72 | 0.77 | 0.51 | 0.68 | 0.74 | 0.55 | 0.78 | 0.65 | 1.08 | 0.76 | 0.66 | 0.5 | 0.62 | 0.53 | 0.82
104091 | TERMOFUSORA PARA TUBOS E CONEXÕES EM PPR COM DIÂMETROS DE 20 A 63 MM, POTÊNCIA DE 800 W, TENSAO 220 V - CHP DIURNO. AF_05/2022 | CHP | 0.92 | 0.88 | 0.81 | 0.85 | 0.9 | 0.81 | 0.65 | 0.74 | 0.85 | 0.8 | 0.91 | 0.88 | 0.89 | 0.94 | 0.65 | 0.84 | 0.93 | 0.71 | 0.92 | 0.82 | 1.25 | 0.89 | 0.83 | 0.67 | 0.79 | 0.68 | 0.97
104092 | TERMOFUSORA PARA TUBOS E CONEXÕES EM PPR COM DIÂMETROS DE 20 A 63 MM, POTÊNCIA DE 800 W, TENSAO 220 V - CHI DIURNO. AF_05/2022 | CHI | 0.08 | 0.08 | 0.07 | 0.08 | 0.07 | 0.09 | 0.08 | 0.07 | 0.07 | 0.07 | 0.07 | 0.07 | 0.08 | 0.08 | 0.07 | 0.08 | 0.09 | 0.08 | 0.07 | 0.08 | 0.08 | 0.06 | 0.08 | 0.08 | 0.08 | 0.07 | 0.07
104093 | TERMOFUSORA PARA TUBOS E CONEXÕES EM PPR COM DIÂMETROS DE 75 A 110 MM, POTÊNCIA DE *1100* W, TENSÃO 220 V - DEPRECIAÇÃO. AF_05/2022 | H | 0.09 | 0.11 | 0.09 | 0.09 | 0.09 | 0.12 | 0.1 | 0.09 | 0.09 | 0.09 | 0.09 | 0.09 | 0.11 | 0.1 | 0.08 | 0.09 | 0.11 | 0.1 | 0.08 | 0.11 | 0.1 | 0.08 | 0.1 | 0.1 | 0.1 | 0.09 | 0.09
104094 | TERMOFUSORA PARA TUBOS E CONEXÕES EM PPR COM DIÂMETROS DE 75 A 110 MM, POTÊNCIA DE *1100* W, TENSÃO 220 V - JUROS. AF_05/2022 | H | 0.02 | 0.02 | 0.02 | 0.02 | 0.02 | 0.02 | 0.02 | 0.02 | 0.02 | 0.02 | 0.02 | 0.02 | 0.02 | 0.02 | 0.02 | 0.02 | 0.02 | 0.02 | 0.02 | 0.02 | 0.02 | 0.01 | 0.02 | 0.02 | 0.02 | 0.02 | 0.02
104095 | TERMOFUSORA PARA TUBOS E CONEXÕES EM PPR COM DIÂMETROS DE 75 A 110 MM, POTÊNCIA DE *1100* W, TENSÃO 220 V - MANUTENÇÃO. AF_05/2022 | H | 0.12 | 0.13 | 0.12 | 0.12 | 0.11 | 0.15 | 0.13 | 0.11 | 0.11 | 0.12 | 0.11 | 0.12 | 0.13 | 0.13 | 0.1 | 0.12 | 0.14 | 0.12 | 0.11 | 0.13 | 0.13 | 0.1 | 0.12 | 0.12 | 0.12 | 0.12 | 0.11
104096 | TERMOFUSORA PARA TUBOS E CONEXÕES EM PPR COM DIÂMETROS DE 75 A 110 MM, POTÊNCIA DE *1100* W, TENSÃO 220 V - MATERIAIS NA OPERAÇÃO. AF_05/2022 | H | 1.06 | 0.98 | 0.92 | 0.95 | 1.04 | 0.86 | 0.67 | 0.81 | 0.96 | 0.9 | 1.05 | 1.01 | 1 | 1.07 | 0.7 | 0.94 | 1.03 | 0.77 | 1.08 | 0.91 | 1.49 | 1.05 | 0.92 | 0.69 | 0.86 | 0.73 | 1.14
104097 | TERMOFUSORA PARA TUBOS E CONEXÕES EM PPR COM DIÂMETROS DE 75 A 110 MM, POTÊNCIA DE *1100* W, TENSÃO 220 V - CHP DIURNO. AF_05/2022 | CHP | 1.29 | 1.24 | 1.15 | 1.18 | 1.26 | 1.15 | 0.92 | 1.03 | 1.18 | 1.13 | 1.27 | 1.24 | 1.26 | 1.32 | 0.9 | 1.17 | 1.3 | 1.01 | 1.29 | 1.17 | 1.74 | 1.24 | 1.16 | 0.93 | 1.1 | 0.96 | 1.36
104098 | TERMOFUSORA PARA TUBOS E CONEXÕES EM PPR COM DIÂMETROS DE 75 A 110 MM, POTÊNCIA DE *1100* W, TENSÃO 220 V - CHI DIURNO. AF_05/2022 | CHI | 0.11 | 0.13 | 0.11 | 0.11 | 0.11 | 0.14 | 0.12 | 0.11 | 0.11 | 0.11 | 0.11 | 0.11 | 0.13 | 0.12 | 0.1 | 0.11 | 0.13 | 0.12 | 0.1 | 0.13 | 0.12 | 0.09 | 0.12 | 0.12 | 0.12 | 0.11 | 0.11
104099 | FACHADA CORTINA EM VIDRO NO SISTEMA STICK, CONSIDERANDO MODULAÇÃO DE 1,25 X 3,20 M, SEM ABERTURA, ACABAMENTO ANODIZADO OU PINTADO - FORNECIMENTO E INSTALAÇÃO. AF_06/2022 | M2 | 0 | 0 | 0 | 0 | 0 | 0 | 0 | 0 | 0 | 0 | 0 | 0 | 0 | 0 | 0 | 0 | 0 | 0 | 0 | 0 | 0 | 0 | 0 | 0 | 0 | 0 | 0
104100 | FACHADA CORTINA EM VIDRO NO SISTEMA STICK, CONSIDERANDO MODULAÇÃO DE 1,25 X 3,20 M, COM ABERTURA, ACABAMENTO ANODIZADO OU PINTADO - FORNECIMENTO E INSTALAÇÃO. AF_06/2022 | M2 | 0 | 0 | 0 | 0 | 0 | 0 | 0 | 0 | 0 | 0 | 0 | 0 | 0 | 0 | 0 | 0 | 0 | 0 | 0 | 0 | 0 | 0 | 0 | 0 | 0 | 0 | 0
104101 | FACHADA CORTINA EM VIDRO NO SISTEMA UNITIZADO, CONSIDERANDO MODULAÇÃO DE 1,25 X 3,20 M, SEM ABERTURA, ACABAMENTO ANODIZADO OU PINTADO - FORNECIMENTO E INSTALAÇÃO. AF_06/2022 | M2 | 0 | 0 | 0 | 0 | 0 | 0 | 0 | 0 | 0 | 0 | 0 | 0 | 0 | 0 | 0 | 0 | 0 | 0 | 0 | 0 | 0 | 0 | 0 | 0 | 0 | 0 | 0
104102 | FACHADA CORTINA EM VIDRO NO SISTEMA UNITIZADO, CONSIDERANDO MODULAÇÃO DE 1,25 X 3,20 M, COM ABERTURA, ACABAMENTO ANODIZADO OU PINTADO - FORNECIMENTO E INSTALAÇÃO. AF_06/2022 | M2 | 0 | 0 | 0 | 0 | 0 | 0 | 0 | 0 | 0 | 0 | 0 | 0 | 0 | 0 | 0 | 0 | 0 | 0 | 0 | 0 | 0 | 0 | 0 | 0 | 0 | 0 | 0
104103 | FACHADA EM VIDRO NO SISTEMA SPIDER GLASS, CONSIDERANDO MÓDULOS DE 2,00 X 2,50 M, FIXADO EM ESTRUTURA METÁLICA FORNECIMENTO E INSTALAÇÃO. AF_06/2022 | M2 | 0 | 0 | 0 | 0 | 0 | 0 | 0 | 0 | 0 | 0 | 0 | 0 | 0 | 0 | 0 | 0 | 0 | 0 | 0 | 0 | 0 | 0 | 0 | 0 | 0 | 0 | 0
104104 | ARMAÇÃO DE ESTRUTURAS DIVERSAS DE CONCRETO ARMADO, EXCETO VIGAS, PILARES, LAJES E FUNDAÇÕES, UTILIZANDO AÇO CA-50 DE 32,0 MM - MONTAGEM. AF_06/2022 | KG | 13.97 | 12.54 | 12.41 | 13.08 | 9.48 | 10.21 | 9.66 | 12.32 | 10.31 | 10.95 | 10.63 | 10.88 | 11.08 | 10.83 | 10.89 | 10.74 | 11.08 | 11.5 | 11.55 | 11.89 | 13.33 | 12.07 | 12.15 | 10.35 | 12.45 | 9.64 | 9.45
104105 | ARMAÇÃO DE PILAR OU VIGA DE ESTRUTURA CONVENCIONAL DE CONCRETO ARMADO UTILIZANDO AÇO CA-50 DE 32,0 MM. AF_06/2022 | KG | 13.97 | 12.55 | 12.41 | 13.08 | 9.49 | 10.21 | 9.66 | 12.33 | 10.32 | 10.96 | 10.64 | 10.88 | 11.09 | 10.84 | 10.9 | 10.75 | 11.08 | 11.51 | 11.56 | 11.89 | 13.34 | 12.08 | 12.16 | 10.36 | 12.46 | 9.64 | 9.45
104106 | ARMAÇÃO DE PILAR OU VIGA DE ESTRUTURA DE CONCRETO ARMADO EMBUTIDA EM ALVENARIA DE VEDAÇÃO UTILIZANDO AÇO CA-50 DE 16,0 MM - MONTAGEM. AF_06/2022 | KG | 12.62 | 11.23 | 11.4 | 11.61 | 9.23 | 9.6 | 9.31 | 11.45 | 9.82 | 10.18 | 9.97 | 9.88 | 10.09 | 10.15 | 9.87 | 9.97 | 10.13 | 10.97 | 11.12 | 10.8 | 12.13 | 11.14 | 10.98 | 9.97 | 11.19 | 9.49 | 8.93
104107 | ARMAÇÃO DE PILAR OU VIGA DE ESTRUTURA DE CONCRETO ARMADO EMBUTIDA EM ALVENARIA DE VEDAÇÃO UTILIZANDO AÇO CA-50 DE 12,5 MM - MONTAGEM. AF_06/2022 | KG | 13.31 | 11.83 | 12.08 | 12.21 | 9.97 | 10.28 | 10.04 | 12.19 | 10.53 | 10.86 | 10.64 | 10.47 | 10.69 | 10.83 | 10.46 | 10.64 | 10.74 | 11.8 | 12.01 | 11.44 | 12.84 | 11.86 | 11.61 | 10.74 | 11.79 | 10.29 | 9.58
104108 | ARMAÇÃO DE PILAR OU VIGA DE ESTRUTURA DE CONCRETO ARMADO EMBUTIDA EM ALVENARIA DE VEDAÇÃO UTILIZANDO AÇO CA-50 DE 10,0 MM - MONTAGEM. AF_06/2022 | KG | 15.73 | 13.95 | 14.29 | 14.36 | 11.91 | 12.25 | 11.97 | 14.44 | 12.49 | 12.88 | 12.67 | 12.37 | 12.64 | 12.87 | 12.34 | 12.65 | 12.7 | 14.04 | 14.33 | 13.54 | 15.17 | 14.07 | 13.73 | 12.82 | 13.86 | 12.32 | 11.39
104109 | ARMAÇÃO DE PILAR OU VIGA DE ESTRUTURA DE CONCRETO ARMADO EMBUTIDA EM ALVENARIA DE VEDAÇÃO UTILIZANDO AÇO CA-50 DE 8,0 MM - MONTAGEM. AF_06/2022 | KG | 18.93 | 16.67 | 17.34 | 17.09 | 14.97 | 15.17 | 15.03 | 17.69 | 15.49 | 15.79 | 15.63 | 14.98 | 15.29 | 15.86 | 14.88 | 15.56 | 15.42 | 17.51 | 17.99 | 16.38 | 18.35 | 17.2 | 16.55 | 16.04 | 16.58 | 15.61 | 14.11
104110 | ARMAÇÃO DE PILAR OU VIGA DE ESTRUTURA DE CONCRETO ARMADO EMBUTIDA EM ALVENARIA DE VEDAÇÃO UTILIZANDO AÇO CA-50 DE 6,3 MM - MONTAGEM. AF_06/2022 | KG | 21.13 | 18.51 | 19.55 | 18.83 | 17.48 | 17.44 | 17.49 | 20.13 | 17.84 | 17.99 | 17.91 | 16.8 | 17.16 | 18.13 | 16.65 | 17.72 | 17.37 | 20.25 | 20.93 | 18.4 | 20.59 | 19.52 | 18.5 | 18.64 | 18.4 | 18.36 | 16.22
104111 | ARMAÇÃO DE PILAR OU VIGA DE ESTRUTURA DE CONCRETO ARMADO EMBUTIDA EM ALVENARIA DE VEDAÇÃO UTILIZANDO AÇO CA-60 DE 5,0 MM - MONTAGEM. AF_06/2022 | KG | 23.51 | 20.45 | 22.02 | 20.67 | 20.46 | 20.04 | 20.36 | 22.9 | 20.59 | 20.46 | 20.5 | 18.79 | 19.24 | 20.71 | 18.57 | 20.17 | 19.53 | 23.47 | 24.4 | 20.6 | 23.04 | 22.13 | 20.65 | 21.67 | 20.35 | 21.66 | 18.66
104159 | LUVA DE CORRER, PVC, SOLDÁVEL, DN 40MM, INSTALADO EM RAMAL DE DISTRIBUIÇÃO DE ÁGUA - FORNECIMENTO E INSTALAÇÃO. AF_06/2022 | UN | 40.7 | 37.09 | 36.07 | 33.47 | 33.46 | 37.69 | 39.42 | 46.81 | 38.56 | 35.9 | 35.6 | 38.87 | 35.04 | 42.66 | 34.72 | 36.06 | 36.03 | 37.07 | 39.94 | 34.28 | 38.48 | 34.94 | 39.6 | 36.13 | 33.97 | 39.71 | 38.1
104161 | ESCAVADEIRA HIDRÁULICA SOBRE ESTEIRA, PESO OPERACIONAL ENTRE 22,00 E 23,50 T, POTÊNCIA NOMINAL 139 HP, COM MARTELO ROMPEDOR HIDRÁULICO 1700 KG - JUROS. AF_04/2019 | H | 0 | 0 | 0 | 0 | 0 | 0 | 0 | 0 | 0 | 0 | 0 | 0 | 0 | 0 | 0 | 0 | 0 | 0 | 0 | 0 | 0 | 0 | 0 | 0 | 0 | 0 | 0
104162 | PISO EM GRANILITE, MARMORITE OU GRANITINA EM AMBIENTES INTERNOS, COM ESPESSURA DE 8 MM, INCLUSO MISTURA EM BETONEIRA, COLOCAÇÃO DAS JUNTAS, APLICAÇÃO DO PISO, 4 POLIMENTOS COM POLITRIZ, ESTUCAMENTO, SELADOR E CERA. AF_06/2022 | M2 | 141.17 | 97.6 | 114.54 | 114.65 | 100.92 | 95.06 | 93.83 | 88.91 | 99.23 | 111.53 | 99.02 | 98.75 | 98.53 | 120.32 | 89.53 | 95.54 | 111.42 | 109.44 | 100.46 | 92.74 | 121.14 | 156.73 | 108.3 | 102.12 | 89.23 | 103.08 | 105.29
104166 | TUBO PVC, SÉRIE R, ÁGUA PLUVIAL, DN 150 MM, FORNECIDO E INSTALADO EM RAMAL DE ENCAMINHAMENTO. AF_06/2022 | M | 79.41 | 73.84 | 67.31 | 55.46 | 65.53 | 78.47 | 71.8 | 94.45 | 75.74 | 66.04 | 73.21 | 75.05 | 75.48 | 79.2 | 65.32 | 61.69 | 63.16 | 74.57 | 83 | 69.51 | 86.82 | 71.38 | 77.85 | 73.24 | 69.36 | 81.52 | 71.18
104167 | JOELHO 90 GRAUS, PVC, SERIE R, ÁGUA PLUVIAL, DN 150 MM, JUNTA ELÁSTICA, FORNECIDO E INSTALADO EM RAMAL DE ENCAMINHAMENTO. AF_06/2022 | UN | 138.7 | 124.19 | 122.22 | 101.67 | 110.16 | 133.52 | 113.27 | 146.39 | 126.39 | 116.15 | 117.38 | 121.59 | 122.07 | 138.44 | 111.66 | 111.8 | 112.53 | 119.07 | 130.05 | 116.87 | 139.02 | 113.1 | 126.77 | 116.78 | 116.52 | 125.2 | 117.13
104168 | JOELHO 45 GRAUS, PVC, SERIE R, ÁGUA PLUVIAL, DN 150 MM, JUNTA ELÁSTICA, FORNECIDO E INSTALADO EM RAMAL DE ENCAMINHAMENTO. AF_06/2022 | UN | 135.32 | 121.04 | 119.45 | 99.39 | 107.5 | 130.15 | 110.28 | 142.29 | 123.16 | 113.42 | 114.29 | 118.31 | 118.79 | 135.06 | 108.86 | 109.29 | 109.89 | 116.05 | 126.65 | 113.9 | 135.28 | 110.11 | 123.43 | 113.74 | 113.53 | 121.89 | 114.14
104169 | CURVA 87 GRAUS E 30 MINUTOS, PVC, SERIE R, ÁGUA PLUVIAL, DN 150 MM, JUNTA ELÁSTICA, FORNECIDO E INSTALADO EM RAMAL DE ENCAMINHAMENTO. AF_06/2022 | UN | 165.08 | 148.67 | 143.81 | 119.44 | 130.9 | 159.71 | 136.49 | 178.35 | 151.53 | 137.46 | 141.43 | 147.12 | 147.62 | 164.8 | 133.53 | 131.39 | 133.17 | 142.62 | 156.52 | 140.01 | 168.11 | 136.32 | 152.83 | 140.4 | 139.74 | 150.93 | 140.35
104170 | LUVA SIMPLES, PVC, SERIE R, ÁGUA PLUVIAL, DN 150 MM, JUNTA ELÁSTICA, FORNECIDO E INSTALADO EM RAMAL DE ENCAMINHAMENTO. AF_06/2022 | UN | 78.98 | 69.46 | 68.9 | 59.15 | 63.32 | 75.21 | 65.86 | 83.02 | 71.46 | 66.1 | 67.07 | 69.95 | 70.29 | 78.66 | 62.49 | 64.22 | 64.84 | 69.38 | 74.82 | 66.22 | 78.74 | 64.34 | 73.27 | 68.21 | 66.06 | 71.33 | 67.02
104171 | LUVA DE CORRER, PVC, SERIE R, ÁGUA PLUVIAL, DN 150 MM, JUNTA ELÁSTICA, FORNECIDO E INSTALADO EM RAMAL DE ENCAMINHAMENTO. AF_06/2022 | UN | 103.99 | 94.77 | 88.36 | 73.63 | 83.3 | 101.57 | 89.83 | 118.57 | 97.17 | 85.89 | 92.33 | 96.33 | 96.68 | 103.75 | 84.65 | 81.03 | 83.19 | 93.07 | 102.87 | 89.57 | 109.97 | 89.22 | 99.66 | 92.04 | 89.54 | 99.68 | 90.51
104172 | TÊ DE INSPEÇÃO, PVC, SERIE R, ÁGUA PLUVIAL, DN 150 MM, JUNTA ELÁSTICA, FORNECIDO E INSTALADO EM RAMAL DE ENCAMINHAMENTO. AF_06/2022 | UN | 298.7 | 272.71 | 252.38 | 208.79 | 234.89 | 292.54 | 253.53 | 340.9 | 278.91 | 244.78 | 262.99 | 277.15 | 277.61 | 298.39 | 244.48 | 229.7 | 237.38 | 260.7 | 289.51 | 257.34 | 315.8 | 253.51 | 285.1 | 259.34 | 257.61 | 279.93 | 257.6
104173 | REDUÇÃO EXCÊNTRICA, PVC, SERIE R, ÁGUA PLUVIAL, DN 150 X 100 MM, JUNTA ELÁSTICA, FORNECIDO E INSTALADO EM RAMAL DE ENCAMINHAMENTO. AF_06/2022 | UN | 95.62 | 85.56 | 83.64 | 69.82 | 75.7 | 92.09 | 78.42 | 101.76 | 87.25 | 79.75 | 81.19 | 84.54 | 84.82 | 95.43 | 76.95 | 76.61 | 77.47 | 82.15 | 89.79 | 80.69 | 96.32 | 78.14 | 87.95 | 80.82 | 80.52 | 86.3 | 80.85
104174 | JUNÇÃO SIMPLES, PVC, SERIE R, ÁGUA PLUVIAL, DN 150 X 100 MM, JUNTA ELÁSTICA, FORNECIDO E INSTALADO EM RAMAL DE ENCAMINHAMENTO. AF_06/2022 | UN | 209.93 | 189.44 | 181.91 | 151.24 | 166.59 | 203.46 | 174.93 | 229.2 | 193.31 | 174.43 | 181 | 188.61 | 189.23 | 209.56 | 169.99 | 166.3 | 169.07 | 182.36 | 200.42 | 178.58 | 215.33 | 174.5 | 195.69 | 179.79 | 178.31 | 193.36 | 179.19
104175 | TÊ, PVC, SERIE R, ÁGUA PLUVIAL, DN 150 X 100 MM, JUNTA ELÁSTICA, FORNECIDO E INSTALADO EM RAMAL DE ENCAMINHAMENTO. AF_06/2022 | UN | 159.07 | 142.21 | 140.28 | 116.98 | 126.6 | 152.94 | 130.14 | 167.56 | 144.82 | 133.34 | 134.63 | 139.36 | 139.95 | 158.73 | 127.82 | 128.53 | 129.28 | 136.94 | 149.37 | 133.95 | 159.22 | 129.71 | 145.43 | 134.24 | 133.52 | 143.74 | 134.4
104176 | JUNÇÃO SIMPLES, PVC, SERIE R, ÁGUA PLUVIAL, DN 150 X 150 MM, JUNTA ELÁSTICA, FORNECIDO E INSTALADO EM RAMAL DE ENCAMINHAMENTO. AF_06/2022 | UN | 278.33 | 251.51 | 240.46 | 199.52 | 219.96 | 270.11 | 231.46 | 305.04 | 256.57 | 230.67 | 239.99 | 250.74 | 251.45 | 277.9 | 225.83 | 219.43 | 223.61 | 240.72 | 265.02 | 237.01 | 286.19 | 231.29 | 259.72 | 237.73 | 236.75 | 255.67 | 237.34
104177 | TÊ, PVC, SERIE R, ÁGUA PLUVIAL, DN 150 X 150 MM, JUNTA ELÁSTICA, FORNECIDO E INSTALADO EM RAMAL DE ENCAMINHAMENTO. AF_06/2022 | UN | 206.18 | 184.52 | 181.4 | 150.92 | 163.24 | 198.45 | 167.92 | 217.61 | 187.78 | 172.38 | 174.21 | 180.88 | 181.55 | 205.8 | 166.01 | 165.85 | 167.16 | 176.29 | 192.61 | 173.69 | 206.6 | 167.75 | 188.42 | 173.12 | 173.21 | 185.27 | 173.8
104178 | CAP, PVC, SERIE R, ÁGUA PLUVIAL, DN 100 MM, JUNTA ELÁSTICA, FORNECIDO E INSTALADO EM RAMAL DE ENCAMINHAMENTO. AF_06/2022 | UN | 24.34 | 21.69 | 21.34 | 18.01 | 19.63 | 23.34 | 20.39 | 25.92 | 22.21 | 20.43 | 20.87 | 21.53 | 21.65 | 24.23 | 19.43 | 19.73 | 19.85 | 21.52 | 23.39 | 20.52 | 24.54 | 20.12 | 22.54 | 21.06 | 20.46 | 22.51 | 20.79
104179 | CAP, PVC, SERIE R, ÁGUA PLUVIAL, DN 150 MM, JUNTA ELÁSTICA, FORNECIDO E INSTALADO EM RAMAL DE ENCAMINHAMENTO. AF_06/2022 | UN | 92.53 | 83.82 | 79.75 | 65.9 | 72.74 | 89.99 | 76.66 | 101.81 | 85.41 | 76.49 | 79.76 | 83.54 | 83.72 | 92.43 | 75.3 | 72.55 | 74.11 | 79.51 | 87.79 | 78.89 | 95.4 | 76.85 | 86.33 | 78.67 | 78.85 | 84.72 | 78.79
104180 | PERFURAÇÃO DE SOLO, INSTALAÇÃO E DESINSTALAÇÃO DE PONTEIRAS PARA SISTEMA DE REBAIXAMENTO DE LENÇOL FREÁTICO POR PONTEIRAS FILTRANTES EM OBRAS ESTACIONÁRIAS. AF_12/2022 | M | 0 | 0 | 0 | 0 | 0 | 0 | 0 | 0 | 0 | 0 | 0 | 0 | 0 | 0 | 0 | 0 | 0 | 0 | 0 | 0 | 0 | 0 | 0 | 0 | 0 | 0 | 0
104181 | PERFURAÇÃO DE SOLO, INSTALAÇÃO E DESINSTALAÇÃO DE PONTEIRAS PARA SISTEMA DE REBAIXAMENTO DE LENÇOL FREÁTICO POR PONTEIRAS FILTRANTES EM OBRAS ITINERANTES. AF_12/2022 | M | 0 | 0 | 0 | 0 | 0 | 0 | 0 | 0 | 0 | 0 | 0 | 0 | 0 | 0 | 0 | 0 | 0 | 0 | 0 | 0 | 0 | 0 | 0 | 0 | 0 | 0 | 0
104182 | INSTALAÇÃO E DESINSTALAÇÃO DE MANGOTES PARA SISTEMA DE REBAIXAMENTO DE LENÇOL FREÁTICO POR PONTEIRAS FILTRANTES. AF_12/2022 | M | 0 | 0 | 0 | 0 | 0 | 0 | 0 | 0 | 0 | 0 | 0 | 0 | 0 | 0 | 0 | 0 | 0 | 0 | 0 | 0 | 0 | 0 | 0 | 0 | 0 | 0 | 0
104183 | INSTALAÇÃO E DESINSTALAÇÃO DE TUBO COLETOR DE PVC, DIÂMETRO DE 100 MM, PARA SISTEMA DE REBAIXAMENTO DE LENÇOL FREÁTICO POR PONTEIRAS FILTRANTES. AF_12/2022 | M | 239.67 | 223.67 | 226.26 | 201.06 | 199.88 | 236.25 | 247.64 | 292.4 | 246.63 | 223.93 | 223.03 | 242.89 | 215.85 | 249.98 | 223.3 | 217.42 | 226.51 | 231.93 | 236.93 | 221.55 | 227.68 | 220.38 | 236.72 | 209.99 | 216.28 | 242.22 | 237.43
104184 | INSTALAÇÃO E DESINSTALAÇÃO DE REGISTRO DE PVC PARA SISTEMA DE REBAIXAMENTO DE LENÇOL FREÁTICO POR PONTEIRAS FILTRANTES. AF_12/2022 | UN | 31.59 | 28.53 | 40.53 | 29 | 35.14 | 29.1 | 34.55 | 38.77 | 28.49 | 35 | 29.33 | 28.41 | 28.25 | 31.97 | 26.05 | 33.69 | 31.52 | 37.77 | 43.39 | 26.74 | 35.67 | 30.61 | 36.96 | 34.94 | 28.3 | 41.77 | 29.43
104185 | INSTALAÇÃO E DESINSTALAÇÃO DE CONJUNTO DE BOMBAS, À VÁCUO E CENTRÍFUGA, PARA SISTEMA DE REBAIXAMENTO DE LENÇOL FREÁTICO POR PONTEIRAS FILTRANTES (EXCLUI O FORNECIMENTO DE BOMBAS). AF_12/2022 | UN | 25.84 | 25.41 | 32.84 | 21.23 | 27.06 | 24.91 | 26.6 | 31.96 | 25.8 | 24.53 | 25.26 | 23.54 | 22.14 | 25.27 | 20.52 | 24.36 | 22.28 | 30.08 | 32.2 | 23.87 | 26.78 | 27.72 | 24.03 | 33.33 | 21.55 | 35.08 | 25.28
104186 | PERFURAÇÃO DE SOLO PARA SISTEMA DE REBAIXAMENTO DE LENÇOL FREÁTICO POR POÇOS PROFUNDOS, DIÂMETRO DO POÇO DE 400 MM. AF_12/2022 | M | 296.99 | 270.62 | 294.02 | 283.04 | 284.86 | 285.59 | 277.35 | 298.72 | 273.88 | 279.24 | 282.85 | 267.39 | 270.81 | 278.57 | 267.36 | 272.8 | 275.43 | 283.76 | 315.17 | 278.54 | 302.42 | 288.94 | 289.37 | 299.91 | 273.72 | 290.44 | 277.12
104187 | INSTALAÇÃO E RETIRADA DE REVESTIMENTO METÁLICO PARA PERFURAÇÃO DE SOLO PARA SISTEMA DE REBAIXAMENTO DE LENÇOL FREÁTICO POR PORÇOS PROFUNDOS, DIÂMETRO DO POÇO DE 400 MM. AF_12/2022 | M | 1598.64 | 1584.37 | 1600.2 | 1590.92 | 1596.61 | 1595.21 | 1591.47 | 1697.72 | 1587.99 | 1591.63 | 1594.01 | 1583.18 | 1584.25 | 1590.67 | 1583.08 | 1824.75 | 1587.66 | 1598.31 | 1615.81 | 1589.9 | 1603.3 | 1595.31 | 1333.68 | 1873.56 | 1587.71 | 1602.09 | 1588.27
104188 | INSTALAÇÃO DE TUBULAÇÃO (GEOMECÂNICA E DE SUCÇÃO) PARA SISTEMA DE REBAIXAMENTO DE LENÇOL FREÁTICO POR POÇOS PROFUNDOS COM BOMBA SUBMERSA, DIÂMETRO DO POÇO DE 400 MM. AF_12/2022 | M | 0 | 0 | 0 | 0 | 0 | 0 | 0 | 0 | 0 | 0 | 0 | 0 | 0 | 0 | 0 | 0 | 0 | 0 | 0 | 0 | 0 | 0 | 0 | 0 | 0 | 0 | 0
104189 | INSTALAÇÃO DE MATERIAL GRANULAR FILTRANTE PARA SISTEMA DE REBAIXAMENTO DE LENÇOL FREÁTICO POR POÇOS PROFUNDOSA, DIÂMETRO DO POÇO DE 400 MM. AF_12/2022 | M3 | 218.3 | 146.14 | 157.93 | 199.33 | 197.57 | 178.46 | 274.91 | 144.73 | 206.08 | 205.85 | 221.8 | 130.97 | 179.04 | 174.64 | 188.21 | 191.95 | 136.05 | 180.55 | 153.07 | 147.27 | 209.2 | 113.26 | 145.4 | 220.44 | 146.45 | 143.84 | 177.96
104190 | INSTALAÇÃO E DESINSTALAÇÃO DE SISTEMA DE BOMBA PARA SISTEMA DE REBAIXAMENTO DE LENÇOL FREÁTICO POR POÇOS PROFUNDOS (EXCLUI O FORNECIMENTO DE BOMBA). AF_12/2022 | UN | 693.95 | 645.03 | 805.64 | 575.48 | 704.49 | 667.88 | 706.35 | 822.96 | 657.31 | 660.6 | 674.15 | 605.53 | 597.2 | 684.76 | 556.4 | 661.47 | 598.92 | 809.61 | 867.38 | 640.5 | 740.49 | 707.46 | 649.09 | 809.48 | 584.08 | 916.67 | 676.56
104191 | BUCHA DE REDUÇÃO, PPR, DN 25 X 20 MM, INSTALADO EM RAMAL OU SUB-RAMAL DE ÁGUA - FORNECIMENTO E INSTALAÇÃO. AF_08/2022 | UN | 10.73 | 10.33 | 10.69 | 9.59 | 10.88 | 10.48 | 11.56 | 11.21 | 10.45 | 10.41 | 10.55 | 9.62 | 9.82 | 10.65 | 9.37 | 10.42 | 9.84 | 12.58 | 12.35 | 9.85 | 11.04 | 10.67 | 10.21 | 11 | 9.68 | 12.51 | 10.58
104192 | TÊ MISTURADOR, PPR, F M M, DN 25 X 25 MM, INSTALADO EM RAMAL OU SUB-RAMAL DE ÁGUA - FORNECIMENTO E INSTALAÇÃO. AF_08/2022 | UN | 29.97 | 29.16 | 29.89 | 27.69 | 30.26 | 29.47 | 33.05 | 30.91 | 29.39 | 29.32 | 29.61 | 27.74 | 28.13 | 29.8 | 27.23 | 29.32 | 28.17 | 35.24 | 33.23 | 28.21 | 30.57 | 29.86 | 28.66 | 30.4 | 27.86 | 33.53 | 29.66
104193 | JOELHO 45 GRAUS, PPR, F/ F, DN 90 MM, INSTALADO EM PRUMADA DE ÁGUA - FORNECIMENTO E INSTALAÇÃO. AF_08/2022 | UN | 173.62 | 171.88 | 173.43 | 168.73 | 174.22 | 172.56 | 198.4 | 175.59 | 172.37 | 172.21 | 172.83 | 168.85 | 169.69 | 173.26 | 167.73 | 172.21 | 169.8 | 204.95 | 180.56 | 169.87 | 174.93 | 173.35 | 167.34 | 172.88 | 169.09 | 181.19 | 172.95
104194 | TUBO, PPR, DN 20, CLASSE PN20, INSTALADO EM RAMAL OU SUB-RAMAL DE ÁGUA - FORNECIMENTO E INSTALAÇÃO. AF_08/2022 | M | 22.71 | 21.97 | 22.64 | 20.62 | 22.97 | 22.26 | 24.75 | 23.58 | 22.19 | 22.12 | 22.38 | 20.66 | 21.02 | 22.56 | 20.2 | 22.12 | 21.07 | 26.68 | 25.7 | 21.1 | 23.26 | 22.6 | 21.65 | 23.17 | 20.77 | 25.98 | 22.43
104195 | TUBO, PPR, DN 20, CLASSE PN25, INSTALADO EM RAMAL OU SUB-RAMAL DE ÁGUA - FORNECIMENTO E INSTALAÇÃO. AF_08/2022 | M | 24.14 | 23.38 | 24.06 | 21.99 | 24.41 | 23.67 | 26.36 | 25.02 | 23.59 | 23.53 | 23.79 | 22.04 | 22.4 | 23.97 | 21.56 | 23.53 | 22.44 | 28.37 | 27.21 | 22.48 | 24.7 | 24.03 | 23.04 | 24.61 | 22.15 | 27.5 | 23.84
104196 | CURVA 90 GRAUS, PPR, DN 20 MM, INSTALADO EM RAMAL OU SUB-RAMAL DE ÁGUA - FORNECIMENTO E INSTALAÇÃO. AF_08/2022 | UN | 16.5 | 16.14 | 16.47 | 15.49 | 16.63 | 16.29 | 18.4 | 16.92 | 16.25 | 16.22 | 16.34 | 15.51 | 15.69 | 16.43 | 15.28 | 16.21 | 15.71 | 19.44 | 17.94 | 15.73 | 16.78 | 16.45 | 15.83 | 16.66 | 15.56 | 18.09 | 16.37
104197 | CURVA 90 GRAUS, PPR, DN 25 MM, INSTALADO EM RAMAL OU SUB-RAMAL DE ÁGUA - FORNECIMENTO E INSTALAÇÃO. AF_08/2022 | UN | 31.01 | 30.14 | 30.92 | 28.6 | 31.31 | 30.48 | 34.13 | 32 | 30.39 | 30.32 | 30.62 | 28.64 | 29.06 | 30.82 | 28.11 | 30.31 | 29.11 | 36.45 | 34.44 | 29.15 | 31.64 | 30.88 | 29.63 | 31.46 | 28.77 | 34.77 | 30.67
104198 | JOELHO 45 GRAUS, PPR, DN 20 MM, INSTALADO EM RAMAL OU SUB-RAMAL DE ÁGUA - FORNECIMENTO E INSTALAÇÃO. AF_08/2022 | UN | 7.95 | 7.59 | 7.92 | 6.94 | 8.08 | 7.74 | 8.42 | 8.37 | 7.7 | 7.67 | 7.79 | 6.96 | 7.14 | 7.88 | 6.73 | 7.66 | 7.16 | 9.32 | 9.39 | 7.18 | 8.23 | 7.9 | 7.54 | 8.23 | 7.01 | 9.54 | 7.82
104199 | JOELHO 90 GRAUS, PPR, DN 20 MM, INSTALADO EM RAMAL OU SUB-RAMAL DE ÁGUA - FORNECIMENTO E INSTALAÇÃO. AF_08/2022 | UN | 7.7 | 7.34 | 7.67 | 6.69 | 7.83 | 7.49 | 8.13 | 8.12 | 7.45 | 7.42 | 7.54 | 6.71 | 6.89 | 7.63 | 6.48 | 7.41 | 6.91 | 9.03 | 9.14 | 6.93 | 7.98 | 7.65 | 7.3 | 7.98 | 6.76 | 9.29 | 7.57
104200 | LUVA, PPR, DN 20 MM, INSTALADO EM RAMAL OU SUB-RAMAL DE ÁGUA - FORNECIMENTO E INSTALAÇÃO. AF_08/2022 | UN | 6.31 | 6.07 | 6.3 | 5.64 | 6.4 | 6.17 | 6.81 | 6.59 | 6.15 | 6.11 | 6.21 | 5.65 | 5.77 | 6.26 | 5.51 | 6.12 | 5.78 | 7.41 | 7.28 | 5.79 | 6.49 | 6.28 | 6.01 | 6.48 | 5.68 | 7.37 | 6.22
104201 | TÊ MISTURADOR, PPR, F M M, DN 20 X 20 MM, INSTALADO EM RAMAL OU SUB-RAMAL DE ÁGUA - FORNECIMENTO E INSTALAÇÃO. AF_08/2022 | UN | 20.38 | 19.88 | 20.33 | 19.02 | 20.54 | 20.08 | 22.63 | 20.93 | 20.03 | 19.98 | 20.16 | 19.04 | 19.28 | 20.27 | 18.75 | 19.99 | 19.31 | 23.98 | 22.3 | 19.33 | 20.72 | 20.29 | 19.51 | 20.59 | 19.11 | 22.48 | 20.18
104202 | TÊ NORMAL, PPR, 90 GRAUS, DN 20 X 20 X 20 MM, INSTALADO EM RAMAL OU SUB-RAMAL DE ÁGUA - FORNECIMENTO E INSTALAÇÃO. AF_08/2022 | UN | 11.44 | 10.94 | 11.39 | 10.08 | 11.6 | 11.14 | 12.21 | 11.99 | 11.09 | 11.04 | 11.22 | 10.1 | 10.34 | 11.33 | 9.81 | 11.05 | 10.37 | 13.4 | 13.36 | 10.39 | 11.78 | 11.35 | 10.85 | 11.79 | 10.17 | 13.54 | 11.24
104203 | EMBOÇO OU MASSA ÚNICA EM ARGAMASSA TRAÇO 1:2:8, PREPARO MECÂNICA COM BETONEIRA 400 L, APLICADA COM PROJETOR TIPO CANEQUINHA EM PANOS DE FACHADA COM PRESENÇA DE VÃOS, ESPESSURA DE 25 MM, ACESSO POR BALANCIM MANUAL. AF_08/2022 | M2 | 71.44 | 54.66 | 64.91 | 57.01 | 66.09 | 60.27 | 65.78 | 62.81 | 60.53 | 61.1 | 60.91 | 54.2 | 56.33 | 67.53 | 52.72 | 62.06 | 57.37 | 65.03 | 70.2 | 53.8 | 67.12 | 64.01 | 58.07 | 63.21 | 54.93 | 63.55 | 58.71
104204 | EMBOÇO OU MASSA ÚNICA EM ARGAMASSA TRAÇO 1:2:8, PREPARO MECÂNICA COM BETONEIRA 400 L, APLICADA COM PROJETOR TIPO CANEQUINHA EM PANOS DE FACHADA COM PRESENÇA DE VÃOS, ESPESSURA DE 35 MM, ACESSO POR BALANCIM MANUAL. AF_08/2022 | M2 | 93.02 | 70.41 | 84.04 | 74.02 | 85.75 | 77.97 | 85.33 | 81 | 78.39 | 79.19 | 78.9 | 70.09 | 72.69 | 87.58 | 68.28 | 80.39 | 74.24 | 83.91 | 90.77 | 69.58 | 86.77 | 83.06 | 75.03 | 81.76 | 71.15 | 82.09 | 76.15
104205 | EMBOÇO OU MASSA ÚNICA EM ARGAMASSA TRAÇO 1:2:8, PREPARO MECÂNICA COM BETONEIRA 400 L, APLICADA COM PROJETOR TIPO CANEQUINHA EM PANOS DE FACHADA COM PRESENÇA DE VÃOS, ESPESSURA DE 45 MM, ACESSO POR BALANCIM MANUAL. AF_08/2022 | M2 | 104.05 | 76.95 | 92.64 | 82.15 | 94.54 | 85.43 | 94.04 | 87.94 | 85.92 | 87.07 | 86.71 | 76.95 | 79.86 | 97.02 | 75.01 | 88.52 | 81.7 | 90.71 | 98.32 | 75.94 | 95.51 | 91.65 | 82.25 | 89.23 | 78.08 | 88.44 | 83.99
104206 | EMBOÇO OU MASSA ÚNICA EM ARGAMASSA TRAÇO 1:2:8, PREPARO MECÂNICA COM BETONEIRA 400 L, APLICADA COM PROJETOR TIPO CANEQUINHA EM PANOS DE FACHADA COM PRESENÇA DE VÃOS, ESPESSURA DE 50 MM, ACESSO POR BALANCIM MANUAL. AF_08/2022 | M2 | 114.92 | 84.92 | 102.28 | 90.73 | 104.44 | 94.37 | 103.9 | 97.12 | 94.94 | 96.2 | 95.78 | 84.96 | 88.11 | 107.11 | 82.85 | 97.76 | 90.23 | 100.25 | 108.73 | 83.92 | 105.44 | 101.24 | 90.81 | 98.6 | 86.26 | 97.81 | 92.79
104207 | EMBOÇO OU MASSA ÚNICA EM ARGAMASSA TRAÇO 1:2:8, PREPARO MECÂNICA COM BETONEIRA 400 L, APLICADA COM PROJETOR TIPO CANEQUINHA EM PANOS DE FACHADA SEM PRESENÇA DE VÃOS, ESPESSURA DE 25 MM, ACESSO POR BALANCIM MANUAL. AF_08/2022 | M2 | 54.84 | 40.94 | 48.88 | 43.33 | 49.46 | 44.79 | 49.21 | 46.1 | 44.89 | 45.55 | 45.5 | 40.58 | 42.49 | 51.25 | 39.39 | 46.57 | 43.09 | 47.13 | 50.77 | 39.68 | 50.61 | 47.98 | 43.41 | 46.59 | 40.91 | 45.54 | 44.08
104208 | EMBOÇO OU MASSA ÚNICA EM ARGAMASSA TRAÇO 1:2:8, PREPARO MECÂNICA COM BETONEIRA 400 L, APLICADA COM PROJETOR TIPO CANEQUINHA EM PANOS DE FACHADA SEM PRESENÇA DE VÃOS, ESPESSURA DE 35 MM, ACESSO POR BALANCIM MANUAL. AF_08/2022 | M2 | 75.7 | 56.27 | 67.43 | 59.82 | 68.53 | 62.01 | 68.19 | 63.83 | 62.27 | 63.12 | 62.96 | 56.02 | 58.39 | 70.65 | 54.5 | 64.35 | 59.47 | 65.55 | 70.83 | 55.04 | 69.68 | 66.47 | 59.88 | 64.64 | 56.65 | 63.64 | 61.01
104209 | EMBOÇO OU MASSA ÚNICA EM ARGAMASSA TRAÇO 1:2:8, PREPARO MECÂNICA COM BETONEIRA 400 L, APLICADA COM PROJETOR TIPO CANEQUINHA EM PANOS DE FACHADA SEM PRESENÇA DE VÃOS, ESPESSURA DE 45 MM, ACESSO POR BALANCIM MANUAL. AF_08/2022 | M2 | 86.05 | 62.42 | 75.51 | 67.46 | 76.78 | 69.01 | 76.36 | 70.35 | 69.34 | 70.52 | 70.31 | 62.47 | 65.12 | 79.52 | 60.83 | 71.99 | 66.49 | 71.94 | 77.92 | 61.02 | 77.9 | 74.53 | 66.67 | 71.65 | 63.17 | 69.61 | 68.38
104210 | EMBOÇO OU MASSA ÚNICA EM ARGAMASSA TRAÇO 1:2:8, PREPARO MECÂNICA COM BETONEIRA 400 L, APLICADA COM PROJETOR TIPO CANEQUINHA EM PANOS DE FACHADA SEM PRESENÇA DE VÃOS, ESPESSURA DE 50 MM, ACESSO POR BALANCIM MANUAL. AF_08/2022 | M2 | 90.38 | 64.75 | 78.7 | 70.57 | 80.01 | 71.69 | 79.57 | 72.7 | 72.03 | 73.39 | 73.16 | 64.96 | 67.74 | 83.1 | 63.28 | 74.99 | 69.24 | 74.14 | 80.4 | 63.25 | 81.14 | 77.72 | 69.28 | 74.28 | 65.68 | 71.62 | 71.29
104211 | EMBOÇO OU MASSA ÚNICA EM ARGAMASSA TRAÇO 1:2:8, PREPARO MECÂNICA COM BETONEIRA 400 L, APLICADA COM PROJETOR TIPO CANEQUINHA EM SUPERFÍCIES EXTERNAS DA SACADA, ESPESSURA DE 25 MM, ACESSO POR BALANCIM MANUAL, SEM USO DE TELA METÁLICA. AF_08/2022 | M2 | 97.09 | 76.36 | 90.35 | 78.46 | 92.99 | 85.49 | 92.6 | 90.37 | 86.19 | 86.41 | 85.82 | 76.01 | 77.93 | 93.01 | 74.29 | 86.86 | 80.16 | 95.27 | 103.38 | 77.19 | 93.05 | 89.9 | 81.56 | 90.66 | 77.77 | 94.66 | 82.22
104212 | EMBOÇO OU MASSA ÚNICA EM ARGAMASSA TRAÇO 1:2:8, PREPARO MECÂNICA COM BETONEIRA 400 L, APLICADA COM PROJETOR TIPO CANEQUINHA EM SUPERFÍCIES EXTERNAS DA SACADA, ESPESSURA DE 35 MM, ACESSO POR BALANCIM MANUAL, SEM USO DE TELA METÁLICA. AF_08/2022 | M2 | 118.01 | 91.75 | 108.96 | 95 | 112.12 | 102.76 | 111.63 | 108.15 | 103.64 | 104.05 | 103.33 | 91.5 | 93.89 | 112.48 | 89.45 | 104.72 | 96.59 | 113.77 | 123.51 | 92.61 | 112.19 | 108.46 | 98.08 | 108.78 | 93.56 | 112.84 | 99.19
104213 | EMBOÇO OU MASSA ÚNICA EM ARGAMASSA TRAÇO 1:2:8, PREPARO MECÂNICA COM BETONEIRA 400 L, APLICADA COM PROJETOR TIPO CANEQUINHA EM SUPERFÍCIES EXTERNAS DA SACADA, ESPESSURA DE 45 MM, ACESSO POR BALANCIM MANUAL, SEM USO DE TELA METÁLICA. AF_08/2022 | M2 | 128.36 | 97.9 | 117.04 | 102.64 | 120.37 | 109.76 | 119.8 | 114.67 | 110.71 | 111.45 | 110.68 | 97.95 | 100.62 | 121.35 | 95.78 | 112.36 | 103.61 | 120.16 | 130.6 | 98.59 | 120.41 | 116.52 | 104.87 | 115.79 | 100.08 | 118.81 | 106.56
104214 | EMBOÇO OU MASSA ÚNICA EM ARGAMASSA TRAÇO 1:2:8, PREPARO MECÂNICA COM BETONEIRA 400 L, APLICADA COM PROJETOR TIPO CANEQUINHA EM SUPERFÍCIES EXTERNAS DA SACADA, ESPESSURA DE 50 MM, ACESSO POR BALANCIM MANUAL, SEM USO DE TELA METÁLICA. AF_08/2022 | M2 | 151.65 | 116.78 | 139.15 | 121.68 | 143.15 | 130.89 | 142.5 | 137.24 | 131.99 | 132.69 | 131.79 | 116.67 | 119.76 | 143.94 | 114.06 | 133.65 | 123.27 | 144.08 | 156.5 | 117.76 | 143.21 | 138.53 | 125 | 138.29 | 119.25 | 142.7 | 126.68
104215 | EMBOÇO OU MASSA ÚNICA EM ARGAMASSA TRAÇO 1:2:8, PREPARO MECÂNICA COM BETONEIRA 400 L, APLICADA COM PROJETOR TIPO CANEQUINHA EM SUPERFÍCIES INTERNAS DA SACADA, ESPESSURA DE 25 MM, SEM USO DE TELA METÁLICA. AF_08/2022 | M2 | 93.61 | 71.42 | 85.42 | 74.83 | 87.9 | 80.14 | 87.48 | 83.8 | 80.82 | 81.36 | 80.81 | 71.44 | 73.39 | 88.58 | 69.86 | 82.04 | 75.61 | 87.84 | 95.51 | 71.95 | 87.92 | 85.02 | 76.53 | 84.58 | 73.04 | 86.86 | 77.76
104216 | EMBOÇO OU MASSA ÚNICA EM ARGAMASSA TRAÇO 1:2:8, PREPARO MECÂNICA COM BETONEIRA 400 L, APLICADA COM PROJETOR TIPO CANEQUINHA EM SUPERFÍCIES INTERNAS DA SACADA, ESPESSURA DE 35 MM, SEM USO DE TELA METÁLICA. AF_08/2022 | M2 | 115.05 | 86.63 | 104.09 | 91.56 | 107.09 | 97.27 | 106.54 | 101.18 | 98.13 | 98.96 | 98.29 | 86.86 | 89.31 | 108.27 | 84.96 | 99.9 | 92.03 | 105.78 | 115.11 | 87.12 | 107.07 | 103.61 | 92.97 | 102.44 | 88.74 | 104.38 | 94.77
104217 | EMBOÇO OU MASSA ÚNICA EM ARGAMASSA TRAÇO 1:2:8, PREPARO MECÂNICA COM BETONEIRA 400 L, APLICADA MANUALMENTE EM PANOS DE FACHADA COM PRESENÇA DE VÃOS, ESPESSURA DE 25 MM, ACESSO POR ANDAIME. AF_08/2022 | M2 | 63.09 | 46.74 | 56.77 | 49.03 | 58.03 | 52.19 | 57.68 | 54.69 | 52.51 | 53.07 | 52.93 | 46.3 | 48.4 | 59.4 | 44.88 | 54.1 | 49.44 | 56.85 | 61.91 | 45.84 | 58.95 | 55.8 | 50.07 | 55.1 | 47.06 | 55.35 | 50.73
104218 | EMBOÇO OU MASSA ÚNICA EM ARGAMASSA TRAÇO 1:2:8, PREPARO MANUAL, APLICADA MANUALMENTE EM PANOS DE FACHADA COM PRESENÇA DE VÃOS, ESPESSURA DE 25 MM, ACESSO POR ANDAIME. AF_08/2022 | M2 | 67.3 | 50.89 | 60.4 | 52.46 | 60.26 | 55.63 | 61.81 | 58.85 | 56.69 | 57.23 | 56.27 | 49.33 | 52.19 | 63.66 | 48.87 | 58.49 | 52.53 | 61.29 | 67.14 | 49.15 | 63.68 | 59.89 | 52.75 | 58.84 | 50.58 | 60.55 | 54.48
104219 | EMBOÇO OU MASSA ÚNICA EM ARGAMASSA INDUSTRIALIZADA, PREPARO MECÂNICA E APLICAÇÃO COM EQUIPAMENTO DE MISTURA E PROJEÇÃO DE 1,5 M3/H DE ARGAMASSA EM PANOS DE FACHADA COM PRESENÇA DE VÃOS, ESPESSURA DE 25 MM, ACESSO POR ANDAIME. AF_08/2022 | M2 | 109.46 | 89.27 | 112.21 | 93.79 | 91.11 | 108.35 | 75.35 | 85.48 | 83.98 | 103.35 | 78.19 | 86.61 | 104.06 | 92.5 | 82.68 | 103.31 | 77.17 | 87.57 | 90.9 | 84.87 | 95.81 | 138.93 | 83.12 | 81.05 | 87.52 | 91.32 | 81.81
104220 | EMBOÇO OU MASSA ÚNICA EM ARGAMASSA TRAÇO 1:2:8, PREPARO MECÂNICA COM BETONEIRA 400 L, APLICADA COM PROJETOR TIPO CANEQUINHA EM PANOS DE FACHADA COM PRESENÇA DE VÃOS, ESPESSURA DE 25 MM, ACESSO POR ANDAIME. AF_08/2022 | M2 | 67.18 | 50.94 | 60.66 | 53.43 | 61.71 | 56.13 | 61.41 | 58.27 | 56.36 | 56.97 | 56.83 | 50.56 | 52.61 | 63.27 | 49.17 | 57.95 | 53.58 | 60.15 | 64.94 | 50 | 62.73 | 59.78 | 54.14 | 58.74 | 51.2 | 58.63 | 54.86
104221 | EMBOÇO OU MASSA ÚNICA EM ARGAMASSA TRAÇO 1:2:8, PREPARO MECÂNICA COM BETONEIRA 400 L, APLICADA MANUALMENTE EM PANOS DE FACHADA COM PRESENÇA DE VÃOS, ESPESSURA DE 35 MM, ACESSO POR ANDAIME. AF_08/2022 | M2 | 82.02 | 60 | 73.31 | 63.52 | 75.13 | 67.36 | 74.68 | 70.32 | 67.84 | 68.65 | 68.39 | 59.71 | 62.27 | 76.86 | 57.96 | 69.93 | 63.81 | 73.15 | 79.86 | 59.12 | 76.02 | 72.26 | 64.51 | 71.07 | 60.79 | 71.29 | 65.64
104222 | EMBOÇO OU MASSA ÚNICA EM ARGAMASSA TRAÇO 1:2:8, PREPARO MANUAL, APLICADA MANUALMENTE EM PANOS DE FACHADA COM PRESENÇA DE VÃOS, ESPESSURA DE 35 MM, ACESSO POR ANDAIME. AF_08/2022 | M2 | 87.66 | 65.56 | 78.18 | 68.12 | 78.12 | 71.98 | 80.21 | 75.9 | 73.45 | 74.22 | 72.87 | 63.76 | 67.35 | 82.57 | 63.3 | 75.81 | 67.97 | 79.11 | 86.87 | 63.55 | 82.35 | 77.75 | 68.1 | 76.08 | 65.51 | 78.25 | 70.66
104223 | EMBOÇO OU MASSA ÚNICA EM ARGAMASSA INDUSTRIALIZADA, PREPARO MECÂNICA E APLICAÇÃO COM EQUIPAMENTO DE MISTURA E PROJEÇÃO DE 1,5 M3/H DE ARGAMASSA EM PANOS DE FACHADA COM PRESENÇA DE VÃOS, ESPESSURA DE 35 MM, ACESSO POR ANDAIME. AF_08/2022 | M2 | 144.36 | 117.19 | 147.84 | 123.68 | 119.67 | 142.84 | 98.53 | 111.79 | 110.21 | 136.23 | 102.43 | 113.89 | 137.06 | 121.41 | 108.79 | 136.07 | 101.16 | 114.54 | 118.96 | 111.61 | 125.63 | 183.88 | 108.99 | 106.07 | 115.18 | 119.74 | 107.47
104224 | EMBOÇO OU MASSA ÚNICA EM ARGAMASSA TRAÇO 1:2:8, PREPARO MECÂNICA COM BETONEIRA 400 L, APLICADA COM PROJETOR TIPO CANEQUINHA EM PANOS DE FACHADA COM PRESENÇA DE VÃOS, ESPESSURA DE 35 MM, ACESSO POR ANDAIME. AF_08/2022 | M2 | 87.5 | 65.59 | 78.53 | 69.39 | 80.06 | 72.61 | 79.66 | 75.11 | 72.98 | 73.84 | 73.59 | 65.37 | 67.88 | 82.03 | 63.67 | 75.07 | 69.32 | 77.58 | 83.95 | 64.65 | 81.08 | 77.57 | 69.93 | 75.97 | 66.29 | 75.71 | 71.14
104225 | EMBOÇO OU MASSA ÚNICA EM ARGAMASSA TRAÇO 1:2:8, PREPARO MECÂNICA COM BETONEIRA 400 L, APLICADA MANUALMENTE EM PANOS DE FACHADA COM PRESENÇA DE VÃOS, ESPESSURA DE 45 MM, ACESSO POR ANDAIME. AF_08/2022 | M2 | 92.24 | 65.85 | 81.17 | 70.94 | 83.23 | 74.11 | 82.69 | 76.57 | 74.68 | 75.84 | 75.53 | 65.88 | 68.75 | 85.59 | 64.02 | 77.4 | 70.59 | 79.26 | 86.71 | 64.78 | 84.05 | 80.09 | 71.03 | 77.85 | 67.06 | 76.94 | 72.8
104226 | EMBOÇO OU MASSA ÚNICA EM ARGAMASSA TRAÇO 1:2:8, PREPARO MANUAL, APLICADA MANUALMENTE EM PANOS DE FACHADA COM PRESENÇA DE VÃOS, ESPESSURA DE 45 MM, ACESSO POR ANDAIME. AF_08/2022 | M2 | 99.31 | 72.83 | 87.27 | 76.7 | 86.98 | 79.91 | 89.62 | 83.57 | 81.72 | 82.83 | 81.15 | 70.96 | 75.12 | 92.75 | 70.72 | 84.77 | 75.8 | 86.73 | 95.49 | 70.34 | 92 | 86.98 | 75.54 | 84.14 | 72.98 | 85.68 | 79.1
104227 | EMBOÇO OU MASSA ÚNICA EM ARGAMASSA INDUSTRIALIZADA, PREPARO MECÂNICA E APLICAÇÃO COM EQUIPAMENTO DE MISTURA E PROJEÇÃO DE 1,5 M3/H DE ARGAMASSA EM PANOS DE FACHADA COM PRESENÇA DE VÃOS, ESPESSURA DE 45 MM, ACESSO POR ANDAIME. AF_08/2022 | M2 | 171.34 | 138.35 | 175.55 | 147.13 | 140.03 | 169.64 | 113.54 | 129.56 | 128.71 | 161.47 | 119.09 | 134.58 | 163.32 | 142.38 | 128.5 | 161.22 | 118.22 | 132.23 | 136.9 | 131.4 | 147.21 | 220.98 | 127.64 | 122.7 | 136.05 | 138.78 | 126.07
104228 | EMBOÇO OU MASSA ÚNICA EM ARGAMASSA TRAÇO 1:2:8, PREPARO MECÂNICA COM BETONEIRA 400 L, APLICADA COM PROJETOR TIPO CANEQUINHA EM PANOS DE FACHADA COM PRESENÇA DE VÃOS, ESPESSURA DE 45 MM, ACESSO POR ANDAIME. AF_08/2022 | M2 | 98.52 | 72.12 | 87.12 | 77.52 | 88.84 | 80.06 | 88.36 | 82.04 | 80.5 | 81.71 | 81.4 | 72.22 | 75.04 | 91.47 | 70.39 | 83.19 | 76.78 | 84.37 | 91.49 | 71 | 89.82 | 86.15 | 77.14 | 83.43 | 73.22 | 82.05 | 78.98
104229 | EMBOÇO OU MASSA ÚNICA EM ARGAMASSA TRAÇO 1:2:8, PREPARO MECÂNICA COM BETONEIRA 400 L, APLICADA MANUALMENTE EM PANOS DE FACHADA COM PRESENÇA DE VÃOS, ESPESSURA DE 50 MM, ACESSO POR ANDAIME. AF_08/2022 | M2 | 107.25 | 77.22 | 94.99 | 82.69 | 97.53 | 87.08 | 96.93 | 90.37 | 87.79 | 88.98 | 88.58 | 77.19 | 80.39 | 99.89 | 75.05 | 90.65 | 82.64 | 93.93 | 102.79 | 76.29 | 98.36 | 93.82 | 83.32 | 91.73 | 78.7 | 91.5 | 85.21
104230 | EMBOÇO OU MASSA ÚNICA EM ARGAMASSA TRAÇO 1:2:8, PREPARO MANUAL, APLICADA MANUALMENTE EM PANOS DE FACHADA COM PRESENÇA DE VÃOS, ESPESSURA DE 50 MM, ACESSO POR ANDAIME. AF_08/2022 | M2 | 115.02 | 84.89 | 101.71 | 89.04 | 101.66 | 93.46 | 104.55 | 98.08 | 95.53 | 96.67 | 94.76 | 82.79 | 87.41 | 107.77 | 82.42 | 98.77 | 88.37 | 102.16 | 112.46 | 82.4 | 107.11 | 101.4 | 88.28 | 98.65 | 85.22 | 101.11 | 92.14
104231 | EMBOÇO OU MASSA ÚNICA EM ARGAMASSA INDUSTRIALIZADA, PREPARO MECÂNICA E APLICAÇÃO COM EQUIPAMENTO DE MISTURA E PROJEÇÃO DE 1,5 M3/H DE ARGAMASSA EM PANOS DE FACHADA COM PRESENÇA DE VÃOS, ESPESSURA DE 50 MM, ACESSO POR ANDAIME. AF_08/2022 | M2 | 188.85 | 152.36 | 193.4 | 162.1 | 154.4 | 186.92 | 125.25 | 142.82 | 141.92 | 177.96 | 131.29 | 148.27 | 179.84 | 156.92 | 141.61 | 177.65 | 130.3 | 145.84 | 151.06 | 144.84 | 162.21 | 243.46 | 140.65 | 135.31 | 149.94 | 153.1 | 138.98
104232 | EMBOÇO OU MASSA ÚNICA EM ARGAMASSA TRAÇO 1:2:8, PREPARO MECÂNICA COM BETONEIRA 400 L, APLICADA COM PROJETOR TIPO CANEQUINHA EM PANOS DE FACHADA COM PRESENÇA DE VÃOS, ESPESSURA DE 50 MM, ACESSO POR ANDAIME. AF_08/2022 | M2 | 108.86 | 79.61 | 96.22 | 85.63 | 98.19 | 88.47 | 97.67 | 90.65 | 89 | 90.32 | 89.94 | 79.77 | 82.82 | 101.02 | 77.79 | 91.91 | 84.82 | 93.29 | 101.22 | 78.5 | 99.18 | 95.22 | 85.21 | 92.23 | 80.92 | 90.81 | 87.29
104233 | EMBOÇO OU MASSA ÚNICA EM ARGAMASSA TRAÇO 1:2:8, PREPARO MECÂNICA COM BETONEIRA 400 L, APLICADA MANUALMENTE EM PANOS DE FACHADA SEM PRESENÇA DE VÃOS, ESPESSURA DE 25 MM, ACESSO POR ANDAIME. AF_08/2022 | M2 | 49.05 | 35.51 | 43.28 | 37.85 | 43.95 | 39.26 | 43.68 | 40.58 | 39.41 | 40.07 | 40.06 | 35.18 | 37.07 | 45.67 | 34.02 | 41.15 | 37.66 | 41.57 | 45.14 | 34.22 | 45.02 | 42.32 | 37.93 | 41.04 | 35.54 | 39.96 | 38.62
104234 | EMBOÇO OU MASSA ÚNICA EM ARGAMASSA TRAÇO 1:2:8, PREPARO MANUAL, APLICADA MANUALMENTE EM PANOS DE FACHADA SEM PRESENÇA DE VÃOS, ESPESSURA DE 25 MM, ACESSO POR ANDAIME. AF_08/2022 | M2 | 52.97 | 39.38 | 46.66 | 41.05 | 46.03 | 42.48 | 47.53 | 44.47 | 43.32 | 43.95 | 43.17 | 38 | 40.6 | 49.64 | 37.74 | 45.24 | 40.55 | 45.72 | 50.01 | 37.3 | 49.43 | 46.14 | 40.43 | 44.53 | 38.83 | 44.81 | 42.11
104235 | EMBOÇO OU MASSA ÚNICA EM ARGAMASSA INDUSTRIALIZADA, PREPARO MECÂNICA E APLICAÇÃO COM EQUIPAMENTO DE MISTURA E PROJEÇÃO DE 1,5 M3/H DE ARGAMASSA EM PANOS DE FACHADA SEM PRESENÇA DE VÃOS, ESPESSURA DE 25 MM, ACESSO POR ANDAIME. AF_08/2022 | M2 | 93.17 | 75.93 | 95.87 | 80.3 | 75.7 | 92.48 | 61.03 | 70.22 | 69.61 | 87.79 | 64.43 | 73.48 | 89.73 | 77.4 | 69.98 | 87.87 | 64.29 | 71.22 | 73.27 | 71.38 | 80.28 | 120.74 | 69.55 | 66.17 | 74.02 | 74.53 | 68.37
104236 | EMBOÇO OU MASSA ÚNICA EM ARGAMASSA TRAÇO 1:2:8, PREPARO MECÂNICA COM BETONEIRA 400 L, APLICADA COM PROJETOR TIPO CANEQUINHA EM PANOS DE FACHADA SEM PRESENÇA DE VÃOS, ESPESSURA DE 25 MM, ACESSO POR ANDAIME. AF_08/2022 | M2 | 52.23 | 38.65 | 46.26 | 41.13 | 46.76 | 42.24 | 46.52 | 43.32 | 42.32 | 43.01 | 42.98 | 38.34 | 40.21 | 48.62 | 37.2 | 44.04 | 40.76 | 44.13 | 47.54 | 37.34 | 47.9 | 45.38 | 41 | 43.85 | 38.61 | 42.52 | 41.71
104237 | EMBOÇO OU MASSA ÚNICA EM ARGAMASSA TRAÇO 1:2:8, PREPARO MECÂNICA COM BETONEIRA 400 L, APLICADA MANUALMENTE EM PANOS DE FACHADA SEM PRESENÇA DE VÃOS, ESPESSURA DE 35 MM, ACESSO POR ANDAIME. AF_08/2022 | M2 | 67.34 | 48.44 | 59.37 | 51.88 | 60.57 | 54.04 | 60.21 | 55.84 | 54.35 | 55.22 | 55.09 | 48.22 | 50.55 | 62.61 | 46.75 | 56.52 | 51.65 | 57.53 | 62.7 | 47.17 | 61.61 | 58.33 | 52 | 56.64 | 48.91 | 55.58 | 53.11
104238 | EMBOÇO OU MASSA ÚNICA EM ARGAMASSA TRAÇO 1:2:8, PREPARO MANUAL, APLICADA MANUALMENTE EM PANOS DE FACHADA SEM PRESENÇA DE VÃOS, ESPESSURA DE 35 MM, ACESSO POR ANDAIME. AF_08/2022 | M2 | 72.6 | 53.63 | 63.92 | 56.17 | 63.37 | 58.35 | 65.37 | 61.05 | 59.58 | 60.42 | 59.27 | 52.01 | 55.29 | 67.95 | 51.74 | 62.01 | 55.53 | 63.09 | 69.24 | 51.31 | 67.53 | 63.45 | 55.36 | 61.32 | 53.32 | 62.08 | 57.79
104239 | EMBOÇO OU MASSA ÚNICA EM ARGAMASSA INDUSTRIALIZADA, PREPARO MECÂNICA E APLICAÇÃO COM EQUIPAMENTO DE MISTURA E PROJEÇÃO DE 1,5 M3/H DE ARGAMASSA EM PANOS DE FACHADA SEM PRESENÇA DE VÃOS, ESPESSURA DE 35 MM, ACESSO POR ANDAIME. AF_08/2022 | M2 | 126.35 | 102.51 | 129.73 | 108.69 | 102.99 | 125.26 | 83.3 | 95.42 | 94.69 | 119.06 | 87.63 | 99.45 | 121.05 | 105.02 | 94.84 | 119.03 | 87.2 | 97.1 | 100.21 | 96.86 | 108.74 | 163.31 | 94.24 | 90.15 | 100.36 | 101.75 | 92.87
104240 | EMBOÇO OU MASSA ÚNICA EM ARGAMASSA TRAÇO 1:2:8, PREPARO MECÂNICA COM BETONEIRA 400 L, APLICADA COM PROJETOR TIPO CANEQUINHA EM PANOS DE FACHADA SEM PRESENÇA DE VÃOS, ESPESSURA DE 35 MM, ACESSO POR ANDAIME. AF_08/2022 | M2 | 71.93 | 52.98 | 63.67 | 56.64 | 64.64 | 58.35 | 64.32 | 59.81 | 58.57 | 59.46 | 59.33 | 52.79 | 55.11 | 66.88 | 51.35 | 60.71 | 56.1 | 61.23 | 66.17 | 51.66 | 65.78 | 62.72 | 56.41 | 60.69 | 53.34 | 59.29 | 57.58
104241 | EMBOÇO OU MASSA ÚNICA EM ARGAMASSA TRAÇO 1:2:8, PREPARO MECÂNICA COM BETONEIRA 400 L, APLICADA MANUALMENTE EM PANOS DE FACHADA SEM PRESENÇA DE VÃOS, ESPESSURA DE 45 MM, ACESSO POR ANDAIME. AF_08/2022 | M2 | 76.89 | 53.91 | 66.72 | 58.81 | 68.14 | 60.34 | 67.69 | 61.68 | 60.74 | 61.94 | 61.77 | 53.99 | 56.6 | 70.77 | 52.42 | 63.51 | 57.99 | 63.24 | 69.1 | 52.46 | 69.12 | 65.64 | 58.1 | 62.97 | 54.77 | 60.86 | 59.8
104242 | EMBOÇO OU MASSA ÚNICA EM ARGAMASSA TRAÇO 1:2:8, PREPARO MANUAL, APLICADA MANUALMENTE EM PANOS DE FACHADA SEM PRESENÇA DE VÃOS, ESPESSURA DE 45 MM, ACESSO POR ANDAIME. AF_08/2022 | M2 | 83.49 | 60.42 | 72.42 | 64.19 | 71.64 | 65.75 | 74.16 | 68.22 | 67.3 | 68.47 | 67.01 | 58.74 | 62.55 | 77.46 | 58.67 | 70.39 | 62.85 | 70.22 | 77.3 | 57.65 | 76.54 | 72.07 | 62.31 | 68.84 | 60.3 | 69.02 | 65.68
104243 | EMBOÇO OU MASSA ÚNICA EM ARGAMASSA INDUSTRIALIZADA, PREPARO MECÂNICA E APLICAÇÃO COM EQUIPAMENTO DE MISTURA E PROJEÇÃO DE 1,5 M3/H DE ARGAMASSA EM PANOS DE FACHADA SEM PRESENÇA DE VÃOS, ESPESSURA DE 45 MM, ACESSO POR ANDAIME. AF_08/2022 | M2 | 151.56 | 122.29 | 155.63 | 130.6 | 122.01 | 150.32 | 97.32 | 112.03 | 111.97 | 142.65 | 103.2 | 118.79 | 145.59 | 124.61 | 113.26 | 142.54 | 103.14 | 113.63 | 116.98 | 115.36 | 128.91 | 197.98 | 111.67 | 105.69 | 119.87 | 119.55 | 110.25
104244 | EMBOÇO OU MASSA ÚNICA EM ARGAMASSA TRAÇO 1:2:8, PREPARO MECÂNICA COM BETONEIRA 400 L, APLICADA COM PROJETOR TIPO CANEQUINHA EM PANOS DE FACHADA SEM PRESENÇA DE VÃOS, ESPESSURA DE 45 MM, ACESSO POR ANDAIME. AF_08/2022 | M2 | 82.28 | 59.13 | 71.75 | 64.29 | 72.89 | 65.35 | 72.49 | 66.33 | 65.64 | 66.86 | 66.69 | 59.24 | 61.84 | 75.76 | 57.68 | 68.35 | 63.13 | 67.62 | 73.26 | 57.64 | 74.01 | 70.78 | 63.2 | 67.7 | 59.87 | 65.26 | 64.96
104245 | EMBOÇO OU MASSA ÚNICA EM ARGAMASSA TRAÇO 1:2:8, PREPARO MECÂNICA COM BETONEIRA 400 L, APLICADA MANUALMENTE EM PANOS DE FACHADA SEM PRESENÇA DE VÃOS, ESPESSURA DE 50 MM, ACESSO POR ANDAIME. AF_08/2022 | M2 | 84.17 | 58.75 | 72.86 | 64.31 | 74.5 | 65.9 | 74 | 67.28 | 66.37 | 67.7 | 67.49 | 58.93 | 61.73 | 77.34 | 57.25 | 69.39 | 63.31 | 69 | 75.47 | 57.29 | 75.46 | 71.76 | 63.4 | 68.77 | 59.82 | 66.46 | 65.36
104246 | EMBOÇO OU MASSA ÚNICA EM ARGAMASSA TRAÇO 1:2:8, PREPARO MANUAL, APLICADA MANUALMENTE EM PANOS DE FACHADA SEM PRESENÇA DE VÃOS, ESPESSURA DE 50 MM, ACESSO POR ANDAIME. AF_08/2022 | M2 | 91.44 | 65.92 | 79.14 | 70.24 | 78.36 | 71.86 | 81.13 | 74.49 | 73.61 | 74.89 | 73.26 | 64.16 | 68.29 | 84.71 | 64.14 | 76.97 | 68.67 | 76.69 | 84.5 | 63 | 83.63 | 78.84 | 68.03 | 75.24 | 65.91 | 75.44 | 71.84
104247 | EMBOÇO OU MASSA ÚNICA EM ARGAMASSA INDUSTRIALIZADA, PREPARO MECÂNICA E APLICAÇÃO COM EQUIPAMENTO DE MISTURA E PROJEÇÃO DE 1,5 M3/H DE ARGAMASSA EM PANOS DE FACHADA SEM PRESENÇA DE VÃOS, ESPESSURA DE 50 MM, ACESSO POR ANDAIME. AF_08/2022 | M2 | 163.53 | 131.63 | 167.95 | 141.06 | 130.88 | 162.23 | 103.68 | 119.66 | 120 | 153.86 | 110.39 | 127.95 | 157.33 | 133.77 | 121.99 | 153.69 | 110.58 | 121.17 | 124.56 | 124.07 | 138.36 | 214.7 | 119.82 | 112.81 | 129.09 | 127.71 | 118.39
104248 | EMBOÇO OU MASSA ÚNICA EM ARGAMASSA TRAÇO 1:2:8, PREPARO MECÂNICA COM BETONEIRA 400 L, APLICADA COM PROJETOR TIPO CANEQUINHA EM PANOS DE FACHADA SEM PRESENÇA DE VÃOS, ESPESSURA DE 50 MM, ACESSO POR ANDAIME. AF_08/2022 | M2 | 86.73 | 61.56 | 75.06 | 67.51 | 76.27 | 68.15 | 75.82 | 68.82 | 68.46 | 69.87 | 69.66 | 61.85 | 64.57 | 79.44 | 60.25 | 71.47 | 65.98 | 69.97 | 75.9 | 59.99 | 77.38 | 74.1 | 65.93 | 70.47 | 62.48 | 67.41 | 67.99
104249 | EMBOÇO OU MASSA ÚNICA EM ARGAMASSA TRAÇO 1:2:8, PREPARO MECÂNICA COM BETONEIRA 400 L, APLICADA MANUALMENTE EM SUPERFÍCIES EXTERNAS DA SACADA, ESPESSURA DE 25 MM, ACESSO POR ANDAIME, SEM USO DE TELA METÁLICA. AF_08/2022 | M2 | 83.7 | 63.49 | 77.17 | 65.58 | 79.86 | 72.4 | 79.44 | 77.16 | 73.15 | 73.38 | 72.82 | 63.19 | 65.08 | 79.83 | 61.53 | 73.91 | 67.26 | 81.96 | 89.86 | 64.27 | 79.82 | 76.67 | 68.58 | 77.47 | 64.95 | 81.3 | 69.26
104250 | EMBOÇO OU MASSA ÚNICA EM ARGAMASSA TRAÇO 1:2:8, PREPARO MANUAL, APLICADA MANUALMENTE EM SUPERFÍCIES EXTERNAS DA SACADA, ESPESSURA DE 25 MM, ACESSO POR ANDAIME, SEM USO DE TELA METÁLICA. AF_08/2022 | M2 | 87.62 | 67.36 | 80.55 | 68.78 | 81.94 | 75.62 | 83.29 | 81.05 | 77.06 | 77.26 | 75.93 | 66.01 | 68.61 | 83.8 | 65.25 | 78 | 70.15 | 86.11 | 94.73 | 67.35 | 84.23 | 80.49 | 71.08 | 80.96 | 68.24 | 86.15 | 72.75
104251 | EMBOÇO OU MASSA ÚNICA EM ARGAMASSA INDUSTRIALIZADA, PREPARO MECÂNICO E APLICAÇÃO COM EQUIPAMENTO DE MISTURA E PROJEÇÃO DE 1,5 M3/H, NAS SUPERFÍCIES EXTERNAS DA SACADA, ESPESSURA DE 25 MM, ACESSO POR ANDAIME, SEM USO DE TELA METÁLICA. AF_08/2022 | M2 | 124.56 | 101.13 | 126.49 | 105.38 | 108.24 | 122.46 | 93.43 | 103.29 | 100.17 | 117.96 | 94.08 | 98.79 | 114.96 | 108.29 | 94.86 | 117.5 | 91.03 | 107.79 | 113.83 | 98.58 | 111.71 | 151.85 | 97.21 | 99.14 | 100.62 | 112.03 | 96.11
104252 | EMBOÇO OU MASSA ÚNICA EM ARGAMASSA TRAÇO 1:2:8, PREPARO MECÂNICA COM BETONEIRA 400 L, APLICADA COM PROJETOR TIPO CANEQUINHA EM SUPERFÍCIES EXTERNAS DA SACADA, ESPESSURA DE 25 MM, ACESSO POR ANDAIME, SEM USO DE TELA METÁLICA. AF_08/2022 | M2 | 89.43 | 69.66 | 82.69 | 72.03 | 85.11 | 78.03 | 84.73 | 82.2 | 78.69 | 78.99 | 78.45 | 69.46 | 71.25 | 85.33 | 67.89 | 79.48 | 73.32 | 86.51 | 93.91 | 70.35 | 85.15 | 82.3 | 74.47 | 82.63 | 71.03 | 85.83 | 75.27
104253 | EMBOÇO OU MASSA ÚNICA EM ARGAMASSA TRAÇO 1:2:8, PREPARO MECÂNICA COM BETONEIRA 400 L, APLICADA MANUALMENTE EM SUPERFÍCIES EXTERNAS DA SACADA, ESPESSURA DE 35 MM, ACESSO POR ANDAIME, SEM USO DE TELA METÁLICA. AF_08/2022 | M2 | 102.01 | 76.43 | 93.25 | 79.62 | 96.49 | 87.18 | 95.97 | 92.44 | 88.11 | 88.54 | 87.86 | 76.23 | 78.56 | 96.77 | 74.26 | 89.28 | 81.24 | 97.91 | 107.43 | 77.23 | 96.42 | 92.67 | 82.65 | 93.06 | 78.32 | 96.94 | 83.76
104254 | EMBOÇO OU MASSA ÚNICA EM ARGAMASSA TRAÇO 1:2:8, PREPARO MANUAL, APLICADA MANUALMENTE EM SUPERFÍCIES EXTERNAS DA SACADA, ESPESSURA DE 35 MM, ACESSO POR ANDAIME, SEM USO DE TELA METÁLICA. AF_08/2022 | M2 | 107.27 | 81.62 | 97.8 | 83.91 | 99.29 | 91.49 | 101.13 | 97.65 | 93.34 | 93.74 | 92.04 | 80.02 | 83.3 | 102.11 | 79.25 | 94.77 | 85.12 | 103.47 | 113.97 | 81.37 | 102.34 | 97.79 | 86.01 | 97.74 | 82.73 | 103.44 | 88.44
104255 | EMBOÇO OU MASSA ÚNICA EM ARGAMASSA INDUSTRIALIZADA, PREPARO MECÂNICO E APLICAÇÃO COM EQUIPAMENTO DE MISTURA E PROJEÇÃO DE 1,5 M3/H, NAS SUPERFÍCIES EXTERNAS DA SACADA, ESPESSURA DE 35 MM, ACESSO POR ANDAIME, SEM USO DE TELA METÁLICA. AF_08/2022 | M2 | 157.75 | 127.71 | 160.35 | 133.77 | 135.53 | 155.24 | 115.69 | 128.49 | 125.25 | 149.24 | 117.28 | 124.76 | 146.28 | 135.9 | 119.73 | 148.66 | 113.95 | 133.67 | 140.77 | 124.07 | 140.17 | 194.44 | 121.92 | 123.12 | 126.97 | 139.24 | 120.61
104256 | EMBOÇO OU MASSA ÚNICA EM ARGAMASSA TRAÇO 1:2:8, PREPARO MECÂNICO COM BETONEIRA 400 L, APLICADA COM PROJETOR TIPO CANEQUINHA EM SUPERFÍCIES EXTERNAS DA SACADA, ESPESSURA DE 35 MM, ACESSO POR ANDAIME, SEM USO DE TELA METÁLICA. AF_08/2022 | M2 | 109.14 | 83.99 | 100.1 | 87.54 | 102.99 | 94.14 | 102.52 | 98.69 | 94.94 | 95.45 | 94.8 | 83.91 | 86.15 | 103.58 | 82.05 | 96.15 | 88.67 | 103.61 | 112.54 | 84.68 | 103.03 | 99.66 | 89.9 | 99.47 | 85.77 | 102.59 | 91.14
104257 | EMBOÇO OU MASSA ÚNICA EM ARGAMASSA TRAÇO 1:2:8, PREPARO MECÂNICO COM BETONEIRA 400 L, APLICADA MANUALMENTE EM SUPERFÍCIES EXTERNAS DA SACADA, ESPESSURA DE 45 MM, ACESSO POR ANDAIME, SEM USO DE TELA METÁLICA. AF_08/2022 | M2 | 111.56 | 81.9 | 100.6 | 86.55 | 104.06 | 93.48 | 103.45 | 98.28 | 94.5 | 95.26 | 94.54 | 82 | 84.61 | 104.93 | 79.93 | 96.27 | 87.58 | 103.62 | 113.83 | 82.52 | 103.93 | 99.98 | 88.75 | 99.39 | 84.18 | 102.22 | 90.45
104258 | EMBOÇO OU MASSA ÚNICA EM ARGAMASSA TRAÇO 1:2:8, PREPARO MANUAL, APLICADA MANUALMENTE EM SUPERFÍCIES EXTERNAS DA SACADA, ESPESSURA DE 45 MM, ACESSO POR ANDAIME, SEM USO DE TELA METÁLICA. AF_08/2022 | M2 | 118.16 | 88.41 | 106.3 | 91.93 | 107.56 | 98.89 | 109.92 | 104.82 | 101.06 | 101.79 | 99.78 | 86.75 | 90.56 | 111.62 | 86.18 | 103.15 | 92.44 | 110.6 | 122.03 | 87.71 | 111.35 | 106.41 | 92.96 | 105.26 | 89.71 | 110.38 | 96.33
104259 | EMBOÇO OU MASSA ÚNICA EM ARGAMASSA INDUSTRIALIZADA, PREPARO MECÂNICO E APLICAÇÃO COM EQUIPAMENTO DE MISTURA E PROJEÇÃO DE 1,5 M3/H, NAS SUPERFÍCIES EXTERNAS DA SACADA, ESPESSURA DE 45 MM, ACESSO POR ANDAIME, SEM USO DE TELA METÁLICA. AF_08/2022 | M2 | 182.96 | 147.49 | 186.25 | 155.68 | 154.55 | 180.3 | 129.71 | 145.1 | 142.53 | 172.83 | 132.85 | 144.1 | 170.82 | 155.49 | 138.15 | 172.17 | 129.89 | 150.2 | 157.54 | 142.57 | 160.34 | 229.11 | 139.35 | 138.66 | 146.48 | 157.04 | 137.99
104260 | EMBOÇO OU MASSA ÚNICA EM ARGAMASSA TRAÇO 1:2:8, PREPARO MECÂNICO COM BETONEIRA 400 L, APLICADA COM PROJETOR TIPO CANEQUINHA EM SUPERFÍCIES EXTERNAS DA SACADA, ESPESSURA DE 45 MM, ACESSO POR ANDAIME, SEM USO DE TELA METÁLICA. AF_08/2022 | M2 | 119.49 | 90.14 | 108.18 | 95.18 | 111.24 | 101.14 | 110.69 | 105.21 | 102.01 | 102.85 | 102.15 | 90.36 | 92.88 | 112.45 | 88.38 | 103.79 | 95.69 | 110 | 119.63 | 90.66 | 111.25 | 107.72 | 96.69 | 106.48 | 92.29 | 108.56 | 98.51
104261 | EMBOÇO OU MASSA ÚNICA EM ARGAMASSA TRAÇO 1:2:8, PREPARO MECÂNICO COM BETONEIRA 400 L, APLICADA MANUALMENTE EM SUPERFÍCIES EXTERNAS DA SACADA, ESPESSURA DE 50 MM, ACESSO POR ANDAIME, SEM USO DE TELA METÁLICA. AF_08/2022 | M2 | 141.1 | 105.71 | 128.98 | 110.14 | 133.48 | 120.6 | 132.75 | 127.88 | 121.87 | 122.48 | 121.55 | 105.45 | 108.67 | 133.86 | 102.73 | 123.51 | 112.38 | 135.46 | 148.63 | 106.84 | 133.38 | 128.2 | 114.33 | 128.74 | 108.34 | 134.11 | 115.86
104262 | EMBOÇO OU MASSA ÚNICA EM ARGAMASSA TRAÇO 1:2:8, PREPARO MANUAL, APLICADA MANUALMENTE EM SUPERFÍCIES EXTERNAS DA SACADA, ESPESSURA DE 50 MM, ACESSO POR ANDAIME, SEM USO DE TELA METÁLICA. AF_08/2022 | M2 | 148.37 | 112.88 | 135.26 | 116.07 | 137.34 | 126.56 | 139.88 | 135.09 | 129.11 | 129.67 | 127.32 | 110.68 | 115.23 | 141.23 | 109.62 | 131.09 | 117.74 | 143.15 | 157.66 | 112.55 | 141.55 | 135.28 | 118.96 | 135.21 | 114.43 | 143.09 | 122.34
104263 | EMBOÇO OU MASSA ÚNICA EM ARGAMASSA INDUSTRIALIZADA, PREPARO MECÂNICO E APLICAÇÃO COM EQUIPAMENTO DE MISTURA E PROJEÇÃO DE 1,5 M3/H, NAS SUPERFÍCIES EXTERNAS DA SACADA, ESPESSURA DE 50 MM, ACESSO POR ANDAIME, SEM USO DE TELA METÁLICA. AF_08/2022 | M2 | 209.23 | 169.02 | 212.85 | 177.76 | 178.21 | 206.05 | 150.84 | 168.14 | 164.53 | 197.8 | 153.7 | 165.13 | 194.72 | 179.01 | 158.4 | 197.03 | 149.82 | 174.48 | 183.38 | 163.79 | 184.62 | 259.99 | 160.51 | 160.89 | 167.96 | 182.1 | 158.87
104264 | EMBOÇO OU MASSA ÚNICA EM ARGAMASSA TRAÇO 1:2:8, PREPARO MECÂNICO COM BETONEIRA 400 L, APLICADA COM PROJETOR TIPO CANEQUINHA EM SUPERFÍCIES EXTERNAS DA SACADA, ESPESSURA DE 50 MM, ACESSO POR ANDAIME, SEM USO DE TELA METÁLICA. AF_08/2022 | M2 | 140.71 | 107.23 | 128.24 | 112.5 | 131.88 | 120.25 | 131.26 | 125.58 | 121.27 | 122.09 | 121.26 | 107.31 | 110.24 | 132.97 | 104.94 | 123.09 | 113.51 | 131.56 | 143 | 107.99 | 131.93 | 127.67 | 114.9 | 126.83 | 109.64 | 130.08 | 116.76
104265 | ANCORAGEM PASSIVA PARA CORDOALHA COM 7 FIOS E DIÂMETRO NOMINAL DE 12,7 MM. AF_08/2022 | UN | 0 | 0 | 0 | 0 | 0 | 0 | 0 | 0 | 0 | 0 | 0 | 0 | 0 | 0 | 0 | 0 | 0 | 0 | 0 | 0 | 0 | 0 | 0 | 0 | 0 | 0 | 0
104266 | ANCORAGEM PASSIVA PARA CORDOALHA COM 7 FIOS E DIÂMETRO NOMINAL DE 15,2 MM. AF_08/2022 | UN | 0 | 0 | 0 | 0 | 0 | 0 | 0 | 0 | 0 | 0 | 0 | 0 | 0 | 0 | 0 | 0 | 0 | 0 | 0 | 0 | 0 | 0 | 0 | 0 | 0 | 0 | 0
104267 | ANCORAGEM ATIVA PARA CORDOALHA COM 7 FIOS E DIÂMETRO NOMINAL DE 12,7 MM. AF_08/2022 | UN | 0 | 0 | 0 | 0 | 0 | 0 | 0 | 0 | 0 | 0 | 0 | 0 | 0 | 0 | 0 | 0 | 0 | 0 | 0 | 0 | 0 | 0 | 0 | 0 | 0 | 0 | 0
104268 | ANCORAGEM ATIVA PARA CORDOALHA COM 7 FIOS E DIÂMETRO NOMINAL DE 15,2 MM. AF_08/2022 | UN | 0 | 0 | 0 | 0 | 0 | 0 | 0 | 0 | 0 | 0 | 0 | 0 | 0 | 0 | 0 | 0 | 0 | 0 | 0 | 0 | 0 | 0 | 0 | 0 | 0 | 0 | 0
104269 | ANCORAGEM PASSIVA PARA CABO COM 1 CORDOALHA DE DIÂMETRO NOMINAL DE 12,7 MM. AF_08/2022 | UN | 0 | 0 | 0 | 0 | 0 | 0 | 0 | 0 | 0 | 0 | 0 | 0 | 0 | 0 | 0 | 0 | 0 | 0 | 0 | 0 | 0 | 0 | 0 | 0 | 0 | 0 | 0
104270 | ANCORAGEM PASSIVA PARA CABO COM 1 CORDOALHA DE DIÂMETRO NOMINAL DE 15,2 MM. AF_08/2022 | UN | 0 | 0 | 0 | 0 | 0 | 0 | 0 | 0 | 0 | 0 | 0 | 0 | 0 | 0 | 0 | 0 | 0 | 0 | 0 | 0 | 0 | 0 | 0 | 0 | 0 | 0 | 0
104271 | ANCORAGEM PASSIVA PARA CABO COM 2 CORDOALHAS DE DIÂMETRO NOMINAL DE 12,7 MM. AF_08/2022 | UN | 0 | 0 | 0 | 0 | 0 | 0 | 0 | 0 | 0 | 0 | 0 | 0 | 0 | 0 | 0 | 0 | 0 | 0 | 0 | 0 | 0 | 0 | 0 | 0 | 0 | 0 | 0
104272 | ANCORAGEM PASSIVA PARA CABO COM 2 CORDOALHAS DE DIÂMETRO NOMINAL DE 15,2 MM. AF_08/2022 | UN | 0 | 0 | 0 | 0 | 0 | 0 | 0 | 0 | 0 | 0 | 0 | 0 | 0 | 0 | 0 | 0 | 0 | 0 | 0 | 0 | 0 | 0 | 0 | 0 | 0 | 0 | 0
104273 | ANCORAGEM PASSIVA PARA CABO COM 4 CORDOALHAS DE DIÂMETRO NOMINAL DE 12,7 MM. AF_08/2022 | UN | 0 | 0 | 0 | 0 | 0 | 0 | 0 | 0 | 0 | 0 | 0 | 0 | 0 | 0 | 0 | 0 | 0 | 0 | 0 | 0 | 0 | 0 | 0 | 0 | 0 | 0 | 0
104274 | ANCORAGEM PASSIVA PARA CABO COM 6 CORDOALHAS DE DIÂMETRO NOMINAL DE 12,7 MM. AF_08/2022 | UN | 0 | 0 | 0 | 0 | 0 | 0 | 0 | 0 | 0 | 0 | 0 | 0 | 0 | 0 | 0 | 0 | 0 | 0 | 0 | 0 | 0 | 0 | 0 | 0 | 0 | 0 | 0
104275 | ANCORAGEM PASSIVA PARA CABO COM 7 CORDOALHAS DE DIÂMETRO NOMINAL DE 12,7 MM. AF_08/2022 | UN | 0 | 0 | 0 | 0 | 0 | 0 | 0 | 0 | 0 | 0 | 0 | 0 | 0 | 0 | 0 | 0 | 0 | 0 | 0 | 0 | 0 | 0 | 0 | 0 | 0 | 0 | 0
104276 | ANCORAGEM PASSIVA PARA CABO COM 12 CORDOALHAS DE DIÂMETRO NOMINAL DE 12,7 MM. AF_08/2022 | UN | 0 | 0 | 0 | 0 | 0 | 0 | 0 | 0 | 0 | 0 | 0 | 0 | 0 | 0 | 0 | 0 | 0 | 0 | 0 | 0 | 0 | 0 | 0 | 0 | 0 | 0 | 0
104277 | ANCORAGEM PASSIVA PARA CABO COM 4 CORDOALHAS DE DIÂMETRO NOMINAL DE 15,2 MM. AF_08/2022 | UN | 0 | 0 | 0 | 0 | 0 | 0 | 0 | 0 | 0 | 0 | 0 | 0 | 0 | 0 | 0 | 0 | 0 | 0 | 0 | 0 | 0 | 0 | 0 | 0 | 0 | 0 | 0
104278 | ANCORAGEM PASSIVA PARA CABO COM 6 CORDOALHAS DE DIÂMETRO NOMINAL DE 15,2 MM. AF_08/2022 | UN | 0 | 0 | 0 | 0 | 0 | 0 | 0 | 0 | 0 | 0 | 0 | 0 | 0 | 0 | 0 | 0 | 0 | 0 | 0 | 0 | 0 | 0 | 0 | 0 | 0 | 0 | 0
104279 | ANCORAGEM PASSIVA PARA CABO COM 7 CORDOALHAS DE DIÂMETRO NOMINAL DE 15,2 MM. AF_08/2022 | UN | 0 | 0 | 0 | 0 | 0 | 0 | 0 | 0 | 0 | 0 | 0 | 0 | 0 | 0 | 0 | 0 | 0 | 0 | 0 | 0 | 0 | 0 | 0 | 0 | 0 | 0 | 0
104280 | ANCORAGEM PASSIVA PARA CABO COM 12 CORDOALHAS DE DIÂMETRO NOMINAL DE 15,2 MM. AF_08/2022 | UN | 0 | 0 | 0 | 0 | 0 | 0 | 0 | 0 | 0 | 0 | 0 | 0 | 0 | 0 | 0 | 0 | 0 | 0 | 0 | 0 | 0 | 0 | 0 | 0 | 0 | 0 | 0
104281 | ANCORAGEM ATIVA PARA CABO COM 1 CORDOALHA DE DIÂMETRO NOMINAL DE 12,7 MM. AF_08/2022 | UN | 0 | 0 | 0 | 0 | 0 | 0 | 0 | 0 | 0 | 0 | 0 | 0 | 0 | 0 | 0 | 0 | 0 | 0 | 0 | 0 | 0 | 0 | 0 | 0 | 0 | 0 | 0
104282 | ANCORAGEM ATIVA PARA CABO COM 2 CORDOALHAS DE DIÂMETRO NOMINAL DE 12,7 MM. AF_08/2022 | UN | 0 | 0 | 0 | 0 | 0 | 0 | 0 | 0 | 0 | 0 | 0 | 0 | 0 | 0 | 0 | 0 | 0 | 0 | 0 | 0 | 0 | 0 | 0 | 0 | 0 | 0 | 0
104283 | ANCORAGEM ATIVA PARA CABO COM 4 CORDOALHAS DE DIÂMETRO NOMINAL DE 12,7 MM. AF_08/2022 | UN | 0 | 0 | 0 | 0 | 0 | 0 | 0 | 0 | 0 | 0 | 0 | 0 | 0 | 0 | 0 | 0 | 0 | 0 | 0 | 0 | 0 | 0 | 0 | 0 | 0 | 0 | 0
104284 | ANCORAGEM ATIVA PARA CABO COM 6 CORDOALHAS DE DIÂMETRO NOMINAL DE 12,7 MM. AF_08/2022 | UN | 0 | 0 | 0 | 0 | 0 | 0 | 0 | 0 | 0 | 0 | 0 | 0 | 0 | 0 | 0 | 0 | 0 | 0 | 0 | 0 | 0 | 0 | 0 | 0 | 0 | 0 | 0
104285 | ANCORAGEM ATIVA PARA CABO COM 7 CORDOALHAS DE DIÂMETRO NOMINAL DE 12,7 MM. AF_08/2022 | UN | 0 | 0 | 0 | 0 | 0 | 0 | 0 | 0 | 0 | 0 | 0 | 0 | 0 | 0 | 0 | 0 | 0 | 0 | 0 | 0 | 0 | 0 | 0 | 0 | 0 | 0 | 0
104286 | ANCORAGEM ATIVA PARA CABO COM 12 CORDOALHAS DE DIÂMETRO NOMINAL DE 12,7 MM. AF_08/2022 | UN | 0 | 0 | 0 | 0 | 0 | 0 | 0 | 0 | 0 | 0 | 0 | 0 | 0 | 0 | 0 | 0 | 0 | 0 | 0 | 0 | 0 | 0 | 0 | 0 | 0 | 0 | 0
104287 | ANCORAGEM ATIVA PARA CABO COM 1 CORDOALHA DE DIÂMETRO NOMINAL DE 15,2 MM. AF_08/2022 | UN | 0 | 0 | 0 | 0 | 0 | 0 | 0 | 0 | 0 | 0 | 0 | 0 | 0 | 0 | 0 | 0 | 0 | 0 | 0 | 0 | 0 | 0 | 0 | 0 | 0 | 0 | 0
104288 | ANCORAGEM ATIVA PARA CABO COM 2 CORDOALHAS DE DIÂMETRO NOMINAL DE 15,2 MM. AF_08/2022 | UN | 0 | 0 | 0 | 0 | 0 | 0 | 0 | 0 | 0 | 0 | 0 | 0 | 0 | 0 | 0 | 0 | 0 | 0 | 0 | 0 | 0 | 0 | 0 | 0 | 0 | 0 | 0
104289 | ANCORAGEM ATIVA PARA CABO COM 4 CORDOALHAS DE DIÂMETRO NOMINAL DE 15,2 MM. AF_08/2022 | UN | 0 | 0 | 0 | 0 | 0 | 0 | 0 | 0 | 0 | 0 | 0 | 0 | 0 | 0 | 0 | 0 | 0 | 0 | 0 | 0 | 0 | 0 | 0 | 0 | 0 | 0 | 0
104290 | ANCORAGEM ATIVA PARA CABO COM 6 CORDOALHAS DE DIÂMETRO NOMINAL DE 15,2 MM. AF_08/2022 | UN | 0 | 0 | 0 | 0 | 0 | 0 | 0 | 0 | 0 | 0 | 0 | 0 | 0 | 0 | 0 | 0 | 0 | 0 | 0 | 0 | 0 | 0 | 0 | 0 | 0 | 0 | 0
104291 | ANCORAGEM ATIVA PARA CABO COM 7 CORDOALHAS DE DIÂMETRO NOMINAL DE 15,2 MM. AF_08/2022 | UN | 0 | 0 | 0 | 0 | 0 | 0 | 0 | 0 | 0 | 0 | 0 | 0 | 0 | 0 | 0 | 0 | 0 | 0 | 0 | 0 | 0 | 0 | 0 | 0 | 0 | 0 | 0
104292 | ANCORAGEM ATIVA PARA CABO COM 12 CORDOALHAS DE DIÂMETRO NOMINAL DE 15,2 MM. AF_08/2022 | UN | 0 | 0 | 0 | 0 | 0 | 0 | 0 | 0 | 0 | 0 | 0 | 0 | 0 | 0 | 0 | 0 | 0 | 0 | 0 | 0 | 0 | 0 | 0 | 0 | 0 | 0 | 0
104293 | FORNECIMENTO E INSTALAÇÃO DE CORDOALHA COM 7 FIOS, RESISTÊNCIA À TRAÇÃO DE 190 KGF/MM² E DIÂMETRO NOMINAL DE 12,7 MM, EM LAJE. AF_08/2022 | KG | 0 | 0 | 0 | 0 | 0 | 0 | 0 | 0 | 0 | 0 | 0 | 0 | 0 | 0 | 0 | 0 | 0 | 0 | 0 | 0 | 0 | 0 | 0 | 0 | 0 | 0 | 0
104294 | FORNECIMENTO E INSTALAÇÃO DE CORDOALHA COM 7 FIOS, RESISTÊNCIA À TRAÇÃO DE 210 KGF/MM² E DIÂMETRO NOMINAL DE 12,7 MM, EM LAJE. AF_08/2022 | KG | 0 | 0 | 0 | 0 | 0 | 0 | 0 | 0 | 0 | 0 | 0 | 0 | 0 | 0 | 0 | 0 | 0 | 0 | 0 | 0 | 0 | 0 | 0 | 0 | 0 | 0 | 0
104295 | FORNECIMENTO E INSTALAÇÃO DE CORDOALHA COM 7 FIOS, RESISTÊNCIA À TRAÇÃO DE 190 KGF/MM² E DIÂMETRO NOMINAL DE 15,2 MM, EM LAJE. AF_08/2022 | KG | 0 | 0 | 0 | 0 | 0 | 0 | 0 | 0 | 0 | 0 | 0 | 0 | 0 | 0 | 0 | 0 | 0 | 0 | 0 | 0 | 0 | 0 | 0 | 0 | 0 | 0 | 0
104296 | FORNECIMENTO E INSTALAÇÃO DE CORDOALHA COM 7 FIOS, RESISTÊNCIA À TRAÇÃO DE 210 KGF/MM² E DIÂMETRO NOMINAL DE 15,2 MM, EM LAJE. AF_08/2022 | KG | 0 | 0 | 0 | 0 | 0 | 0 | 0 | 0 | 0 | 0 | 0 | 0 | 0 | 0 | 0 | 0 | 0 | 0 | 0 | 0 | 0 | 0 | 0 | 0 | 0 | 0 | 0
104297 | FORNECIMENTO E INSTALAÇÃO DE CORDOALHA COM 7 FIOS, RESISTÊNCIA À TRAÇÃO DE 190 KGF/MM² E DIÂMETRO NOMINAL DE 12,7 MM, EM VIGA. AF_08/2022 | KG | 0 | 0 | 0 | 0 | 0 | 0 | 0 | 0 | 0 | 0 | 0 | 0 | 0 | 0 | 0 | 0 | 0 | 0 | 0 | 0 | 0 | 0 | 0 | 0 | 0 | 0 | 0
104298 | FORNECIMENTO E INSTALAÇÃO DE CORDOALHA COM 7 FIOS, RESISTÊNCIA À TRAÇÃO DE 210 KGF/MM² E DIÂMETRO NOMINAL DE 12,7 MM, EM VIGA. AF_08/2022 | KG | 0 | 0 | 0 | 0 | 0 | 0 | 0 | 0 | 0 | 0 | 0 | 0 | 0 | 0 | 0 | 0 | 0 | 0 | 0 | 0 | 0 | 0 | 0 | 0 | 0 | 0 | 0
104299 | FORNECIMENTO E INSTALAÇÃO DE CORDOALHA COM 7 FIOS, RESISTÊNCIA À TRAÇÃO DE 190 KGF/MM² E DIÂMETRO NOMINAL DE 15,2 MM, EM VIGA. AF_08/2022 | KG | 0 | 0 | 0 | 0 | 0 | 0 | 0 | 0 | 0 | 0 | 0 | 0 | 0 | 0 | 0 | 0 | 0 | 0 | 0 | 0 | 0 | 0 | 0 | 0 | 0 | 0 | 0
104300 | FORNECIMENTO E INSTALAÇÃO DE CORDOALHA COM 7 FIOS, RESISTÊNCIA À TRAÇÃO DE 210 KGF/MM² E DIÂMETRO NOMINAL DE 15,2 MM, EM VIGA. AF_08/2022 | KG | 0 | 0 | 0 | 0 | 0 | 0 | 0 | 0 | 0 | 0 | 0 | 0 | 0 | 0 | 0 | 0 | 0 | 0 | 0 | 0 | 0 | 0 | 0 | 0 | 0 | 0 | 0
104301 | FORNECIMENTO E INSTALAÇÃO DE CABO COM CORDOALHA NUA, RESISTÊNCIA À TRAÇÃO DE 190 KGF/MM² E DIÂMETRO NOMINAL DE 12,7 MM, EM VIGA. AF_08/2022 | KG | 0 | 0 | 0 | 0 | 0 | 0 | 0 | 0 | 0 | 0 | 0 | 0 | 0 | 0 | 0 | 0 | 0 | 0 | 0 | 0 | 0 | 0 | 0 | 0 | 0 | 0 | 0
104302 | FORNECIMENTO E INSTALAÇÃO DE CABO COM CORDOALHA NUA, RESISTÊNCIA À TRAÇÃO DE 190 KGF/MM² E DIÂMETRO NOMINAL DE 15,2 MM, EM VIGA. AF_08/2022 | KG | 0 | 0 | 0 | 0 | 0 | 0 | 0 | 0 | 0 | 0 | 0 | 0 | 0 | 0 | 0 | 0 | 0 | 0 | 0 | 0 | 0 | 0 | 0 | 0 | 0 | 0 | 0
104303 | FORNECIMENTO E INSTALAÇÃO DE CABO COM CORDOALHA NUA, RESISTÊNCIA À TRAÇÃO DE 210 KGF/MM² E DIÂMETRO NOMINAL DE 12,7 MM, EM VIGA. AF_08/2022 | KG | 0 | 0 | 0 | 0 | 0 | 0 | 0 | 0 | 0 | 0 | 0 | 0 | 0 | 0 | 0 | 0 | 0 | 0 | 0 | 0 | 0 | 0 | 0 | 0 | 0 | 0 | 0
104304 | FORNECIMENTO E INSTALAÇÃO DE CABO COM CORDOALHA NUA, RESISTÊNCIA À TRAÇÃO DE 210 KGF/MM² E DIÂMETRO NOMINAL DE 15,2 MM, EM VIGA. AF_08/2022 | KG | 0 | 0 | 0 | 0 | 0 | 0 | 0 | 0 | 0 | 0 | 0 | 0 | 0 | 0 | 0 | 0 | 0 | 0 | 0 | 0 | 0 | 0 | 0 | 0 | 0 | 0 | 0
104305 | FORNECIMENTO E INSTALAÇÃO DE BAINHA CIRCULAR COM DIÂMETRO NOMINAL DE 35 MM, INCLUSIVE INJEÇÃO DE NATA DE CIMENTO. AF_08/2022 | M | 0 | 0 | 0 | 0 | 0 | 0 | 0 | 0 | 0 | 0 | 0 | 0 | 0 | 0 | 0 | 0 | 0 | 0 | 0 | 0 | 0 | 0 | 0 | 0 | 0 | 0 | 0
104306 | FORNECIMENTO E INSTALAÇÃO DE BAINHA CIRCULAR COM DIÂMETRO NOMINAL DE 40 MM, INCLUSIVE INJEÇÃO DE NATA DE CIMENTO. AF_08/2022 | M | 0 | 0 | 0 | 0 | 0 | 0 | 0 | 0 | 0 | 0 | 0 | 0 | 0 | 0 | 0 | 0 | 0 | 0 | 0 | 0 | 0 | 0 | 0 | 0 | 0 | 0 | 0
104307 | FORNECIMENTO E INSTALAÇÃO DE BAINHA CIRCULAR COM DIÂMETRO NOMINAL DE 50 MM, INCLUSIVE INJEÇÃO DE NATA DE CIMENTO. AF_08/2022 | M | 0 | 0 | 0 | 0 | 0 | 0 | 0 | 0 | 0 | 0 | 0 | 0 | 0 | 0 | 0 | 0 | 0 | 0 | 0 | 0 | 0 | 0 | 0 | 0 | 0 | 0 | 0
104308 | FORNECIMENTO E INSTALAÇÃO DE BAINHA CIRCULAR COM DIÂMETRO NOMINAL DE 55 MM, INCLUSIVE INJEÇÃO DE NATA DE CIMENTO. AF_08/2022 | M | 0 | 0 | 0 | 0 | 0 | 0 | 0 | 0 | 0 | 0 | 0 | 0 | 0 | 0 | 0 | 0 | 0 | 0 | 0 | 0 | 0 | 0 | 0 | 0 | 0 | 0 | 0
104309 | FORNECIMENTO E INSTALAÇÃO DE BAINHA CIRCULAR COM DIÂMETRO NOMINAL DE 60 MM, INCLUSIVE INJEÇÃO DE NATA DE CIMENTO. AF_08/2022 | M | 0 | 0 | 0 | 0 | 0 | 0 | 0 | 0 | 0 | 0 | 0 | 0 | 0 | 0 | 0 | 0 | 0 | 0 | 0 | 0 | 0 | 0 | 0 | 0 | 0 | 0 | 0
104310 | FORNECIMENTO E INSTALAÇÃO DE BAINHA CIRCULAR COM DIÂMETRO NOMINAL DE 65 MM, INCLUSIVE INJEÇÃO DE NATA DE CIMENTO. AF_08/2022 | M | 0 | 0 | 0 | 0 | 0 | 0 | 0 | 0 | 0 | 0 | 0 | 0 | 0 | 0 | 0 | 0 | 0 | 0 | 0 | 0 | 0 | 0 | 0 | 0 | 0 | 0 | 0
104311 | FORNECIMENTO E INSTALAÇÃO DE BAINHA CIRCULAR COM DIÂMETRO NOMINAL DE 80 MM, INCLUSIVE INJEÇÃO DE NATA DE CIMENTO. AF_08/2022 | M | 0 | 0 | 0 | 0 | 0 | 0 | 0 | 0 | 0 | 0 | 0 | 0 | 0 | 0 | 0 | 0 | 0 | 0 | 0 | 0 | 0 | 0 | 0 | 0 | 0 | 0 | 0
104312 | EXECUÇÃO DE PASSEIO (CALÇADA) COM PLACAS DE CONCRETO PRÉ-FABRICADAS, ASSENTADAS COM ARGAMASSA, PLACAS DE 40 X 40 CM, NÃO ARMADO. AF_08/2022 | M2 | 0 | 0 | 0 | 0 | 0 | 0 | 0 | 0 | 0 | 0 | 0 | 0 | 0 | 0 | 0 | 0 | 0 | 0 | 0 | 0 | 0 | 0 | 0 | 0 | 0 | 0 | 0
104313 | EXECUÇÃO DE PASSEIO (CALÇADA) COM PLACAS DE CONCRETO PRÉ-FABRICADAS, ASSENTADAS COM ARGAMASSA, PLACAS DE 100 X 100 CM, NÃO ARMADO. AF_08/2022 | M2 | 0 | 0 | 0 | 0 | 0 | 0 | 0 | 0 | 0 | 0 | 0 | 0 | 0 | 0 | 0 | 0 | 0 | 0 | 0 | 0 | 0 | 0 | 0 | 0 | 0 | 0 | 0
104314 | TRAMA DE AÇO COMPOSTA POR TERÇAS PARA TELHADOS DE ATÉ 2 ÁGUAS PARA TELHA ONDULADA DE FIBROCIMENTO, METÁLICA, PLÁSTICA OU TERMOACÚSTICA, INCLUSO TRANSPORTE VERTICAL (EM KG). AF_07/2019 | KG | 10.93 | 10.46 | 11.04 | 10.57 | 10.89 | 10.94 | 10.84 | 11.26 | 10.64 | 10.71 | 10.83 | 11.13 | 10.54 | 10.88 | 10.36 | 10.74 | 10.57 | 11.22 | 11.81 | 10.87 | 24.14 | 10.79 | 12.93 | 10.87 | 10.6 | 11.35 | 10.57
104315 | TUBO, PVC, SOLDÁVEL, DE 20MM, INSTALADO EM DRENO DE AR CONDICIONADO - FORNECIMENTO E INSTALAÇÃO. AF_08/2022 | M | 16.95 | 15.81 | 16.33 | 13.92 | 16.27 | 16.16 | 17.05 | 18.67 | 16.2 | 15.78 | 15.98 | 14.69 | 14.51 | 17.08 | 13.77 | 15.77 | 14.71 | 18.46 | 19.85 | 14.55 | 17.19 | 16.14 | 16.1 | 16.98 | 14.17 | 20.18 | 16.36
104316 | TUBO, PVC, SOLDÁVEL, DE 32MM, INSTALADO EM DRENO DE AR CONDICIONADO - FORNECIMENTO E INSTALAÇÃO. AF_08/2022 | M | 24.81 | 23.06 | 23.37 | 20.34 | 22.79 | 23.46 | 24.68 | 27.76 | 23.68 | 22.76 | 22.87 | 22.12 | 21.2 | 25.32 | 20.53 | 22.76 | 21.63 | 25.65 | 27.62 | 21.18 | 24.62 | 22.96 | 23.67 | 23.93 | 20.75 | 27.99 | 23.74
104317 | JOELHO 90 GRAUS, PVC, SOLDÁVEL, DN 20 MM, INSTALADO EM DRENO DE AR CONDICIONADO - FORNECIMENTO E INSTALAÇÃO. AF_08/2022 | UN | 7.09 | 6.39 | 6.72 | 5.89 | 6.88 | 6.68 | 7.13 | 7.6 | 6.64 | 6.53 | 6.67 | 6.12 | 6.21 | 7.04 | 5.52 | 6.58 | 6.16 | 7.9 | 8.37 | 6.03 | 7.2 | 6.67 | 6.81 | 7.31 | 5.89 | 8.36 | 6.76
104318 | JOELHO 45 GRAUS, PVC, SOLDÁVEL, DN 20 MM, INSTALADO EM DRENO DE AR CONDICIONADO - FORNECIMENTO E INSTALAÇÃO. AF_08/2022 | UN | 7.69 | 6.95 | 7.25 | 6.39 | 7.35 | 7.24 | 7.71 | 8.32 | 7.21 | 7.06 | 7.19 | 6.71 | 6.72 | 7.69 | 6.05 | 7.11 | 6.7 | 8.41 | 8.93 | 6.54 | 7.76 | 7.18 | 7.4 | 7.82 | 6.39 | 8.92 | 7.33
104319 | JOELHO 90 GRAUS, PVC, SOLDÁVEL, DN 32 MM, INSTALADO EM DRENO DE AR CONDICIONADO - FORNECIMENTO E INSTALAÇÃO. AF_08/2022 | UN | 10.54 | 9.42 | 9.73 | 8.78 | 9.74 | 9.83 | 10.46 | 11.45 | 9.83 | 9.55 | 9.69 | 9.4 | 9.24 | 10.59 | 8.33 | 9.63 | 9.23 | 11.15 | 11.81 | 8.9 | 10.47 | 9.61 | 10.19 | 10.5 | 8.74 | 11.68 | 9.94
104320 | JOELHO 45 GRAUS, PVC, SOLDÁVEL, DN 32 MM, INSTALADO EM DRENO DE AR CONDICIONADO - FORNECIMENTO E INSTALAÇÃO. AF_08/2022 | UN | 12.47 | 11.2 | 11.42 | 10.36 | 11.25 | 11.62 | 12.32 | 13.73 | 11.68 | 11.24 | 11.35 | 11.29 | 10.89 | 12.65 | 10.03 | 11.32 | 10.95 | 12.8 | 13.6 | 10.53 | 12.26 | 11.23 | 12.07 | 12.13 | 10.36 | 13.47 | 11.75
104321 | LUVA, PVC, SOLDÁVEL, DN 20 MM, INSTALADO EM DRENO DE AR CONDICIONADO - FORNECIMENTO E INSTALAÇÃO. AF_08/2022 | UN | 5.48 | 4.87 | 5.1 | 4.57 | 5.18 | 5.11 | 5.46 | 5.88 | 5.1 | 4.99 | 5.07 | 4.82 | 4.83 | 5.45 | 4.26 | 5.04 | 4.78 | 5.95 | 6.28 | 4.63 | 5.48 | 5.04 | 5.29 | 5.56 | 4.53 | 6.21 | 5.18
104322 | LUVA, PVC, SOLDÁVEL, DN 32 MM, INSTALADO EM DRENO DE AR CONDICIONADO - FORNECIMENTO E INSTALAÇÃO. AF_08/2022 | UN | 8.02 | 7.06 | 7.27 | 6.71 | 7.27 | 7.42 | 7.92 | 8.69 | 7.42 | 7.18 | 7.29 | 7.25 | 7.08 | 8.07 | 6.3 | 7.27 | 7.04 | 8.35 | 8.79 | 6.73 | 7.89 | 7.17 | 7.81 | 7.93 | 6.63 | 8.62 | 7.5
104323 | TE, PVC, SOLDÁVEL, DN 20 MM, INSTALADO EM DRENO DE AR CONDICIONADO - FORNECIMENTO E INSTALAÇÃO. AF_08/2022 | UN | 9.91 | 8.92 | 9.35 | 8.24 | 9.53 | 9.33 | 9.96 | 10.66 | 9.27 | 9.12 | 9.3 | 8.63 | 8.71 | 9.86 | 7.72 | 9.18 | 8.63 | 10.97 | 11.6 | 8.42 | 10.02 | 9.29 | 9.54 | 10.18 | 8.24 | 11.56 | 9.43
104324 | TE, PVC, SOLDÁVEL, DN 32 MM, INSTALADO EM DRENO DE AR CONDICIONADO - FORNECIMENTO E INSTALAÇÃO. AF_08/2022 | UN | 14.95 | 13.31 | 13.72 | 12.46 | 13.69 | 13.91 | 14.82 | 16.28 | 13.91 | 13.51 | 13.68 | 13.42 | 13.13 | 15.06 | 11.81 | 13.61 | 13.11 | 15.68 | 16.57 | 12.62 | 14.78 | 13.54 | 14.5 | 14.81 | 12.4 | 16.37 | 14.08
104325 | CAIXA DE PASSAGEM PARA AR CONDICIONADO - FORNECIMENTO E INSTALAÇÃO. AF_08/2022 | UN | 0 | 0 | 0 | 0 | 0 | 0 | 0 | 0 | 0 | 0 | 0 | 0 | 0 | 0 | 0 | 0 | 0 | 0 | 0 | 0 | 0 | 0 | 0 | 0 | 0 | 0 | 0
104326 | RALO SECO CÔNICO, PVC, DN 100 X 40 MM, JUNTA SOLDÁVEL, FORNECIDO E INSTALADO EM RAMAL DE DESCARGA OU EM RAMAL DE ESGOTO SANITÁRIO. AF_08/2022 | UN | 21.41 | 17.91 | 20.2 | 20.31 | 18.54 | 21.37 | 26.47 | 21.75 | 20.8 | 20.57 | 19.08 | 19 | 19.52 | 21.59 | 16.33 | 17.17 | 18.97 | 21.67 | 26.52 | 21.41 | 20.74 | 19.01 | 19.19 | 21.25 | 16.53 | 22.4 | 19.14
104327 | RALO SIFONADO REDONDO, PVC, DN 100 X 40 MM, JUNTA SOLDÁVEL, FORNECIDO E INSTALADO EM RAMAL DE DESCARGA OU EM RAMAL DE ESGOTO SANITÁRIO. AF_08/2022 | UN | 20.41 | 17.13 | 19.27 | 19.25 | 17.78 | 20.32 | 25.05 | 20.77 | 19.8 | 19.58 | 18.24 | 18.08 | 18.57 | 20.56 | 15.57 | 16.47 | 18.06 | 20.76 | 25.26 | 20.28 | 19.82 | 18.18 | 18.34 | 20.3 | 15.8 | 21.49 | 18.3
104328 | CAIXA SIFONADA, COM GRELHA QUADRADA, PVC, DN 150 X 150 X 50 MM, JUNTA SOLDÁVEL, FORNECIDA E INSTALADA EM RAMAL DE DESCARGA OU EM RAMAL DE ESGOTO SANITÁRIO. AF_08/2022 | UN | 75.87 | 61.81 | 70.55 | 73.53 | 63.56 | 75.87 | 95.96 | 76.18 | 73.64 | 72.55 | 66.32 | 68.1 | 69.89 | 76.63 | 57.24 | 58.92 | 67.56 | 74.64 | 93.2 | 77.23 | 72.33 | 65.7 | 67.63 | 74.44 | 57.68 | 75.78 | 66.57
104329 | CAIXA SIFONADA, COM GRELHA REDONDA, PVC, DN 150 X 150 X 50 MM, JUNTA SOLDÁVEL, FORNECIDA E INSTALADA EM RAMAL DE DESCARGA OU EM RAMAL DE ESGOTO SANITÁRIO. AF_08/2022 | UN | 85.69 | 69.41 | 79.62 | 83.8 | 71 | 86.06 | 109.88 | 85.74 | 83.43 | 82.17 | 74.52 | 77.12 | 79.14 | 86.7 | 64.62 | 65.68 | 76.42 | 83.45 | 105.51 | 88.22 | 81.34 | 73.8 | 75.96 | 83.69 | 64.76 | 84.59 | 74.79
104330 | RALO LINEAR, EM PVC COM GRELHA INOX, JUNTA SOLDÁVEL, FORNECIDO E INSTALADO EM RAMAL DE DESCARGA OU EM RAMAL DE ESGOTO SANITÁRIO. AF_08/2022 | UN | 0 | 0 | 0 | 0 | 0 | 0 | 0 | 0 | 0 | 0 | 0 | 0 | 0 | 0 | 0 | 0 | 0 | 0 | 0 | 0 | 0 | 0 | 0 | 0 | 0 | 0 | 0
104341 | BUCHA DE REDUÇÃO LONGA, PVC, SÉRIE NORMAL, ESGOTO PREDIAL, DN 50 X 40 MM, JUNTA SOLDÁVEL E ELÁSTICA, FORNECIDO E INSTALADO EM RAMAL DE DESCARGA OU RAMAL DE ESGOTO SANITÁRIO. AF_08/2022 | UN | 12.26 | 10.76 | 11.19 | 9.67 | 10.6 | 11.56 | 10.78 | 12.53 | 11.09 | 10.7 | 10.65 | 10.51 | 10.65 | 12.16 | 9.53 | 10.62 | 10.33 | 11.75 | 12.48 | 10.24 | 12.06 | 10.37 | 11.33 | 11.22 | 10.12 | 12.08 | 10.75
104343 | JUNÇÃO DE REDUÇÃO INVERTIDA, PVC, SÉRIE NORMAL, ESGOTO PREDIAL, DN 75 X 50 MM, JUNTA ELÁSTICA, FORNECIDO E INSTALADO EM RAMAL DE DESCARGA OU RAMAL DE ESGOTO SANITÁRIO. AF_08/2022 | UN | 38.7 | 34.32 | 35.19 | 29.72 | 32.43 | 36.8 | 32.73 | 39.58 | 35.06 | 33.38 | 33.06 | 32.98 | 33.34 | 38.48 | 30.58 | 32.78 | 32.14 | 35.35 | 37.99 | 32.38 | 38.09 | 32.13 | 35.18 | 33.94 | 32.05 | 36.81 | 33.3
104344 | TE, PVC, SÉRIE NORMAL, ESGOTO PREDIAL, DN 100 X 50 MM, JUNTA ELÁSTICA, FORNECIDO E INSTALADO EM RAMAL DE DESCARGA OU RAMAL DE ESGOTO SANITÁRIO. AF_08/2022 | UN | 46.39 | 41.05 | 41.89 | 35.6 | 38.72 | 44.09 | 39.31 | 47.68 | 42.02 | 39.84 | 39.67 | 39.85 | 40.24 | 46.13 | 36.6 | 39.12 | 38.51 | 42.33 | 45.44 | 38.82 | 45.78 | 38.48 | 42.4 | 40.78 | 38.49 | 43.9 | 39.9
104345 | JUNÇÃO DE REDUÇÃO INVERTIDA, PVC, SÉRIE NORMAL, ESGOTO PREDIAL, DN 100 X 50 MM, JUNTA ELÁSTICA, FORNECIDO E INSTALADO EM RAMAL DE DESCARGA OU RAMAL DE ESGOTO SANITÁRIO. AF_08/2022 | UN | 48.63 | 43.12 | 43.72 | 37.1 | 40.48 | 46.3 | 41.28 | 50.39 | 44.16 | 41.65 | 41.71 | 42.01 | 42.41 | 48.36 | 38.45 | 40.77 | 40.25 | 44.32 | 47.68 | 40.78 | 48.24 | 40.45 | 44.61 | 42.78 | 40.46 | 46.08 | 41.87
104346 | TE, PVC, SÉRIE NORMAL, ESGOTO PREDIAL, DN 100 X 75 MM, JUNTA ELÁSTICA, FORNECIDO E INSTALADO EM RAMAL DE DESCARGA OU RAMAL DE ESGOTO SANITÁRIO. AF_08/2022 | UN | 51.32 | 45.42 | 46.24 | 39.27 | 42.68 | 48.81 | 43.41 | 52.87 | 46.52 | 44 | 43.86 | 44.18 | 44.6 | 51.05 | 40.54 | 43.13 | 42.55 | 46.65 | 50.13 | 42.97 | 50.7 | 42.51 | 46.95 | 45.01 | 42.62 | 48.4 | 44.08
104347 | JUNÇÃO DE REDUCAO INVERTIDA, PVC, SÉRIE NORMAL, ESGOTO PREDIAL, DN 100 X 75 MM, JUNTA ELÁSTICA, FORNECIDO E INSTALADO EM RAMAL DE DESCARGA OU RAMAL DE ESGOTO SANITÁRIO. AF_08/2022 | UN | 54.2 | 48.1 | 48.6 | 41.21 | 44.95 | 51.66 | 45.95 | 56.36 | 49.26 | 46.33 | 46.48 | 46.97 | 47.39 | 53.92 | 42.92 | 45.27 | 44.81 | 49.22 | 53.02 | 45.49 | 53.88 | 45.05 | 49.8 | 47.59 | 45.16 | 51.21 | 46.62
104348 | TERMINAL DE VENTILAÇÃO, PVC, SÉRIE NORMAL, ESGOTO PREDIAL, DN 50 MM, JUNTA SOLDÁVEL, FORNECIDO E INSTALADO EM PRUMADA DE ESGOTO SANITÁRIO OU VENTILAÇÃO. AF_08/2022 | UN | 11.96 | 10.75 | 9.78 | 8.49 | 9.57 | 11.62 | 10.72 | 14.07 | 11.2 | 9.72 | 10.82 | 11.53 | 11.57 | 11.91 | 9.62 | 9.16 | 9.59 | 10.98 | 12.06 | 10.35 | 12.88 | 10.39 | 11.9 | 10.99 | 10.37 | 11.54 | 10.54
104350 | JUNÇÃO DE REDUÇÃO INVERTIDA, PVC, SÉRIE NORMAL, ESGOTO PREDIAL, DN 75 X 50 MM, JUNTA ELÁSTICA, FORNECIDO E INSTALADO EM PRUMADA DE ESGOTO SANITÁRIO OU VENTILAÇÃO. AF_08/2022 | UN | 34.48 | 30.38 | 31 | 26.26 | 28.13 | 32.75 | 28.42 | 35.05 | 31.03 | 29.36 | 28.98 | 29.5 | 29.73 | 34.33 | 27.25 | 28.77 | 28.51 | 30.42 | 32.7 | 28.74 | 33.7 | 27.95 | 31.23 | 29.49 | 28.53 | 31.41 | 29.2
104351 | TERMINAL DE VENTILAÇÃO, PVC, SÉRIE NORMAL, ESGOTO PREDIAL, DN 75 MM, JUNTA SOLDÁVEL, FORNECIDO E INSTALADO EM PRUMADA DE ESGOTO SANITÁRIO OU VENTILAÇÃO. AF_08/2022 | UN | 24.72 | 22.14 | 20.34 | 17.77 | 20.02 | 23.94 | 22.33 | 28.84 | 23.08 | 20.26 | 22.41 | 23.74 | 23.82 | 24.59 | 19.75 | 19.18 | 19.98 | 23.03 | 25.13 | 21.33 | 26.48 | 21.51 | 24.59 | 22.94 | 21.38 | 24.07 | 21.88
104352 | TE, PVC, SÉRIE NORMAL, ESGOTO PREDIAL, DN 100 X 50 MM, JUNTA ELÁSTICA, FORNECIDO E INSTALADO EM PRUMADA DE ESGOTO SANITÁRIO OU VENTILAÇÃO. AF_08/2022 | UN | 45.13 | 39.87 | 40.64 | 34.57 | 37.43 | 42.87 | 38.03 | 46.33 | 40.82 | 38.65 | 38.45 | 38.8 | 39.16 | 44.9 | 35.6 | 37.93 | 37.43 | 40.85 | 43.87 | 37.74 | 44.46 | 37.23 | 41.22 | 39.45 | 37.44 | 42.3 | 38.67
104353 | JUNÇÃO DE REDUÇÃO INVERTIDA, PVC, SÉRIE NORMAL, ESGOTO PREDIAL, DN 100 X 50 MM, JUNTA ELÁSTICA, FORNECIDO E INSTALADO EM PRUMADA DE ESGOTO SANITÁRIO OU VENTILAÇÃO. AF_08/2022 | UN | 47.37 | 41.94 | 42.47 | 36.07 | 39.19 | 45.08 | 40 | 49.04 | 42.96 | 40.46 | 40.49 | 40.96 | 41.33 | 47.13 | 37.45 | 39.58 | 39.17 | 42.84 | 46.11 | 39.7 | 46.92 | 39.2 | 43.43 | 41.45 | 39.41 | 44.48 | 40.64
104354 | TE, PVC, SÉRIE NORMAL, ESGOTO PREDIAL, DN 100 X 75 MM, JUNTA ELÁSTICA, FORNECIDO E INSTALADO EM PRUMADA DE ESGOTO SANITÁRIO OU VENTILAÇÃO. AF_08/2022 | UN | 51.55 | 45.63 | 46.46 | 39.45 | 42.91 | 49.03 | 43.64 | 53.11 | 46.73 | 44.22 | 44.08 | 44.36 | 44.8 | 51.27 | 40.71 | 43.34 | 42.74 | 46.91 | 50.41 | 43.16 | 50.93 | 42.73 | 47.16 | 45.26 | 42.81 | 48.69 | 44.3
104355 | JUNÇÃO DE REDUCAO INVERTIDA, PVC, SÉRIE NORMAL, ESGOTO PREDIAL, DN 100 X 75 MM, JUNTA ELÁSTICA, FORNECIDO E INSTALADO EM PRUMADA DE ESGOTO SANITÁRIO OU VENTILAÇÃO. AF_08/2022 | UN | 54.43 | 48.31 | 48.82 | 41.39 | 45.18 | 51.88 | 46.18 | 56.6 | 49.47 | 46.55 | 46.7 | 47.15 | 47.59 | 54.14 | 43.09 | 45.48 | 45 | 49.48 | 53.3 | 45.68 | 54.11 | 45.27 | 50.01 | 47.84 | 45.35 | 51.5 | 46.84
104356 | TERMINAL DE VENTILAÇÃO, PVC, SÉRIE NORMAL, ESGOTO PREDIAL, DN 100 MM, JUNTA SOLDÁVEL, FORNECIDO E INSTALADO EM PRUMADA DE ESGOTO SANITÁRIO OU VENTILAÇÃO. AF_08/2022 | UN | 32.82 | 29.23 | 27.13 | 23.85 | 26.79 | 31.65 | 29.79 | 38.04 | 30.55 | 26.98 | 29.72 | 31.35 | 31.51 | 32.62 | 26.07 | 25.7 | 26.66 | 30.85 | 33.54 | 28.24 | 34.97 | 28.55 | 32.63 | 30.67 | 28.27 | 32.09 | 29.07
104357 | CAP, PVC, SÉRIE NORMAL, ESGOTO PREDIAL, DN 100 MM, JUNTA ELÁSTICA, FORNECIDO E INSTALADO EM SUBCOLETOR AÉREO DE ESGOTO SANITÁRIO. AF_08/2022 | UN | 21.53 | 19.17 | 19.16 | 16.24 | 17.82 | 20.59 | 18.38 | 22.74 | 19.65 | 18.33 | 18.6 | 18.85 | 19.02 | 21.43 | 17.1 | 17.84 | 17.73 | 19.61 | 21.19 | 18.15 | 21.62 | 18.04 | 19.93 | 19.01 | 18.04 | 20.49 | 18.59
104358 | USINAGEM DE CONCRETO ASFÁLTICO COM CAP 50/70, PARA CAMADA DE BINDER, PADRÃO DNIT FAIXA B, EM USINA DE ASFALTO CONTÍNUA DE 80 TON/H. AF_03/2020 | T | 0 | 0 | 0 | 0 | 0 | 0 | 0 | 0 | 0 | 0 | 0 | 0 | 0 | 0 | 0 | 0 | 0 | 0 | 0 | 0 | 0 | 0 | 0 | 0 | 0 | 0 | 0
104359 | USINAGEM DE CONCRETO ASFÁLTICO COM CAP 50/70, PARA CAMADA DE ROLAMENTO, PADRÃO DNIT FAIXA C, EM USINA DE ASFALTO CONTÍNUA DE 80 TON/H. AF_03/2020 | T | 0 | 0 | 0 | 0 | 0 | 0 | 0 | 0 | 0 | 0 | 0 | 0 | 0 | 0 | 0 | 0 | 0 | 0 | 0 | 0 | 0 | 0 | 0 | 0 | 0 | 0 | 0
104360 | USINAGEM DE CONCRETO ASFÁLTICO COM CAP 50/70, PARA CAMADA DE BINDER, PADRÃO DNIT FAIXA B, EM USINA DE ASFALTO CONTÍNUA DE 140 TON/H. AF_03/2020 | T | 0 | 0 | 0 | 0 | 0 | 0 | 0 | 0 | 0 | 0 | 0 | 0 | 0 | 0 | 0 | 0 | 0 | 0 | 0 | 0 | 0 | 0 | 0 | 0 | 0 | 0 | 0
104361 | USINAGEM DE CONCRETO ASFÁLTICO COM CAP 50/70, PARA CAMADA DE ROLAMENTO, PADRÃO DNIT FAIXA C, EM USINA DE ASFALTO CONTÍNUA DE 140 TON/H. AF_03/2020 | T | 0 | 0 | 0 | 0 | 0 | 0 | 0 | 0 | 0 | 0 | 0 | 0 | 0 | 0 | 0 | 0 | 0 | 0 | 0 | 0 | 0 | 0 | 0 | 0 | 0 | 0 | 0
104362 | USINAGEM DE CONCRETO ASFÁLTICO COM CAP 50/70, PARA CAMADA DE BINDER, PADRÃO DNIT FAIXA B, EM USINA DE ASFALTO GRAVIMÉTRICA DE 150 TON/H. AF_03/2020 | T | 0 | 0 | 0 | 0 | 0 | 0 | 0 | 0 | 0 | 0 | 0 | 0 | 0 | 0 | 0 | 0 | 0 | 0 | 0 | 0 | 0 | 0 | 0 | 0 | 0 | 0 | 0
104363 | USINAGEM DE CONCRETO ASFÁLTICO COM CAP 50/70 PARA CAMADA DE ROLAMENTO, PADRÃO DNIT FAIXA C, EM USINA DE ASFALTO GRAVIMÉTRICA DE 150 TON/H. AF_03/2020 | T | 0 | 0 | 0 | 0 | 0 | 0 | 0 | 0 | 0 | 0 | 0 | 0 | 0 | 0 | 0 | 0 | 0 | 0 | 0 | 0 | 0 | 0 | 0 | 0 | 0 | 0 | 0
104364 | EXECUÇÃO DE TAPA BURACO COM APLICAÇÃO DE CONCRETO ASFÁLTICO (USINAGEM PRÓPRIA) E PINTURA DE LIGAÇÃO. AF_12/2020 | M3 | 0 | 0 | 0 | 0 | 0 | 0 | 0 | 0 | 0 | 0 | 0 | 0 | 0 | 0 | 0 | 0 | 0 | 0 | 0 | 0 | 0 | 0 | 0 | 0 | 0 | 0 | 0
104365 | EXECUÇÃO DE TAPA BURACO COM APLICAÇÃO DE PRÉ MISTURADO A FRIO (USINAGEM PRÓPRIA) E PINTURA DE LIGAÇÃO. AF_12/2020 | M3 | 0 | 0 | 0 | 0 | 0 | 0 | 0 | 0 | 0 | 0 | 0 | 0 | 0 | 0 | 0 | 0 | 0 | 0 | 0 | 0 | 0 | 0 | 0 | 0 | 0 | 0 | 0
104366 | RECOMPOSIÇÃO DE REVESTIMENTO EM CONCRETO ASFÁLTICO (USINAGEM PRÓPRIA), PARA O FECHAMENTO DE VALAS - INCLUSO DEMOLIÇÃO DO PAVIMENTO. AF_12/2020 | M3 | 0 | 0 | 0 | 0 | 0 | 0 | 0 | 0 | 0 | 0 | 0 | 0 | 0 | 0 | 0 | 0 | 0 | 0 | 0 | 0 | 0 | 0 | 0 | 0 | 0 | 0 | 0
104367 | RECOMPOSIÇÃO DE REVESTIMENTO EM PRÉ MISTURADO A FRIO (USINAGEM PRÓPRIA), PARA FECHAMENTO DE VALAS - INCLUSO DEMOLIÇÃO DO PAVIMENTO. AF_12/2020 | M3 | 0 | 0 | 0 | 0 | 0 | 0 | 0 | 0 | 0 | 0 | 0 | 0 | 0 | 0 | 0 | 0 | 0 | 0 | 0 | 0 | 0 | 0 | 0 | 0 | 0 | 0 | 0
104369 | RECOMPOSIÇÃO DE PAVIMENTO EM PEDRAS POLIÉDRICAS, REJUNTAMENTO COM PEDRISCO E EMULSÃO ASFÁLTICA COM REAPROVEITAMENTO DAS PEDRAS POLIÉDRICAS, PARA O FECHAMENTO DE VALAS - INCLUSO RETIRADA E COLOCAÇÃO DO MATERIAL. AF_12/2020 | M2 | 0 | 0 | 0 | 0 | 0 | 0 | 0 | 0 | 0 | 0 | 0 | 0 | 0 | 0 | 0 | 0 | 0 | 0 | 0 | 0 | 0 | 0 | 0 | 0 | 0 | 0 | 0
104370 | RECOMPOSIÇÃO DE PAVIMENTO EM PARALELEPÍPEDOS, REJUNTAMENTO COM PEDRISCO E EMULSÃO ASFÁLTICA, COM REAPROVEITAMENTO DOS PARALELEPÍPEDOS, PARA O FECHAMENTO DE VALAS - INCLUSO RETIRADA E COLOCAÇÃO DO MATERIAL. AF_12/2020 | M2 | 0 | 0 | 0 | 0 | 0 | 0 | 0 | 0 | 0 | 0 | 0 | 0 | 0 | 0 | 0 | 0 | 0 | 0 | 0 | 0 | 0 | 0 | 0 | 0 | 0 | 0 | 0
104371 | EXECUÇÃO DE PAVIMENTO COM APLICAÇÃO DE PRÉ-MISTURADO A FRIO, CAMADA DE ROLAMENTO - EXCLUSIVE CARGA E TRANSPORTE. AF_11/2019 | M3 | 0 | 0 | 0 | 0 | 0 | 0 | 0 | 0 | 0 | 0 | 0 | 0 | 0 | 0 | 0 | 0 | 0 | 0 | 0 | 0 | 0 | 0 | 0 | 0 | 0 | 0 | 0
104372 | EXECUÇÃO DE PAVIMENTO COM APLICAÇÃO DE PRÉ-MISTURADO A FRIO, CAMADA DE BINDER - EXCLUSIVE CARGA E TRANSPORTE. AF_11/2019 | M3 | 0 | 0 | 0 | 0 | 0 | 0 | 0 | 0 | 0 | 0 | 0 | 0 | 0 | 0 | 0 | 0 | 0 | 0 | 0 | 0 | 0 | 0 | 0 | 0 | 0 | 0 | 0
104373 | USINAGEM DE PRÉ MISTURADO A FRIO, PARA CAMADA DE BINDER, PADRÃO DNIT FAIXA B. AF_03/2020 | T | 0 | 0 | 0 | 0 | 0 | 0 | 0 | 0 | 0 | 0 | 0 | 0 | 0 | 0 | 0 | 0 | 0 | 0 | 0 | 0 | 0 | 0 | 0 | 0 | 0 | 0 | 0
104374 | USINAGEM DE PRÉ MISTURADO A FRIO, PARA CAMADA DE ROLAMENTO, PADRÃO DNIT FAIXA C. AF_03/2020 | T | 0 | 0 | 0 | 0 | 0 | 0 | 0 | 0 | 0 | 0 | 0 | 0 | 0 | 0 | 0 | 0 | 0 | 0 | 0 | 0 | 0 | 0 | 0 | 0 | 0 | 0 | 0
104375 | EXECUÇÃO DE PINTURA DE LIGAÇÃO COM EMULSÃO ASFÁLTICA RR-2C, PARA OBRAS DE CONSTRUÇÃO DE PAVIMENTOS. AF_09/2024 | M2 | 0 | 0 | 0 | 0 | 0 | 0 | 0 | 0 | 0 | 0 | 0 | 0 | 0 | 0 | 0 | 0 | 0 | 0 | 0 | 0 | 0 | 0 | 0 | 0 | 0 | 0 | 0
104376 | PAVIMENTO COM TRATAMENTO SUPERFICIAL SIMPLES, COM EMULSÃO ASFÁLTICA RR-2C. AF_01/2020 | M2 | 0 | 0 | 0 | 0 | 0 | 0 | 0 | 0 | 0 | 0 | 0 | 0 | 0 | 0 | 0 | 0 | 0 | 0 | 0 | 0 | 0 | 0 | 0 | 0 | 0 | 0 | 0
104377 | PAVIMENTO COM TRATAMENTO SUPERFICIAL SIMPLES, COM EMULSÃO ASFÁLTICA RR-2C, COM BANHO DILUÍDO. AF_01/2020 | M2 | 0 | 0 | 0 | 0 | 0 | 0 | 0 | 0 | 0 | 0 | 0 | 0 | 0 | 0 | 0 | 0 | 0 | 0 | 0 | 0 | 0 | 0 | 0 | 0 | 0 | 0 | 0
104378 | PAVIMENTO COM TRATAMENTO SUPERFICIAL DUPLO, COM EMULSÃO ASFÁLTICA RR-2C, COM BANHO DILUÍDO. AF_01/2020 | M2 | 0 | 0 | 0 | 0 | 0 | 0 | 0 | 0 | 0 | 0 | 0 | 0 | 0 | 0 | 0 | 0 | 0 | 0 | 0 | 0 | 0 | 0 | 0 | 0 | 0 | 0 | 0
104379 | PAVIMENTO COM TRATAMENTO SUPERFICIAL DUPLO, COM EMULSÃO ASFÁLTICA RR-2C, COM CAPA SELANTE. AF_01/2020 | M2 | 0 | 0 | 0 | 0 | 0 | 0 | 0 | 0 | 0 | 0 | 0 | 0 | 0 | 0 | 0 | 0 | 0 | 0 | 0 | 0 | 0 | 0 | 0 | 0 | 0 | 0 | 0
104380 | PAVIMENTO COM TRATAMENTO SUPERFICIAL TRIPLO, COM EMULSÃO ASFÁLTICA RR-2C. AF_01/2020 | M2 | 0 | 0 | 0 | 0 | 0 | 0 | 0 | 0 | 0 | 0 | 0 | 0 | 0 | 0 | 0 | 0 | 0 | 0 | 0 | 0 | 0 | 0 | 0 | 0 | 0 | 0 | 0
104381 | PAVIMENTO COM TRATAMENTO SUPERFICIAL TRIPLO, COM EMULSÃO ASFÁLTICA RR-2C, COM BANHO DILUÍDO. AF_01/2020 | M2 | 0 | 0 | 0 | 0 | 0 | 0 | 0 | 0 | 0 | 0 | 0 | 0 | 0 | 0 | 0 | 0 | 0 | 0 | 0 | 0 | 0 | 0 | 0 | 0 | 0 | 0 | 0
104382 | PAVIMENTO COM TRATAMENTO SUPERFICIAL TRIPLO, COM EMULSÃO ASFÁLTICA RR-2C, COM CAPA SELANTE. AF_01/2020 | M2 | 0 | 0 | 0 | 0 | 0 | 0 | 0 | 0 | 0 | 0 | 0 | 0 | 0 | 0 | 0 | 0 | 0 | 0 | 0 | 0 | 0 | 0 | 0 | 0 | 0 | 0 | 0
104383 | EXECUÇÃO DE PAVIMENTO EM PARALELEPÍPEDOS, REJUNTAMENTO COM PEDRISCO E EMULSÃO ASFÁLTICA. AF_05/2020 | M2 | 0 | 0 | 0 | 0 | 0 | 0 | 0 | 0 | 0 | 0 | 0 | 0 | 0 | 0 | 0 | 0 | 0 | 0 | 0 | 0 | 0 | 0 | 0 | 0 | 0 | 0 | 0
104384 | EXECUÇÃO DE PAVIMENTO EM PEDRAS POLIÉDRICAS, REJUNTAMENTO COM PEDRISCO E EMULSÃO ASFÁLTICA. AF_05/2020 | M2 | 0 | 0 | 0 | 0 | 0 | 0 | 0 | 0 | 0 | 0 | 0 | 0 | 0 | 0 | 0 | 0 | 0 | 0 | 0 | 0 | 0 | 0 | 0 | 0 | 0 | 0 | 0
104385 | REASSENTAMENTO DE PARALELEPÍPEDOS, REJUNTAMENTO COM PEDRISCO E EMULSÃO ASFÁLTICA, COM REAPROVEITAMENTO DOS PARALELEPÍPEDOS - INCLUSO RETIRADA E COLOCAÇÃO DO MATERIAL. AF_12/2020 | M2 | 0 | 0 | 0 | 0 | 0 | 0 | 0 | 0 | 0 | 0 | 0 | 0 | 0 | 0 | 0 | 0 | 0 | 0 | 0 | 0 | 0 | 0 | 0 | 0 | 0 | 0 | 0
104386 | REASSENTAMENTO DE PEDRAS POLIÉDRICAS, REJUNTAMENTO COM PEDRISCO E EMULSÃO ASFÁLTICA, COM REAPROVEITAMENTO DAS PEDRAS POLIÉDRICAS - INCLUSO RETIRADA E COLOCAÇÃO DO MATERIAL. AF_12/2020 | M2 | 0 | 0 | 0 | 0 | 0 | 0 | 0 | 0 | 0 | 0 | 0 | 0 | 0 | 0 | 0 | 0 | 0 | 0 | 0 | 0 | 0 | 0 | 0 | 0 | 0 | 0 | 0
104387 | EXECUÇÃO DE TAPA BURACO COM APLICAÇÃO DE CONCRETO ASFÁLTICO (AQUISIÇÃO EM USINA) E PINTURA DE LIGAÇÃO. AF_12/2020 | M3 | 0 | 0 | 0 | 0 | 0 | 0 | 0 | 0 | 0 | 0 | 0 | 0 | 0 | 0 | 0 | 0 | 0 | 0 | 0 | 0 | 0 | 0 | 0 | 0 | 0 | 0 | 0
104388 | EXECUÇÃO DE PINTURA DE LIGAÇÃO COM EMULSÃO ASFÁLTICA RR-2C, PARA O FECHAMENTO DE VALAS. AF_12/2020 | M2 | 0 | 0 | 0 | 0 | 0 | 0 | 0 | 0 | 0 | 0 | 0 | 0 | 0 | 0 | 0 | 0 | 0 | 0 | 0 | 0 | 0 | 0 | 0 | 0 | 0 | 0 | 0
104389 | PAVIMENTO COM TRATAMENTO SUPERFICIAL DUPLO, COM EMULSÃO ASFÁLTICA RR-2C. AF_01/2020 | M2 | 0 | 0 | 0 | 0 | 0 | 0 | 0 | 0 | 0 | 0 | 0 | 0 | 0 | 0 | 0 | 0 | 0 | 0 | 0 | 0 | 0 | 0 | 0 | 0 | 0 | 0 | 0
104390 | BATE ESTACA PARA INSTALAÇÃO DE DEFENSAS METÁLICAS (GUARD RAIL) FIXO, INCLUSIVE CAMINHÃO TOCO PBT 9.700 KG, POTÊNCIA DE 160 CV - IMPOSTOS E SEGUROS. AF_05/2023 | H | 0 | 0 | 0 | 0 | 0 | 0 | 0 | 0 | 0 | 0 | 0 | 0 | 0 | 0 | 0 | 0 | 0 | 0 | 0 | 0 | 0 | 0 | 0 | 0 | 0 | 0 | 0
104391 | CURVA 135 GRAUS PARA ELETRODUTO, AÇO GALVANIZADO, DN 20 MM (3/4''), APARENTE - FORNECIMENTO E INSTALAÇÃO. AF_10/2022 | UN | 0 | 0 | 0 | 0 | 0 | 0 | 0 | 0 | 0 | 0 | 0 | 0 | 0 | 0 | 0 | 0 | 0 | 0 | 0 | 0 | 0 | 0 | 0 | 0 | 0 | 0 | 0
104392 | CURVA 135 GRAUS PARA ELETRODUTO, AÇO GALVANIZADO, DN 25 MM (1''), APARENTE - FORNECIMENTO E INSTALAÇÃO. AF_10/2022 | UN | 0 | 0 | 0 | 0 | 0 | 0 | 0 | 0 | 0 | 0 | 0 | 0 | 0 | 0 | 0 | 0 | 0 | 0 | 0 | 0 | 0 | 0 | 0 | 0 | 0 | 0 | 0
104393 | CURVA 135 GRAUS PARA ELETRODUTO, AÇO GALVANIZADO, DN 32 MM (1 1/4''), APARENTE - FORNECIMENTO E INSTALAÇÃO. AF_10/2022 | UN | 0 | 0 | 0 | 0 | 0 | 0 | 0 | 0 | 0 | 0 | 0 | 0 | 0 | 0 | 0 | 0 | 0 | 0 | 0 | 0 | 0 | 0 | 0 | 0 | 0 | 0 | 0
104394 | CURVA 135 GRAUS PARA ELETRODUTO, AÇO GALVANIZADO, DN 40 MM (1 1/2''), APARENTE - FORNECIMENTO E INSTALAÇÃO. AF_10/2022 | UN | 0 | 0 | 0 | 0 | 0 | 0 | 0 | 0 | 0 | 0 | 0 | 0 | 0 | 0 | 0 | 0 | 0 | 0 | 0 | 0 | 0 | 0 | 0 | 0 | 0 | 0 | 0
104395 | CONDULETE DE PVC, TIPO E, PARA ELETRODUTO DE PVC SOLDÁVEL DN 20 MM (1/2''), APARENTE - FORNECIMENTO E INSTALAÇÃO. AF_10/2022 | UN | 20.01 | 18.75 | 23.72 | 22.61 | 20.71 | 18.87 | 23.53 | 24.42 | 17.63 | 22.08 | 23.42 | 17.72 | 20.76 | 24.07 | 14.93 | 25.7 | 19.5 | 30.42 | 27.12 | 20.59 | 20.75 | 22.84 | 23.28 | 22.76 | 16.66 | 23.12 | 21.4
104396 | CONDULETE DE PVC, TIPO E, PARA ELETRODUTO DE PVC SOLDÁVEL DN 25 MM (3/4''), APARENTE - FORNECIMENTO E INSTALAÇÃO. AF_10/2022 | UN | 20.71 | 19.41 | 24.54 | 22.71 | 21.4 | 19.59 | 24.03 | 25.2 | 18.42 | 22.5 | 23.8 | 18.32 | 21.06 | 24.44 | 15.58 | 25.85 | 19.93 | 30.65 | 27.83 | 21.1 | 21.53 | 23.37 | 23.61 | 23.67 | 17.26 | 24.29 | 21.93
104397 | CONDULETE DE PVC, TIPO E, PARA ELETRODUTO DE PVC SOLDÁVEL DN 32 MM (1''), APARENTE - FORNECIMENTO E INSTALAÇÃO. AF_10/2022 | UN | 24.5 | 22.95 | 29.04 | 27.26 | 25.34 | 23.09 | 28.54 | 29.87 | 21.66 | 26.82 | 28.39 | 21.71 | 25.19 | 29.12 | 18.34 | 30.98 | 23.72 | 36.78 | 33.07 | 25 | 25.46 | 27.81 | 28.13 | 27.95 | 20.44 | 28.59 | 26.09
104398 | CONDULETE DE PVC, TIPO LR, PARA ELETRODUTO DE PVC SOLDÁVEL DN 20 MM (1/2''), APARENTE - FORNECIMENTO E INSTALAÇÃO. AF_10/2022 | UN | 24.19 | 22.67 | 28.69 | 26.98 | 25.02 | 22.8 | 28.22 | 29.5 | 21.38 | 26.53 | 28.08 | 21.44 | 24.91 | 28.8 | 18.1 | 30.66 | 23.46 | 36.4 | 32.67 | 24.71 | 25.13 | 27.5 | 27.83 | 27.59 | 20.17 | 28.19 | 25.79
104399 | CONDULETE DE PVC, TIPO LR, PARA ELETRODUTO DE PVC SOLDÁVEL DN 25 MM (3/4''), APARENTE - FORNECIMENTO E INSTALAÇÃO. AF_10/2022 | UN | 27.2 | 25.5 | 32.22 | 28.71 | 28.06 | 25.77 | 30.94 | 33.03 | 24.46 | 29 | 30.52 | 24.05 | 27.04 | 31.26 | 20.66 | 32.71 | 25.77 | 38.99 | 36.16 | 27.26 | 28.37 | 30.3 | 30.11 | 31.29 | 22.71 | 32.59 | 28.47
104400 | CONDULETE DE PVC, TIPO LR, PARA ELETRODUTO DE PVC SOLDÁVEL DN 32 MM (1''), APARENTE - FORNECIMENTO E INSTALAÇÃO. AF_10/2022 | UN | 34.97 | 32.76 | 41.42 | 36.71 | 36.06 | 33.09 | 39.58 | 42.45 | 31.46 | 37.18 | 39.07 | 30.94 | 34.66 | 39.96 | 26.56 | 41.77 | 33.04 | 49.93 | 46.41 | 34.89 | 36.51 | 38.88 | 38.45 | 40.27 | 29.23 | 42.07 | 36.55
104401 | CONDULETE DE PVC, TIPO C, PARA ELETRODUTO DE PVC SOLDÁVEL DN 20 MM (1/2''), APARENTE - FORNECIMENTO E INSTALAÇÃO. AF_10/2022 | UN | 22.71 | 21.27 | 26.94 | 25.76 | 23.52 | 21.38 | 26.71 | 27.73 | 19.97 | 25.12 | 26.64 | 20.14 | 23.65 | 27.35 | 16.92 | 29.25 | 22.18 | 34.67 | 30.83 | 23.34 | 23.56 | 25.97 | 26.45 | 25.82 | 18.93 | 26.23 | 24.34
104402 | CONDULETE DE PVC, TIPO C, PARA ELETRODUTO DE PVC SOLDÁVEL DN 25 MM (3/4''), APARENTE - FORNECIMENTO E INSTALAÇÃO. AF_10/2022 | UN | 24.38 | 22.85 | 28.89 | 26.38 | 25.17 | 23.05 | 28.06 | 29.65 | 21.76 | 26.32 | 27.78 | 21.57 | 24.62 | 28.49 | 18.39 | 30.02 | 23.34 | 35.7 | 32.64 | 24.66 | 25.37 | 27.4 | 27.47 | 27.94 | 20.35 | 28.84 | 25.71
104403 | CONDULETE DE PVC, TIPO C, PARA ELETRODUTO DE PVC SOLDÁVEL DN 32 MM (1''), APARENTE - FORNECIMENTO E INSTALAÇÃO. AF_10/2022 | UN | 30.26 | 28.34 | 35.87 | 32.82 | 31.26 | 28.56 | 34.78 | 36.82 | 26.96 | 32.69 | 34.49 | 26.79 | 30.61 | 35.33 | 22.79 | 37.29 | 28.98 | 44.44 | 40.54 | 30.54 | 31.51 | 34.03 | 34.06 | 34.67 | 25.27 | 35.82 | 31.96
104404 | CONDULETE DE PVC, TIPO T, PARA ELETRODUTO DE PVC SOLDÁVEL DN 25 MM (3/4''), APARENTE - FORNECIMENTO E INSTALAÇÃO. AF_10/2022 | UN | 31.7 | 29.7 | 37.56 | 33.67 | 32.71 | 29.99 | 36.1 | 38.52 | 28.42 | 33.9 | 35.68 | 28.05 | 31.66 | 36.53 | 24.01 | 38.31 | 30.11 | 45.73 | 42.21 | 31.78 | 33.06 | 35.39 | 35.17 | 36.44 | 26.48 | 37.91 | 33.26
104405 | CONDULETE DE PVC, TIPO T, PARA ELETRODUTO DE PVC SOLDÁVEL DN 32 MM (1''), APARENTE - FORNECIMENTO E INSTALAÇÃO. AF_10/2022 | UN | 42.81 | 40.09 | 50.75 | 45.55 | 44.19 | 40.42 | 48.66 | 52.05 | 38.32 | 45.83 | 48.18 | 37.93 | 42.82 | 49.26 | 32.38 | 51.73 | 40.67 | 61.9 | 57.03 | 42.81 | 44.67 | 47.83 | 47.4 | 49.23 | 35.79 | 51.27 | 44.97
104406 | ELETRODUTO RIGIDO, EM ACO ZINCADO OU GALVANIZADO, TIPO PESADO, DN=3/4", APARENTE - FORNECIMENTO E INSTALAÇÃO. AF_10/2022 | M | 0 | 0 | 0 | 0 | 0 | 0 | 0 | 0 | 0 | 0 | 0 | 0 | 0 | 0 | 0 | 0 | 0 | 0 | 0 | 0 | 0 | 0 | 0 | 0 | 0 | 0 | 0
104407 | ELETRODUTO RIGIDO, EM ACO ZINCADO OU GALVANIZADO, TIPO PESADO, DN=1", APARENTE - FORNECIMENTO E INSTALAÇÃO. AF_10/2022 | M | 0 | 0 | 0 | 0 | 0 | 0 | 0 | 0 | 0 | 0 | 0 | 0 | 0 | 0 | 0 | 0 | 0 | 0 | 0 | 0 | 0 | 0 | 0 | 0 | 0 | 0 | 0
104408 | ELETRODUTO RIGIDO, EM ACO ZINCADO OU GALVANIZADO, TIPO PESADO, DN=1 1/4", APARENTE- FORNECIMENTO E INSTALAÇÃO. AF_10/2022 | M | 0 | 0 | 0 | 0 | 0 | 0 | 0 | 0 | 0 | 0 | 0 | 0 | 0 | 0 | 0 | 0 | 0 | 0 | 0 | 0 | 0 | 0 | 0 | 0 | 0 | 0 | 0
104409 | ELETRODUTO RIGIDO, EM ACO ZINCADO OU GALVANIZADO, TIPO PESADO, DN=1 1/2", APARENTE - FORNECIMENTO E INSTALAÇÃO. AF_10/2022 | M | 0 | 0 | 0 | 0 | 0 | 0 | 0 | 0 | 0 | 0 | 0 | 0 | 0 | 0 | 0 | 0 | 0 | 0 | 0 | 0 | 0 | 0 | 0 | 0 | 0 | 0 | 0
104410 | CHAPISCO APLICADO EM ALVENARIA E ESTRUTURAS DE CONCRETO INTERNAS, COM EQUIPAMENTO DE PROJEÇÃO. ARGAMASSA TRAÇO 1:3 COM PREPARO MANUAL. AF_10/2022 | M2 | 6.42 | 4.88 | 5.59 | 5.49 | 5.55 | 5.17 | 5.56 | 5.2 | 5.22 | 5.56 | 5.33 | 4.74 | 5.12 | 5.92 | 4.73 | 5.15 | 5.22 | 5.75 | 5.79 | 4.73 | 6.16 | 6.78 | 5.23 | 5.69 | 4.8 | 5.47 | 5.23
104411 | CHAPISCO APLICADO EM ALVENARIA E ESTRUTURAS DE CONCRETO INTERNAS, COM EQUIPAMENTO DE PROJEÇÃO. ARGAMASSA TRAÇO 1:3 COM PREPARO EM BETONEIRA 400 L. AF_10/2022 | M2 | 6.42 | 4.88 | 5.59 | 5.49 | 5.55 | 5.17 | 5.56 | 5.2 | 5.22 | 5.56 | 5.33 | 4.74 | 5.12 | 5.92 | 4.73 | 5.15 | 5.22 | 5.75 | 5.79 | 4.73 | 6.16 | 6.78 | 5.23 | 5.69 | 4.8 | 5.47 | 5.23
104412 | ESTUCAMENTO PARA QUALQUER REVESTIMENTO, EM TETO DO SISTEMA DE PAREDES DE CONCRETO, EM AMBIENTES COM ÁREA MAIOR OU IGUAL A 10 M², UTILIZAÇÃO DE ARGAMASSA COLANTE. AF_12/2024 | M2 | 3.22 | 2.7 | 3.16 | 2.65 | 3.34 | 3.12 | 3.24 | 3.35 | 3.18 | 3.08 | 3.07 | 2.63 | 2.74 | 3.14 | 2.55 | 3.05 | 2.75 | 3.66 | 3.98 | 2.72 | 3.21 | 3.34 | 2.83 | 3.43 | 2.7 | 3.59 | 2.84
104413 | ESTUCAMENTO PARA QUALQUER REVESTIMENTO, EM TETO DO SISTEMA DE PAREDES DE CONCRETO, EM AMBIENTES COM ÁREA MENOR OU IGUAL A 5 M², UTILIZAÇÃO DE ARGAMASSA COLANTE. AF_12/2024 | M2 | 5.44 | 4.57 | 5.33 | 4.46 | 5.66 | 5.27 | 5.53 | 5.71 | 5.41 | 5.19 | 5.23 | 4.45 | 4.59 | 5.32 | 4.32 | 5.15 | 4.67 | 6.24 | 6.79 | 4.59 | 5.43 | 5.58 | 4.8 | 5.84 | 4.56 | 6.12 | 4.81
104414 | ESTUCAMENTO DE DENSIDADE ALTA NAS FACES INTERNAS DE PAREDES DO SISTEMA DE PAREDES DE CONCRETO, EM AMBIENTES COM ÁREA MAIOR OU IGUAL A 10 M², UTILIZAÇÃO DE ARGAMASSA COLANTE. AF_12/2024 | M2 | 7.67 | 6.27 | 7.66 | 6.48 | 6.82 | 7.51 | 6.04 | 6.54 | 6.48 | 7.24 | 6.03 | 6.04 | 7 | 6.72 | 5.86 | 7.2 | 5.68 | 6.9 | 7.34 | 6.04 | 6.91 | 9.25 | 5.97 | 6.48 | 6.15 | 7.02 | 6.04
104415 | ESTUCAMENTO DE DENSIDADE ALTA NAS FACES INTERNAS DE PAREDES DO SISTEMA DE PAREDES DE CONCRETO, EM AMBIENTES COM ÁREA MENOR OU IGUAL A 5 M², UTILIZAÇÃO DE ARGAMASSA COLANTE. AF_12/2024 | M2 | 12.98 | 10.73 | 12.84 | 10.81 | 12.39 | 12.64 | 11.51 | 12.18 | 11.8 | 12.29 | 11.18 | 10.38 | 11.44 | 11.94 | 10.08 | 12.22 | 10.27 | 13.08 | 14.07 | 10.55 | 12.24 | 14.61 | 10.69 | 12.25 | 10.6 | 13.06 | 10.77
104416 | ESTUCAMENTO DE DENSIDADE BAIXA NAS FACES INTERNAS DE PAREDES DO SISTEMA DE PAREDES DE CONCRETO, EM AMBIENTES COM ÁREA MAIOR OU IGUAL A 10 M², UTILIZAÇÃO DE ARGAMASSA COLANTE. AF_12/2024 | M2 | 1.8 | 1.5 | 1.76 | 1.48 | 1.83 | 1.74 | 1.77 | 1.83 | 1.74 | 1.72 | 1.68 | 1.47 | 1.53 | 1.73 | 1.41 | 1.7 | 1.51 | 2 | 2.17 | 1.5 | 1.76 | 1.9 | 1.56 | 1.87 | 1.5 | 1.97 | 1.56
104417 | ESTUCAMENTO DE DENSIDADE BAIXA NAS FACES INTERNAS DE PAREDES DO SISTEMA DE PAREDES DE CONCRETO, EM AMBIENTES COM ÁREA MENOR OU IGUAL A 5 M², UTILIZAÇÃO DE ARGAMASSA COLANTE. AF_12/2024 | M2 | 3.99 | 3.34 | 3.9 | 3.26 | 4.13 | 3.85 | 4.02 | 4.15 | 3.94 | 3.8 | 3.81 | 3.26 | 3.37 | 3.89 | 3.15 | 3.77 | 3.4 | 4.54 | 4.93 | 3.36 | 3.96 | 4.11 | 3.51 | 4.25 | 3.34 | 4.46 | 3.51
104418 | ESTUCAMENTO DE DENSIDADE BAIXA DE PANOS DE FACHADA DO SISTEMA DE PAREDES DE CONCRETO EM EDIFICAÇÕES DE MÚLTIPLOS PAVIMENTOS, PAVIMENTO TÉRREO, UTILIZAÇÃO DE ARGAMASSA COLANTE. AF_12/2024 | M2 | 2.82 | 2.36 | 2.77 | 2.31 | 2.86 | 2.73 | 2.76 | 2.87 | 2.71 | 2.68 | 2.62 | 2.29 | 2.41 | 2.71 | 2.23 | 2.66 | 2.36 | 3.13 | 3.39 | 2.36 | 2.78 | 2.97 | 2.44 | 2.91 | 2.35 | 3.08 | 2.44
104419 | ESTUCAMENTO DE DENSIDADE BAIXA DE PANOS DE FACHADA DO SISTEMA DE PAREDES DE CONCRETO EM UNIDADES HABITACIONAIS DE DOIS PAVIMENTOS (SOBRADO), ACESSO COM ANDAIME FACHADEIRO, UTILIZAÇÃO DE ARGAMASSA COLANTE. AF_12/2024 | M2 | 4.4 | 3.7 | 4.33 | 3.61 | 4.52 | 4.27 | 4.4 | 4.55 | 4.3 | 4.2 | 4.15 | 3.59 | 3.74 | 4.28 | 3.48 | 4.17 | 3.73 | 4.98 | 5.4 | 3.71 | 4.38 | 4.57 | 3.86 | 4.63 | 3.68 | 4.9 | 3.86
104421 | ESTUCAMENTO DE DENSIDADE ALTA DE PANOS DE FACHADA DO SISTEMA DE PAREDES DE CONCRETO EM EDIFICAÇÕES DE MÚLTIPLOS PAVIMENTOS, PAVIMENTOS SUPERIORES, UTILIZAÇÃO DE ARGAMASSA COLANTE. AF_12/2024 | M2 | 17.76 | 14.63 | 17.66 | 14.84 | 16.56 | 17.31 | 15.2 | 16.22 | 15.74 | 16.82 | 14.86 | 14.15 | 15.81 | 16.11 | 13.73 | 16.73 | 13.77 | 17.32 | 18.57 | 14.31 | 16.55 | 20.38 | 14.39 | 16.19 | 14.45 | 17.42 | 14.5
104422 | ESTUCAMENTO DE DENSIDADE ALTA DE PANOS DE FACHADA DO SISTEMA DE PAREDES DE CONCRETO EM EDIFICAÇÕES DE MÚLTIPLOS PAVIMENTOS, PAVIMENTO TÉRREO, UTILIZAÇÃO DE ARGAMASSA COLANTE. AF_12/2024 | M2 | 12.38 | 10.09 | 12.38 | 10.45 | 10.92 | 12.12 | 9.64 | 10.48 | 10.36 | 11.68 | 9.64 | 9.73 | 11.29 | 10.8 | 9.44 | 11.63 | 9.11 | 11.04 | 11.73 | 9.72 | 11.12 | 14.95 | 9.58 | 10.35 | 9.91 | 11.25 | 9.69
104423 | ESTUCAMENTO DE DENSIDADE ALTA DE PANOS DE FACHADA DO SISTEMA DE PAREDES DE CONCRETO EM UNIDADES HABITACIONAIS DE DOIS PAVIMENTOS (SOBRADO), ACESSO COM ANDAIME FACHADEIRO, UTILIZAÇÃO DE ARGAMASSA COLANTE. AF_12/2024 | M2 | 16.16 | 13.27 | 16.08 | 13.53 | 14.88 | 15.76 | 13.54 | 14.5 | 14.14 | 15.29 | 13.31 | 12.83 | 14.47 | 14.53 | 12.45 | 15.21 | 12.38 | 15.44 | 16.53 | 12.93 | 14.92 | 18.75 | 12.96 | 14.43 | 13.1 | 15.57 | 13.06
104425 | ESTUCAMENTO DE DENSIDADE ALTA DE PANOS DE FACHADA DO SISTEMA DE PAREDES DE CONCRETO EM UNIDADES HABITACIONAIS DE PAVIMENTO ÚNICO, UTILIZAÇÃO DE ARGAMASSA COLANTE. AF_12/2024 | M2 | 10.75 | 8.72 | 10.78 | 9.12 | 9.2 | 10.53 | 7.95 | 8.74 | 8.72 | 10.12 | 8.06 | 8.39 | 9.91 | 9.19 | 8.14 | 10.08 | 7.7 | 9.14 | 9.66 | 8.33 | 9.46 | 13.3 | 8.13 | 8.57 | 8.54 | 9.37 | 8.24
104426 | EXECUÇÃO DE PASSEIO EM PISO INTERTRAVADO, COM BLOCO DE CONCRETO PERMEÁVEL RETANGULAR DE 20 X 10 CM, ESPESSURA 6 CM. AF_10/2022 | M2 | 0 | 0 | 0 | 0 | 0 | 0 | 0 | 0 | 0 | 0 | 0 | 0 | 0 | 0 | 0 | 0 | 0 | 0 | 0 | 0 | 0 | 0 | 0 | 0 | 0 | 0 | 0
104427 | EXECUÇÃO DE PAVIMENTO EM PISO INTERTRAVADO, COM BLOCO DE CONCRETO PERMEÁVEL (DRENANTE) RETANGULAR DE 20 X 10 CM, ESPESSURA 6 CM. AF_10/2022 | M2 | 0 | 0 | 0 | 0 | 0 | 0 | 0 | 0 | 0 | 0 | 0 | 0 | 0 | 0 | 0 | 0 | 0 | 0 | 0 | 0 | 0 | 0 | 0 | 0 | 0 | 0 | 0
104428 | EXECUÇÃO DE PAVIMENTO EM PISO INTERTRAVADO, COM BLOCO DE CONCRETO PERMEÁVEL (DRENANTE) RETANGULAR DE 20 X 10 CM, ESPESSURA 8 CM. AF_10/2022 | M2 | 0 | 0 | 0 | 0 | 0 | 0 | 0 | 0 | 0 | 0 | 0 | 0 | 0 | 0 | 0 | 0 | 0 | 0 | 0 | 0 | 0 | 0 | 0 | 0 | 0 | 0 | 0
104429 | EXECUÇÃO DE PASSEIO EM PISO INTERTRAVADO, COM BLOCO DE CONCRETO PERMEÁVEL (DRENANTE) 16 FACES DE 22 X 11 CM, ESPESSURA 6 CM. AF_10/2022 | M2 | 0 | 0 | 0 | 0 | 0 | 0 | 0 | 0 | 0 | 0 | 0 | 0 | 0 | 0 | 0 | 0 | 0 | 0 | 0 | 0 | 0 | 0 | 0 | 0 | 0 | 0 | 0
104430 | EXECUÇÃO DE PAVIMENTO EM PISO INTERTRAVADO, COM BLOCO DE CONCRETO PERMEÁVEL (DRENANTE) 16 FACES DE 22 X 11 CM, ESPESSURA 6 CM. AF_10/2022 | M2 | 0 | 0 | 0 | 0 | 0 | 0 | 0 | 0 | 0 | 0 | 0 | 0 | 0 | 0 | 0 | 0 | 0 | 0 | 0 | 0 | 0 | 0 | 0 | 0 | 0 | 0 | 0
104431 | EXECUÇÃO DE PAVIMENTO EM PISO INTERTRAVADO, COM BLOCO DE CONCRETO PERMEÁVEL (DRENANTE) 16 FACES DE 22 X 11 CM, ESPESSURA 8 CM. AF_10/2022 | M2 | 0 | 0 | 0 | 0 | 0 | 0 | 0 | 0 | 0 | 0 | 0 | 0 | 0 | 0 | 0 | 0 | 0 | 0 | 0 | 0 | 0 | 0 | 0 | 0 | 0 | 0 | 0
104432 | EXECUÇÃO DE PASSEIO EM PISO INTERTRAVADO, COM BLOCO RAQUETE 22 X 13,5 CM, ESPESSURA 6 CM. AF_10/2022 | M2 | 181.79 | 101.21 | 143.63 | 132.9 | 111.21 | 99.13 | 128.79 | 121.94 | 119.78 | 106.5 | 106.97 | 111.44 | 137.06 | 118.35 | 93.42 | 98.99 | 90.96 | 90.33 | 117.84 | 104.67 | 145.3 | 178.1 | 99.33 | 100.26 | 113.23 | 131.64 | 137.93
104433 | EXECUÇÃO DE PAVIMENTO EM PISO INTERTRAVADO, COM BLOCO RAQUETE 22 X 13,5 CM, ESPESSURA 6 CM. AF_10/2022 | M2 | 167.44 | 90.04 | 130.26 | 121.69 | 98.16 | 86.96 | 115.73 | 108.71 | 107.42 | 94.26 | 95.96 | 100.48 | 125.3 | 105.67 | 83.01 | 86.96 | 79.91 | 77.2 | 102.5 | 93.21 | 131.59 | 163.85 | 88.2 | 87.33 | 101.67 | 116.59 | 125.43
104434 | EXECUÇÃO DE PASSEIO EM PISO INTERTRAVADO, COM BLOCO PODOTÁTIL (ALERTA OU DIRECIONAL) RETANGULAR DE 20 X 10 CM, ESPESSURA 6 CM. AF_10/2022 | M2 | 0 | 0 | 0 | 0 | 0 | 0 | 0 | 0 | 0 | 0 | 0 | 0 | 0 | 0 | 0 | 0 | 0 | 0 | 0 | 0 | 0 | 0 | 0 | 0 | 0 | 0 | 0
104435 | EXECUÇÃO DE PAVIMENTO EM PISO INTERTRAVADO, COM BLOCO PODOTÁTIL (ALERTA OU DIRECIONAL) RETANGULAR DE 20 X 10 CM, ESPESSURA 6 CM. AF_10/2022 | M2 | 0 | 0 | 0 | 0 | 0 | 0 | 0 | 0 | 0 | 0 | 0 | 0 | 0 | 0 | 0 | 0 | 0 | 0 | 0 | 0 | 0 | 0 | 0 | 0 | 0 | 0 | 0
104436 | EXECUÇÃO DE PASSEIO EM PISO INTERTRAVADO, COM BLOCO PODOTÁTIL (ALERTA OU DIRECIONAL) QUADRADO DE 20 X 20 CM, ESPESSURA 6 CM. AF_10/2022 | M2 | 0 | 0 | 0 | 0 | 0 | 0 | 0 | 0 | 0 | 0 | 0 | 0 | 0 | 0 | 0 | 0 | 0 | 0 | 0 | 0 | 0 | 0 | 0 | 0 | 0 | 0 | 0
104437 | EXECUÇÃO DE PAVIMENTO EM PISO INTERTRAVADO, COM BLOCO PODOTÁTIL (ALERTA OU DIRECIONAL) QUADRADO DE 20 X 20 CM, ESPESSURA 6 CM. AF_10/2022 | M2 | 0 | 0 | 0 | 0 | 0 | 0 | 0 | 0 | 0 | 0 | 0 | 0 | 0 | 0 | 0 | 0 | 0 | 0 | 0 | 0 | 0 | 0 | 0 | 0 | 0 | 0 | 0
104438 | EXECUÇÃO DE PASSEIO COM PLACAS DE CONCRETO PERMEÁVEL (DRENANTE), PRÉ-FABRICADAS, DE 40 X 40 CM, ESPESSURA 6 CM. AF_10/2022 | M2 | 0 | 0 | 0 | 0 | 0 | 0 | 0 | 0 | 0 | 0 | 0 | 0 | 0 | 0 | 0 | 0 | 0 | 0 | 0 | 0 | 0 | 0 | 0 | 0 | 0 | 0 | 0
104439 | EXECUÇÃO DE PAVIMENTO COM PLACAS DE CONCRETO PERMEÁVEL (DRENANTE), PRÉ-FABRICADAS, DE 40 X 40 CM, ESPESSURA 6 CM. AF_10/2022 | M2 | 0 | 0 | 0 | 0 | 0 | 0 | 0 | 0 | 0 | 0 | 0 | 0 | 0 | 0 | 0 | 0 | 0 | 0 | 0 | 0 | 0 | 0 | 0 | 0 | 0 | 0 | 0
104440 | EXECUÇÃO DE PAVIMENTO COM PLACAS DE CONCRETO PERMEÁVEL (DRENANTE), PRÉ-FABRICADAS, DE 40 X 40 CM, ESPESSURA 8 CM. AF_10/2022 | M2 | 0 | 0 | 0 | 0 | 0 | 0 | 0 | 0 | 0 | 0 | 0 | 0 | 0 | 0 | 0 | 0 | 0 | 0 | 0 | 0 | 0 | 0 | 0 | 0 | 0 | 0 | 0
104441 | ALVENARIA DE BLOCOS DE CONCRETO ESTRUTURAL 14X19X39 CM (ESPESSURA 14 CM), FBK = 8 MPA, UTILIZANDO PALHETA. AF_10/2022 | M2 | 0 | 0 | 0 | 0 | 0 | 0 | 0 | 0 | 0 | 0 | 0 | 0 | 0 | 0 | 0 | 0 | 0 | 0 | 0 | 0 | 0 | 0 | 0 | 0 | 0 | 0 | 0
104442 | ALVENARIA DE BLOCOS DE CONCRETO ESTRUTURAL 14X19X29 CM (ESPESSURA 14 CM), FBK = 8 MPA, UTILIZANDO PALHETA. AF_10/2022 | M2 | 0 | 0 | 0 | 0 | 0 | 0 | 0 | 0 | 0 | 0 | 0 | 0 | 0 | 0 | 0 | 0 | 0 | 0 | 0 | 0 | 0 | 0 | 0 | 0 | 0 | 0 | 0
104443 | ALVENARIA DE BLOCOS DE CONCRETO ESTRUTURAL 14X19X39 CM (ESPESSURA 14 CM), FBK = 8 MPA, UTILIZANDO COLHER DE PEDREIRO. AF_10/2022 | M2 | 0 | 0 | 0 | 0 | 0 | 0 | 0 | 0 | 0 | 0 | 0 | 0 | 0 | 0 | 0 | 0 | 0 | 0 | 0 | 0 | 0 | 0 | 0 | 0 | 0 | 0 | 0
104444 | ALVENARIA DE BLOCOS DE CONCRETO ESTRUTURAL 14X19X29 CM (ESPESSURA 14 CM), FBK = 8 MPA, UTILIZANDO COLHER DE PEDREIRO. AF_10/2022 | M2 | 0 | 0 | 0 | 0 | 0 | 0 | 0 | 0 | 0 | 0 | 0 | 0 | 0 | 0 | 0 | 0 | 0 | 0 | 0 | 0 | 0 | 0 | 0 | 0 | 0 | 0 | 0
104445 | LUVA PARA ELETRODUTO, PVC, SOLDÁVEL, DN 20 MM (1/2''), APARENTE - FORNECIMENTO E INSTALAÇÃO. AF_10/2022 | UN | 0 | 0 | 0 | 0 | 0 | 0 | 0 | 0 | 0 | 0 | 0 | 0 | 0 | 0 | 0 | 0 | 0 | 0 | 0 | 0 | 0 | 0 | 0 | 0 | 0 | 0 | 0
104446 | LUVA PARA ELETRODUTO, PVC, SOLDÁVEL, DN 25 MM (3/4''), APARENTE - FORNECIMENTO E INSTALAÇÃO. AF_10/2022 | UN | 0 | 0 | 0 | 0 | 0 | 0 | 0 | 0 | 0 | 0 | 0 | 0 | 0 | 0 | 0 | 0 | 0 | 0 | 0 | 0 | 0 | 0 | 0 | 0 | 0 | 0 | 0
104447 | LUVA PARA ELETRODUTO, PVC, SOLDÁVEL, DN 32 MM (1''), APARENTE - FORNECIMENTO E INSTALAÇÃO. AF_10/2022 | UN | 0 | 0 | 0 | 0 | 0 | 0 | 0 | 0 | 0 | 0 | 0 | 0 | 0 | 0 | 0 | 0 | 0 | 0 | 0 | 0 | 0 | 0 | 0 | 0 | 0 | 0 | 0
104448 | LUVA DE EMENDA PARA ELETRODUTO, AÇO GALVANIZADO, DN 25 MM (1''), APARENTE - FORNECIMENTO E INSTALAÇÃO. AF_10/2022 | UN | 0 | 0 | 0 | 0 | 0 | 0 | 0 | 0 | 0 | 0 | 0 | 0 | 0 | 0 | 0 | 0 | 0 | 0 | 0 | 0 | 0 | 0 | 0 | 0 | 0 | 0 | 0
104449 | LUVA DE EMENDA PARA ELETRODUTO, AÇO GALVANIZADO, DN 32 MM (1 1/4''), APARENTE - FORNECIMENTO E INSTALAÇÃO. AF_10/2022 | UN | 0 | 0 | 0 | 0 | 0 | 0 | 0 | 0 | 0 | 0 | 0 | 0 | 0 | 0 | 0 | 0 | 0 | 0 | 0 | 0 | 0 | 0 | 0 | 0 | 0 | 0 | 0
104450 | LUVA DE EMENDA PARA ELETRODUTO, AÇO GALVANIZADO, DN 40 MM (1 1/2''), APARENTE - FORNECIMENTO E INSTALAÇÃO. AF_10/2022 | UN | 0 | 0 | 0 | 0 | 0 | 0 | 0 | 0 | 0 | 0 | 0 | 0 | 0 | 0 | 0 | 0 | 0 | 0 | 0 | 0 | 0 | 0 | 0 | 0 | 0 | 0 | 0
104451 | BATE ESTACA PARA INSTALAÇÃO DE DEFENSAS METÁLICAS (GUARD RAIL) FIXO, INCLUSIVE CAMINHÃO TOCO PBT 9.700 KG, POTÊNCIA DE 160 CV - MANUTENÇÃO. AF_05/2023 | H | 0 | 0 | 0 | 0 | 0 | 0 | 0 | 0 | 0 | 0 | 0 | 0 | 0 | 0 | 0 | 0 | 0 | 0 | 0 | 0 | 0 | 0 | 0 | 0 | 0 | 0 | 0
104452 | LUVA DE EMENDA PARA ELETRODUTO, AÇO GALVANIZADO, DN 20 MM (3/4''), APARENTE - FORNECIMENTO E INSTALAÇÃO. AF_10/2022 | UN | 0 | 0 | 0 | 0 | 0 | 0 | 0 | 0 | 0 | 0 | 0 | 0 | 0 | 0 | 0 | 0 | 0 | 0 | 0 | 0 | 0 | 0 | 0 | 0 | 0 | 0 | 0
104463 | INSTALAÇÃO E DESINSTALAÇÃO DE SISTEMA DE REBAIXAMENTO DE LENÇOL FREÁTICO POR PONTEIRAS FILTRANTES PARA OBRAS ESTACIONÁRIAS (EXCLUI O FORNECIMENTO E FUNCIONAMENTO DE BOMBAS). AF_12/2022 | UN | 0 | 0 | 0 | 0 | 0 | 0 | 0 | 0 | 0 | 0 | 0 | 0 | 0 | 0 | 0 | 0 | 0 | 0 | 0 | 0 | 0 | 0 | 0 | 0 | 0 | 0 | 0
104464 | INSTALAÇÃO E DESINSTALAÇÃO DE SISTEMA DE REBAIXAMENTO DE LENÇOL FREÁTICO POR PONTEIRAS FILTRANTES PARA OBRAS ITINERANTES (EXCLUI O FORNECIMENTO E FUNCIONAMENTO DE BOMBAS). AF_12/2022 | UN | 0 | 0 | 0 | 0 | 0 | 0 | 0 | 0 | 0 | 0 | 0 | 0 | 0 | 0 | 0 | 0 | 0 | 0 | 0 | 0 | 0 | 0 | 0 | 0 | 0 | 0 | 0
104465 | INSTALAÇÃO DE SISTEMA DE REBAIXAMENTO DE LENÇOL FREÁTICO POR POÇOS PROFUNDOS, DIÂMETRO DO POÇO DE 400 MM (EXCLUI O FORNECIMENTO E FUNCIONAMENTO DE BOMBAS). AF_12/2022 | M | 0 | 0 | 0 | 0 | 0 | 0 | 0 | 0 | 0 | 0 | 0 | 0 | 0 | 0 | 0 | 0 | 0 | 0 | 0 | 0 | 0 | 0 | 0 | 0 | 0 | 0 | 0
104482 | ESGOTAMENTO DE VALA COM BOMBA SUBMERSÍVEL. AF_12/2022 | H | 30.71 | 30.73 | 39.76 | 25.2 | 32.29 | 29.57 | 31.51 | 37.98 | 31.14 | 29.1 | 30.23 | 28.73 | 26.33 | 29.79 | 24.37 | 28.64 | 26.62 | 35.46 | 37.8 | 28.38 | 31.62 | 33.4 | 28.71 | 40.44 | 25.62 | 41.5 | 30.14
104491 | ADUELA/ GALERIA FECHADA PRE-MOLDADA DE CONCRETO ARMADO, SECAO QUADRANGULAR INTERNA DE 1,50 X 1,50 M (L X A), MISULA DE 20 X 20 CM, C = 1,00 M, ESPESSURA MIN = 15 CM, TB-45 E FCK DO CONCRETO = 30 MPA FORNECIMENTO E ASSENTAMENTO. AF_01/2023 | M | 4563.16 | 2858.84 | 4558.85 | 4543.15 | 4059.31 | 4551.22 | 4104.34 | 4035.79 | 4548.34 | 5060.68 | 3536.64 | 4411.68 | 4540.81 | 3950.19 | 4536.02 | 3248.25 | 3778.64 | 4564.3 | 4938.95 | 3958.9 | 3646.99 | 4562.85 | 4033.62 | 4561.28 | 4539.9 | 4562.73 | 3779.92
104492 | ADUELA/ GALERIA FECHADA PRE-MOLDADA DE CONCRETO ARMADO, SECAO QUADRANGULAR INTERNA DE 2,00 X 2,00 M (L X A), MISULA DE 20 X 20 CM, C = 1,00 M, ESPESSURA MIN = 15 CM, TB-45 E FCK DO CONCRETO = 30 MPA FORNECIMENTO E ASSENTAMENTO. AF_01/2023 | M | 5706.5 | 3572.69 | 5700.3 | 5682.37 | 5075.01 | 5691.42 | 5132.47 | 5045.63 | 5688.71 | 6330.48 | 4420.82 | 5517.49 | 5679.51 | 4938.91 | 5673.43 | 4060.36 | 4724.65 | 5707.69 | 6176.2 | 4949.6 | 4558.84 | 5706.83 | 5043.11 | 5703.66 | 5678.01 | 5705.7 | 4726.12
104493 | ADUELA/ GALERIA FECHADA PRE-MOLDADA DE CONCRETO ARMADO, SECAO QUADRANGULAR INTERNA DE 2,00 X 2,00 M (L X A), MISULA DE 20 X 20 CM, C = 1,00 M, ESPESSURA MIN = 20 CM, TB-45 E FCK DO CONCRETO = 30 MPA FORNECIMENTO E ASSENTAMENTO. AF_01/2023 | M | 0 | 0 | 0 | 0 | 0 | 0 | 0 | 0 | 0 | 0 | 0 | 0 | 0 | 0 | 0 | 0 | 0 | 0 | 0 | 0 | 0 | 0 | 0 | 0 | 0 | 0 | 0
104494 | ADUELA/ GALERIA FECHADA PRE-MOLDADA DE CONCRETO ARMADO, SECAO QUADRANGULAR INTERNA DE 2,50 X 2,50 M (L X A), MISULA DE 20 X 20 CM, C = 1,00 M, ESPESSURA MIN = 15 CM, TB-45 E FCK DO CONCRETO = 30 MPA FORNECIMENTO E ASSENTAMENTO. AF_01/2023 | M | 7709.79 | 4822.85 | 7701.59 | 7680.79 | 6853.92 | 7690.86 | 6933.14 | 6814.33 | 7687.75 | 8557.06 | 5969.12 | 7457.54 | 7677.05 | 6670.95 | 7669.54 | 5481.86 | 6382.43 | 7710.25 | 8343.05 | 6686.82 | 6154.98 | 7710.18 | 6812.57 | 7705.97 | 7674.65 | 7707.15 | 6384.24
104495 | ADUELA/ GALERIA FECHADA PRE-MOLDADA DE CONCRETO ARMADO, SECAO QUADRANGULAR INTERNA DE 2,50 X 2,50 M (L X A), MISULA DE 20 X 20 CM, C = 1,00 M, ESPESSURA MIN = 20 CM, TB-45 E FCK DO CONCRETO = 30 MPA FORNECIMENTO E ASSENTAMENTO. AF_01/2023 | M | 0 | 0 | 0 | 0 | 0 | 0 | 0 | 0 | 0 | 0 | 0 | 0 | 0 | 0 | 0 | 0 | 0 | 0 | 0 | 0 | 0 | 0 | 0 | 0 | 0 | 0 | 0
104496 | ADUELA/ GALERIA FECHADA PRE-MOLDADA DE CONCRETO ARMADO, SECAO QUADRANGULAR INTERNA DE 2,50 X 2,50 M (L X A), MISULA DE 20 X 20 CM, C = 1,00 M, ESPESSURA MIN = 25 CM, TB-45 E FCK DO CONCRETO = 30 MPA FORNECIMENTO E ASSENTAMENTO. AF_01/2023 | M | 0 | 0 | 0 | 0 | 0 | 0 | 0 | 0 | 0 | 0 | 0 | 0 | 0 | 0 | 0 | 0 | 0 | 0 | 0 | 0 | 0 | 0 | 0 | 0 | 0 | 0 | 0
104497 | ADUELA/ GALERIA FECHADA PRE-MOLDADA DE CONCRETO ARMADO, SECAO QUADRANGULAR INTERNA DE 3,00 X 3,00 M (L X A), MISULA DE 20 X 20 CM, C = 1,00 M, ESPESSURA MIN = 20 CM, TB-45 E FCK DO CONCRETO = 30 MPA FORNECIMENTO E ASSENTAMENTO. AF_01/2023 | M | 9228.17 | 5803.17 | 9221.73 | 9193.18 | 8224 | 9215.14 | 8306.08 | 8174.64 | 9204.99 | 10236.84 | 7168.39 | 8933.72 | 9190.22 | 7997.94 | 9183.06 | 6590.53 | 7666.28 | 9238.3 | 9983.62 | 8023.05 | 7385.16 | 9229.85 | 8173.32 | 9216.28 | 9191.68 | 9225.04 | 7657.78
104498 | ADUELA/ GALERIA FECHADA PRE-MOLDADA DE CONCRETO ARMADO, SECAO QUADRANGULAR INTERNA DE 3,00 X 3,00 M (L X A), MISULA DE 20 X 20 CM, C = 1,00 M, ESPESSURA MIN = 25 CM, TB-45 E FCK DO CONCRETO = 30 MPA FORNECIMENTO E ASSENTAMENTO. AF_01/2023 | M | 0 | 0 | 0 | 0 | 0 | 0 | 0 | 0 | 0 | 0 | 0 | 0 | 0 | 0 | 0 | 0 | 0 | 0 | 0 | 0 | 0 | 0 | 0 | 0 | 0 | 0 | 0
104499 | ADUELA/ GALERIA FECHADA PRE-MOLDADA DE CONCRETO ARMADO, SECAO QUADRANGULAR INTERNA DE 3,00 X 3,00 M (L X A), MISULA DE 20 X 20 CM, C = 1,00 M, ESPESSURA MIN = 35 CM, TB-45 E FCK DO CONCRETO = 30 MPA FORNECIMENTO E ASSENTAMENTO. AF_01/2023 | M | 0 | 0 | 0 | 0 | 0 | 0 | 0 | 0 | 0 | 0 | 0 | 0 | 0 | 0 | 0 | 0 | 0 | 0 | 0 | 0 | 0 | 0 | 0 | 0 | 0 | 0 | 0
104500 | ADUELA/ GALERIA ABERTA PRE-MOLDADA DE CONCRETO ARMADO, SECAO QUADRANGULAR INTERNA DE 1,50 X 1,50 M (L X A), MISULA DE 20 X 20 CM, C = 1,00 M, ESPESSURA MIN = 15 CM, TB-45 E FCK DO CONCRETO = 30 MPA FORNECIMENTO E ASSENTAMENTO. AF_01/2023 | M | 0 | 0 | 0 | 0 | 0 | 0 | 0 | 0 | 0 | 0 | 0 | 0 | 0 | 0 | 0 | 0 | 0 | 0 | 0 | 0 | 0 | 0 | 0 | 0 | 0 | 0 | 0
104501 | ADUELA/ GALERIA ABERTA PRE-MOLDADA DE CONCRETO ARMADO, SECAO RETANGULAR INTERNA DE 2,00 X 1,50 M (L X A), MISULA DE 20 X 20 CM, C = 1,00 M, ESPESSURA MIN = 20 CM, TB-45 E FCK DO CONCRETO = 30 MPA FORNECIMENTO E ASSENTAMENTO. AF_01/2023 | M | 0 | 0 | 0 | 0 | 0 | 0 | 0 | 0 | 0 | 0 | 0 | 0 | 0 | 0 | 0 | 0 | 0 | 0 | 0 | 0 | 0 | 0 | 0 | 0 | 0 | 0 | 0
104502 | ADUELA/ GALERIA ABERTA PRE-MOLDADA DE CONCRETO ARMADO, SECAO RETANGULAR INTERNA DE 2,50 X 1,50 M (L X A), MISULA DE 20 X 20 CM, C = 1,00 M, ESPESSURA MIN = 15 CM, TB-45 E FCK DO CONCRETO = 30 MPA FORNECIMENTO E ASSENTAMENTO. AF_01/2023 | M | 0 | 0 | 0 | 0 | 0 | 0 | 0 | 0 | 0 | 0 | 0 | 0 | 0 | 0 | 0 | 0 | 0 | 0 | 0 | 0 | 0 | 0 | 0 | 0 | 0 | 0 | 0
104503 | ADUELA/ GALERIA ABERTA PRE-MOLDADA DE CONCRETO ARMADO, SECAO QUADRANGULAR INTERNA DE 2,00 X 2,00 M (L X A), MISULA DE 20 X 20 CM, C = 1,00 M, ESPESSURA MIN = 15 CM, TB-45 E FCK DO CONCRETO = 30 MPA FORNECIMENTO E ASSENTAMENTO. AF_01/2023 | M | 0 | 0 | 0 | 0 | 0 | 0 | 0 | 0 | 0 | 0 | 0 | 0 | 0 | 0 | 0 | 0 | 0 | 0 | 0 | 0 | 0 | 0 | 0 | 0 | 0 | 0 | 0
104504 | ADUELA/ GALERIA ABERTA PRE-MOLDADA DE CONCRETO ARMADO, SECAO QUADRANGULAR INTERNA DE 2,00 X 2,00 M (L X A), MISULA DE 20 X 20 CM, C = 1,00 M, ESPESSURA MIN = 20 CM, TB-45 E FCK DO CONCRETO = 30 MPA FORNECIMENTO E ASSENTAMENTO. AF_01/2023 | M | 0 | 0 | 0 | 0 | 0 | 0 | 0 | 0 | 0 | 0 | 0 | 0 | 0 | 0 | 0 | 0 | 0 | 0 | 0 | 0 | 0 | 0 | 0 | 0 | 0 | 0 | 0
104505 | ADUELA/ GALERIA ABERTA PRE-MOLDADA DE CONCRETO ARMADO, SECAO RETANGULAR INTERNA DE 2,50 X 2,00 M (L X A), MISULA DE 20 X 20 CM, C = 1,00 M, ESPESSURA MIN = 15 CM, TB-45 E FCK DO CONCRETO = 30 MPA FORNECIMENTO E ASSENTAMENTO. AF_01/2023 | M | 0 | 0 | 0 | 0 | 0 | 0 | 0 | 0 | 0 | 0 | 0 | 0 | 0 | 0 | 0 | 0 | 0 | 0 | 0 | 0 | 0 | 0 | 0 | 0 | 0 | 0 | 0
104506 | ADUELA/ GALERIA ABERTA PRE-MOLDADA DE CONCRETO ARMADO, SECAO RETANGULAR INTERNA DE 2,50 X 2,00 M (L X A), MISULA DE 20 X 20 CM, C = 1,00 M, ESPESSURA MIN = 20 CM, TB-45 E FCK DO CONCRETO = 30 MPA FORNECIMENTO E ASSENTAMENTO. AF_01/2023 | M | 0 | 0 | 0 | 0 | 0 | 0 | 0 | 0 | 0 | 0 | 0 | 0 | 0 | 0 | 0 | 0 | 0 | 0 | 0 | 0 | 0 | 0 | 0 | 0 | 0 | 0 | 0
104507 | ADUELA/ GALERIA ABERTA PRE-MOLDADA DE CONCRETO ARMADO, SECAO QUADRANGULAR INTERNA DE 2,50 X 2,50 M (L X A), MISULA DE 20 X 20 CM, C = 1,00 M, ESPESSURA MIN = 15 CM, TB-45 E FCK DO CONCRETO = 30 MPA FORNECIMENTO E ASSENTAMENTO. AF_01/2023 | M | 0 | 0 | 0 | 0 | 0 | 0 | 0 | 0 | 0 | 0 | 0 | 0 | 0 | 0 | 0 | 0 | 0 | 0 | 0 | 0 | 0 | 0 | 0 | 0 | 0 | 0 | 0
104508 | ADUELA/ GALERIA ABERTA PRE-MOLDADA DE CONCRETO ARMADO, SECAO QUADRANGULAR INTERNA DE 2,50 X 2,50 M (L X A), MISULA DE 20 X 20 CM, C = 1,00 M, ESPESSURA MIN = 20 CM, TB-45 E FCK DO CONCRETO = 30 MPA FORNECIMENTO E ASSENTAMENTO. AF_01/2023 | M | 0 | 0 | 0 | 0 | 0 | 0 | 0 | 0 | 0 | 0 | 0 | 0 | 0 | 0 | 0 | 0 | 0 | 0 | 0 | 0 | 0 | 0 | 0 | 0 | 0 | 0 | 0
104509 | ADUELA/ GALERIA ABERTA PRE-MOLDADA DE CONCRETO ARMADO, SECAO QUADRANGULAR INTERNA DE 2,50 X 2,50 M (L X A), MISULA DE 20 X 20 CM, C = 1,00 M, ESPESSURA MIN = 25 CM, TB-45 E FCK DO CONCRETO = 30 MPA FORNECIMENTO E ASSENTAMENTO. AF_01/2023 | M | 0 | 0 | 0 | 0 | 0 | 0 | 0 | 0 | 0 | 0 | 0 | 0 | 0 | 0 | 0 | 0 | 0 | 0 | 0 | 0 | 0 | 0 | 0 | 0 | 0 | 0 | 0
104510 | ADUELA/ GALERIA ABERTA PRE-MOLDADA DE CONCRETO ARMADO, SECAO RETANGULAR INTERNA DE 3,00 X 2,00 M (L X A), MISULA DE 20 X 20 CM, C = 1,00 M, ESPESSURA MIN = 15 CM, TB-45 E FCK DO CONCRETO = 30 MPA FORNECIMENTO E ASSENTAMENTO. AF_01/2023 | M | 0 | 0 | 0 | 0 | 0 | 0 | 0 | 0 | 0 | 0 | 0 | 0 | 0 | 0 | 0 | 0 | 0 | 0 | 0 | 0 | 0 | 0 | 0 | 0 | 0 | 0 | 0
104511 | ADUELA/ GALERIA ABERTA PRE-MOLDADA DE CONCRETO ARMADO, SECAO RETANGULAR INTERNA DE 3,00 X 2,00 M (L X A), MISULA DE 20 X 20 CM, C = 1,00 M, ESPESSURA MIN = 20 CM, TB-45 E FCK DO CONCRETO = 30 MPA FORNECIMENTO E ASSENTAMENTO. AF_01/2023 | M | 0 | 0 | 0 | 0 | 0 | 0 | 0 | 0 | 0 | 0 | 0 | 0 | 0 | 0 | 0 | 0 | 0 | 0 | 0 | 0 | 0 | 0 | 0 | 0 | 0 | 0 | 0
104512 | ADUELA/ GALERIA ABERTA PRE-MOLDADA DE CONCRETO ARMADO, SECAO QUADRANGULAR INTERNA DE 3,00 X 3,00 M (L X A), MISULA DE 20 X 20 CM, C = 1,00 M, ESPESSURA MIN = 20 CM, TB-45 E FCK DO CONCRETO = 30 MPA FORNECIMENTO E ASSENTAMENTO. AF_01/2023 | M | 0 | 0 | 0 | 0 | 0 | 0 | 0 | 0 | 0 | 0 | 0 | 0 | 0 | 0 | 0 | 0 | 0 | 0 | 0 | 0 | 0 | 0 | 0 | 0 | 0 | 0 | 0
104513 | ADUELA/ GALERIA ABERTA PRE-MOLDADA DE CONCRETO ARMADO, SECAO QUADRANGULAR INTERNA DE 3,00 X 3,00 M (L X A), MISULA DE 20 X 20 CM, C = 1,00 M, ESPESSURA MIN = 25 CM, TB-45 E FCK DO CONCRETO = 30 MPA FORNECIMENTO E ASSENTAMENTO. AF_01/2023 | M | 0 | 0 | 0 | 0 | 0 | 0 | 0 | 0 | 0 | 0 | 0 | 0 | 0 | 0 | 0 | 0 | 0 | 0 | 0 | 0 | 0 | 0 | 0 | 0 | 0 | 0 | 0
104514 | ADUELA/ GALERIA ABERTA PRE-MOLDADA DE CONCRETO ARMADO, SECAO QUADRANGULAR INTERNA DE 3,00 X 3,00 M (L X A), MISULA DE 20 X 20 CM, C = 1,00 M, ESPESSURA MIN = 35 CM, TB-45 E FCK DO CONCRETO = 30 MPA FORNECIMENTO E ASSENTAMENTO. AF_01/2023 | M | 0 | 0 | 0 | 0 | 0 | 0 | 0 | 0 | 0 | 0 | 0 | 0 | 0 | 0 | 0 | 0 | 0 | 0 | 0 | 0 | 0 | 0 | 0 | 0 | 0 | 0 | 0
104515 | APLICAÇÃO DE MANTA GEOTÊXTIL NAS JUNTAS RÍGIDAS DE ADUELAS PRÉ-MOLDADAS DE CONCRETO ARMADO. AF_01/2023 | M2 | 25.46 | 28.61 | 25.45 | 37.89 | 27.37 | 25.44 | 22.5 | 25.62 | 21.6 | 25.43 | 23.29 | 25.37 | 22.73 | 28.33 | 26.81 | 24.35 | 42.46 | 31.46 | 29.48 | 25.39 | 37.28 | 25.45 | 29.95 | 25.49 | 34.87 | 25.53 | 25.41
104516 | LIXADEIRA DE PAREDE, COM LED, POTÊNCIA 750 W, FREQUÊNCIA 60 HZ, VELOCIDADE 1000 A 2100 RPM, DIÂMETRO DA LIXA 225 MM - DEPRECIAÇÃO. AF_12/2022 | H | 0 | 0 | 0 | 0 | 0 | 0 | 0 | 0 | 0 | 0 | 0 | 0 | 0 | 0 | 0 | 0 | 0 | 0 | 0 | 0 | 0 | 0 | 0 | 0 | 0 | 0 | 0
104517 | LIXADEIRA DE PAREDE, COM LED, POTÊNCIA 750 W, FREQUÊNCIA 60 HZ, VELOCIDADE 1000 A 2100 RPM, DIÂMETRO DA LIXA 225 MM - JUROS. AF_12/2022 | H | 0 | 0 | 0 | 0 | 0 | 0 | 0 | 0 | 0 | 0 | 0 | 0 | 0 | 0 | 0 | 0 | 0 | 0 | 0 | 0 | 0 | 0 | 0 | 0 | 0 | 0 | 0
104518 | LIXADEIRA DE PAREDE, COM LED, POTÊNCIA 750 W, FREQUÊNCIA 60 HZ, VELOCIDADE 1000 A 2100 RPM, DIÂMETRO DA LIXA 225 MM - MANUTENÇÃO. AF_12/2022 | H | 0 | 0 | 0 | 0 | 0 | 0 | 0 | 0 | 0 | 0 | 0 | 0 | 0 | 0 | 0 | 0 | 0 | 0 | 0 | 0 | 0 | 0 | 0 | 0 | 0 | 0 | 0
104519 | LIXADEIRA DE PAREDE, COM LED, POTÊNCIA 750 W, FREQUÊNCIA 60 HZ, VELOCIDADE 1000 A 2100 RPM, DIÂMETRO DA LIXA 225 MM - MATERIAIS NA OPERAÇÃO. AF_12/2022 | H | 0.72 | 0.67 | 0.62 | 0.65 | 0.71 | 0.58 | 0.46 | 0.55 | 0.65 | 0.61 | 0.71 | 0.69 | 0.68 | 0.72 | 0.48 | 0.64 | 0.7 | 0.52 | 0.73 | 0.62 | 1.01 | 0.71 | 0.62 | 0.47 | 0.58 | 0.49 | 0.78
104520 | LIXADEIRA DE PAREDE, COM LED, POTÊNCIA 750 W, FREQUÊNCIA 60 HZ, VELOCIDADE 1000 A 2100 RPM, DIÂMETRO DA LIXA 225 MM - CHP DIURNO. AF_12/2022 | CHP | 0 | 0 | 0 | 0 | 0 | 0 | 0 | 0 | 0 | 0 | 0 | 0 | 0 | 0 | 0 | 0 | 0 | 0 | 0 | 0 | 0 | 0 | 0 | 0 | 0 | 0 | 0
104521 | LIXADEIRA DE PAREDE, COM LED, POTÊNCIA 750 W, FREQUÊNCIA 60 HZ, VELOCIDADE 1000 A 2100 RPM, DIÂMETRO DA LIXA 225 MM - CHI DIURNO AF_12/2022 | CHI | 0 | 0 | 0 | 0 | 0 | 0 | 0 | 0 | 0 | 0 | 0 | 0 | 0 | 0 | 0 | 0 | 0 | 0 | 0 | 0 | 0 | 0 | 0 | 0 | 0 | 0 | 0
104524 | CONEXÃO MÓVEL, ROSCA FÊMEA, PARA INSTALAÇÕES EM PEX ÁGUA, DN 16 MM X 1/2", COM ANEL DESLIZANTE - FORNECIMENTO E INSTALAÇÃO. AF_02/2023 | UN | 0 | 0 | 0 | 0 | 0 | 0 | 0 | 0 | 0 | 0 | 0 | 0 | 0 | 0 | 0 | 0 | 0 | 0 | 0 | 0 | 0 | 0 | 0 | 0 | 0 | 0 | 0
104525 | CONEXÃO FIXA, ROSCA MACHO, PARA INSTALAÇÕES EM PEX ÁGUA, DN 16 MM X 1/2", COM ANEL DESLIZANTE - FORNECIMENTO E INSTALAÇÃO. AF_02/2023 | UN | 0 | 0 | 0 | 0 | 0 | 0 | 0 | 0 | 0 | 0 | 0 | 0 | 0 | 0 | 0 | 0 | 0 | 0 | 0 | 0 | 0 | 0 | 0 | 0 | 0 | 0 | 0
104526 | CONEXÃO MÓVEL, ROSCA FÊMEA, PARA INSTALAÇÕES EM PEX ÁGUA, DN 20 MM X 3/4", COM ANEL DESLIZANTE - FORNECIMENTO E INSTALAÇÃO. AF_02/2023 | UN | 0 | 0 | 0 | 0 | 0 | 0 | 0 | 0 | 0 | 0 | 0 | 0 | 0 | 0 | 0 | 0 | 0 | 0 | 0 | 0 | 0 | 0 | 0 | 0 | 0 | 0 | 0
104527 | CONEXÃO FIXA, ROSCA MACHO, PARA INSTALAÇÕES EM PEX ÁGUA, DN 20 MM X 3/4", COM ANEL DESLIZANTE - FORNECIMENTO E INSTALAÇÃO. AF_02/2023 | UN | 0 | 0 | 0 | 0 | 0 | 0 | 0 | 0 | 0 | 0 | 0 | 0 | 0 | 0 | 0 | 0 | 0 | 0 | 0 | 0 | 0 | 0 | 0 | 0 | 0 | 0 | 0
104528 | CONEXÃO MÓVEL, ROSCA FÊMEA, PARA INSTALAÇÕES EM PEX ÁGUA, DN 25 MM X 1", COM ANEL DESLIZANTE - FORNECIMENTO E INSTALAÇÃO. AF_02/2023 | UN | 0 | 0 | 0 | 0 | 0 | 0 | 0 | 0 | 0 | 0 | 0 | 0 | 0 | 0 | 0 | 0 | 0 | 0 | 0 | 0 | 0 | 0 | 0 | 0 | 0 | 0 | 0
104529 | CONEXÃO FIXA, ROSCA MACHO, PARA INSTALAÇÕES EM PEX ÁGUA, DN 25 MM X 1", COM ANEL DESLIZANTE - FORNECIMENTO E INSTALAÇÃO. AF_02/2023 | UN | 0 | 0 | 0 | 0 | 0 | 0 | 0 | 0 | 0 | 0 | 0 | 0 | 0 | 0 | 0 | 0 | 0 | 0 | 0 | 0 | 0 | 0 | 0 | 0 | 0 | 0 | 0
104530 | CONEXÃO MÓVEL, ROSCA FÊMEA, PARA INSTALAÇÕES EM PEX ÁGUA, DN 20 MM X 1/2", COM ANEL DESLIZANTE - FORNECIMENTO E INSTALAÇÃO. AF_02/2023 | UN | 0 | 0 | 0 | 0 | 0 | 0 | 0 | 0 | 0 | 0 | 0 | 0 | 0 | 0 | 0 | 0 | 0 | 0 | 0 | 0 | 0 | 0 | 0 | 0 | 0 | 0 | 0
104531 | CONEXÃO FIXA, ROSCA MACHO, PARA INSTALAÇÕES EM PEX ÁGUA, DN 20 MM X 1/2", COM ANEL DESLIZANTE - FORNECIMENTO E INSTALAÇÃO. AF_02/2023 | UN | 0 | 0 | 0 | 0 | 0 | 0 | 0 | 0 | 0 | 0 | 0 | 0 | 0 | 0 | 0 | 0 | 0 | 0 | 0 | 0 | 0 | 0 | 0 | 0 | 0 | 0 | 0
104532 | CONEXÃO MÓVEL, ROSCA FÊMEA, PARA INSTALAÇÕES EM PEX ÁGUA, DN 25 MM X 3/4", COM ANEL DESLIZANTE - FORNECIMENTO E INSTALAÇÃO. AF_02/2023 | UN | 0 | 0 | 0 | 0 | 0 | 0 | 0 | 0 | 0 | 0 | 0 | 0 | 0 | 0 | 0 | 0 | 0 | 0 | 0 | 0 | 0 | 0 | 0 | 0 | 0 | 0 | 0
104533 | CONEXÃO FIXA, ROSCA MACHO, PARA INSTALAÇÕES EM PEX ÁGUA, DN 25 MM X 3/4", COM ANEL DESLIZANTE - FORNECIMENTO E INSTALAÇÃO. AF_02/2023 | UN | 0 | 0 | 0 | 0 | 0 | 0 | 0 | 0 | 0 | 0 | 0 | 0 | 0 | 0 | 0 | 0 | 0 | 0 | 0 | 0 | 0 | 0 | 0 | 0 | 0 | 0 | 0
104534 | CONEXÃO MÓVEL, ROSCA FÊMEA, PARA INSTALAÇÕES EM PEX ÁGUA, DN 32 MM X 1", COM ANEL DESLIZANTE - FORNECIMENTO E INSTALAÇÃO. AF_02/2023 | UN | 0 | 0 | 0 | 0 | 0 | 0 | 0 | 0 | 0 | 0 | 0 | 0 | 0 | 0 | 0 | 0 | 0 | 0 | 0 | 0 | 0 | 0 | 0 | 0 | 0 | 0 | 0
104535 | CONEXÃO FIXA, ROSCA MACHO, PARA INSTALAÇÕES EM PEX ÁGUA, DN 32 MM X 1", COM ANEL DESLIZANTE - FORNECIMENTO E INSTALAÇÃO. AF_02/2023 | UN | 0 | 0 | 0 | 0 | 0 | 0 | 0 | 0 | 0 | 0 | 0 | 0 | 0 | 0 | 0 | 0 | 0 | 0 | 0 | 0 | 0 | 0 | 0 | 0 | 0 | 0 | 0
104536 | JOELHO 90 GRAUS, ROSCA MACHO TERMINAL, PARA INSTALAÇÕES EM PEX ÁGUA, DN 20 MM X 1/2", FIXAÇÃO DAS CONEXÕES POR CRIMPAGEM - FORNECIMENTO E INSTALAÇÃO. AF_02/2023 | UN | 0 | 0 | 0 | 0 | 0 | 0 | 0 | 0 | 0 | 0 | 0 | 0 | 0 | 0 | 0 | 0 | 0 | 0 | 0 | 0 | 0 | 0 | 0 | 0 | 0 | 0 | 0
104537 | JOELHO 90 GRAUS, ROSCA MACHO TERMINAL, PARA INSTALAÇÕES EM PEX ÁGUA, DN 20 MM X 3/4", FIXAÇÃO DAS CONEXÕES POR CRIMPAGEM - FORNECIMENTO E INSTALAÇÃO. AF_02/2023 | UN | 0 | 0 | 0 | 0 | 0 | 0 | 0 | 0 | 0 | 0 | 0 | 0 | 0 | 0 | 0 | 0 | 0 | 0 | 0 | 0 | 0 | 0 | 0 | 0 | 0 | 0 | 0
104538 | JOELHO 90 GRAUS, ROSCA MACHO TERMINAL, PARA INSTALAÇÕES EM PEX ÁGUA, DN 25 MM X 3/4", FIXAÇÃO DAS CONEXÕES POR CRIMPAGEM - FORNECIMENTO E INSTALAÇÃO. AF_02/2023 | UN | 0 | 0 | 0 | 0 | 0 | 0 | 0 | 0 | 0 | 0 | 0 | 0 | 0 | 0 | 0 | 0 | 0 | 0 | 0 | 0 | 0 | 0 | 0 | 0 | 0 | 0 | 0
104539 | TÊ DE REDUÇÃO, PARA INSTALAÇÕES EM PEX ÁGUA, DN 16 X 20 X 16 MM, COM ANEL DESLIZANTE - FORNECIMENTO E INSTALAÇÃO. AF_02/2023 | UN | 0 | 0 | 0 | 0 | 0 | 0 | 0 | 0 | 0 | 0 | 0 | 0 | 0 | 0 | 0 | 0 | 0 | 0 | 0 | 0 | 0 | 0 | 0 | 0 | 0 | 0 | 0
104540 | TÊ DE REDUÇÃO, PARA INSTALAÇÕES EM PEX ÁGUA, DN 20 X 16 X 16 MM, COM ANEL DESLIZANTE - FORNECIMENTO E INSTALAÇÃO. AF_02/2023 | UN | 0 | 0 | 0 | 0 | 0 | 0 | 0 | 0 | 0 | 0 | 0 | 0 | 0 | 0 | 0 | 0 | 0 | 0 | 0 | 0 | 0 | 0 | 0 | 0 | 0 | 0 | 0
104541 | TÊ DE REDUÇÃO, PARA INSTALAÇÕES EM PEX ÁGUA, DN 16 X 25 X 16 MM, COM ANEL DESLIZANTE - FORNECIMENTO E INSTALAÇÃO. AF_02/2023 | UN | 0 | 0 | 0 | 0 | 0 | 0 | 0 | 0 | 0 | 0 | 0 | 0 | 0 | 0 | 0 | 0 | 0 | 0 | 0 | 0 | 0 | 0 | 0 | 0 | 0 | 0 | 0
104542 | TÊ DE REDUÇÃO, PARA INSTALAÇÕES EM PEX ÁGUA, DN 25 X 16 X 16 MM, COM ANEL DESLIZANTE - FORNECIMENTO E INSTALAÇÃO. AF_02/2023 | UN | 0 | 0 | 0 | 0 | 0 | 0 | 0 | 0 | 0 | 0 | 0 | 0 | 0 | 0 | 0 | 0 | 0 | 0 | 0 | 0 | 0 | 0 | 0 | 0 | 0 | 0 | 0
104543 | TÊ DE REDUÇÃO, PARA INSTALAÇÕES EM PEX ÁGUA, DN 20 X 16 X 20 MM, COM ANEL DESLIZANTE - FORNECIMENTO E INSTALAÇÃO. AF_02/2023 | UN | 0 | 0 | 0 | 0 | 0 | 0 | 0 | 0 | 0 | 0 | 0 | 0 | 0 | 0 | 0 | 0 | 0 | 0 | 0 | 0 | 0 | 0 | 0 | 0 | 0 | 0 | 0
104544 | TÊ DE REDUÇÃO, PARA INSTALAÇÕES EM PEX ÁGUA, DN 20 X 20 X 16 MM, COM ANEL DESLIZANTE - FORNECIMENTO E INSTALAÇÃO. AF_02/2023 | UN | 0 | 0 | 0 | 0 | 0 | 0 | 0 | 0 | 0 | 0 | 0 | 0 | 0 | 0 | 0 | 0 | 0 | 0 | 0 | 0 | 0 | 0 | 0 | 0 | 0 | 0 | 0
104545 | TÊ DE REDUÇÃO, PARA INSTALAÇÕES EM PEX ÁGUA, DN 20 X 25 X 20 MM, COM ANEL DESLIZANTE - FORNECIMENTO E INSTALAÇÃO. AF_02/2023 | UN | 0 | 0 | 0 | 0 | 0 | 0 | 0 | 0 | 0 | 0 | 0 | 0 | 0 | 0 | 0 | 0 | 0 | 0 | 0 | 0 | 0 | 0 | 0 | 0 | 0 | 0 | 0
104546 | TÊ DE REDUÇÃO, PARA INSTALAÇÕES EM PEX ÁGUA, DN 25 X 20 X 20 MM, COM ANEL DESLIZANTE - FORNECIMENTO E INSTALAÇÃO. AF_02/2023 | UN | 0 | 0 | 0 | 0 | 0 | 0 | 0 | 0 | 0 | 0 | 0 | 0 | 0 | 0 | 0 | 0 | 0 | 0 | 0 | 0 | 0 | 0 | 0 | 0 | 0 | 0 | 0
104548 | TÊ DE REDUÇÃO, PARA INSTALAÇÕES EM PEX ÁGUA, DN 25 X 16 X 25 MM, COM ANEL DESLIZANTE - FORNECIMENTO E INSTALAÇÃO. AF_02/2023 | UN | 0 | 0 | 0 | 0 | 0 | 0 | 0 | 0 | 0 | 0 | 0 | 0 | 0 | 0 | 0 | 0 | 0 | 0 | 0 | 0 | 0 | 0 | 0 | 0 | 0 | 0 | 0
104549 | TÊ DE REDUÇÃO, PARA INSTALAÇÕES EM PEX ÁGUA, DN 25 X 20 X 25 MM, COM ANEL DESLIZANTE - FORNECIMENTO E INSTALAÇÃO. AF_02/2023 | UN | 0 | 0 | 0 | 0 | 0 | 0 | 0 | 0 | 0 | 0 | 0 | 0 | 0 | 0 | 0 | 0 | 0 | 0 | 0 | 0 | 0 | 0 | 0 | 0 | 0 | 0 | 0
104550 | TÊ DE REDUÇÃO, PARA INSTALAÇÕES EM PEX ÁGUA, DN 25 X 32 X 25 MM, COM ANEL DESLIZANTE - FORNECIMENTO E INSTALAÇÃO. AF_02/2023 | UN | 0 | 0 | 0 | 0 | 0 | 0 | 0 | 0 | 0 | 0 | 0 | 0 | 0 | 0 | 0 | 0 | 0 | 0 | 0 | 0 | 0 | 0 | 0 | 0 | 0 | 0 | 0
104551 | TÊ DE REDUÇÃO, PARA INSTALAÇÕES EM PEX ÁGUA, DN 32 X 25 X 25 MM, COM ANEL DESLIZANTE - FORNECIMENTO E INSTALAÇÃO. AF_02/2023 | UN | 0 | 0 | 0 | 0 | 0 | 0 | 0 | 0 | 0 | 0 | 0 | 0 | 0 | 0 | 0 | 0 | 0 | 0 | 0 | 0 | 0 | 0 | 0 | 0 | 0 | 0 | 0
104552 | TÊ DE REDUÇÃO, PARA INSTALAÇÕES EM PEX ÁGUA, DN 32 X 20 X 32 MM, COM ANEL DESLIZANTE - FORNECIMENTO E INSTALAÇÃO. AF_02/2023 | UN | 0 | 0 | 0 | 0 | 0 | 0 | 0 | 0 | 0 | 0 | 0 | 0 | 0 | 0 | 0 | 0 | 0 | 0 | 0 | 0 | 0 | 0 | 0 | 0 | 0 | 0 | 0
104553 | TÊ DE REDUÇÃO, PARA INSTALAÇÕES EM PEX ÁGUA, DN 32 X 25 X 32 MM, COM ANEL DESLIZANTE - FORNECIMENTO E INSTALAÇÃO. AF_02/2023 | UN | 0 | 0 | 0 | 0 | 0 | 0 | 0 | 0 | 0 | 0 | 0 | 0 | 0 | 0 | 0 | 0 | 0 | 0 | 0 | 0 | 0 | 0 | 0 | 0 | 0 | 0 | 0
104554 | TÊ MISTURADOR, PARA INSTALAÇÕES EM PEX ÁGUA, DN 16 MM X 1/2", COM ANEL DESLIZANTE - FORNECIMENTO E INSTALAÇÃO. AF_02/2023 | UN | 0 | 0 | 0 | 0 | 0 | 0 | 0 | 0 | 0 | 0 | 0 | 0 | 0 | 0 | 0 | 0 | 0 | 0 | 0 | 0 | 0 | 0 | 0 | 0 | 0 | 0 | 0
104555 | TÊ MISTURADOR, PARA INSTALAÇÕES EM PEX ÁGUA, DN 20 MM X 3/4", COM ANEL DESLIZANTE - FORNECIMENTO E INSTALAÇÃO. AF_02/2023 | UN | 0 | 0 | 0 | 0 | 0 | 0 | 0 | 0 | 0 | 0 | 0 | 0 | 0 | 0 | 0 | 0 | 0 | 0 | 0 | 0 | 0 | 0 | 0 | 0 | 0 | 0 | 0
104556 | TÊ ROSCA FÊMEA, PARA INSTALAÇÕES EM PEX ÁGUA, DN 20 MM X 3/4", COM ANEL DESLIZANTE - FORNECIMENTO E INSTALAÇÃO. AF_02/2023 | UN | 0 | 0 | 0 | 0 | 0 | 0 | 0 | 0 | 0 | 0 | 0 | 0 | 0 | 0 | 0 | 0 | 0 | 0 | 0 | 0 | 0 | 0 | 0 | 0 | 0 | 0 | 0
104557 | TÊ ROSCA MACHO, PARA INSTALAÇÕES EM PEX ÁGUA, DN 20 MM X 3/4", COM ANEL DESLIZANTE - FORNECIMENTO E INSTALAÇÃO. AF_02/2023 | UN | 0 | 0 | 0 | 0 | 0 | 0 | 0 | 0 | 0 | 0 | 0 | 0 | 0 | 0 | 0 | 0 | 0 | 0 | 0 | 0 | 0 | 0 | 0 | 0 | 0 | 0 | 0
104558 | TÊ ROSCA FÊMEA, PARA INSTALAÇÕES EM PEX ÁGUA, DN 25 MM X 1/2", COM ANEL DESLIZANTE - FORNECIMENTO E INSTALAÇÃO. AF_02/2023 | UN | 0 | 0 | 0 | 0 | 0 | 0 | 0 | 0 | 0 | 0 | 0 | 0 | 0 | 0 | 0 | 0 | 0 | 0 | 0 | 0 | 0 | 0 | 0 | 0 | 0 | 0 | 0
104559 | TÊ ROSCA MACHO, PARA INSTALAÇÕES EM PEX ÁGUA, DN 16 MM X 1/2", COM ANEL DESLIZANTE - FORNECIMENTO E INSTALAÇÃO. AF_02/2023 | UN | 0 | 0 | 0 | 0 | 0 | 0 | 0 | 0 | 0 | 0 | 0 | 0 | 0 | 0 | 0 | 0 | 0 | 0 | 0 | 0 | 0 | 0 | 0 | 0 | 0 | 0 | 0
104560 | TÊ ROSCA MACHO, PARA INSTALAÇÕES EM PEX ÁGUA, DN 20 MM X 1/2", COM ANEL DESLIZANTE - FORNECIMENTO E INSTALAÇÃO. AF_02/2023 | UN | 0 | 0 | 0 | 0 | 0 | 0 | 0 | 0 | 0 | 0 | 0 | 0 | 0 | 0 | 0 | 0 | 0 | 0 | 0 | 0 | 0 | 0 | 0 | 0 | 0 | 0 | 0
104561 | TÊ ROSCA MACHO, PARA INSTALAÇÕES EM PEX ÁGUA, DN 25 MM X 3/4", COM ANEL DESLIZANTE - FORNECIMENTO E INSTALAÇÃO. AF_02/2023 | UN | 0 | 0 | 0 | 0 | 0 | 0 | 0 | 0 | 0 | 0 | 0 | 0 | 0 | 0 | 0 | 0 | 0 | 0 | 0 | 0 | 0 | 0 | 0 | 0 | 0 | 0 | 0
104562 | TÊ ROSCA MACHO, PARA INSTALAÇÕES EM PEX ÁGUA, DN 32 MM X 3/4", COM ANEL DESLIZANTE - FORNECIMENTO E INSTALAÇÃO. AF_02/2023 | UN | 0 | 0 | 0 | 0 | 0 | 0 | 0 | 0 | 0 | 0 | 0 | 0 | 0 | 0 | 0 | 0 | 0 | 0 | 0 | 0 | 0 | 0 | 0 | 0 | 0 | 0 | 0
104563 | CONEXÃO FIXA, ROSCA MACHO, PARA INSTALAÇÕES EM PEX ÁGUA, DN 16 MM X 3/4", COM ANEL DESLIZANTE - FORNECIMENTO E INSTALAÇÃO. AF_02/2023 | UN | 0 | 0 | 0 | 0 | 0 | 0 | 0 | 0 | 0 | 0 | 0 | 0 | 0 | 0 | 0 | 0 | 0 | 0 | 0 | 0 | 0 | 0 | 0 | 0 | 0 | 0 | 0
104564 | CONEXÃO FIXA, ROSCA MACHO, PARA INSTALAÇÕES EM PEX ÁGUA, DN 25 MM X 1/2", COM ANEL DESLIZANTE - FORNECIMENTO E INSTALAÇÃO. AF_02/2023 | UN | 0 | 0 | 0 | 0 | 0 | 0 | 0 | 0 | 0 | 0 | 0 | 0 | 0 | 0 | 0 | 0 | 0 | 0 | 0 | 0 | 0 | 0 | 0 | 0 | 0 | 0 | 0
104565 | JOELHO ROSCA FÊMEA MÓVEL, PARA INSTALAÇÕES EM PEX ÁGUA, DN 16 MM X 1/2", COM ANEL DESLIZANTE - FORNECIMENTO E INSTALAÇÃO. AF_02/2023 | UN | 0 | 0 | 0 | 0 | 0 | 0 | 0 | 0 | 0 | 0 | 0 | 0 | 0 | 0 | 0 | 0 | 0 | 0 | 0 | 0 | 0 | 0 | 0 | 0 | 0 | 0 | 0
104566 | JOELHO 90 GRAUS, ROSCA MACHO TERMINAL, PARA INSTALAÇÕES EM PEX ÁGUA, DN 16 MM X 1/2", COM ANEL DESLIZANTE - FORNECIMENTO E INSTALAÇÃO. AF_02/2023 | UN | 0 | 0 | 0 | 0 | 0 | 0 | 0 | 0 | 0 | 0 | 0 | 0 | 0 | 0 | 0 | 0 | 0 | 0 | 0 | 0 | 0 | 0 | 0 | 0 | 0 | 0 | 0
104567 | JOELHO ROSCA FÊMEA MÓVEL, PARA INSTALAÇÕES EM PEX ÁGUA, DN 20 MM X 1/2", COM ANEL DESLIZANTE - FORNECIMENTO E INSTALAÇÃO. AF_02/2023 | UN | 0 | 0 | 0 | 0 | 0 | 0 | 0 | 0 | 0 | 0 | 0 | 0 | 0 | 0 | 0 | 0 | 0 | 0 | 0 | 0 | 0 | 0 | 0 | 0 | 0 | 0 | 0
104568 | JOELHO 90 GRAUS, ROSCA MACHO TERMINAL, PARA INSTALAÇÕES EM PEX ÁGUA, DN 25 MM X 1/2", COM ANEL DESLIZANTE - FORNECIMENTO E INSTALAÇÃO. AF_02/2023 | UN | 0 | 0 | 0 | 0 | 0 | 0 | 0 | 0 | 0 | 0 | 0 | 0 | 0 | 0 | 0 | 0 | 0 | 0 | 0 | 0 | 0 | 0 | 0 | 0 | 0 | 0 | 0
104569 | JOELHO ROSCA FÊMEA MÓVEL, PARA INSTALAÇÕES EM PEX ÁGUA, DN 25 MM X 3/4", COM ANEL DESLIZANTE - FORNECIMENTO E INSTALAÇÃO. AF_02/2023 | UN | 0 | 0 | 0 | 0 | 0 | 0 | 0 | 0 | 0 | 0 | 0 | 0 | 0 | 0 | 0 | 0 | 0 | 0 | 0 | 0 | 0 | 0 | 0 | 0 | 0 | 0 | 0
104570 | JOELHO 90 GRAUS, ROSCA MACHO TERMINAL, PARA INSTALAÇÕES EM PEX ÁGUA, DN 32 MM X 1", COM ANEL DESLIZANTE - FORNECIMENTO E INSTALAÇÃO. AF_02/2023 | UN | 0 | 0 | 0 | 0 | 0 | 0 | 0 | 0 | 0 | 0 | 0 | 0 | 0 | 0 | 0 | 0 | 0 | 0 | 0 | 0 | 0 | 0 | 0 | 0 | 0 | 0 | 0
104571 | JOELHO 90 GRAUS, ROSCA FÊMEA TERMINAL, PARA INSTALAÇÕES EM PEX ÁGUA, DN 25 MM X 3/4", FIXAÇÃO DAS CONEXÕES POR CRIMPAGEM - FORNECIMENTO E INSTALAÇÃO. AF_02/2023 | UN | 0 | 0 | 0 | 0 | 0 | 0 | 0 | 0 | 0 | 0 | 0 | 0 | 0 | 0 | 0 | 0 | 0 | 0 | 0 | 0 | 0 | 0 | 0 | 0 | 0 | 0 | 0
104572 | JOELHO 90 GRAUS, ROSCA MACHO TERMINAL, PARA INSTALAÇÕES EM PEX ÁGUA, DN 25 MM X 1", COM ANEL DESLIZANTE - FORNECIMENTO E INSTALAÇÃO. AF_02/2023 | UN | 0 | 0 | 0 | 0 | 0 | 0 | 0 | 0 | 0 | 0 | 0 | 0 | 0 | 0 | 0 | 0 | 0 | 0 | 0 | 0 | 0 | 0 | 0 | 0 | 0 | 0 | 0
104573 | JOELHO, ROSCA FÊMEA, COM BASE FIXA, PARA INSTALAÇÕES EM PEX ÁGUA, DN 25 MM X 1/2", FIXAÇÃO DAS CONEXÕES POR CRIMPAGEM - FORNECIMENTO E INSTALAÇÃO. AF_02/2023 | UN | 0 | 0 | 0 | 0 | 0 | 0 | 0 | 0 | 0 | 0 | 0 | 0 | 0 | 0 | 0 | 0 | 0 | 0 | 0 | 0 | 0 | 0 | 0 | 0 | 0 | 0 | 0
104574 | JOELHO, ROSCA FÊMEA, COM BASE FIXA, PARA INSTALAÇÕES EM PEX ÁGUA, DN 16 MM X 3/4", FIXAÇÃO DAS CONEXÕES POR CRIMPAGEM - FORNECIMENTO E INSTALAÇÃO. AF_02/2023 | UN | 0 | 0 | 0 | 0 | 0 | 0 | 0 | 0 | 0 | 0 | 0 | 0 | 0 | 0 | 0 | 0 | 0 | 0 | 0 | 0 | 0 | 0 | 0 | 0 | 0 | 0 | 0
104575 | JOELHO, ROSCA FÊMEA, COM BASE FIXA, PARA INSTALAÇÕES EM PEX ÁGUA, DN 20 MM X 3/4", FIXAÇÃO DAS CONEXÕES POR CRIMPAGEM - FORNECIMENTO E INSTALAÇÃO. AF_02/2023 | UN | 0 | 0 | 0 | 0 | 0 | 0 | 0 | 0 | 0 | 0 | 0 | 0 | 0 | 0 | 0 | 0 | 0 | 0 | 0 | 0 | 0 | 0 | 0 | 0 | 0 | 0 | 0
104576 | LUVA DE REDUÇÃO, PARA INSTALAÇÕES EM PEX ÁGUA, DN 20 X 16 MM, COM ANEL DESLIZANTE - FORNECIMENTO E INSTALAÇÃO. AF_02/2023 | UN | 16.18 | 15.82 | 16.1 | 14.87 | 16.41 | 15.92 | 16.36 | 16.67 | 15.95 | 15.82 | 15.98 | 14.91 | 15.12 | 16.07 | 14.61 | 15.8 | 15.15 | 17.43 | 18.04 | 15.11 | 16.41 | 16.17 | 21.06 | 16.66 | 14.97 | 18.24 | 16
104577 | LUVA DE REDUÇÃO, PARA INSTALAÇÕES EM PEX ÁGUA, DN 25 X 16 MM, COM ANEL DESLIZANTE - FORNECIMENTO E INSTALAÇÃO. AF_02/2023 | UN | 21.86 | 21.47 | 21.78 | 20.41 | 22.12 | 21.57 | 22.07 | 22.41 | 21.61 | 21.46 | 21.65 | 20.47 | 20.69 | 21.74 | 20.13 | 21.44 | 20.72 | 23.25 | 23.92 | 20.68 | 22.12 | 21.85 | 29.64 | 22.39 | 20.52 | 24.16 | 21.67
104578 | LUVA DE REDUÇÃO, PARA INSTALAÇÕES EM PEX ÁGUA, DN 25 X 20 MM, COM ANEL DESLIZANTE - FORNECIMENTO E INSTALAÇÃO. AF_02/2023 | UN | 23.44 | 23.01 | 23.35 | 21.87 | 23.7 | 23.12 | 23.66 | 24.02 | 23.17 | 23 | 23.21 | 21.93 | 22.17 | 23.3 | 21.57 | 22.98 | 22.21 | 24.92 | 25.64 | 22.17 | 23.71 | 23.42 | 31.75 | 24 | 21.99 | 25.9 | 23.23
104579 | LUVA DE REDUÇÃO, PARA INSTALAÇÕES EM PEX ÁGUA, DN 32 X 25 MM, COM ANEL DESLIZANTE - FORNECIMENTO E INSTALAÇÃO. AF_02/2023 | UN | 30.82 | 30.3 | 30.71 | 28.93 | 31.14 | 30.43 | 31.08 | 31.53 | 30.49 | 30.29 | 30.53 | 28.99 | 29.29 | 30.66 | 28.56 | 30.26 | 29.33 | 32.63 | 33.51 | 29.27 | 31.16 | 30.8 | 42.34 | 31.51 | 29.07 | 33.8 | 30.56
104580 | LUVA DE REDUÇÃO, PARA INSTALAÇÕES EM PEX ÁGUA, DN 32 X 20 MM, FIXAÇÃO DAS CONEXÕES POR CRIMPAGEM - FORNECIMENTO E INSTALAÇÃO. AF_02/2023 | UN | 20.44 | 20.1 | 20.37 | 19.21 | 20.64 | 20.18 | 20.6 | 20.89 | 20.22 | 20.09 | 20.25 | 19.25 | 19.44 | 20.33 | 18.97 | 20.08 | 19.47 | 21.61 | 22.17 | 19.44 | 20.65 | 20.42 | 28.17 | 20.88 | 19.3 | 22.37 | 20.27
104581 | LUVA, PARA INSTALAÇÕES EM PEX ÁGUA, DN 16 MM, COM ANEL DESLIZANTE - FORNECIMENTO E INSTALAÇÃO. AF_02/2023 | UN | 14.78 | 14.45 | 14.71 | 13.57 | 14.98 | 14.53 | 14.94 | 15.22 | 14.57 | 14.44 | 14.6 | 13.62 | 13.81 | 14.68 | 13.35 | 14.43 | 13.84 | 15.93 | 16.48 | 13.8 | 14.98 | 14.77 | 19.23 | 15.22 | 13.67 | 16.67 | 14.62
104582 | LUVA, PARA INSTALAÇÕES EM PEX ÁGUA, DN 20 MM, COM ANEL DESLIZANTE - FORNECIMENTO E INSTALAÇÃO. AF_02/2023 | UN | 18.89 | 18.5 | 18.81 | 17.47 | 19.13 | 18.6 | 19.09 | 19.42 | 18.65 | 18.5 | 18.67 | 17.51 | 17.75 | 18.77 | 17.2 | 18.47 | 17.78 | 20.25 | 20.91 | 17.74 | 19.14 | 18.88 | 25 | 19.4 | 17.58 | 21.14 | 18.69
104583 | LUVA, PARA INSTALAÇÕES EM PEX ÁGUA, DN 25 MM, COM ANEL DESLIZANTE - FORNECIMENTO E INSTALAÇÃO. AF_02/2023 | UN | 30.53 | 30.05 | 30.42 | 28.81 | 30.82 | 30.17 | 30.76 | 31.16 | 30.23 | 30.06 | 30.27 | 28.88 | 29.15 | 30.37 | 28.49 | 30.02 | 29.19 | 32.15 | 32.93 | 29.14 | 30.82 | 30.51 | 42.57 | 31.14 | 28.95 | 33.2 | 30.3
104584 | LUVA, PARA INSTALAÇÕES EM PEX ÁGUA, DN 32 MM, COM ANEL DESLIZANTE - FORNECIMENTO E INSTALAÇÃO. AF_02/2023 | UN | 36.59 | 36.01 | 36.47 | 34.5 | 36.95 | 36.16 | 36.88 | 37.37 | 36.23 | 36.01 | 36.27 | 34.57 | 34.9 | 36.41 | 34.1 | 35.97 | 34.95 | 38.58 | 39.55 | 34.89 | 36.95 | 36.56 | 50.85 | 37.35 | 34.66 | 39.88 | 36.3
104585 | TAMPÃO / CAP, ROSCA FÊMEA, PARA INSTALAÇÕES EM PEX ÁGUA, DN 1/2" - FORNECIMENTO E INSTALAÇÃO. AF_02/2023 | UN | 0 | 0 | 0 | 0 | 0 | 0 | 0 | 0 | 0 | 0 | 0 | 0 | 0 | 0 | 0 | 0 | 0 | 0 | 0 | 0 | 0 | 0 | 0 | 0 | 0 | 0 | 0
104586 | TAMPÃO / CAP, ROSCA MACHO, PARA INSTALAÇÕES EM PEX ÁGUA, DN 1/2" - FORNECIMENTO E INSTALAÇÃO. AF_02/2023 | UN | 0 | 0 | 0 | 0 | 0 | 0 | 0 | 0 | 0 | 0 | 0 | 0 | 0 | 0 | 0 | 0 | 0 | 0 | 0 | 0 | 0 | 0 | 0 | 0 | 0 | 0 | 0
104587 | TAMPÃO / CAP, ROSCA FÊMEA, PARA INSTALAÇÕES EM PEX ÁGUA, DN 3/4" - FORNECIMENTO E INSTALAÇÃO. AF_02/2023 | UN | 0 | 0 | 0 | 0 | 0 | 0 | 0 | 0 | 0 | 0 | 0 | 0 | 0 | 0 | 0 | 0 | 0 | 0 | 0 | 0 | 0 | 0 | 0 | 0 | 0 | 0 | 0
104588 | REVESTIMENTO CERÂMICO PARA PAREDES EXTERNAS, COM PLACAS TIPO GRÊS OU SEMIGRÊS, FORMATO MENOR OU IGUAL A 200 CM2, ALINHADAS A PRUMO. AF_02/2023 | M2 | 272.19 | 231.91 | 266.82 | 281.93 | 194.93 | 251.89 | 243.61 | 213.33 | 226.19 | 278.39 | 224.81 | 241.05 | 263.08 | 265.16 | 265.54 | 243.31 | 249.85 | 247.04 | 241.71 | 219.64 | 268.68 | 284.09 | 245.54 | 205.61 | 215.14 | 208.85 | 245.9
104589 | REVESTIMENTO CERÂMICO PARA PAREDES EXTERNAS, COM PLACAS TIPO GRÊS OU SEMIGRÊS, FORMATO MENOR OU IGUAL A 200 CM2, ALINHADAS A PRUMO, APLICADO EM SUPERFÍCIES INTERNAS DE SACADA. AF_02/2023 | M2 | 324.94 | 277.27 | 317.96 | 338.02 | 231.72 | 300.15 | 292.77 | 254.79 | 270.52 | 333.13 | 269.35 | 288.8 | 314.31 | 317.88 | 319.12 | 290.05 | 300.43 | 295.98 | 288.9 | 262.62 | 321.87 | 336.65 | 294.71 | 245.57 | 256.86 | 248.76 | 295.06
104590 | REVESTIMENTO CERÂMICO PARA PAREDES EXTERNAS, COM PLACAS TIPO GRÊS OU SEMIGRÊS, FORMATO MENOR OU IGUAL A 200 CM2, DISPOSTAS EM AMARRAÇÃO. AF_02/2023 | M2 | 296.97 | 253.05 | 292.2 | 306.43 | 216.23 | 275.17 | 267.88 | 236.1 | 248.93 | 303.18 | 247.64 | 262.55 | 285.68 | 289.86 | 288.21 | 266.03 | 272.58 | 272.82 | 268.88 | 240.38 | 294.14 | 310.02 | 268.26 | 228.04 | 235.41 | 232.27 | 268.53
104591 | REVESTIMENTO CERÂMICO PARA PAREDES EXTERNAS, COM PLACAS TIPO GRÊS OU SEMIGRÊS, FORMATO MENOR OU IGUAL A 200 CM2, DISPOSTAS EM AMARRAÇÃO, APLICADO EM SUPERFÍCIES INTERNAS DE SACADA. AF_02/2023 | M2 | 353.44 | 301.62 | 346.88 | 366.58 | 255.37 | 326.8 | 320.44 | 280.3 | 296.26 | 361.82 | 295.22 | 313.72 | 340.61 | 346.28 | 345.73 | 316.01 | 326.78 | 325.03 | 319.11 | 286.34 | 351.03 | 366.21 | 320.91 | 270.6 | 280.01 | 274.7 | 321.17
104592 | TÊ DE REDUÇÃO, PARA INSTALAÇÕES EM PEX ÁGUA, DN 25 X 16 X 20 MM, COM ANEL DESLIZANTE - FORNECIMENTO E INSTALAÇÃO. AF_02/2023 | UN | 0 | 0 | 0 | 0 | 0 | 0 | 0 | 0 | 0 | 0 | 0 | 0 | 0 | 0 | 0 | 0 | 0 | 0 | 0 | 0 | 0 | 0 | 0 | 0 | 0 | 0 | 0
104593 | REVESTIMENTO CERÂMICO PARA PISO COM PLACAS TIPO ESMALTADA DE DIMENSÕES 80X80 CM APLICADA EM AMBIENTES DE ÁREA MENOR QUE 5 M². AF_02/2023_PE | M2 | 100.72 | 85.28 | 101.3 | 101.62 | 79.01 | 94.25 | 91.72 | 84.04 | 87.15 | 101.22 | 86.59 | 87.32 | 94.75 | 97.52 | 93.67 | 91.13 | 90.26 | 95.66 | 97.67 | 81.7 | 99.66 | 108.43 | 89.68 | 82.4 | 80.43 | 84.38 | 89.94
104594 | REVESTIMENTO CERÂMICO PARA PISO COM PLACAS TIPO ESMALTADA DE DIMENSÕES 80X80 CM APLICADA EM AMBIENTES DE ÁREA ENTRE 5 M² E 10 M². AF_02/2023_PE | M2 | 87.06 | 73.77 | 86.67 | 88.52 | 65.72 | 81.21 | 77.91 | 70.4 | 73.71 | 87.97 | 73.07 | 75.89 | 82.91 | 84.04 | 82.15 | 78.43 | 78.18 | 80.49 | 80.78 | 70.26 | 85.61 | 93.25 | 77.43 | 68.52 | 69.13 | 70.06 | 77.64
104595 | REVESTIMENTO CERÂMICO PARA PISO COM PLACAS TIPO ESMALTADA DE DIMENSÕES 80X80 CM APLICADA EM AMBIENTES DE ÁREA MAIOR QUE 10 M². AF_02/2023_PE | M2 | 75.34 | 63.9 | 73.99 | 77.44 | 53.92 | 69.97 | 65.96 | 58.39 | 61.97 | 76.68 | 61.27 | 66.18 | 72.89 | 72.52 | 72.51 | 67.47 | 67.89 | 67.2 | 65.82 | 60.41 | 73.52 | 80.08 | 66.97 | 56.23 | 59.41 | 57.35 | 67.13
104596 | REVESTIMENTO CERÂMICO PARA PISO COM PLACAS TIPO PORCELANATO DE DIMENSÕES 80X80 CM APLICADA EM AMBIENTES DE ÁREA MENOR QUE 5 M². AF_02/2023_PE | M2 | 166.81 | 140.51 | 166.76 | 167.62 | 126.17 | 156.47 | 144.57 | 132.95 | 139.5 | 167.35 | 137.19 | 143.62 | 159 | 158.17 | 154.09 | 150.78 | 145.7 | 150.58 | 151.67 | 133.41 | 161.4 | 183.73 | 145.08 | 129.4 | 132.04 | 133.01 | 145.86
104597 | REVESTIMENTO CERÂMICO PARA PISO COM PLACAS TIPO PORCELANATO DE DIMENSÕES 80X80 CM APLICADA EM AMBIENTES DE ÁREA ENTRE 5 M² E 10 M². AF_02/2023_PE | M2 | 151.45 | 127.52 | 150.52 | 152.67 | 111.78 | 141.9 | 129.2 | 118.04 | 124.66 | 152.28 | 122.28 | 130.62 | 145.46 | 143.01 | 140.77 | 136.59 | 131.94 | 133.89 | 133.39 | 120.57 | 145.64 | 166.89 | 131.23 | 114.3 | 119.42 | 117.52 | 131.96
104598 | REVESTIMENTO CERÂMICO PARA PISO COM PLACAS TIPO PORCELANATO DE DIMENSÕES 80X80 CM APLICADA EM AMBIENTES DE ÁREA MAIOR QUE 10 M². AF_02/2023_PE | M2 | 138.86 | 116.92 | 137 | 140.64 | 99.43 | 129.88 | 116.45 | 105.39 | 112.21 | 140.09 | 109.78 | 120.11 | 134.58 | 130.6 | 130.22 | 124.87 | 120.84 | 119.84 | 117.7 | 110.02 | 132.69 | 152.88 | 119.97 | 101.4 | 109.02 | 104.21 | 120.65
104599 | REVESTIMENTO CERÂMICO PARA PISO COM PLACAS TIPO ESMALTADA DE DIMENSÕES 35X35 CM APLICADA EM DIAGONAL EM AMBIENTES DE ÁREA MENOR QUE 5 M². AF_02/2023_PE | M2 | 92.33 | 77.95 | 93.6 | 92.04 | 74.32 | 86.8 | 83.84 | 78.2 | 80.53 | 92.16 | 79.81 | 79.32 | 86.2 | 88.89 | 84.19 | 83.94 | 81.61 | 88.36 | 91.32 | 74.93 | 91.12 | 100.83 | 81.48 | 76.94 | 73.93 | 79.21 | 81.77
104601 | REVESTIMENTO CERÂMICO PARA PISO COM PLACAS TIPO ESMALTADA DE DIMENSÕES 35X35 CM APLICADA EM DIAGONAL EM AMBIENTES DE ÁREA ENTRE 5 M² E 10 M². AF_02/2023_PE | M2 | 76.25 | 64.38 | 76.32 | 76.66 | 58.53 | 71.44 | 67.55 | 62.04 | 64.63 | 76.57 | 63.84 | 65.89 | 72.3 | 73.03 | 70.7 | 68.96 | 67.4 | 70.4 | 71.28 | 61.43 | 74.56 | 82.92 | 67.08 | 60.45 | 60.63 | 62.21 | 67.3
104603 | REVESTIMENTO CERÂMICO PARA PISO COM PLACAS TIPO ESMALTADA DE DIMENSÕES 35X35 CM APLICADA EM DIAGONAL EM AMBIENTES DE ÁREA MAIOR QUE 10 M². AF_02/2023_PE | M2 | 65.92 | 55.71 | 65.1 | 66.96 | 47.98 | 61.51 | 56.98 | 51.34 | 54.21 | 66.67 | 53.37 | 57.38 | 63.53 | 62.89 | 62.3 | 59.28 | 58.39 | 58.59 | 57.91 | 52.74 | 63.9 | 71.25 | 57.88 | 49.49 | 52.04 | 50.86 | 58.06
104605 | REVESTIMENTO CERÂMICO PARA PISO COM PLACAS TIPO ESMALTADA DE DIMENSÕES 45X45 CM APLICADA EM DIAGONAL EM AMBIENTES DE ÁREA MENOR QUE 5 M². AF_02/2023_PE | M2 | 112.9 | 95.33 | 115.53 | 111.93 | 94.09 | 106.37 | 104.72 | 98.62 | 100.71 | 112.23 | 100.13 | 96.65 | 104.13 | 109.26 | 101.8 | 103.01 | 100.01 | 111.17 | 116.55 | 92.16 | 112.33 | 123.42 | 100.06 | 97.69 | 90.92 | 100.55 | 100.4
104606 | REVESTIMENTO CERÂMICO PARA PISO COM PLACAS TIPO ESMALTADA DE DIMENSÕES 45X45 CM APLICADA EM DIAGONAL EM AMBIENTES DE ÁREA ENTRE 5 M² E 10 M². AF_02/2023_PE | M2 | 80.65 | 68.12 | 81.05 | 80.95 | 62.83 | 75.62 | 72.17 | 66.51 | 69.04 | 80.89 | 68.31 | 69.64 | 76.11 | 77.46 | 74.52 | 73.04 | 71.43 | 75.42 | 76.84 | 65.16 | 79.18 | 87.67 | 71.13 | 65.02 | 64.28 | 66.88 | 71.36
104607 | REVESTIMENTO CERÂMICO PARA PISO COM PLACAS TIPO ESMALTADA DE DIMENSÕES 45X45 CM APLICADA EM DIAGONAL EM AMBIENTES DE ÁREA MAIOR QUE 10 M². AF_02/2023_PE | M2 | 67.19 | 56.79 | 66.47 | 68.22 | 49.28 | 62.71 | 58.43 | 52.7 | 55.56 | 67.92 | 54.76 | 58.47 | 64.6 | 64.21 | 63.43 | 60.46 | 59.63 | 60.16 | 59.65 | 53.83 | 65.29 | 72.54 | 59.11 | 50.91 | 53.1 | 52.29 | 59.28
104611 | REVESTIMENTO CERÂMICO PARA PAREDES INTERNAS COM PLACAS TIPO ESMALTADA DE DIMENSÕES 60X60 CM APLICADAS NA ALTURA INTEIRA DAS PAREDES. AF_02/2023_PE | M2 | 107.43 | 91.46 | 106.68 | 109.85 | 81.14 | 99.87 | 98.27 | 87.96 | 91.71 | 109.11 | 91.35 | 94.45 | 102.24 | 105.06 | 102.79 | 96.69 | 98.27 | 101.07 | 101.24 | 87.39 | 106.94 | 112.7 | 97.07 | 85.4 | 85.64 | 87.41 | 97.11
104612 | REVESTIMENTO CERÂMICO PARA PAREDES INTERNAS COM PLACAS TIPO ESMALTADA DE DIMENSÕES 60X60 CM APLICADAS A MEIA ALTURA DAS PAREDES. AF_02/2023_PE | M2 | 108.05 | 91.97 | 107.45 | 110.3 | 82.05 | 100.5 | 98.98 | 88.82 | 92.47 | 109.64 | 92.12 | 94.9 | 102.66 | 105.66 | 103.12 | 97.32 | 98.72 | 101.96 | 102.39 | 87.96 | 107.61 | 113.49 | 97.59 | 86.31 | 86.19 | 88.41 | 97.62
104613 | REVESTIMENTO CERÂMICO PARA PAREDES INTERNAS COM PLACAS TIPO ESMALTADA DE DIMENSÕES 20X20 CM APLICADAS EM DIAGONAL, NA ALTURA INTEIRA DAS PAREDES. AF_02/2023_PE | M2 | 71.95 | 60.97 | 72.35 | 71.94 | 56.72 | 67.44 | 65.43 | 60.43 | 62.08 | 72.27 | 61.6 | 62.31 | 67.65 | 69.7 | 66.63 | 65.32 | 64.29 | 68.51 | 70 | 58.6 | 71.32 | 77.22 | 64.08 | 58.86 | 57.66 | 61.06 | 64.08
104614 | REVESTIMENTO CERÂMICO PARA PAREDES INTERNAS COM PLACAS TIPO ESMALTADA DE DIMENSÕES 20X20 CM APLICADAS EM DIAGONAL, A MEIA ALTURA DAS PAREDES. AF_02/2023_PE | M2 | 78.97 | 66.9 | 79.97 | 78.47 | 63.9 | 74.19 | 72.64 | 67.76 | 69.12 | 79.02 | 68.68 | 68.13 | 73.61 | 76.63 | 72.34 | 71.94 | 70.43 | 76.57 | 79.12 | 64.58 | 78.62 | 85.05 | 70.37 | 66.3 | 63.55 | 68.9 | 70.35
104615 | REVESTIMENTO CERÂMICO PARA PAREDES INTERNAS COM PLACAS TIPO PASTILHA DE DIMENSÕES 5 X 5 CM (PLACAS DE 30 X 30 CM) CM APLICADAS NA ALTURA INTEIRA DAS PAREDES. AF_02/2023 | M2 | 329.98 | 281.6 | 321.19 | 346.46 | 229.59 | 303.93 | 295.35 | 253.58 | 272.2 | 339.46 | 271 | 294.41 | 321.25 | 322.5 | 327.47 | 293.25 | 306.3 | 296.18 | 286 | 265.47 | 325.74 | 341.11 | 299.41 | 244.28 | 259.6 | 245.06 | 300.19
104616 | REVESTIMENTO CERÂMICO PARA PAREDES INTERNAS COM PLACAS TIPO PASTILHA DE DIMENSÕES 2,5 X 2,5 CM (PLACAS DE 30 X 30 CM) CM APLICADAS NA ALTURA INTEIRA DAS PAREDES. AF_02/2023 | M2 | 438.17 | 374.05 | 424.75 | 461.87 | 299.7 | 402.97 | 389.87 | 332.27 | 358.5 | 451.74 | 356.76 | 391.88 | 428.54 | 427.92 | 437.47 | 388.56 | 407.35 | 389.14 | 372.81 | 351.73 | 431.59 | 451.88 | 397.6 | 319.23 | 343.87 | 319.45 | 398.67
104617 | REVESTIMENTO CERÂMICO PARA PAREDES INTERNAS COM PLACAS TIPO PASTILHA DE DIMENSÕES 5 X 5 CM (PLACAS DE 30 X 30 CM) CM APLICADAS A MEIA ALTURA DAS PAREDES. AF_02/2023 | M2 | 340.75 | 290.67 | 332.97 | 356.34 | 240.89 | 314.33 | 306.49 | 265.05 | 283.15 | 349.74 | 282 | 303.25 | 330.29 | 333.14 | 336.06 | 303.44 | 315.63 | 308.74 | 300.34 | 274.65 | 336.95 | 353.23 | 309.01 | 255.95 | 268.66 | 257.39 | 309.78
104618 | REVESTIMENTO CERÂMICO PARA PAREDES INTERNAS COM PLACAS TIPO PASTILHA DE DIMENSÕES 2,5 X 2,5 CM (PLACAS DE 30 X 30 CM) CM APLICADAS A MEIA ALTURA DAS PAREDES. AF_02/2023 | M2 | 448.94 | 383.12 | 436.53 | 471.75 | 311 | 413.37 | 401.01 | 343.74 | 369.45 | 462.02 | 367.76 | 400.72 | 437.58 | 438.56 | 446.06 | 398.75 | 416.68 | 401.7 | 387.15 | 360.91 | 442.8 | 464 | 407.2 | 330.9 | 352.93 | 331.78 | 408.26
104619 | RODAPÉ CERÂMICO DE 7CM DE ALTURA COM PLACAS TIPO ESMALTADA DE DIMENSÕES 80X80CM. AF_02/2023 | M | 16.26 | 13.85 | 16.03 | 16.81 | 11.91 | 15.07 | 14.77 | 13.01 | 13.72 | 16.6 | 13.66 | 14.37 | 15.6 | 15.91 | 15.78 | 14.56 | 14.96 | 15.05 | 14.87 | 13.17 | 16.14 | 16.95 | 14.72 | 12.61 | 12.89 | 12.8 | 14.76
104620 | CAIXA ELÉTRICA 4"X2" AUTOTRAVANTE PARA FURO CIRCULAR ALTA (2,00 M DO PISO), PVC, INSTALADA EM PAREDE - FORNECIMENTO E INSTALAÇÃO. AF_03/2023 | UN | 0 | 0 | 0 | 0 | 0 | 0 | 0 | 0 | 0 | 0 | 0 | 0 | 0 | 0 | 0 | 0 | 0 | 0 | 0 | 0 | 0 | 0 | 0 | 0 | 0 | 0 | 0
104621 | CAIXA ELÉTRICA 4"X4" AUTOTRAVANTE PARA FURO CIRCULAR ALTA (2,00 M DO PISO), PVC, INSTALADA EM PAREDE - FORNECIMENTO E INSTALAÇÃO. AF_03/2023 | UN | 0 | 0 | 0 | 0 | 0 | 0 | 0 | 0 | 0 | 0 | 0 | 0 | 0 | 0 | 0 | 0 | 0 | 0 | 0 | 0 | 0 | 0 | 0 | 0 | 0 | 0 | 0
104622 | CAIXA ELÉTRICA 4"X2" AUTOTRAVANTE PARA FURO CIRCULAR MÉDIA (1,30 M DO PISO), PVC, INSTALADA EM PAREDE - FORNECIMENTO E INSTALAÇÃO. AF_03/2023 | UN | 0 | 0 | 0 | 0 | 0 | 0 | 0 | 0 | 0 | 0 | 0 | 0 | 0 | 0 | 0 | 0 | 0 | 0 | 0 | 0 | 0 | 0 | 0 | 0 | 0 | 0 | 0
104623 | CAIXA ELÉTRICA 4"X4" AUTOTRAVANTE PARA FURO CIRCULAR MÉDIA (1,30 M DO PISO), PVC, INSTALADA EM PAREDE - FORNECIMENTO E INSTALAÇÃO. AF_03/2023 | UN | 0 | 0 | 0 | 0 | 0 | 0 | 0 | 0 | 0 | 0 | 0 | 0 | 0 | 0 | 0 | 0 | 0 | 0 | 0 | 0 | 0 | 0 | 0 | 0 | 0 | 0 | 0
104624 | CAIXA ELÉTRICA 4"X2" AUTOTRAVANTE PARA FURO CIRCULAR BAIXA (0,30 M DO PISO), PVC, INSTALADA EM PAREDE - FORNECIMENTO E INSTALAÇÃO. AF_03/2023 | UN | 0 | 0 | 0 | 0 | 0 | 0 | 0 | 0 | 0 | 0 | 0 | 0 | 0 | 0 | 0 | 0 | 0 | 0 | 0 | 0 | 0 | 0 | 0 | 0 | 0 | 0 | 0
104625 | CAIXA ELÉTRICA 4"X4" AUTOTRAVANTE PARA FURO CIRCULAR BAIXA (0,30 M DO PISO), PVC, INSTALADA EM PAREDE - FORNECIMENTO E INSTALAÇÃO. AF_03/2023 | UN | 0 | 0 | 0 | 0 | 0 | 0 | 0 | 0 | 0 | 0 | 0 | 0 | 0 | 0 | 0 | 0 | 0 | 0 | 0 | 0 | 0 | 0 | 0 | 0 | 0 | 0 | 0
104626 | EXECUÇÃO DE PASSEIO (CALÇADA) OU PISO DE CONCRETO COM CONCRETO MOLDADO IN LOCO, USINADO C25, ACABAMENTO CONVENCIONAL, NÃO ARMADO. AF_03/2023 | M3 | 2066.94 | 746.22 | 1191.7 | 1140.78 | 839.2 | 722.57 | 727.28 | 866.79 | 852.77 | 856.92 | 771.93 | 802.85 | 989.22 | 956.96 | 783.89 | 701.69 | 781.95 | 701.59 | 766.44 | 777.51 | 1136.83 | 1419.82 | 777.97 | 861.11 | 687.44 | 689.27 | 922.89
104627 | APLICAÇÃO MANUAL DE GESSO DESEMPENADO (SEM TALISCAS) EM TETO DE AMBIENTES COM PAREDES EM PÉ DIREITO DUPLO E ÁREA MAIOR QUE 10M², ESPESSURA DE 0,5CM. AF_03/2023 | M2 | 22.05 | 18.18 | 20.35 | 18.22 | 20 | 19.52 | 19.54 | 18.38 | 19.01 | 20.93 | 19.76 | 18.81 | 19.88 | 20.17 | 17.41 | 18.52 | 18.51 | 21.61 | 22.72 | 18.67 | 23.05 | 22.14 | 19.72 | 21 | 19.22 | 21.3 | 18.39
104628 | APLICAÇÃO MANUAL DE GESSO DESEMPENADO (SEM TALISCAS) EM TETO DE AMBIENTES COM PAREDES EM PÉ DIREITO DUPLO E ÁREA ENTRE 5M² E 10M², ESPESSURA DE 0,5CM. AF_03/2023 | M2 | 33.12 | 26.33 | 31.09 | 27.22 | 31.79 | 30.39 | 31.16 | 28.54 | 29.58 | 31.67 | 30.85 | 28.74 | 29.09 | 31.3 | 26.38 | 29.18 | 28.07 | 34.37 | 36.78 | 28.28 | 34.24 | 33.29 | 29.77 | 33.07 | 28.7 | 34.22 | 28.21
104629 | APLICAÇÃO MANUAL DE GESSO DESEMPENADO (SEM TALISCAS) EM TETO DE AMBIENTES COM PAREDES EM PÉ DIREITO DUPLO E ÁREA MENOR QUE 5M², ESPESSURA DE 0,5CM. AF_03/2023 | M2 | 39.47 | 31.02 | 37.26 | 32.4 | 38.57 | 36.63 | 37.84 | 34.37 | 35.65 | 37.85 | 37.22 | 34.43 | 34.37 | 37.68 | 31.54 | 35.31 | 33.56 | 41.71 | 44.86 | 33.8 | 40.68 | 39.69 | 35.54 | 40.01 | 34.15 | 41.64 | 33.84
104630 | APLICAÇÃO MANUAL DE GESSO DESEMPENADO (SEM TALISCAS) EM TETO DE AMBIENTES COM PAREDES EM PÉ DIREITO DUPLO E ÁREA MAIOR QUE 10M², ESPESSURA DE 1,0CM. AF_03/2023 | M2 | 35.07 | 29.28 | 32.18 | 29.03 | 31.2 | 30.68 | 30.44 | 28.9 | 29.86 | 33.21 | 31 | 29.74 | 31.89 | 31.74 | 27.62 | 28.99 | 29.36 | 33.71 | 35.19 | 29.61 | 36.8 | 35.19 | 31.3 | 32.86 | 30.62 | 33.09 | 29.06
104631 | APLICAÇÃO MANUAL DE GESSO DESEMPENADO (SEM TALISCAS) EM TETO DE AMBIENTES COM PAREDES EM PÉ DIREITO DUPLO E ÁREA ENTRE 5M² E 10M², ESPESSURA DE 1,0CM. AF_03/2023 | M2 | 46.14 | 37.43 | 42.92 | 38.04 | 42.99 | 41.54 | 42.06 | 39.06 | 40.44 | 43.96 | 42.09 | 39.67 | 41.1 | 42.87 | 36.6 | 39.65 | 38.92 | 46.47 | 49.25 | 39.22 | 48 | 46.35 | 41.35 | 44.93 | 40.1 | 46 | 38.86
104632 | APLICAÇÃO MANUAL DE GESSO DESEMPENADO (SEM TALISCAS) EM TETO DE AMBIENTES COM PAREDES EM PÉ DIREITO DUPLO E ÁREA MENOR QUE 5M², ESPESSURA DE 1,0CM. AF_03/2023 | M2 | 52.5 | 42.11 | 49.08 | 43.21 | 49.77 | 47.79 | 48.74 | 44.89 | 46.51 | 50.13 | 48.47 | 45.36 | 46.39 | 49.26 | 41.74 | 45.77 | 44.41 | 53.8 | 57.33 | 44.74 | 54.44 | 52.76 | 47.12 | 51.87 | 45.55 | 53.42 | 44.5
104633 | APLICAÇÃO MANUAL DE GESSO DESEMPENADO (SEM TALISCAS) EM PAREDES COM PÉ DIREITO DUPLO, ESPESSURA DE 0,5CM. AF_03/2023 | M2 | 29.49 | 23.66 | 27.56 | 24.27 | 27.92 | 26.82 | 27.35 | 25.2 | 26.11 | 28.15 | 27.21 | 25.47 | 26.06 | 27.65 | 23.44 | 25.68 | 24.93 | 30.19 | 32.16 | 25.13 | 30.57 | 29.63 | 26.47 | 29.11 | 25.59 | 29.97 | 24.99
104634 | APLICAÇÃO MANUAL DE GESSO DESEMPENADO (SEM TALISCAS) EM PAREDES COM PÉ DIREITO DUPLO, ESPESSURA DE 1,0CM. AF_03/2023 | M2 | 44.19 | 35.98 | 41.02 | 36.45 | 40.92 | 39.62 | 40.02 | 37.26 | 38.57 | 42.06 | 40.14 | 37.91 | 39.48 | 40.9 | 35.01 | 37.76 | 37.23 | 44.22 | 46.77 | 37.52 | 46.02 | 44.38 | 39.58 | 42.79 | 38.43 | 43.72 | 37.13
104635 | APLICAÇÃO MANUAL DE GESSO SARRAFEADO (COM TALISCAS) EM PAREDES COM PÉ DIREITO DUPLO, ESPESSURA DE 1,0CM. AF_03/2023 | M2 | 59.6 | 47.34 | 55.97 | 48.99 | 57.32 | 54.76 | 56.2 | 51.41 | 53.29 | 57.03 | 55.58 | 51.73 | 52.29 | 56.39 | 47.5 | 52.6 | 50.54 | 61.99 | 66.36 | 50.91 | 61.61 | 59.92 | 53.58 | 59.61 | 51.63 | 61.71 | 50.79
104636 | APLICAÇÃO MANUAL DE GESSO SARRAFEADO (COM TALISCAS) EM PAREDES COM PÉ DIREITO DUPLO, ESPESSURA DE 1,5CM. AF_03/2023 | M2 | 69.84 | 55.9 | 65.34 | 57.46 | 66.37 | 63.67 | 65.02 | 59.81 | 61.98 | 66.7 | 64.59 | 60.39 | 61.64 | 65.62 | 55.55 | 61.02 | 59.1 | 71.74 | 76.53 | 59.53 | 72.36 | 70.18 | 62.71 | 69.14 | 60.57 | 71.28 | 59.24
104637 | FUNDO SELADOR ACRÍLICO, APLICAÇÃO MECÂNICA EM TETO, UMA DEMÃO. AF_04/2023 | M2 | 0 | 0 | 0 | 0 | 0 | 0 | 0 | 0 | 0 | 0 | 0 | 0 | 0 | 0 | 0 | 0 | 0 | 0 | 0 | 0 | 0 | 0 | 0 | 0 | 0 | 0 | 0
104638 | FUNDO SELADOR ACRÍLICO, APLICAÇÃO MECÂNICA EM PAREDE, UMA DEMÃO. AF_04/2023 | M2 | 0 | 0 | 0 | 0 | 0 | 0 | 0 | 0 | 0 | 0 | 0 | 0 | 0 | 0 | 0 | 0 | 0 | 0 | 0 | 0 | 0 | 0 | 0 | 0 | 0 | 0 | 0
104639 | PINTURA LÁTEX ACRÍLICA ECONÔMICA, APLICAÇÃO MANUAL EM TETO, DUAS DEMÃOS. AF_04/2023 | M2 | 12.47 | 10.98 | 11.99 | 10.95 | 12.48 | 11.55 | 12.65 | 12.76 | 12.3 | 13.21 | 11.85 | 10.34 | 10.9 | 12.58 | 10.15 | 12.43 | 10.93 | 13.34 | 14.45 | 10.98 | 12.36 | 12.76 | 11.77 | 12.06 | 11.08 | 13.56 | 12.33
104640 | PINTURA LÁTEX ACRÍLICA STANDARD, APLICAÇÃO MANUAL EM TETO, DUAS DEMÃOS. AF_04/2023 | M2 | 13.92 | 12.37 | 13.32 | 12.42 | 13.78 | 12.76 | 14.07 | 14.04 | 13.71 | 14.99 | 13.17 | 11.55 | 12.27 | 14.11 | 11.39 | 14.03 | 12.22 | 14.59 | 15.85 | 12.19 | 13.74 | 14.3 | 13.29 | 13.28 | 12.5 | 14.96 | 13.86
104641 | PINTURA LÁTEX ACRÍLICA ECONÔMICA, APLICAÇÃO MANUAL EM PAREDES, DUAS DEMÃOS. AF_04/2023 | M2 | 10 | 8.89 | 9.58 | 8.93 | 9.92 | 9.17 | 10.12 | 10.09 | 9.85 | 10.79 | 9.46 | 8.3 | 8.82 | 10.15 | 8.19 | 10.1 | 8.79 | 10.49 | 11.4 | 8.77 | 9.88 | 10.3 | 9.56 | 9.55 | 8.99 | 10.75 | 9.96
104642 | PINTURA LÁTEX ACRÍLICA STANDARD, APLICAÇÃO MANUAL EM PAREDES, DUAS DEMÃOS. AF_04/2023 | M2 | 11.45 | 10.28 | 10.91 | 10.4 | 11.22 | 10.38 | 11.54 | 11.37 | 11.26 | 12.57 | 10.78 | 9.51 | 10.19 | 11.68 | 9.43 | 11.7 | 10.08 | 11.74 | 12.8 | 9.98 | 11.26 | 11.84 | 11.08 | 10.77 | 10.41 | 12.15 | 11.49
104643 | PINTURA LÁTEX ACRÍLICA ECONÔMICA, APLICAÇÃO MECÂNICA EM TETO, DUAS DEMÃOS. AF_04/2023 | M2 | 0 | 0 | 0 | 0 | 0 | 0 | 0 | 0 | 0 | 0 | 0 | 0 | 0 | 0 | 0 | 0 | 0 | 0 | 0 | 0 | 0 | 0 | 0 | 0 | 0 | 0 | 0
104644 | PINTURA LÁTEX ACRÍLICA ECONÔMICA, APLICAÇÃO MECÂNICA EM PAREDES, DUAS DEMÃOS. AF_04/2023 | M2 | 0 | 0 | 0 | 0 | 0 | 0 | 0 | 0 | 0 | 0 | 0 | 0 | 0 | 0 | 0 | 0 | 0 | 0 | 0 | 0 | 0 | 0 | 0 | 0 | 0 | 0 | 0
104645 | EMASSAMENTO COM MASSA LÁTEX, APLICAÇÃO EM TETO, UMA DEMÃO, LIXAMENTO MECANIZADO. AF_04/2023 | M2 | 0 | 0 | 0 | 0 | 0 | 0 | 0 | 0 | 0 | 0 | 0 | 0 | 0 | 0 | 0 | 0 | 0 | 0 | 0 | 0 | 0 | 0 | 0 | 0 | 0 | 0 | 0
104646 | EMASSAMENTO COM MASSA LÁTEX, APLICAÇÃO EM PAREDE, UMA DEMÃO, LIXAMENTO MECANIZADO. AF_04/2023 | M2 | 0 | 0 | 0 | 0 | 0 | 0 | 0 | 0 | 0 | 0 | 0 | 0 | 0 | 0 | 0 | 0 | 0 | 0 | 0 | 0 | 0 | 0 | 0 | 0 | 0 | 0 | 0
104647 | EMASSAMENTO COM MASSA LÁTEX, APLICAÇÃO EM TETO, DUAS DEMÃOS, LIXAMENTO MECANIZADO. AF_04/2023 | M2 | 0 | 0 | 0 | 0 | 0 | 0 | 0 | 0 | 0 | 0 | 0 | 0 | 0 | 0 | 0 | 0 | 0 | 0 | 0 | 0 | 0 | 0 | 0 | 0 | 0 | 0 | 0
104648 | EMASSAMENTO COM MASSA LÁTEX, APLICAÇÃO EM PAREDE, DUAS DEMÃOS, LIXAMENTO MECANIZADO. AF_04/2023 | M2 | 0 | 0 | 0 | 0 | 0 | 0 | 0 | 0 | 0 | 0 | 0 | 0 | 0 | 0 | 0 | 0 | 0 | 0 | 0 | 0 | 0 | 0 | 0 | 0 | 0 | 0 | 0
104652 | MARTELETE PERFURADOR/ ROMPEDOR ELÉTRICO, POTÊNCIA 800 W, 220 V - DEPRECIAÇÃO. AF_05/2023 | H | 0 | 0 | 0 | 0 | 0 | 0 | 0 | 0 | 0 | 0 | 0 | 0 | 0 | 0 | 0 | 0 | 0 | 0 | 0 | 0 | 0 | 0 | 0 | 0 | 0 | 0 | 0
104653 | MARTELETE PERFURADOR/ ROMPEDOR ELÉTRICO, POTÊNCIA 800 W, 220 V - JUROS. AF_05/2023 | H | 0 | 0 | 0 | 0 | 0 | 0 | 0 | 0 | 0 | 0 | 0 | 0 | 0 | 0 | 0 | 0 | 0 | 0 | 0 | 0 | 0 | 0 | 0 | 0 | 0 | 0 | 0
104654 | MARTELETE PERFURADOR/ ROMPEDOR ELÉTRICO, POTÊNCIA 800 W, 220 V - MANUTENÇÃO. AF_05/2023 | H | 0 | 0 | 0 | 0 | 0 | 0 | 0 | 0 | 0 | 0 | 0 | 0 | 0 | 0 | 0 | 0 | 0 | 0 | 0 | 0 | 0 | 0 | 0 | 0 | 0 | 0 | 0
104655 | MARTELETE PERFURADOR/ ROMPEDOR ELÉTRICO, POTÊNCIA 800 W, 220 V - MATERIAIS NA OPERAÇÃO. AF_05/2023 | H | 0.76 | 0.71 | 0.66 | 0.69 | 0.75 | 0.62 | 0.48 | 0.59 | 0.7 | 0.65 | 0.76 | 0.73 | 0.72 | 0.77 | 0.51 | 0.68 | 0.74 | 0.55 | 0.78 | 0.65 | 1.08 | 0.76 | 0.66 | 0.5 | 0.62 | 0.53 | 0.82
104656 | MARTELETE PERFURADOR/ ROMPEDOR ELÉTRICO, POTÊNCIA 800 W, 220 V - CHP DIURNO. AF_05/2023 | CHP | 0 | 0 | 0 | 0 | 0 | 0 | 0 | 0 | 0 | 0 | 0 | 0 | 0 | 0 | 0 | 0 | 0 | 0 | 0 | 0 | 0 | 0 | 0 | 0 | 0 | 0 | 0
104657 | MARTELETE PERFURADOR/ ROMPEDOR ELÉTRICO, POTÊNCIA 800 W, 220 V - CHI DIURNO. AF_05/2023 | CHI | 0 | 0 | 0 | 0 | 0 | 0 | 0 | 0 | 0 | 0 | 0 | 0 | 0 | 0 | 0 | 0 | 0 | 0 | 0 | 0 | 0 | 0 | 0 | 0 | 0 | 0 | 0
104658 | PISO PODOTÁTIL DE ALERTA OU DIRECIONAL, DE CONCRETO, ASSENTADO SOBRE ARGAMASSA. AF_03/2024 | M2 | 249.87 | 149.34 | 208.1 | 184.26 | 160.16 | 150.91 | 173.49 | 178.28 | 168.85 | 157.52 | 152.28 | 162.69 | 195.66 | 170.88 | 134.8 | 148.92 | 132.42 | 139.63 | 176.14 | 152.59 | 204.22 | 259.98 | 147.59 | 142.62 | 163.46 | 193.34 | 190.55
104684 | GRUPO GERADOR DIESEL, COM CARENAGEM, POTÊNCIA STANDART ENTRE 400 E 460 KVA, VELOCIDADE DE 1800 RPM, FREQUÊNCIA DE 60 HZ - DEPRECIAÇÃO. AF_05/2023 | H | 0 | 0 | 0 | 0 | 0 | 0 | 0 | 0 | 0 | 0 | 0 | 0 | 0 | 0 | 0 | 0 | 0 | 0 | 0 | 0 | 0 | 0 | 0 | 0 | 0 | 0 | 0
104685 | GRUPO GERADOR DIESEL, COM CARENAGEM, POTÊNCIA STANDART ENTRE 400 E 460 KVA, VELOCIDADE DE 1800 RPM, FREQUÊNCIA DE 60 HZ - JUROS. AF_05/2023 | H | 0 | 0 | 0 | 0 | 0 | 0 | 0 | 0 | 0 | 0 | 0 | 0 | 0 | 0 | 0 | 0 | 0 | 0 | 0 | 0 | 0 | 0 | 0 | 0 | 0 | 0 | 0
104686 | GRUPO GERADOR DIESEL, COM CARENAGEM, POTÊNCIA STANDART ENTRE 400 E 460 KVA, VELOCIDADE DE 1800 RPM, FREQUÊNCIA DE 60 HZ - MANUTENÇÃO. AF_05/2023 | H | 0 | 0 | 0 | 0 | 0 | 0 | 0 | 0 | 0 | 0 | 0 | 0 | 0 | 0 | 0 | 0 | 0 | 0 | 0 | 0 | 0 | 0 | 0 | 0 | 0 | 0 | 0
104687 | GRUPO GERADOR DIESEL, COM CARENAGEM, POTÊNCIA STANDART ENTRE 400 E 460 KVA, VELOCIDADE DE 1800 RPM, FREQUÊNCIA DE 60 HZ - MATERIAIS NA OPERAÇÃO. AF_05/2023 | H | 572.41 | 446.96 | 489.78 | 480.76 | 443.95 | 466.49 | 455.97 | 446.96 | 443.95 | 445.46 | 434.19 | 443.95 | 449.21 | 478.51 | 431.18 | 422.17 | 441.7 | 439.45 | 450.72 | 453.72 | 479.26 | 513.82 | 454.47 | 455.22 | 421.42 | 448.46 | 454.47
104688 | GRUPO GERADOR DIESEL, COM CARENAGEM, POTÊNCIA STANDART ENTRE 400 E 460 KVA, VELOCIDADE DE 1800 RPM, FREQUÊNCIA DE 60 HZ - CHP DIURNO. AF_05/2023 | CHP | 0 | 0 | 0 | 0 | 0 | 0 | 0 | 0 | 0 | 0 | 0 | 0 | 0 | 0 | 0 | 0 | 0 | 0 | 0 | 0 | 0 | 0 | 0 | 0 | 0 | 0 | 0
104689 | GRUPO GERADOR DIESEL, COM CARENAGEM, POTÊNCIA STANDART ENTRE 400 E 460 KVA, VELOCIDADE DE 1800 RPM, FREQUÊNCIA DE 60 HZ - CHI DIURNO. AF_05/2023 | CHI | 0 | 0 | 0 | 0 | 0 | 0 | 0 | 0 | 0 | 0 | 0 | 0 | 0 | 0 | 0 | 0 | 0 | 0 | 0 | 0 | 0 | 0 | 0 | 0 | 0 | 0 | 0
104690 | LAJE PRÉ-MOLDADA UNIDIRECIONAL, BIAPOIADA, ENCHIMENTO EM CERÂMICA, VIGOTA PROTENDIDA, ALTURA TOTAL DA LAJE (ENCHIMENTO+CAPA) = (16+4). AF_11/2020 | M2 | 0 | 0 | 0 | 0 | 0 | 0 | 0 | 0 | 0 | 0 | 0 | 0 | 0 | 0 | 0 | 0 | 0 | 0 | 0 | 0 | 0 | 0 | 0 | 0 | 0 | 0 | 0
104691 | PERFURATRIZ DE COROA DIAMANTADA PARA CONCRETO, DIÂMETRO ATÉ 250 MM, MOTOR ELÉTRICO 220 V, POTÊNCIA 2.500 W - DEPRECIAÇÃO. AF_05/2023 | H | 0.98 | 0.98 | 0.98 | 0.98 | 0.95 | 0.98 | 0.98 | 1.03 | 0.98 | 0.98 | 0.97 | 0.94 | 0.98 | 0.95 | 0.98 | 0.98 | 0.98 | 0.96 | 1.07 | 0.98 | 1.02 | 0.98 | 0.99 | 1.09 | 0.98 | 0.98 | 0.98
104692 | PERFURATRIZ DE COROA DIAMANTADA PARA CONCRETO, DIÂMETRO ATÉ 250 MM, MOTOR ELÉTRICO 220 V, POTÊNCIA 2.500 W - JUROS. AF_05/2023 | H | 0.22 | 0.22 | 0.22 | 0.22 | 0.22 | 0.22 | 0.22 | 0.23 | 0.22 | 0.22 | 0.22 | 0.21 | 0.22 | 0.22 | 0.22 | 0.22 | 0.22 | 0.22 | 0.24 | 0.22 | 0.23 | 0.22 | 0.23 | 0.25 | 0.22 | 0.22 | 0.22
104693 | PERFURATRIZ DE COROA DIAMANTADA PARA CONCRETO, DIÂMETRO ATÉ 250 MM, MOTOR ELÉTRICO 220 V, POTÊNCIA 2.500 W - MANUTENÇÃO. AF_05/2023 | H | 1.23 | 1.23 | 1.23 | 1.23 | 1.19 | 1.23 | 1.23 | 1.29 | 1.23 | 1.23 | 1.22 | 1.17 | 1.23 | 1.19 | 1.23 | 1.23 | 1.23 | 1.2 | 1.34 | 1.23 | 1.28 | 1.23 | 1.24 | 1.36 | 1.23 | 1.23 | 1.23
104694 | PERFURATRIZ DE COROA DIAMANTADA PARA CONCRETO, DIÂMETRO ATÉ 250 MM, MOTOR ELÉTRICO 220 V, POTÊNCIA 2.500 W - MATERIAIS NA OPERAÇÃO. AF_05/2023 | H | 2.4 | 2.23 | 2.08 | 2.17 | 2.36 | 1.95 | 1.53 | 1.85 | 2.19 | 2.04 | 2.38 | 2.3 | 2.27 | 2.42 | 1.59 | 2.13 | 2.34 | 1.74 | 2.44 | 2.06 | 3.38 | 2.38 | 2.08 | 1.57 | 1.95 | 1.66 | 2.59
104695 | PERFURATRIZ DE COROA DIAMANTADA PARA CONCRETO, DIÂMETRO ATÉ 250 MM, MOTOR ELÉTRICO 220 V, POTÊNCIA 2.500 W - CHP DIURNO. AF_05/2023 | CHP | 37.83 | 25.88 | 42.64 | 36.22 | 41.76 | 36.94 | 29.11 | 41.27 | 26.72 | 32.39 | 38.13 | 30.97 | 25.46 | 32.3 | 25.75 | 28.11 | 29.62 | 37.95 | 44.97 | 32.95 | 39.88 | 35.01 | 40.65 | 32.87 | 30.96 | 39.64 | 30.07
104696 | PERFURATRIZ DE COROA DIAMANTADA PARA CONCRETO, DIÂMETRO ATÉ 250 MM, MOTOR ELÉTRICO 220 V, POTÊNCIA 2.500 W - CHI DIURNO. AF_05/2023 | CHI | 34.2 | 22.42 | 39.33 | 32.82 | 38.21 | 33.76 | 26.35 | 38.13 | 23.3 | 29.12 | 34.53 | 27.5 | 21.96 | 28.69 | 22.93 | 24.75 | 26.05 | 35.01 | 41.19 | 29.66 | 35.22 | 31.4 | 37.33 | 29.94 | 27.78 | 36.75 | 26.25
104699 | CAMINHÃO TANQUE PARA HIDROSSEMEADURA, COM CAPACIDADE DE 8.000 LITROS, INCLUINDO BOMBA PARA LANÇAMENTO COM MOTOR DIESEL COM POTÊNCIA DE 105 CV - DEPRECIAÇÃO. AF_06/2023 | H | 0 | 0 | 0 | 0 | 0 | 0 | 0 | 0 | 0 | 0 | 0 | 0 | 0 | 0 | 0 | 0 | 0 | 0 | 0 | 0 | 0 | 0 | 0 | 0 | 0 | 0 | 0
104700 | CAMINHÃO TANQUE PARA HIDROSSEMEADURA, COM CAPACIDADE DE 8.000 LITROS, INCLUINDO BOMBA PARA LANÇAMENTO COM MOTOR DIESEL COM POTÊNCIA DE 105 CV - JUROS. AF_06/2023 | H | 0 | 0 | 0 | 0 | 0 | 0 | 0 | 0 | 0 | 0 | 0 | 0 | 0 | 0 | 0 | 0 | 0 | 0 | 0 | 0 | 0 | 0 | 0 | 0 | 0 | 0 | 0
104701 | CAMINHÃO TANQUE PARA HIDROSSEMEADURA, COM CAPACIDADE DE 8.000 LITROS, INCLUINDO BOMBA PARA LANÇAMENTO COM MOTOR DIESEL COM POTÊNCIA DE 105 CV - MANUTENÇÃO. AF_06/2023 | H | 0 | 0 | 0 | 0 | 0 | 0 | 0 | 0 | 0 | 0 | 0 | 0 | 0 | 0 | 0 | 0 | 0 | 0 | 0 | 0 | 0 | 0 | 0 | 0 | 0 | 0 | 0
104702 | CAMINHÃO TANQUE PARA HIDROSSEMEADURA, COM CAPACIDADE DE 8.000 LITROS, INCLUINDO BOMBA PARA LANÇAMENTO COM MOTOR DIESEL COM POTÊNCIA DE 105 CV - IMPOSTOS E SEGUROS. AF_06/2023 | H | 0 | 0 | 0 | 0 | 0 | 0 | 0 | 0 | 0 | 0 | 0 | 0 | 0 | 0 | 0 | 0 | 0 | 0 | 0 | 0 | 0 | 0 | 0 | 0 | 0 | 0 | 0
104703 | CAMINHÃO TANQUE PARA HIDROSSEMEADURA, COM CAPACIDADE DE 8.000 LITROS, INCLUINDO BOMBA PARA LANÇAMENTO COM MOTOR DIESEL COM POTÊNCIA DE 105 CV - MATERIAIS NA OPERAÇÃO. AF_06/2023 | H | 117.8 | 91.98 | 100.79 | 98.94 | 91.36 | 96 | 93.84 | 91.98 | 91.36 | 91.67 | 89.35 | 91.36 | 92.45 | 98.48 | 88.74 | 86.88 | 90.9 | 90.44 | 92.76 | 93.37 | 98.63 | 105.74 | 93.53 | 93.68 | 86.73 | 92.29 | 93.53
104704 | CAMINHÃO TANQUE PARA HIDROSSEMEADURA, COM CAPACIDADE DE 8.000 LITROS, INCLUINDO BOMBA PARA LANÇAMENTO COM MOTOR DIESEL COM POTÊNCIA DE 105 CV - CHP DIURNO. AF_06/2023 | CHP | 0 | 0 | 0 | 0 | 0 | 0 | 0 | 0 | 0 | 0 | 0 | 0 | 0 | 0 | 0 | 0 | 0 | 0 | 0 | 0 | 0 | 0 | 0 | 0 | 0 | 0 | 0
104705 | CAMINHÃO TANQUE PARA HIDROSSEMEADURA, COM CAPACIDADE DE 8.000 LITROS, INCLUINDO BOMBA PARA LANÇAMENTO COM MOTOR DIESEL COM POTÊNCIA DE 105 CV - CHI DIURNO. AF_06/2023 | CHI | 0 | 0 | 0 | 0 | 0 | 0 | 0 | 0 | 0 | 0 | 0 | 0 | 0 | 0 | 0 | 0 | 0 | 0 | 0 | 0 | 0 | 0 | 0 | 0 | 0 | 0 | 0
104706 | GUINDASTE HIDRÁULICO AUTOPROPELIDO, COM LANÇA TRELICADA 41 M, CAPACIDADE MÁXIMA DE ELEVAÇÃO 43 T, POTÊNCIA 230 KW, EQUIPADO COM CAÇAMBA DE ARRASTO (DRAGLINE) DE 0,76 M3 - DEPRECIAÇÃO. AF_06/2023 | H | 0 | 0 | 0 | 0 | 0 | 0 | 0 | 0 | 0 | 0 | 0 | 0 | 0 | 0 | 0 | 0 | 0 | 0 | 0 | 0 | 0 | 0 | 0 | 0 | 0 | 0 | 0
104707 | GUINDASTE HIDRÁULICO AUTOPROPELIDO, COM LANÇA TRELICADA 41 M, CAPACIDADE MÁXIMA DE ELEVAÇÃO 43 T, POTÊNCIA 230 KW, EQUIPADO COM CAÇAMBA DE ARRASTO (DRAGLINE) DE 0,76 M3 - JUROS. AF_06/2023 | H | 0 | 0 | 0 | 0 | 0 | 0 | 0 | 0 | 0 | 0 | 0 | 0 | 0 | 0 | 0 | 0 | 0 | 0 | 0 | 0 | 0 | 0 | 0 | 0 | 0 | 0 | 0
104708 | GUINDASTE HIDRÁULICO AUTOPROPELIDO, COM LANÇA TRELICADA 41 M, CAPACIDADE MÁXIMA DE ELEVAÇÃO 43 T, POTÊNCIA 230 KW, EQUIPADO COM CAÇAMBA DE ARRASTO (DRAGLINE) DE 0,76 M3 - MANUTENÇÃO. AF_06/2023 | H | 0 | 0 | 0 | 0 | 0 | 0 | 0 | 0 | 0 | 0 | 0 | 0 | 0 | 0 | 0 | 0 | 0 | 0 | 0 | 0 | 0 | 0 | 0 | 0 | 0 | 0 | 0
104709 | GUINDASTE HIDRÁULICO AUTOPROPELIDO, COM LANÇA TRELICADA 41 M, CAPACIDADE MÁXIMA DE ELEVAÇÃO 43 T, POTÊNCIA 230 KW, EQUIPADO COM CAÇAMBA DE ARRASTO (DRAGLINE) DE 0,76 M3 - MATERIAIS NA OPERAÇÃO. AF_06/2023 | H | 1489.71 | 1163.22 | 1274.66 | 1251.2 | 1155.4 | 1214.05 | 1186.68 | 1163.22 | 1155.4 | 1159.31 | 1129.99 | 1155.4 | 1169.09 | 1245.33 | 1122.17 | 1098.71 | 1149.54 | 1143.67 | 1173 | 1180.82 | 1247.29 | 1337.22 | 1182.77 | 1184.73 | 1096.75 | 1167.13 | 1182.77
104710 | GUINDASTE HIDRÁULICO AUTOPROPELIDO, COM LANÇA TRELICADA 41 M, CAPACIDADE MÁXIMA DE ELEVAÇÃO 43 T, POTÊNCIA 230 KW, EQUIPADO COM CAÇAMBA DE ARRASTO (DRAGLINE) DE 0,76 M3 - CHP DIURNO. AF_06/2023 | CHP | 0 | 0 | 0 | 0 | 0 | 0 | 0 | 0 | 0 | 0 | 0 | 0 | 0 | 0 | 0 | 0 | 0 | 0 | 0 | 0 | 0 | 0 | 0 | 0 | 0 | 0 | 0
104711 | GUINDASTE HIDRÁULICO AUTOPROPELIDO, COM LANÇA TRELICADA 41 M, CAPACIDADE MÁXIMA DE ELEVAÇÃO 43 T, POTÊNCIA 230 KW, EQUIPADO COM CAÇAMBA DE ARRASTO (DRAGLINE) DE 0,76 M3 - CHI DIURNO. AF_06/2023 | CHI | 0 | 0 | 0 | 0 | 0 | 0 | 0 | 0 | 0 | 0 | 0 | 0 | 0 | 0 | 0 | 0 | 0 | 0 | 0 | 0 | 0 | 0 | 0 | 0 | 0 | 0 | 0
104712 | ESCAVADEIRA HIDRÁULICA DE BRAÇO LONGO (LONGO ALCANCE) SOBRE ESTEIRAS, CAÇAMBA 0,52 M3, PESO OPERACIONAL 24 T, POTÊNCIA LÍQUIDA 155 HP - DEPRECIAÇÃO. AF_06/2023 | H | 62.67 | 62.67 | 62.67 | 62.67 | 60.85 | 62.67 | 62.67 | 65.63 | 62.67 | 62.67 | 61.95 | 59.76 | 62.67 | 60.85 | 62.67 | 62.67 | 62.67 | 61.31 | 68.11 | 62.67 | 65.23 | 62.67 | 63.4 | 69.23 | 62.67 | 62.67 | 62.67
104713 | ESCAVADEIRA HIDRÁULICA DE BRAÇO LONGO (LONGO ALCANCE) SOBRE ESTEIRAS, CAÇAMBA 0,52 M3, PESO OPERACIONAL 24 T, POTÊNCIA LÍQUIDA 155 HP - JUROS. AF_06/2023 | H | 16.56 | 16.56 | 16.56 | 16.56 | 16.08 | 16.56 | 16.56 | 17.34 | 16.56 | 16.56 | 16.37 | 15.79 | 16.56 | 16.08 | 16.56 | 16.56 | 16.56 | 16.2 | 18 | 16.56 | 17.23 | 16.56 | 16.75 | 18.29 | 16.56 | 16.56 | 16.56
104714 | ESCAVADEIRA HIDRÁULICA DE BRAÇO LONGO (LONGO ALCANCE) SOBRE ESTEIRAS, CAÇAMBA 0,52 M3, PESO OPERACIONAL 24 T, POTÊNCIA LÍQUIDA 155 HP - MANUTENÇÃO. AF_06/2023 | H | 78.34 | 78.34 | 78.34 | 78.34 | 76.07 | 78.34 | 78.34 | 82.03 | 78.34 | 78.34 | 77.43 | 74.7 | 78.34 | 76.07 | 78.34 | 78.34 | 78.34 | 76.64 | 85.13 | 78.34 | 81.53 | 78.34 | 79.26 | 86.54 | 78.34 | 78.34 | 78.34
104715 | ESCAVADEIRA HIDRÁULICA DE BRAÇO LONGO (LONGO ALCANCE) SOBRE ESTEIRAS, CAÇAMBA 0,52 M3, PESO OPERACIONAL 24 T, POTÊNCIA LÍQUIDA 155 HP - MATERIAIS NA OPERAÇÃO. AF_06/2023 | H | 114.52 | 89.42 | 97.99 | 96.19 | 88.82 | 93.33 | 91.23 | 89.42 | 88.82 | 89.12 | 86.87 | 88.82 | 89.87 | 95.74 | 86.27 | 84.46 | 88.37 | 87.92 | 90.18 | 90.78 | 95.89 | 102.8 | 90.93 | 91.08 | 84.31 | 89.72 | 90.93
104716 | ESCAVADEIRA HIDRÁULICA DE BRAÇO LONGO (LONGO ALCANCE) SOBRE ESTEIRAS, CAÇAMBA 0,52 M3, PESO OPERACIONAL 24 T, POTÊNCIA LÍQUIDA 155 HP - CHP DIURNO. AF_06/2023 | CHP | 306.68 | 270.03 | 294.5 | 277.8 | 281.65 | 283.94 | 277.62 | 290.13 | 274.67 | 273.03 | 278.52 | 268.09 | 270.44 | 277.88 | 266.89 | 268.07 | 273.55 | 277.07 | 301.49 | 284.68 | 290.31 | 291.98 | 284.28 | 293.81 | 269.42 | 289.63 | 275.7
104717 | ESCAVADEIRA HIDRÁULICA DE BRAÇO LONGO (LONGO ALCANCE) SOBRE ESTEIRAS, CAÇAMBA 0,52 M3, PESO OPERACIONAL 24 T, POTÊNCIA LÍQUIDA 155 HP - CHI DIURNO. AF_06/2023 | CHI | 113.82 | 102.27 | 118.17 | 103.27 | 116.76 | 112.27 | 108.05 | 118.68 | 107.51 | 105.57 | 114.22 | 104.57 | 102.23 | 106.07 | 102.28 | 105.27 | 106.84 | 112.51 | 126.18 | 115.56 | 112.89 | 110.84 | 114.09 | 116.19 | 106.77 | 121.57 | 106.43
104718 | PAREDE COM SISTEMA EM CHAPAS DE GESSO PARA DRYWALL, USO INTERNO, COM DUAS FACES SIMPLES E ESTRUTURA METÁLICA COM GUIAS SIMPLES PARA PAREDES COM ÁREA LÍQUIDA MENOR QUE 6 M2, COM VÃOS. AF_07/2023_PS | M2 | 145.71 | 144.29 | 136.11 | 137.48 | 139.93 | 137.65 | 115.99 | 117.27 | 117.76 | 154.27 | 120.82 | 124.38 | 135.05 | 139 | 120.27 | 117.85 | 117.8 | 130.14 | 131 | 138.65 | 167.04 | 157.87 | 138.85 | 126.41 | 142.75 | 123.63 | 105.64
104719 | PAREDE COM SISTEMA EM CHAPAS DE GESSO PARA DRYWALL, USO INTERNO, COM DUAS FACES SIMPLES E ESTRUTURA METÁLICA COM GUIAS DUPLAS PARA PAREDES COM ÁREA LÍQUIDA MENOR QUE 6 M2, COM VÃOS. AF_07/2023_PS | M2 | 207 | 213.46 | 195.45 | 204.2 | 208.95 | 205.2 | 167.39 | 163.38 | 169.2 | 231.01 | 172.51 | 177.63 | 190.85 | 206.02 | 176.52 | 172.46 | 166.69 | 186.71 | 184.07 | 204.58 | 242.13 | 233.2 | 200.05 | 182.21 | 211.32 | 175.75 | 144.59
104720 | PAREDE COM SISTEMA EM CHAPAS DE GESSO PARA DRYWALL, USO INTERNO, COM UMA FACE SIMPLES E OUTRA FACE DUPLA E ESTRUTURA METÁLICA COM GUIAS SIMPLES PARA PAREDES COM ÁREA LÍQUIDA MENOR QUE 6 M2, COM VÃOS. AF_07/2023_PS | M2 | 181.72 | 176.68 | 168.56 | 168.23 | 169.25 | 167.73 | 143.23 | 146.69 | 146.13 | 187.54 | 150.54 | 154.57 | 169.16 | 169.82 | 148.12 | 145.51 | 147.51 | 160.37 | 162.78 | 169.47 | 206.08 | 193.28 | 171.56 | 156.54 | 174.74 | 153.11 | 134.3
104721 | PAREDE COM SISTEMA EM CHAPAS DE GESSO PARA DRYWALL, USO INTERNO, COM UMA FACE SIMPLES E OUTRA FACE DUPLA E ESTRUTURA METÁLICA COM GUIAS DUPLAS PARA PAREDES COM ÁREA LÍQUIDA MENOR QUE 6 M2, COM VÃOS. AF_07/2023_PS | M2 | 243.01 | 245.86 | 227.88 | 234.94 | 238.28 | 235.29 | 194.62 | 192.81 | 197.57 | 264.29 | 202.23 | 207.83 | 224.96 | 236.83 | 204.37 | 200.12 | 196.4 | 216.93 | 215.86 | 235.4 | 281.17 | 268.6 | 232.76 | 212.33 | 243.31 | 205.22 | 173.25
104722 | PAREDE COM SISTEMA EM CHAPAS DE GESSO PARA DRYWALL, USO INTERNO, COM DUAS FACES DUPLAS E ESTRUTURA METÁLICA COM GUIAS SIMPLES PARA PAREDES COM ÁREA LÍQUIDA MENOR QUE 6 M2, COM VÃOS. AF_07/2023_PS | M2 | 217.74 | 209.1 | 200.99 | 199 | 198.57 | 197.84 | 170.46 | 176.11 | 174.48 | 220.84 | 180.24 | 184.75 | 203.28 | 200.65 | 175.98 | 173.19 | 177.22 | 190.61 | 194.57 | 200.28 | 245.11 | 228.69 | 204.26 | 186.68 | 206.71 | 182.59 | 162.96
104723 | PAREDE COM SISTEMA EM CHAPAS DE GESSO PARA DRYWALL, USO INTERNO, COM DUAS FACES DUPLAS E ESTRUTURA METÁLICA COM GUIAS DUPLAS PARA PAREDES COM ÁREA LÍQUIDA MENOR QUE 6 M2, COM VÃOS. AF_07/2023_PS | M2 | 279.02 | 278.27 | 260.32 | 265.71 | 267.6 | 265.39 | 221.86 | 222.21 | 225.92 | 297.58 | 231.94 | 238.01 | 259.08 | 267.66 | 232.23 | 227.8 | 226.11 | 247.16 | 247.65 | 266.21 | 320.19 | 304.01 | 265.47 | 242.47 | 275.28 | 234.71 | 201.92
104724 | PAREDE COM SISTEMA EM CHAPAS DE GESSO PARA DRYWALL, USO INTERNO, COM UMA FACE SIMPLES E ESTRUTURA METÁLICA COM GUIAS SIMPLES PARA PAREDES COM ÁREA LÍQUIDA MENOR QUE 6 M2, COM VÃOS. AF_07/2023_PS | M2 | 105.07 | 107.95 | 99.36 | 103.39 | 106.3 | 104.16 | 85.2 | 83.52 | 85.95 | 116.91 | 87.73 | 90.31 | 96.7 | 104.51 | 89.4 | 87.62 | 84.62 | 95.12 | 94.24 | 103.83 | 122.8 | 118.07 | 101.71 | 92.6 | 107.01 | 89.74 | 73.61
104725 | INSTALAÇÃO DE ISOLAMENTO COM LÃ DE VIDRO EM PAREDE DRYWALL. AF_07/2023 | M2 | 0 | 0 | 0 | 0 | 0 | 0 | 0 | 0 | 0 | 0 | 0 | 0 | 0 | 0 | 0 | 0 | 0 | 0 | 0 | 0 | 0 | 0 | 0 | 0 | 0 | 0 | 0
104726 | INSTALAÇÃO DE ISOLAMENTO COM LÃ DE PET EM PAREDE DRYWALL. AF_07/2023 | M2 | 0 | 0 | 0 | 0 | 0 | 0 | 0 | 0 | 0 | 0 | 0 | 0 | 0 | 0 | 0 | 0 | 0 | 0 | 0 | 0 | 0 | 0 | 0 | 0 | 0 | 0 | 0
104727 | RETROESCAVADEIRA SOBRE RODAS COM CARREGADEIRA, PESO OPERACIONAL MÍN. 6,674, POTÊNCIA LÍQ 88 HP, COM MARTELO ROMPEDOR HIDRÁULICO ENTRE 275 A 362 KG - JUROS. AF_02/2021 | H | 0 | 0 | 0 | 0 | 0 | 0 | 0 | 0 | 0 | 0 | 0 | 0 | 0 | 0 | 0 | 0 | 0 | 0 | 0 | 0 | 0 | 0 | 0 | 0 | 0 | 0 | 0
104728 | REATERRO MECANIZADO DE VALA COM ESCAVADEIRA HIDRÁULICA (CAPACIDADE DA CAÇAMBA: 0,8 M³/POTÊNCIA: 111 HP), LARGURA DE 1,5 A 2,5 M, PROFUNDIDADE ATÉ 1,5 M, COM SOLO (SEM SUBSTITUIÇÃO) DE 1ª CATEGORIA, COM PLACA VIBRATÓRIA. AF_08/2023 | M3 | 21.15 | 18.48 | 21.02 | 18.73 | 20.31 | 19.99 | 19.54 | 20.8 | 19.16 | 19.1 | 19.79 | 18.62 | 18.51 | 19.54 | 18.23 | 18.86 | 18.95 | 20.22 | 22.17 | 20.11 | 20.59 | 20.2 | 20.05 | 20.45 | 18.83 | 21.43 | 19.19
104729 | REATERRO MECANIZADO DE VALA COM ESCAVADEIRA HIDRÁULICA (CAPACIDADE DA CAÇAMBA: 0,8 M³/POTÊNCIA: 111 HP), LARGURA ATÉ 1,5 M, PROFUNDIDADE DE 1,5 A 3,0 M, COM SOLO (SEM SUBSTITUIÇÃO) DE 1ª CATEGORIA, COM PLACA VIBRATÓRIA. AF_08/2023 | M3 | 18.04 | 15.75 | 17.9 | 15.96 | 17.3 | 17.04 | 16.65 | 17.7 | 16.32 | 16.27 | 16.85 | 15.86 | 15.78 | 16.66 | 15.54 | 16.06 | 16.15 | 17.21 | 18.88 | 17.12 | 17.55 | 17.23 | 17.08 | 17.42 | 16.03 | 18.24 | 16.37
104730 | REATERRO MECANIZADO DE VALA COM ESCAVADEIRA HIDRÁULICA (CAPACIDADE DA CAÇAMBA: 0,8 M³/POTÊNCIA: 111 HP), LARGURA DE 1,5 A 2,5 M, PROFUNDIDADE DE 1,5 A 3,0 M, COM SOLO (SEM SUBSTITUIÇÃO) DE 1ª CATEGORIA, COM PLACA VIBRATÓRIA. AF_08/2023 | M3 | 14.11 | 12.31 | 13.99 | 12.48 | 13.47 | 13.29 | 13.02 | 13.79 | 12.75 | 12.72 | 13.14 | 12.38 | 12.35 | 13.03 | 12.14 | 12.55 | 12.59 | 13.44 | 14.72 | 13.34 | 13.73 | 13.47 | 13.32 | 13.57 | 12.52 | 14.2 | 12.82
104731 | REATERRO MECANIZADO DE VALA COM ESCAVADEIRA HIDRÁULICA (CAPACIDADE DA CAÇAMBA: 0,8 M³/POTÊNCIA: 111 HP), LARGURA ATÉ 1,5 M, PROFUNDIDADE DE 3,0 A 6,0 M, COM SOLO (SEM SUBSTITUIÇÃO) DE 1ª CATEGORIA, COM PLACA VIBRATÓRIA. AF_08/2023 | M3 | 13.41 | 11.7 | 13.28 | 11.86 | 12.79 | 12.63 | 12.36 | 13.1 | 12.1 | 12.08 | 12.47 | 11.76 | 11.73 | 12.38 | 11.53 | 11.91 | 11.96 | 12.75 | 13.97 | 12.67 | 13.05 | 12.79 | 12.66 | 12.89 | 11.88 | 13.5 | 12.19
104732 | REATERRO MECANIZADO DE VALA COM ESCAVADEIRA HIDRÁULICA (CAPACIDADE DA CAÇAMBA: 0,8 M³/POTÊNCIA: 111 HP), LARGURA DE 1,5 A 2,5 M, PROFUNDIDADE DE 3,0 A 6,0 M, COM SOLO (SEM SUBSTITUIÇÃO) DE 1ª CATEGORIA, COM PLACA VIBRATÓRIA. AF_08/2023 | M3 | 10.91 | 9.5 | 10.78 | 9.64 | 10.37 | 10.24 | 10.05 | 10.61 | 9.82 | 9.83 | 10.1 | 9.55 | 9.53 | 10.08 | 9.35 | 9.68 | 9.7 | 10.37 | 11.33 | 10.25 | 10.63 | 10.4 | 10.27 | 10.45 | 9.64 | 10.93 | 9.91
104733 | REATERRO MECANIZADO DE VALA COM RETROESCAVADEIRA (CAPACIDADE DA CAÇAMBA DA RETRO: 0,26 M³/POTÊNCIA: 88 HP), LARGURA ATÉ 0,8 M, PROFUNDIDADE ATÉ 1,5 M, COM SOLO (SEM SUBSTITUIÇÃO) DE 1ª CATEGORIA, COM PLACA VIBRATÓRIA. AF_08/2023 | M3 | 21.1 | 17.85 | 21.5 | 17.97 | 20.99 | 19.77 | 19.33 | 20.81 | 18.73 | 18.7 | 19.78 | 18.34 | 17.85 | 19.87 | 17.5 | 18.51 | 18.42 | 20.48 | 22.09 | 19.85 | 20.2 | 19.96 | 19.55 | 19.42 | 18.36 | 21.89 | 18.69
104734 | REATERRO MECANIZADO DE VALA COM RETROESCAVADEIRA (CAPACIDADE DA CAÇAMBA DA RETRO: 0,26 M³/POTÊNCIA: 88 HP), LARGURA DE 0,8 A 1,5 M, PROFUNDIDADE ATÉ 1,5 M, COM SOLO (SEM SUBSTITUIÇÃO) DE 1ª CATEGORIA, COM PLACA VIBRATÓRIA. AF_08/2023 | M3 | 15.37 | 12.99 | 15.6 | 13.12 | 15.22 | 14.36 | 14.05 | 15.08 | 13.62 | 13.6 | 14.37 | 13.34 | 13.01 | 14.45 | 12.73 | 13.44 | 13.4 | 14.83 | 16 | 14.43 | 14.69 | 14.54 | 14.22 | 14.12 | 13.34 | 15.84 | 13.64
104735 | REATERRO MECANIZADO DE VALA COM RETROESCAVADEIRA (CAPACIDADE DA CAÇAMBA DA RETRO: 0,26 M³/POTÊNCIA: 88 HP), LARGURA ATÉ 0,8 M, PROFUNDIDADE DE 1,5 A 3,0 M, COM SOLO (SEM SUBSTITUIÇÃO) DE 1ª CATEGORIA, COM PLACA VIBRATÓRIA. AF_08/2023 | M3 | 12.55 | 10.62 | 12.73 | 10.75 | 12.4 | 11.73 | 11.44 | 12.28 | 11.12 | 11.09 | 11.72 | 10.92 | 10.63 | 11.78 | 10.41 | 10.94 | 10.95 | 12.05 | 13.01 | 11.77 | 11.98 | 11.87 | 11.61 | 11.52 | 10.89 | 12.85 | 11.17
104736 | REATERRO MECANIZADO DE VALA COM RETROESCAVADEIRA (CAPACIDADE DA CAÇAMBA DA RETRO: 0,26 M³/POTÊNCIA: 88 HP), LARGURA DE 0,8 A 1,5 M, PROFUNDIDADE DE 1,5 A 3,0 M, COM SOLO (SEM SUBSTITUIÇÃO) DE 1ª CATEGORIA, COM PLACA VIBRATÓRIA. AF_08/2023 | M3 | 9.45 | 7.99 | 9.55 | 8.11 | 9.28 | 8.81 | 8.59 | 9.17 | 8.35 | 8.35 | 8.78 | 8.2 | 8.02 | 8.85 | 7.84 | 8.22 | 8.23 | 9.02 | 9.73 | 8.83 | 9.02 | 8.94 | 8.72 | 8.65 | 8.18 | 9.58 | 8.44
104737 | REATERRO MANUAL DE VALAS, COM PLACA VIBRATÓRIA. AF_08/2023 | M3 | 23.07 | 20.07 | 23.6 | 18.76 | 22.73 | 22.12 | 23.26 | 24.69 | 21.13 | 22.25 | 21.09 | 19.62 | 20 | 23.52 | 19.07 | 22.29 | 20.34 | 26.25 | 28.5 | 21.12 | 24.91 | 21.91 | 21.64 | 22.63 | 20.45 | 27.76 | 20.61
104738 | ATERRO MECANIZADO DE VALA COM MINICARREGADEIRA, COM SOLO ARGILO-ARENOSO. AF_08/2023 | M3 | 84.62 | 78.41 | 85.77 | 80.77 | 84.74 | 82.45 | 80.41 | 83.65 | 78.53 | 80.74 | 81.39 | 80.83 | 78.17 | 81.49 | 78.18 | 79.54 | 79.69 | 83.85 | 86.86 | 81.85 | 86.32 | 82.35 | 84.17 | 81.86 | 80.12 | 84.38 | 80.39
104739 | ATERRO MECANIZADO DE VALA COM MINICARREGADEIRA, COM AREIA PARA ATERRO. AF_08/2023 | M3 | 141.9 | 94.02 | 104.85 | 131.1 | 128.06 | 115.42 | 172.56 | 92.32 | 128.86 | 131.07 | 142.14 | 87.41 | 114.61 | 110.99 | 121.57 | 121.19 | 88.36 | 112.71 | 95.53 | 97.46 | 136.65 | 73.65 | 97.7 | 139.14 | 95.73 | 89.57 | 115.1
104740 | REATERRO MECANIZADO DE VALA COM MINICARREGADEIRA, COM COMPACTADOR DE SOLOS DE PERCUSSÃO. AF_08/2023 | M3 | 30.79 | 24.58 | 31.94 | 26.94 | 30.91 | 28.62 | 26.58 | 29.82 | 24.7 | 26.91 | 27.56 | 27 | 24.34 | 27.66 | 24.35 | 25.71 | 25.86 | 30.02 | 33.03 | 28.02 | 32.49 | 28.52 | 30.34 | 28.03 | 26.29 | 30.55 | 26.56
104741 | REATERRO MECANIZADO DE VALA COM MINICARREGADEIRA, COM PLACA VIBRATÓRIA. AF_08/2023 | M3 | 25.65 | 21.57 | 25.91 | 21.75 | 25.1 | 23.59 | 23.11 | 24.24 | 21.63 | 22.84 | 22.37 | 22.99 | 21.44 | 23.77 | 21.17 | 22.48 | 22.2 | 25.19 | 27.26 | 23.71 | 27.37 | 23.87 | 24.59 | 23.83 | 22.25 | 25.56 | 22.86
104742 | COMPACTAÇÃO DE VALAS COM ROLO COMPRESSOR. AF_08/2023 | M2 | 9.21 | 8.1 | 8.86 | 8.46 | 8.83 | 8.87 | 8.34 | 8.52 | 8.04 | 8.23 | 8.11 | 8.21 | 8 | 8.54 | 8.01 | 8.07 | 8.19 | 8.51 | 9.1 | 8.56 | 8.75 | 8.65 | 8.7 | 7.96 | 8.01 | 8.86 | 8.15
104743 | CORDOALHA DE COBRE NU 35 MM², NÃO ENTERRADA, COM PRESILHA - FORNECIMENTO E INSTALAÇÃO. AF_08/2023 | M | 0 | 0 | 0 | 0 | 0 | 0 | 0 | 0 | 0 | 0 | 0 | 0 | 0 | 0 | 0 | 0 | 0 | 0 | 0 | 0 | 0 | 0 | 0 | 0 | 0 | 0 | 0
104744 | CORDOALHA DE COBRE NU 50 MM², NÃO ENTERRADA, COM PRESILHA - FORNECIMENTO E INSTALAÇÃO. AF_08/2023 | M | 0 | 0 | 0 | 0 | 0 | 0 | 0 | 0 | 0 | 0 | 0 | 0 | 0 | 0 | 0 | 0 | 0 | 0 | 0 | 0 | 0 | 0 | 0 | 0 | 0 | 0 | 0
104745 | CORDOALHA DE COBRE NU 70 MM², NÃO ENTERRADA, COM PRESILHA - FORNECIMENTO E INSTALAÇÃO. AF_08/2023 | M | 0 | 0 | 0 | 0 | 0 | 0 | 0 | 0 | 0 | 0 | 0 | 0 | 0 | 0 | 0 | 0 | 0 | 0 | 0 | 0 | 0 | 0 | 0 | 0 | 0 | 0 | 0
104746 | MINI CAPTOR PARA SPDA - FORNECIMENTO E INSTALAÇÃO. AF_08/2023 | UN | 27.39 | 28.04 | 33.73 | 26.79 | 28.86 | 28.52 | 25.67 | 28.92 | 29.54 | 27.58 | 26.31 | 27.24 | 28.26 | 29.87 | 20.33 | 28.59 | 25.48 | 30.19 | 29.23 | 29.09 | 30.26 | 28.86 | 27.38 | 29.73 | 27.73 | 31.51 | 26.56
104747 | PRESILHA PARA FIXAÇÃO DE CORDOALHA NÃO ENTERRADA PARA SPDA - FORNECIMENTO E INSTALAÇÃO. AF_08/2023 | UN | 0 | 0 | 0 | 0 | 0 | 0 | 0 | 0 | 0 | 0 | 0 | 0 | 0 | 0 | 0 | 0 | 0 | 0 | 0 | 0 | 0 | 0 | 0 | 0 | 0 | 0 | 0
104748 | SUPORTE ISOLADOR 2 DESCIDAS PARA FIXAÇÃO DA CORDOALHA DE COBRE EM MASTRO 1 1/2" DE SPDA - FORNECIMENTO E INSTALAÇÃO. AF_08/2023 | UN | 0 | 0 | 0 | 0 | 0 | 0 | 0 | 0 | 0 | 0 | 0 | 0 | 0 | 0 | 0 | 0 | 0 | 0 | 0 | 0 | 0 | 0 | 0 | 0 | 0 | 0 | 0
104749 | CONECTOR GRAMPO METÁLICO TIPO OLHAL, PARA SPDA, PARA HASTE DE ATERRAMENTO DE 3/4'' E CABOS DE 10 A 50 MM2 - FORNECIMENTO E INSTALAÇÃO. AF_08/2023 | UN | 18.52 | 16.53 | 21.46 | 19.58 | 21.63 | 18.74 | 19.39 | 21.95 | 19.31 | 20.1 | 25.49 | 17.96 | 17.69 | 20.53 | 19.23 | 23.93 | 19.9 | 21.75 | 22.6 | 22.95 | 19.32 | 21.22 | 22.28 | 22.11 | 21.66 | 24.12 | 18.92
104750 | CONECTOR GRAMPO METÁLICO TIPO OLHAL, PARA SPDA, PARA HASTE DE ATERRAMENTO DE 5/8'' E CABOS DE 10 A 50 MM2 - FORNECIMENTO E INSTALAÇÃO. AF_08/2023 | UN | 15.3 | 13.83 | 17.81 | 15.3 | 17.31 | 15.29 | 15.91 | 18.17 | 15.62 | 16.1 | 19.51 | 14.49 | 14.25 | 16.49 | 14.98 | 18.47 | 15.62 | 17.94 | 18.78 | 17.75 | 16.03 | 17.08 | 17.38 | 18.24 | 16.63 | 20.02 | 15.45
104751 | CONECTOR GRAMPO PARALELO METÁLICO, PARA SPDA, PARA CABOS DE 6 A 50 MM2 - FORNECIMENTO E INSTALAÇÃO. AF_08/2023 | UN | 20.83 | 18.46 | 24.08 | 22.65 | 24.73 | 21.22 | 21.88 | 24.66 | 21.95 | 22.98 | 29.77 | 20.44 | 20.16 | 23.42 | 22.28 | 27.84 | 22.96 | 24.48 | 25.33 | 26.67 | 21.68 | 24.18 | 25.79 | 24.88 | 25.25 | 27.05 | 21.41
104752 | CONECTOR SPLIT-BOLT, PARA SPDA, PARA CABOS ATÉ 35 MM2 - FORNECIMENTO E INSTALAÇÃO. AF_08/2023 | UN | 20.81 | 21.01 | 20.8 | 20.71 | 19.85 | 20.3 | 21.47 | 23.66 | 21.01 | 20.2 | 23.92 | 21.07 | 20.69 | 18.7 | 17.57 | 21.18 | 21.67 | 23.1 | 23.39 | 21.57 | 22.29 | 15.76 | 21.77 | 21.23 | 17.75 | 23.97 | 21.43
104753 | CONECTOR SPLIT-BOLT, PARA SPDA, PARA CABOS ATÉ 50 MM2 - FORNECIMENTO E INSTALAÇÃO. AF_08/2023 | UN | 25.15 | 25.67 | 24.4 | 25.7 | 23.71 | 24.58 | 25.99 | 28.35 | 25.6 | 24.49 | 29.62 | 26 | 25.55 | 22.24 | 21.4 | 25.86 | 26.91 | 27.69 | 27.76 | 26.52 | 26.97 | 17.94 | 26.76 | 24.98 | 21.5 | 28.25 | 26.12
104754 | CONECTOR SPLIT-BOLT, PARA SPDA, PARA CABOS ATÉ 70 MM2 - FORNECIMENTO E INSTALAÇÃO. AF_08/2023 | UN | 32.59 | 33.67 | 30.57 | 34.27 | 30.34 | 31.92 | 33.76 | 36.4 | 33.48 | 31.84 | 39.41 | 34.45 | 33.88 | 28.32 | 27.99 | 33.89 | 35.91 | 35.56 | 35.25 | 35.02 | 35 | 21.69 | 35.33 | 31.4 | 27.93 | 35.59 | 34.16
104755 | CONECTOR SPLIT-BOLT, PARA SPDA, PARA CABOS ATÉ 95 MM2 - FORNECIMENTO E INSTALAÇÃO. AF_08/2023 | UN | 44.13 | 46.07 | 40.15 | 47.55 | 40.61 | 43.31 | 45.79 | 48.89 | 45.7 | 43.25 | 54.58 | 47.57 | 46.79 | 37.75 | 38.2 | 46.34 | 49.85 | 47.76 | 46.88 | 48.21 | 47.45 | 27.5 | 48.61 | 41.36 | 37.91 | 46.98 | 46.63
104756 | FORRO EM MADEIRA PINUS, PARA AMBIENTES RESIDENCIAIS E COMERCIAIS, INCLUSIVE ESTRUTURA BIDIRECIONAL DE FIXAÇÃO. AF_08/2023 | M2 | 196.5 | 156.01 | 168.05 | 151.57 | 213.21 | 195.47 | 175.86 | 209.52 | 202.27 | 184.69 | 235.13 | 182 | 168.63 | 187.78 | 165.3 | 194.34 | 158.01 | 218.8 | 230.38 | 198.11 | 185.1 | 153 | 181.71 | 308.36 | 164.26 | 208.18 | 185.18
104757 | FORRO EM FIBRA MINERAL, PARA AMBIENTES COMERCIAIS, INCLUSIVE ESTRUTURA DE FIXAÇÃO. AF_08/2023 | M2 | 0 | 0 | 0 | 0 | 0 | 0 | 0 | 0 | 0 | 0 | 0 | 0 | 0 | 0 | 0 | 0 | 0 | 0 | 0 | 0 | 0 | 0 | 0 | 0 | 0 | 0 | 0
104758 | FURO MANUAL EM ALVENARIA, PARA INSTALAÇÕES ELÉTRICAS, DIÂMETROS MENORES OU IGUAIS A 40 MM. AF_09/2023 | UN | 15.91 | 15.53 | 19.99 | 13.09 | 16.59 | 15.34 | 16.36 | 19.57 | 15.77 | 15.11 | 15.54 | 14.42 | 13.65 | 15.59 | 12.66 | 15.02 | 13.72 | 18.53 | 19.85 | 14.7 | 16.56 | 16.95 | 14.82 | 20.26 | 13.29 | 21.53 | 15.56
104759 | FURO MANUAL EM ALVENARIA, PARA INSTALAÇÕES ELÉTRICAS, DIÂMETROS MAIORES QUE 40 MM E MENORES OU IGUAIS A 75 MM. AF_09/2023 | UN | 42.42 | 41.4 | 53.28 | 34.9 | 44.23 | 40.9 | 43.62 | 52.18 | 42.06 | 40.29 | 41.43 | 38.42 | 36.38 | 41.54 | 33.74 | 40.04 | 36.58 | 49.41 | 52.89 | 39.18 | 44.15 | 45.2 | 39.49 | 54 | 35.42 | 57.38 | 41.48
104760 | FURO MANUAL EM ALVENARIA, PARA INSTALAÇÕES ELÉTRICAS, DIÂMETROS MAIORES QUE 75 MM E MENORES OU IGUAIS A 100 MM. AF_09/2023 | UN | 61.96 | 60.46 | 77.81 | 50.96 | 64.6 | 59.73 | 63.7 | 76.2 | 61.43 | 58.84 | 60.52 | 56.13 | 53.13 | 60.67 | 49.28 | 58.49 | 53.42 | 72.15 | 77.24 | 57.22 | 64.48 | 66.01 | 57.67 | 78.87 | 51.73 | 83.81 | 60.58
104761 | FURO MECANIZADO EM CONCRETO, COM MARTELO DEMOLIDOR, PARA INSTALAÇÕES ELÉTRICAS, DIÂMETROS MENORES OU IGUAIS A 40 MM. AF_09/2023 | UN | 10.71 | 7.57 | 11.34 | 7.4 | 12.39 | 10.3 | 9.78 | 10.64 | 8.88 | 9.14 | 9.68 | 8.92 | 7.67 | 8.47 | 6.51 | 8.48 | 8.63 | 11.9 | 13.9 | 10.69 | 10.04 | 9.52 | 11.41 | 8.93 | 8.04 | 12.26 | 8.78
104762 | FURO MECANIZADO EM CONCRETO, COM MARTELO DEMOLIDOR, PARA INSTALAÇÕES ELÉTRICAS, DIÂMETROS MAIORES QUE 40 MM E MENORES OU IGUAIS A 75 MM. AF_09/2023 | UN | 28.57 | 20.22 | 30.27 | 19.77 | 33.05 | 27.47 | 26.09 | 28.38 | 23.68 | 24.35 | 25.81 | 23.78 | 20.47 | 22.59 | 17.37 | 22.63 | 23.02 | 31.74 | 37.05 | 28.52 | 26.77 | 25.37 | 30.42 | 23.8 | 21.44 | 32.72 | 23.42
104763 | FURO MECANIZADO EM CONCRETO, COM MARTELO DEMOLIDOR, PARA INSTALAÇÕES ELÉTRICAS, DIÂMETROS MAIORES QUE 75 MM E MENORES OU IGUAIS A 150 MM. AF_09/2023 | UN | 41.73 | 29.54 | 44.19 | 28.89 | 48.28 | 40.11 | 38.1 | 41.46 | 34.58 | 35.57 | 37.7 | 34.74 | 29.92 | 32.99 | 25.37 | 33.06 | 33.63 | 46.36 | 54.11 | 41.64 | 39.11 | 37.06 | 44.45 | 34.76 | 31.31 | 47.79 | 34.2
104764 | SUPORTE PARA 2 ELETRODUTOS, ESPAÇADO A CADA 80 CM, EM PERFILADO COM COMPRIMENTO DE 25 CM FIXADO EM LAJE, POR METRO DE ELETRODUTO FIXADO. AF_09/2023 | M | 22.06 | 22.47 | 24.35 | 21.41 | 23.33 | 23.15 | 21.58 | 22.84 | 21.33 | 23.07 | 21.57 | 20.76 | 20.04 | 22.92 | 19.99 | 22.4 | 19.89 | 22.58 | 23.95 | 21.85 | 23.75 | 24.01 | 21.42 | 24.69 | 21.34 | 24.47 | 20.06
104765 | SUPORTE PARA 4 ELETRODUTOS, ESPAÇADO A CADA 80 CM, EM PERFILADO COM COMPRIMENTO DE 42 CM FIXADO EM LAJE, POR METRO DE ELETRODUTO FIXADO. AF_09/2023 | M | 17.56 | 17.74 | 20.28 | 16.23 | 18.53 | 17.97 | 17.41 | 19.2 | 17.08 | 17.93 | 17.06 | 16.28 | 15.64 | 17.92 | 15.27 | 17.35 | 15.54 | 18.76 | 19.87 | 17.05 | 18.76 | 19.1 | 16.82 | 20.53 | 16.29 | 20.82 | 16.22
104766 | CHUMBAMENTO LINEAR EM ALVENARIA PARA ELETRODUTOS COM DIÂMETROS MENORES OU IGUAIS A 40 MM. AF_09/2023 | M | 17.87 | 15.97 | 20.13 | 14.9 | 17.11 | 15.78 | 16.95 | 18.96 | 16.2 | 16.16 | 16.2 | 14.92 | 14.74 | 16.92 | 13.53 | 15.52 | 14.87 | 18.52 | 19.3 | 14.98 | 17.91 | 19.29 | 15.65 | 20.29 | 13.98 | 20.6 | 16.29
104767 | FURO MECANIZADO EM ALVENARIA, PARA INSTALAÇÕES HIDRÁULICAS, DIÂMETROS MENORES OU IGUAIS A 40 MM. AF_09/2023 | UN | 0.64 | 0.63 | 0.63 | 0.53 | 0.67 | 0.62 | 0.66 | 0.67 | 0.63 | 0.61 | 0.62 | 0.53 | 0.55 | 0.63 | 0.5 | 0.6 | 0.55 | 0.75 | 0.81 | 0.54 | 0.65 | 0.65 | 0.6 | 0.69 | 0.53 | 0.82 | 0.62
104768 | FURO MECANIZADO EM ALVENARIA, PARA INSTALAÇÕES ELÉTRICAS, DIÂMETROS MENORES OU IGUAIS A 40 MM. AF_09/2023 | UN | 0.67 | 0.65 | 0.85 | 0.55 | 0.7 | 0.65 | 0.68 | 0.83 | 0.66 | 0.64 | 0.65 | 0.6 | 0.57 | 0.65 | 0.53 | 0.63 | 0.57 | 0.78 | 0.83 | 0.61 | 0.7 | 0.72 | 0.62 | 0.85 | 0.55 | 0.91 | 0.65
104769 | FURO MECANIZADO EM ALVENARIA, PARA INSTALAÇÕES HIDRÁULICAS, DIÂMETROS MAIORES QUE 40 MM E MENORES OU IGUAIS A 75 MM. AF_09/2023 | UN | 1.73 | 1.68 | 1.69 | 1.41 | 1.8 | 1.67 | 1.78 | 1.81 | 1.71 | 1.64 | 1.69 | 1.43 | 1.47 | 1.69 | 1.35 | 1.63 | 1.48 | 2.02 | 2.16 | 1.44 | 1.75 | 1.74 | 1.62 | 1.86 | 1.43 | 2.21 | 1.69
104770 | FURO MECANIZADO EM ALVENARIA, PARA INSTALAÇÕES ELÉTRICAS, DIÂMETROS MAIORES QUE 40 MM E MENORES OU IGUAIS A 75 MM. AF_09/2023 | UN | 1.79 | 1.75 | 2.25 | 1.47 | 1.87 | 1.73 | 1.85 | 2.21 | 1.77 | 1.7 | 1.75 | 1.62 | 1.54 | 1.75 | 1.42 | 1.69 | 1.55 | 2.09 | 2.24 | 1.66 | 1.87 | 1.91 | 1.66 | 2.29 | 1.49 | 2.43 | 1.75
104771 | FURO MECANIZADO EM ALVENARIA, PARA INSTALAÇÕES HIDRÁULICAS, DIÂMETROS MAIORES QUE 75 MM E MENORES OU IGUAIS A 100 MM. AF_09/2023 | UN | 2.52 | 2.46 | 2.47 | 2.06 | 2.64 | 2.43 | 2.6 | 2.65 | 2.5 | 2.4 | 2.46 | 2.09 | 2.15 | 2.47 | 1.97 | 2.38 | 2.16 | 2.95 | 3.16 | 2.11 | 2.55 | 2.55 | 2.37 | 2.73 | 2.1 | 3.23 | 2.47
104772 | FURO MECANIZADO EM ALVENARIA, PARA INSTALAÇÕES ELÉTRICAS, DIÂMETROS MAIORES QUE 75 MM E MENORES OU IGUAIS A 100 MM. AF_09/2023 | UN | 2.62 | 2.56 | 3.3 | 2.16 | 2.74 | 2.53 | 2.7 | 3.23 | 2.6 | 2.49 | 2.56 | 2.37 | 2.24 | 2.57 | 2.09 | 2.47 | 2.26 | 3.05 | 3.28 | 2.42 | 2.73 | 2.8 | 2.44 | 3.35 | 2.19 | 3.56 | 2.57
104773 | FURO MECANIZADO EM CONCRETO, COM PERFURATRIZ, PARA INSTALAÇÕES HIDRÁULICAS, DIÂMETROS MENORES OU IGUAIS A 40 MM. AF_09/2023 | UN | 2.22 | 2.17 | 2.18 | 1.86 | 2.34 | 2.21 | 2.27 | 2.34 | 2.21 | 2.27 | 2.22 | 1.95 | 1.98 | 2.22 | 1.85 | 2.11 | 1.94 | 2.61 | 2.77 | 1.89 | 2.28 | 2.25 | 2.18 | 2.37 | 1.88 | 2.78 | 2.32
104774 | FURO MECANIZADO EM CONCRETO, COM PERFURATRIZ, PARA INSTALAÇÕES ELÉTRICAS, DIÂMETROS MENORES OU IGUAIS A 40 MM. AF_09/2023 | UN | 2.31 | 2.26 | 2.84 | 1.94 | 2.41 | 2.28 | 2.34 | 2.8 | 2.28 | 2.34 | 2.3 | 2.17 | 2.06 | 2.3 | 1.94 | 2.19 | 2.02 | 2.69 | 2.86 | 2.15 | 2.42 | 2.44 | 2.23 | 2.86 | 1.95 | 3.04 | 2.4
104775 | FURO MECANIZADO EM CONCRETO, COM PERFURATRIZ, PARA INSTALAÇÕES HIDRÁULICAS, DIÂMETROS MAIORES QUE 40 MM E MENORES OU IGUAIS A 75 MM. AF_09/2023 | UN | 5.99 | 5.84 | 5.86 | 4.99 | 6.26 | 5.91 | 6.09 | 6.25 | 5.92 | 6.04 | 5.96 | 5.19 | 5.32 | 5.94 | 4.95 | 5.67 | 5.22 | 6.98 | 7.42 | 5.08 | 6.09 | 6.05 | 5.82 | 6.33 | 5.06 | 7.46 | 6.21
104776 | FURO MECANIZADO EM CONCRETO, COM PERFURATRIZ, PARA INSTALAÇÕES ELÉTRICAS, DIÂMETROS MAIORES QUE 40 MM E MENORES OU IGUAIS A 75 MM. AF_09/2023 | UN | 6.21 | 6.06 | 7.61 | 5.2 | 6.47 | 6.11 | 6.3 | 7.48 | 6.13 | 6.24 | 6.16 | 5.8 | 5.52 | 6.14 | 5.19 | 5.87 | 5.42 | 7.2 | 7.66 | 5.74 | 6.47 | 6.57 | 5.97 | 7.64 | 5.25 | 8.13 | 6.42
104777 | FURO MECANIZADO EM CONCRETO, COM PERFURATRIZ, PARA INSTALAÇÕES HIDRÁULICAS, DIÂMETROS MAIORES QUE 75 MM E MENORES OU IGUAIS A 150 MM. AF_09/2023 | UN | 8.76 | 8.54 | 8.57 | 7.3 | 9.15 | 8.64 | 8.91 | 9.14 | 8.67 | 8.84 | 8.69 | 7.6 | 7.78 | 8.7 | 7.23 | 8.28 | 7.64 | 10.2 | 10.83 | 7.45 | 8.9 | 8.83 | 8.52 | 9.26 | 7.39 | 10.89 | 9.08
104778 | FURO MECANIZADO EM CONCRETO, COM PERFURATRIZ, PARA INSTALAÇÕES ELÉTRICAS, DIÂMETROS MAIORES QUE 75 MM E MENORES OU IGUAIS A 150 MM. AF_09/2023 | UN | 9.07 | 8.85 | 11.12 | 7.6 | 9.46 | 8.93 | 9.21 | 10.93 | 8.97 | 9.13 | 9 | 8.49 | 8.07 | 8.99 | 7.58 | 8.58 | 7.93 | 10.53 | 11.19 | 8.41 | 9.46 | 9.6 | 8.73 | 11.18 | 7.68 | 11.87 | 9.39
104779 | RASGO LINEAR MECANIZADO EM ALVENARIA, PARA RAMAIS/ DISTRIBUIÇÃO DE INSTALAÇÕES HIDRÁULICAS, DIÂMETROS MENORES OU IGUAIS A 40 MM. AF_09/2023 | M | 6.78 | 4.62 | 7.66 | 6.34 | 7.43 | 6.65 | 5.43 | 7.55 | 4.79 | 5.86 | 6.79 | 5.45 | 4.55 | 5.85 | 4.62 | 5.13 | 5.24 | 7.09 | 8.23 | 5.91 | 7.09 | 6.24 | 7.22 | 6.02 | 5.51 | 7.49 | 5.39
104780 | RASGO LINEAR MECANIZADO EM ALVENARIA, PARA ELETRODUTOS, DIÂMETROS MENORES OU IGUAIS A 40 MM. AF_09/2023 | M | 6.82 | 4.66 | 7.7 | 6.39 | 7.48 | 6.7 | 5.48 | 7.6 | 4.84 | 5.9 | 6.84 | 5.49 | 4.6 | 5.89 | 4.66 | 5.17 | 5.29 | 7.14 | 8.28 | 5.95 | 7.14 | 6.29 | 7.27 | 6.07 | 5.55 | 7.54 | 5.44
104781 | RASGO LINEAR MECANIZADO EM ALVENARIA, PARA RAMAIS/ DISTRIBUIÇÃO DE INSTALAÇÕES HIDRÁULICAS, DIÂMETROS MAIORES QUE 40 MM E MENORES OU IGUAIS A 75 MM. AF_09/2023 | M | 7.82 | 5.34 | 8.84 | 7.33 | 8.58 | 7.69 | 6.28 | 8.72 | 5.54 | 6.76 | 7.84 | 6.29 | 5.26 | 6.76 | 5.34 | 5.92 | 6.06 | 8.19 | 9.5 | 6.82 | 8.19 | 7.21 | 8.34 | 6.94 | 6.35 | 8.66 | 6.24
104782 | PASSANTE TIPO PEÇA EM FÔRMA DE MADEIRA, FIXADO EM LAJE, PARA PASSAGEM DE NO MÁXIMO 5 TUBOS DE 50 MM DE DIÂMETRO. AF_09/2023 | UN | 87.27 | 82.49 | 69.95 | 76.43 | 58.61 | 72.01 | 52.23 | 71.11 | 92.26 | 66.29 | 66.17 | 73.54 | 71.49 | 66.29 | 37.53 | 54.71 | 78.85 | 54.03 | 61.24 | 69 | 101.56 | 69.81 | 75.98 | 71.53 | 58.42 | 52.32 | 68.23
104783 | PASSANTE TIPO TUBO COM DIÂMETRO DE 50 MM, FIXADO EM LAJE, PARA PASSAGEM DE TUBULAÇÕES COM NO MÁXIMO 40 MM DE DIÂMETRO. AF_09/2023 | UN | 5.28 | 5.24 | 4.96 | 4.16 | 4.97 | 4.94 | 5.13 | 5.89 | 5.26 | 4.78 | 4.97 | 4.71 | 4.81 | 5.16 | 4.41 | 4.52 | 4.5 | 5.5 | 5.93 | 4.65 | 5.48 | 5.05 | 4.92 | 5.26 | 4.59 | 5.81 | 4.93
104784 | PASSANTE TIPO TUBO COM DIÂMETRO DE 150 MM, FIXADO EM LAJE, PARA PASSAGEM DE TUBULAÇÕES COM NO MÁXIMO 100 MM DE DIÂMETRO. AF_09/2023 | UN | 14.51 | 14.02 | 13.27 | 11.04 | 13.43 | 13.95 | 13.93 | 16.32 | 14.25 | 12.89 | 13.68 | 13 | 13.21 | 14.28 | 11.86 | 12.28 | 12.08 | 15.01 | 16.35 | 12.56 | 15.23 | 13.77 | 13.81 | 14.37 | 12.51 | 16.22 | 13.49
104785 | FIXAÇÃO DE ELETRODUTOS, DIÂMETROS MENORES OU IGUAIS A 40 MM, COM ABRAÇADEIRA METÁLICA RÍGIDA TIPO D COM PARAFUSO DE FIXAÇÃO 1 1/4", FIXADA DIRETAMENTE NA LAJE OU PAREDE. AF_09/2023 | M | 13.33 | 11.69 | 16.81 | 14.88 | 12.79 | 16.25 | 12.54 | 14.15 | 10.91 | 13.71 | 11.76 | 13.76 | 11.71 | 13.22 | 11.71 | 13.74 | 13.01 | 13.97 | 14.97 | 13.22 | 15.5 | 13.91 | 13.18 | 12.4 | 10.01 | 14.53 | 13.21
104786 | RASGO LINEAR MECANIZADO EM CONCRETO, PARA RAMAIS/ DISTRIBUIÇÃO DE INSTALAÇÕES HIDRÁULICAS, DIÂMETROS MENORES OU IGUAIS A 40 MM. AF_09/2023 | M | 7.07 | 4.99 | 7.5 | 4.88 | 8.2 | 6.8 | 6.45 | 7.03 | 5.85 | 6.01 | 6.38 | 5.88 | 5.05 | 5.58 | 4.28 | 5.59 | 5.69 | 7.86 | 9.18 | 7.06 | 6.62 | 6.28 | 7.53 | 5.88 | 5.3 | 8.11 | 5.79
104787 | RASGO LINEAR MECANIZADO EM CONCRETO, PARA RAMAIS/ DISTRIBUIÇÃO DE INSTALAÇÕES HIDRÁULICAS, DIÂMETROS MAIORES QUE 40 MM E MENORES OU IGUAIS A 75 MM. AF_09/2023 | M | 9.38 | 6.61 | 9.94 | 6.47 | 10.87 | 9.01 | 8.56 | 9.32 | 7.76 | 7.99 | 8.48 | 7.79 | 6.7 | 7.41 | 5.68 | 7.42 | 7.55 | 10.43 | 12.19 | 9.36 | 8.78 | 8.32 | 10 | 7.79 | 7.03 | 10.74 | 7.67
104788 | RASGO LINEAR MECANIZADO EM CONCRETO, PARA RAMAIS/ DISTRIBUIÇÃO DE INSTALAÇÕES HIDRÁULICAS, DIÂMETROS MAIORES QUE 75 MM E MENORES OU IGUAIS A 100 MM. AF_09/2023 | M | 12.47 | 8.79 | 13.21 | 8.6 | 14.45 | 11.98 | 11.37 | 12.38 | 10.32 | 10.61 | 11.25 | 10.36 | 8.9 | 9.84 | 7.54 | 9.85 | 10.03 | 13.86 | 16.19 | 12.44 | 11.67 | 11.06 | 13.28 | 10.36 | 9.33 | 14.27 | 10.2
104789 | DEMOLIÇÃO DE PISO DE CONCRETO SIMPLES, DE FORMA MANUAL, SEM REAPROVEITAMENTO. AF_09/2023 | M3 | 210.94 | 182.77 | 216.28 | 170.31 | 214.07 | 204.58 | 217.35 | 231.3 | 198.61 | 205.99 | 197.27 | 178.64 | 182.17 | 216.93 | 173.03 | 206.16 | 186.66 | 248.26 | 271.27 | 191.86 | 228.01 | 203.38 | 197.62 | 214.23 | 185.88 | 260.4 | 187.98
104790 | DEMOLIÇÃO DE PISO DE CONCRETO SIMPLES, DE FORMA MECANIZADA COM MARTELETE, SEM REAPROVEITAMENTO. AF_09/2023 | M3 | 123.75 | 97.94 | 125.08 | 97.71 | 131.22 | 118.44 | 113.71 | 118.54 | 107.33 | 111.33 | 111.9 | 108.24 | 99.62 | 105.74 | 91.87 | 103.17 | 105.09 | 128.02 | 141.46 | 119.24 | 114.56 | 113.57 | 125.6 | 107.32 | 100.57 | 129.11 | 107.64
104791 | DEMOLIÇÃO DE ARGAMASSAS, DE FORMA DE FORMA MECANIZADA COM MARTELETE, SEM REAPROVEITAMENTO. AF_09/2023 | M2 | 6.84 | 5.08 | 7.18 | 4.89 | 7.76 | 6.6 | 6.41 | 6.88 | 5.92 | 6.05 | 6.23 | 5.76 | 5.13 | 5.79 | 4.47 | 5.69 | 5.65 | 7.67 | 8.86 | 6.66 | 6.6 | 6.23 | 7.08 | 5.97 | 5.35 | 7.85 | 5.67
104792 | REMOÇÃO DE CABOS ELÉTRICOS, COM SEÇÃO DE ATÉ 2,5 MM², DE FORMA MANUAL, SEM REAPROVEITAMENTO. AF_09/2023 | M | 0.41 | 0.38 | 0.46 | 0.33 | 0.43 | 0.4 | 0.42 | 0.47 | 0.39 | 0.4 | 0.39 | 0.36 | 0.36 | 0.42 | 0.33 | 0.4 | 0.36 | 0.49 | 0.53 | 0.38 | 0.44 | 0.41 | 0.39 | 0.45 | 0.36 | 0.54 | 0.38
104793 | REMOÇÃO DE CABOS ELÉTRICOS, COM SEÇÃO MAIOR QUE 2,5 MM² E MENOR QUE 10 MM², DE FORMA MANUAL, SEM REAPROVEITAMENTO. AF_09/2023 | M | 0.57 | 0.52 | 0.65 | 0.47 | 0.58 | 0.55 | 0.58 | 0.66 | 0.54 | 0.56 | 0.53 | 0.49 | 0.49 | 0.58 | 0.46 | 0.56 | 0.5 | 0.67 | 0.73 | 0.52 | 0.61 | 0.57 | 0.54 | 0.63 | 0.5 | 0.75 | 0.52
104794 | REMOÇÃO DE CABOS ELÉTRICOS, COM SEÇÃO DE 16 MM², FORMA MANUAL, SEM REAPROVEITAMENTO. AF_09/2023 | M | 1.02 | 0.93 | 1.15 | 0.82 | 1.04 | 0.99 | 1.05 | 1.17 | 0.98 | 0.99 | 0.96 | 0.9 | 0.88 | 1.04 | 0.83 | 0.99 | 0.9 | 1.2 | 1.3 | 0.95 | 1.1 | 1.02 | 0.96 | 1.13 | 0.89 | 1.32 | 0.93
104795 | REMOÇÃO DE CABOS ELÉTRICOS, COM SEÇÃO DE 25 MM², FORMA MANUAL, SEM REAPROVEITAMENTO. AF_09/2023 | M | 1.43 | 1.3 | 1.6 | 1.16 | 1.46 | 1.38 | 1.48 | 1.65 | 1.37 | 1.39 | 1.35 | 1.25 | 1.23 | 1.46 | 1.17 | 1.38 | 1.26 | 1.67 | 1.82 | 1.32 | 1.54 | 1.42 | 1.35 | 1.58 | 1.24 | 1.85 | 1.31
104796 | DEMOLIÇÃO DE GUIAS, SARJETAS OU SARJETÕES, DE FORMA MECANIZADA, SEM REAPROVEITAMENTO. AF_09/2023 | M | 15.46 | 12.53 | 15.44 | 12.36 | 16.33 | 14.86 | 14.89 | 15.43 | 14.21 | 14.24 | 14.38 | 13.19 | 12.65 | 14 | 11.8 | 13.55 | 13.23 | 16.77 | 18.44 | 14.24 | 14.8 | 14.75 | 14.97 | 14.7 | 12.74 | 16.73 | 13.59
104797 | REMOÇAO DE GUIAS PRÉ-FABRICADAS DE CONCRETO, DE FORMA MECANIZADA, COM REAPROVEITAMENTO. AF_09/2023 | M | 19.34 | 15.67 | 19.33 | 15.46 | 20.43 | 18.58 | 18.62 | 19.31 | 17.76 | 17.8 | 17.96 | 16.51 | 15.82 | 17.5 | 14.75 | 16.95 | 16.54 | 20.99 | 23.05 | 17.81 | 18.51 | 18.44 | 18.72 | 18.4 | 15.93 | 20.93 | 16.98
104798 | REMOÇÃO DE SUPORTE METÁLICO OU DE MADEIRA PARA PLACAS DE SINALIZAÇÃO VIÁRIA, DE FORMA MANUAL, SEM REAPROVEITAMENTO. AF_09/2023 | UN | 14.52 | 12.13 | 15.08 | 11.65 | 15.49 | 14.03 | 14.56 | 16.44 | 13.06 | 13.75 | 13.38 | 12.91 | 12.38 | 14.59 | 11.32 | 13.47 | 12.46 | 17.12 | 19.51 | 13.72 | 16.04 | 13.7 | 14.41 | 14.15 | 12.64 | 18.02 | 12.53
104799 | REMOÇÃO DE PLACAS DE SINALIZAÇÃO VIÁRIA, DE FORMA MANUAL, SEM REAPROVEITAMENTO. AF_09/2023 | M2 | 11.4 | 9.53 | 11.83 | 9.15 | 12.15 | 11.02 | 11.43 | 12.91 | 10.25 | 10.8 | 10.5 | 10.14 | 9.71 | 11.45 | 8.88 | 10.57 | 9.77 | 13.44 | 15.32 | 10.77 | 12.59 | 10.76 | 11.32 | 11.11 | 9.92 | 14.14 | 9.83
104800 | REMOÇÃO DE CERCAS E MOURÕES, DE FORMA MANUAL, SEM REAPROVEITAMENTO. AF_09/2023 | M | 9.92 | 8.45 | 9.91 | 8.05 | 10.27 | 9.6 | 10.24 | 10.69 | 9.69 | 9.56 | 9.49 | 8.24 | 8.42 | 9.96 | 7.99 | 9.51 | 8.67 | 11.61 | 12.66 | 8.68 | 10.3 | 9.84 | 9.03 | 10.48 | 8.51 | 11.72 | 8.84
104801 | REMOÇÃO DE ALAMBRADOS PARA QUADRAS POLIESPORTIVAS, ESTRUTURADO POR TUBOS DE AÇO GALVANIZADO, COM TELA DE ARAME GALVANIZADO, DE FORMA MANUAL, SEM REAPROVEITAMENTO. AF_09/2023 | M2 | 15.07 | 13.37 | 16.34 | 12.23 | 15.61 | 14.59 | 15.56 | 17.32 | 14.72 | 14.52 | 14.4 | 12.64 | 12.81 | 15.14 | 12.15 | 14.45 | 13.17 | 17.64 | 19.25 | 13.19 | 15.64 | 14.94 | 13.72 | 15.92 | 12.93 | 17.99 | 13.43
104802 | REMOÇÃO DE TELA DE ARAME GALVANIZADO DE ALAMBRADOS PARA QUADRAS POLIESPORTIVAS, DE FORMA MANUAL, SEM REMOÇÃO DA ESTRUTURA DE SUSTENTAÇÃO, SEM REAPROVEITAMENTO. AF_09/2023 | M2 | 10.03 | 8.89 | 10.87 | 8.13 | 10.38 | 9.7 | 10.35 | 11.52 | 9.79 | 9.66 | 9.58 | 8.41 | 8.52 | 10.07 | 8.09 | 9.61 | 8.76 | 11.74 | 12.8 | 8.78 | 10.41 | 9.94 | 9.12 | 10.59 | 8.6 | 11.96 | 8.93
104803 | REMOÇÃO CALHAS E RUFOS, DE FORMA MANUAL, SEM REAPROVEITAMENTO. AF_09/2023 | M | 4.86 | 4.15 | 4.89 | 3.93 | 5.02 | 4.71 | 5.02 | 5.48 | 4.72 | 4.7 | 4.63 | 4.06 | 4.14 | 4.91 | 3.91 | 4.68 | 4.26 | 5.7 | 6.31 | 4.28 | 5.08 | 4.79 | 4.44 | 5.19 | 4.19 | 5.82 | 4.33
104804 | TUBO PEAD LISO PARA REDE DE ÁGUA OU ESGOTO, DIÂMETRO DE 1200 MM, JUNTA SOLDADA (NÃO INCLUI A EXECUÇÃO DE SOLDA) - FORNECIMENTO E ASSENTAMENTO. AF_12/2021 | M | 0 | 0 | 0 | 0 | 0 | 0 | 0 | 0 | 0 | 0 | 0 | 0 | 0 | 0 | 0 | 0 | 0 | 0 | 0 | 0 | 0 | 0 | 0 | 0 | 0 | 0 | 0
104805 | TUBO PEAD LISO PARA REDE DE ÁGUA OU ESGOTO, DIÂMETRO DE 1400 MM, JUNTA SOLDADA (NÃO INCLUI A EXECUÇÃO DE SOLDA) - FORNECIMENTO E ASSENTAMENTO. AF_12/2021 | M | 0 | 0 | 0 | 0 | 0 | 0 | 0 | 0 | 0 | 0 | 0 | 0 | 0 | 0 | 0 | 0 | 0 | 0 | 0 | 0 | 0 | 0 | 0 | 0 | 0 | 0 | 0
104806 | TUBO PEAD LISO PARA REDE DE ÁGUA OU ESGOTO, DIÂMETRO DE 1600 MM, JUNTA SOLDADA (NÃO INCLUI A EXECUÇÃO DE SOLDA) - FORNECIMENTO E ASSENTAMENTO. AF_12/2021 | M | 0 | 0 | 0 | 0 | 0 | 0 | 0 | 0 | 0 | 0 | 0 | 0 | 0 | 0 | 0 | 0 | 0 | 0 | 0 | 0 | 0 | 0 | 0 | 0 | 0 | 0 | 0
104824 | INSTALAÇÃO E FORNECIMENTO DE POSTO PAREDE, INTERNO OU EXTERNO, PARA REDE DE GASES HOSPITALARES, COM VÁLVULA DE IMPACTO P/ESTANQUEIDADE, PRESSÃO MÁX. TRAB. 8,0 KGF/CM2, CONEXÕES, COM CANOPLA PLÁSTICA COM INDICAÇÃO DO TIPO DE GÁS, COMPLETO. AF_11/2023 | UN | 0 | 0 | 0 | 0 | 0 | 0 | 0 | 0 | 0 | 0 | 0 | 0 | 0 | 0 | 0 | 0 | 0 | 0 | 0 | 0 | 0 | 0 | 0 | 0 | 0 | 0 | 0
104825 | INSTALAÇÃO E FORNECIMENTO DE RÉGUA DE INALOTERAPIA DE PAREDE PARA REDE DE GÁS OXIGÊNIO, COM 3 PONTOS DE CONSUMO DE GASES IDENTIFICADOS, EM PERFIL DE ALUMÍNIO ANODIZ., APROX. 40 CM, INCLUI VÁLVULA DE IMPACTO E CONEXÕES EM LATÃO, COMPLETO. AF_11/2023 | UN | 0 | 0 | 0 | 0 | 0 | 0 | 0 | 0 | 0 | 0 | 0 | 0 | 0 | 0 | 0 | 0 | 0 | 0 | 0 | 0 | 0 | 0 | 0 | 0 | 0 | 0 | 0
104826 | INSTALAÇÃO E FORNECIMENTO DE RÉGUA DE INALOTERAPIA DE PAREDE PARA REDE DE GÁS COMPRIMIDO, COM 3 PONTOS DE CONSUMO DE GASES IDENTIFICADOS, EM PERFIL DE ALUMÍNIO, APROX. 40 CM, INCLUI VÁLVULA DE IMPACTO E CONEXÕES EM LATÃO, COMPLETO. AF_11/2023 | UN | 0 | 0 | 0 | 0 | 0 | 0 | 0 | 0 | 0 | 0 | 0 | 0 | 0 | 0 | 0 | 0 | 0 | 0 | 0 | 0 | 0 | 0 | 0 | 0 | 0 | 0 | 0
104827 | INSTALAÇÃO E FORNECIMENTO DE PAINEL FIXO NA PAREDE COM TOMADAS E SAÍDAS PARA GASES MEDICINAIS. AF_11/2023 | UN | 0 | 0 | 0 | 0 | 0 | 0 | 0 | 0 | 0 | 0 | 0 | 0 | 0 | 0 | 0 | 0 | 0 | 0 | 0 | 0 | 0 | 0 | 0 | 0 | 0 | 0 | 0
104828 | INSTALAÇÃO E FORNECIMENTO DE PAINEL SUSPENSO COM TOMADAS E SAÍDAS PARA GASES MEDICINAIS. AF_11/2023 | UN | 0 | 0 | 0 | 0 | 0 | 0 | 0 | 0 | 0 | 0 | 0 | 0 | 0 | 0 | 0 | 0 | 0 | 0 | 0 | 0 | 0 | 0 | 0 | 0 | 0 | 0 | 0
104829 | CONCRETO MAGRO PARA LASTRO, TRAÇO EM MASSA SECA 1:3,4:3,5 (CIMENTO:AREIA RECICLADA:BRITA 1 RECICLADA), COM USO DE AGREGADO RECICLADO CIMENTÍCIO OU DE CONCRETO (ARCI/ARCO) - PREPARO MECÂNICO COM BETONEIRA 600 L. AF_11/2023 | M3 | 0 | 0 | 0 | 0 | 0 | 0 | 0 | 0 | 0 | 0 | 0 | 0 | 0 | 0 | 0 | 0 | 0 | 0 | 0 | 0 | 0 | 0 | 0 | 0 | 0 | 0 | 0
104830 | CONCRETO MAGRO PARA LASTRO, TRAÇO EM MASSA SECA 1:3,4:3,5 (CIMENTO:AREIA RECICLADA:BRITA 1 RECICLADA), COM USO DE AGREGADO RECICLADO CIMENTÍCIO OU DE CONCRETO (ARCI/ARCO) - PREPARO MANUAL. AF_11/2023 | M3 | 0 | 0 | 0 | 0 | 0 | 0 | 0 | 0 | 0 | 0 | 0 | 0 | 0 | 0 | 0 | 0 | 0 | 0 | 0 | 0 | 0 | 0 | 0 | 0 | 0 | 0 | 0
104831 | CONCRETO MAGRO PARA LASTRO, TRAÇO EM MASSA SECA 1:3,4:3,5 (CIMENTO:AREIA RECICLADA:BRITA 1 RECICLADA), COM USO DE AGREGADO RECICLADO MISTO (ARM) - PREPARO MECÂNICO COM BETONEIRA 600 L. AF_11/2023 | M3 | 0 | 0 | 0 | 0 | 0 | 0 | 0 | 0 | 0 | 0 | 0 | 0 | 0 | 0 | 0 | 0 | 0 | 0 | 0 | 0 | 0 | 0 | 0 | 0 | 0 | 0 | 0
104832 | CONCRETO MAGRO PARA LASTRO, TRAÇO EM MASSA SECA 1:3,4:3,5 (CIMENTO:AREIA RECICLADA:BRITA 1 RECICLADA), COM USO DE AGREGADO RECICLADO MISTO (ARM) - PREPARO MANUAL. AF_11/2023 | M3 | 0 | 0 | 0 | 0 | 0 | 0 | 0 | 0 | 0 | 0 | 0 | 0 | 0 | 0 | 0 | 0 | 0 | 0 | 0 | 0 | 0 | 0 | 0 | 0 | 0 | 0 | 0
104833 | ARGAMASSA DE ASSENTAMENTO DE ALVENARIA DE VEDAÇÃO E REVESTIMENTO INTERNO, TRAÇO EM VOLUME SECO 1:1:3:3,8 (CIMENTO:CAL:AREIAS NATURAL MÉDIA: RECICLADA), COM USO DE AGREGADO RECICLADO CIMENTÍCIO OU DE CONCRETO (ARCI/ARCO) - PREPARO MANUAL. AF_11/2023 | M3 | 0 | 0 | 0 | 0 | 0 | 0 | 0 | 0 | 0 | 0 | 0 | 0 | 0 | 0 | 0 | 0 | 0 | 0 | 0 | 0 | 0 | 0 | 0 | 0 | 0 | 0 | 0
104834 | ARGAMASSA PARA ALVENARIA DE VEDAÇÃO E REVESTIMENTO INTERNO, TRAÇO EM VOLUME SECO 1:1:3:3,8 (CIMENTO:CAL:AREIA MÉDIA:AREIA RECICLADA), COM AGREGADO RECICLADO CIMENTÍCIO OU DE CONCRETO - PREPARO MECÂNICO COM MISTURADOR HORIZONTAL DE 600 KG. AF_11/2023 | M3 | 0 | 0 | 0 | 0 | 0 | 0 | 0 | 0 | 0 | 0 | 0 | 0 | 0 | 0 | 0 | 0 | 0 | 0 | 0 | 0 | 0 | 0 | 0 | 0 | 0 | 0 | 0
104835 | ARGAMASSA DE ASSENTAMENTO DE ALVENARIA DE VEDAÇÃO E REVESTIMENTO INTERNO, TRAÇO EM VOLUME SECO 1:1:3:3,8 (CIMENTO:CAL:AREIA NATURAL MÉDIA:AREIA RECICLADA), COM USO DE AGREGADO RECICLADO MISTO (ARM) - PREPARO MANUAL. AF_11/2023 | M3 | 0 | 0 | 0 | 0 | 0 | 0 | 0 | 0 | 0 | 0 | 0 | 0 | 0 | 0 | 0 | 0 | 0 | 0 | 0 | 0 | 0 | 0 | 0 | 0 | 0 | 0 | 0
104836 | ARGAMASSA PARA ALVENARIA DE VEDAÇÃO E REVESTIMENTO INTERNO, TRAÇO EM VOLUME SECO 1:1:3:3,8 (CIMENTO:CAL:AREIA MÉDIA:AREIA RECICLADA), COM USO DE AGREGADO RECICLADO MISTO - PREPARO MECÂNICO COM MISTURADOR HORIZONTAL DE 600 KG. AF_11/2023 | M3 | 0 | 0 | 0 | 0 | 0 | 0 | 0 | 0 | 0 | 0 | 0 | 0 | 0 | 0 | 0 | 0 | 0 | 0 | 0 | 0 | 0 | 0 | 0 | 0 | 0 | 0 | 0
104837 | ARGAMASSA PARA CONTRAPISO, TRAÇO EM VOLUME SECO 1:2:2,5 (CIMENTO:AREIA NATURAL MÉDIA:AREIA RECICLADA), COM USO DE AGREGADO RECICLADO CIMENTÍCIO OU DE CONCRETO (ARCI/ARCO) - PREPARO MANUAL. AF_11/2023 | M3 | 0 | 0 | 0 | 0 | 0 | 0 | 0 | 0 | 0 | 0 | 0 | 0 | 0 | 0 | 0 | 0 | 0 | 0 | 0 | 0 | 0 | 0 | 0 | 0 | 0 | 0 | 0
104838 | ARGAMASSA PARA CONTRAPISO, TRAÇO EM VOLUME SECO 1:2:2,5 (CIMENTO:AREIA NATURAL MÉDIA:AREIA RECICLADA), COM USO DE AGREGADO RECICLADO CIMENTÍCIO OU DE CONCRETO (ARCI/ARCO) - PREPARO MECÂNICO COM MISTURADOR DE EIXO HORIZONTAL DE 600 KG. AF_11/2023 | M3 | 0 | 0 | 0 | 0 | 0 | 0 | 0 | 0 | 0 | 0 | 0 | 0 | 0 | 0 | 0 | 0 | 0 | 0 | 0 | 0 | 0 | 0 | 0 | 0 | 0 | 0 | 0
104839 | ARGAMASSA PARA CONTRAPISO, TRAÇO EM VOLUME SECO 1:2:2,5 (CIMENTO:AREIA NATURAL MÉDIA:AREIA RECICLADA), COM USO DE AGREGADO RECICLADO MISTO (ARM) - PREPARO MANUAL. AF_11/2023 | M3 | 0 | 0 | 0 | 0 | 0 | 0 | 0 | 0 | 0 | 0 | 0 | 0 | 0 | 0 | 0 | 0 | 0 | 0 | 0 | 0 | 0 | 0 | 0 | 0 | 0 | 0 | 0
104840 | ARGAMASSA PARA CONTRAPISO, TRAÇO EM VOLUME SECO 1:2:2,5 (CIMENTO:AREIA NATURAL MÉDIA:AREIA RECICLADA), COM USO DE AGREGADO RECICLADO MISTO (ARM) - PREPARO MECÂNICO COM MISTURADOR DE EIXO HORIZONTAL DE 600 KG. AF_11/2023 | M3 | 0 | 0 | 0 | 0 | 0 | 0 | 0 | 0 | 0 | 0 | 0 | 0 | 0 | 0 | 0 | 0 | 0 | 0 | 0 | 0 | 0 | 0 | 0 | 0 | 0 | 0 | 0
104841 | EXECUÇÃO DE PERFURAÇÃO PARA TIRANTE, COMPRIMENTO MAIOR OU IGUAL A 14 M E MENOR QUE 22 M, COM DIÂMETRO DE FURO DE 100 MM EXECUTADO COM HASTE E TUBOS DE REVESTIMENTO UTILIZANDO PERFURATRIZ SOBRE ESTEIRA. AF_11/2023 | M | 93.74 | 83.65 | 90.56 | 84.38 | 89.84 | 84.96 | 79.44 | 86.81 | 85.2 | 84.81 | 92.22 | 83.88 | 84.7 | 89.15 | 75.63 | 85.32 | 85.6 | 85.68 | 99.94 | 85.96 | 103.52 | 90.91 | 91.87 | 83.55 | 81.8 | 87.03 | 91.2
104842 | EXECUÇÃO DE PERFURAÇÃO PARA TIRANTE, COMPRIMENTO MAIOR OU IGUAL A 22 M E MENOR QUE 30 M, COM DIÂMETRO DE FURO DE 100 MM EXECUTADO COM HASTE E TUBOS DE REVESTIMENTO UTILIZANDO PERFURATRIZ SOBRE ESTEIRA. AF_11/2023 | M | 80.42 | 71.96 | 77.28 | 72.39 | 77.19 | 72.49 | 67.26 | 73.83 | 73.14 | 72.53 | 79.14 | 72.24 | 72.86 | 76.77 | 64.3 | 73.12 | 73.71 | 72.7 | 85.53 | 73.51 | 90.14 | 78.1 | 78.32 | 70.67 | 69.94 | 73.65 | 78.72
104843 | EXECUÇÃO DE PERFURAÇÃO PARA TIRANTE, COMPRIMENTO MAIOR OU IGUAL A 6 M E MENOR QUE 14 M, COM DIÂMETRO DE FURO DE 150 MM EXECUTADO COM HASTE E TUBOS DE REVESTIMENTO UTILIZANDO PERFURATRIZ SOBRE ESTEIRA. AF_11/2023 | M | 127.82 | 113.61 | 124.55 | 114.98 | 122.2 | 116.82 | 110.6 | 120.07 | 116.13 | 116.23 | 125.61 | 113.67 | 114.96 | 120.94 | 104.66 | 116.58 | 116.02 | 118.9 | 136.82 | 117.83 | 137.66 | 123.69 | 126.5 | 116.48 | 112.15 | 121.27 | 123.16
104844 | EXECUÇÃO DE PERFURAÇÃO PARA TIRANTE, COMPRIMENTO MAIOR OU IGUAL A 14 M E MENOR QUE 22 M, COM DIÂMETRO DE FURO DE 150 MM EXECUTADO COM HASTE E TUBOS DE REVESTIMENTO UTILIZANDO PERFURATRIZ SOBRE ESTEIRA. AF_11/2023 | M | 103.24 | 92.02 | 100.03 | 92.92 | 98.88 | 93.86 | 88.13 | 96.1 | 93.83 | 93.57 | 101.52 | 92.2 | 93.13 | 98.04 | 83.73 | 94.03 | 94.09 | 94.95 | 110.22 | 94.85 | 113 | 100.04 | 101.53 | 92.72 | 90.26 | 96.58 | 100.12
104845 | EXECUÇÃO DE PERFURAÇÃO PARA TIRANTE, COMPRIMENTO MAIOR OU IGUAL A 6 M E MENOR QUE 14 M, COM DIÂMETRO DE FURO DE 200 MM EXECUTADO COM HASTE E TUBOS DE REVESTIMENTO UTILIZANDO PERFURATRIZ SOBRE ESTEIRA. AF_11/2023 | M | 145.38 | 129.05 | 142.09 | 130.78 | 138.92 | 133.27 | 126.68 | 137.23 | 132.07 | 132.45 | 142.85 | 129.03 | 130.56 | 137.33 | 119.64 | 132.69 | 131.7 | 136.03 | 155.84 | 134.27 | 155.29 | 140.6 | 144.37 | 133.47 | 127.8 | 138.95 | 139.67
104846 | EXECUÇÃO DE PERFURAÇÃO PARA TIRANTE, COMPRIMENTO MAIOR OU IGUAL A 14 M E MENOR QUE 22 M, COM DIÂMETRO DE FURO DE 200 MM EXECUTADO COM HASTE E TUBOS DE REVESTIMENTO UTILIZANDO PERFURATRIZ SOBRE ESTEIRA. AF_11/2023 | M | 117.34 | 104.41 | 114.13 | 105.58 | 112.28 | 107.05 | 101.04 | 109.88 | 106.64 | 106.59 | 115.36 | 104.52 | 105.68 | 111.19 | 95.76 | 106.98 | 106.69 | 108.71 | 125.51 | 108.03 | 127.18 | 113.63 | 115.88 | 106.37 | 102.83 | 110.76 | 113.36
104847 | EXECUÇÃO DE PERFURAÇÃO PARA TIRANTE, COMPRIMENTO MAIOR OU IGUAL A 22 M E MENOR QUE 30 M, COM DIÂMETRO DE FURO DE 200 MM EXECUTADO COM HASTE E TUBOS DE REVESTIMENTO UTILIZANDO PERFURATRIZ SOBRE ESTEIRA. AF_11/2023 | M | 100.14 | 89.26 | 96.91 | 90.09 | 95.89 | 90.94 | 85.28 | 93.02 | 90.98 | 90.7 | 98.45 | 89.47 | 90.36 | 95.15 | 81.09 | 91.15 | 91.28 | 91.89 | 106.84 | 91.93 | 109.89 | 97.04 | 98.34 | 89.7 | 87.48 | 93.43 | 97.2
104848 | EXECUÇÃO DE PERFURAÇÃO PARA TIRANTE, COMPRIMENTO MAIOR OU IGUAL A 6 M E MENOR QUE 14 M, COM DIÂMETRO DE FURO DE 100 MM EXECUTADO COM HASTE UTILIZANDO PERFURATRIZ MANUAL SOBRE BASE DE MONTAGEM. AF_11/2023 | M | 75.4 | 66.84 | 71.51 | 66.13 | 71.4 | 66.75 | 62.06 | 67.24 | 68.28 | 67.48 | 74.07 | 67.23 | 68.1 | 72.05 | 58.89 | 68.19 | 68.31 | 67.65 | 79.5 | 68.18 | 84.46 | 72.9 | 73.14 | 64.11 | 64.25 | 68.3 | 74.29
104849 | EXECUÇÃO DE PERFURAÇÃO PARA TIRANTE, COMPRIMENTO MAIOR OU IGUAL A 14 M E MENOR QUE 22 M, COM DIÂMETRO DE FURO DE 100 MM EXECUTADO COM HASTE UTILIZANDO PERFURATRIZ MANUAL SOBRE BASE DE MONTAGEM. AF_11/2023 | M | 65.13 | 57.94 | 61.41 | 57.27 | 61.85 | 57.39 | 52.8 | 57.54 | 59.03 | 58.1 | 64.04 | 58.38 | 59.02 | 62.48 | 50.39 | 58.83 | 59.33 | 57.67 | 68.5 | 58.71 | 74.3 | 63.09 | 62.71 | 54.54 | 55.35 | 58.03 | 64.61
104850 | EXECUÇÃO DE PERFURAÇÃO PARA TIRANTE, COMPRIMENTO MAIOR OU IGUAL A 22 M E MENOR QUE 30 M, COM DIÂMETRO DE FURO DE 100 MM EXECUTADO COM HASTE UTILIZANDO PERFURATRIZ MANUAL SOBRE BASE DE MONTAGEM. AF_11/2023 | M | 58.27 | 51.97 | 54.66 | 51.32 | 55.44 | 51.07 | 46.58 | 51.05 | 52.82 | 51.81 | 57.31 | 52.43 | 52.95 | 56.06 | 44.66 | 52.54 | 53.29 | 50.99 | 61.14 | 52.34 | 67.47 | 56.52 | 55.73 | 48.07 | 49.37 | 51.16 | 58.11
104851 | EXECUÇÃO DE PERFURAÇÃO PARA TIRANTE, COMPRIMENTO MAIOR OU IGUAL A 6 M E MENOR QUE 14 M, COM DIÂMETRO DE FURO DE 150 MM EXECUTADO COM HASTE UTILIZANDO PERFURATRIZ MANUAL SOBRE BASE DE MONTAGEM. AF_11/2023 | M | 83.35 | 73.72 | 79.29 | 73.03 | 78.8 | 74.05 | 69.23 | 74.74 | 75.45 | 74.74 | 81.86 | 74.08 | 75.08 | 79.45 | 65.51 | 75.42 | 75.25 | 75.37 | 88.02 | 75.51 | 92.31 | 80.51 | 81.22 | 71.55 | 71.13 | 76.24 | 81.79
104852 | EXECUÇÃO DE PERFURAÇÃO PARA TIRANTE, COMPRIMENTO MAIOR OU IGUAL A 14 M E MENOR QUE 22 M, COM DIÂMETRO DE FURO DE 150 MM EXECUTADO COM HASTE UTILIZANDO PERFURATRIZ MANUAL SOBRE BASE DE MONTAGEM. AF_11/2023 | M | 71.5 | 63.46 | 67.66 | 62.78 | 67.78 | 63.22 | 58.55 | 63.56 | 64.75 | 63.92 | 70.23 | 63.88 | 64.63 | 68.42 | 55.65 | 64.61 | 64.9 | 63.85 | 75.33 | 64.58 | 80.59 | 69.18 | 69.18 | 60.47 | 60.86 | 64.4 | 70.61
104853 | EXECUÇÃO DE PERFURAÇÃO PARA TIRANTE, COMPRIMENTO MAIOR OU IGUAL A 22 M E MENOR QUE 30 M, COM DIÂMETRO DE FURO DE 150 MM EXECUTADO COM HASTE UTILIZANDO PERFURATRIZ MANUAL SOBRE BASE DE MONTAGEM. AF_11/2023 | M | 63.6 | 56.61 | 59.89 | 55.93 | 60.4 | 55.96 | 51.4 | 56.08 | 57.63 | 56.68 | 62.52 | 57.04 | 57.66 | 61.05 | 49.07 | 57.4 | 57.98 | 56.17 | 66.86 | 57.27 | 72.76 | 61.62 | 61.14 | 53.06 | 54 | 56.48 | 63.15
104854 | EXECUÇÃO DE PERFURAÇÃO PARA TIRANTE, COMPRIMENTO MAIOR OU IGUAL A 14 M E MENOR QUE 22 M, COM DIÂMETRO DE FURO DE 200 MM EXECUTADO COM HASTE UTILIZANDO PERFURATRIZ MANUAL SOBRE BASE DE MONTAGEM. AF_11/2023 | M | 80.94 | 71.64 | 76.96 | 70.97 | 76.57 | 71.87 | 67.08 | 72.46 | 73.3 | 72.58 | 79.5 | 72.02 | 72.99 | 77.22 | 63.53 | 73.24 | 73.17 | 73.05 | 85.46 | 73.31 | 89.98 | 78.22 | 78.75 | 69.33 | 69.07 | 73.85 | 79.55
104855 | EXECUÇÃO DE PERFURAÇÃO PARA TIRANTE, COMPRIMENTO MAIOR OU IGUAL A 22 M E MENOR QUE 30 M, COM DIÂMETRO DE FURO DE 200 MM EXECUTADO COM HASTE UTILIZANDO PERFURATRIZ MANUAL SOBRE BASE DE MONTAGEM. AF_11/2023 | M | 71.45 | 63.4 | 67.62 | 62.75 | 67.72 | 63.17 | 58.51 | 63.51 | 64.73 | 63.87 | 70.2 | 63.82 | 64.59 | 68.38 | 55.62 | 64.56 | 64.86 | 63.81 | 75.28 | 64.54 | 80.55 | 69.15 | 69.12 | 60.44 | 60.84 | 64.34 | 70.57
104856 | INJEÇÃO DE CALDA DE CIMENTO PARA CHUMBAMENTO DE TIRANTE MONOBARRA COM ARMADURA DE 36 MM, COMPRIMENTO MAIOR OU IGUAL A 22 M E MENOR QUE 30 M, DIÂMETRO DE 100 MM, INCLUSIVE PRODUÇÃO. AF_11/2023 | M | 0 | 0 | 0 | 0 | 0 | 0 | 0 | 0 | 0 | 0 | 0 | 0 | 0 | 0 | 0 | 0 | 0 | 0 | 0 | 0 | 0 | 0 | 0 | 0 | 0 | 0 | 0
104857 | INJEÇÃO DE CALDA DE CIMENTO PARA CHUMBAMENTO DE TIRANTE COM 8 CORDOALHAS DE 12,7 MM, COMPRIMENTO MAIOR OU IGUAL A 22 M E MENOR QUE 30 M, DIÂMETRO DE 100 MM, INCLUSIVE PRODUÇÃO. AF_11/2023 | M | 0 | 0 | 0 | 0 | 0 | 0 | 0 | 0 | 0 | 0 | 0 | 0 | 0 | 0 | 0 | 0 | 0 | 0 | 0 | 0 | 0 | 0 | 0 | 0 | 0 | 0 | 0
104858 | INJEÇÃO DE CALDA DE CIMENTO PARA CHUMBAMENTO DE TIRANTE MONOBARRA COM ARMADURA DE 36 MM, COMPRIMENTO MAIOR OU IGUAL A 22 M E MENOR QUE 30 M, DIÂMETRO DE 150 MM, INCLUSIVE PRODUÇÃO. AF_11/2023 | M | 0 | 0 | 0 | 0 | 0 | 0 | 0 | 0 | 0 | 0 | 0 | 0 | 0 | 0 | 0 | 0 | 0 | 0 | 0 | 0 | 0 | 0 | 0 | 0 | 0 | 0 | 0
104859 | INJEÇÃO DE CALDA DE CIMENTO PARA CHUMBAMENTO DE TIRANTE COM 8 CORDOALHAS DE 12,7 MM, COMPRIMENTO MAIOR OU IGUAL A 22 M E MENOR QUE 30 M, DIÂMETRO DE 150 MM, INCLUSIVE PRODUÇÃO. AF_11/2023 | M | 0 | 0 | 0 | 0 | 0 | 0 | 0 | 0 | 0 | 0 | 0 | 0 | 0 | 0 | 0 | 0 | 0 | 0 | 0 | 0 | 0 | 0 | 0 | 0 | 0 | 0 | 0
104860 | INJEÇÃO DE CALDA DE CIMENTO PARA CHUMBAMENTO DE TIRANTE MONOBARRA COM ARMADURA DE 36 MM, COMPRIMENTO MAIOR OU IGUAL A 22 M E MENOR QUE 30 M, DIÂMETRO DE 200 MM, INCLUSIVE PRODUÇÃO. AF_11/2023 | M | 0 | 0 | 0 | 0 | 0 | 0 | 0 | 0 | 0 | 0 | 0 | 0 | 0 | 0 | 0 | 0 | 0 | 0 | 0 | 0 | 0 | 0 | 0 | 0 | 0 | 0 | 0
104861 | INJEÇÃO DE CALDA DE CIMENTO PARA CHUMBAMENTO DE TIRANTE COM 8 CORDOALHAS DE 12,7 MM, COMPRIMENTO MAIOR OU IGUAL A 22 M E MENOR QUE 30 M, DIÂMETRO DE 200 MM, INCLUSIVE PRODUÇÃO. AF_11/2023 | M | 0 | 0 | 0 | 0 | 0 | 0 | 0 | 0 | 0 | 0 | 0 | 0 | 0 | 0 | 0 | 0 | 0 | 0 | 0 | 0 | 0 | 0 | 0 | 0 | 0 | 0 | 0
104862 | INSTALAÇÃO DE TIRANTE MONOBARRA COM ARMADURA DE 25 MM, COMPRIMENTO MAIOR OU IGUAL A 6 M E MENOR QUE 14 M, INCLUSIVE MONTAGEM, INSTALAÇÃO E PROTENSÃO. AF_11/2023 | M | 0 | 0 | 0 | 0 | 0 | 0 | 0 | 0 | 0 | 0 | 0 | 0 | 0 | 0 | 0 | 0 | 0 | 0 | 0 | 0 | 0 | 0 | 0 | 0 | 0 | 0 | 0
104863 | INSTALAÇÃO DE TIRANTE MONOBARRA COM ARMADURA DE 32 MM, COMPRIMENTO MAIOR OU IGUAL A 6 M E MENOR QUE 14 M, INCLUSIVE MONTAGEM, INSTALAÇÃO E PROTENSÃO. AF_11/2023 | M | 0 | 0 | 0 | 0 | 0 | 0 | 0 | 0 | 0 | 0 | 0 | 0 | 0 | 0 | 0 | 0 | 0 | 0 | 0 | 0 | 0 | 0 | 0 | 0 | 0 | 0 | 0
104864 | INSTALAÇÃO DE TIRANTE MONOBARRA COM ARMADURA DE 36 MM, COMPRIMENTO MAIOR OU IGUAL A 6 M E MENOR QUE 14 M, INCLUSIVE MONTAGEM, INSTALAÇÃO E PROTENSÃO. AF_11/2023 | M | 0 | 0 | 0 | 0 | 0 | 0 | 0 | 0 | 0 | 0 | 0 | 0 | 0 | 0 | 0 | 0 | 0 | 0 | 0 | 0 | 0 | 0 | 0 | 0 | 0 | 0 | 0
104865 | INSTALAÇÃO DE TIRANTE COM 4 CORDOALHAS DE 12,7 MM, COMPRIMENTO MAIOR OU IGUAL A 6 M E MENOR QUE 14 M, INCLUSIVE MONTAGEM, INSTALAÇÃO E PROTENSÃO. AF_11/2023 | M | 0 | 0 | 0 | 0 | 0 | 0 | 0 | 0 | 0 | 0 | 0 | 0 | 0 | 0 | 0 | 0 | 0 | 0 | 0 | 0 | 0 | 0 | 0 | 0 | 0 | 0 | 0
104866 | INSTALAÇÃO DE TIRANTE COM 6 CORDOALHAS DE 12,7 MM, COMPRIMENTO MAIOR OU IGUAL A 6 M E MENOR QUE 14 M, INCLUSIVE MONTAGEM, INSTALAÇÃO E PROTENSÃO. AF_11/2023 | M | 0 | 0 | 0 | 0 | 0 | 0 | 0 | 0 | 0 | 0 | 0 | 0 | 0 | 0 | 0 | 0 | 0 | 0 | 0 | 0 | 0 | 0 | 0 | 0 | 0 | 0 | 0
104867 | INSTALAÇÃO DE TIRANTE COM 8 CORDOALHAS DE 12,7 MM, COMPRIMENTO MAIOR OU IGUAL A 6 M E MENOR QUE 14 M, INCLUSIVE MONTAGEM, INSTALAÇÃO E PROTENSÃO. AF_11/2023 | M | 0 | 0 | 0 | 0 | 0 | 0 | 0 | 0 | 0 | 0 | 0 | 0 | 0 | 0 | 0 | 0 | 0 | 0 | 0 | 0 | 0 | 0 | 0 | 0 | 0 | 0 | 0
104868 | INSTALAÇÃO DE TIRANTE MONOBARRA COM ARMADURA DE 25 MM, COMPRIMENTO MAIOR OU IGUAL A 14 M E MENOR QUE 22 M, INCLUSIVE MONTAGEM, INSTALAÇÃO E PROTENSÃO. AF_11/2023 | M | 0 | 0 | 0 | 0 | 0 | 0 | 0 | 0 | 0 | 0 | 0 | 0 | 0 | 0 | 0 | 0 | 0 | 0 | 0 | 0 | 0 | 0 | 0 | 0 | 0 | 0 | 0
104869 | INSTALAÇÃO DE TIRANTE MONOBARRA COM ARMADURA DE 32 MM, COMPRIMENTO MAIOR OU IGUAL A 14 M E MENOR QUE 22 M, INCLUSIVE MONTAGEM, INSTALAÇÃO E PROTENSÃO. AF_11/2023 | M | 0 | 0 | 0 | 0 | 0 | 0 | 0 | 0 | 0 | 0 | 0 | 0 | 0 | 0 | 0 | 0 | 0 | 0 | 0 | 0 | 0 | 0 | 0 | 0 | 0 | 0 | 0
104870 | INSTALAÇÃO DE TIRANTE MONOBARRA COM ARMADURA DE 36 MM, COMPRIMENTO MAIOR OU IGUAL A 14 M E MENOR QUE 22 M, INCLUSIVE MONTAGEM, INSTALAÇÃO E PROTENSÃO. AF_11/2023 | M | 0 | 0 | 0 | 0 | 0 | 0 | 0 | 0 | 0 | 0 | 0 | 0 | 0 | 0 | 0 | 0 | 0 | 0 | 0 | 0 | 0 | 0 | 0 | 0 | 0 | 0 | 0
104871 | INSTALAÇÃO DE TIRANTE COM 4 CORDOALHAS DE 12,7 MM, COMPRIMENTO MAIOR OU IGUAL A 14 M E MENOR QUE 22 M, INCLUSIVE MONTAGEM, INSTALAÇÃO E PROTENSÃO. AF_11/2023 | M | 0 | 0 | 0 | 0 | 0 | 0 | 0 | 0 | 0 | 0 | 0 | 0 | 0 | 0 | 0 | 0 | 0 | 0 | 0 | 0 | 0 | 0 | 0 | 0 | 0 | 0 | 0
104872 | INSTALAÇÃO DE TIRANTE COM 6 CORDOALHAS DE 12,7 MM, COMPRIMENTO MAIOR OU IGUAL A 14 M E MENOR QUE 22 M, INCLUSIVE MONTAGEM, INSTALAÇÃO E PROTENSÃO. AF_11/2023 | M | 0 | 0 | 0 | 0 | 0 | 0 | 0 | 0 | 0 | 0 | 0 | 0 | 0 | 0 | 0 | 0 | 0 | 0 | 0 | 0 | 0 | 0 | 0 | 0 | 0 | 0 | 0
104873 | INSTALAÇÃO DE TIRANTE COM 8 CORDOALHAS DE 12,7 MM, COMPRIMENTO MAIOR OU IGUAL A 14 M E MENOR QUE 22 M, INCLUSIVE MONTAGEM, INSTALAÇÃO E PROTENSÃO. AF_11/2023 | M | 0 | 0 | 0 | 0 | 0 | 0 | 0 | 0 | 0 | 0 | 0 | 0 | 0 | 0 | 0 | 0 | 0 | 0 | 0 | 0 | 0 | 0 | 0 | 0 | 0 | 0 | 0
104874 | INSTALAÇÃO DE TIRANTE MONOBARRA COM ARMADURA DE 25 MM, COMPRIMENTO MAIOR OU IGUAL A 22 M E MENOR QUE 30 M, INCLUSIVE MONTAGEM, INSTALAÇÃO E PROTENSÃO. AF_11/2023 | M | 0 | 0 | 0 | 0 | 0 | 0 | 0 | 0 | 0 | 0 | 0 | 0 | 0 | 0 | 0 | 0 | 0 | 0 | 0 | 0 | 0 | 0 | 0 | 0 | 0 | 0 | 0
104875 | PERFURAÇÃO DE PAREDE DIAFRAGMA COM COROA DIAMANTADA DE DIÂMETRO DE 102 MM. AF_11/2023 | M | 135.36 | 103.75 | 140.91 | 119.34 | 146.09 | 131.36 | 123.63 | 145.14 | 118.38 | 122.72 | 134.32 | 110.43 | 102.93 | 124.56 | 100.23 | 114.96 | 111.77 | 147.58 | 166.54 | 115.4 | 137.93 | 132.36 | 131.19 | 134.85 | 111.75 | 147.26 | 114.69
104876 | PERFURAÇÃO DE CORTINA PRÉ-MOLDADA COM MARTELETE ROMPEDOR. AF_11/2023 | UN | 26.18 | 19.83 | 26.67 | 19.43 | 29.56 | 25.49 | 25.29 | 26.52 | 24.01 | 23.83 | 24.6 | 21.83 | 20.12 | 22.62 | 18.13 | 22.19 | 21.71 | 29.78 | 33.64 | 24.32 | 24.58 | 24.81 | 26.14 | 24.83 | 20.51 | 29.28 | 22.43
104877 | EXECUÇÃO DE LONGARINA, PARA TIRANTES PROVISÓRIOS, COM PERFIL METÁLICO, INCLUINDO CUNHA E SOLIDARIZAÇÃO. AF_11/2023 | UN | 601.92 | 630.88 | 643.56 | 585.89 | 620.89 | 624.62 | 628.56 | 613.34 | 588.4 | 592.05 | 644.11 | 608.01 | 610.32 | 636.79 | 579.75 | 601.97 | 594.77 | 641.81 | 680.28 | 602.02 | 1246.42 | 638.77 | 735.7 | 637.88 | 638.1 | 661.08 | 594.66
104878 | EXECUÇÃO DE LONGARINA, PARA TIRANTES PERMANENTES, COM PERFIL METÁLICO, INCLUINDO CUNHA E SOLIDARIZAÇÃO. AF_11/2023 | UN | 2304.32 | 2333.28 | 2345.96 | 2288.29 | 2250.09 | 2327.02 | 2330.96 | 2315.74 | 2290.8 | 2294.45 | 2346.51 | 2370 | 2312.72 | 2339.19 | 2282.15 | 2304.37 | 2297.17 | 2344.21 | 2382.68 | 2304.42 | 5502.42 | 2341.17 | 2805.82 | 2340.28 | 2340.5 | 2363.48 | 2297.06
104879 | EXECUÇÃO DE PERFURAÇÃO PARA TIRANTE, COMPRIMENTO MAIOR OU IGUAL A 22 M E MENOR QUE 30 M, COM DIÂMETRO DE FURO DE 150 MM EXECUTADO COM HASTE E TUBOS DE REVESTIMENTO UTILIZANDO PERFURATRIZ SOBRE ESTEIRA. AF_11/2023 | M | 88.38 | 78.92 | 85.2 | 79.54 | 84.73 | 79.93 | 74.53 | 81.58 | 80.33 | 79.87 | 86.93 | 79.19 | 79.91 | 84.18 | 71.05 | 80.38 | 80.8 | 80.46 | 94.13 | 80.95 | 98.1 | 85.74 | 86.39 | 78.34 | 77.02 | 81.62 | 86.16
104880 | EXECUÇÃO DE PERFURAÇÃO PARA TIRANTE, COMPRIMENTO MAIOR OU IGUAL A 6 M E MENOR QUE 14 M, COM DIÂMETRO DE FURO DE 200 MM EXECUTADO COM HASTE UTILIZANDO PERFURATRIZ MANUAL SOBRE BASE DE MONTAGEM. AF_11/2023 | M | 95.09 | 83.92 | 90.9 | 83.22 | 89.75 | 84.84 | 79.88 | 85.84 | 86.06 | 85.5 | 93.35 | 84.21 | 85.5 | 90.42 | 75.29 | 86.15 | 85.57 | 86.79 | 100.62 | 86.4 | 103.97 | 91.75 | 93.12 | 82.56 | 81.36 | 88.01 | 92.89
104881 | INSTALAÇÃO DE TIRANTE MONOBARRA COM ARMADURA DE 32 MM, COMPRIMENTO MAIOR OU IGUAL A 22 M E MENOR QUE 30 M, INCLUSIVE MONTAGEM, INSTALAÇÃO E PROTENSÃO. AF_11/2023 | M | 0 | 0 | 0 | 0 | 0 | 0 | 0 | 0 | 0 | 0 | 0 | 0 | 0 | 0 | 0 | 0 | 0 | 0 | 0 | 0 | 0 | 0 | 0 | 0 | 0 | 0 | 0
104882 | INSTALAÇÃO DE TIRANTE MONOBARRA COM ARMADURA DE 36 MM, COMPRIMENTO MAIOR OU IGUAL A 22 M E MENOR QUE 30 M, INCLUSIVE MONTAGEM, INSTALAÇÃO E PROTENSÃO. AF_11/2023 | M | 0 | 0 | 0 | 0 | 0 | 0 | 0 | 0 | 0 | 0 | 0 | 0 | 0 | 0 | 0 | 0 | 0 | 0 | 0 | 0 | 0 | 0 | 0 | 0 | 0 | 0 | 0
104883 | INSTALAÇÃO DE TIRANTE COM 4 CORDOALHAS DE 12,7 MM, COMPRIMENTO MAIOR OU IGUAL A 22 M E MENOR QUE 30 M, INCLUSIVE MONTAGEM, INSTALAÇÃO E PROTENSÃO. AF_11/2023 | M | 0 | 0 | 0 | 0 | 0 | 0 | 0 | 0 | 0 | 0 | 0 | 0 | 0 | 0 | 0 | 0 | 0 | 0 | 0 | 0 | 0 | 0 | 0 | 0 | 0 | 0 | 0
104884 | INSTALAÇÃO DE TIRANTE COM 6 CORDOALHAS DE 12,7 MM, COMPRIMENTO MAIOR OU IGUAL A 22 M E MENOR QUE 30 M, INCLUSIVE MONTAGEM, INSTALAÇÃO E PROTENSÃO. AF_11/2023 | M | 0 | 0 | 0 | 0 | 0 | 0 | 0 | 0 | 0 | 0 | 0 | 0 | 0 | 0 | 0 | 0 | 0 | 0 | 0 | 0 | 0 | 0 | 0 | 0 | 0 | 0 | 0
104885 | INSTALAÇÃO DE TIRANTE COM 8 CORDOALHAS DE 12,7 MM, COMPRIMENTO MAIOR OU IGUAL A 22 M E MENOR QUE 30 M, INCLUSIVE MONTAGEM, INSTALAÇÃO E PROTENSÃO. AF_11/2023 | M | 0 | 0 | 0 | 0 | 0 | 0 | 0 | 0 | 0 | 0 | 0 | 0 | 0 | 0 | 0 | 0 | 0 | 0 | 0 | 0 | 0 | 0 | 0 | 0 | 0 | 0 | 0
104886 | EXECUÇÃO DE PERFURAÇÃO PARA TIRANTE, COMPRIMENTO MAIOR OU IGUAL A 6 M E MENOR QUE 14 M, COM DIÂMETRO DE FURO DE 100 MM EXECUTADO COM HASTE UTILIZANDO PERFURATRIZ SOBRE ESTEIRA. AF_11/2023 | M | 57.55 | 51.78 | 54.43 | 51.83 | 55.43 | 51.07 | 46.31 | 51.46 | 52.33 | 51.42 | 56.68 | 52.22 | 52.5 | 55.41 | 44.77 | 52.08 | 53.25 | 50.37 | 60.77 | 52.07 | 67.17 | 56.04 | 55.07 | 48.5 | 49.54 | 50.62 | 57.25
104887 | EXECUÇÃO DE PERFURAÇÃO PARA TIRANTE, COMPRIMENTO MAIOR OU IGUAL A 14 M E MENOR QUE 22 M, COM DIÂMETRO DE FURO DE 100 MM EXECUTADO COM HASTE UTILIZANDO PERFURATRIZ SOBRE ESTEIRA. AF_11/2023 | M | 50.89 | 45.94 | 47.81 | 45.86 | 49.1 | 44.86 | 40.23 | 44.98 | 46.31 | 45.3 | 50.17 | 46.42 | 46.6 | 49.22 | 39.12 | 46 | 47.32 | 43.9 | 53.57 | 45.87 | 60.51 | 49.66 | 48.32 | 42.07 | 43.63 | 43.94 | 51
104888 | EXECUÇÃO DE PERFURAÇÃO PARA TIRANTE, COMPRIMENTO MAIOR OU IGUAL A 22 M E MENOR QUE 30 M, COM DIÂMETRO DE FURO DE 100 MM EXECUTADO COM HASTE UTILIZANDO PERFURATRIZ SOBRE ESTEIRA. AF_11/2023 | M | 46.42 | 42.01 | 43.34 | 41.84 | 44.86 | 40.67 | 36.14 | 40.61 | 42.23 | 41.15 | 45.78 | 42.5 | 42.61 | 45.06 | 35.31 | 41.87 | 43.34 | 39.55 | 48.72 | 41.68 | 56.02 | 45.34 | 43.77 | 37.74 | 39.64 | 39.43 | 46.8
104889 | EXECUÇÃO DE PERFURAÇÃO PARA TIRANTE, COMPRIMENTO MAIOR OU IGUAL A 6 M E MENOR QUE 14 M, COM DIÂMETRO DE FURO DE 200 MM EXECUTADO COM HASTE UTILIZANDO PERFURATRIZ SOBRE ESTEIRA. AF_11/2023 | M | 66.4 | 59.58 | 63.29 | 59.8 | 63.85 | 59.39 | 54.44 | 60.12 | 60.38 | 59.6 | 65.38 | 59.97 | 60.39 | 63.7 | 52.34 | 60.2 | 61.17 | 59.03 | 70.36 | 60.38 | 76.08 | 64.59 | 64.08 | 57.07 | 57.44 | 59.54 | 65.57
104890 | EXECUÇÃO DE PERFURAÇÃO PARA TIRANTE, COMPRIMENTO MAIOR OU IGUAL A 14 M E MENOR QUE 22 M, COM DIÂMETRO DE FURO DE 200 MM EXECUTADO COM HASTE UTILIZANDO PERFURATRIZ SOBRE ESTEIRA. AF_11/2023 | M | 58.04 | 52.22 | 54.94 | 52.26 | 55.9 | 51.55 | 46.77 | 51.93 | 52.8 | 51.89 | 57.16 | 52.66 | 52.95 | 55.88 | 45.21 | 52.52 | 53.69 | 50.88 | 61.31 | 52.55 | 67.68 | 56.53 | 55.58 | 48.99 | 49.99 | 51.13 | 57.72
104891 | EXECUÇÃO DE PERFURAÇÃO PARA TIRANTE, COMPRIMENTO MAIOR OU IGUAL A 22 M E MENOR QUE 30 M, COM DIÂMETRO DE FURO DE 200 MM EXECUTADO COM HASTE UTILIZANDO PERFURATRIZ SOBRE ESTEIRA. AF_11/2023 | M | 52.44 | 47.27 | 49.34 | 47.24 | 50.57 | 46.3 | 41.64 | 46.47 | 47.72 | 46.74 | 51.66 | 47.75 | 47.97 | 50.66 | 40.44 | 47.38 | 48.69 | 45.4 | 55.24 | 47.31 | 62.06 | 51.15 | 49.86 | 43.56 | 44.99 | 45.49 | 52.47
104892 | EXECUÇÃO DE PERFURAÇÃO PARA TIRANTE, COMPRIMENTO MAIOR OU IGUAL A 6 M E MENOR QUE 14 M, COM DIÂMETRO DE FURO DE 100 MM EXECUTADO COM HASTE E TUBOS DE REVESTIMENTO UTILIZANDO PERFURATRIZ SOBRE ESTEIRA. AF_11/2023 | M | 115.97 | 103.19 | 112.74 | 104.34 | 110.94 | 105.74 | 99.77 | 108.51 | 105.39 | 105.3 | 114 | 103.31 | 104.43 | 109.91 | 94.58 | 105.7 | 105.44 | 107.35 | 123.99 | 106.75 | 125.78 | 112.28 | 114.47 | 104.99 | 101.58 | 109.37 | 112.04
104903 | GUINDASTE HIDRÁULICO RODOVIÁRIO, LANCA TELESCÓPICA DE *50+20* M, CAPACIDADE MÁXIMA DE 90T, 4 EIXOS, POTÊNCIA 330 KW, MOTOR DIESEL - DEPRECIAÇÃO. AF_01/2024 | H | 0 | 0 | 0 | 0 | 0 | 0 | 0 | 0 | 0 | 0 | 0 | 0 | 0 | 0 | 0 | 0 | 0 | 0 | 0 | 0 | 0 | 0 | 0 | 0 | 0 | 0 | 0
104904 | GUINDASTE HIDRÁULICO RODOVIÁRIO, LANCA TELESCÓPICA DE *50+20* M, CAPACIDADE MÁXIMA DE 90T, 4 EIXOS, POTÊNCIA 330 KW, MOTOR DIESEL - JUROS. AF_01/2024 | H | 0 | 0 | 0 | 0 | 0 | 0 | 0 | 0 | 0 | 0 | 0 | 0 | 0 | 0 | 0 | 0 | 0 | 0 | 0 | 0 | 0 | 0 | 0 | 0 | 0 | 0 | 0
104905 | GUINDASTE HIDRÁULICO RODOVIÁRIO, LANCA TELESCÓPICA DE *50+20* M, CAPACIDADE MÁXIMA DE 90T, 4 EIXOS, POTÊNCIA 330 KW, MOTOR DIESEL - MANUTENÇÃO. AF_01/2024 | H | 0 | 0 | 0 | 0 | 0 | 0 | 0 | 0 | 0 | 0 | 0 | 0 | 0 | 0 | 0 | 0 | 0 | 0 | 0 | 0 | 0 | 0 | 0 | 0 | 0 | 0 | 0
104906 | GUINDASTE HIDRÁULICO RODOVIÁRIO, LANCA TELESCÓPICA DE *50+20* M, CAPACIDADE MÁXIMA DE 90T, 4 EIXOS, POTÊNCIA 330 KW, MOTOR DIESEL - MATERIAIS NA OPERAÇÃO. AF_01/2024 | H | 125.73 | 98.17 | 107.58 | 105.6 | 97.51 | 102.46 | 100.15 | 98.17 | 97.51 | 97.84 | 95.37 | 97.51 | 98.67 | 105.1 | 94.71 | 92.73 | 97.02 | 96.52 | 99 | 99.66 | 105.27 | 112.86 | 99.82 | 99.99 | 92.56 | 98.5 | 99.82
104907 | GUINDASTE HIDRÁULICO RODOVIÁRIO, LANCA TELESCÓPICA DE *50+20* M, CAPACIDADE MÁXIMA DE 90T, 4 EIXOS, POTÊNCIA 330 KW, MOTOR DIESEL - CHP DIURNO. AF_01/2024 | CHP | 0 | 0 | 0 | 0 | 0 | 0 | 0 | 0 | 0 | 0 | 0 | 0 | 0 | 0 | 0 | 0 | 0 | 0 | 0 | 0 | 0 | 0 | 0 | 0 | 0 | 0 | 0
104908 | GUINDASTE HIDRÁULICO RODOVIÁRIO, LANCA TELESCÓPICA DE *50+20* M, CAPACIDADE MÁXIMA DE 90T, 4 EIXOS, POTÊNCIA 330 KW, MOTOR DIESEL - CHI DIURNO. AF_01/2024 | CHI | 0 | 0 | 0 | 0 | 0 | 0 | 0 | 0 | 0 | 0 | 0 | 0 | 0 | 0 | 0 | 0 | 0 | 0 | 0 | 0 | 0 | 0 | 0 | 0 | 0 | 0 | 0
104909 | GUINDASTE DERRICK, LANÇA DE *20* M, CARGA MÁXIMA 10T, POTÊNCIA 45 KW - DEPRECIAÇÃO. AF_01/2024 | H | 0 | 0 | 0 | 0 | 0 | 0 | 0 | 0 | 0 | 0 | 0 | 0 | 0 | 0 | 0 | 0 | 0 | 0 | 0 | 0 | 0 | 0 | 0 | 0 | 0 | 0 | 0
104910 | GUINDASTE DERRICK, LANÇA DE *20* M, CARGA MÁXIMA 10T, POTÊNCIA 45 KW - JUROS. AF_01/2024 | H | 0 | 0 | 0 | 0 | 0 | 0 | 0 | 0 | 0 | 0 | 0 | 0 | 0 | 0 | 0 | 0 | 0 | 0 | 0 | 0 | 0 | 0 | 0 | 0 | 0 | 0 | 0
104911 | GUINDASTE DERRICK, LANÇA DE *20* M, CARGA MÁXIMA 10T, POTÊNCIA 45 KW - MANUTENÇÃO. AF_01/2024 | H | 0 | 0 | 0 | 0 | 0 | 0 | 0 | 0 | 0 | 0 | 0 | 0 | 0 | 0 | 0 | 0 | 0 | 0 | 0 | 0 | 0 | 0 | 0 | 0 | 0 | 0 | 0
104912 | GUINDASTE DERRICK, LANÇA DE *20* M, CARGA MÁXIMA 10T, POTÊNCIA 45 KW - MATERIAIS NA OPERAÇÃO. AF_01/2024 | H | 43.22 | 40.16 | 37.48 | 39.01 | 42.45 | 35.19 | 27.54 | 33.27 | 39.39 | 36.72 | 42.84 | 41.31 | 40.92 | 43.6 | 28.68 | 38.25 | 42.07 | 31.36 | 43.98 | 37.1 | 60.81 | 42.84 | 37.48 | 28.3 | 35.19 | 29.83 | 46.66
104913 | GUINDASTE DERRICK, LANÇA DE *20* M, CARGA MÁXIMA 10T, POTÊNCIA 45 KW - CHP DIURNO. AF_01/2024 | CHP | 0 | 0 | 0 | 0 | 0 | 0 | 0 | 0 | 0 | 0 | 0 | 0 | 0 | 0 | 0 | 0 | 0 | 0 | 0 | 0 | 0 | 0 | 0 | 0 | 0 | 0 | 0
104914 | GUINDASTE DERRICK, LANÇA DE *20* M, CARGA MÁXIMA 10T, POTÊNCIA 45 KW - CHI DIURNO. AF_01/2024 | CHI | 0 | 0 | 0 | 0 | 0 | 0 | 0 | 0 | 0 | 0 | 0 | 0 | 0 | 0 | 0 | 0 | 0 | 0 | 0 | 0 | 0 | 0 | 0 | 0 | 0 | 0 | 0
104915 | ARMAÇÃO DE BLOCO E SAPATA UTILIZANDO AÇO CA-50 DE 25 MM - MONTAGEM. AF_01/2024 | KG | 12.99 | 11.66 | 11.59 | 12.15 | 8.91 | 9.54 | 9.07 | 11.5 | 9.67 | 10.24 | 9.94 | 10.12 | 10.32 | 10.13 | 10.15 | 10.02 | 10.31 | 10.78 | 10.83 | 11.06 | 12.43 | 11.25 | 11.29 | 9.71 | 11.58 | 9.1 | 8.85
104916 | ARMAÇÃO DE SAPATA ISOLADA, VIGA BALDRAME E SAPATA CORRIDA UTILIZANDO AÇO CA-60 DE 5 MM - MONTAGEM. AF_01/2024 | KG | 19.6 | 17.18 | 18.23 | 17.46 | 16.29 | 16.24 | 16.3 | 18.81 | 16.58 | 16.74 | 16.67 | 15.6 | 15.97 | 16.9 | 15.47 | 16.51 | 16.14 | 18.93 | 19.57 | 17.09 | 19.21 | 18.11 | 17.22 | 17.32 | 17.09 | 17.32 | 15.18
104917 | ARMAÇÃO DE SAPATA ISOLADA, VIGA BALDRAME E SAPATA CORRIDA UTILIZANDO AÇO CA-50 DE 6,3 MM - MONTAGEM. AF_01/2024 | KG | 18.53 | 16.34 | 17.06 | 16.71 | 14.71 | 14.93 | 14.8 | 17.43 | 15.16 | 15.52 | 15.36 | 14.68 | 14.99 | 15.6 | 14.59 | 15.28 | 15.12 | 17.25 | 17.73 | 16.08 | 18.05 | 16.85 | 16.24 | 15.74 | 16.22 | 15.51 | 13.92
104918 | ARMAÇÃO DE SAPATA ISOLADA, VIGA BALDRAME E SAPATA CORRIDA UTILIZANDO AÇO CA-50 DE 8 MM - MONTAGEM. AF_01/2024 | KG | 17.42 | 15.42 | 15.89 | 15.85 | 13.35 | 13.71 | 13.47 | 16.14 | 13.92 | 14.36 | 14.14 | 13.75 | 14.03 | 14.4 | 13.68 | 14.15 | 14.11 | 15.77 | 16.14 | 15.04 | 16.89 | 15.65 | 15.24 | 14.35 | 15.33 | 13.98 | 12.78
104919 | ARMAÇÃO DE SAPATA ISOLADA, VIGA BALDRAME E SAPATA CORRIDA UTILIZANDO AÇO CA-50 DE 10 MM - MONTAGEM. AF_01/2024 | KG | 15.64 | 13.89 | 14.23 | 14.29 | 11.79 | 12.17 | 11.88 | 14.38 | 12.35 | 12.79 | 12.58 | 12.31 | 12.57 | 12.8 | 12.27 | 12.57 | 12.63 | 13.95 | 14.25 | 13.47 | 15.12 | 13.96 | 13.66 | 12.68 | 13.8 | 12.29 | 11.34
104920 | ARMAÇÃO DE BLOCO, SAPATA ISOLADA, VIGA BALDRAME E SAPATA CORRIDA UTILIZANDO AÇO CA-50 DE 12,5 MM - MONTAGEM. AF_01/2024 | KG | 13.3 | 11.83 | 12.09 | 12.2 | 9.94 | 10.27 | 10.03 | 12.23 | 10.48 | 10.86 | 10.64 | 10.46 | 10.68 | 10.83 | 10.45 | 10.64 | 10.72 | 11.81 | 12.01 | 11.45 | 12.87 | 11.83 | 11.63 | 10.71 | 11.78 | 10.34 | 9.59
104921 | ARMAÇÃO DE BLOCO, SAPATA ISOLADA, VIGA BALDRAME E SAPATA CORRIDA UTILIZANDO AÇO CA-50 DE 16 MM - MONTAGEM. AF_01/2024 | KG | 12.65 | 11.27 | 11.44 | 11.65 | 9.25 | 9.63 | 9.34 | 11.5 | 9.83 | 10.21 | 10 | 9.91 | 10.13 | 10.18 | 9.91 | 10 | 10.16 | 11.02 | 11.17 | 10.84 | 12.19 | 11.16 | 11.03 | 9.97 | 11.23 | 9.57 | 8.98
104922 | ARMAÇÃO DE BLOCO, SAPATA ISOLADA E SAPATA CORRIDA UTILIZANDO AÇO CA-50 DE 20 MM - MONTAGEM. AF_01/2024 | KG | 14.05 | 12.55 | 12.62 | 13.03 | 10.01 | 10.56 | 10.15 | 12.63 | 10.7 | 11.24 | 10.96 | 11 | 11.22 | 11.16 | 11 | 11.03 | 11.24 | 12.01 | 12.14 | 12.02 | 13.49 | 12.31 | 12.24 | 10.85 | 12.48 | 10.31 | 9.81
104923 | CONCRETAGEM DE SAPATA CORRIDA, FCK 30 MPA, COM USO DE JERICA - LANÇAMENTO, ADENSAMENTO E ACABAMENTO. AF_01/2024 | M3 | 1255.52 | 760.35 | 1009.48 | 1078.21 | 871.03 | 793.3 | 905.76 | 773.47 | 796.35 | 874.29 | 845.45 | 750.21 | 873.53 | 1067.96 | 739.4 | 778.64 | 953.48 | 808.73 | 799.74 | 753.37 | 1080.58 | 1352.92 | 840.71 | 875.63 | 774.83 | 744.49 | 866.26
104924 | CONCRETAGEM DE SAPATA CORRIDA, FCK 30 MPA, COM USO DE BOMBA - LANÇAMENTO, ADENSAMENTO E ACABAMENTO. AF_01/2024 | M3 | 2259.51 | 747.29 | 1257.76 | 1208.98 | 846.17 | 714.23 | 723.22 | 872.92 | 863.23 | 866.09 | 778.85 | 826.28 | 1025.69 | 979.42 | 793.01 | 692.41 | 791.25 | 685.64 | 744.56 | 776.99 | 1193.91 | 1520.48 | 795.99 | 873.89 | 682.4 | 669.88 | 950.82
104925 | FABRICAÇÃO, MONTAGEM E DESMONTAGEM DE FÔRMA PARA SAPATA CORRIDA, EM MADEIRA SERRADA, E=25 MM, 1 UTILIZAÇÃO. AF_01/2024 | M2 | 144.97 | 186.18 | 153.69 | 165.44 | 182.22 | 197.5 | 155.54 | 170.22 | 181.57 | 196.07 | 163.37 | 139.91 | 188.94 | 191.69 | 192.03 | 184.29 | 173.37 | 161.11 | 187.57 | 210.02 | 148.12 | 144.76 | 138.87 | 155.5 | 185.63 | 170.55 | 178.78
104926 | FABRICAÇÃO, MONTAGEM E DESMONTAGEM DE FÔRMA PARA SAPATA CORRIDA, EM MADEIRA SERRADA, E=25 MM, 2 UTILIZAÇÕES. AF_01/2024 | M2 | 95.09 | 113.84 | 99.37 | 102.29 | 115.05 | 121.47 | 101.13 | 110.99 | 113.82 | 120.78 | 104.1 | 89.06 | 115.01 | 119 | 115.72 | 114.4 | 107.35 | 106.47 | 122.68 | 126.43 | 97.14 | 95.05 | 89.72 | 102.51 | 113.07 | 111.16 | 111.01
104927 | FABRICAÇÃO, MONTAGEM E DESMONTAGEM DE FÔRMA PARA SAPATA CORRIDA, EM MADEIRA SERRADA, E=25 MM, 4 UTILIZAÇÕES. AF_01/2024 | M2 | 69.19 | 76.2 | 71.13 | 69.45 | 80.15 | 81.94 | 72.84 | 80.21 | 78.57 | 81.62 | 73.29 | 62.64 | 76.57 | 81.19 | 76.05 | 78.05 | 73.01 | 78.03 | 88.94 | 82.95 | 70.63 | 69.22 | 64.17 | 74.95 | 75.34 | 80.27 | 75.77
104928 | FABRICAÇÃO, MONTAGEM E DESMONTAGEM DE FÔRMA PARA SAPATA CORRIDA, EM CHAPA DE MADEIRA COMPENSADA RESINADA, E=17 MM, 2 UTILIZAÇÕES. AF_01/2024 | M2 | 157.59 | 155.09 | 150.26 | 145.63 | 155.72 | 161.63 | 142.96 | 166.3 | 168.51 | 157.24 | 149.85 | 136.24 | 150 | 157.8 | 129.71 | 146.69 | 151.44 | 154.99 | 175.64 | 156.87 | 167.27 | 148.35 | 142.66 | 158.98 | 142.1 | 155.78 | 150.02
104929 | FABRICAÇÃO, MONTAGEM E DESMONTAGEM DE FÔRMA PARA SAPATA CORRIDA, EM CHAPA DE MADEIRA COMPENSADA RESINADA, E=17 MM, 4 UTILIZAÇÕES. AF_01/2024 | M2 | 96.06 | 92.81 | 91.33 | 87.33 | 96.38 | 97.62 | 88.99 | 102.7 | 103.26 | 95.26 | 91.78 | 82.52 | 89.86 | 95.65 | 78.61 | 89.22 | 91.23 | 96.34 | 109.5 | 93.18 | 100.05 | 92 | 85.97 | 99.52 | 85.64 | 94.84 | 90.06
104930 | ASSENTAMENTO DE GUIA (MEIO-FIO), TIPO PAVER (FINCADINHA) EM TRECHO RETO, EM CONCRETO PRÉ-FABRICADO, DIMENSÕES 45X08X608X19 CM (COMPRIMENTO X BASE INFERIOR X BASE SUPERIOR X ALTURA), PARA DELIMITAÇÃO DE JARDINS, PRAÇAS OU PASSEIOS. AF_01/2024 | M | 0 | 0 | 0 | 0 | 0 | 0 | 0 | 0 | 0 | 0 | 0 | 0 | 0 | 0 | 0 | 0 | 0 | 0 | 0 | 0 | 0 | 0 | 0 | 0 | 0 | 0 | 0
104931 | ASSENTAMENTO DE GUIA (MEIO-FIO), TIPO PAVER, FINCADINHA, EM TRECHO CURVO, EM CONCRETO PRÉ-FABRICADO, DIMENSÕES 45X08X08X19 CM (COMPRIMENTO X BASE INFERIOR X BASE SUPERIOR X ALTURA), PARA DELIMITAÇÃO DE JARDINS, PRAÇAS OU PASSEIOS. AF_01/2024 | M | 0 | 0 | 0 | 0 | 0 | 0 | 0 | 0 | 0 | 0 | 0 | 0 | 0 | 0 | 0 | 0 | 0 | 0 | 0 | 0 | 0 | 0 | 0 | 0 | 0 | 0 | 0
104932 | TUBO DE CONCRETO PARA REDES COLETORAS DE ESGOTO SANITÁRIO, DIÂMETRO DE 1200 MM, JUNTA ELÁSTICA, INSTALADO EM LOCAL COM BAIXO NÍVEL DE INTERFERÊNCIAS - FORNECIMENTO E ASSENTAMENTO. AF_03/2024 | M | 0 | 0 | 0 | 0 | 0 | 0 | 0 | 0 | 0 | 0 | 0 | 0 | 0 | 0 | 0 | 0 | 0 | 0 | 0 | 0 | 0 | 0 | 0 | 0 | 0 | 0 | 0
104933 | ASSENTAMENTO DE TUBO DE CONCRETO PARA REDES COLETORAS DE ESGOTO SANITÁRIO, DIÂMETRO DE 1200 MM, JUNTA ELÁSTICA, INSTALADO EM LOCAL COM BAIXO NÍVEL DE INTERFERÊNCIAS (NÃO INCLUI FORNECIMENTO). AF_03/2024 | M | 0 | 0 | 0 | 0 | 0 | 0 | 0 | 0 | 0 | 0 | 0 | 0 | 0 | 0 | 0 | 0 | 0 | 0 | 0 | 0 | 0 | 0 | 0 | 0 | 0 | 0 | 0
104934 | TUBO DE CONCRETO PARA REDES COLETORAS DE ESGOTO SANITÁRIO, DIÂMETRO DE 1500 MM, JUNTA ELÁSTICA, INSTALADO EM LOCAL COM BAIXO NÍVEL DE INTERFERÊNCIAS - FORNECIMENTO E ASSENTAMENTO. AF_03/2024 | M | 0 | 0 | 0 | 0 | 0 | 0 | 0 | 0 | 0 | 0 | 0 | 0 | 0 | 0 | 0 | 0 | 0 | 0 | 0 | 0 | 0 | 0 | 0 | 0 | 0 | 0 | 0
104935 | ASSENTAMENTO DE TUBO DE CONCRETO PARA REDES COLETORAS DE ESGOTO SANITÁRIO, DIÂMETRO DE 1500 MM, JUNTA ELÁSTICA, INSTALADO EM LOCAL COM BAIXO NÍVEL DE INTERFERÊNCIAS (NÃO INCLUI FORNECIMENTO). AF_03/2024 | M | 0 | 0 | 0 | 0 | 0 | 0 | 0 | 0 | 0 | 0 | 0 | 0 | 0 | 0 | 0 | 0 | 0 | 0 | 0 | 0 | 0 | 0 | 0 | 0 | 0 | 0 | 0
104936 | TUBO DE CONCRETO PARA REDES COLETORAS DE ESGOTO SANITÁRIO, DIÂMETRO DE 1200 MM, JUNTA ELÁSTICA, INSTALADO EM LOCAL COM ALTO NÍVEL DE INTERFERÊNCIAS - FORNECIMENTO E ASSENTAMENTO. AF_03/2024 | M | 0 | 0 | 0 | 0 | 0 | 0 | 0 | 0 | 0 | 0 | 0 | 0 | 0 | 0 | 0 | 0 | 0 | 0 | 0 | 0 | 0 | 0 | 0 | 0 | 0 | 0 | 0
104937 | ASSENTAMENTO DE TUBO DE CONCRETO PARA REDES COLETORAS DE ESGOTO SANITÁRIO, DIÂMETRO DE 1200 MM, JUNTA ELÁSTICA, INSTALADO EM LOCAL COM ALTO NÍVEL DE INTERFERÊNCIAS (NÃO INCLUI FORNECIMENTO). AF_03/2024 | M | 0 | 0 | 0 | 0 | 0 | 0 | 0 | 0 | 0 | 0 | 0 | 0 | 0 | 0 | 0 | 0 | 0 | 0 | 0 | 0 | 0 | 0 | 0 | 0 | 0 | 0 | 0
104938 | TUBO DE CONCRETO PARA REDES COLETORAS DE ESGOTO SANITÁRIO, DIÂMETRO DE 1500 MM, JUNTA ELÁSTICA, INSTALADO EM LOCAL COM ALTO NÍVEL DE INTERFERÊNCIAS - FORNECIMENTO E ASSENTAMENTO. AF_03/2024 | M | 0 | 0 | 0 | 0 | 0 | 0 | 0 | 0 | 0 | 0 | 0 | 0 | 0 | 0 | 0 | 0 | 0 | 0 | 0 | 0 | 0 | 0 | 0 | 0 | 0 | 0 | 0
104939 | ASSENTAMENTO DE TUBO DE CONCRETO PARA REDES COLETORAS DE ESGOTO SANITÁRIO, DIÂMETRO DE 1500 MM, JUNTA ELÁSTICA, INSTALADO EM LOCAL COM ALTO NÍVEL DE INTERFERÊNCIAS (NÃO INCLUI FORNECIMENTO). AF_03/2024 | M | 0 | 0 | 0 | 0 | 0 | 0 | 0 | 0 | 0 | 0 | 0 | 0 | 0 | 0 | 0 | 0 | 0 | 0 | 0 | 0 | 0 | 0 | 0 | 0 | 0 | 0 | 0
104940 | FORNECIMENTO E INSTALAÇÃO DE CAIXA DE ALUMÍNIO PROTETORA PARA CONDENSADORA DE AR-CONDICIONADO, PINTURA ELETROSTÁTICA BRANCA, DIMENSÕES 100 CM X 78 CM X 50 CM. AF_03/2024 | UN | 0 | 0 | 0 | 0 | 0 | 0 | 0 | 0 | 0 | 0 | 0 | 0 | 0 | 0 | 0 | 0 | 0 | 0 | 0 | 0 | 0 | 0 | 0 | 0 | 0 | 0 | 0
104941 | FORNECIMENTO E INSTALAÇÃO DE BRISE DE ALUMÍNIO B57, COM PINTURA ELETROSTÁTICA BRANCA, ACABAMENTO LISO, FIXADO EM PORTA-PAINEL RANHURADO. AF_03/2024 | M2 | 0 | 0 | 0 | 0 | 0 | 0 | 0 | 0 | 0 | 0 | 0 | 0 | 0 | 0 | 0 | 0 | 0 | 0 | 0 | 0 | 0 | 0 | 0 | 0 | 0 | 0 | 0
104942 | FORNECIMENTO E INSTALAÇÃO DE BRISE DE ALUZINC SL4, COM PINTURA ELETROSTÁTICA BRANCA, INCLINAÇÃO DE 45°, ACABAMENTO LISO, FIXADO EM PORTA-PAINEL RANHURADO. AF_03/2024 | M2 | 0 | 0 | 0 | 0 | 0 | 0 | 0 | 0 | 0 | 0 | 0 | 0 | 0 | 0 | 0 | 0 | 0 | 0 | 0 | 0 | 0 | 0 | 0 | 0 | 0 | 0 | 0
104943 | FORNECIMENTO E INSTALAÇÃO DE CONJUNTO DE BRISE EM REQUADRO DE ALUMÍNIO DESLIZANTE, COM PERFIS INTERNOS TUBULARES FIXOS, COM PINTURA ELETROSTÁTICA BRANCA, ACABAMENTO, 150 CM X 265 CM. AF_03/2024 | M2 | 0 | 0 | 0 | 0 | 0 | 0 | 0 | 0 | 0 | 0 | 0 | 0 | 0 | 0 | 0 | 0 | 0 | 0 | 0 | 0 | 0 | 0 | 0 | 0 | 0 | 0 | 0
104944 | FORNECIMENTO E MONTAGEM DE TESOURAS PRÉ-FABRICADAS, INCLUSO IÇAMENTO COM GUINDASTE. AF_03/2024 | M3 | 0 | 0 | 0 | 0 | 0 | 0 | 0 | 0 | 0 | 0 | 0 | 0 | 0 | 0 | 0 | 0 | 0 | 0 | 0 | 0 | 0 | 0 | 0 | 0 | 0 | 0 | 0
104945 | FORNECIMENTO E MONTAGEM DE VIGAS CALHA PRÉ-FABRICADAS, INCLUSO IÇAMENTO COM GUINDASTE. AF_03/2024 | M3 | 0 | 0 | 0 | 0 | 0 | 0 | 0 | 0 | 0 | 0 | 0 | 0 | 0 | 0 | 0 | 0 | 0 | 0 | 0 | 0 | 0 | 0 | 0 | 0 | 0 | 0 | 0
104946 | FORNECIMENTO E MONTAGEM DE TERÇAS PRÉ-FABRICADAS, INCLUSO IÇAMENTO COM GUINDASTE. AF_03/2024 | M3 | 0 | 0 | 0 | 0 | 0 | 0 | 0 | 0 | 0 | 0 | 0 | 0 | 0 | 0 | 0 | 0 | 0 | 0 | 0 | 0 | 0 | 0 | 0 | 0 | 0 | 0 | 0
104947 | DRAGAGEM DE MATERIAIS DE 1A CATEGORIA E COMPOSTOS ORGÂNICOS E INORGÂNICOS COM RETROESCAVADEIRA (CAÇAMBA: 0,26 M3/88 HP). AF_03/2024 | M3 | 12.79 | 10.79 | 13.26 | 10.89 | 13.09 | 12.1 | 11.78 | 12.9 | 11.42 | 11.36 | 12.26 | 11.24 | 10.8 | 12.11 | 10.63 | 11.24 | 11.27 | 12.56 | 13.67 | 12.28 | 12.2 | 12.13 | 11.99 | 11.84 | 11.19 | 13.61 | 11.29
104948 | DRAGAGEM DE MATERIAIS DE 1A CATEGORIA E COMPOSTOS ORGÂNICOS E INORGÂNICOS COM ESCAVADEIRA HIDRÁULICA (CAÇAMBA: 0,80 M3/111 HP). AF_03/2024 | M3 | 5.61 | 4.92 | 5.63 | 4.96 | 5.48 | 5.35 | 5.24 | 5.63 | 5.13 | 5.11 | 5.33 | 4.97 | 4.92 | 5.22 | 4.85 | 5.05 | 5.06 | 5.46 | 6.03 | 5.41 | 5.5 | 5.37 | 5.37 | 5.49 | 5.03 | 5.83 | 5.08
104949 | DRAGAGEM DE MATERIAIS DE 1A CATEGORIA E COMPOSTOS ORGÂNICOS E INORGÂNICOS COM ESCAVADEIRA HIDRÁULICA DE LONGO ALCANCE (CAÇAMBA: 0,52 M3/155 HP). AF_03/2024 | M3 | 10.55 | 9.35 | 10.5 | 9.46 | 10.16 | 10.03 | 9.84 | 10.5 | 9.66 | 9.63 | 9.93 | 9.36 | 9.34 | 9.8 | 9.24 | 9.53 | 9.57 | 10.14 | 11.16 | 10.1 | 10.32 | 10.12 | 10.07 | 10.38 | 9.48 | 10.75 | 9.6
104950 | DRAGAGEM DE MATERIAIS DE 1A CATEGORIA E COMPOSTOS ORGÂNICOS E INORGÂNICOS COM DRAGLINE (CAÇAMBA: 0,76 M3/ 43 T). AF_03/2024 | M3 | 0 | 0 | 0 | 0 | 0 | 0 | 0 | 0 | 0 | 0 | 0 | 0 | 0 | 0 | 0 | 0 | 0 | 0 | 0 | 0 | 0 | 0 | 0 | 0 | 0 | 0 | 0
104951 | MASSA ÚNICA, EM ARGAMASSA TRAÇO 1:2:8, PREPARO MECÂNICO, APLICADA MANUALMENTE EM PAREDES INTERNAS DE AMBIENTES COM ÁREA MAIOR QUE 10M², E = 17,5MM, COM TALISCAS. AF_03/2024 | M2 | 44.84 | 30 | 37.95 | 33.95 | 39.49 | 34.45 | 39.09 | 34.67 | 35.1 | 35.58 | 35.53 | 30.56 | 31.73 | 40.5 | 29.89 | 36.28 | 33 | 35.82 | 39.56 | 29.7 | 38.96 | 38.08 | 32.75 | 36.24 | 31.21 | 34.41 | 34.43
104952 | MASSA ÚNICA, EM ARGAMASSA TRAÇO 1:2:8, PREPARO MANUAL, APLICADA MANUALMENTE EM PAREDES INTERNAS DE AMBIENTES COM ÁREA MAIOR QUE 10M², E = 17,5MM, COM TALISCAS. AF_03/2024 | M2 | 48.91 | 34.02 | 41.46 | 37.27 | 41.65 | 37.79 | 43.08 | 38.7 | 39.15 | 39.6 | 38.76 | 33.48 | 35.4 | 44.63 | 33.74 | 40.52 | 36 | 40.12 | 44.62 | 32.9 | 43.53 | 42.04 | 35.34 | 39.86 | 34.62 | 39.44 | 38.06
104953 | MASSA ÚNICA, EM ARGAMASSA INDUSTRIALIZADA, PREPARO MECÂNICO, APLICADA COM EQUIPAMENTO DE MISTURA E PROJEÇÃO DE ARGAMASSA EM PAREDES INTERNAS, E = 17,5MM, COM TALISCAS. AF_03/2024 | M2 | 87.55 | 69.28 | 89.35 | 75.53 | 69.33 | 86.71 | 53.92 | 62.06 | 63.55 | 82.1 | 57.96 | 67.7 | 83.73 | 70.28 | 64.68 | 81.75 | 57.9 | 62.97 | 64.81 | 65.46 | 72.23 | 116.48 | 62.67 | 59.19 | 68.42 | 66.48 | 62.57
104954 | EMBOÇO, EM ARGAMASSA TRAÇO 1:2:8, PREPARO MANUAL, APLICADO MANUALMENTE EM PAREDES INTERNAS DE AMBIENTES COM PÉ-DIREITO DUPLO E ÁREA ENTRE 5M² E 10M², E = 17,5MM, COM TALISCAS. AF_03/2024 | M2 | 60.72 | 44.01 | 53.11 | 46.88 | 53.98 | 49.2 | 55.27 | 51.33 | 50.85 | 50.91 | 50.14 | 43.21 | 45.37 | 56.36 | 43.19 | 51.76 | 46.26 | 53.91 | 59.65 | 43.07 | 55.58 | 53.88 | 45.96 | 52.54 | 44.63 | 53.13 | 48.58
104955 | MASSA ÚNICA, EM ARGAMASSA TRAÇO 1:2:8, PREPARO MECÂNICO, APLICADA MANUALMENTE EM PAREDES INTERNAS DE AMBIENTES COM PÉ-DIREITO DUPLO E ÁREA MAIOR QUE 10M², E = 17,5MM, COM TALISCAS. AF_03/2024 | M2 | 53.53 | 37.35 | 46.52 | 41.02 | 48.56 | 42.85 | 48.06 | 43.97 | 43.7 | 43.91 | 43.9 | 37.72 | 39.07 | 49.14 | 36.84 | 44.55 | 40.56 | 45.97 | 50.61 | 37.18 | 47.82 | 46.79 | 40.57 | 45.57 | 38.58 | 44.48 | 42.16
104956 | MASSA ÚNICA, EM ARGAMASSA TRAÇO 1:2:8, PREPARO MANUAL, APLICADA MANUALMENTE EM PAREDES INTERNAS DE AMBIENTES COM PÉ-DIREITO DUPLO E ÁREA MAIOR QUE 10M², E = 17,5MM, COM TALISCAS. AF_03/2024 | M2 | 57.6 | 41.37 | 50.03 | 44.34 | 50.72 | 46.19 | 52.05 | 48 | 47.75 | 47.93 | 47.13 | 40.64 | 42.74 | 53.27 | 40.69 | 48.79 | 43.56 | 50.27 | 55.67 | 40.38 | 52.39 | 50.75 | 43.16 | 49.19 | 41.99 | 49.51 | 45.79
104957 | EMBOÇO, EM ARGAMASSA TRAÇO 1:2:8, PREPARO MECÂNICO, APLICADO MANUALMENTE EM PAREDES INTERNAS DE AMBIENTES COM PÉ-DIREITO DUPLO E ÁREA MAIOR QUE 10M², E = 17,5MM, COM TALISCAS. AF_03/2024 | M2 | 52.49 | 36.47 | 45.5 | 40.17 | 47.48 | 41.84 | 46.98 | 42.86 | 42.68 | 42.91 | 42.91 | 36.86 | 38.19 | 48.1 | 36.01 | 43.55 | 39.65 | 44.76 | 49.29 | 36.29 | 46.76 | 45.75 | 39.63 | 44.45 | 37.7 | 43.28 | 41.24
104958 | MASSA ÚNICA, EM ARGAMASSA TRAÇO 1:2:8 PREPARO MECÂNICO, APLICADA MANUALMENTE EM PAREDES INTERNAS DE AMBIENTES COM ÁREA MAIOR QUE 10M², E = 10MM, COM TALISCAS. AF_03/2024 | M2 | 30.54 | 20.78 | 26.12 | 23.23 | 27.22 | 23.85 | 26.93 | 24.19 | 24.31 | 24.55 | 24.53 | 21.09 | 21.87 | 27.77 | 20.62 | 24.98 | 22.73 | 25.11 | 27.7 | 20.62 | 26.84 | 26.23 | 22.64 | 25.2 | 21.56 | 24.2 | 23.68
104959 | MASSA ÚNICA, EM ARGAMASSA TRAÇO 1:2:8 PREPARO MANUAL, APLICADA MANUALMENTE EM PAREDES INTERNAS DE AMBIENTES COM ÁREA MAIOR QUE 10M², E = 10MM, COM TALISCAS. AF_03/2024 | M2 | 33.14 | 23.34 | 28.36 | 25.35 | 28.6 | 25.98 | 29.48 | 26.76 | 26.89 | 27.12 | 26.59 | 22.95 | 24.22 | 30.4 | 23.08 | 27.69 | 24.65 | 27.86 | 30.93 | 22.66 | 29.76 | 28.76 | 24.3 | 27.51 | 23.73 | 27.41 | 26
104960 | MASSA ÚNICA, EM ARGAMASSA INDUSTRIALIZADA, PREPARO MECÂNICO, APLICADA COM EQUIPAMENTO DE MISTURA E PROJEÇÃO DE ARGAMASSA EM PAREDES INTERNAS, E = 10MM, COM TALISCAS. AF_03/2024 | M2 | 56.82 | 45 | 57.96 | 48.97 | 45.26 | 56.25 | 35.39 | 40.62 | 41.52 | 53.3 | 37.92 | 43.98 | 54.23 | 45.79 | 42.03 | 53.07 | 37.78 | 41.31 | 42.57 | 42.58 | 47.05 | 75.3 | 40.84 | 38.82 | 44.46 | 43.5 | 40.79
104961 | EMBOÇO, EM ARGAMASSA TRAÇO 1:2:8, PREPARO MECÂNICO, APLICADO MANUALMENTE EM PAREDES INTERNAS DE AMBIENTES COM PÉ-DIREITO DUPLO E ÁREA MENOR QUE 5M², E = 17,5MM, COM TALISCAS. AF_03/2024 | M2 | 63.63 | 45.89 | 56.5 | 49.25 | 59.1 | 52.61 | 58.49 | 54.77 | 53.71 | 53.58 | 53.64 | 46.06 | 47.59 | 59.17 | 44.93 | 54.15 | 49.33 | 57.77 | 63.46 | 45.89 | 58.13 | 56.91 | 49.65 | 56.41 | 47.15 | 56.2 | 51.16
104962 | EMBOÇO, EM ARGAMASSA TRAÇO 1:2:8, PREPARO MANUAL, APLICADO MANUALMENTE EM PAREDES INTERNAS DE AMBIENTES COM PÉ-DIREITO DUPLO E ÁREA MENOR QUE 5M², E = 17,5MM, COM TALISCAS. AF_03/2024 | M2 | 67.7 | 49.91 | 60.01 | 52.57 | 61.26 | 55.95 | 62.48 | 58.8 | 57.76 | 57.6 | 56.87 | 48.98 | 51.26 | 63.3 | 48.78 | 58.39 | 52.33 | 62.07 | 68.52 | 49.09 | 62.7 | 60.87 | 52.24 | 60.03 | 50.56 | 61.23 | 54.79
104963 | MASSA ÚNICA, EM ARGAMASSA TRAÇO 1:2:8, PREPARO MECÂNICO, APLICADA MANUALMENTE EM PAREDES INTERNAS DE AMBIENTES COM PÉ-DIREITO DUPLO E ÁREA ENTRE 5M² E 10M², E = 17,5MM, COM TALISCAS. AF_03/2024 | M2 | 58.66 | 41.69 | 51.6 | 45.2 | 53.93 | 47.81 | 53.37 | 49.46 | 48.8 | 48.82 | 48.86 | 41.95 | 43.39 | 54.24 | 40.96 | 49.43 | 45.02 | 51.97 | 57.15 | 41.61 | 53.07 | 51.94 | 45.19 | 51.08 | 42.93 | 50.43 | 46.74
104964 | MASSA ÚNICA, EM ARGAMASSA TRAÇO 1:2:8, PREPARO MANUAL, APLICADA MANUALMENTE EM PAREDES INTERNAS DE AMBIENTES COM PÉ-DIREITO DUPLO E ÁREA ENTRE 5M² E 10M², E = 17,5MM, COM TALISCAS. AF_03/2024 | M2 | 62.73 | 45.71 | 55.11 | 48.52 | 56.09 | 51.15 | 57.36 | 53.49 | 52.85 | 52.84 | 52.09 | 44.87 | 47.06 | 58.37 | 44.81 | 53.67 | 48.02 | 56.27 | 62.21 | 44.81 | 57.64 | 55.9 | 47.78 | 54.7 | 46.34 | 55.46 | 50.37
104965 | EMBOÇO, EM ARGAMASSA TRAÇO 1:2:8, PREPARO MECÂNICO, APLICADO MANUALMENTE EM PAREDES INTERNAS DE AMBIENTES COM PÉ-DIREITO DUPLO E ÁREA ENTRE 5M² E 10M², E = 17,5MM, COM TALISCAS. AF_03/2024 | M2 | 56.65 | 39.99 | 49.6 | 43.56 | 51.82 | 45.86 | 51.28 | 47.3 | 46.8 | 46.89 | 46.91 | 40.29 | 41.7 | 52.23 | 39.34 | 47.52 | 43.26 | 49.61 | 54.59 | 39.87 | 51.01 | 49.92 | 43.37 | 48.92 | 41.22 | 48.1 | 44.95
104966 | EMBOÇO, EM ARGAMASSA TRAÇO 1:2:8, PREPARO MANUAL, APLICADO MANUALMENTE EM PAREDES INTERNAS DE AMBIENTES COM PÉ-DIREITO DUPLO E ÁREA MAIOR QUE 10M², E = 17,5MM, COM TALISCAS. AF_03/2024 | M2 | 56.56 | 40.49 | 49.01 | 43.49 | 49.64 | 45.18 | 50.97 | 46.89 | 46.73 | 46.93 | 46.14 | 39.78 | 41.86 | 52.23 | 39.86 | 47.79 | 42.65 | 49.06 | 54.35 | 39.49 | 51.33 | 49.71 | 42.22 | 48.07 | 41.11 | 48.31 | 44.87
104967 | EMBOÇO, EM ARGAMASSA TRAÇO 1:2:8, PREPARO MECÂNICO, APLICADO MANUALMENTE EM PAREDES INTERNAS DE AMBIENTES COM PÉ-DIREITO DUPLO E ÁREA MENOR QUE 5M², E = 10MM, COM TALISCAS. AF_03/2024 | M2 | 47.25 | 34.92 | 42.63 | 36.84 | 44.67 | 40.02 | 44.19 | 42.07 | 40.88 | 40.57 | 40.65 | 34.88 | 35.98 | 44.38 | 34 | 40.88 | 37.27 | 44.63 | 48.96 | 35.01 | 43.88 | 42.99 | 37.67 | 43.15 | 35.73 | 43.57 | 38.58
104968 | EMBOÇO, EM ARGAMASSA TRAÇO 1:2:8, PREPARO MANUAL, APLICADO MANUALMENTE EM PAREDES INTERNAS DE AMBIENTES COM PÉ-DIREITO DUPLO E ÁREA MENOR QUE 5M², E = 10MM, COM TALISCAS. AF_03/2024 | M2 | 49.85 | 37.48 | 44.87 | 38.96 | 46.05 | 42.15 | 46.74 | 44.64 | 43.46 | 43.14 | 42.71 | 36.74 | 38.33 | 47.01 | 36.46 | 43.59 | 39.19 | 47.38 | 52.19 | 37.05 | 46.8 | 45.52 | 39.33 | 45.46 | 37.9 | 46.78 | 40.9
104969 | MASSA ÚNICA, EM ARGAMASSA TRAÇO 1:2:8, PREPARO MECÂNICO, APLICADA MANUALMENTE EM PAREDES INTERNAS DE AMBIENTES COM PÉ-DIREITO DUPLO E ÁREA ENTRE 5M² E 10M², E = 10MM, COM TALISCAS. AF_03/2024 | M2 | 42.29 | 30.72 | 37.72 | 32.79 | 39.48 | 35.21 | 39.06 | 36.76 | 35.96 | 35.81 | 35.87 | 30.78 | 31.79 | 39.44 | 30.02 | 36.16 | 32.94 | 38.84 | 42.64 | 30.74 | 38.82 | 38.01 | 33.2 | 37.82 | 31.53 | 37.82 | 34.15
104970 | MASSA ÚNICA, EM ARGAMASSA TRAÇO 1:2:8, PREPARO MANUAL, APLICADA MANUALMENTE EM PAREDES INTERNAS DE AMBIENTES COM PÉ-DIREITO DUPLO E ÁREA ENTRE 5M² E 10M², E = 10MM, COM TALISCAS. AF_03/2024 | M2 | 44.89 | 33.28 | 39.96 | 34.91 | 40.86 | 37.34 | 41.61 | 39.33 | 38.54 | 38.38 | 37.93 | 32.64 | 34.14 | 42.07 | 32.48 | 38.87 | 34.86 | 41.59 | 45.87 | 32.78 | 41.74 | 40.54 | 34.86 | 40.13 | 33.7 | 41.03 | 36.47
104971 | EMBOÇO, EM ARGAMASSA TRAÇO 1:2:8, PREPARO MECÂNICO, APLICADO MANUALMENTE EM PAREDES INTERNAS DE AMBIENTES COM PÉ-DIREITO DUPLO E ÁREA ENTRE 5M² E 10M², E = 10MM, COM TALISCAS. AF_03/2024 | M2 | 40.27 | 29.01 | 35.74 | 31.15 | 37.38 | 33.27 | 36.98 | 34.61 | 33.95 | 33.88 | 33.91 | 29.12 | 30.08 | 37.43 | 28.41 | 34.24 | 31.19 | 36.48 | 40.07 | 29 | 36.76 | 35.98 | 31.38 | 35.65 | 29.81 | 35.48 | 32.36
104972 | EMBOÇO, EM ARGAMASSA TRAÇO 1:2:8, PREPARO MANUAL, APLICADO MANUALMENTE EM PAREDES INTERNAS DE AMBIENTES COM PÉ-DIREITO DUPLO E ÁREA ENTRE 5M² E 10M², E = 10MM, COM TALISCAS. AF_03/2024 | M2 | 42.87 | 31.57 | 37.98 | 33.27 | 38.76 | 35.4 | 39.53 | 37.18 | 36.53 | 36.45 | 35.97 | 30.98 | 32.43 | 40.06 | 30.87 | 36.95 | 33.11 | 39.23 | 43.3 | 31.04 | 39.68 | 38.51 | 33.04 | 37.96 | 31.98 | 38.69 | 34.68
104973 | MASSA ÚNICA, EM ARGAMASSA TRAÇO 1:2:8, PREPARO MECÂNICO, APLICADA MANUALMENTE EM PAREDES INTERNAS DE AMBIENTES COM PÉ-DIREITO DUPLO ÁREA MAIOR QUE 10M², E = 10MM, COM TALISCAS. AF_03/2024 | M2 | 37.15 | 26.37 | 32.66 | 28.61 | 34.12 | 30.25 | 33.76 | 31.27 | 30.87 | 30.88 | 30.91 | 26.54 | 27.46 | 34.34 | 25.91 | 31.28 | 28.48 | 32.84 | 36.11 | 26.31 | 33.58 | 32.85 | 28.58 | 32.3 | 27.17 | 31.85 | 29.58
104974 | MASSA ÚNICA, EM ARGAMASSA TRAÇO 1:2:8, PREPARO MANUAL, APLICADA MANUALMENTE EM PAREDES INTERNAS DE AMBIENTES COM PÉ-DIREITO DUPLO ÁREA MAIOR QUE 10M², E = 10MM, COM TALISCAS. AF_03/2024 | M2 | 39.75 | 28.93 | 34.9 | 30.73 | 35.5 | 32.38 | 36.31 | 33.84 | 33.45 | 33.45 | 32.97 | 28.4 | 29.81 | 36.97 | 28.37 | 33.99 | 30.4 | 35.59 | 39.34 | 28.35 | 36.5 | 35.38 | 30.24 | 34.61 | 29.34 | 35.06 | 31.9
104975 | EMBOÇO, EM ARGAMASSA TRAÇO 1:2:8, PREPARO MECÂNICO, APLICADO MANUALMENTE EM PAREDES INTERNAS DE AMBIENTES COM PÉ-DIREITO DUPLO E ÁREA MAIOR QUE 10M², E = 10MM, COM TALISCAS. AF_03/2024 | M2 | 36.11 | 25.5 | 31.63 | 27.77 | 33.04 | 29.24 | 32.69 | 30.16 | 29.84 | 29.89 | 29.91 | 25.69 | 26.57 | 33.31 | 25.08 | 30.28 | 27.58 | 31.63 | 34.79 | 25.41 | 32.52 | 31.82 | 27.65 | 31.19 | 26.28 | 30.66 | 28.65
104976 | EMBOÇO, EM ARGAMASSA TRAÇO 1:2:8, PREPARO MANUAL, APLICADO MANUALMENTE EM PAREDES INTERNAS DE AMBIENTES COM PÉ-DIREITO DUPLO E ÁREA MAIOR QUE 10M², E = 10MM, COM TALISCAS. AF_03/2024 | M2 | 38.71 | 28.06 | 33.87 | 29.89 | 34.42 | 31.37 | 35.24 | 32.73 | 32.42 | 32.46 | 31.97 | 27.55 | 28.92 | 35.94 | 27.54 | 32.99 | 29.5 | 34.38 | 38.02 | 27.45 | 35.44 | 34.35 | 29.31 | 33.5 | 28.45 | 33.87 | 30.97
104977 | MASSA ÚNICA, EM ARGAMASSA TRAÇO 1:2:8, PREPARO MECÂNICO, APLICADA MANUALMENTE EM TETO DE AMBIENTES COM PAREDES EM PÉ-DIREITO DUPLO, E = 17,5MM, COM TALISCAS. AF_03/2024 | M2 | 61.03 | 43.69 | 53.93 | 47.12 | 56.39 | 50.1 | 55.81 | 51.99 | 51.14 | 51.09 | 51.13 | 43.91 | 45.39 | 56.58 | 42.85 | 51.68 | 47.07 | 54.72 | 60.15 | 43.65 | 55.47 | 54.3 | 47.31 | 53.62 | 44.94 | 53.17 | 48.85
104978 | MASSA ÚNICA, EM ARGAMASSA TRAÇO 1:2:8, PREPARO MECÂNICO, APLICADA MANUALMENTE EM TETO DE AMBIENTES COM PAREDES EM PÉ-DIREITO DUPLO, E = 10MM, COM TALISCAS. AF_03/2024 | M2 | 44.83 | 32.87 | 40.24 | 34.86 | 42.14 | 37.67 | 41.69 | 39.48 | 38.47 | 38.24 | 38.31 | 32.87 | 33.93 | 41.96 | 32.06 | 38.58 | 35.16 | 41.8 | 45.88 | 32.92 | 41.41 | 40.55 | 35.49 | 40.54 | 33.68 | 40.76 | 36.43
104979 | FECHAMENTO METÁLICO REMOVÍVEL DE VÃO DE PORTAS (VÃO DO ELEVADOR) - 1 MONTAGEM EM OBRA. AF_03/2024 | M2 | 0 | 0 | 0 | 0 | 0 | 0 | 0 | 0 | 0 | 0 | 0 | 0 | 0 | 0 | 0 | 0 | 0 | 0 | 0 | 0 | 0 | 0 | 0 | 0 | 0 | 0 | 0
104980 | LINHA DE VIDA INSTALADA JUNTO AO PISO PARA EDIFÍCIOS DE 5 A 8 PAVIMENTOS. AF_03/2024 | M | 0 | 0 | 0 | 0 | 0 | 0 | 0 | 0 | 0 | 0 | 0 | 0 | 0 | 0 | 0 | 0 | 0 | 0 | 0 | 0 | 0 | 0 | 0 | 0 | 0 | 0 | 0
104981 | LINHA DE VIDA INSTALADA JUNTO AO PISO PARA EDIFÍCIOS ACIMA DE 8 PAVIMENTOS. AF_03/2024 | M | 0 | 0 | 0 | 0 | 0 | 0 | 0 | 0 | 0 | 0 | 0 | 0 | 0 | 0 | 0 | 0 | 0 | 0 | 0 | 0 | 0 | 0 | 0 | 0 | 0 | 0 | 0
104982 | REDE DE PROTEÇÃO PISO A PISO (SISTEMA U). AF_03/2024 | M | 0 | 0 | 0 | 0 | 0 | 0 | 0 | 0 | 0 | 0 | 0 | 0 | 0 | 0 | 0 | 0 | 0 | 0 | 0 | 0 | 0 | 0 | 0 | 0 | 0 | 0 | 0
104983 | SISTEMA DE PROTEÇÃO PARA PILARES DE PERIFERIA. AF_03/2024 | UN | 0 | 0 | 0 | 0 | 0 | 0 | 0 | 0 | 0 | 0 | 0 | 0 | 0 | 0 | 0 | 0 | 0 | 0 | 0 | 0 | 0 | 0 | 0 | 0 | 0 | 0 | 0
104984 | GUARDA-CORPO EM LAJE PÓS DESFÔRMA COM MONTANTE METÁLICO FIXADO EM LAJE COM PARABOLT E FECHAMENTO EM PAINEL DE TELA METÁLICA. AF_03/2024 | M | 0 | 0 | 0 | 0 | 0 | 0 | 0 | 0 | 0 | 0 | 0 | 0 | 0 | 0 | 0 | 0 | 0 | 0 | 0 | 0 | 0 | 0 | 0 | 0 | 0 | 0 | 0
104985 | GUARDA-CORPO EM LAJE PÓS DESFÔRMA COM MONTANTE METÁLICO FIXADO EM LAJE COM SARGENTO E FECHAMENTO EM PAINEL DE TELA METÁLICA. AF_03/2024 | M | 0 | 0 | 0 | 0 | 0 | 0 | 0 | 0 | 0 | 0 | 0 | 0 | 0 | 0 | 0 | 0 | 0 | 0 | 0 | 0 | 0 | 0 | 0 | 0 | 0 | 0 | 0
104986 | GUARDA-CORPO DE CONCRETAGEM COM MONTANTES METÁLICOS FIXADOS NOS GARFOS DE FORMA DE MADEIRA COM FECHAMENTO EM PAINEL DE TELA METÁLICA. AF_03/2024 | M | 0 | 0 | 0 | 0 | 0 | 0 | 0 | 0 | 0 | 0 | 0 | 0 | 0 | 0 | 0 | 0 | 0 | 0 | 0 | 0 | 0 | 0 | 0 | 0 | 0 | 0 | 0
104987 | GUARDA-CORPO DE CONCRETAGEM COM MONTANTES METÁLICOS FIXADOS EM BARROTES (VIGAMENTO) DE FORMA DE MADEIRA COM FECHAMENTO EM PAINEL DE TELA METÁLICA. AF_03/2024 | M | 0 | 0 | 0 | 0 | 0 | 0 | 0 | 0 | 0 | 0 | 0 | 0 | 0 | 0 | 0 | 0 | 0 | 0 | 0 | 0 | 0 | 0 | 0 | 0 | 0 | 0 | 0
104988 | FECHAMENTO METÁLICO REMOVÍVEL DE ABERTURA DE CAIXILHO (PROTEÇÃO DE GESSEIRO) - 4 MONTAGENS EM OBRA. AF_03/2024 | M2 | 0 | 0 | 0 | 0 | 0 | 0 | 0 | 0 | 0 | 0 | 0 | 0 | 0 | 0 | 0 | 0 | 0 | 0 | 0 | 0 | 0 | 0 | 0 | 0 | 0 | 0 | 0
104989 | PROTEÇÃO DE ACESSO A CREMALHEIRA, COM CANCELA FIXADA EM LAJE - 1 MONTAGEM (EXCLUSO CANCELA). AF_03/2024 | UN | 40.96 | 35.04 | 40.43 | 36.82 | 42.66 | 42.81 | 41.79 | 45.18 | 40.59 | 39.5 | 42.39 | 36.01 | 34.75 | 42.1 | 34.74 | 44.08 | 36.89 | 43.64 | 51.99 | 36.7 | 41.87 | 41.18 | 37.82 | 45.76 | 36.11 | 45.53 | 38.26
104990 | GUARDA-CORPO PARA POÇO DE CREMALHEIRA, COM MONTANTE METÁLICO FIXADO EM LAJE COM CHUMBADOR PARABOLT E FECHAMENTO EM PAINEL DE TELA METÁLICA (EXCLUSO PROTEÇÃO). AF_03/2024 | M | 11.62 | 10.07 | 11.51 | 11.14 | 12.1 | 12.86 | 11.78 | 12.45 | 11.54 | 11.33 | 12.54 | 10.78 | 9.94 | 12.34 | 10.39 | 13.66 | 10.81 | 11.48 | 14.53 | 10.77 | 11.94 | 11.66 | 10.99 | 13 | 10.66 | 12.52 | 11.08
104992 | HIDRÔMETRO DN 2", 30 M³/H - FORNECIMENTO E INSTALAÇÃO. AF_03/2024 | UN | 1387.27 | 1384.38 | 1386.88 | 1379.42 | 1967.98 | 1385.62 | 1388.29 | 1390.72 | 1385.22 | 1385.16 | 1718 | 1379.65 | 1380.89 | 1386.65 | 1377.77 | 1385 | 1381.06 | 1394.93 | 3167.14 | 1381.16 | 1389.1 | 1386.78 | 1962.67 | 1876.85 | 1379.98 | 1399.62 | 1386.12
104993 | CAIXA DE EMBUTIR EM AÇO GALVANIZADO PARA ABRIGO DE HIDRÔMETRO - FORNECIMENTO E INSTALAÇÃO (EXCLUSIVE HIDRÔMETRO). AF_03/2024 | UN | 0 | 0 | 0 | 0 | 0 | 0 | 0 | 0 | 0 | 0 | 0 | 0 | 0 | 0 | 0 | 0 | 0 | 0 | 0 | 0 | 0 | 0 | 0 | 0 | 0 | 0 | 0
104994 | CAIXA DE EMBUTIR EM POLICARBONATO PARA ABRIGO DE HIDRÔMETRO - FORNECIMENTO E INSTALAÇÃO (EXCLUSIVE HIDRÔMETRO). AF_03/2024 | UN | 0 | 0 | 0 | 0 | 0 | 0 | 0 | 0 | 0 | 0 | 0 | 0 | 0 | 0 | 0 | 0 | 0 | 0 | 0 | 0 | 0 | 0 | 0 | 0 | 0 | 0 | 0
104995 | CAIXA DE EMBUTIR EM POLIPROPILENO PARA ABRIGO DE HIDRÔMETRO - FORNECIMENTO E INSTALAÇÃO (EXCLUSIVE HIDRÔMETRO). AF_03/2024 | UN | 0 | 0 | 0 | 0 | 0 | 0 | 0 | 0 | 0 | 0 | 0 | 0 | 0 | 0 | 0 | 0 | 0 | 0 | 0 | 0 | 0 | 0 | 0 | 0 | 0 | 0 | 0
104996 | CAIXA DE SOBREPOR EM AÇO GALVANIZADO PARA ABRIGO DE HIDRÔMETRO - FORNECIMENTO E INSTALAÇÃO (EXCLUSIVE HIDRÔMETRO). AF_03/2024 | UN | 0 | 0 | 0 | 0 | 0 | 0 | 0 | 0 | 0 | 0 | 0 | 0 | 0 | 0 | 0 | 0 | 0 | 0 | 0 | 0 | 0 | 0 | 0 | 0 | 0 | 0 | 0
104997 | HIDRÔMETRO DN 1", 7 M³/H - FORNECIMENTO E INSTALAÇÃO. AF_03/2024 | UN | 454.44 | 452.25 | 454.14 | 448.48 | 636.77 | 453.18 | 455.2 | 457.05 | 452.88 | 452.83 | 557.47 | 448.64 | 449.6 | 453.97 | 447.23 | 452.72 | 449.73 | 460.24 | 1017 | 449.81 | 455.83 | 454.07 | 633.54 | 608.93 | 448.91 | 463.83 | 453.57
104998 | HIDRÔMETRO DN 1", 10 M³/H - FORNECIMENTO E INSTALAÇÃO. AF_03/2024 | UN | 608.12 | 605.93 | 607.82 | 602.16 | 856.81 | 606.86 | 608.88 | 610.73 | 606.56 | 606.51 | 749.15 | 602.32 | 603.28 | 607.65 | 600.91 | 606.4 | 603.41 | 613.92 | 1373.11 | 603.49 | 609.51 | 607.75 | 853.36 | 818.35 | 602.59 | 617.51 | 607.25
104999 | RAMPA DE ACESSIBILIDADE EM CONCRETO PRÉ MOLDADO, EM CALÇADA PRÉ EXISTENTE COM LARGURA MAIOR OU IGUAL À 3,00 M, FCK 25MPA, COM PISO PODOTÁTIL. AF_03/2024 | UN | 0 | 0 | 0 | 0 | 0 | 0 | 0 | 0 | 0 | 0 | 0 | 0 | 0 | 0 | 0 | 0 | 0 | 0 | 0 | 0 | 0 | 0 | 0 | 0 | 0 | 0 | 0
105000 | RAMPA DE ACESSIBILIDADE PARA ACESSO A EDIFICAÇÕES COM INCLINAÇÃO DE 8,33% EM CONCRETO MOLDADO IN LOCO, COM LARGURA DE 1,20M, FCK 25MPA, NÃO ARMADA, COM JUNTA A CADA 2M COM CORTE À SECO. AF_03/2024 | M | 1621.12 | 1320.43 | 1532.8 | 1378.83 | 1463.11 | 1364.71 | 1417.14 | 1701.07 | 1382.46 | 1366.4 | 1566.71 | 1297.35 | 1358.93 | 1433.87 | 1264.45 | 1285.42 | 1321.32 | 1450.12 | 1544.74 | 1261.38 | 1693.44 | 1544.39 | 1343.53 | 1398.38 | 1298.09 | 1498.27 | 1508.68
105001 | RAMPA DE ACESSIBILIDADE PARA ACESSO A EDIFICAÇÕES COM INCLINAÇÃO DE 8,33% EM CONCRETO MOLDADO IN LOCO, COM LARGURA DE 1,50M, FCK 25MPA, NÃO ARMADA, COM JUNTA A CADA 2M COM CORTE À SECO. AF_03/2024 | M | 1703.7 | 1351.41 | 1585.54 | 1429.84 | 1498.36 | 1395.91 | 1452.55 | 1738.53 | 1418.52 | 1401.1 | 1599.98 | 1330.55 | 1401.02 | 1477.71 | 1296.37 | 1315.81 | 1358.1 | 1479.06 | 1578.33 | 1295.07 | 1742.34 | 1606.74 | 1375.53 | 1433.76 | 1329.28 | 1528.67 | 1547.93
105002 | RAMPA DE ACESSIBILIDADE EM CONCRETO MOLDADO IN LOCO, EM CALÇADA NOVA COM LARGURA MAIOR OU IGUAL À 3,00 M, FCK 25MPA, COM PISO PODOTÁTIL. AF_03/2024 | UN | 1008.43 | 678.03 | 861.55 | 855.83 | 770.6 | 720.27 | 795.18 | 733.42 | 723.54 | 765 | 733.29 | 661.26 | 765.16 | 886.62 | 656.4 | 708.09 | 777.47 | 743.13 | 782.58 | 693.72 | 900.78 | 1053.22 | 715.62 | 755.95 | 697.27 | 745.26 | 758.57
105003 | RAMPA DE ACESSIBILIDADE EM CONCRETO MOLDADO IN LOCO, EM CALÇADA PRÉ EXISTENTE COM LARGURA MAIOR OU IGUAL À 3,00 M, FCK 25MPA, COM PISO PODOTÁTIL. AF_03/2024 | UN | 1521 | 1060.32 | 1381.54 | 1258.24 | 1274.89 | 1178.81 | 1265.96 | 1221.81 | 1142.66 | 1201.15 | 1168.57 | 1072.71 | 1163.54 | 1342.97 | 1013.92 | 1128.23 | 1208.98 | 1256.42 | 1361.21 | 1158.98 | 1390.09 | 1524.11 | 1193.26 | 1181.97 | 1101.39 | 1281.67 | 1176.82
105004 | RAMPA DE ACESSIBILIDADE EM CONCRETO MOLDADO IN LOCO, EM CALÇADA NOVA COM LARGURA MENOR À 3,00 M, FCK 25MPA, COM PISO PODOTÁTIL. AF_03/2024 | M2 | 173.95 | 114.75 | 147.81 | 147.39 | 131.65 | 122.19 | 136.41 | 124.56 | 122.62 | 130.25 | 125.62 | 112.61 | 129.36 | 152.39 | 111.1 | 120.24 | 134.06 | 127.55 | 132.94 | 116.89 | 155.22 | 181.95 | 123.16 | 130.24 | 117.9 | 125.92 | 128.64
105005 | RAMPA DE ACESSIBILIDADE EM CONCRETO MOLDADO IN LOCO, EM CALÇADA PRÉ EXISTENTE COM LARGURA MENOR À 3,00 M, FCK 25MPA, COM PISO PODOTÁTIL. AF_03/2024 | M2 | 268.86 | 185.54 | 244.09 | 221.91 | 225.03 | 207.09 | 223.57 | 214.98 | 200.22 | 211.01 | 206.21 | 188.8 | 203.13 | 236.88 | 177.29 | 198.05 | 213.96 | 222.59 | 240.08 | 203.03 | 245.83 | 269.13 | 211.59 | 209.13 | 192.74 | 225.25 | 206.07
105006 | RAMPA DE ACESSIBILIDADE EM CONCRETO PRÉ MOLDADO, EM CALÇADA NOVA COM LARGURA MAIOR OU IGUAL À 3,00 M, FCK 25MPA, COM PISO PODOTÁTIL. AF_03/2024 | UN | 0 | 0 | 0 | 0 | 0 | 0 | 0 | 0 | 0 | 0 | 0 | 0 | 0 | 0 | 0 | 0 | 0 | 0 | 0 | 0 | 0 | 0 | 0 | 0 | 0 | 0 | 0
105007 | LOCAÇÃO DE PRAÇAS EM PONTALETEAMENTO. AF_03/2024 | UN | 38.92 | 32.8 | 38.81 | 32.27 | 39.9 | 37.63 | 39.56 | 44.19 | 36.97 | 37.16 | 38.18 | 32.01 | 32.87 | 38.4 | 30.92 | 37.04 | 33.45 | 45.37 | 49.75 | 34.29 | 40.58 | 38.36 | 35.65 | 42.85 | 32.74 | 46.28 | 36.11
105008 | LOCAÇÃO COM USO EXCLUSIVO DE EQUIPAMENTO TOPOGRÁFICO. AF_03/2024 | UN | 0 | 0 | 0 | 0 | 0 | 0 | 0 | 0 | 0 | 0 | 0 | 0 | 0 | 0 | 0 | 0 | 0 | 0 | 0 | 0 | 0 | 0 | 0 | 0 | 0 | 0 | 0
105009 | LOCAÇÃO CONVENCIONAL DE OBRA, UTILIZANDO GABARITO DE TÁBUAS CORRIDAS PONTALETADAS A CADA 1,50M - 2 UTILIZAÇÕES. AF_03/2024 | M | 77.77 | 68.82 | 76.23 | 67.21 | 81.99 | 81.34 | 80.82 | 86.81 | 76.04 | 79.51 | 85.84 | 70.65 | 71.77 | 81.5 | 69.11 | 80.44 | 69.57 | 92.14 | 96.83 | 80.18 | 82.28 | 72.77 | 73.53 | 109.94 | 70.03 | 90.91 | 77.86
105010 | MARCAÇÃO DE PONTOS EM GABARITO OU CAVALETE, COM USO DE ESTAÇÃO TOTAL. AF_03/2024 | UN | 0 | 0 | 0 | 0 | 0 | 0 | 0 | 0 | 0 | 0 | 0 | 0 | 0 | 0 | 0 | 0 | 0 | 0 | 0 | 0 | 0 | 0 | 0 | 0 | 0 | 0 | 0
105011 | EXECUÇÃO DE LINHAS DE REFERÊNCIA EM GABARITO OU CAVALETE. AF_03/2024 | M | 0.56 | 0.49 | 0.52 | 0.46 | 0.55 | 0.52 | 0.59 | 0.62 | 0.52 | 0.55 | 0.58 | 0.54 | 0.53 | 0.56 | 0.44 | 0.52 | 0.5 | 0.63 | 0.69 | 0.49 | 0.59 | 0.53 | 0.53 | 0.6 | 0.48 | 0.66 | 0.56
105021 | VERGA PRÉ-MOLDADA COM ATÉ 1,5 M DE VÃO, ESPESSURA DE *15* CM. AF_03/2024 | M | 31.02 | 23.15 | 27.07 | 27.09 | 25.44 | 25.1 | 25.96 | 25.13 | 23.77 | 25.66 | 26.96 | 23.63 | 24.66 | 28.15 | 22.87 | 25.1 | 25.04 | 26.81 | 26.84 | 25.35 | 29.34 | 29.49 | 24.97 | 32.24 | 23.88 | 24.72 | 24.78
105022 | VERGA PRÉ-MOLDADA COM ATÉ 1,5 M DE VÃO, ESPESSURA DE *10* CM. AF_03/2024 | M | 26.15 | 20.26 | 23.16 | 22.92 | 22.03 | 21.99 | 22.36 | 22.14 | 20.69 | 22.29 | 23.61 | 20.73 | 21.28 | 24.03 | 20 | 22.04 | 21.39 | 23.69 | 23.78 | 22.4 | 25.19 | 24.48 | 21.73 | 28.69 | 20.89 | 21.89 | 21.42
105023 | VERGA MOLDADA IN LOCO EM CONCRETO, ESPESSURA DE *15* CM. AF_03/2024 | M | 75.96 | 59.27 | 68.28 | 66.36 | 67.33 | 66.12 | 67.49 | 66.78 | 63.04 | 66.65 | 69.96 | 60.04 | 62.94 | 71.95 | 58.8 | 65.34 | 63.44 | 71.81 | 73.16 | 65.65 | 73.51 | 73.38 | 63.5 | 84.71 | 60.96 | 67.41 | 64.09
105024 | VERGA MOLDADA IN LOCO EM CONCRETO, ESPESSURA DE *10* CM. AF_03/2024 | M | 60.66 | 48.87 | 55.09 | 53.35 | 54.76 | 54.42 | 54.64 | 54.98 | 51.53 | 54.52 | 57.5 | 49.44 | 51.37 | 58.07 | 48.49 | 53.88 | 51.27 | 59.16 | 60.29 | 54.57 | 59.46 | 57.82 | 51.96 | 70.47 | 50.23 | 55.47 | 52.24
105025 | VERGA MOLDADA IN LOCO COM UTILIZAÇÃO DE BLOCOS CANALETA, ESPESSURA DE *15* CM. AF_03/2024 | M | 79.8 | 55.07 | 64.62 | 65.91 | 57.15 | 59.75 | 63.07 | 59.91 | 58.44 | 62.45 | 61.65 | 57.72 | 61.66 | 66.48 | 54.58 | 58.2 | 58.02 | 58.66 | 60.69 | 60.33 | 71.5 | 75.05 | 61.38 | 66.71 | 55.46 | 58.12 | 60.5
105026 | VERGA MOLDADA IN LOCO COM UTILIZAÇÃO DE BLOCOS CANALETA, ESPESSURA DE *10* CM. AF_03/2024 | M | 54.66 | 39.41 | 44.79 | 45.66 | 40 | 42.4 | 43.81 | 42.73 | 41.15 | 44.03 | 43.68 | 40.91 | 43.35 | 45.98 | 38.94 | 41.46 | 40.31 | 41.85 | 43.26 | 43.42 | 49.68 | 50.39 | 43.31 | 47.93 | 39.64 | 41.15 | 42.31
105027 | CONTRAVERGA PRÉ-MOLDADA, ESPESSURA DE *15* CM. AF_03/2024 | M | 30.67 | 22.85 | 26.73 | 26.8 | 25.07 | 24.73 | 25.59 | 24.74 | 23.43 | 25.31 | 26.55 | 23.31 | 24.34 | 27.79 | 22.56 | 24.72 | 24.73 | 26.38 | 26.39 | 24.99 | 28.98 | 29.18 | 24.63 | 31.69 | 23.56 | 24.31 | 24.44
105028 | CONTRAVERGA PRÉ-MOLDADA, ESPESSURA DE *10* CM. AF_03/2024 | M | 25.85 | 19.99 | 22.86 | 22.65 | 21.68 | 21.65 | 22.01 | 21.79 | 20.37 | 21.96 | 23.24 | 20.43 | 21 | 23.7 | 19.72 | 21.7 | 21.11 | 23.29 | 23.37 | 22.07 | 24.85 | 24.18 | 21.42 | 28.17 | 20.6 | 21.51 | 21.1
105029 | CONTRAVERGA MOLDADA IN LOCO EM CONCRETO, ESPESSURA DE *15* CM. AF_03/2024 | M | 61.11 | 45.37 | 53.54 | 53.24 | 50.81 | 49.67 | 51.65 | 50.3 | 47.46 | 50.69 | 53.36 | 46.28 | 48.51 | 55.71 | 44.71 | 49.28 | 49.51 | 53.79 | 54.05 | 49.61 | 57.91 | 59.26 | 49.31 | 63.97 | 46.7 | 49.69 | 48.96
105030 | CONTRAVERGA MOLDADA IN LOCO EM CONCRETO, ESPESSURA DE *10* CM. AF_03/2024 | M | 49.4 | 38.07 | 43.87 | 43.23 | 42.16 | 41.82 | 42.61 | 42.5 | 39.54 | 42.24 | 45.04 | 39.05 | 40.2 | 45.62 | 37.57 | 41.61 | 40.53 | 45.59 | 45.79 | 42.24 | 47.67 | 47.02 | 41.25 | 55.28 | 39.21 | 42.06 | 40.67
105031 | CONTRAVERGA MOLDADA IN LOCO COM UTILIZAÇÃO DE BLOCOS CANALETA, ESPESSURA DE *15* CM. AF_03/2024 | M | 69.63 | 45.29 | 54.55 | 56.8 | 45.67 | 48.06 | 52.04 | 48.54 | 47.58 | 51.17 | 49.77 | 47.95 | 51.4 | 55.01 | 44.52 | 46.74 | 48.29 | 46.06 | 47.51 | 48.7 | 60.65 | 65.56 | 51.47 | 51.3 | 45.38 | 45.78 | 49.76
105032 | CONTRAVERGA MOLDADA IN LOCO COM UTILIZAÇÃO DE BLOCOS CANALETA, ESPESSURA DE *10* CM. AF_03/2024 | M | 46.48 | 31.34 | 36.7 | 38.17 | 30.59 | 32.64 | 34.84 | 33.5 | 32.27 | 34.67 | 33.73 | 32.77 | 34.77 | 36.51 | 30.48 | 31.91 | 32.32 | 31.57 | 32.63 | 33.52 | 40.88 | 42.89 | 35.2 | 34.66 | 31.27 | 31.15 | 33.33
105033 | CINTA DE AMARRAÇÃO DE ALVENARIA MOLDADA IN LOCO COM UTILIZAÇÃO DE BLOCOS CANALETA, ESPESSURA DE *15* CM. AF_03/2024 | M | 80.33 | 54.53 | 64.77 | 65.93 | 55.6 | 57.67 | 61.96 | 59.38 | 57.24 | 60.86 | 59.46 | 56.62 | 60.28 | 64.93 | 52.98 | 56.35 | 57.34 | 57.42 | 59.63 | 57.99 | 71.39 | 75.85 | 61.02 | 61.68 | 54.54 | 56.73 | 58.67
105034 | CINTA DE AMARRAÇÃO DE ALVENARIA MOLDADA IN LOCO COM UTILIZAÇÃO DE BLOCOS CANALETA, ESPESSURA DE *10* CM. AF_03/2024 | M | 56 | 39.57 | 45.75 | 46.33 | 39.29 | 41.11 | 43.53 | 43.07 | 40.74 | 43.22 | 42.27 | 40.47 | 42.65 | 45.23 | 38 | 40.4 | 40.34 | 41.55 | 43.25 | 41.79 | 50.41 | 52 | 43.69 | 43.76 | 39.42 | 40.72 | 41.19
105035 | VERGA PRÉ-FABRICADA COM ATÉ 1,5 M DE VÃO, ESPESSURA DE *20* CM. AF_03/2024 | M | 79.52 | 61.61 | 72.67 | 67.18 | 69.92 | 65.98 | 69.98 | 71.23 | 67.25 | 67.52 | 67.38 | 59.39 | 62.87 | 73.13 | 57.04 | 64.74 | 65.81 | 74.11 | 79.33 | 61.95 | 77.07 | 79.1 | 65.16 | 71.54 | 61.35 | 72.08 | 63.81
105036 | VERGA PRÉ-FABRICADA COM ATÉ 1,5 M DE VÃO, ESPESSURA DE *15* CM. AF_03/2024 | M | 57.3 | 44.4 | 52.37 | 48.39 | 50.42 | 47.57 | 50.47 | 51.36 | 48.48 | 48.66 | 48.57 | 42.8 | 45.3 | 52.71 | 41.11 | 46.69 | 47.42 | 53.44 | 57.22 | 44.65 | 55.54 | 56.96 | 46.96 | 51.57 | 44.22 | 52 | 46
105037 | VERGA PRÉ-FABRICADA COM ATÉ 1,5 M DE VÃO, ESPESSURA DE *10* CM. AF_03/2024 | M | 38.8 | 30.04 | 35.45 | 32.72 | 34.17 | 32.22 | 34.2 | 34.76 | 32.83 | 32.95 | 32.9 | 28.97 | 30.66 | 35.7 | 27.84 | 31.64 | 32.08 | 36.18 | 38.76 | 30.2 | 37.59 | 38.52 | 31.78 | 34.93 | 29.93 | 35.2 | 31.15
105038 | CONTRAVERGA PRÉ-FABRICADA, ESPESSURA DE *20* CM. AF_03/2024 | M | 79.32 | 61.45 | 72.48 | 67.03 | 69.72 | 65.8 | 69.78 | 71.03 | 67.06 | 67.33 | 67.19 | 59.23 | 62.71 | 72.95 | 56.88 | 64.55 | 65.65 | 73.89 | 79.09 | 61.79 | 76.88 | 78.9 | 64.98 | 71.33 | 61.18 | 71.86 | 63.64
105039 | CONTRAVERGA PRÉ-FABRICADA, ESPESSURA DE *15* CM. AF_03/2024 | M | 57.08 | 44.22 | 52.16 | 48.22 | 50.2 | 47.37 | 50.24 | 51.12 | 48.27 | 48.45 | 48.36 | 42.62 | 45.12 | 52.5 | 40.94 | 46.48 | 47.23 | 53.19 | 56.95 | 44.46 | 55.32 | 56.75 | 46.77 | 51.34 | 44.03 | 51.75 | 45.81
105040 | CONTRAVERGA PRÉ-FABRICADA, ESPESSURA DE *10* CM. AF_03/2024 | M | 38.64 | 29.9 | 35.29 | 32.59 | 34.01 | 32.06 | 34.04 | 34.59 | 32.67 | 32.8 | 32.74 | 28.83 | 30.53 | 35.54 | 27.71 | 31.49 | 31.94 | 35.99 | 38.55 | 30.06 | 37.42 | 38.35 | 31.63 | 34.75 | 29.79 | 35.01 | 31.01
105041 | VIGA DE MADEIRA SERRADA, PINUS OU EQUIVALENTE DA REGIÃO, SEÇÃO RETANGULAR 7,5 X 10 CM. AF_03/2024 | M | 50.34 | 55.25 | 51.5 | 54.17 | 57.82 | 63.96 | 53.01 | 55.97 | 57.29 | 59.53 | 56.57 | 48.71 | 55.58 | 61.64 | 57.59 | 64.66 | 54.65 | 51.88 | 63.98 | 61.2 | 51.99 | 50.39 | 48.24 | 55.54 | 56.69 | 57.02 | 56.37
105042 | PILAR DE MADEIRA ROLIÇA, EUCALIPTO OU EQUIVALENTE DA REGIÃO, FIXADO COM VERGALHÃO, DIÂMETRO DE 12 A 15 CM, APOIO ARTICULADO, COMPRIMENTO DE 3 M. AF_03/2024 | M | 66.84 | 67.78 | 66.29 | 61.19 | 72.14 | 65.06 | 64.43 | 69.89 | 67.52 | 65.08 | 58.09 | 81.09 | 69.44 | 65.78 | 61.28 | 73.93 | 62.97 | 82.55 | 80.91 | 63.35 | 76.25 | 66.37 | 83.83 | 65.19 | 62.55 | 70.01 | 63.97
105043 | PILAR DE MADEIRA ROLIÇA, EUCALIPTO OU EQUIVALENTE DA REGIÃO, FIXADO COM PORTA PILAR METÁLICO, DIÂMETRO DE 12 A 15 CM, APOIO ARTICULADO, COMPRIMENTO DE 3 M. AF_03/2024 | M | 0 | 0 | 0 | 0 | 0 | 0 | 0 | 0 | 0 | 0 | 0 | 0 | 0 | 0 | 0 | 0 | 0 | 0 | 0 | 0 | 0 | 0 | 0 | 0 | 0 | 0 | 0
105044 | PILAR DE MADEIRA ROLIÇA, EUCALIPTO OU EQUIVALENTE DA REGIÃO, FIXADO COM PORTA PILAR METÁLICO, DIÂMETRO DE 12 A 15 CM, APOIO ENGASTADO, COMPRIMENTO DE 3 M. AF_03/2024 | M | 0 | 0 | 0 | 0 | 0 | 0 | 0 | 0 | 0 | 0 | 0 | 0 | 0 | 0 | 0 | 0 | 0 | 0 | 0 | 0 | 0 | 0 | 0 | 0 | 0 | 0 | 0
105045 | VIGA DE MADEIRA SERRADA, PINUS OU EQUIVALENTE DA REGIÃO, SEÇÃO RETANGULAR 7,5 X 15 CM. AF_03/2024 | M | 56.72 | 65.07 | 58.39 | 62.44 | 66.55 | 74.11 | 60.25 | 63.63 | 66.49 | 69.64 | 64.28 | 55.36 | 65.68 | 71.44 | 67.98 | 74.15 | 63.52 | 58.99 | 72.4 | 72.47 | 58.54 | 56.82 | 54.46 | 62.52 | 66.44 | 64.82 | 65.52
105046 | PILAR DE MADEIRA ROLIÇA, EUCALIPTO OU EQUIVALENTE DA REGIÃO, FIXADO COM VERGALHÃO, DIÂMETRO DE 12 A 15 CM, APOIO ARTICULADO, COMPRIMENTO DE 6 M. AF_03/2024 | M | 55.96 | 58.39 | 55.67 | 52.06 | 61.5 | 54.97 | 53.78 | 57.89 | 57.32 | 54.94 | 47.83 | 72.18 | 60.26 | 55.39 | 52.59 | 63.88 | 53.63 | 70.47 | 67.67 | 53.83 | 65.14 | 55.72 | 74.11 | 53.85 | 53.37 | 58.03 | 54.3
105047 | PILAR DE MADEIRA ROLIÇA, EUCALIPTO OU EQUIVALENTE DA REGIÃO, FIXADO COM PORTA PILAR METÁLICO, DIÂMETRO DE 12 A 15 CM, APOIO ARTICULADO, COMPRIMENTO DE 6 M. AF_03/2024 | M | 0 | 0 | 0 | 0 | 0 | 0 | 0 | 0 | 0 | 0 | 0 | 0 | 0 | 0 | 0 | 0 | 0 | 0 | 0 | 0 | 0 | 0 | 0 | 0 | 0 | 0 | 0
105048 | PILAR DE MADEIRA ROLIÇA, EUCALIPTO OU EQUIVALENTE DA REGIÃO, FIXADO COM PORTA PILAR METÁLICO, DIÂMETRO DE 16 A 20 CM, APOIO ARTICULADO, COMPRIMENTO DE 6 M. AF_03/2024 | M | 0 | 0 | 0 | 0 | 0 | 0 | 0 | 0 | 0 | 0 | 0 | 0 | 0 | 0 | 0 | 0 | 0 | 0 | 0 | 0 | 0 | 0 | 0 | 0 | 0 | 0 | 0
105049 | PILAR DE MADEIRA ROLIÇA, EUCALIPTO OU EQUIVALENTE DA REGIÃO, FIXADO COM PORTA PILAR METÁLICO, DIÂMETRO DE 16 A 20 CM, APOIO ENGASTADO, COMPRIMENTO DE 6 M. AF_03/2024 | M | 0 | 0 | 0 | 0 | 0 | 0 | 0 | 0 | 0 | 0 | 0 | 0 | 0 | 0 | 0 | 0 | 0 | 0 | 0 | 0 | 0 | 0 | 0 | 0 | 0 | 0 | 0
105050 | PILAR DE MADEIRA ROLIÇA, EUCALIPTO OU EQUIVALENTE DA REGIÃO, FIXADO COM VERGALHÃO, DIÂMETRO DE 21 A 29 CM, APOIO ARTICULADO, COMPRIMENTO DE 3 M. AF_03/2024 | M | 206.74 | 224.56 | 206.19 | 196.93 | 231.91 | 204.94 | 196.92 | 209.83 | 215.35 | 204.96 | 171.9 | 288.98 | 233.63 | 205.68 | 201.11 | 245.72 | 202.81 | 266.2 | 248.17 | 203.2 | 247.14 | 206.27 | 293.86 | 194.13 | 202.39 | 209.83 | 203.85
105051 | PILAR DE MADEIRA ROLIÇA, EUCALIPTO OU EQUIVALENTE DA REGIÃO, FIXADO COM PORTA PILAR METÁLICO, DIÂMETRO DE 21 A 29 CM, APOIO ARTICULADO, COMPRIMENTO DE 3 M. AF_03/2024 | M | 0 | 0 | 0 | 0 | 0 | 0 | 0 | 0 | 0 | 0 | 0 | 0 | 0 | 0 | 0 | 0 | 0 | 0 | 0 | 0 | 0 | 0 | 0 | 0 | 0 | 0 | 0
105052 | PILAR DE MADEIRA ROLIÇA, EUCALIPTO OU EQUIVALENTE DA REGIÃO, FIXADO COM PORTA PILAR METÁLICO, DIÂMETRO DE 21 A 29 CM, APOIO ENGASTADO, COMPRIMENTO DE 3 M. AF_03/2024 | M | 0 | 0 | 0 | 0 | 0 | 0 | 0 | 0 | 0 | 0 | 0 | 0 | 0 | 0 | 0 | 0 | 0 | 0 | 0 | 0 | 0 | 0 | 0 | 0 | 0 | 0 | 0
105053 | PILAR DE MADEIRA ROLIÇA, EUCALIPTO OU EQUIVALENTE DA REGIÃO, FIXADO COM VERGALHÃO, DIÂMETRO DE 21 A 29 CM, APOIO ARTICULADO, COMPRIMENTO DE 6 M. AF_03/2024 | M | 196.01 | 215.3 | 195.7 | 187.92 | 221.42 | 194.99 | 186.41 | 198 | 205.3 | 194.97 | 161.78 | 280.19 | 224.58 | 195.42 | 192.53 | 235.79 | 193.61 | 254.3 | 235.12 | 193.81 | 236.19 | 195.76 | 284.27 | 182.95 | 193.33 | 198.03 | 194.31
105054 | PILAR DE MADEIRA ROLIÇA, EUCALIPTO OU EQUIVALENTE DA REGIÃO, FIXADO COM PORTA PILAR METÁLICO, DIÂMETRO DE 21 A 29 CM, APOIO ARTICULADO, COMPRIMENTO DE 6 M. AF_03/2024 | M | 0 | 0 | 0 | 0 | 0 | 0 | 0 | 0 | 0 | 0 | 0 | 0 | 0 | 0 | 0 | 0 | 0 | 0 | 0 | 0 | 0 | 0 | 0 | 0 | 0 | 0 | 0
105055 | PILAR DE MADEIRA ROLIÇA, EUCALIPTO OU EQUIVALENTE DA REGIÃO, FIXADO COM PORTA PILAR METÁLICO, DIÂMETRO DE 21 A 29 CM, APOIO ENGASTADO, COMPRIMENTO DE 6 M. AF_03/2024 | M | 0 | 0 | 0 | 0 | 0 | 0 | 0 | 0 | 0 | 0 | 0 | 0 | 0 | 0 | 0 | 0 | 0 | 0 | 0 | 0 | 0 | 0 | 0 | 0 | 0 | 0 | 0
105056 | PILAR DE MADEIRA ROLIÇA, EUCALIPTO OU EQUIVALENTE DA REGIÃO, FIXADO COM VERGALHÃO, DIÂMETRO DE 30 A 34 CM, APOIO ARTICULADO, COMPRIMENTO DE 3 M. AF_03/2024 | M | 285.55 | 312.82 | 285 | 273.35 | 321.88 | 283.75 | 271.56 | 288.72 | 298.61 | 283.76 | 236.05 | 405.92 | 326.06 | 284.5 | 279.84 | 342.43 | 281.57 | 369.62 | 342.44 | 281.96 | 343.35 | 285.08 | 412.02 | 266.8 | 281.14 | 288.65 | 282.62
105057 | PILAR DE MADEIRA ROLIÇA, EUCALIPTO OU EQUIVALENTE DA REGIÃO, FIXADO COM PORTA PILAR METÁLICO, DIÂMETRO DE 30 A 34 CM, APOIO ENGASTADO, COMPRIMENTO DE 3 M. AF_03/2024 | M | 0 | 0 | 0 | 0 | 0 | 0 | 0 | 0 | 0 | 0 | 0 | 0 | 0 | 0 | 0 | 0 | 0 | 0 | 0 | 0 | 0 | 0 | 0 | 0 | 0 | 0 | 0
105058 | PILAR DE MADEIRA ROLIÇA, EUCALIPTO OU EQUIVALENTE DA REGIÃO, FIXADO COM VERGALHÃO, DIÂMETRO DE 30 A 34 CM, APOIO ARTICULADO, COMPRIMENTO DE 6 M. AF_03/2024 | M | 275.55 | 304.16 | 275.24 | 264.93 | 312.13 | 274.5 | 261.81 | 277.71 | 289.25 | 274.45 | 226.63 | 397.73 | 317.62 | 274.96 | 271.83 | 333.18 | 272.99 | 358.56 | 330.31 | 273.2 | 333.14 | 275.29 | 403.09 | 256.43 | 272.68 | 277.7 | 273.75
105059 | PILAR DE MADEIRA ROLIÇA, EUCALIPTO OU EQUIVALENTE DA REGIÃO, FIXADO COM PORTA PILAR METÁLICO, DIÂMETRO DE 30 A 34 CM, APOIO ARTICULADO, COMPRIMENTO DE 6 M. AF_03/2024 | M | 0 | 0 | 0 | 0 | 0 | 0 | 0 | 0 | 0 | 0 | 0 | 0 | 0 | 0 | 0 | 0 | 0 | 0 | 0 | 0 | 0 | 0 | 0 | 0 | 0 | 0 | 0
105060 | PILAR DE MADEIRA ROLIÇA, EUCALIPTO OU EQUIVALENTE DA REGIÃO, FIXADO COM PORTA PILAR METÁLICO, DIÂMETRO DE 30 A 34 CM, APOIO ENGASTADO, COMPRIMENTO DE 6 M. AF_03/2024 | M | 0 | 0 | 0 | 0 | 0 | 0 | 0 | 0 | 0 | 0 | 0 | 0 | 0 | 0 | 0 | 0 | 0 | 0 | 0 | 0 | 0 | 0 | 0 | 0 | 0 | 0 | 0
105061 | PILAR DE MADEIRA SERRADA, MAÇARANDUBA OU EQUIVALENTE DA REGIÃO, NÃO APARELHADO, FIXADO COM VERGALHÃO, SEÇÃO QUADRADA 10 X 10 CM, APOIO ARTICULADO, COMPRIMENTO DE 3 M. AF_03/2024 | M | 88.24 | 77.08 | 84.62 | 74.23 | 96.83 | 98.88 | 95.06 | 100.17 | 87.06 | 92.59 | 112.49 | 95.12 | 84.62 | 94.5 | 81.3 | 100.54 | 77.49 | 116.68 | 113.05 | 100.76 | 99.1 | 75.46 | 94.5 | 170.83 | 81.1 | 107.18 | 93.38
105062 | PILAR DE MADEIRA SERRADA, MAÇARANDUBA OU EQUIVALENTE DA REGIÃO, NÃO APARELHADO, FIXADO COM PORTA PILAR METÁLICO, SEÇÃO QUADRADA 10 X 10 CM, APOIO ARTICULADO, COMPRIMENTO DE 3 M. AF_03/2024 | M | 0 | 0 | 0 | 0 | 0 | 0 | 0 | 0 | 0 | 0 | 0 | 0 | 0 | 0 | 0 | 0 | 0 | 0 | 0 | 0 | 0 | 0 | 0 | 0 | 0 | 0 | 0
105063 | PILAR DE MADEIRA SERRADA, MAÇARANDUBA OU EQUIVALENTE DA REGIÃO, NÃO APARELHADO, FIXADO COM PORTA PILAR METÁLICO, SEÇÃO QUADRADA 10 X 10 CM, APOIO ENGASTADO, COMPRIMENTO DE 3 M. AF_03/2024 | M | 0 | 0 | 0 | 0 | 0 | 0 | 0 | 0 | 0 | 0 | 0 | 0 | 0 | 0 | 0 | 0 | 0 | 0 | 0 | 0 | 0 | 0 | 0 | 0 | 0 | 0 | 0
105064 | PILAR DE MADEIRA SERRADA, MAÇARANDUBA OU EQUIVALENTE DA REGIÃO, NÃO APARELHADO, FIXADO COM VERGALHÃO, SEÇÃO QUADRADA 10 X 10 CM, APOIO ARTICULADO, COMPRIMENTO DE 6 M. AF_03/2024 | M | 74.44 | 65.21 | 71.09 | 62.7 | 83.17 | 85.97 | 81.4 | 84.83 | 74.04 | 79.68 | 99.38 | 83.82 | 72.97 | 81.21 | 70.29 | 87.71 | 65.64 | 101.17 | 96.03 | 88.73 | 84.97 | 61.89 | 82.14 | 156.29 | 69.46 | 91.75 | 81.01
105065 | PILAR DE MADEIRA ROLIÇA, EUCALIPTO OU EQUIVALENTE DA REGIÃO, FIXADO COM PORTA PILAR METÁLICO, DIÂMETRO DE 30 A 34 CM, APOIO ARTICULADO, COMPRIMENTO DE 3 M. AF_03/2024 | M | 0 | 0 | 0 | 0 | 0 | 0 | 0 | 0 | 0 | 0 | 0 | 0 | 0 | 0 | 0 | 0 | 0 | 0 | 0 | 0 | 0 | 0 | 0 | 0 | 0 | 0 | 0
105066 | PILAR DE MADEIRA SERRADA, MAÇARANDUBA OU EQUIVALENTE DA REGIÃO, NÃO APARELHADO, FIXADO COM PORTA PILAR METÁLICO, SEÇÃO QUADRADA 10 X 10 CM, APOIO ARTICULADO, COMPRIMENTO DE 6 M. AF_03/2024 | M | 0 | 0 | 0 | 0 | 0 | 0 | 0 | 0 | 0 | 0 | 0 | 0 | 0 | 0 | 0 | 0 | 0 | 0 | 0 | 0 | 0 | 0 | 0 | 0 | 0 | 0 | 0
105067 | PILAR DE MADEIRA SERRADA, MAÇARANDUBA OU EQUIVALENTE DA REGIÃO, NÃO APARELHADO, FIXADO COM PORTA PILAR METÁLICO, SEÇÃO QUADRADA 10 X 10 CM, APOIO ENGASTADO, COMPRIMENTO DE 6 M. AF_03/2024 | M | 0 | 0 | 0 | 0 | 0 | 0 | 0 | 0 | 0 | 0 | 0 | 0 | 0 | 0 | 0 | 0 | 0 | 0 | 0 | 0 | 0 | 0 | 0 | 0 | 0 | 0 | 0
105068 | PILAR DE MADEIRA SERRADA, MAÇARANDUBA OU EQUIVALENTE DA REGIÃO, NÃO APARELHADO, FIXADO COM VERGALHÃO, SEÇÃO QUADRADA 15 X 15 CM, APOIO ARTICULADO, COMPRIMENTO DE 3 M. AF_03/2024 | M | 141.79 | 122.4 | 134.76 | 118.48 | 159.01 | 166.6 | 156.92 | 162.78 | 140.79 | 153.31 | 196.54 | 159.1 | 138.49 | 156.35 | 134.63 | 168.5 | 124.21 | 194.69 | 183.83 | 173.14 | 162.09 | 115.19 | 154.71 | 315.51 | 132.48 | 177.27 | 156.44
105069 | PILAR DE MADEIRA SERRADA, MAÇARANDUBA OU EQUIVALENTE DA REGIÃO, NÃO APARELHADO, FIXADO COM PORTA PILAR METÁLICO, SEÇÃO QUADRADA 15 X 15 CM, APOIO ARTICULADO, COMPRIMENTO DE 3 M. AF_03/2024 | M | 0 | 0 | 0 | 0 | 0 | 0 | 0 | 0 | 0 | 0 | 0 | 0 | 0 | 0 | 0 | 0 | 0 | 0 | 0 | 0 | 0 | 0 | 0 | 0 | 0 | 0 | 0
105070 | PILAR DE MADEIRA SERRADA, MAÇARANDUBA OU EQUIVALENTE DA REGIÃO, NÃO APARELHADO, FIXADO COM PORTA PILAR METÁLICO, SEÇÃO QUADRADA 15 X 15 CM, APOIO ENGASTADO, COMPRIMENTO DE 3 M. AF_03/2024 | M | 0 | 0 | 0 | 0 | 0 | 0 | 0 | 0 | 0 | 0 | 0 | 0 | 0 | 0 | 0 | 0 | 0 | 0 | 0 | 0 | 0 | 0 | 0 | 0 | 0 | 0 | 0
105071 | PILAR DE MADEIRA SERRADA, MAÇARANDUBA OU EQUIVALENTE DA REGIÃO, NÃO APARELHADO, FIXADO COM VERGALHÃO, SEÇÃO QUADRADA 15 X 15 CM, APOIO ARTICULADO, COMPRIMENTO DE 6 M. AF_03/2024 | M | 128.01 | 110.55 | 121.25 | 106.96 | 145.38 | 153.71 | 143.28 | 147.46 | 127.79 | 140.43 | 183.44 | 147.82 | 126.85 | 143.08 | 123.64 | 155.68 | 112.38 | 179.2 | 166.84 | 161.11 | 147.99 | 101.64 | 142.36 | 301 | 120.86 | 161.86 | 144.09
105072 | PILAR DE MADEIRA SERRADA, MAÇARANDUBA OU EQUIVALENTE DA REGIÃO, NÃO APARELHADO, FIXADO COM PORTA PILAR METÁLICO, SEÇÃO QUADRADA 15 X 15 CM, APOIO ARTICULADO, COMPRIMENTO DE 6 M. AF_03/2024 | M | 0 | 0 | 0 | 0 | 0 | 0 | 0 | 0 | 0 | 0 | 0 | 0 | 0 | 0 | 0 | 0 | 0 | 0 | 0 | 0 | 0 | 0 | 0 | 0 | 0 | 0 | 0
105073 | PILAR DE MADEIRA SERRADA, MAÇARANDUBA OU EQUIVALENTE DA REGIÃO, NÃO APARELHADO, FIXADO COM PORTA PILAR METÁLICO, SEÇÃO QUADRADA 15 X 15 CM, APOIO ENGASTADO, COMPRIMENTO DE 6 M. AF_03/2024 | M | 0 | 0 | 0 | 0 | 0 | 0 | 0 | 0 | 0 | 0 | 0 | 0 | 0 | 0 | 0 | 0 | 0 | 0 | 0 | 0 | 0 | 0 | 0 | 0 | 0 | 0 | 0
105074 | PILAR DE MADEIRA SERRADA, MAÇARANDUBA OU EQUIVALENTE DA REGIÃO, NÃO APARELHADO, FIXADO COM VERGALHÃO, SEÇÃO QUADRADA 20 X 20 CM, APOIO ARTICULADO, COMPRIMENTO DE 3 M. AF_03/2024 | M | 216.75 | 185.84 | 204.95 | 180.43 | 246.05 | 261.38 | 243.48 | 250.43 | 216.01 | 238.31 | 314.16 | 248.64 | 213.88 | 242.92 | 209.3 | 263.61 | 189.63 | 303.86 | 282.92 | 274.44 | 250.23 | 170.86 | 238.98 | 518.01 | 204.42 | 275.36 | 244.7
105075 | PILAR DE MADEIRA SERRADA, MAÇARANDUBA OU EQUIVALENTE DA REGIÃO, NÃO APARELHADO, FIXADO COM PORTA PILAR METÁLICO, SEÇÃO QUADRADA 20 X 20 CM, APOIO ARTICULADO, COMPRIMENTO DE 3 M. AF_03/2024 | M | 0 | 0 | 0 | 0 | 0 | 0 | 0 | 0 | 0 | 0 | 0 | 0 | 0 | 0 | 0 | 0 | 0 | 0 | 0 | 0 | 0 | 0 | 0 | 0 | 0 | 0 | 0
105076 | PILAR DE MADEIRA SERRADA, MAÇARANDUBA OU EQUIVALENTE DA REGIÃO, NÃO APARELHADO, FIXADO COM PORTA PILAR METÁLICO, SEÇÃO QUADRADA 20 X 20 CM, APOIO ENGASTADO, COMPRIMENTO DE 3 M. AF_03/2024 | M | 0 | 0 | 0 | 0 | 0 | 0 | 0 | 0 | 0 | 0 | 0 | 0 | 0 | 0 | 0 | 0 | 0 | 0 | 0 | 0 | 0 | 0 | 0 | 0 | 0 | 0 | 0
105077 | PILAR DE MADEIRA SERRADA, MAÇARANDUBA OU EQUIVALENTE DA REGIÃO, NÃO APARELHADO, FIXADO COM VERGALHÃO, SEÇÃO QUADRADA 20 X 20 CM, APOIO ARTICULADO, COMPRIMENTO DE 6 M. AF_03/2024 | M | 203.03 | 174.04 | 191.5 | 168.96 | 232.48 | 248.55 | 229.92 | 235.18 | 203.08 | 225.48 | 301.14 | 237.41 | 202.3 | 229.71 | 198.36 | 250.86 | 177.85 | 288.46 | 266.01 | 262.47 | 236.19 | 157.35 | 226.69 | 503.56 | 192.85 | 260.02 | 232.42
105078 | PILAR DE MADEIRA SERRADA, MAÇARANDUBA OU EQUIVALENTE DA REGIÃO, NÃO APARELHADO, FIXADO COM PORTA PILAR METÁLICO, SEÇÃO QUADRADA 20 X 20 CM, APOIO ARTICULADO, COMPRIMENTO DE 6 M. AF_03/2024 | M | 0 | 0 | 0 | 0 | 0 | 0 | 0 | 0 | 0 | 0 | 0 | 0 | 0 | 0 | 0 | 0 | 0 | 0 | 0 | 0 | 0 | 0 | 0 | 0 | 0 | 0 | 0
105079 | PILAR DE MADEIRA SERRADA, MAÇARANDUBA OU EQUIVALENTE DA REGIÃO, NÃO APARELHADO, FIXADO COM PORTA PILAR METÁLICO, SEÇÃO QUADRADA 20 X 20 CM, APOIO ENGASTADO, COMPRIMENTO DE 6 M. AF_03/2024 | M | 0 | 0 | 0 | 0 | 0 | 0 | 0 | 0 | 0 | 0 | 0 | 0 | 0 | 0 | 0 | 0 | 0 | 0 | 0 | 0 | 0 | 0 | 0 | 0 | 0 | 0 | 0
105080 | VIGA DE MADEIRA SERRADA, MAÇARANDUBA OU EQUIVALENTE DA REGIÃO, APARELHADA, SEÇÃO RETANGULAR 6 X 12 CM. AF_03/2024 | M | 60.44 | 51.96 | 58.72 | 54.49 | 65.61 | 70.34 | 64.66 | 67.25 | 59.88 | 62.74 | 76.85 | 62.3 | 55.46 | 66.36 | 56.3 | 72.83 | 54.65 | 71.61 | 77.31 | 66.38 | 66.05 | 54.13 | 61.56 | 105.61 | 56.33 | 71.43 | 63.18
105081 | VIGA DE MADEIRA SERRADA, MAÇARANDUBA OU EQUIVALENTE DA REGIÃO, APARELHADA, SEÇÃO RETANGULAR 6 X 16 CM. AF_03/2024 | M | 69.04 | 59.24 | 66.82 | 61.58 | 75.49 | 80.98 | 74.49 | 77.28 | 68.48 | 72.34 | 89.89 | 72.3 | 63.99 | 76.17 | 64.7 | 83.5 | 62.15 | 83.91 | 88.65 | 77.64 | 76.05 | 60.71 | 71.04 | 127.63 | 64.48 | 82.56 | 73.11
105082 | VIGA DE MADEIRA SERRADA, MAÇARANDUBA OU EQUIVALENTE DA REGIÃO, NÃO APARELHADA, SEÇÃO RETANGULAR 6 X 12 CM. AF_03/2024 | M | 62.74 | 53.89 | 60.86 | 56.38 | 68.26 | 73.23 | 67.3 | 69.92 | 62.17 | 65.32 | 80.44 | 65.04 | 57.76 | 69 | 58.57 | 75.72 | 56.65 | 74.94 | 80.32 | 69.47 | 68.74 | 55.83 | 64.12 | 111.79 | 58.52 | 74.42 | 65.87
105083 | VIGA DE MADEIRA SERRADA, MAÇARANDUBA OU EQUIVALENTE DA REGIÃO, NÃO APARELHADA, SEÇÃO RETANGULAR 6 X 16 CM. AF_03/2024 | M | 70.09 | 60.12 | 67.79 | 62.45 | 76.71 | 82.3 | 75.69 | 78.49 | 69.52 | 73.53 | 91.53 | 73.54 | 65.03 | 77.37 | 65.74 | 84.82 | 63.05 | 85.43 | 90.02 | 79.05 | 77.29 | 61.48 | 72.21 | 130.45 | 65.48 | 83.92 | 74.34
105084 | VIGA DE MADEIRA SERRADA, MAÇARANDUBA OU EQUIVALENTE DA REGIÃO, NÃO APARELHADA, SEÇÃO RETANGULAR 6 X 20 CM. AF_03/2024 | M | 85.56 | 73.22 | 82.32 | 75.24 | 94.58 | 101.67 | 93.48 | 96.57 | 85.03 | 90.94 | 115.39 | 91.76 | 80.48 | 95.12 | 81.02 | 104.22 | 76.55 | 107.76 | 110.43 | 99.62 | 95.38 | 73.14 | 89.45 | 171.11 | 80.24 | 104.09 | 92.38
105085 | VIGA DE MADEIRA SERRADA, MAÇARANDUBA OU EQUIVALENTE DA REGIÃO, NÃO APARELHADA, SEÇÃO RETANGULAR 8 X 16 CM. AF_03/2024 | M | 89.17 | 76.27 | 85.71 | 78.21 | 98.73 | 106.16 | 97.61 | 100.79 | 88.64 | 95 | 120.92 | 95.98 | 84.07 | 99.24 | 84.56 | 108.73 | 79.7 | 112.95 | 115.22 | 104.38 | 99.59 | 75.88 | 93.46 | 180.47 | 83.68 | 108.78 | 96.57
105086 | VIGA DE MADEIRA SERRADA, MAÇARANDUBA OU EQUIVALENTE DA REGIÃO, NÃO APARELHADA, SEÇÃO RETANGULAR 6 X 25 CM. AF_03/2024 | M | 80.14 | 68.62 | 77.29 | 70.75 | 88.14 | 94.53 | 87.08 | 90.21 | 79.55 | 84.63 | 106.33 | 84.92 | 74.87 | 88.69 | 75.41 | 97.05 | 71.81 | 99.59 | 103.25 | 91.84 | 88.87 | 69.35 | 83.15 | 154.95 | 74.92 | 96.88 | 85.75
105087 | VIGA DE MADEIRA SERRADA, MAÇARANDUBA OU EQUIVALENTE DA REGIÃO, NÃO APARELHADA, SEÇÃO RETANGULAR 6 X 30 CM. AF_03/2024 | M | 89.3 | 76.38 | 85.94 | 78.33 | 98.69 | 105.87 | 97.56 | 100.91 | 88.72 | 94.87 | 120.19 | 95.55 | 83.95 | 99.14 | 84.37 | 108.4 | 79.8 | 112.7 | 115.34 | 103.8 | 99.52 | 76.4 | 93.26 | 178.28 | 83.62 | 108.76 | 96.32
105088 | VIGA DE MADEIRA SERRADA, MAÇARANDUBA OU EQUIVALENTE DA REGIÃO, NÃO APARELHADA, SEÇÃO RETANGULAR 6 X 40 CM. AF_03/2024 | M | 156.13 | 132.94 | 148.59 | 133.53 | 176.04 | 189.84 | 174.51 | 178.98 | 155.7 | 170.31 | 224.06 | 174.73 | 150.88 | 176.03 | 150.57 | 192.63 | 138.08 | 209.54 | 203.59 | 193.28 | 177.84 | 126.41 | 168.02 | 356.07 | 147.53 | 195.97 | 174.56
105089 | VIGA DE MADEIRA SERRADA, MAÇARANDUBA OU EQUIVALENTE DA REGIÃO, APARELHADA, SEÇÃO RETANGULAR 8 X 30 CM. AF_03/2024 | M | 144.66 | 123.23 | 137.85 | 124.05 | 162.72 | 175.33 | 161.26 | 165.56 | 144.2 | 157.3 | 206.05 | 161.02 | 139.34 | 162.78 | 139.14 | 178.07 | 128.07 | 192.82 | 188.42 | 177.77 | 164.35 | 117.9 | 155.11 | 325.05 | 136.52 | 180.96 | 161.06
105090 | PISO DE MADEIRA, SOBRE VIGOTAS DE MADEIRA SEÇÃO 7,5 X 15 CM. AF_03/2024 | M2 | 206.03 | 585.39 | 566.24 | 403.65 | 343.73 | 589.12 | 569.55 | 335.17 | 332.83 | 589.28 | 571.79 | 561.05 | 586.91 | 587.32 | 588.1 | 584.3 | 578.2 | 343.54 | 409.65 | 596.22 | 212.9 | 562.96 | 390.31 | 282.49 | 584.06 | 576.05 | 581.3
105091 | VIGA DE MADEIRA SERRADA, MAÇARANDUBA OU EQUIVALENTE DA REGIÃO, APARELHADA, SEÇÃO RETANGULAR 7,5 X 23 CM. AF_03/2024 | M | 115.84 | 98.83 | 110.76 | 100.25 | 129.52 | 139.49 | 128.24 | 131.94 | 115.36 | 125 | 161.99 | 127.35 | 110.68 | 129.84 | 110.86 | 142.16 | 102.96 | 151.42 | 150.41 | 139.79 | 130.77 | 96 | 123.16 | 250.42 | 109.11 | 143.52 | 127.64
105092 | VIGA DE MADEIRA SERRADA, MAÇARANDUBA OU EQUIVALENTE DA REGIÃO, NÃO APARELHADA, SEÇÃO RETANGULAR 7,5 X 23 CM. AF_03/2024 | M | 125.4 | 106.92 | 119.71 | 108.15 | 140.63 | 151.59 | 139.28 | 143.11 | 124.95 | 135.85 | 177 | 138.78 | 120.3 | 140.88 | 120.38 | 154.29 | 111.3 | 165.35 | 163.06 | 152.71 | 142.01 | 103.1 | 133.91 | 276.27 | 118.29 | 156.03 | 138.9
105093 | VIGA DE MADEIRA SERRADA, MAÇARANDUBA OU EQUIVALENTE DA REGIÃO, NÃO APARELHADA, SEÇÃO RETANGULAR 8 X 30 CM. AF_03/2024 | M | 127.46 | 108.67 | 121.75 | 109.84 | 142.75 | 153.57 | 141.39 | 145.45 | 126.93 | 137.79 | 179.02 | 140.45 | 122.04 | 142.91 | 122 | 156.23 | 113.06 | 167.76 | 165.69 | 154.49 | 144.12 | 105.15 | 135.77 | 278.52 | 120.01 | 158.45 | 140.79
105094 | PILAR DE MADEIRA ROLIÇA, EUCALIPTO OU EQUIVALENTE DA REGIÃO, FIXADO COM PORTA PILAR METÁLICO, DIÂMETRO DE 12 A 15 CM, APOIO ENGASTADO, COMPRIMENTO DE 6 M. AF_03/2024 | M | 0 | 0 | 0 | 0 | 0 | 0 | 0 | 0 | 0 | 0 | 0 | 0 | 0 | 0 | 0 | 0 | 0 | 0 | 0 | 0 | 0 | 0 | 0 | 0 | 0 | 0 | 0
105095 | PILAR DE MADEIRA ROLIÇA, EUCALIPTO OU EQUIVALENTE DA REGIÃO, FIXADO COM VERGALHÃO, DIÂMETRO DE 16 A 20 CM, APOIO ARTICULADO, COMPRIMENTO DE 3 M. AF_03/2024 | M | 99.6 | 104.48 | 99.05 | 92.96 | 109.55 | 97.81 | 95.45 | 102.66 | 102.13 | 97.83 | 84.74 | 129.75 | 107.87 | 98.55 | 94.02 | 114.14 | 95.71 | 125.55 | 120.08 | 96.09 | 116.26 | 99.13 | 132.98 | 95.38 | 95.29 | 102.74 | 96.73
105096 | PILAR DE MADEIRA ROLIÇA, EUCALIPTO OU EQUIVALENTE DA REGIÃO, FIXADO COM PORTA PILAR METÁLICO, DIÂMETRO DE 16 A 20 CM, APOIO ARTICULADO, COMPRIMENTO DE 3 M. AF_03/2024 | M | 0 | 0 | 0 | 0 | 0 | 0 | 0 | 0 | 0 | 0 | 0 | 0 | 0 | 0 | 0 | 0 | 0 | 0 | 0 | 0 | 0 | 0 | 0 | 0 | 0 | 0 | 0
105097 | PILAR DE MADEIRA ROLIÇA, EUCALIPTO OU EQUIVALENTE DA REGIÃO, FIXADO COM PORTA PILAR METÁLICO, DIÂMETRO DE 16 A 20 CM, APOIO ENGASTADO, COMPRIMENTO DE 3 M. AF_03/2024 | M | 0 | 0 | 0 | 0 | 0 | 0 | 0 | 0 | 0 | 0 | 0 | 0 | 0 | 0 | 0 | 0 | 0 | 0 | 0 | 0 | 0 | 0 | 0 | 0 | 0 | 0 | 0
105098 | PILAR DE MADEIRA ROLIÇA, EUCALIPTO OU EQUIVALENTE DA REGIÃO, FIXADO COM VERGALHÃO, DIÂMETRO DE 16 A 20 CM, APOIO ARTICULADO, COMPRIMENTO DE 6 M. AF_03/2024 | M | 88.74 | 95.11 | 88.44 | 83.84 | 98.92 | 87.74 | 84.81 | 90.69 | 91.96 | 87.72 | 74.5 | 120.86 | 98.71 | 88.16 | 85.34 | 104.1 | 86.4 | 113.49 | 106.85 | 86.6 | 105.17 | 88.5 | 123.29 | 84.06 | 86.13 | 90.79 | 87.07
105099 | VIGA DE MADEIRA ROLIÇA, EUCALIPTO OU EQUIVALENTE DA REGIÃO, DIÂMETRO DE 12 A 15 CM. AF_03/2024 | M | 81.92 | 78.91 | 81.61 | 76.8 | 88.12 | 84.9 | 81 | 86.52 | 82.63 | 80.29 | 78.17 | 92.17 | 80.25 | 83.86 | 75.01 | 94.4 | 77.31 | 94.33 | 101.15 | 77.53 | 90.82 | 81.79 | 94.77 | 84.6 | 76.54 | 87.84 | 79.25
105100 | VIGA DE MADEIRA ROLIÇA, EUCALIPTO OU EQUIVALENTE DA REGIÃO, DIÂMETRO DE 16 A 20 CM. AF_03/2024 | M | 117.5 | 118 | 117.17 | 110.9 | 128.43 | 120.38 | 114.91 | 122.54 | 119.98 | 115.74 | 107.57 | 143.15 | 121.07 | 119.42 | 109.99 | 137.29 | 112.5 | 140.62 | 143.95 | 112.73 | 133.75 | 117.38 | 146.48 | 117.89 | 111.65 | 123.92 | 114.62
105101 | VIGA DE MADEIRA ROLIÇA, EUCALIPTO OU EQUIVALENTE DA REGIÃO, DIÂMETRO DE 21 A 29 CM. AF_03/2024 | M | 230.55 | 243.07 | 230.16 | 219.73 | 256.88 | 233.21 | 222.43 | 236.44 | 238.9 | 228.48 | 200.48 | 307.18 | 251.82 | 232.38 | 221.75 | 274.47 | 224.7 | 288.18 | 279.65 | 224.96 | 270.73 | 230.4 | 312.7 | 223.09 | 223.7 | 237.98 | 227.18
105102 | VIGA DE MADEIRA ROLIÇA, EUCALIPTO OU EQUIVALENTE DA REGIÃO, DIÂMETRO DE 30 A 34 CM. AF_03/2024 | M | 317.07 | 337.84 | 316.61 | 302.48 | 354.76 | 319.43 | 304.95 | 324.09 | 329.6 | 314.6 | 272.12 | 430.43 | 350.76 | 318.78 | 306.57 | 378.47 | 310.08 | 400.58 | 383.81 | 310.4 | 374.89 | 316.89 | 437.8 | 304.21 | 308.91 | 325.88 | 313.03
105103 | ASCENSÃO E DESCIDA DE ELEVADOR DE CREMALHEIRA. AF_03/2024 | M | 86.26 | 69.2 | 92.12 | 64.26 | 118.43 | 86.84 | 82.87 | 110.19 | 71.61 | 81.96 | 86.42 | 81.1 | 63.72 | 81.55 | 68.28 | 74.38 | 76.62 | 106.78 | 126.48 | 90.77 | 95.53 | 80.72 | 102.55 | 86.52 | 96.56 | 110.64 | 72.39
105104 | MONTAGEM E DESMONTAGEM DE MINI GRUA. AF_03/2024 | UN | 4513.54 | 3955.68 | 4746.9 | 3872.3 | 5118.36 | 4506.92 | 4312.97 | 4919.71 | 4083.15 | 4375.67 | 4421.73 | 4151.87 | 3956.37 | 4394.52 | 3873.13 | 4061.89 | 4091.1 | 4921.9 | 5682.32 | 4492.38 | 4858.25 | 4432.28 | 4810.08 | 4549.58 | 4504.79 | 5021.36 | 4261.92
105105 | ASCENSÃO DE MINI GRUA. AF_03/2024 | M | 60.57 | 48.6 | 64.68 | 45.13 | 83.16 | 60.97 | 58.19 | 77.38 | 50.29 | 57.56 | 60.69 | 56.95 | 44.75 | 57.26 | 47.95 | 52.23 | 53.8 | 74.98 | 88.82 | 63.74 | 67.09 | 56.67 | 72.01 | 60.75 | 67.81 | 77.69 | 50.83
105106 | MONTAGEM E DESMONTAGEM DE TRECHO INICIAL DE ELEVADOR DE CREMALHEIRA, CABINE SIMPLES - EXCLUSO FUNDAÇÕES. AF_03/2024 | UN | 1963.62 | 1575.42 | 2096.92 | 1462.89 | 2695.82 | 1976.84 | 1886.58 | 2508.52 | 1630.18 | 1865.81 | 1967.39 | 1846.17 | 1450.81 | 1856.37 | 1554.27 | 1693.24 | 1744.22 | 2430.73 | 2879.35 | 2066.32 | 2174.7 | 1837.49 | 2334.43 | 1969.65 | 2198.11 | 2518.71 | 1647.92
105107 | MONTAGEM E DESMONTAGEM DE TRECHO INICIAL DE ELEVADOR DE CREMALHEIRA, CABINE DUPLA - EXCLUSO FUNDAÇÕES. AF_03/2024 | UN | 2899.46 | 2326.25 | 3096.29 | 2160.09 | 3980.63 | 2918.97 | 2785.71 | 3704.06 | 2407.1 | 2755.04 | 2905.03 | 2726.05 | 2142.25 | 2741.11 | 2295.03 | 2500.22 | 2575.5 | 3589.19 | 4251.61 | 3051.12 | 3211.15 | 2713.22 | 3447.01 | 2908.38 | 3245.72 | 3719.12 | 2433.31
105108 | MONTAGEM E DESMONTAGEM DE GRUA ASCENSIONAL, UTILIZAÇÃO DE GUINDASTE DERRICK. AF_03/2024 | UN | 0 | 0 | 0 | 0 | 0 | 0 | 0 | 0 | 0 | 0 | 0 | 0 | 0 | 0 | 0 | 0 | 0 | 0 | 0 | 0 | 0 | 0 | 0 | 0 | 0 | 0 | 0
105109 | MONTAGEM E DESMONTAGEM DE GRUA ASCENSIONAL, UTILIZAÇÃO DE GUINDASTE AUTOPROPELIDO 90T. AF_03/2024 | UN | 0 | 0 | 0 | 0 | 0 | 0 | 0 | 0 | 0 | 0 | 0 | 0 | 0 | 0 | 0 | 0 | 0 | 0 | 0 | 0 | 0 | 0 | 0 | 0 | 0 | 0 | 0
105110 | ASCENSÃO DE GRUA ASCENSIONAL. AF_03/2024 | M | 186.38 | 151.5 | 198.18 | 140.52 | 245.68 | 186.64 | 180.98 | 233.3 | 157.39 | 177.99 | 184.62 | 172.84 | 141.34 | 178.81 | 148.49 | 164.13 | 165.59 | 229.1 | 268.41 | 192.58 | 206.2 | 174.86 | 214.9 | 186.79 | 202.3 | 238.38 | 157.85
105111 | MONTAGEM E DESMONTAGEM DO TRECHO INICIAL DE GRUA FIXA (ALTURA LIVRE) - EXCLUSO FUNDAÇÕES. AF_03/2024 | UN | 17607.62 | 15900.68 | 18136.75 | 15737.59 | 19904.7 | 18061.92 | 16895.87 | 19436.69 | 16499.56 | 17112.02 | 17577.66 | 16992.34 | 15767.19 | 17113.59 | 16058.83 | 16723 | 17496.15 | 19209.13 | 20354.79 | 18160 | 18051.52 | 17124.71 | 18863.36 | 16855.06 | 17884.28 | 18925.92 | 16435.29
105112 | ASCENSÃO E DESCIDA DE GRUA FIXA. AF_03/2024 | M | 155.63 | 126.5 | 165.49 | 117.33 | 205.21 | 155.86 | 151.11 | 194.84 | 131.41 | 148.62 | 154.18 | 144.34 | 118.01 | 149.3 | 123.99 | 137.03 | 138.27 | 191.32 | 224.16 | 160.83 | 172.19 | 146.02 | 179.49 | 155.98 | 168.96 | 199.06 | 131.81
105113 | ESTRUTURA DE MADEIRA PROVISÓRIA PARA SUPORTE DE CAIXA D'ÁGUA ELEVADA DE 2000 LITROS. AF_03/2024 | UN | 8668.51 | 8539 | 7912.4 | 7959.04 | 8508.92 | 8421.31 | 7392.85 | 8119.84 | 8557.38 | 8473.3 | 7238.09 | 8511.94 | 8889.67 | 8515.39 | 8006.18 | 8658.64 | 7973.05 | 8553.05 | 8947.12 | 8620.19 | 8641.42 | 7985.07 | 8562.85 | 7625.58 | 7962.47 | 7909.71 | 8197.31
105114 | EXECUÇÃO DOS APOIOS PARA CONTÊINER OU MÓDULO HABITÁVEL. AF_03/2024 | M3 | 2207.24 | 1720.96 | 1978.36 | 1959.14 | 1943.48 | 1855.93 | 1914.68 | 1851.67 | 1838.15 | 1926.88 | 1825.98 | 1588.3 | 1837.08 | 2130.04 | 1683.04 | 1804.96 | 1893.86 | 1920.98 | 2042.89 | 1778.15 | 2059.84 | 2302.85 | 1722.6 | 1914.31 | 1733.58 | 1878.21 | 1839.2
105115 | INSTALAÇÃO E DESINSTALAÇÃO MECANIZADA DE CONTÊINER OU MÓDULO HABITÁVEL DE USOS DIVERSOS. AF_03/2024 | UN | 131.42 | 117.97 | 134.76 | 117.43 | 131.18 | 129.5 | 129.07 | 135.86 | 126.64 | 128.07 | 127.7 | 114.9 | 121.63 | 130.43 | 113.46 | 123.16 | 118.21 | 139.57 | 156.34 | 121.65 | 137.96 | 132.7 | 125.52 | 137.7 | 116.89 | 140.61 | 129.07
105116 | INSTALAÇÃO E DESINSTALAÇÃO MANUAL DE CONTÊINER OU MÓDULO HABITÁVEL PEQUENO. AF_03/2024 | UN | 12.02 | 10.13 | 11.89 | 9.88 | 12.38 | 11.58 | 12.3 | 13.7 | 11.64 | 11.43 | 11.69 | 9.81 | 10.13 | 11.83 | 9.5 | 11.39 | 10.35 | 14.02 | 15.47 | 10.41 | 12.39 | 11.99 | 10.83 | 13.16 | 10.05 | 14.15 | 11.04
105117 | PAREDE DE MADEIRA OSB PARA CONSTRUÇÃO TEMPORÁRIA EM CHAPA SIMPLES, EXTERNA, COM ÁREA LÍQUIDA MAIOR OU IGUAL A 6 M², COM VÃO. AF_03/2024 | M2 | 0 | 0 | 0 | 0 | 0 | 0 | 0 | 0 | 0 | 0 | 0 | 0 | 0 | 0 | 0 | 0 | 0 | 0 | 0 | 0 | 0 | 0 | 0 | 0 | 0 | 0 | 0
105118 | TAPUME EM CHAPA DE MADEIRA OSB. AF_03/2024 | M2 | 0 | 0 | 0 | 0 | 0 | 0 | 0 | 0 | 0 | 0 | 0 | 0 | 0 | 0 | 0 | 0 | 0 | 0 | 0 | 0 | 0 | 0 | 0 | 0 | 0 | 0 | 0
105119 | PAREDE DE MADEIRA OSB PARA CONSTRUÇÃO TEMPORÁRIA EM CHAPA SIMPLES, EXTERNA, COM ÁREA LÍQUIDA MENOR QUE 6 M², COM VÃO. AF_03/2024 | M2 | 0 | 0 | 0 | 0 | 0 | 0 | 0 | 0 | 0 | 0 | 0 | 0 | 0 | 0 | 0 | 0 | 0 | 0 | 0 | 0 | 0 | 0 | 0 | 0 | 0 | 0 | 0
105120 | PAREDE DE MADEIRA OSB PARA CONSTRUÇÃO TEMPORÁRIA EM CHAPA SIMPLES, INTERNA, COM ÁREA LÍQUIDA MAIOR OU IGUAL A 6 M², COM VÃO. AF_03/2024 | M2 | 0 | 0 | 0 | 0 | 0 | 0 | 0 | 0 | 0 | 0 | 0 | 0 | 0 | 0 | 0 | 0 | 0 | 0 | 0 | 0 | 0 | 0 | 0 | 0 | 0 | 0 | 0
105121 | PAREDE DE MADEIRA OSB PARA CONSTRUÇÃO TEMPORÁRIA EM CHAPA SIMPLES, INTERNA, COM ÁREA LÍQUIDA MENOR QUE 6 M², COM VÃO. AF_03/2024 | M2 | 0 | 0 | 0 | 0 | 0 | 0 | 0 | 0 | 0 | 0 | 0 | 0 | 0 | 0 | 0 | 0 | 0 | 0 | 0 | 0 | 0 | 0 | 0 | 0 | 0 | 0 | 0
105122 | PAREDE DE MADEIRA OSB PARA CONSTRUÇÃO TEMPORÁRIA EM CHAPA DUPLA, EXTERNA, COM ÁREA LÍQUIDA MAIOR OU IGUAL A QUE 6 M², COM VÃO. AF_03/2024 | M2 | 0 | 0 | 0 | 0 | 0 | 0 | 0 | 0 | 0 | 0 | 0 | 0 | 0 | 0 | 0 | 0 | 0 | 0 | 0 | 0 | 0 | 0 | 0 | 0 | 0 | 0 | 0
105123 | PAREDE DE MADEIRA OSB PARA CONSTRUÇÃO TEMPORÁRIA EM CHAPA DUPLA, INTERNA, COM ÁREA LÍQUIDA MAIOR OU IGUAL A 6 M², COM VÃO. AF_03/2024 | M2 | 0 | 0 | 0 | 0 | 0 | 0 | 0 | 0 | 0 | 0 | 0 | 0 | 0 | 0 | 0 | 0 | 0 | 0 | 0 | 0 | 0 | 0 | 0 | 0 | 0 | 0 | 0
105124 | PAREDE DE MADEIRA OSB PARA CONSTRUÇÃO TEMPORÁRIA EM CHAPA DUPLA, INTERNA, COM ÁREA LÍQUIDA MENOR QUE 6 M², COM VÃO. AF_03/2024 | M2 | 0 | 0 | 0 | 0 | 0 | 0 | 0 | 0 | 0 | 0 | 0 | 0 | 0 | 0 | 0 | 0 | 0 | 0 | 0 | 0 | 0 | 0 | 0 | 0 | 0 | 0 | 0
105125 | PAREDE DE MADEIRA OSB PARA CONSTRUÇÃO TEMPORÁRIA EM CHAPA DUPLA, EXTERNA, COM ÁREA LÍQUIDA MENOR QUE 6 M², COM VÃO. AF_03/2024 | M2 | 0 | 0 | 0 | 0 | 0 | 0 | 0 | 0 | 0 | 0 | 0 | 0 | 0 | 0 | 0 | 0 | 0 | 0 | 0 | 0 | 0 | 0 | 0 | 0 | 0 | 0 | 0
105126 | INSTALAÇÃO DE CONCERTINA SIMPLES, ESPIRAL DE 300 MM. AF_03/2024 | M | 36.89 | 35.14 | 40.83 | 35.14 | 34.03 | 23.82 | 29.38 | 41.67 | 41.52 | 31.45 | 29.53 | 28.07 | 31.03 | 31.43 | 32.89 | 24.22 | 31.1 | 38.04 | 32.97 | 30.81 | 36.93 | 30.34 | 29.95 | 32.53 | 41.17 | 31.82 | 28.54
105127 | INSTALAÇÃO DE CONCERTINA DUPLA CLIPADA, ESPIRAL DE 300 MM. AF_03/2024 | M | 33.25 | 31.68 | 36.77 | 31.8 | 30.7 | 22.08 | 27.4 | 37.45 | 37.67 | 28.36 | 27.11 | 24.94 | 27.71 | 29.2 | 29.66 | 22.56 | 28.05 | 34.19 | 29.92 | 28.56 | 33.19 | 27.36 | 28.2 | 29.35 | 36.78 | 28.3 | 25.59
105128 | INSTALAÇÃO DE CONCERTINA FLAT, ESPIRAL DE 300 MM. AF_03/2024 | M | 107.38 | 101.38 | 117.57 | 100.78 | 100.32 | 72.86 | 88.21 | 120.69 | 119.31 | 92.84 | 87.78 | 82.6 | 90.52 | 93.13 | 94.92 | 73.84 | 90.98 | 112.08 | 100.1 | 90.24 | 107.77 | 90.33 | 88.11 | 96.74 | 116.87 | 95.78 | 84.46
105129 | INSTALAÇÃO DE CATRACA ELETRÔNICA. AF_03/2024 | UN | 0 | 0 | 0 | 0 | 0 | 0 | 0 | 0 | 0 | 0 | 0 | 0 | 0 | 0 | 0 | 0 | 0 | 0 | 0 | 0 | 0 | 0 | 0 | 0 | 0 | 0 | 0
105130 | EXECUÇÃO DE PILARETES PARA TAPUMES E CONSTRUÇÕES TEMPORÁRIAS. AF_03/2024 | M | 27.85 | 28.99 | 27.92 | 27.3 | 30.83 | 31.55 | 28.78 | 30.92 | 30.26 | 31.43 | 28.47 | 24.08 | 29.63 | 31.9 | 28.95 | 30.32 | 28.31 | 30.62 | 34.41 | 31.44 | 28.2 | 27.81 | 25.08 | 29.38 | 28.88 | 31.62 | 29.5
105131 | PAREDE DE MADEIRA OSB PARA CONSTRUÇÃO TEMPORÁRIA EM CHAPA SIMPLES, EXTERNA, SEM VÃO. AF_03/2024 | M2 | 0 | 0 | 0 | 0 | 0 | 0 | 0 | 0 | 0 | 0 | 0 | 0 | 0 | 0 | 0 | 0 | 0 | 0 | 0 | 0 | 0 | 0 | 0 | 0 | 0 | 0 | 0
105132 | PAREDE DE MADEIRA OSB PARA CONSTRUÇÃO TEMPORÁRIA EM CHAPA SIMPLES, INTERNA, SEM VÃO. AF_03/2024 | M2 | 0 | 0 | 0 | 0 | 0 | 0 | 0 | 0 | 0 | 0 | 0 | 0 | 0 | 0 | 0 | 0 | 0 | 0 | 0 | 0 | 0 | 0 | 0 | 0 | 0 | 0 | 0
105133 | PAREDE DE MADEIRA OSB PARA CONSTRUÇÃO TEMPORÁRIA EM CHAPA DUPLA, EXTERNA, SEM VÃO. AF_03/2024 | M2 | 0 | 0 | 0 | 0 | 0 | 0 | 0 | 0 | 0 | 0 | 0 | 0 | 0 | 0 | 0 | 0 | 0 | 0 | 0 | 0 | 0 | 0 | 0 | 0 | 0 | 0 | 0
105134 | PAREDE DE MADEIRA OSB PARA CONSTRUÇÃO TEMPORÁRIA EM CHAPA DUPLA, INTERNA, SEM VÃO. AF_03/2024 | M2 | 0 | 0 | 0 | 0 | 0 | 0 | 0 | 0 | 0 | 0 | 0 | 0 | 0 | 0 | 0 | 0 | 0 | 0 | 0 | 0 | 0 | 0 | 0 | 0 | 0 | 0 | 0
105135 | HIDRÔMETRO DN 1 1/2", 20 M³/H - FORNECIMENTO E INSTALAÇÃO. AF_03/2024 | UN | 993.64 | 991.11 | 993.29 | 986.73 | 1406.59 | 992.18 | 994.52 | 996.66 | 991.84 | 991.78 | 1228.52 | 986.92 | 988.02 | 993.09 | 985.29 | 991.65 | 988.18 | 1000.36 | 2260.74 | 988.27 | 995.25 | 993.22 | 1402.21 | 1342.07 | 987.24 | 1004.51 | 992.63
105136 | LOCAÇÃO DE PONTO PARA REFERÊNCIA TOPOGRÁFICA. AF_03/2024 | UN | 0 | 0 | 0 | 0 | 0 | 0 | 0 | 0 | 0 | 0 | 0 | 0 | 0 | 0 | 0 | 0 | 0 | 0 | 0 | 0 | 0 | 0 | 0 | 0 | 0 | 0 | 0
105137 | LOCAÇÃO DE PAVIMENTAÇÃO. AF_03/2024 | M | 0 | 0 | 0 | 0 | 0 | 0 | 0 | 0 | 0 | 0 | 0 | 0 | 0 | 0 | 0 | 0 | 0 | 0 | 0 | 0 | 0 | 0 | 0 | 0 | 0 | 0 | 0
105138 | BUCHA DE REDUÇÃO PVC, SOLDÁVEL, LONGA, DN 60 X 25 MM, INSTALADO EM RESERVAÇÃO PREDIAL DE ÁGUA - FORNECIMENTO E INSTALAÇÃO. AF_04/2024 | UN | 18.45 | 16.43 | 16.3 | 15.34 | 15.52 | 17 | 17.94 | 20.77 | 17.25 | 16.26 | 16.24 | 17.47 | 16.16 | 19.1 | 15.22 | 16.4 | 16.34 | 17.45 | 18.55 | 15.47 | 17.59 | 15.86 | 18.08 | 16.96 | 15.34 | 18.19 | 17.17
105139 | BUCHA DE REDUÇÃO PVC, SOLDÁVEL, LONGA, DN 60 X 32 MM, INSTALADO EM RESERVAÇÃO PREDIAL DE ÁGUA - FORNECIMENTO E INSTALAÇÃO. AF_04/2024 | UN | 21.76 | 19.42 | 19.19 | 18.03 | 18.17 | 20.04 | 21.11 | 24.58 | 20.36 | 19.14 | 19.09 | 20.64 | 18.99 | 22.58 | 18.04 | 19.3 | 19.28 | 20.38 | 21.71 | 18.23 | 20.67 | 18.66 | 21.3 | 19.86 | 18.09 | 21.31 | 20.25
105140 | BUCHA DE REDUÇÃO PVC, SOLDÁVEL, LONGA, DN 60 X 50 MM, INSTALADO EM RESERVAÇÃO PREDIAL DE ÁGUA - FORNECIMENTO E INSTALAÇÃO. AF_04/2024 | UN | 27.98 | 25 | 24.66 | 23.2 | 23.33 | 25.78 | 27.17 | 31.64 | 26.21 | 24.61 | 24.54 | 26.59 | 24.41 | 29.07 | 23.25 | 24.82 | 24.79 | 26.16 | 27.86 | 23.46 | 26.56 | 23.98 | 27.39 | 25.49 | 23.28 | 27.36 | 26.04
105141 | BUCHA DE REDUÇÃO PVC, SOLDÁVEL, LONGA, DN 75 X 50 MM, INSTALADO EM RESERVAÇÃO PREDIAL DE ÁGUA - FORNECIMENTO E INSTALAÇÃO. AF_04/2024 | UN | 33.24 | 29.64 | 29.32 | 27.61 | 27.86 | 30.61 | 32.3 | 37.48 | 31.11 | 29.25 | 29.23 | 31.54 | 29.08 | 34.45 | 27.5 | 29.52 | 29.46 | 31.28 | 33.27 | 27.88 | 31.62 | 28.53 | 32.56 | 30.44 | 27.65 | 32.62 | 30.94
105142 | LUVA DE REDUÇÃO SOLDÁVEL, PVC, DN 32 MM X 25 MM, INSTALADO EM RESERVAÇÃO PREDIAL DE ÁGUA - FORNECIMENTO E INSTALAÇÃO. AF_04/2024 | UN | 7.26 | 6.37 | 6.43 | 6.06 | 6.26 | 6.66 | 7.08 | 8.02 | 6.72 | 6.4 | 6.44 | 6.78 | 6.39 | 7.42 | 5.82 | 6.49 | 6.41 | 7.1 | 7.5 | 6.08 | 6.97 | 6.29 | 7.1 | 6.85 | 6.01 | 7.3 | 6.74
105143 | LUVA DE REDUÇÃO SOLDÁVEL, PVC, DN 40 MM X 32 MM, INSTALADO EM RESERVAÇÃO PREDIAL DE ÁGUA - FORNECIMENTO E INSTALAÇÃO. AF_04/2024 | UN | 10.91 | 9.65 | 9.64 | 9.08 | 9.3 | 10.03 | 10.63 | 12.17 | 10.14 | 9.62 | 9.65 | 10.25 | 9.59 | 11.21 | 8.87 | 9.72 | 9.65 | 10.51 | 11.14 | 9.13 | 10.44 | 9.42 | 10.68 | 10.19 | 9.06 | 10.88 | 10.14
105144 | LUVA DE REDUÇÃO SOLDÁVEL, PVC, DN 60 MM X 50 MM, INSTALADO EM RESERVAÇÃO PREDIAL DE ÁGUA - FORNECIMENTO E INSTALAÇÃO. AF_04/2024 | UN | 23.17 | 20.58 | 20.46 | 19.27 | 19.58 | 21.34 | 22.56 | 25.98 | 21.62 | 20.41 | 20.43 | 21.89 | 20.32 | 23.94 | 19.02 | 20.61 | 20.52 | 22.07 | 23.41 | 19.42 | 22.11 | 19.95 | 22.71 | 21.44 | 19.26 | 22.92 | 21.56
105145 | LUVA DE REDUÇÃO, SOLDÁVEL, PVC, DN 50 X 25 MM, INSTALADO EM RESERVAÇÃO PREDIAL DE ÁGUA - FORNECIMENTO E INSTALAÇÃO. AF_04/2024 | UN | 12.65 | 11.18 | 11.17 | 10.52 | 10.76 | 11.63 | 12.31 | 14.1 | 11.76 | 11.13 | 11.16 | 11.89 | 11.1 | 13.01 | 10.29 | 11.27 | 11.19 | 12.16 | 12.87 | 10.59 | 12.09 | 10.89 | 12.38 | 11.79 | 10.49 | 12.57 | 11.75
105146 | BUCHA DE REDUÇÃO, PPR, DN 50 X 32 MM, INSTALADO EM RESERVAÇÃO PREDIAL DE ÁGUA - FORNECIMENTO E INSTALAÇÃO. AF_04/2024 | UN | 23.22 | 22.87 | 23.18 | 22.23 | 23.34 | 23 | 26.26 | 23.63 | 22.98 | 22.94 | 23.06 | 22.25 | 22.42 | 23.15 | 22.03 | 22.95 | 22.44 | 27.39 | 24.64 | 22.46 | 23.49 | 23.17 | 22.34 | 23.25 | 22.3 | 24.77 | 23.09
105147 | CURVA PPR 90 GRAUS, DN 20 MM, INSTALADO EM RESERVAÇÃO PREDIAL DE ÁGUA - FORNECIMENTO E INSTALAÇÃO. AF_04/2024 | UN | 16.07 | 15.73 | 16.03 | 15.12 | 16.18 | 15.86 | 17.96 | 16.45 | 15.83 | 15.8 | 15.92 | 15.15 | 15.31 | 15.99 | 14.95 | 15.79 | 15.33 | 18.92 | 17.4 | 15.34 | 16.31 | 16.01 | 15.41 | 16.19 | 15.19 | 17.52 | 15.93
105148 | CURVA PPR 90 GRAUS, DN 25 MM, INSTALADO EM RESERVAÇÃO PREDIAL DE ÁGUA - FORNECIMENTO E INSTALAÇÃO. AF_04/2024 | UN | 23.15 | 22.79 | 23.12 | 22.12 | 23.28 | 22.93 | 26.14 | 23.58 | 22.89 | 22.87 | 22.98 | 22.15 | 22.33 | 23.09 | 21.92 | 22.86 | 22.36 | 27.3 | 24.61 | 22.37 | 23.43 | 23.09 | 22.25 | 23.21 | 22.2 | 24.76 | 23.01
105149 | JOELHO PPR 45 GRAUS, SOLDÁVEL, DN 20 MM, INSTALADO EM RESERVAÇÃO PREDIAL DE ÁGUA - FORNECIMENTO E INSTALAÇÃO. AF_04/2024 | UN | 7.52 | 7.18 | 7.48 | 6.57 | 7.63 | 7.31 | 7.98 | 7.9 | 7.28 | 7.25 | 7.37 | 6.6 | 6.76 | 7.44 | 6.4 | 7.24 | 6.78 | 8.8 | 8.85 | 6.79 | 7.76 | 7.46 | 7.12 | 7.76 | 6.64 | 8.97 | 7.38
105150 | JOELHO PPR 45 GRAUS, SOLDÁVEL, DN 25 MM, INSTALADO EM RESERVAÇÃO PREDIAL DE ÁGUA - FORNECIMENTO E INSTALAÇÃO. AF_04/2024 | UN | 8.88 | 8.52 | 8.85 | 7.85 | 9.01 | 8.66 | 9.49 | 9.31 | 8.62 | 8.6 | 8.71 | 7.88 | 8.06 | 8.82 | 7.65 | 8.59 | 8.09 | 10.41 | 10.34 | 8.1 | 9.16 | 8.82 | 8.43 | 9.15 | 7.93 | 10.49 | 8.74
105151 | JOELHO PPR 45 GRAUS, SOLDÁVEL, DN 40 MM, INSTALADO EM RESERVAÇÃO PREDIAL DE ÁGUA - FORNECIMENTO E INSTALAÇÃO. AF_04/2024 | UN | 22.85 | 22.35 | 22.81 | 21.43 | 23.04 | 22.55 | 25.47 | 23.44 | 22.49 | 22.45 | 22.63 | 21.46 | 21.71 | 22.75 | 21.14 | 22.45 | 21.73 | 26.91 | 24.89 | 21.75 | 23.24 | 22.78 | 21.89 | 23.06 | 21.54 | 25.08 | 22.66
105152 | JOELHO PPR 45 GRAUS, SOLDÁVEL, DN 50 MM, INSTALADO EM RESERVAÇÃO PREDIAL DE ÁGUA - FORNECIMENTO E INSTALAÇÃO. AF_04/2024 | UN | 34.25 | 33.61 | 34.18 | 32.46 | 34.46 | 33.86 | 38.45 | 34.98 | 33.79 | 33.73 | 33.96 | 32.49 | 32.8 | 34.11 | 32.1 | 33.74 | 32.84 | 40.35 | 36.81 | 32.87 | 34.71 | 34.15 | 32.86 | 34.42 | 32.59 | 37.05 | 33.99
105153 | JOELHO PPR 45 GRAUS, SOLDÁVEL, DN 63 MM, INSTALADO EM RESERVAÇÃO PREDIAL DE ÁGUA - FORNECIMENTO E INSTALAÇÃO. AF_04/2024 | UN | 54.1 | 53.25 | 54.01 | 51.71 | 54.39 | 53.58 | 61.1 | 55.08 | 53.49 | 53.43 | 53.72 | 51.76 | 52.17 | 53.91 | 51.23 | 53.41 | 52.22 | 63.78 | 57.5 | 52.26 | 54.73 | 53.97 | 51.99 | 54.21 | 51.89 | 57.84 | 53.78
105154 | CURVA PVC 45 GRAUS, SOLDÁVEL, DN 25 MM, INSTALADO EM RESERVAÇÃO PREDIAL DE ÁGUA - FORNECIMENTO E INSTALAÇÃO. AF_04/2024 | UN | 6.98 | 6.19 | 6.29 | 5.82 | 6.2 | 6.47 | 6.86 | 7.68 | 6.49 | 6.23 | 6.29 | 6.4 | 6.14 | 7.1 | 5.59 | 6.3 | 6.14 | 7.08 | 7.47 | 5.88 | 6.82 | 6.18 | 6.82 | 6.75 | 5.79 | 7.34 | 6.53
105155 | CURVA PVC 45 GRAUS, SOLDÁVEL, DN 32 MM, INSTALADO EM RESERVAÇÃO PREDIAL DE ÁGUA - FORNECIMENTO E INSTALAÇÃO. AF_04/2024 | UN | 10.59 | 9.44 | 9.52 | 8.83 | 9.26 | 9.81 | 10.39 | 11.77 | 9.89 | 9.42 | 9.5 | 9.81 | 9.3 | 10.83 | 8.59 | 9.52 | 9.34 | 10.49 | 11.12 | 8.9 | 10.26 | 9.32 | 10.34 | 10.07 | 8.8 | 10.95 | 9.92
105156 | CURVA PVC 45 GRAUS, SOLDÁVEL, DN 40 MM, INSTALADO EM RESERVAÇÃO PREDIAL DE ÁGUA - FORNECIMENTO E INSTALAÇÃO. AF_04/2024 | UN | 13.45 | 11.97 | 12.1 | 11.17 | 11.81 | 12.44 | 13.2 | 14.89 | 12.56 | 11.98 | 12.07 | 12.39 | 11.79 | 13.72 | 10.86 | 12.1 | 11.84 | 13.4 | 14.2 | 11.32 | 13.05 | 11.85 | 13.1 | 12.84 | 11.16 | 13.97 | 12.59
105157 | CURVA PVC 45 GRAUS, SOLDÁVEL, DN 50 MM, INSTALADO EM RESERVAÇÃO PREDIAL DE ÁGUA - FORNECIMENTO E INSTALAÇÃO. AF_04/2024 | UN | 20.91 | 18.64 | 18.73 | 17.37 | 18.16 | 19.34 | 20.47 | 23.26 | 19.52 | 18.58 | 18.68 | 19.4 | 18.32 | 21.42 | 16.98 | 18.74 | 18.45 | 20.56 | 21.81 | 17.58 | 20.18 | 18.33 | 20.38 | 19.76 | 17.37 | 21.46 | 19.54
105158 | CURVA PVC 45 GRAUS, SOLDÁVEL, DN 60 MM, INSTALADO EM RESERVAÇÃO PREDIAL DE ÁGUA - FORNECIMENTO E INSTALAÇÃO. AF_04/2024 | UN | 30.9 | 27.63 | 27.64 | 25.64 | 26.6 | 28.58 | 30.19 | 34.55 | 28.9 | 27.42 | 27.5 | 28.81 | 26.99 | 31.78 | 25.3 | 27.65 | 27.28 | 30.01 | 31.92 | 25.97 | 29.73 | 27 | 30.12 | 28.92 | 25.69 | 31.42 | 28.88
105159 | CURVA PVC 45 GRAUS, SOLDÁVEL, DN 75 MM, INSTALADO EM RESERVAÇÃO PREDIAL DE ÁGUA - FORNECIMENTO E INSTALAÇÃO. AF_04/2024 | UN | 55.62 | 49.99 | 49.52 | 46.06 | 47.11 | 51.46 | 54.19 | 62.8 | 52.24 | 49.24 | 49.17 | 52.34 | 48.4 | 57.6 | 46.16 | 49.59 | 49.17 | 52.86 | 56.38 | 46.77 | 53.16 | 48.25 | 54.24 | 51.14 | 46.31 | 55.66 | 51.99
105160 | CURVA PVC 45 GRAUS, SOLDÁVEL, DN 85 MM, INSTALADO EM RESERVAÇÃO PREDIAL DE ÁGUA - FORNECIMENTO E INSTALAÇÃO. AF_04/2024 | UN | 68.58 | 61.62 | 61.08 | 56.8 | 58.14 | 63.44 | 66.82 | 77.39 | 64.39 | 60.71 | 60.67 | 64.49 | 59.69 | 70.97 | 56.85 | 61.16 | 60.61 | 65.26 | 69.62 | 57.68 | 65.58 | 59.52 | 66.87 | 63.14 | 57.09 | 68.7 | 64.1
105161 | JOELHO PPR 45 GRAUS, SOLDÁVEL, DN 75 MM, INSTALADO EM RESERVAÇÃO PREDIAL DE ÁGUA - FORNECIMENTO E INSTALAÇÃO. AF_04/2024 | UN | 98.52 | 97.42 | 98.4 | 95.43 | 98.89 | 97.84 | 112.32 | 99.75 | 97.72 | 97.64 | 98.01 | 95.51 | 96.04 | 98.28 | 94.81 | 97.62 | 96.11 | 116.26 | 102.88 | 96.15 | 99.35 | 98.34 | 94.92 | 98.22 | 95.66 | 103.28 | 98.09
105162 | JOELHO PPR 45 GRAUS, SOLDÁVEL, DN 90 MM, INSTALADO EM RESERVAÇÃO PREDIAL DE ÁGUA - FORNECIMENTO E INSTALAÇÃO. AF_04/2024 | UN | 169.06 | 167.62 | 168.92 | 164.98 | 169.56 | 168.17 | 193.78 | 170.73 | 168.02 | 167.91 | 168.41 | 165.08 | 165.77 | 168.77 | 164.15 | 167.89 | 165.87 | 199.65 | 174.87 | 165.93 | 170.18 | 168.85 | 163.07 | 168.1 | 165.28 | 175.39 | 168.5
105163 | JOELHO PPR, 45 GRAUS, SOLDÁVEL, DN 32 MM, INSTALADO EM RESERVAÇÃO PREDIAL DE ÁGUA - FORNECIMENTO E INSTALAÇÃO. AF_04/2024 | UN | 14.27 | 13.83 | 14.22 | 13.07 | 14.41 | 14.01 | 15.64 | 14.75 | 13.96 | 13.93 | 14.06 | 13.1 | 13.3 | 14.17 | 12.83 | 13.92 | 13.33 | 16.76 | 15.96 | 13.35 | 14.57 | 14.19 | 13.62 | 14.5 | 13.16 | 16.12 | 14.1
105164 | TÊ, PPR, DN 20 MM, INSTALADO EM RESERVAÇÃO PREDIAL DE ÁGUA - FORNECIMENTO E INSTALAÇÃO. AF_04/2024 | UN | 10.84 | 10.4 | 10.8 | 9.59 | 11 | 10.57 | 11.6 | 11.34 | 10.52 | 10.49 | 10.63 | 9.63 | 9.83 | 10.74 | 9.34 | 10.48 | 9.85 | 12.71 | 12.62 | 9.88 | 11.17 | 10.77 | 10.29 | 11.16 | 9.69 | 12.78 | 10.66
105165 | TÊ, PPR, DN 25 MM, INSTALADO EM RESERVAÇÃO PREDIAL DE ÁGUA - FORNECIMENTO E INSTALAÇÃO. AF_04/2024 | UN | 11 | 10.51 | 10.96 | 9.63 | 11.18 | 10.71 | 11.69 | 11.56 | 10.65 | 10.61 | 10.78 | 9.66 | 9.9 | 10.9 | 9.36 | 10.61 | 9.93 | 12.9 | 12.96 | 9.94 | 11.36 | 10.94 | 10.43 | 11.37 | 9.73 | 13.13 | 10.81
105166 | JOELHO CPVC, SOLDÁVEL, 45 GRAUS, DN 42 MM, INSTALADO EM RESERVAÇÃO PREDIAL DE ÁGUA - FORNECIMENTO E INSTALAÇÃO. AF_04/2024 | UN | 40.83 | 36.91 | 37.58 | 37.56 | 35.76 | 35.47 | 37.03 | 43.32 | 34.64 | 37.64 | 37.54 | 42.72 | 38.14 | 37.17 | 35.8 | 36.17 | 37.86 | 39.31 | 37.74 | 33.26 | 41.7 | 37.53 | 42.37 | 33.67 | 37 | 39.36 | 38.1
105167 | UNIÃO FLANGE, PPR, COM PARAFUSOS, DN 40 MM, INSTALADO EM RESERVAÇÃO PREDIAL DE ÁGUA - FORNECIMENTO E INSTALAÇÃO. AF_04/2024 | UN | 220.98 | 216.55 | 220.63 | 208.5 | 222.54 | 218.35 | 247.65 | 226.28 | 217.85 | 217.53 | 218.97 | 208.76 | 210.89 | 220.03 | 206.2 | 217.46 | 211.14 | 260.63 | 238.82 | 211.41 | 223.96 | 220.35 | 212.02 | 222.72 | 209.5 | 240.73 | 219.2
105168 | UNIÃO FLANGE, PPR, COM PARAFUSOS, DN 50 MM, INSTALADO EM RESERVAÇÃO PREDIAL DE ÁGUA - FORNECIMENTO E INSTALAÇÃO. AF_04/2024 | UN | 0 | 0 | 0 | 0 | 0 | 0 | 0 | 0 | 0 | 0 | 0 | 0 | 0 | 0 | 0 | 0 | 0 | 0 | 0 | 0 | 0 | 0 | 0 | 0 | 0 | 0 | 0
105169 | BUCHA DE REDUÇÃO, EM FERRO GALVANIZADO, CONEXÃO ROSQUEADA, DN 80 MM X 65 MM (3" X 2 1/2"), INSTALADO EM RESERVAÇÃO PREDIAL DE ÁGUA - FORNECIMENTO E INSTALAÇÃO. AF_04/2024 | UN | 84.69 | 87.19 | 88.21 | 95.96 | 82.39 | 87.83 | 89.18 | 90.34 | 87.53 | 87.62 | 85.31 | 85.36 | 70.72 | 88.75 | 83.96 | 87.58 | 73.8 | 92.26 | 93.93 | 85.64 | 73.76 | 88.23 | 85.6 | 89.85 | 85.16 | 94.31 | 83.24
105170 | JOELHO PVC, SOLDÁVEL, 45 GRAUS, DN 25 MM, INSTALADO EM RESERVAÇÃO PREDIAL DE ÁGUA - FORNECIMENTO E INSTALAÇÃO. AF_04/2024 | UN | 5.91 | 5.2 | 5.35 | 4.95 | 5.37 | 5.48 | 5.84 | 6.42 | 5.47 | 5.29 | 5.37 | 5.35 | 5.23 | 5.96 | 4.64 | 5.37 | 5.19 | 6.17 | 6.47 | 4.98 | 5.82 | 5.29 | 5.77 | 5.84 | 4.89 | 6.35 | 5.54
105171 | UNIÃO FLANGE, PPR, COM PARAFUSOS, DN 63 MM, INSTALADO EM RESERVAÇÃO PREDIAL DE ÁGUA - FORNECIMENTO E INSTALAÇÃO. AF_04/2024 | UN | 0 | 0 | 0 | 0 | 0 | 0 | 0 | 0 | 0 | 0 | 0 | 0 | 0 | 0 | 0 | 0 | 0 | 0 | 0 | 0 | 0 | 0 | 0 | 0 | 0 | 0 | 0
105172 | BUCHA DE REDUÇÃO, EM FERRO GALVANIZADO, CONEXÃO ROSQUEADA, DN 80 MM X 50 MM (3" X 2"), INSTALADO EM RESERVAÇÃO PREDIAL DE ÁGUA - FORNECIMENTO E INSTALAÇÃO. AF_04/2024 | UN | 84.73 | 87.41 | 88.39 | 96.59 | 82.35 | 88.01 | 89.28 | 90.36 | 87.75 | 87.82 | 85.41 | 85.72 | 70.71 | 88.92 | 84.4 | 87.78 | 73.85 | 92.16 | 93.69 | 85.98 | 73.47 | 88.39 | 85.75 | 89.88 | 85.52 | 94.07 | 83.3
105173 | LUVA DE REDUÇÃO, EM FERRO GALVANIZADO, CONEXÃO ROSQUEADA, DN 65 MM X 50 MM (2 1/2" X 2"), INSTALADO EM RESERVAÇÃO PREDIAL DE ÁGUA - FORNECIMENTO E INSTALAÇÃO. AF_04/2024 | UN | 85.45 | 88.39 | 89.27 | 98.2 | 82.9 | 88.94 | 90.09 | 91.08 | 88.7 | 88.75 | 86.2 | 86.88 | 71.22 | 89.82 | 85.65 | 88.73 | 74.47 | 92.71 | 94.13 | 87.09 | 73.65 | 89.28 | 86.63 | 90.65 | 86.67 | 94.46 | 84.02
105174 | LUVA DE REDUÇÃO, EM FERRO GALVANIZADO, CONEXÃO ROSQUEADA, DN 80 MM X 65 MM (3" X 2 1/2"), INSTALADO EM RESERVAÇÃO PREDIAL DE ÁGUA - FORNECIMENTO E INSTALAÇÃO. AF_04/2024 | UN | 123.86 | 128.75 | 129.77 | 144.37 | 119.85 | 129.39 | 130.74 | 131.9 | 129.09 | 129.18 | 125.16 | 127.08 | 103.07 | 130.59 | 125.52 | 129.14 | 107.99 | 133.82 | 135.49 | 127.2 | 105.63 | 129.79 | 125.96 | 131.41 | 126.72 | 135.87 | 121.85
105175 | LUVA DE REDUÇÃO, EM FERRO GALVANIZADO, CONEXÃO ROSQUEADA, DN 80 MM X 50 MM (3" X 2"), INSTALADO EM RESERVAÇÃO PREDIAL DE ÁGUA - FORNECIMENTO E INSTALAÇÃO. AF_04/2024 | UN | 122.41 | 127.39 | 128.37 | 143.16 | 118.38 | 127.99 | 129.26 | 130.34 | 127.73 | 127.8 | 123.74 | 125.86 | 101.83 | 129.17 | 124.38 | 127.76 | 106.74 | 132.14 | 133.67 | 125.96 | 104.13 | 128.37 | 124.58 | 129.86 | 125.5 | 134.05 | 120.44
105176 | NIPLE DE REDUÇÃO, EM FERRO GALVANIZADO, CONEXÃO ROSQUEADA, DN 80 MM X 65 MM (3" X 2 1/2"), INSTALADO EM RESERVAÇÃO PREDIAL DE ÁGUA - FORNECIMENTO E INSTALAÇÃO. AF_04/2024 | UN | 155.15 | 161.95 | 162.97 | 183.05 | 149.77 | 162.59 | 163.94 | 165.1 | 162.29 | 162.38 | 157 | 160.41 | 128.92 | 164.02 | 158.72 | 162.34 | 135.3 | 167.02 | 168.69 | 160.4 | 131.1 | 162.99 | 158.21 | 164.61 | 159.92 | 169.07 | 152.7
105177 | NIPLE DE REDUÇÃO, EM FERRO GALVANIZADO, CONEXÃO ROSQUEADA, DN 80 MM X 50 MM (3" X 2"), INSTALADO EM RESERVAÇÃO PREDIAL DE ÁGUA - FORNECIMENTO E INSTALAÇÃO. AF_04/2024 | UN | 138.08 | 144.02 | 145 | 162.53 | 133.37 | 144.62 | 145.89 | 146.97 | 144.36 | 144.43 | 139.68 | 142.55 | 114.78 | 145.91 | 141.01 | 144.39 | 120.42 | 148.77 | 150.3 | 142.59 | 116.89 | 145 | 140.74 | 146.49 | 142.13 | 150.68 | 135.89
105178 | COTOVELO DE REDUÇÃO, 90 GRAUS, EM FERRO GALVANIZADO, CONEXÃO ROSQUEADA, DN 65 MM X 50 MM (2 1/2" X 2"), INSTALADO EM RESERVAÇÃO PREDIAL DE ÁGUA - FORNECIMENTO E INSTALAÇÃO. AF_04/2024 | UN | 132.92 | 137.66 | 139.06 | 153.23 | 128.89 | 138.45 | 140.11 | 141.58 | 138.14 | 138.15 | 134.1 | 135.34 | 110.7 | 139.81 | 133.62 | 138.12 | 115.78 | 144.05 | 146.19 | 135.72 | 114.31 | 139.03 | 134.75 | 140.98 | 135.06 | 146.77 | 130.72
105179 | JOELHO PVC, SOLDÁVEL, 45 GRAUS, DN 32 MM, INSTALADO EM RESERVAÇÃO PREDIAL DE ÁGUA - FORNECIMENTO E INSTALAÇÃO. AF_04/2024 | UN | 10.23 | 9.1 | 9.2 | 8.53 | 8.97 | 9.47 | 10.04 | 11.34 | 9.54 | 9.1 | 9.19 | 9.45 | 8.99 | 10.44 | 8.27 | 9.2 | 9.02 | 10.18 | 10.78 | 8.59 | 9.92 | 9.01 | 9.98 | 9.76 | 8.49 | 10.61 | 9.58
105180 | JOELHO PVC, SOLDÁVEL, 45 GRAUS, DN 40 MM, INSTALADO EM RESERVAÇÃO PREDIAL DE ÁGUA - FORNECIMENTO E INSTALAÇÃO. AF_04/2024 | UN | 14.06 | 12.53 | 12.63 | 11.67 | 12.29 | 13 | 13.78 | 15.6 | 13.14 | 12.51 | 12.59 | 12.99 | 12.31 | 14.37 | 11.4 | 12.63 | 12.38 | 13.92 | 14.76 | 11.83 | 13.61 | 12.36 | 13.69 | 13.35 | 11.67 | 14.53 | 13.16
105181 | JOELHO PVC, SOLDÁVEL, 45 GRAUS, DN 50 MM, INSTALADO EM RESERVAÇÃO PREDIAL DE ÁGUA - FORNECIMENTO E INSTALAÇÃO. AF_04/2024 | UN | 18.9 | 16.79 | 16.97 | 15.72 | 16.59 | 17.48 | 18.54 | 20.89 | 17.6 | 16.82 | 16.96 | 17.43 | 16.6 | 19.28 | 15.21 | 16.98 | 16.66 | 18.84 | 19.94 | 15.88 | 18.31 | 16.64 | 18.42 | 18.06 | 15.69 | 19.6 | 17.66
105182 | JOELHO PVC, SOLDÁVEL, 45 GRAUS, DN 60 MM, INSTALADO EM RESERVAÇÃO PREDIAL DE ÁGUA - FORNECIMENTO E INSTALAÇÃO. AF_04/2024 | UN | 44.66 | 40.29 | 39.66 | 36.89 | 37.35 | 41.3 | 43.38 | 50.75 | 42.04 | 39.44 | 39.28 | 42.27 | 38.72 | 46.45 | 37.41 | 39.7 | 39.5 | 41.74 | 44.67 | 37.55 | 42.48 | 38.54 | 43.52 | 40.52 | 37.21 | 44.14 | 41.72
105183 | JOELHO PVC, SOLDÁVEL, 45 GRAUS, DN 75 MM, INSTALADO EM RESERVAÇÃO PREDIAL DE ÁGUA - FORNECIMENTO E INSTALAÇÃO. AF_04/2024 | UN | 94.14 | 85.46 | 83.18 | 77.58 | 77.23 | 87.1 | 91.15 | 108.17 | 89.04 | 82.9 | 82.17 | 90.04 | 81.24 | 98.68 | 80.07 | 83.34 | 83.41 | 85.7 | 92.1 | 79.19 | 88.88 | 80.59 | 91.78 | 83.64 | 78.57 | 91.3 | 87.96
105184 | JOELHO PVC, SOLDÁVEL, 45 GRAUS, DN 85 MM, INSTALADO EM RESERVAÇÃO PREDIAL DE ÁGUA - FORNECIMENTO E INSTALAÇÃO. AF_04/2024 | UN | 116.6 | 105.82 | 103.03 | 96.07 | 95.67 | 107.85 | 112.88 | 133.93 | 110.25 | 102.66 | 101.79 | 111.48 | 100.61 | 122.17 | 99.1 | 103.21 | 103.28 | 106.18 | 114.14 | 98.08 | 110.1 | 99.82 | 113.65 | 103.65 | 97.29 | 113.11 | 108.93
105185 | REVESTIMENTO DECORATIVO MONOCAMADA EXECUTADO MANUALMENTE EM FACHADA DE UM EDIFÍCIO DE ESTRUTURA CONVENCIONAL E ACABAMENTO CHAPISCADO/FLOCADO. AF_03/2024 | M2 | 291.09 | 233.27 | 295.99 | 252.32 | 221.53 | 287.78 | 172.63 | 199.41 | 206.89 | 273.59 | 185 | 223.77 | 283.33 | 230.61 | 215.79 | 273.63 | 187.77 | 200.35 | 206.08 | 215.55 | 237.41 | 395.44 | 204.78 | 188.61 | 225.35 | 212.95 | 206.43
105186 | REVESTIMENTO DECORATIVO MONOCAMADA EXECUTADO MANUALMENTE EM FACHADA DE UM EDIFÍCIO DE ALVENARIA ESTRUTURAL E ACABAMENTO CHAPISCADO/FLOCADO. AF_03/2024 | M2 | 213.51 | 170.99 | 216.88 | 184.82 | 163.59 | 210.99 | 128.28 | 147.81 | 152.89 | 200.54 | 137 | 164.24 | 207.07 | 169.82 | 158.36 | 200.48 | 138.53 | 148.88 | 153.31 | 158.51 | 174.88 | 288.27 | 150.61 | 139.98 | 165.55 | 157.94 | 151.92
105187 | REVESTIMENTO DECORATIVO MONOCAMADA EXECUTADO COM EQUIPAMENTO DE PROJEÇÃO EM FACHADA DE UM EDIFÍCIO DE ESTRUTURA CONVENCIONAL E ACABAMENTO CHAPISCADO/FLOCADO. AF_03/2024 | M2 | 283.71 | 226.97 | 289.15 | 246.71 | 216.34 | 281.21 | 166.41 | 192.72 | 200.41 | 266.79 | 179.72 | 218.45 | 276.96 | 223.95 | 209.96 | 266.58 | 182.96 | 193.27 | 198.19 | 210 | 230.28 | 387.55 | 199.65 | 182.41 | 219.78 | 205.2 | 200.75
105188 | REVESTIMENTO DECORATIVO MONOCAMADA EXECUTADO COM EQUIPAMENTO DE PROJEÇÃO EM FACHADA DE UM EDIFÍCIO DE ALVENARIA ESTRUTURAL E ACABAMENTO CHAPISCADO/FLOCADO. AF_03/2024 | M2 | 206.87 | 165.29 | 210.62 | 179.72 | 158.39 | 204.99 | 122.28 | 141.4 | 146.88 | 194.34 | 131.84 | 159.27 | 201.39 | 163.59 | 153.04 | 194.11 | 133.81 | 142.04 | 145.72 | 153.27 | 168.25 | 281.44 | 145.59 | 133.99 | 160.36 | 150.57 | 146.58
105189 | TE DE REDUÇÃO, PVC, SOLDÁVEL, 90 GRAUS, DN 50 MM X 25 MM, INSTALADO EM RESERVAÇÃO PREDIAL DE ÁGUA - FORNECIMENTO E INSTALAÇÃO. AF_04/2024 | UN | 23.08 | 20.48 | 20.59 | 19.19 | 20 | 21.3 | 22.57 | 25.61 | 21.5 | 20.48 | 20.56 | 21.44 | 20.24 | 23.64 | 18.7 | 20.65 | 20.36 | 22.64 | 23.99 | 19.36 | 22.24 | 20.16 | 22.52 | 21.8 | 19.15 | 23.55 | 21.54
105190 | TE DE REDUÇÃO, PVC, SOLDÁVEL, 90 GRAUS, DN 50 MM X 32 MM, INSTALADO EM RESERVAÇÃO PREDIAL DE ÁGUA - FORNECIMENTO E INSTALAÇÃO. AF_04/2024 | UN | 28.88 | 25.8 | 25.7 | 23.97 | 24.65 | 26.68 | 28.16 | 32.39 | 27.02 | 25.56 | 25.6 | 27.1 | 25.25 | 29.78 | 23.74 | 25.78 | 25.54 | 27.77 | 29.53 | 24.25 | 27.68 | 25.08 | 28.21 | 26.83 | 24 | 29.04 | 26.97
105191 | UNIÃO FLANGE, PPR, COM PARAFUSOS, DN 75 MM, INSTALADO EM RESERVAÇÃO PREDIAL DE ÁGUA - FORNECIMENTO E INSTALAÇÃO. AF_04/2024 | UN | 0 | 0 | 0 | 0 | 0 | 0 | 0 | 0 | 0 | 0 | 0 | 0 | 0 | 0 | 0 | 0 | 0 | 0 | 0 | 0 | 0 | 0 | 0 | 0 | 0 | 0 | 0
105192 | UNIÃO FLANGE, PPR, COM PARAFUSOS, DN 90 MM, INSTALADO EM RESERVAÇÃO PREDIAL DE ÁGUA - FORNECIMENTO E INSTALAÇÃO. AF_04/2024 | UN | 0 | 0 | 0 | 0 | 0 | 0 | 0 | 0 | 0 | 0 | 0 | 0 | 0 | 0 | 0 | 0 | 0 | 0 | 0 | 0 | 0 | 0 | 0 | 0 | 0 | 0 | 0
105193 | COTOVELO, 90 GRAUS, EM FERRO GALVANIZADO, MACHO/FÊMEA, CONEXÃO ROSQUEADA, DN 65 MM (2 1/2"), INSTALADO EM RESERVAÇÃO PREDIAL DE ÁGUA - FORNECIMENTO E INSTALAÇÃO. AF_04/2024 | UN | 145.51 | 150.76 | 152.26 | 167.93 | 141.05 | 151.59 | 153.4 | 154.98 | 151.25 | 151.29 | 146.82 | 148.26 | 121.18 | 153.08 | 146.41 | 151.25 | 126.77 | 157.64 | 159.95 | 148.65 | 125.03 | 152.23 | 147.56 | 154.33 | 147.95 | 160.56 | 143.1
105194 | COTOVELO 90 GRAUS, EM FERRO GALVANIZADO, MACHO/FÊMEA, CONEXÃO ROSQUEADA, DN 50 MM (2"), INSTALADO EM RESERVAÇÃO PREDIAL DE ÁGUA - FORNECIMENTO E INSTALAÇÃO. AF_04/2024 | UN | 82.34 | 84.26 | 85.56 | 91.58 | 80.37 | 84.98 | 86.51 | 87.86 | 84.69 | 84.71 | 82.72 | 81.95 | 68.84 | 85.96 | 80.55 | 84.67 | 71.66 | 90.15 | 92.13 | 82.47 | 72.65 | 85.53 | 82.79 | 87.32 | 81.85 | 92.66 | 80.88
105195 | COTOVELO 90 GRAUS, EM FERRO GALVANIZADO, MACHO/FÊMEA, CONEXÃO ROSQUEADA, DN 80 MM (3"), INSTALADO EM RESERVAÇÃO PREDIAL DE ÁGUA - FORNECIMENTO E INSTALAÇÃO. AF_04/2024 | UN | 211.38 | 219.99 | 221.76 | 247.17 | 204.39 | 220.96 | 223.11 | 224.97 | 220.58 | 220.61 | 213.61 | 217.21 | 175.76 | 223 | 214.84 | 220.57 | 184.21 | 228.11 | 230.83 | 217.5 | 179.83 | 221.73 | 214.99 | 224.2 | 216.66 | 231.56 | 207.96
105196 | CURVA 45 GRAUS, EM FERRO GALVANIZADO, FÊMEA, CONEXÃO ROSQUEADA, DN 65 MM (2 1/2"), INSTALADO EM RESERVAÇÃO PREDIAL DE ÁGUA - FORNECIMENTO E INSTALAÇÃO. AF_04/2024 | UN | 225.8 | 235.96 | 237.46 | 267.17 | 217.83 | 236.79 | 238.6 | 240.18 | 236.45 | 236.49 | 228.5 | 233.79 | 187.51 | 238.85 | 231.61 | 236.45 | 196.85 | 242.84 | 245.15 | 233.85 | 190.38 | 237.43 | 230.3 | 239.53 | 233.15 | 245.76 | 222.25
105197 | CURVA 45 GRAUS, EM FERRO GALVANIZADO, FÊMEA, CONEXÃO ROSQUEADA, DN 50 MM (2"), INSTALADO EM RESERVAÇÃO PREDIAL DE ÁGUA - FORNECIMENTO E INSTALAÇÃO. AF_04/2024 | UN | 155.44 | 161.82 | 163.12 | 181.93 | 150.27 | 162.54 | 164.07 | 165.42 | 162.25 | 162.27 | 157.08 | 159.81 | 129.23 | 164.04 | 158.11 | 162.23 | 135.47 | 167.71 | 169.69 | 160.03 | 132.14 | 163.09 | 158.12 | 164.88 | 159.41 | 170.22 | 152.93
105198 | CURVA 45 GRAUS, EM FERRO GALVANIZADO, FÊMEA, CONEXÃO ROSQUEADA, DN 80 MM (3"), INSTALADO EM RESERVAÇÃO PREDIAL DE ÁGUA - FORNECIMENTO E INSTALAÇÃO. AF_04/2024 | UN | 320.4 | 335.67 | 337.44 | 381.93 | 308.64 | 336.64 | 338.79 | 340.65 | 336.26 | 336.29 | 324.52 | 333.33 | 265.82 | 339.46 | 330.52 | 336.25 | 279.37 | 343.79 | 346.51 | 333.18 | 268.55 | 337.41 | 327.34 | 339.88 | 332.34 | 347.24 | 315.43
105199 | CURVA 45 GRAUS, EM FERRO GALVANIZADO, MACHO/FÊMEA, CONEXÃO ROSQUEADA, DN 65 MM (2 1/2"), INSTALADO EM RESERVAÇÃO PREDIAL DE ÁGUA - FORNECIMENTO E INSTALAÇÃO. AF_04/2024 | UN | 205.18 | 214.08 | 215.58 | 241.69 | 198.11 | 214.91 | 216.72 | 218.3 | 214.57 | 214.61 | 207.53 | 211.82 | 170.47 | 216.82 | 209.73 | 214.57 | 178.85 | 220.96 | 223.27 | 211.97 | 173.6 | 215.55 | 209.06 | 217.65 | 211.27 | 223.88 | 201.93
105200 | CURVA 45 GRAUS, EM FERRO GALVANIZADO, MACHO/FÊMEA, CONEXÃO ROSQUEADA, DN 50 MM (2"), INSTALADO EM RESERVAÇÃO PREDIAL DE ÁGUA - FORNECIMENTO E INSTALAÇÃO. AF_04/2024 | UN | 122.55 | 126.92 | 128.22 | 141.27 | 118.82 | 127.64 | 129.17 | 130.52 | 127.35 | 127.37 | 123.61 | 124.77 | 102.05 | 128.9 | 123.21 | 127.33 | 106.75 | 132.81 | 134.79 | 125.13 | 105.37 | 128.19 | 124.22 | 129.98 | 124.51 | 135.32 | 120.51
105201 | CURVA 45 GRAUS, EM FERRO GALVANIZADO, MACHO/FÊMEA, CONEXÃO ROSQUEADA, DN 80 MM (3"), INSTALADO EM RESERVAÇÃO PREDIAL DE ÁGUA - FORNECIMENTO E INSTALAÇÃO. AF_04/2024 | UN | 280.88 | 293.73 | 295.5 | 333.08 | 270.85 | 294.7 | 296.85 | 298.71 | 294.32 | 294.35 | 284.31 | 291.24 | 233.17 | 297.24 | 288.58 | 294.31 | 244.87 | 301.85 | 304.57 | 291.24 | 236.39 | 295.47 | 286.61 | 297.94 | 290.4 | 305.3 | 276.47
105202 | CURVA 90 GRAUS, EM FERRO GALVANIZADO, FÊMEA, CONEXÃO ROSQUEADA, DN 65 MM (2 1/2"), INSTALADO EM RESERVAÇÃO PREDIAL DE ÁGUA - FORNECIMENTO E INSTALAÇÃO. AF_04/2024 | UN | 254.5 | 266.4 | 267.9 | 302.64 | 245.27 | 267.23 | 269.04 | 270.62 | 266.89 | 266.93 | 257.69 | 264.35 | 211.21 | 269.5 | 262.05 | 266.89 | 221.89 | 273.28 | 275.59 | 264.29 | 213.73 | 267.87 | 259.87 | 269.97 | 263.59 | 276.2 | 250.54
105203 | CURVA 90 GRAUS, EM FERRO GALVANIZADO, FÊMEA, CONEXÃO ROSQUEADA, DN 50 MM (2"), INSTALADO EM RESERVAÇÃO PREDIAL DE ÁGUA - FORNECIMENTO E INSTALAÇÃO. AF_04/2024 | UN | 154.76 | 161.1 | 162.4 | 181.09 | 149.62 | 161.82 | 163.35 | 164.7 | 161.53 | 161.55 | 156.39 | 159.09 | 128.66 | 163.31 | 157.39 | 161.51 | 134.87 | 166.99 | 168.97 | 159.31 | 131.59 | 162.37 | 157.41 | 164.16 | 158.69 | 169.5 | 152.26
105204 | CURVA 90 GRAUS, EM FERRO GALVANIZADO, FÊMEA, CONEXÃO ROSQUEADA, DN 80 (3"), INSTALADO EM RESERVAÇÃO PREDIAL DE ÁGUA - FORNECIMENTO E INSTALAÇÃO. AF_04/2024 | UN | 338.59 | 354.96 | 356.73 | 404.4 | 326.03 | 355.93 | 358.08 | 359.94 | 355.55 | 355.58 | 343.02 | 352.7 | 280.84 | 358.88 | 349.81 | 355.54 | 295.24 | 363.08 | 365.8 | 352.47 | 283.35 | 356.7 | 346.08 | 359.17 | 351.63 | 366.53 | 333.36
105205 | CURVA 90 GRAUS, EM FERRO GALVANIZADO, MACHO/FÊMEA, CONEXÃO ROSQUEADA, DN 65 MM (2 1/2"), INSTALADO EM RESERVAÇÃO PREDIAL DE ÁGUA - FORNECIMENTO E INSTALAÇÃO. AF_04/2024 | UN | 235.04 | 245.76 | 247.26 | 278.59 | 226.66 | 246.59 | 248.4 | 249.98 | 246.25 | 246.29 | 237.9 | 243.62 | 195.14 | 248.71 | 241.41 | 246.25 | 204.91 | 252.64 | 254.95 | 243.65 | 197.89 | 247.23 | 239.82 | 249.33 | 242.95 | 255.56 | 231.36
105206 | CURVA 90 GRAUS, EM FERRO GALVANIZADO, MACHO/FÊMEA, CONEXÃO ROSQUEADA, DN 50 MM (2"), INSTALADO EM RESERVAÇÃO PREDIAL DE ÁGUA - FORNECIMENTO E INSTALAÇÃO. AF_04/2024 | UN | 147.46 | 153.35 | 154.65 | 172.06 | 142.64 | 154.07 | 155.6 | 156.95 | 153.78 | 153.8 | 148.95 | 151.3 | 122.63 | 155.51 | 149.64 | 153.76 | 128.49 | 159.24 | 161.22 | 151.56 | 125.64 | 154.62 | 149.89 | 156.41 | 150.94 | 161.75 | 145.06
105207 | CURVA 90 GRAUS, EM FERRO GALVANIZADO, MACHO/FÊMEA, CONEXÃO ROSQUEADA, DN 80 MM (3"), INSTALADO EM RESERVAÇÃO PREDIAL DE ÁGUA - FORNECIMENTO E INSTALAÇÃO. AF_04/2024 | UN | 328.86 | 344.64 | 346.41 | 392.38 | 316.73 | 345.61 | 347.76 | 349.62 | 345.23 | 345.26 | 333.12 | 342.34 | 272.8 | 348.49 | 339.49 | 345.22 | 286.75 | 352.76 | 355.48 | 342.15 | 275.44 | 346.38 | 336.05 | 348.85 | 341.31 | 356.21 | 323.76
105208 | CURVA 90 GRAUS, EM FERRO GALVANIZADO, CONEXÃO ROSQUEADA, DN 65 MM (2 1/2"), INSTALADO EM RESERVAÇÃO PREDIAL DE ÁGUA - FORNECIMENTO E INSTALAÇÃO. AF_04/2024 | UN | 309.87 | 325.15 | 326.65 | 371.08 | 298.22 | 325.98 | 327.79 | 329.37 | 325.64 | 325.68 | 314.02 | 323.32 | 256.95 | 328.64 | 320.8 | 325.64 | 270.22 | 332.03 | 334.34 | 323.04 | 258.79 | 326.62 | 316.94 | 328.72 | 322.34 | 334.95 | 305.12
105209 | CURVA 90 GRAUS, EM FERRO GALVANIZADO, CONEXÃO ROSQUEADA, DN 50 MM (2"), INSTALADO EM RESERVAÇÃO PREDIAL DE ÁGUA - FORNECIMENTO E INSTALAÇÃO. AF_04/2024 | UN | 150.52 | 156.6 | 157.9 | 175.85 | 145.57 | 157.32 | 158.85 | 160.2 | 157.03 | 157.05 | 152.07 | 154.57 | 125.16 | 158.78 | 152.89 | 157.01 | 131.17 | 162.49 | 164.47 | 154.81 | 128.14 | 157.87 | 153.05 | 159.66 | 154.19 | 165 | 148.08
105210 | CURVA 90 GRAUS, EM FERRO GALVANIZADO, CONEXÃO ROSQUEADA, DN 80 MM (3"), INSTALADO EM RESERVAÇÃO PREDIAL DE ÁGUA - FORNECIMENTO E INSTALAÇÃO. AF_04/2024 | UN | 400.02 | 420.14 | 421.91 | 480.33 | 384.77 | 421.11 | 423.26 | 425.12 | 420.73 | 420.76 | 405.51 | 418.13 | 331.58 | 424.49 | 414.99 | 420.72 | 348.86 | 428.26 | 430.98 | 417.65 | 333.35 | 421.88 | 409.38 | 424.35 | 416.81 | 431.71 | 393.91
105211 | TE DE REDUÇÃO, EM FERRO GALVANIZADO, CONEXÃO ROSQUEADA, DN 80 MM X 65 MM (3" X 2 1/2"), INSTALADO EM RESERVAÇÃO PREDIAL DE ÁGUA - FORNECIMENTO E INSTALAÇÃO. AF_04/2024 | UN | 236.1 | 245.06 | 247.27 | 273.96 | 228.64 | 246.34 | 249.06 | 251.41 | 245.81 | 245.88 | 238.39 | 241.46 | 196.52 | 248.68 | 238.53 | 245.82 | 205.75 | 255.39 | 258.82 | 241.93 | 202.05 | 247.25 | 239.75 | 250.44 | 240.89 | 259.73 | 232.22
105212 | TE DE REDUÇÃO, EM FERRO GALVANIZADO, CONEXÃO ROSQUEADA, DN 80 MM X 50 MM (3" X 2"), INSTALADO EM RESERVAÇÃO PREDIAL DE ÁGUA - FORNECIMENTO E INSTALAÇÃO. AF_04/2024 | UN | 234.19 | 243.29 | 245.41 | 272.39 | 226.7 | 244.5 | 247.09 | 249.36 | 244 | 244.05 | 236.52 | 239.86 | 194.89 | 246.81 | 237.03 | 244 | 204.1 | 253.16 | 256.45 | 240.28 | 200.06 | 245.38 | 237.93 | 248.43 | 239.28 | 257.32 | 230.37
105213 | BUCHA DE REDUÇÃO EM COBRE, PONTA X BOLSA, 66 X 54 MM, INSTALADO EM RESERVAÇÃO PREDIAL DE ÁGUA - FORNECIMENTO E INSTALAÇÃO. AF_04/2024 | UN | 192.8 | 191.41 | 192.61 | 188.91 | 193.24 | 191.94 | 300.34 | 194.42 | 191.8 | 191.76 | 192.22 | 189.12 | 189.72 | 192.51 | 188.2 | 191.68 | 189.76 | 196.46 | 198.27 | 189.82 | 193.72 | 192.54 | 191.52 | 194 | 189.24 | 198.9 | 192.29
105214 | BUCHA DE REDUÇÃO CPVC, SOLDÁVEL, DN 54 X 28 MM, INSTALADO EM RESERVAÇÃO PREDIAL DE ÁGUA - FORNECIMENTO E INSTALAÇÃO. AF_04/2024 | UN | 46.12 | 41.99 | 42.54 | 42.79 | 40.08 | 39.84 | 41.4 | 49.05 | 38.88 | 42.68 | 42.42 | 49.06 | 43.23 | 41.64 | 41.15 | 40.73 | 43.02 | 43.72 | 41.58 | 37.49 | 47.24 | 42.5 | 48.15 | 36.95 | 42.25 | 43.83 | 43.08
105215 | BUCHA DE REDUÇÃO CPVC, SOLDÁVEL, DN 28 X 22 MM, INSTALADO EM RESERVAÇÃO PREDIAL DE ÁGUA - FORNECIMENTO E INSTALAÇÃO. AF_04/2024 | UN | 10.35 | 8.84 | 9.15 | 9.36 | 9.05 | 9.03 | 9.62 | 10.8 | 8.82 | 9.25 | 9.35 | 10.46 | 9.75 | 9.7 | 8.37 | 9.15 | 9.49 | 10.27 | 9.99 | 8.41 | 10.32 | 9.13 | 10.7 | 9.32 | 9.02 | 9.82 | 9.48
105216 | BUCHA DE REDUÇÃO CPVC, SOLDÁVEL, DN 35 X 28 MM, INSTALADO EM RESERVAÇÃO PREDIAL DE ÁGUA - FORNECIMENTO E INSTALAÇÃO. AF_04/2024 | UN | 39.23 | 35.83 | 36.23 | 36.5 | 34 | 33.82 | 35.09 | 41.75 | 32.99 | 36.35 | 36.09 | 41.97 | 36.8 | 35.29 | 35.23 | 34.61 | 36.67 | 36.97 | 35.04 | 31.87 | 40.23 | 36.2 | 41.02 | 31.09 | 36.06 | 37.1 | 36.66
105217 | BUCHA DE REDUÇÃO CPVC, SOLDÁVEL, DN 42 X 22 MM, INSTALADO EM RESERVAÇÃO PREDIAL DE ÁGUA - FORNECIMENTO E INSTALAÇÃO. AF_04/2024 | UN | 44.2 | 40.53 | 40.95 | 41.18 | 38.33 | 38.1 | 39.47 | 47.09 | 37.16 | 41.06 | 40.71 | 47.4 | 41.44 | 39.7 | 39.9 | 39.01 | 41.35 | 41.58 | 39.38 | 35.92 | 45.41 | 40.91 | 46.23 | 34.81 | 40.74 | 41.87 | 41.36
105218 | BUCHA DE REDUÇÃO CPVC, SOLDÁVEL, DN 54 X 35 MM, INSTALADO EM RESERVAÇÃO PREDIAL DE ÁGUA - FORNECIMENTO E INSTALAÇÃO. AF_04/2024 | UN | 76.71 | 70.72 | 71.32 | 71.58 | 66.49 | 66.08 | 68.27 | 81.87 | 64.42 | 71.47 | 70.76 | 82.58 | 71.85 | 68.66 | 69.8 | 67.7 | 71.83 | 71.9 | 67.96 | 62.33 | 78.99 | 71.27 | 80.29 | 59.74 | 70.99 | 72.7 | 71.89
105219 | JOELHO CPVC, SOLDÁVEL, 45 GRAUS, DN 22 MM, INSTALADO EM RESERVAÇÃO PREDIAL DE ÁGUA - FORNECIMENTO E INSTALAÇÃO. AF_04/2024 | UN | 12.62 | 11.09 | 11.41 | 11.44 | 11.13 | 11.04 | 11.65 | 13.28 | 10.78 | 11.45 | 11.52 | 12.81 | 11.78 | 11.7 | 10.55 | 11.2 | 11.57 | 12.46 | 12.13 | 10.29 | 12.73 | 11.39 | 12.99 | 11.05 | 11.15 | 12.27 | 11.68
105220 | JOELHO CPVC, SOLDÁVEL, 45 GRAUS, DN 28 MM, INSTALADO EM RESERVAÇÃO PREDIAL DE ÁGUA - FORNECIMENTO E INSTALAÇÃO. AF_04/2024 | UN | 17.37 | 15.3 | 15.73 | 15.77 | 15.29 | 15.17 | 15.99 | 18.29 | 14.83 | 15.79 | 15.86 | 17.72 | 16.23 | 16.06 | 14.61 | 15.38 | 15.98 | 17.06 | 16.56 | 14.16 | 17.55 | 15.69 | 17.92 | 15.06 | 15.41 | 16.8 | 16.08
105221 | JOELHO CPVC, SOLDÁVEL, 45 GRAUS, DN 35 MM, INSTALADO EM RESERVAÇÃO PREDIAL DE ÁGUA - FORNECIMENTO E INSTALAÇÃO. AF_04/2024 | UN | 26.83 | 23.97 | 24.51 | 24.55 | 23.55 | 23.36 | 24.51 | 28.37 | 22.84 | 24.58 | 24.6 | 27.77 | 25.08 | 24.61 | 23.09 | 23.77 | 24.8 | 26.08 | 25.17 | 21.87 | 27.26 | 24.47 | 27.78 | 22.66 | 24.09 | 25.92 | 24.95
105222 | JOELHO CPVC, SOLDÁVEL, 45 GRAUS, DN 54 MM, INSTALADO EM RESERVAÇÃO PREDIAL DE ÁGUA - FORNECIMENTO E INSTALAÇÃO. AF_04/2024 | UN | 77.52 | 71.13 | 72.04 | 71.81 | 67.77 | 67.18 | 69.68 | 82.64 | 65.58 | 72.07 | 71.57 | 82.22 | 72.39 | 69.95 | 69.56 | 68.66 | 72.24 | 73.75 | 70.37 | 63.16 | 79.69 | 71.97 | 80.71 | 62 | 71.13 | 74.62 | 72.66
105223 | JOELHO CPVC, SOLDÁVEL, 45 GRAUS, DN 73 MM, INSTALADO EM RESERVAÇÃO PREDIAL DE ÁGUA - FORNECIMENTO E INSTALAÇÃO. AF_04/2024 | UN | 178.35 | 165.89 | 167.2 | 166.26 | 155.58 | 154.17 | 158.94 | 190.91 | 150.4 | 167.07 | 165.29 | 191.56 | 166.4 | 159.54 | 163.44 | 157.93 | 166.9 | 167.78 | 159.12 | 145.31 | 184.43 | 167.1 | 186.21 | 138.52 | 165.5 | 171.41 | 167.87
105224 | JOELHO CPVC, SOLDÁVEL, 45 GRAUS, DN 89 MM, INSTALADO EM RESERVAÇÃO PREDIAL DE ÁGUA - FORNECIMENTO E INSTALAÇÃO. AF_04/2024 | UN | 259.92 | 241.25 | 243.27 | 242.24 | 226.55 | 224.6 | 231.72 | 278.04 | 219.12 | 243.19 | 240.69 | 279.04 | 242.67 | 232.67 | 237.65 | 230.06 | 243.22 | 244.55 | 231.92 | 211.68 | 268.51 | 243.1 | 271.44 | 202.34 | 240.94 | 249.34 | 244.45
105225 | TE DE REDUÇÃO, CPVC, DN 28 X 22 MM, INSTALADO EM RESERVAÇÃO PREDIAL DE ÁGUA - FORNECIMENTO E INSTALAÇÃO. AF_04/2024 | UN | 18.77 | 16.23 | 16.79 | 16.93 | 16.54 | 16.44 | 17.45 | 19.66 | 16.07 | 16.89 | 17.05 | 18.88 | 17.58 | 17.53 | 15.36 | 16.64 | 17.18 | 18.68 | 18.23 | 15.3 | 18.81 | 16.74 | 19.32 | 16.81 | 16.41 | 18.14 | 17.27
105226 | TE DE REDUÇÃO, CPVC, DN 35 X 28 MM, INSTALADO EM RESERVAÇÃO PREDIAL DE ÁGUA - FORNECIMENTO E INSTALAÇÃO. AF_04/2024 | UN | 44.37 | 39.99 | 40.72 | 40.89 | 38.72 | 38.48 | 40.17 | 47.05 | 37.57 | 40.84 | 40.73 | 46.58 | 41.55 | 40.38 | 38.87 | 39.25 | 41.2 | 42.58 | 40.8 | 36.12 | 45.26 | 40.65 | 46.15 | 36.52 | 40.23 | 42.45 | 41.35
105227 | TE DE REDUÇÃO, CPVC, DN 42 X 35 MM, INSTALADO EM RESERVAÇÃO PREDIAL DE ÁGUA - FORNECIMENTO E INSTALAÇÃO. AF_04/2024 | UN | 63.6 | 57.74 | 58.62 | 58.79 | 55.48 | 55.08 | 57.36 | 67.56 | 53.78 | 58.78 | 58.49 | 67.15 | 59.51 | 57.63 | 56.32 | 56.26 | 59.17 | 60.72 | 58 | 51.76 | 65.07 | 58.56 | 66.21 | 51.62 | 57.98 | 60.86 | 59.38
105228 | BUCHA DE REDUÇÃO PVC, SOLDÁVEL, LONGA, DN 50 X 32 MM, INSTALADO EM RESERVAÇÃO PREDIAL DE ÁGUA - FORNECIMENTO E INSTALAÇÃO. AF_04/2024 | UN | 12.6 | 11.09 | 11.14 | 10.51 | 10.8 | 11.58 | 12.28 | 13.97 | 11.69 | 11.11 | 11.17 | 11.79 | 11.11 | 12.91 | 10.18 | 11.24 | 11.14 | 12.25 | 12.93 | 10.54 | 12.08 | 10.91 | 12.35 | 11.85 | 10.46 | 12.6 | 11.71
105229 | BUCHA DE REDUÇÃO, PPR, DN 50 X 25 MM, INSTALADO EM RESERVAÇÃO PREDIAL DE ÁGUA - FORNECIMENTO E INSTALAÇÃO. AF_04/2024 | UN | 28.88 | 28.54 | 28.84 | 27.93 | 28.99 | 28.67 | 32.9 | 29.27 | 28.63 | 28.61 | 28.73 | 27.96 | 28.12 | 28.8 | 27.75 | 28.6 | 28.14 | 34.07 | 30.22 | 28.15 | 29.12 | 28.83 | 27.81 | 28.8 | 28 | 30.34 | 28.74
105230 | BUCHA DE REDUÇÃO, PPR, DN 25 X 20 MM, INSTALADO EM RESERVAÇÃO PREDIAL DE ÁGUA - FORNECIMENTO E INSTALAÇÃO. AF_04/2024 | UN | 7.96 | 7.74 | 7.94 | 7.32 | 8.05 | 7.82 | 8.74 | 8.24 | 7.81 | 7.78 | 7.86 | 7.33 | 7.44 | 7.91 | 7.18 | 7.79 | 7.45 | 9.36 | 8.9 | 7.46 | 8.14 | 7.94 | 7.6 | 8.09 | 7.36 | 8.99 | 7.87
105231 | BUCHA DE REDUÇÃO, PPR, DN 32 X 25 MM, INSTALADO EM RESERVAÇÃO PREDIAL DE ÁGUA - FORNECIMENTO E INSTALAÇÃO. AF_04/2024 | UN | 9.37 | 9.1 | 9.33 | 8.62 | 9.45 | 9.21 | 10.31 | 9.67 | 9.17 | 9.16 | 9.24 | 8.63 | 8.76 | 9.31 | 8.48 | 9.14 | 8.78 | 11.02 | 10.42 | 8.79 | 9.55 | 9.32 | 8.95 | 9.51 | 8.67 | 10.51 | 9.26
105232 | BUCHA DE REDUÇÃO, PPR, DN 40 X 25 MM, INSTALADO EM RESERVAÇÃO PREDIAL DE ÁGUA - FORNECIMENTO E INSTALAÇÃO. AF_04/2024 | UN | 18.12 | 17.83 | 18.09 | 17.31 | 18.23 | 17.94 | 20.45 | 18.46 | 17.92 | 17.88 | 17.99 | 17.33 | 17.46 | 18.05 | 17.13 | 17.89 | 17.48 | 21.38 | 19.29 | 17.49 | 18.34 | 18.08 | 17.42 | 18.17 | 17.36 | 19.4 | 18
105233 | BUCHA DE REDUÇÃO PVC, SOLDÁVEL, LONGA, DN 40 X 25 MM, INSTALADO EM RESERVAÇÃO PREDIAL DE ÁGUA - FORNECIMENTO E INSTALAÇÃO. AF_04/2024 | UN | 8.53 | 7.49 | 7.55 | 7.11 | 7.36 | 7.83 | 8.33 | 9.44 | 7.89 | 7.53 | 7.58 | 7.95 | 7.52 | 8.71 | 6.86 | 7.61 | 7.52 | 8.35 | 8.82 | 7.13 | 8.2 | 7.4 | 8.35 | 8.07 | 7.06 | 8.61 | 7.93
105234 | BUCHA DE REDUÇÃO PVC, SOLDÁVEL, LONGA, DN 50 X 25 MM, INSTALADO EM RESERVAÇÃO PREDIAL DE ÁGUA - FORNECIMENTO E INSTALAÇÃO. AF_04/2024 | UN | 10.42 | 9.13 | 9.23 | 8.7 | 9.02 | 9.57 | 10.17 | 11.48 | 9.63 | 9.19 | 9.25 | 9.71 | 9.2 | 10.64 | 8.33 | 9.32 | 9.21 | 10.26 | 10.8 | 8.71 | 10.02 | 9.02 | 10.21 | 9.91 | 8.62 | 10.51 | 9.67
105249 | ASSENTAMENTO DE CONEXÃO 2 ACESSOS ALINHADOS DE FERRO FUNDIDO PARA REDE DE ÁGUA, DN 1200, JUNTA ELÁSTICA, INSTALADO EM LOCAL COM NÍVEL ALTO DE INTERFERÊNCIAS (NÃO INCLUI FORNECIMENTO). AF_05/2024 | UN | 120.29 | 98.29 | 123.68 | 98.23 | 125.99 | 117.54 | 122.53 | 132.27 | 106.86 | 108.17 | 116.63 | 106.21 | 100.85 | 114.1 | 95.91 | 107.36 | 108.11 | 123.95 | 151.8 | 119.11 | 116.6 | 111.41 | 117.02 | 112.67 | 106.4 | 138.32 | 104.79
105250 | ASSENTAMENTO DE CONEXÃO 2 ACESSOS INCLINADOS DE FERRO FUNDIDO PARA REDE DE ÁGUA, DN 80, JUNTA ELÁSTICA, INSTALADO EM LOCAL COM NÍVEL ALTO DE INTERFERÊNCIAS (NÃO INCLUI FORNECIMENTO). AF_05/2024 | UN | 15.69 | 12.74 | 16.64 | 12.76 | 16.94 | 15.27 | 15.37 | 16.93 | 13.88 | 13.88 | 15.5 | 13.82 | 12.84 | 14.87 | 12.51 | 13.73 | 13.89 | 15.87 | 18.93 | 15.66 | 14.84 | 14.68 | 15.03 | 14.24 | 13.76 | 17.93 | 13.6
105251 | ASSENTAMENTO DE CONEXÃO 2 ACESSOS INCLINADOS DE FERRO FUNDIDO PARA REDE DE ÁGUA, DN 100, JUNTA ELÁSTICA, INSTALADO EM LOCAL COM NÍVEL ALTO DE INTERFERÊNCIAS (NÃO INCLUI FORNECIMENTO). AF_05/2024 | UN | 18.01 | 14.61 | 19.15 | 14.58 | 19.51 | 17.58 | 17.79 | 19.57 | 15.93 | 15.96 | 17.79 | 15.85 | 14.71 | 17.09 | 14.34 | 15.78 | 15.96 | 18.33 | 22.02 | 18.01 | 17.08 | 16.86 | 17.25 | 16.34 | 15.81 | 20.78 | 15.6
105252 | ASSENTAMENTO DE CONEXÃO 2 ACESSOS INCLINADOS DE FERRO FUNDIDO PARA REDE DE ÁGUA, DN 150, JUNTA ELÁSTICA, INSTALADO EM LOCAL COM NÍVEL ALTO DE INTERFERÊNCIAS (NÃO INCLUI FORNECIMENTO). AF_05/2024 | UN | 23.76 | 19.22 | 25.31 | 19.04 | 25.87 | 23.26 | 23.75 | 26.05 | 20.99 | 21.12 | 23.47 | 20.82 | 19.3 | 22.6 | 18.82 | 20.86 | 21.05 | 24.35 | 29.65 | 23.83 | 22.59 | 22.21 | 22.74 | 21.46 | 20.85 | 27.76 | 20.5
105253 | ASSENTAMENTO DE CONEXÃO 2 ACESSOS INCLINADOS DE FERRO FUNDIDO PARA REDE DE ÁGUA, DN 200, JUNTA ELÁSTICA, INSTALADO EM LOCAL COM NÍVEL ALTO DE INTERFERÊNCIAS (NÃO INCLUI FORNECIMENTO). AF_05/2024 | UN | 29.49 | 23.82 | 31.46 | 23.5 | 32.19 | 28.94 | 29.69 | 32.55 | 26.04 | 26.28 | 29.15 | 25.79 | 23.88 | 28.09 | 23.32 | 25.95 | 26.13 | 30.37 | 37.29 | 29.64 | 28.11 | 27.56 | 28.23 | 26.59 | 25.91 | 34.77 | 25.42
105254 | ASSENTAMENTO DE CONEXÃO 2 ACESSOS INCLINADOS DE FERRO FUNDIDO PARA REDE DE ÁGUA, DN 250, JUNTA ELÁSTICA, INSTALADO EM LOCAL COM NÍVEL ALTO DE INTERFERÊNCIAS (NÃO INCLUI FORNECIMENTO). AF_05/2024 | UN | 35.41 | 28.55 | 37.76 | 28.13 | 38.67 | 34.78 | 35.81 | 39.22 | 31.23 | 31.57 | 34.97 | 30.95 | 28.64 | 33.74 | 27.89 | 31.16 | 31.36 | 36.57 | 45.08 | 35.58 | 33.79 | 33.06 | 33.9 | 31.89 | 31.08 | 41.91 | 30.46
105255 | ASSENTAMENTO DE CONEXÃO 2 ACESSOS INCLINADOS DE FERRO FUNDIDO PARA REDE DE ÁGUA, DN 300, JUNTA ELÁSTICA, INSTALADO EM LOCAL COM NÍVEL ALTO DE INTERFERÊNCIAS (NÃO INCLUI FORNECIMENTO). AF_05/2024 | UN | 41.34 | 33.27 | 44.05 | 32.75 | 45.15 | 40.6 | 41.92 | 45.86 | 36.41 | 36.86 | 40.78 | 36.06 | 33.39 | 39.4 | 32.5 | 36.38 | 36.58 | 42.76 | 52.86 | 41.53 | 39.45 | 38.54 | 39.56 | 37.18 | 36.25 | 49.04 | 35.5
105256 | ASSENTAMENTO DE CONEXÃO 2 ACESSOS INCLINADOS DE FERRO FUNDIDO PARA REDE DE ÁGUA, DN 350, JUNTA ELÁSTICA, INSTALADO EM LOCAL COM NÍVEL ALTO DE INTERFERÊNCIAS (NÃO INCLUI FORNECIMENTO). AF_05/2024 | UN | 47.22 | 37.99 | 50.33 | 37.37 | 51.6 | 46.43 | 48.03 | 52.52 | 41.6 | 42.14 | 46.58 | 41.21 | 38.14 | 45.06 | 37.08 | 41.59 | 41.82 | 48.93 | 60.66 | 47.45 | 45.11 | 44.01 | 45.21 | 42.49 | 41.42 | 56.16 | 40.55
105257 | ASSENTAMENTO DE CONEXÃO 2 ACESSOS INCLINADOS DE FERRO FUNDIDO PARA REDE DE ÁGUA, DN 400, JUNTA ELÁSTICA, INSTALADO EM LOCAL COM NÍVEL ALTO DE INTERFERÊNCIAS (NÃO INCLUI FORNECIMENTO). AF_05/2024 | UN | 53.11 | 42.68 | 56.59 | 41.96 | 58.07 | 52.24 | 54.11 | 59.14 | 46.77 | 47.4 | 52.37 | 46.32 | 42.87 | 50.71 | 41.67 | 46.79 | 47.02 | 55.1 | 68.42 | 53.38 | 50.75 | 49.47 | 50.86 | 47.76 | 46.58 | 63.26 | 45.58
105258 | ASSENTAMENTO DE CONEXÃO 2 ACESSOS ALINHADOS DE FERRO FUNDIDO PARA REDE DE ÁGUA, DN 400, JUNTA ELÁSTICA, INSTALADO EM LOCAL COM NÍVEL BAIXO DE INTERFERÊNCIAS (NÃO INCLUI FORNECIMENTO). AF_05/2024 | UN | 30.01 | 23.87 | 31.36 | 23.69 | 32.26 | 29.29 | 30.81 | 33.41 | 26.22 | 26.68 | 29.15 | 26.21 | 24.42 | 28.71 | 23.19 | 26.39 | 26.54 | 31.14 | 38.72 | 29.72 | 28.65 | 27.58 | 28.76 | 27.03 | 26.1 | 35.33 | 25.61
105259 | ASSENTAMENTO DE CONEXÃO 3 ACESSOS DE FERRO FUNDIDO PARA REDE DE ÁGUA, DN 100, JUNTA ELÁSTICA, INSTALADO EM LOCAL COM NÍVEL BAIXO DE INTERFERÊNCIAS (NÃO INCLUI FORNECIMENTO). AF_05/2024 | UN | 19.36 | 15.54 | 20.15 | 15.62 | 20.57 | 18.72 | 19.29 | 21 | 16.97 | 17.1 | 18.78 | 17 | 15.91 | 18.4 | 15.17 | 16.92 | 17.11 | 19.67 | 23.72 | 19.04 | 18.34 | 17.87 | 18.51 | 17.53 | 16.83 | 22.04 | 16.65
105260 | ASSENTAMENTO E FORNECIMENTO DE TUBO DE PVC PBA PARA REDE DE ÁGUA, DN 50, JUNTA ELÁSTICA INTEGRADA, INSTALADO EM LOCAL COM NÍVEL ALTO DE INTERFERÊNCIAS (INCLUI FORNECIMENTO). AF_05/2024 | UN | 23.83 | 22.35 | 27.12 | 23.74 | 17.34 | 26.9 | 27.16 | 27.41 | 26.53 | 26.67 | 27.98 | 19.97 | 23.04 | 20.74 | 26.21 | 26.63 | 32.07 | 27.21 | 28.2 | 26.91 | 23.97 | 26.68 | 26.75 | 26.58 | 26.53 | 27.77 | 26.44
105261 | ASSENTAMENTO DE CONEXÃO 2 ACESSOS ALINHADOS DE FERRO FUNDIDO PARA REDE DE ÁGUA, DN 450, JUNTA ELÁSTICA, INSTALADO EM LOCAL COM NÍVEL BAIXO DE INTERFERÊNCIAS (NÃO INCLUI FORNECIMENTO). AF_05/2024 | UN | 33.58 | 26.69 | 35.07 | 26.5 | 36.08 | 32.77 | 34.52 | 37.4 | 29.33 | 29.86 | 32.61 | 29.35 | 27.35 | 32.15 | 25.92 | 29.55 | 29.73 | 34.89 | 43.38 | 33.25 | 32.08 | 30.83 | 32.21 | 30.27 | 29.22 | 39.54 | 28.66
105262 | ASSENTAMENTO DE CONEXÃO 2 ACESSOS ALINHADOS DE FERRO FUNDIDO PARA REDE DE ÁGUA, DN 500, JUNTA ELÁSTICA, INSTALADO EM LOCAL COM NÍVEL BAIXO DE INTERFERÊNCIAS (NÃO INCLUI FORNECIMENTO). AF_05/2024 | UN | 42.03 | 34.26 | 43.21 | 34.1 | 43.99 | 41.04 | 42.96 | 46.27 | 37.2 | 37.78 | 40.59 | 36.9 | 35.02 | 39.88 | 33.39 | 37.42 | 37.63 | 43.28 | 53.38 | 41.53 | 40.67 | 38.93 | 40.63 | 39.07 | 37.04 | 48.5 | 36.45
105263 | ASSENTAMENTO DE CONEXÃO 2 ACESSOS ALINHADOS DE FERRO FUNDIDO PARA REDE DE ÁGUA, DN 600, JUNTA ELÁSTICA, INSTALADO EM LOCAL COM NÍVEL BAIXO DE INTERFERÊNCIAS (NÃO INCLUI FORNECIMENTO). AF_05/2024 | UN | 49.93 | 40.63 | 51.27 | 40.47 | 52.26 | 48.72 | 51.12 | 55.01 | 44.15 | 44.85 | 48.17 | 43.85 | 41.62 | 47.4 | 39.56 | 44.45 | 44.7 | 51.46 | 63.51 | 49.28 | 48.3 | 46.15 | 48.29 | 46.38 | 43.96 | 57.62 | 43.28
105264 | ASSENTAMENTO DE CONEXÃO 2 ACESSOS ALINHADOS DE FERRO FUNDIDO PARA REDE DE ÁGUA, DN 700, JUNTA ELÁSTICA, INSTALADO EM LOCAL COM NÍVEL BAIXO DE INTERFERÊNCIAS (NÃO INCLUI FORNECIMENTO). AF_05/2024 | UN | 56.97 | 46.39 | 58.69 | 46.06 | 59.83 | 55.7 | 58.45 | 62.91 | 50.39 | 51.24 | 55.06 | 49.95 | 47.36 | 54.08 | 45.17 | 50.75 | 50.98 | 58.81 | 72.83 | 56.36 | 55.14 | 52.76 | 55.06 | 52.83 | 50.21 | 66.09 | 49.34
105265 | ASSENTAMENTO DE CONEXÃO 2 ACESSOS ALINHADOS DE FERRO FUNDIDO PARA REDE DE ÁGUA, DN 800, JUNTA ELÁSTICA, INSTALADO EM LOCAL COM NÍVEL BAIXO DE INTERFERÊNCIAS (NÃO INCLUI FORNECIMENTO). AF_05/2024 | UN | 64.31 | 52.37 | 66.34 | 51.94 | 67.63 | 62.93 | 66.06 | 71.13 | 56.89 | 57.87 | 62.19 | 56.35 | 53.4 | 61.07 | 50.99 | 57.3 | 57.54 | 66.46 | 82.44 | 63.7 | 62.28 | 59.58 | 62.12 | 59.61 | 56.69 | 74.79 | 55.69
105266 | ASSENTAMENTO DE CONEXÃO 2 ACESSOS ALINHADOS DE FERRO FUNDIDO PARA REDE DE ÁGUA, DN 900, JUNTA ELÁSTICA, INSTALADO EM LOCAL COM NÍVEL BAIXO DE INTERFERÊNCIAS (NÃO INCLUI FORNECIMENTO). AF_05/2024 | UN | 71.93 | 58.53 | 74.2 | 58.03 | 75.66 | 70.39 | 73.93 | 79.58 | 63.61 | 64.71 | 69.55 | 63.02 | 59.7 | 68.32 | 56.98 | 64.07 | 64.34 | 74.36 | 92.28 | 71.23 | 69.65 | 66.6 | 69.48 | 66.62 | 63.37 | 83.7 | 62.28
105267 | ASSENTAMENTO DE CONEXÃO 2 ACESSOS ALINHADOS DE FERRO FUNDIDO PARA REDE DE ÁGUA, DN 1000, JUNTA ELÁSTICA, INSTALADO EM LOCAL COM NÍVEL BAIXO DE INTERFERÊNCIAS (NÃO INCLUI FORNECIMENTO). AF_05/2024 | UN | 79.65 | 64.75 | 82.13 | 64.25 | 83.79 | 77.92 | 81.9 | 88.15 | 70.41 | 71.65 | 76.98 | 69.79 | 66.12 | 75.68 | 63.02 | 70.94 | 71.24 | 82.38 | 102.25 | 78.84 | 77.12 | 73.71 | 76.96 | 73.75 | 70.16 | 92.68 | 68.92
105268 | ASSENTAMENTO DE CONEXÃO 2 ACESSOS ALINHADOS DE FERRO FUNDIDO PARA REDE DE ÁGUA, DN 1200, JUNTA ELÁSTICA, INSTALADO EM LOCAL COM NÍVEL BAIXO DE INTERFERÊNCIAS (NÃO INCLUI FORNECIMENTO). AF_05/2024 | UN | 98.44 | 79.53 | 100.49 | 79.66 | 102.72 | 95.83 | 101.02 | 108.61 | 86.76 | 88.18 | 94.67 | 86.67 | 82.28 | 93.67 | 77.3 | 87.52 | 88.11 | 101.7 | 125.31 | 96.72 | 95.13 | 90.4 | 95.45 | 91.46 | 86.4 | 113.25 | 85.09
105269 | ASSENTAMENTO DE CONEXÃO 2 ACESSOS INCLINADOS DE FERRO FUNDIDO PARA REDE DE ÁGUA, DN 80, JUNTA ELÁSTICA, INSTALADO EM LOCAL COM NÍVEL BAIXO DE INTERFERÊNCIAS (NÃO INCLUI FORNECIMENTO). AF_05/2024 | UN | 12.05 | 9.73 | 12.64 | 9.73 | 12.87 | 11.67 | 11.93 | 13.03 | 10.59 | 10.66 | 11.76 | 10.55 | 9.85 | 11.42 | 9.53 | 10.53 | 10.63 | 12.19 | 14.69 | 11.91 | 11.41 | 11.21 | 11.47 | 10.88 | 10.51 | 13.74 | 10.39
105270 | ASSENTAMENTO DE CONEXÃO 2 ACESSOS INCLINADOS DE FERRO FUNDIDO PARA REDE DE ÁGUA, DN 450, JUNTA ELÁSTICA, INSTALADO EM LOCAL COM NÍVEL ALTO DE INTERFERÊNCIAS (NÃO INCLUI FORNECIMENTO). AF_05/2024 | UN | 59.16 | 47.51 | 63.02 | 46.73 | 64.66 | 58.19 | 60.37 | 65.96 | 52.08 | 52.81 | 58.31 | 51.62 | 47.77 | 56.5 | 46.37 | 52.14 | 52.4 | 61.45 | 76.35 | 59.44 | 56.55 | 55.07 | 56.68 | 53.22 | 51.87 | 70.53 | 50.76
105271 | ASSENTAMENTO DE CONEXÃO 2 ACESSOS INCLINADOS DE FERRO FUNDIDO PARA REDE DE ÁGUA, DN 500, JUNTA ELÁSTICA, INSTALADO EM LOCAL COM NÍVEL ALTO DE INTERFERÊNCIAS (NÃO INCLUI FORNECIMENTO). AF_05/2024 | UN | 76.06 | 63.01 | 79.35 | 62.18 | 80.41 | 74.83 | 77.27 | 83.65 | 68.04 | 68.86 | 74.36 | 66.79 | 63.31 | 71.86 | 61.7 | 68.1 | 68.39 | 78.19 | 96.31 | 76.17 | 73.95 | 71.43 | 73.66 | 71.18 | 67.78 | 88.43 | 66.6
105272 | ASSENTAMENTO DE CONEXÃO 2 ACESSOS INCLINADOS DE FERRO FUNDIDO PARA REDE DE ÁGUA, DN 600, JUNTA ELÁSTICA, INSTALADO EM LOCAL COM NÍVEL ALTO DE INTERFERÊNCIAS (NÃO INCLUI FORNECIMENTO). AF_05/2024 | UN | 89.79 | 74.25 | 93.62 | 73.28 | 94.98 | 88.34 | 91.37 | 98.88 | 80.25 | 81.27 | 87.73 | 78.83 | 74.7 | 84.89 | 72.68 | 80.38 | 80.72 | 92.42 | 113.97 | 89.89 | 87.29 | 84.23 | 86.96 | 83.95 | 79.97 | 104.55 | 78.54
105273 | ASSENTAMENTO DE CONEXÃO 2 ACESSOS INCLINADOS DE FERRO FUNDIDO PARA REDE DE ÁGUA, DN 700, JUNTA ELÁSTICA, INSTALADO EM LOCAL COM NÍVEL ALTO DE INTERFERÊNCIAS (NÃO INCLUI FORNECIMENTO). AF_05/2024 | UN | 102.64 | 84.89 | 107.25 | 83.59 | 108.82 | 101.09 | 104.64 | 113.24 | 91.74 | 92.96 | 100.4 | 90.02 | 85.22 | 97.06 | 83.06 | 91.9 | 92.22 | 105.77 | 130.8 | 102.91 | 99.83 | 96.36 | 99.34 | 95.83 | 91.44 | 119.93 | 89.73
105274 | ASSENTAMENTO DE CONEXÃO 2 ACESSOS INCLINADOS DE FERRO FUNDIDO PARA REDE DE ÁGUA, DN 800, JUNTA ELÁSTICA, INSTALADO EM LOCAL COM NÍVEL ALTO DE INTERFERÊNCIAS (NÃO INCLUI FORNECIMENTO). AF_05/2024 | UN | 115.82 | 95.75 | 121.11 | 94.21 | 122.93 | 114.14 | 118.21 | 127.94 | 103.51 | 104.93 | 113.31 | 101.51 | 96.06 | 109.55 | 93.7 | 103.71 | 104.06 | 119.45 | 147.95 | 116.19 | 112.66 | 108.76 | 112.06 | 108.04 | 103.18 | 135.59 | 101.21
105275 | ASSENTAMENTO DE CONEXÃO 2 ACESSOS INCLINADOS DE FERRO FUNDIDO PARA REDE DE ÁGUA, DN 900, JUNTA ELÁSTICA, INSTALADO EM LOCAL COM NÍVEL ALTO DE INTERFERÊNCIAS (NÃO INCLUI FORNECIMENTO). AF_05/2024 | UN | 129.24 | 106.77 | 135.19 | 105.03 | 137.24 | 127.38 | 132 | 142.87 | 115.46 | 117.08 | 126.43 | 113.25 | 107.12 | 122.3 | 104.47 | 115.72 | 116.09 | 133.37 | 165.31 | 129.65 | 125.72 | 121.32 | 125.03 | 120.49 | 115.09 | 151.45 | 112.89
105276 | ASSENTAMENTO DE CONEXÃO 2 ACESSOS INCLINADOS DE FERRO FUNDIDO PARA REDE DE ÁGUA, DN 1000, JUNTA ELÁSTICA, INSTALADO EM LOCAL COM NÍVEL ALTO DE INTERFERÊNCIAS (NÃO INCLUI FORNECIMENTO). AF_05/2024 | UN | 142.79 | 117.91 | 149.33 | 115.97 | 151.65 | 140.73 | 145.93 | 157.92 | 127.53 | 129.35 | 139.66 | 125.12 | 118.35 | 135.15 | 115.32 | 127.85 | 128.25 | 147.42 | 182.8 | 143.22 | 138.89 | 133.98 | 138.15 | 133.08 | 127.14 | 167.39 | 124.67
105277 | ASSENTAMENTO DE CONEXÃO 2 ACESSOS INCLINADOS DE FERRO FUNDIDO PARA REDE DE ÁGUA, DN 1200, JUNTA ELÁSTICA, INSTALADO EM LOCAL COM NÍVEL ALTO DE INTERFERÊNCIAS (NÃO INCLUI FORNECIMENTO). AF_05/2024 | UN | 173.22 | 142.43 | 180.12 | 140.85 | 183.15 | 170.24 | 176.94 | 191.31 | 154.39 | 156.52 | 168.92 | 152.16 | 144.07 | 164.09 | 139.18 | 154.92 | 155.59 | 178.81 | 220.91 | 172.97 | 168.28 | 161.78 | 167.89 | 161.65 | 153.85 | 201.88 | 151.09
105278 | ASSENTAMENTO DE CONEXÃO 3 ACESSOS DE FERRO FUNDIDO PARA REDE DE ÁGUA, DN 80, JUNTA ELÁSTICA, INSTALADO EM LOCAL COM NÍVEL ALTO DE INTERFERÊNCIAS (NÃO INCLUI FORNECIMENTO). AF_05/2024 | UN | 21.5 | 17.4 | 22.63 | 17.53 | 23.08 | 20.85 | 21.05 | 23.15 | 18.99 | 18.97 | 21.14 | 19.02 | 17.72 | 20.39 | 17.08 | 18.81 | 19.06 | 21.74 | 25.79 | 21.36 | 20.34 | 20.01 | 20.66 | 19.59 | 18.82 | 24.38 | 18.64
105279 | ASSENTAMENTO DE CONEXÃO 3 ACESSOS DE FERRO FUNDIDO PARA REDE DE ÁGUA, DN 100, JUNTA ELÁSTICA, INSTALADO EM LOCAL COM NÍVEL ALTO DE INTERFERÊNCIAS (NÃO INCLUI FORNECIMENTO). AF_05/2024 | UN | 24.74 | 19.97 | 26.06 | 20.06 | 26.59 | 24.02 | 24.38 | 26.78 | 21.82 | 21.86 | 24.3 | 21.83 | 20.31 | 23.49 | 19.58 | 21.64 | 21.94 | 25.12 | 30.02 | 24.58 | 23.42 | 23 | 23.77 | 22.49 | 21.64 | 28.24 | 21.39
105280 | ASSENTAMENTO DE CONEXÃO 3 ACESSOS DE FERRO FUNDIDO PARA REDE DE ÁGUA, DN 150, JUNTA ELÁSTICA, INSTALADO EM LOCAL COM NÍVEL ALTO DE INTERFERÊNCIAS (NÃO INCLUI FORNECIMENTO). AF_05/2024 | UN | 32.58 | 26.26 | 34.42 | 26.21 | 35.2 | 31.78 | 32.51 | 35.64 | 28.72 | 28.88 | 32.04 | 28.66 | 26.62 | 31.01 | 25.7 | 28.59 | 28.89 | 33.37 | 40.39 | 32.49 | 30.97 | 30.29 | 31.28 | 29.54 | 28.53 | 37.73 | 28.11
105281 | ASSENTAMENTO DE CONEXÃO 3 ACESSOS DE FERRO FUNDIDO PARA REDE DE ÁGUA, DN 200, JUNTA ELÁSTICA, INSTALADO EM LOCAL COM NÍVEL ALTO DE INTERFERÊNCIAS (NÃO INCLUI FORNECIMENTO). AF_05/2024 | UN | 40.45 | 32.54 | 42.78 | 32.34 | 43.83 | 39.54 | 40.64 | 44.5 | 35.62 | 35.93 | 39.78 | 35.5 | 32.95 | 38.55 | 31.81 | 35.53 | 35.85 | 41.59 | 50.76 | 40.39 | 38.51 | 37.58 | 38.83 | 36.6 | 35.42 | 47.23 | 34.83
105282 | ASSENTAMENTO DE CONEXÃO 2 ACESSOS INCLINADOS DE FERRO FUNDIDO PARA REDE DE ÁGUA, DN 100, JUNTA ELÁSTICA, INSTALADO EM LOCAL COM NÍVEL BAIXO DE INTERFERÊNCIAS (NÃO INCLUI FORNECIMENTO). AF_05/2024 | UN | 13.98 | 11.29 | 14.7 | 11.25 | 15 | 13.6 | 13.97 | 15.23 | 12.28 | 12.39 | 13.64 | 12.23 | 11.41 | 13.28 | 11.03 | 12.23 | 12.35 | 14.23 | 17.3 | 13.86 | 13.28 | 13.01 | 13.32 | 12.62 | 12.2 | 16.13 | 12.03
105283 | ASSENTAMENTO DE CONEXÃO 3 ACESSOS DE FERRO FUNDIDO PARA REDE DE ÁGUA, DN 150, JUNTA ELÁSTICA, INSTALADO EM LOCAL COM NÍVEL BAIXO DE INTERFERÊNCIAS (NÃO INCLUI FORNECIMENTO). AF_05/2024 | UN | 25.9 | 20.77 | 27.07 | 20.71 | 27.71 | 25.18 | 26.12 | 28.41 | 22.7 | 22.95 | 25.18 | 22.69 | 21.18 | 24.69 | 20.24 | 22.71 | 22.92 | 26.58 | 32.48 | 25.61 | 24.63 | 23.93 | 24.78 | 23.4 | 22.56 | 29.97 | 22.21
105284 | ASSENTAMENTO DE CONEXÃO 3 ACESSOS DE FERRO FUNDIDO PARA REDE DE ÁGUA, DN 250, JUNTA ELÁSTICA, INSTALADO EM LOCAL COM NÍVEL ALTO DE INTERFERÊNCIAS (NÃO INCLUI FORNECIMENTO). AF_05/2024 | UN | 48.68 | 39.09 | 51.44 | 38.82 | 52.74 | 47.6 | 49.13 | 53.72 | 42.85 | 43.25 | 47.83 | 42.69 | 39.64 | 46.43 | 38.16 | 42.79 | 43.15 | 50.2 | 61.48 | 48.59 | 46.38 | 45.16 | 46.73 | 44.02 | 42.59 | 57.03 | 41.86
105285 | ASSENTAMENTO E FORNECIMENTO DE TUBO DE PVC PBA PARA REDE DE ÁGUA, DN 50, JUNTA ELÁSTICA INTEGRADA, INSTALADO EM LOCAL COM NÍVEL BAIXO DE INTERFERÊNCIAS (INCLUI FORNECIMENTO). AF_05/2024 | UN | 23.31 | 21.93 | 26.55 | 23.35 | 16.74 | 26.37 | 26.58 | 26.79 | 26.07 | 26.18 | 27.47 | 19.54 | 22.63 | 20.22 | 25.8 | 26.15 | 31.62 | 26.62 | 27.43 | 26.38 | 23.44 | 26.19 | 26.25 | 26.11 | 26.07 | 27.08 | 26
105286 | ASSENTAMENTO E FORNECIMENTO DE LUVA SIMPLES, PVC PBA, JE, DN 50 / DE 60 MM, PARA REDE AGUA, JUNTA ELÁSTICA INTEGRADA, INSTALADO EM LOCAL COM NÍVEL ALTO DE INTERFERÊNCIAS (INCLUI FORNECIMENTO). AF_05/2024 | UN | 28.4 | 25.3 | 31.68 | 25.92 | 24.34 | 30.83 | 31.93 | 32.94 | 29.37 | 29.87 | 31.44 | 23.95 | 25.8 | 25.79 | 28.01 | 29.72 | 33.75 | 32.09 | 36.13 | 30.89 | 28.48 | 29.96 | 30.25 | 29.58 | 29.35 | 34.35 | 28.97
105287 | ASSENTAMENTO E FORNECIMENTO DE LUVA SIMPLES, PVC PBA, JE, DN 50 / DE 60 MM, PARA REDE AGUA, JUNTA ELÁSTICA INTEGRADA, INSTALADO EM LOCAL COM NÍVEL BAIXO DE INTERFERÊNCIAS (INCLUI FORNECIMENTO). AF_05/2024 | UN | 26.29 | 23.6 | 29.37 | 24.36 | 21.95 | 28.69 | 29.59 | 30.42 | 27.5 | 27.9 | 29.35 | 22.17 | 24.16 | 23.73 | 26.37 | 27.78 | 31.88 | 29.73 | 33 | 28.73 | 26.36 | 27.97 | 28.25 | 27.7 | 27.48 | 31.53 | 27.18
105288 | ASSENTAMENTO E FORNECIMENTO DE LUVA SIMPLES, PVC PBA, JE, DN 75 / DE 85 MM, PARA REDE AGUA, JUNTA ELÁSTICA INTEGRADA, INSTALADO EM LOCAL COM NÍVEL ALTO DE INTERFERÊNCIAS (INCLUI FORNECIMENTO). AF_05/2024 | UN | 46.31 | 41.96 | 51.85 | 43.69 | 37.41 | 50.89 | 52.23 | 53.44 | 49.15 | 49.73 | 52.27 | 39.04 | 43.13 | 41.44 | 47.47 | 49.57 | 57.61 | 52.44 | 57.19 | 50.92 | 46.43 | 49.8 | 50.3 | 49.49 | 49.13 | 55.01 | 48.69
105289 | ASSENTAMENTO E FORNECIMENTO DE LUVA SIMPLES, PVC PBA, JE, DN 75 / DE 85 MM, PARA REDE AGUA, JUNTA ELÁSTICA INTEGRADA, INSTALADO EM LOCAL COM NÍVEL BAIXO DE INTERFERÊNCIAS (INCLUI FORNECIMENTO). AF_05/2024 | UN | 43.81 | 39.94 | 49.11 | 41.84 | 34.6 | 48.36 | 49.48 | 50.47 | 46.95 | 47.41 | 49.81 | 36.94 | 41.18 | 38.98 | 45.53 | 47.29 | 55.42 | 49.66 | 53.49 | 48.37 | 43.93 | 47.45 | 47.94 | 47.27 | 46.92 | 51.69 | 46.57
105290 | ASSENTAMENTO E FORNECIMENTO DE LUVA SIMPLES, PVC PBA, JE, DN 100 / DE 110 MM, PARA REDE AGUA, JUNTA ELÁSTICA INTEGRADA, INSTALADO EM LOCAL COM NÍVEL ALTO DE INTERFERÊNCIAS (INCLUI FORNECIMENTO). AF_05/2024 | UN | 62.02 | 56.58 | 69.6 | 59.24 | 48.98 | 68.5 | 70.06 | 71.47 | 66.5 | 67.16 | 70.57 | 52.26 | 58.27 | 55.18 | 64.52 | 66.99 | 78.49 | 70.33 | 75.77 | 68.53 | 62.21 | 67.23 | 67.86 | 66.93 | 66.46 | 73.26 | 65.97
105291 | ASSENTAMENTO E FORNECIMENTO DE LUVA SIMPLES, PVC PBA, JE, DN 100 / DE 110 MM, PARA REDE AGUA, JUNTA ELÁSTICA INTEGRADA, INSTALADO EM LOCAL COM NÍVEL BAIXO DE INTERFERÊNCIAS (INCLUI FORNECIMENTO). AF_05/2024 | UN | 59.14 | 54.26 | 66.44 | 57.11 | 45.73 | 65.58 | 66.88 | 68.04 | 63.94 | 64.49 | 67.72 | 49.84 | 56.02 | 52.35 | 62.29 | 64.35 | 75.94 | 67.11 | 71.52 | 65.59 | 59.33 | 64.52 | 65.13 | 64.36 | 63.91 | 69.42 | 63.52
105292 | ASSENTAMENTO E FORNECIMENTO DE CURVA PVC PBA, JE, PB, 45 GRAUS, DN 50 / DE 60 MM, PARA REDE AGUA, JUNTA ELÁSTICA INTEGRADA, INSTALADO EM LOCAL COM NÍVEL ALTO DE INTERFERÊNCIAS (INCLUI FORNECIMENTO). AF_05/2024 | UN | 47.05 | 42.31 | 52.78 | 43.51 | 39.46 | 51.48 | 53.06 | 54.57 | 49.3 | 50.05 | 52.63 | 39.59 | 43.11 | 42.45 | 47.31 | 49.8 | 57.09 | 53.31 | 59.37 | 51.56 | 47.23 | 50.19 | 50.51 | 49.52 | 49.27 | 56.77 | 48.67
105293 | ASSENTAMENTO E FORNECIMENTO DE CURVA PVC PBA, JE, PB, 45 GRAUS, DN 50 / DE 60 MM, PARA REDE AGUA, JUNTA ELÁSTICA INTEGRADA, INSTALADO EM LOCAL COM NÍVEL BAIXO DE INTERFERÊNCIAS (INCLUI FORNECIMENTO). AF_05/2024 | UN | 43.89 | 39.75 | 49.31 | 41.17 | 35.89 | 48.26 | 49.57 | 50.8 | 46.49 | 47.1 | 49.51 | 36.92 | 40.65 | 39.34 | 44.86 | 46.9 | 54.3 | 49.77 | 54.69 | 48.33 | 44.05 | 47.2 | 47.52 | 46.7 | 46.46 | 52.55 | 45.99
105294 | ASSENTAMENTO E FORNECIMENTO DE CURVA PVC PBA, JE, PB, 45 GRAUS, DN 75 / DE 85 MM, PARA REDE AGUA, JUNTA ELÁSTICA INTEGRADA, INSTALADO EM LOCAL COM NÍVEL ALTO DE INTERFERÊNCIAS (INCLUI FORNECIMENTO). AF_05/2024 | UN | 93.99 | 86.58 | 106.16 | 90.92 | 72.56 | 104.65 | 106.58 | 108.37 | 102.06 | 102.94 | 108.13 | 78.97 | 89 | 83.04 | 99.65 | 102.67 | 121.32 | 106.87 | 114.02 | 104.73 | 94.41 | 103.08 | 103.61 | 102.42 | 102.03 | 110.88 | 101.34
105295 | ASSENTAMENTO E FORNECIMENTO DE CURVA PVC PBA, JE, PB, 45 GRAUS, DN 75 / DE 85 MM, PARA REDE AGUA, JUNTA ELÁSTICA INTEGRADA, INSTALADO EM LOCAL COM NÍVEL BAIXO DE INTERFERÊNCIAS (INCLUI FORNECIMENTO). AF_05/2024 | UN | 90.25 | 83.55 | 102.05 | 88.14 | 68.34 | 100.84 | 102.45 | 103.91 | 98.75 | 99.45 | 104.43 | 75.82 | 86.09 | 79.37 | 96.74 | 99.25 | 118.02 | 102.7 | 108.48 | 100.91 | 90.65 | 99.55 | 100.06 | 99.09 | 98.71 | 105.89 | 98.18
105296 | ASSENTAMENTO E FORNECIMENTO DE CURVA PVC PBA, JE, PB, 45 GRAUS, DN 100 / DE 110 MM, PARA REDE AGUA, JUNTA ELÁSTICA INTEGRADA, INSTALADO EM LOCAL COM NÍVEL ALTO DE INTERFERÊNCIAS (INCLUI FORNECIMENTO). AF_05/2024 | UN | 159.74 | 148.91 | 181.16 | 157.74 | 118.34 | 179.43 | 181.68 | 183.75 | 176.44 | 177.46 | 186.29 | 134.07 | 153.55 | 139.69 | 173.63 | 177.15 | 212.19 | 182.04 | 190.26 | 179.52 | 160.55 | 177.61 | 178.28 | 176.9 | 176.41 | 186.61 | 175.62
105297 | ASSENTAMENTO DE CONEXÃO 2 ACESSOS ALINHADOS DE FERRO FUNDIDO PARA REDE DE ÁGUA, DN 80, JUNTA ELÁSTICA, INSTALADO EM LOCAL COM NÍVEL ALTO DE INTERFERÊNCIAS (NÃO INCLUI FORNECIMENTO). AF_05/2024 | UN | 10.74 | 8.69 | 11.3 | 8.76 | 11.53 | 10.42 | 10.51 | 11.56 | 9.48 | 9.47 | 10.57 | 9.49 | 8.85 | 10.19 | 8.52 | 9.39 | 9.53 | 10.86 | 12.89 | 10.66 | 10.16 | 10.01 | 10.31 | 9.79 | 9.4 | 12.17 | 9.31
105298 | ASSENTAMENTO DE CONEXÃO 2 ACESSOS INCLINADOS DE FERRO FUNDIDO PARA REDE DE ÁGUA, DN 150, JUNTA ELÁSTICA, INSTALADO EM LOCAL COM NÍVEL BAIXO DE INTERFERÊNCIAS (NÃO INCLUI FORNECIMENTO). AF_05/2024 | UN | 18.74 | 15.09 | 19.79 | 14.92 | 20.23 | 18.3 | 18.95 | 20.62 | 16.46 | 16.66 | 18.31 | 16.34 | 15.2 | 17.84 | 14.72 | 16.44 | 16.56 | 19.24 | 23.71 | 18.66 | 17.83 | 17.42 | 17.86 | 16.84 | 16.36 | 21.93 | 16.08
105299 | ASSENTAMENTO DE CONEXÃO 2 ACESSOS INCLINADOS DE FERRO FUNDIDO PARA REDE DE ÁGUA, DN 200, JUNTA ELÁSTICA, INSTALADO EM LOCAL COM NÍVEL BAIXO DE INTERFERÊNCIAS (NÃO INCLUI FORNECIMENTO). AF_05/2024 | UN | 23.49 | 18.89 | 24.87 | 18.59 | 25.47 | 23.02 | 23.94 | 26.05 | 20.63 | 20.94 | 22.99 | 20.43 | 19 | 22.42 | 18.42 | 20.66 | 20.77 | 24.25 | 30.12 | 23.47 | 22.42 | 21.84 | 22.39 | 21.09 | 20.55 | 27.78 | 20.13
105300 | ASSENTAMENTO DE CONEXÃO 2 ACESSOS INCLINADOS DE FERRO FUNDIDO PARA REDE DE ÁGUA, DN 250, JUNTA ELÁSTICA, INSTALADO EM LOCAL COM NÍVEL BAIXO DE INTERFERÊNCIAS (NÃO INCLUI FORNECIMENTO). AF_05/2024 | UN | 28.44 | 22.82 | 30.1 | 22.44 | 30.84 | 27.9 | 29.1 | 31.64 | 24.96 | 25.37 | 27.83 | 24.74 | 22.97 | 27.15 | 22.23 | 25.03 | 25.12 | 29.44 | 36.71 | 28.41 | 27.17 | 26.41 | 27.12 | 25.51 | 24.85 | 33.75 | 24.34
105301 | ASSENTAMENTO DE CONEXÃO 2 ACESSOS INCLINADOS DE FERRO FUNDIDO PARA REDE DE ÁGUA, DN 300, JUNTA ELÁSTICA, INSTALADO EM LOCAL COM NÍVEL BAIXO DE INTERFERÊNCIAS (NÃO INCLUI FORNECIMENTO). AF_05/2024 | UN | 33.38 | 26.74 | 35.29 | 26.27 | 36.22 | 32.74 | 34.24 | 37.2 | 29.26 | 29.79 | 32.64 | 28.99 | 26.95 | 31.87 | 26.04 | 29.39 | 29.49 | 34.63 | 43.28 | 33.33 | 31.89 | 30.97 | 31.83 | 29.91 | 29.16 | 39.71 | 28.52
105302 | ASSENTAMENTO DE CONEXÃO 2 ACESSOS INCLINADOS DE FERRO FUNDIDO PARA REDE DE ÁGUA, DN 350, JUNTA ELÁSTICA, INSTALADO EM LOCAL COM NÍVEL BAIXO DE INTERFERÊNCIAS (NÃO INCLUI FORNECIMENTO). AF_05/2024 | UN | 38.3 | 30.66 | 40.5 | 30.1 | 41.58 | 37.6 | 39.39 | 42.78 | 33.56 | 34.2 | 37.44 | 33.27 | 30.9 | 36.61 | 29.82 | 33.73 | 33.84 | 39.8 | 49.84 | 38.26 | 36.63 | 35.51 | 36.53 | 34.33 | 33.45 | 45.67 | 32.72
105303 | ASSENTAMENTO DE CONEXÃO 2 ACESSOS INCLINADOS DE FERRO FUNDIDO PARA REDE DE ÁGUA, DN 400, JUNTA ELÁSTICA, INSTALADO EM LOCAL COM NÍVEL BAIXO DE INTERFERÊNCIAS (NÃO INCLUI FORNECIMENTO). AF_05/2024 | UN | 43.21 | 34.56 | 45.7 | 33.91 | 46.94 | 42.44 | 44.51 | 48.32 | 37.86 | 38.59 | 42.23 | 37.52 | 34.84 | 41.32 | 33.61 | 38.07 | 38.18 | 44.96 | 56.39 | 43.17 | 41.34 | 40.05 | 41.24 | 38.72 | 37.73 | 51.61 | 36.9
105304 | ASSENTAMENTO DE CONEXÃO 2 ACESSOS INCLINADOS DE FERRO FUNDIDO PARA REDE DE ÁGUA, DN 450, JUNTA ELÁSTICA, INSTALADO EM LOCAL COM NÍVEL BAIXO DE INTERFERÊNCIAS (NÃO INCLUI FORNECIMENTO). AF_05/2024 | UN | 48.29 | 38.59 | 51.03 | 37.88 | 52.43 | 47.41 | 49.8 | 54.06 | 42.3 | 43.13 | 47.19 | 41.96 | 38.95 | 46.18 | 37.53 | 42.55 | 42.68 | 50.29 | 63.11 | 48.22 | 46.21 | 44.71 | 46.11 | 43.28 | 42.16 | 57.71 | 41.22
105305 | ASSENTAMENTO DE CONEXÃO 2 ACESSOS INCLINADOS DE FERRO FUNDIDO PARA REDE DE ÁGUA, DN 500, JUNTA ELÁSTICA, INSTALADO EM LOCAL COM NÍVEL BAIXO DE INTERFERÊNCIAS (NÃO INCLUI FORNECIMENTO). AF_05/2024 | UN | 60.67 | 49.77 | 63.05 | 49.05 | 64.09 | 59.57 | 62.22 | 67.06 | 53.87 | 54.78 | 58.9 | 53 | 50.18 | 57.51 | 48.56 | 54.13 | 54.29 | 62.58 | 77.85 | 60.44 | 58.85 | 56.63 | 58.44 | 56.19 | 53.68 | 70.93 | 52.69
105306 | ASSENTAMENTO DE CONEXÃO 2 ACESSOS INCLINADOS DE FERRO FUNDIDO PARA REDE DE ÁGUA, DN 600, JUNTA ELÁSTICA, INSTALADO EM LOCAL COM NÍVEL BAIXO DE INTERFERÊNCIAS (NÃO INCLUI FORNECIMENTO). AF_05/2024 | UN | 71.92 | 58.88 | 74.69 | 58.03 | 76 | 70.6 | 73.86 | 79.58 | 63.79 | 64.91 | 69.77 | 62.82 | 59.47 | 68.2 | 57.42 | 64.16 | 64.33 | 74.27 | 92.47 | 71.59 | 69.74 | 67.02 | 69.29 | 66.54 | 63.58 | 84.14 | 62.39
105307 | ASSENTAMENTO DE CONEXÃO 2 ACESSOS INCLINADOS DE FERRO FUNDIDO PARA REDE DE ÁGUA, DN 700, JUNTA ELÁSTICA, INSTALADO EM LOCAL COM NÍVEL BAIXO DE INTERFERÊNCIAS (NÃO INCLUI FORNECIMENTO). AF_05/2024 | UN | 82.29 | 67.39 | 85.66 | 66.25 | 87.19 | 80.89 | 84.67 | 91.26 | 73 | 74.35 | 79.95 | 71.79 | 67.88 | 78.04 | 65.71 | 73.42 | 73.58 | 85.1 | 106.26 | 82.07 | 79.83 | 76.78 | 79.23 | 76.01 | 72.79 | 96.69 | 71.34
105308 | ASSENTAMENTO DE TUBO DE PVC PBA PARA REDE DE ÁGUA, DN 125, JUNTA ELÁSTICA INTEGRADA, INSTALADO EM LOCAL COM NÍVEL ALTO DE INTERFERÊNCIAS (NÃO INCLUI FORNECIMENTO). AF_05/2024 | M | 4.7 | 3.74 | 5.01 | 3.53 | 5.16 | 4.69 | 5.12 | 5.51 | 4.13 | 4.32 | 4.57 | 4.01 | 3.76 | 4.61 | 3.59 | 4.26 | 4.16 | 5.19 | 6.73 | 4.71 | 4.67 | 4.34 | 4.49 | 4.24 | 4.11 | 6.02 | 3.97
105309 | ASSENTAMENTO DE TUBO DE PVC PBA PARA REDE DE ÁGUA, DN 140, JUNTA ELÁSTICA INTEGRADA, INSTALADO EM LOCAL COM NÍVEL ALTO DE INTERFERÊNCIAS (NÃO INCLUI FORNECIMENTO). AF_05/2024 | M | 5.07 | 4.03 | 5.37 | 3.82 | 5.55 | 5.05 | 5.52 | 5.94 | 4.45 | 4.65 | 4.92 | 4.33 | 4.05 | 4.97 | 3.86 | 4.59 | 4.48 | 5.58 | 7.23 | 5.06 | 5.03 | 4.67 | 4.85 | 4.57 | 4.44 | 6.48 | 4.28
105310 | ASSENTAMENTO DE TUBO DE PVC PBA PARA REDE DE ÁGUA, DN 180, JUNTA ELÁSTICA INTEGRADA, INSTALADO EM LOCAL COM NÍVEL ALTO DE INTERFERÊNCIAS (NÃO INCLUI FORNECIMENTO). AF_05/2024 | M | 5.96 | 4.75 | 6.34 | 4.5 | 6.54 | 5.95 | 6.5 | 6.99 | 5.24 | 5.47 | 5.8 | 5.11 | 4.78 | 5.85 | 4.55 | 5.41 | 5.28 | 6.59 | 8.52 | 5.97 | 5.93 | 5.51 | 5.72 | 5.4 | 5.23 | 7.63 | 5.06
105311 | ASSENTAMENTO DE TUBO DE PVC DEFOFO OU PRFV OU RPVC PARA REDE DE ÁGUA, DN 100, JUNTA ELÁSTICA INTEGRADA, INSTALADO EM LOCAL COM NÍVEL ALTO DE INTERFERÊNCIAS (NÃO INCLUI FORNECIMENTO). AF_05/2024 | M | 3.78 | 3.01 | 4.04 | 2.83 | 4.17 | 3.78 | 4.13 | 4.45 | 3.32 | 3.47 | 3.67 | 3.22 | 3 | 3.71 | 2.89 | 3.43 | 3.35 | 4.18 | 5.43 | 3.79 | 3.76 | 3.5 | 3.6 | 3.4 | 3.31 | 4.88 | 3.2
105312 | ASSENTAMENTO DE TUBO DE PVC PBA PARA REDE DE ÁGUA, DN 125, JUNTA ELÁSTICA INTEGRADA, INSTALADO EM LOCAL COM NÍVEL BAIXO DE INTERFERÊNCIAS (NÃO INCLUI FORNECIMENTO). AF_05/2024 | M | 3.9 | 3.1 | 4.12 | 2.93 | 4.25 | 3.87 | 4.24 | 4.55 | 3.41 | 3.56 | 3.77 | 3.33 | 3.13 | 3.82 | 2.96 | 3.53 | 3.45 | 4.29 | 5.53 | 3.88 | 3.87 | 3.58 | 3.73 | 3.52 | 3.41 | 4.95 | 3.29
105313 | ASSENTAMENTO DE TUBO DE PVC PBA PARA REDE DE ÁGUA, DN 140, JUNTA ELÁSTICA INTEGRADA, INSTALADO EM LOCAL COM NÍVEL BAIXO DE INTERFERÊNCIAS (NÃO INCLUI FORNECIMENTO). AF_05/2024 | M | 4.19 | 3.34 | 4.43 | 3.18 | 4.57 | 4.17 | 4.55 | 4.9 | 3.68 | 3.84 | 4.07 | 3.6 | 3.38 | 4.12 | 3.19 | 3.79 | 3.72 | 4.62 | 5.95 | 4.17 | 4.17 | 3.85 | 4.03 | 3.8 | 3.67 | 5.32 | 3.55
105314 | ASSENTAMENTO DE TUBO DE PVC PBA PARA REDE DE ÁGUA, DN 180, JUNTA ELÁSTICA INTEGRADA, INSTALADO EM LOCAL COM NÍVEL BAIXO DE INTERFERÊNCIAS (NÃO INCLUI FORNECIMENTO). AF_05/2024 | M | 4.95 | 3.93 | 5.23 | 3.75 | 5.4 | 4.93 | 5.38 | 5.78 | 4.34 | 4.53 | 4.8 | 4.26 | 3.99 | 4.86 | 3.76 | 4.49 | 4.38 | 5.46 | 7.02 | 4.93 | 4.91 | 4.55 | 4.76 | 4.49 | 4.33 | 6.27 | 4.2
105315 | ASSENTAMENTO DE CONEXÃO 2 ACESSOS ALINHADOS DE PVC PBA PARA REDE DE ÁGUA, DN 50, JUNTA ELÁSTICA INTEGRADA, INSTALADO EM LOCAL COM NÍVEL BAIXO DE INTERFERÊNCIAS (NÃO INCLUI FORNECIMENTO). AF_05/2024 | UN | 9.86 | 7.88 | 10.55 | 7.42 | 10.87 | 9.87 | 10.77 | 11.6 | 8.68 | 9.08 | 9.61 | 8.42 | 7.87 | 9.68 | 7.55 | 8.96 | 8.72 | 10.91 | 14.18 | 9.91 | 9.82 | 9.15 | 9.43 | 8.88 | 8.66 | 12.71 | 8.36
105316 | ASSENTAMENTO DE CONEXÃO 2 ACESSOS ALINHADOS DE FERRO FUNDIDO PARA REDE DE ÁGUA, DN 250, JUNTA ELÁSTICA, INSTALADO EM LOCAL COM NÍVEL BAIXO DE INTERFERÊNCIAS (NÃO INCLUI FORNECIMENTO). AF_05/2024 | UN | 19.68 | 15.71 | 20.6 | 15.6 | 21.14 | 19.19 | 20.08 | 21.78 | 17.23 | 17.48 | 19.14 | 17.2 | 16.03 | 18.79 | 15.28 | 17.29 | 17.39 | 20.35 | 25.15 | 19.5 | 18.76 | 18.14 | 18.83 | 17.74 | 17.14 | 23.06 | 16.83
105317 | ASSENTAMENTO DE CONEXÃO 2 ACESSOS ALINHADOS DE FERRO FUNDIDO PARA REDE DE ÁGUA, DN 300, JUNTA ELÁSTICA, INSTALADO EM LOCAL COM NÍVEL BAIXO DE INTERFERÊNCIAS (NÃO INCLUI FORNECIMENTO). AF_05/2024 | UN | 23.12 | 18.42 | 24.18 | 18.29 | 24.85 | 22.56 | 23.65 | 25.66 | 20.21 | 20.55 | 22.48 | 20.19 | 18.82 | 22.09 | 17.92 | 20.31 | 20.46 | 23.95 | 29.66 | 22.91 | 22.06 | 21.29 | 22.14 | 20.83 | 20.13 | 27.14 | 19.75
105318 | ASSENTAMENTO DE CONEXÃO 2 ACESSOS ALINHADOS DE FERRO FUNDIDO PARA REDE DE ÁGUA, DN 350, JUNTA ELÁSTICA, INSTALADO EM LOCAL COM NÍVEL BAIXO DE INTERFERÊNCIAS (NÃO INCLUI FORNECIMENTO). AF_05/2024 | UN | 26.56 | 21.15 | 27.75 | 20.99 | 28.54 | 25.92 | 27.22 | 29.53 | 23.22 | 23.61 | 25.82 | 23.19 | 21.62 | 25.41 | 20.54 | 23.35 | 23.49 | 27.55 | 34.2 | 26.3 | 25.36 | 24.44 | 25.46 | 23.93 | 23.12 | 31.24 | 22.68
105319 | ASSENTAMENTO DE CONEXÃO 3 ACESSOS DE FERRO FUNDIDO PARA REDE DE ÁGUA, DN 200, JUNTA ELÁSTICA, INSTALADO EM LOCAL COM NÍVEL BAIXO DE INTERFERÊNCIAS (NÃO INCLUI FORNECIMENTO). AF_05/2024 | UN | 32.46 | 25.99 | 34.01 | 25.81 | 34.87 | 31.64 | 32.98 | 35.84 | 28.43 | 28.84 | 31.6 | 28.37 | 26.45 | 30.98 | 25.29 | 28.5 | 28.71 | 33.45 | 41.22 | 32.17 | 30.93 | 29.96 | 31.06 | 29.27 | 28.28 | 37.91 | 27.8
105320 | ASSENTAMENTO DE CONEXÃO 3 ACESSOS DE FERRO FUNDIDO PARA REDE DE ÁGUA, DN 250, JUNTA ELÁSTICA, INSTALADO EM LOCAL COM NÍVEL BAIXO DE INTERFERÊNCIAS (NÃO INCLUI FORNECIMENTO). AF_05/2024 | UN | 39.39 | 31.45 | 41.22 | 31.23 | 42.32 | 38.41 | 40.17 | 43.6 | 34.47 | 34.99 | 38.31 | 34.4 | 32.08 | 37.63 | 30.59 | 34.61 | 34.83 | 40.7 | 50.32 | 39.02 | 37.55 | 36.3 | 37.7 | 35.5 | 34.3 | 46.14 | 33.69
105321 | ASSENTAMENTO DE CONEXÃO 3 ACESSOS DE FERRO FUNDIDO PARA REDE DE ÁGUA, DN 300, JUNTA ELÁSTICA, INSTALADO EM LOCAL COM NÍVEL BAIXO DE INTERFERÊNCIAS (NÃO INCLUI FORNECIMENTO). AF_05/2024 | UN | 46.26 | 36.89 | 48.39 | 36.63 | 49.72 | 45.15 | 47.32 | 51.36 | 40.46 | 41.13 | 44.99 | 40.42 | 37.68 | 44.22 | 35.87 | 40.68 | 40.93 | 47.93 | 59.38 | 45.83 | 44.16 | 42.61 | 44.33 | 41.71 | 40.29 | 54.33 | 39.55
105322 | ASSENTAMENTO DE CONEXÃO 3 ACESSOS DE FERRO FUNDIDO PARA REDE DE ÁGUA, DN 350, JUNTA ELÁSTICA, INSTALADO EM LOCAL COM NÍVEL BAIXO DE INTERFERÊNCIAS (NÃO INCLUI FORNECIMENTO). AF_05/2024 | UN | 53.14 | 42.32 | 55.55 | 42.01 | 57.12 | 51.87 | 54.47 | 59.09 | 46.46 | 47.25 | 51.66 | 46.42 | 43.27 | 50.84 | 41.12 | 46.75 | 47.01 | 55.13 | 68.41 | 52.64 | 50.74 | 48.89 | 50.93 | 47.9 | 46.28 | 62.51 | 45.4
105323 | ASSENTAMENTO DE CONEXÃO 3 ACESSOS DE FERRO FUNDIDO PARA REDE DE ÁGUA, DN 400, JUNTA ELÁSTICA, INSTALADO EM LOCAL COM NÍVEL BAIXO DE INTERFERÊNCIAS (NÃO INCLUI FORNECIMENTO). AF_05/2024 | UN | 60.01 | 47.76 | 62.74 | 47.4 | 64.53 | 58.62 | 61.62 | 66.83 | 52.46 | 53.37 | 58.34 | 52.42 | 48.86 | 57.44 | 46.39 | 52.81 | 53.11 | 62.33 | 77.47 | 59.47 | 57.33 | 55.19 | 57.53 | 54.08 | 52.25 | 70.69 | 51.24
105324 | ASSENTAMENTO DE CONEXÃO 3 ACESSOS DE FERRO FUNDIDO PARA REDE DE ÁGUA, DN 450, JUNTA ELÁSTICA, INSTALADO EM LOCAL COM NÍVEL BAIXO DE INTERFERÊNCIAS (NÃO INCLUI FORNECIMENTO). AF_05/2024 | UN | 67.2 | 53.41 | 70.16 | 53.05 | 72.18 | 65.61 | 69.08 | 74.86 | 58.71 | 59.75 | 65.27 | 58.73 | 54.75 | 64.34 | 51.86 | 59.14 | 59.48 | 69.83 | 86.81 | 66.52 | 64.2 | 61.72 | 64.47 | 60.58 | 58.46 | 79.11 | 57.36
105325 | ASSENTAMENTO DE CONEXÃO 3 ACESSOS DE FERRO FUNDIDO PARA REDE DE ÁGUA, DN 500, JUNTA ELÁSTICA, INSTALADO EM LOCAL COM NÍVEL BAIXO DE INTERFERÊNCIAS (NÃO INCLUI FORNECIMENTO). AF_05/2024 | UN | 84.07 | 68.54 | 86.43 | 68.23 | 88.01 | 82.09 | 85.96 | 92.54 | 74.41 | 75.57 | 81.16 | 73.8 | 70.06 | 79.75 | 66.78 | 74.85 | 75.27 | 86.56 | 106.77 | 83.06 | 81.36 | 77.85 | 81.28 | 78.14 | 74.1 | 97.01 | 72.92
105326 | ASSENTAMENTO DE CONEXÃO 3 ACESSOS DE FERRO FUNDIDO PARA REDE DE ÁGUA, DN 600, JUNTA ELÁSTICA, INSTALADO EM LOCAL COM NÍVEL BAIXO DE INTERFERÊNCIAS (NÃO INCLUI FORNECIMENTO). AF_05/2024 | UN | 99.89 | 81.28 | 102.57 | 80.97 | 104.56 | 97.49 | 102.28 | 110.06 | 88.33 | 89.74 | 96.38 | 87.73 | 83.28 | 94.84 | 79.16 | 88.93 | 89.43 | 102.97 | 127.06 | 98.59 | 96.64 | 92.34 | 96.62 | 92.8 | 87.97 | 115.29 | 86.58
105327 | ASSENTAMENTO E FORNECIMENTO DE TUBO DE PVC PBA PARA REDE DE ÁGUA, DN 75, JUNTA ELÁSTICA INTEGRADA, INSTALADO EM LOCAL COM NÍVEL ALTO DE INTERFERÊNCIAS (INCLUI FORNECIMENTO). AF_05/2024 | UN | 44.62 | 42.14 | 50.87 | 45.01 | 31.6 | 50.61 | 50.93 | 51.22 | 50.19 | 50.33 | 52.81 | 37.39 | 43.55 | 38.58 | 49.8 | 50.29 | 61.05 | 50.98 | 52.16 | 50.63 | 44.89 | 50.36 | 50.45 | 50.25 | 50.18 | 51.64 | 50.07
105328 | ASSENTAMENTO E FORNECIMENTO DE TUBO DE PVC PBA PARA REDE DE ÁGUA, DN 75, JUNTA ELÁSTICA INTEGRADA, INSTALADO EM LOCAL COM NÍVEL BAIXO DE INTERFERÊNCIAS (INCLUI FORNECIMENTO). AF_05/2024 | UN | 44.01 | 41.63 | 50.18 | 44.55 | 30.91 | 49.98 | 50.25 | 50.49 | 49.64 | 49.76 | 52.2 | 36.88 | 43.07 | 37.97 | 49.31 | 49.72 | 60.52 | 50.29 | 51.24 | 50 | 44.27 | 49.77 | 49.86 | 49.7 | 49.63 | 50.82 | 49.54
105329 | ASSENTAMENTO E FORNECIMENTO DE TUBO DE PVC PBA PARA REDE DE ÁGUA, DN 100, JUNTA ELÁSTICA INTEGRADA, INSTALADO EM LOCAL COM NÍVEL ALTO DE INTERFERÊNCIAS (INCLUI FORNECIMENTO). AF_05/2024 | UN | 72.77 | 68.98 | 83.09 | 73.88 | 50.85 | 82.8 | 83.17 | 83.51 | 82.31 | 82.47 | 86.51 | 60.98 | 71.38 | 62.74 | 81.84 | 82.43 | 100.47 | 83.23 | 84.59 | 82.82 | 73.23 | 82.5 | 82.6 | 82.38 | 82.29 | 83.98 | 82.17
105330 | ASSENTAMENTO E FORNECIMENTO DE TUBO DE PVC PBA PARA REDE DE ÁGUA, DN 100, JUNTA ELÁSTICA INTEGRADA, INSTALADO EM LOCAL COM NÍVEL BAIXO DE INTERFERÊNCIAS (INCLUI FORNECIMENTO). AF_05/2024 | UN | 72.06 | 68.4 | 82.3 | 73.35 | 50.04 | 82.08 | 82.38 | 82.66 | 81.67 | 81.8 | 85.8 | 60.38 | 70.81 | 62.05 | 81.28 | 81.77 | 99.84 | 82.43 | 83.54 | 82.08 | 72.51 | 81.83 | 81.93 | 81.75 | 81.66 | 83.03 | 81.57
105331 | ASSENTAMENTO E FORNECIMENTO DE TUBO DE PVC DEFOFO OU PRFV OU RPVC PARA REDE DE ÁGUA, DN 100, JUNTA ELÁSTICA INTEGRADA, INSTALADO EM LOCAL COM NÍVEL ALTO DE INTERFERÊNCIAS (INCLUI FORNECIMENTO). AF_05/2024 | M | 51.58 | 48.73 | 58.8 | 52.11 | 36.41 | 58.54 | 58.89 | 59.21 | 58.08 | 58.23 | 61.09 | 43.22 | 50.4 | 44.58 | 57.65 | 58.19 | 70.73 | 58.94 | 60.19 | 58.55 | 51.88 | 58.26 | 58.36 | 58.16 | 58.07 | 59.64 | 57.96
105332 | ASSENTAMENTO E FORNECIMENTO DE TUBO DE PVC DEFOFO OU PRFV OU RPVC PARA REDE DE ÁGUA, DN 100, JUNTA ELÁSTICA INTEGRADA, INSTALADO EM LOCAL COM NÍVEL BAIXO DE INTERFERÊNCIAS (INCLUI FORNECIMENTO). AF_05/2024 | M | 50.91 | 48.19 | 58.08 | 51.62 | 35.66 | 57.87 | 58.16 | 58.42 | 57.5 | 57.62 | 60.44 | 42.67 | 49.89 | 43.93 | 57.14 | 57.59 | 70.14 | 58.21 | 59.22 | 57.88 | 51.22 | 57.64 | 57.75 | 57.57 | 57.49 | 58.75 | 57.4
105333 | ASSENTAMENTO E FORNECIMENTO DE TUBO DE PVC DEFOFO PARA REDE DE ÁGUA, DN 200, JUNTA ELÁSTICA INTEGRADA, INSTALADO EM LOCAL COM NÍVEL ALTO DE INTERFERÊNCIAS (INCLUI FORNECIMENTO). AF_05/2024 | M | 228.04 | 216.66 | 260.41 | 232.69 | 157.93 | 259.6 | 259.96 | 260.88 | 258.63 | 258.78 | 271.7 | 191.22 | 224.34 | 196.07 | 257.67 | 258.69 | 316.18 | 260.28 | 262.62 | 259.77 | 229.19 | 259.14 | 259.36 | 258.89 | 258.57 | 261.73 | 258.41
105334 | ASSENTAMENTO E FORNECIMENTO DE TUBO DE PVC DEFOFO PARA REDE DE ÁGUA, DN 200, JUNTA ELÁSTICA INTEGRADA, INSTALADO EM LOCAL COM NÍVEL BAIXO DE INTERFERÊNCIAS (INCLUI FORNECIMENTO). AF_05/2024 | M | 225.7 | 214.76 | 257.86 | 230.83 | 155.33 | 257.27 | 257.62 | 258.29 | 256.53 | 256.68 | 269.33 | 189.16 | 222.46 | 193.83 | 255.79 | 256.61 | 314.1 | 257.83 | 259.65 | 257.38 | 226.92 | 256.91 | 257.1 | 256.75 | 256.49 | 258.9 | 256.37
105335 | ASSENTAMENTO E FORNECIMENTO DE TUBO DE PVC DEFOFO PARA REDE DE ÁGUA, DN 250, JUNTA ELÁSTICA INTEGRADA, INSTALADO EM LOCAL COM NÍVEL ALTO DE INTERFERÊNCIAS (INCLUI FORNECIMENTO). AF_05/2024 | M | 343.78 | 327.11 | 392.83 | 351.57 | 236.75 | 391.88 | 392.3 | 393.39 | 390.73 | 390.91 | 410.3 | 288.14 | 338.78 | 295.24 | 389.59 | 390.79 | 478.33 | 392.68 | 395.43 | 392.05 | 345.61 | 391.32 | 391.59 | 391.03 | 390.66 | 394.39 | 390.46
105336 | ASSENTAMENTO E FORNECIMENTO DE TUBO DE PVC DEFOFO PARA REDE DE ÁGUA, DN 250, JUNTA ELÁSTICA INTEGRADA, INSTALADO EM LOCAL COM NÍVEL BAIXO DE INTERFERÊNCIAS (INCLUI FORNECIMENTO). AF_05/2024 | M | 341.02 | 324.85 | 389.81 | 349.36 | 233.65 | 389.14 | 389.53 | 390.33 | 388.26 | 388.43 | 407.51 | 285.72 | 336.55 | 292.59 | 387.37 | 388.33 | 475.88 | 389.77 | 391.93 | 389.23 | 342.93 | 388.69 | 388.92 | 388.51 | 388.19 | 391.05 | 388.06
105337 | ASSENTAMENTO E FORNECIMENTO DE TUBO DE PVC DEFOFO PARA REDE DE ÁGUA, DN 300, JUNTA ELÁSTICA INTEGRADA, INSTALADO EM LOCAL COM NÍVEL ALTO DE INTERFERÊNCIAS (INCLUI FORNECIMENTO). AF_05/2024 | M | 485.06 | 461.96 | 554.51 | 496.73 | 332.79 | 553.39 | 553.88 | 555.16 | 552.07 | 552.27 | 579.56 | 406.46 | 478.53 | 416.24 | 550.75 | 552.14 | 676.47 | 554.33 | 557.51 | 553.6 | 487.76 | 552.74 | 553.06 | 552.41 | 551.98 | 556.29 | 551.76
105338 | ASSENTAMENTO E FORNECIMENTO DE TUBO DE PVC DEFOFO PARA REDE DE ÁGUA, DN 300, JUNTA ELÁSTICA INTEGRADA, INSTALADO EM LOCAL COM NÍVEL BAIXO DE INTERFERÊNCIAS (INCLUI FORNECIMENTO). AF_05/2024 | M | 481.87 | 459.35 | 551.01 | 494.19 | 329.22 | 550.22 | 550.69 | 551.62 | 549.21 | 549.4 | 576.35 | 403.66 | 475.95 | 413.18 | 548.18 | 549.31 | 673.62 | 550.98 | 553.47 | 550.33 | 484.68 | 549.71 | 549.98 | 549.51 | 549.14 | 552.43 | 548.98
105339 | ASSENTAMENTO DE TUBO DE PVC DEFOFO OU PRFV OU RPVC PARA REDE DE ÁGUA, DN 100, JUNTA ELÁSTICA INTEGRADA, INSTALADO EM LOCAL COM NÍVEL BAIXO DE INTERFERÊNCIAS (NÃO INCLUI FORNECIMENTO). AF_05/2024 | M | 3.11 | 2.47 | 3.32 | 2.34 | 3.42 | 3.11 | 3.4 | 3.66 | 2.74 | 2.86 | 3.02 | 2.67 | 2.49 | 3.06 | 2.38 | 2.83 | 2.76 | 3.45 | 4.46 | 3.12 | 3.1 | 2.88 | 2.99 | 2.81 | 2.73 | 3.99 | 2.64
105340 | ASSENTAMENTO DE CONEXÃO 2 ACESSOS INCLINADOS DE FERRO FUNDIDO PARA REDE DE ÁGUA, DN 800, JUNTA ELÁSTICA, INSTALADO EM LOCAL COM NÍVEL BAIXO DE INTERFERÊNCIAS (NÃO INCLUI FORNECIMENTO). AF_05/2024 | UN | 92.99 | 76.13 | 96.91 | 74.77 | 98.65 | 91.46 | 95.79 | 103.25 | 82.49 | 84.04 | 90.37 | 81.06 | 76.63 | 88.2 | 74.22 | 82.98 | 83.14 | 96.24 | 120.37 | 92.8 | 90.23 | 86.78 | 89.5 | 85.83 | 82.25 | 109.48 | 80.59
105341 | ASSENTAMENTO DE CONEXÃO 2 ACESSOS INCLINADOS DE FERRO FUNDIDO PARA REDE DE ÁGUA, DN 1000, JUNTA ELÁSTICA, INSTALADO EM LOCAL COM NÍVEL BAIXO DE INTERFERÊNCIAS (NÃO INCLUI FORNECIMENTO). AF_05/2024 | UN | 114.98 | 94.02 | 119.83 | 92.33 | 122.05 | 113.11 | 118.6 | 127.82 | 101.95 | 103.89 | 111.73 | 100.23 | 94.7 | 109.14 | 91.63 | 102.6 | 102.77 | 119.13 | 149.14 | 114.73 | 111.57 | 107.22 | 110.68 | 106.05 | 101.66 | 135.54 | 99.59
105342 | ASSENTAMENTO DE CONEXÃO 2 ACESSOS INCLINADOS DE FERRO FUNDIDO PARA REDE DE ÁGUA, DN 1200, JUNTA ELÁSTICA, INSTALADO EM LOCAL COM NÍVEL BAIXO DE INTERFERÊNCIAS (NÃO INCLUI FORNECIMENTO). AF_05/2024 | UN | 140.44 | 114.31 | 145.33 | 113 | 148.25 | 137.67 | 144.69 | 155.8 | 124.23 | 126.52 | 135.99 | 122.83 | 116.22 | 133.44 | 111.28 | 125.17 | 125.57 | 145.43 | 181.18 | 139.4 | 136.09 | 130.24 | 135.53 | 129.82 | 123.84 | 164.29 | 121.52
105343 | ASSENTAMENTO DE CONEXÃO 3 ACESSOS DE FERRO FUNDIDO PARA REDE DE ÁGUA, DN 80, JUNTA ELÁSTICA, INSTALADO EM LOCAL COM NÍVEL BAIXO DE INTERFERÊNCIAS (NÃO INCLUI FORNECIMENTO). AF_05/2024 | UN | 16.63 | 13.39 | 17.28 | 13.5 | 17.63 | 16.07 | 16.45 | 17.94 | 14.6 | 14.68 | 16.15 | 14.64 | 13.73 | 15.79 | 13.08 | 14.54 | 14.72 | 16.84 | 20.13 | 16.35 | 15.74 | 15.37 | 15.92 | 15.1 | 14.46 | 18.8 | 14.33
105344 | ASSENTAMENTO DE CONEXÃO 3 ACESSOS DE FERRO FUNDIDO PARA REDE DE ÁGUA, DN 700, JUNTA ELÁSTICA, INSTALADO EM LOCAL COM NÍVEL BAIXO DE INTERFERÊNCIAS (NÃO INCLUI FORNECIMENTO). AF_05/2024 | UN | 113.95 | 92.8 | 117.4 | 92.14 | 119.67 | 111.42 | 116.9 | 125.83 | 100.8 | 102.49 | 110.12 | 99.9 | 94.73 | 108.2 | 90.36 | 101.5 | 101.98 | 117.62 | 145.67 | 112.75 | 110.32 | 105.53 | 110.11 | 105.68 | 100.42 | 132.2 | 98.73
105345 | ASSENTAMENTO DE CONEXÃO 3 ACESSOS DE FERRO FUNDIDO PARA REDE DE ÁGUA, DN 900, JUNTA ELÁSTICA, INSTALADO EM LOCAL COM NÍVEL BAIXO DE INTERFERÊNCIAS (NÃO INCLUI FORNECIMENTO). AF_05/2024 | UN | 143.85 | 117.03 | 148.37 | 116.07 | 151.32 | 140.77 | 147.86 | 159.17 | 127.22 | 129.44 | 139.08 | 126.03 | 119.41 | 136.64 | 113.94 | 128.13 | 128.69 | 148.71 | 184.58 | 142.44 | 139.29 | 133.21 | 138.97 | 133.24 | 126.76 | 167.39 | 124.53
105346 | ASSENTAMENTO DE CONEXÃO 3 ACESSOS DE FERRO FUNDIDO PARA REDE DE ÁGUA, DN 1000, JUNTA ELÁSTICA, INSTALADO EM LOCAL COM NÍVEL BAIXO DE INTERFERÊNCIAS (NÃO INCLUI FORNECIMENTO). AF_05/2024 | UN | 159.32 | 129.53 | 164.27 | 128.51 | 167.6 | 155.88 | 163.83 | 176.33 | 140.85 | 143.32 | 153.99 | 139.6 | 132.26 | 151.39 | 126.06 | 141.9 | 142.51 | 164.77 | 204.52 | 157.7 | 154.26 | 147.44 | 153.95 | 147.55 | 140.34 | 185.38 | 137.88
105347 | ASSENTAMENTO DE CONEXÃO 3 ACESSOS DE FERRO FUNDIDO PARA REDE DE ÁGUA, DN 1200, JUNTA ELÁSTICA, INSTALADO EM LOCAL COM NÍVEL BAIXO DE INTERFERÊNCIAS (NÃO INCLUI FORNECIMENTO). AF_05/2024 | UN | 196.87 | 159.08 | 200.98 | 159.3 | 205.44 | 191.67 | 202.04 | 217.2 | 173.52 | 176.36 | 189.34 | 173.32 | 164.56 | 187.32 | 154.61 | 175.04 | 176.22 | 203.41 | 250.65 | 193.43 | 190.25 | 180.81 | 190.9 | 182.92 | 172.8 | 226.51 | 170.19
105348 | ASSENTAMENTO DE CONEXÃO 3 ACESSOS DE FERRO FUNDIDO PARA REDE DE ÁGUA, DN 300, JUNTA ELÁSTICA, INSTALADO EM LOCAL COM NÍVEL ALTO DE INTERFERÊNCIAS (NÃO INCLUI FORNECIMENTO). AF_05/2024 | UN | 56.87 | 45.58 | 60.04 | 45.25 | 61.61 | 55.63 | 57.57 | 62.89 | 50 | 50.55 | 55.84 | 49.86 | 46.28 | 54.26 | 44.49 | 50.02 | 50.4 | 58.76 | 72.16 | 56.75 | 54.23 | 52.7 | 54.62 | 51.4 | 49.76 | 66.76 | 48.85
105349 | ASSENTAMENTO DE CONEXÃO 3 ACESSOS DE FERRO FUNDIDO PARA REDE DE ÁGUA, DN 350, JUNTA ELÁSTICA, INSTALADO EM LOCAL COM NÍVEL ALTO DE INTERFERÊNCIAS (NÃO INCLUI FORNECIMENTO). AF_05/2024 | UN | 65.05 | 52.09 | 68.66 | 51.69 | 70.49 | 63.67 | 66 | 72.07 | 57.18 | 57.84 | 63.85 | 57.02 | 52.93 | 62.12 | 50.79 | 57.23 | 57.65 | 67.31 | 82.83 | 64.92 | 62.05 | 60.23 | 62.48 | 58.79 | 56.9 | 76.5 | 55.83
105350 | ASSENTAMENTO DE CONEXÃO 3 ACESSOS DE FERRO FUNDIDO PARA REDE DE ÁGUA, DN 400, JUNTA ELÁSTICA, INSTALADO EM LOCAL COM NÍVEL ALTO DE INTERFERÊNCIAS (NÃO INCLUI FORNECIMENTO). AF_05/2024 | UN | 73.23 | 58.59 | 77.28 | 58.12 | 79.35 | 71.7 | 74.43 | 81.26 | 64.34 | 65.13 | 71.85 | 64.16 | 59.55 | 69.96 | 57.12 | 64.44 | 64.9 | 75.85 | 93.51 | 73.08 | 69.89 | 67.77 | 70.35 | 66.15 | 64.03 | 86.24 | 62.82
105351 | ASSENTAMENTO DE CONEXÃO 3 ACESSOS DE FERRO FUNDIDO PARA REDE DE ÁGUA, DN 450, JUNTA ELÁSTICA, INSTALADO EM LOCAL COM NÍVEL ALTO DE INTERFERÊNCIAS (NÃO INCLUI FORNECIMENTO). AF_05/2024 | UN | 81.72 | 65.31 | 86.13 | 64.83 | 88.49 | 79.97 | 83.17 | 90.73 | 71.76 | 72.66 | 80.11 | 71.62 | 66.51 | 78.1 | 63.64 | 71.92 | 72.43 | 84.72 | 104.47 | 81.47 | 77.99 | 75.53 | 78.55 | 73.84 | 71.42 | 96.22 | 70.08
105352 | ASSENTAMENTO DE CONEXÃO 3 ACESSOS DE FERRO FUNDIDO PARA REDE DE ÁGUA, DN 500, JUNTA ELÁSTICA, INSTALADO EM LOCAL COM NÍVEL ALTO DE INTERFERÊNCIAS (NÃO INCLUI FORNECIMENTO). AF_05/2024 | UN | 104.57 | 86.2 | 108.16 | 85.75 | 109.78 | 102.45 | 106.03 | 114.66 | 93.31 | 94.35 | 101.78 | 92.18 | 87.56 | 98.9 | 84.31 | 93.48 | 94.09 | 107.39 | 131.4 | 104.05 | 101.51 | 97.59 | 101.57 | 98.14 | 92.91 | 120.38 | 91.47
105353 | ASSENTAMENTO DE CONEXÃO 3 ACESSOS DE FERRO FUNDIDO PARA REDE DE ÁGUA, DN 600, JUNTA ELÁSTICA, INSTALADO EM LOCAL COM NÍVEL ALTO DE INTERFERÊNCIAS (NÃO INCLUI FORNECIMENTO). AF_05/2024 | UN | 123.72 | 101.78 | 127.84 | 101.3 | 129.88 | 121.15 | 125.62 | 135.78 | 110.28 | 111.55 | 120.32 | 109.09 | 103.59 | 117.11 | 99.5 | 110.57 | 111.27 | 127.18 | 155.74 | 122.99 | 120.06 | 115.28 | 120.19 | 116.02 | 109.81 | 142.48 | 108.12
105354 | ASSENTAMENTO DE CONEXÃO 3 ACESSOS DE FERRO FUNDIDO PARA REDE DE ÁGUA, DN 700, JUNTA ELÁSTICA, INSTALADO EM LOCAL COM NÍVEL ALTO DE INTERFERÊNCIAS (NÃO INCLUI FORNECIMENTO). AF_05/2024 | UN | 141.09 | 116.12 | 146.18 | 115.26 | 148.52 | 138.36 | 143.52 | 155.15 | 125.79 | 127.33 | 137.39 | 124.21 | 117.84 | 133.56 | 113.51 | 126.14 | 126.84 | 145.22 | 178.39 | 140.53 | 136.98 | 131.64 | 136.93 | 132.1 | 125.29 | 163.2 | 123.23
105355 | ASSENTAMENTO DE CONEXÃO 3 ACESSOS DE FERRO FUNDIDO PARA REDE DE ÁGUA, DN 800, JUNTA ELÁSTICA, INSTALADO EM LOCAL COM NÍVEL ALTO DE INTERFERÊNCIAS (NÃO INCLUI FORNECIMENTO). AF_05/2024 | UN | 159.11 | 130.92 | 165 | 129.81 | 167.69 | 156.13 | 162.04 | 175.18 | 141.83 | 143.64 | 154.99 | 139.99 | 132.74 | 150.65 | 127.95 | 142.26 | 143.01 | 163.9 | 201.67 | 158.58 | 154.5 | 148.49 | 154.36 | 148.83 | 141.3 | 184.42 | 138.92
105356 | ASSENTAMENTO DE CONEXÃO 3 ACESSOS DE FERRO FUNDIDO PARA REDE DE ÁGUA, DN 900, JUNTA ELÁSTICA, INSTALADO EM LOCAL COM NÍVEL ALTO DE INTERFERÊNCIAS (NÃO INCLUI FORNECIMENTO). AF_05/2024 | UN | 177.61 | 146.03 | 184.2 | 144.79 | 187.26 | 174.3 | 181.02 | 195.7 | 158.29 | 160.33 | 173 | 156.25 | 148.12 | 168.22 | 142.72 | 158.79 | 159.62 | 183.05 | 225.4 | 177.03 | 172.47 | 165.69 | 172.31 | 166.07 | 157.69 | 206.03 | 155.01
105357 | ASSENTAMENTO DE CONEXÃO 3 ACESSOS DE FERRO FUNDIDO PARA REDE DE ÁGUA, DN 1000, JUNTA ELÁSTICA, INSTALADO EM LOCAL COM NÍVEL ALTO DE INTERFERÊNCIAS (NÃO INCLUI FORNECIMENTO). AF_05/2024 | UN | 196.39 | 161.37 | 203.61 | 160.03 | 207.06 | 192.71 | 200.27 | 216.46 | 174.96 | 177.26 | 191.24 | 172.78 | 163.8 | 186.07 | 157.67 | 175.56 | 176.47 | 202.49 | 249.4 | 195.69 | 190.7 | 183.12 | 190.57 | 183.58 | 174.31 | 227.86 | 171.34
105358 | ASSENTAMENTO DE CONEXÃO 3 ACESSOS DE FERRO FUNDIDO PARA REDE DE ÁGUA, DN 1200, JUNTA ELÁSTICA, INSTALADO EM LOCAL COM NÍVEL ALTO DE INTERFERÊNCIAS (NÃO INCLUI FORNECIMENTO). AF_05/2024 | UN | 240.58 | 196.59 | 247.35 | 196.43 | 251.99 | 235.09 | 245.03 | 264.55 | 213.73 | 216.37 | 233.26 | 212.42 | 201.7 | 228.21 | 191.83 | 214.72 | 216.25 | 247.92 | 303.61 | 238.2 | 233.19 | 222.86 | 234.06 | 225.37 | 212.82 | 276.64 | 209.61
105359 | ASSENTAMENTO DE CONEXÃO 2 ACESSOS ALINHADOS DE PVC PBA PARA REDE DE ÁGUA, DN 50, JUNTA ELÁSTICA INTEGRADA, INSTALADO EM LOCAL COM NÍVEL ALTO DE INTERFERÊNCIAS (NÃO INCLUI FORNECIMENTO). AF_05/2024 | UN | 11.97 | 9.58 | 12.86 | 8.98 | 13.26 | 12.01 | 13.11 | 14.12 | 10.55 | 11.05 | 11.7 | 10.2 | 9.51 | 11.74 | 9.19 | 10.9 | 10.59 | 13.27 | 17.31 | 12.07 | 11.94 | 11.14 | 11.43 | 10.76 | 10.53 | 15.53 | 10.15
105360 | ASSENTAMENTO DE CONEXÃO 2 ACESSOS ALINHADOS DE PVC PBA PARA REDE DE ÁGUA, DN 75, JUNTA ELÁSTICA INTEGRADA, INSTALADO EM LOCAL COM NÍVEL ALTO DE INTERFERÊNCIAS (NÃO INCLUI FORNECIMENTO). AF_05/2024 | UN | 14.61 | 11.64 | 15.54 | 11.02 | 16.03 | 14.58 | 15.92 | 17.13 | 12.84 | 13.42 | 14.2 | 12.51 | 11.7 | 14.34 | 11.16 | 13.26 | 12.93 | 16.13 | 20.88 | 14.61 | 14.52 | 13.49 | 13.99 | 13.18 | 12.82 | 18.7 | 12.38
105361 | ASSENTAMENTO DE CONEXÃO 2 ACESSOS ALINHADOS DE PVC PBA PARA REDE DE ÁGUA, DN 100, JUNTA ELÁSTICA INTEGRADA, INSTALADO EM LOCAL COM NÍVEL ALTO DE INTERFERÊNCIAS (NÃO INCLUI FORNECIMENTO). AF_05/2024 | UN | 17.04 | 13.55 | 18.07 | 12.87 | 18.64 | 16.97 | 18.53 | 19.94 | 14.97 | 15.63 | 16.54 | 14.61 | 13.67 | 16.72 | 12.99 | 15.46 | 15.09 | 18.8 | 24.24 | 17 | 16.93 | 15.7 | 16.33 | 15.4 | 14.93 | 21.73 | 14.44
105362 | ASSENTAMENTO DE CONEXÃO 2 ACESSOS INCLINADOS DE PVC PBA PARA REDE DE ÁGUA, DN 50, JUNTA ELÁSTICA INTEGRADA, INSTALADO EM LOCAL COM NÍVEL ALTO DE INTERFERÊNCIAS (NÃO INCLUI FORNECIMENTO). AF_05/2024 | UN | 17.57 | 14.11 | 19 | 13.12 | 19.57 | 17.7 | 19.28 | 20.79 | 15.52 | 16.27 | 17.22 | 14.91 | 13.87 | 17.24 | 13.53 | 16.02 | 15.53 | 19.53 | 25.59 | 17.78 | 17.55 | 16.41 | 16.73 | 15.74 | 15.49 | 22.99 | 14.89
105363 | ASSENTAMENTO DE CONEXÃO 2 ACESSOS INCLINADOS DE PVC PBA PARA REDE DE ÁGUA, DN 75, JUNTA ELÁSTICA INTEGRADA, INSTALADO EM LOCAL COM NÍVEL ALTO DE INTERFERÊNCIAS (NÃO INCLUI FORNECIMENTO). AF_05/2024 | UN | 21.22 | 16.98 | 22.8 | 15.91 | 23.48 | 21.29 | 23.22 | 25.01 | 18.7 | 19.58 | 20.73 | 18.07 | 16.85 | 20.82 | 16.29 | 19.31 | 18.76 | 23.51 | 30.66 | 21.37 | 21.16 | 19.72 | 20.25 | 19.06 | 18.67 | 27.52 | 17.98
105364 | ASSENTAMENTO DE CONEXÃO 2 ACESSOS INCLINADOS DE PVC PBA PARA REDE DE ÁGUA, DN 100, JUNTA ELÁSTICA INTEGRADA, INSTALADO EM LOCAL COM NÍVEL ALTO DE INTERFERÊNCIAS (NÃO INCLUI FORNECIMENTO). AF_05/2024 | UN | 24.67 | 19.72 | 26.44 | 18.51 | 27.24 | 24.71 | 26.96 | 29.03 | 21.72 | 22.74 | 24.06 | 21.03 | 19.62 | 24.2 | 18.91 | 22.43 | 21.82 | 27.32 | 35.54 | 24.8 | 24.59 | 22.89 | 23.56 | 22.18 | 21.69 | 31.89 | 20.9
105365 | ASSENTAMENTO DE CONEXÃO 3 ACESSOS DE PVC PBA PARA REDE DE ÁGUA, DN 50, JUNTA ELÁSTICA INTEGRADA, INSTALADO EM LOCAL COM NÍVEL ALTO DE INTERFERÊNCIAS (NÃO INCLUI FORNECIMENTO). AF_05/2024 | UN | 23.97 | 19.18 | 25.75 | 17.96 | 26.52 | 24.04 | 26.22 | 28.25 | 21.12 | 22.12 | 23.4 | 20.42 | 19.03 | 23.51 | 18.4 | 21.8 | 21.19 | 26.56 | 34.62 | 24.14 | 23.89 | 22.27 | 22.87 | 21.53 | 21.09 | 31.08 | 20.31
105366 | ASSENTAMENTO DE CONEXÃO 3 ACESSOS DE PVC PBA PARA REDE DE ÁGUA, DN 75, JUNTA ELÁSTICA INTEGRADA, INSTALADO EM LOCAL COM NÍVEL ALTO DE INTERFERÊNCIAS (NÃO INCLUI FORNECIMENTO). AF_05/2024 | UN | 29.22 | 23.29 | 31.09 | 22.04 | 32.07 | 29.17 | 31.84 | 34.27 | 25.69 | 26.86 | 28.41 | 25.03 | 23.39 | 28.67 | 22.32 | 26.54 | 25.87 | 32.28 | 41.75 | 29.23 | 29.07 | 26.99 | 27.99 | 26.36 | 25.63 | 37.42 | 24.77
105367 | ASSENTAMENTO DE CONEXÃO 3 ACESSOS DE PVC PBA PARA REDE DE ÁGUA, DN 100, JUNTA ELÁSTICA INTEGRADA, INSTALADO EM LOCAL COM NÍVEL ALTO DE INTERFERÊNCIAS (NÃO INCLUI FORNECIMENTO). AF_05/2024 | UN | 34.09 | 27.12 | 36.14 | 25.76 | 37.29 | 33.95 | 37.08 | 39.89 | 29.93 | 31.27 | 33.08 | 29.23 | 27.36 | 33.44 | 26 | 30.93 | 30.18 | 37.6 | 48.51 | 34.01 | 33.86 | 31.42 | 32.68 | 30.8 | 29.85 | 43.45 | 28.89
105368 | FORNECIMENTO E ASSENTAMENTO DE CURVA 45 GRAUS RANHURADA EM FERRO FUNDIDO, DN 80 MM (3") PARA REDE DE ÁGUA, INSTALADO EM LOCAL COM NÍVEL BAIXO DE INTERFERÊNCIAS (INCLUI FORNECIMENTO). AF_05/2024 | UN | 41.62 | 39.3 | 42.21 | 39.3 | 70.61 | 41.24 | 41.5 | 42.6 | 40.16 | 40.23 | 41.33 | 40.12 | 39.42 | 40.99 | 39.1 | 40.1 | 40.2 | 41.76 | 44.26 | 41.48 | 40.98 | 40.78 | 41.04 | 40.45 | 40.08 | 43.31 | 39.96
105369 | FORNECIMENTO E ASSENTAMENTO DE TE RANHURADO EM FERRO FUNDIDO, DN 80 (3") PARA REDE DE ÁGUA, INSTALADO EM LOCAL COM NÍVEL ALTO DE INTERFERÊNCIAS (INCLUI FORNECIMENTO). AF_05/2024 | UN | 71.07 | 66.97 | 72.2 | 67.1 | 119.86 | 70.42 | 70.62 | 72.72 | 68.56 | 68.54 | 70.71 | 68.59 | 67.29 | 69.96 | 66.65 | 68.38 | 68.63 | 71.31 | 75.36 | 70.93 | 69.91 | 69.58 | 70.23 | 69.16 | 68.39 | 73.95 | 68.21
105370 | FORNECIMENTO E ASSENTAMENTO DE TE RANHURADO EM FERRO FUNDIDO, DN 80 (3") PARA REDE DE ÁGUA, INSTALADO EM LOCAL COM NÍVEL BAIXO DE INTERFERÊNCIAS (INCLUI FORNECIMENTO). AF_05/2024 | UN | 66.2 | 62.96 | 66.85 | 63.07 | 114.41 | 65.64 | 66.02 | 67.51 | 64.17 | 64.25 | 65.72 | 64.21 | 63.3 | 65.36 | 62.65 | 64.11 | 64.29 | 66.41 | 69.7 | 65.92 | 65.31 | 64.94 | 65.49 | 64.67 | 64.03 | 68.37 | 63.9
105371 | ASSENTAMENTO DE CONEXÃO 3 ACESSOS DE PVC PBA PARA REDE DE ÁGUA, DN 100, JUNTA ELÁSTICA INTEGRADA, INSTALADO EM LOCAL COM NÍVEL BAIXO DE INTERFERÊNCIAS (NÃO INCLUI FORNECIMENTO). AF_05/2024 | UN | 28.33 | 22.47 | 29.82 | 21.5 | 30.8 | 28.12 | 30.72 | 33.03 | 24.83 | 25.91 | 27.4 | 24.39 | 22.87 | 27.79 | 21.53 | 25.66 | 25.09 | 31.17 | 40 | 28.13 | 28.09 | 25.99 | 27.22 | 25.68 | 24.76 | 35.77 | 24
105372 | ASSENTAMENTO DE CONEXÃO 2 ACESSOS ALINHADOS DE FERRO FUNDIDO PARA REDE DE ÁGUA, DN 80, JUNTA ELÁSTICA, INSTALADO EM LOCAL COM NÍVEL BAIXO DE INTERFERÊNCIAS (NÃO INCLUI FORNECIMENTO). AF_05/2024 | UN | 8.3 | 6.68 | 8.63 | 6.74 | 8.8 | 8.03 | 8.21 | 8.97 | 7.3 | 7.32 | 8.08 | 7.31 | 6.85 | 7.9 | 6.53 | 7.27 | 7.35 | 8.41 | 10.05 | 8.16 | 7.86 | 7.68 | 7.95 | 7.55 | 7.23 | 9.39 | 7.16
105373 | ASSENTAMENTO DE CONEXÃO 2 ACESSOS ALINHADOS DE FERRO FUNDIDO PARA REDE DE ÁGUA, DN 100, JUNTA ELÁSTICA, INSTALADO EM LOCAL COM NÍVEL BAIXO DE INTERFERÊNCIAS (NÃO INCLUI FORNECIMENTO). AF_05/2024 | UN | 9.66 | 7.75 | 10.06 | 7.81 | 10.27 | 9.35 | 9.64 | 10.48 | 8.46 | 8.53 | 9.38 | 8.48 | 7.94 | 9.19 | 7.57 | 8.43 | 8.55 | 9.82 | 11.85 | 9.51 | 9.16 | 8.92 | 9.24 | 8.75 | 8.39 | 11.01 | 8.3
105374 | ASSENTAMENTO E FORNECIMENTO DE CURVA PVC PBA, JE, PB, 45 GRAUS, DN 100 / DE 110 MM, PARA REDE AGUA, JUNTA ELÁSTICA INTEGRADA, INSTALADO EM LOCAL COM NÍVEL BAIXO DE INTERFERÊNCIAS (INCLUI FORNECIMENTO). AF_05/2024 | UN | 155.42 | 145.42 | 176.42 | 154.54 | 113.48 | 175.05 | 176.91 | 178.61 | 172.61 | 173.44 | 182.03 | 130.43 | 150.18 | 135.45 | 170.28 | 173.2 | 208.37 | 177.22 | 183.86 | 175.11 | 156.21 | 173.55 | 174.18 | 173.06 | 172.58 | 180.86 | 171.95
105375 | ASSENTAMENTO E FORNECIMENTO DE TE DE REDUCAO, PVC PBA, BBB, JE, DN 100 X 50 / DE 110 X 60 MM, PARA REDE AGUA, JUNTA ELÁSTICA INTEGRADA, INSTALADO EM LOCAL COM NÍVEL ALTO DE INTERFERÊNCIAS (INCLUI FORNECIMENTO). AF_05/2024 | UN | 125.54 | 114.6 | 140.9 | 120.03 | 98.97 | 138.71 | 141.84 | 144.65 | 134.69 | 136.03 | 142.92 | 105.77 | 118.04 | 111.64 | 130.76 | 135.69 | 159.08 | 142.36 | 153.27 | 138.77 | 125.92 | 136.18 | 137.44 | 135.56 | 134.61 | 148.21 | 133.65
105376 | ASSENTAMENTO E FORNECIMENTO DE TE DE REDUCAO, PVC PBA, BBB, JE, DN 100 X 50 / DE 110 X 60 MM, PARA REDE AGUA, JUNTA ELÁSTICA INTEGRADA, INSTALADO EM LOCAL COM NÍVEL BAIXO DE INTERFERÊNCIAS (INCLUI FORNECIMENTO). AF_05/2024 | UN | 119.78 | 109.95 | 134.58 | 115.77 | 92.48 | 132.88 | 135.48 | 137.79 | 129.59 | 130.67 | 137.24 | 100.93 | 113.55 | 105.99 | 126.29 | 130.42 | 153.99 | 135.93 | 144.76 | 132.89 | 120.15 | 130.75 | 131.98 | 130.44 | 129.52 | 140.53 | 128.76
105377 | FORNECIMENTO E ASSENTAMENTO DE CURVA 45 GRAUS RANHURADA EM FERRO FUNDIDO, DN 80 MM (3") PARA REDE DE ÁGUA, INSTALADO EM LOCAL COM NÍVEL ALTO DE INTERFERÊNCIAS (INCLUI FORNECIMENTO). AF_05/2024 | UN | 45.26 | 42.31 | 46.21 | 42.33 | 74.68 | 44.84 | 44.94 | 46.5 | 43.45 | 43.45 | 45.07 | 43.39 | 42.41 | 44.44 | 42.08 | 43.3 | 43.46 | 45.44 | 48.5 | 45.23 | 44.41 | 44.25 | 44.6 | 43.81 | 43.33 | 47.5 | 43.17
105378 | ASSENTAMENTO DE CONEXÃO 2 ACESSOS ALINHADOS DE FERRO FUNDIDO PARA REDE DE ÁGUA, DN 100, JUNTA ELÁSTICA, INSTALADO EM LOCAL COM NÍVEL ALTO DE INTERFERÊNCIAS (NÃO INCLUI FORNECIMENTO). AF_05/2024 | UN | 12.36 | 9.97 | 13.02 | 10.02 | 13.28 | 11.99 | 12.18 | 13.37 | 10.89 | 10.91 | 12.14 | 10.89 | 10.14 | 11.73 | 9.78 | 10.8 | 10.96 | 12.55 | 15 | 12.29 | 11.72 | 11.5 | 11.87 | 11.24 | 10.8 | 14.11 | 10.68
105379 | ASSENTAMENTO DE CONEXÃO 2 ACESSOS ALINHADOS DE FERRO FUNDIDO PARA REDE DE ÁGUA, DN 150, JUNTA ELÁSTICA, INSTALADO EM LOCAL COM NÍVEL ALTO DE INTERFERÊNCIAS (NÃO INCLUI FORNECIMENTO). AF_05/2024 | UN | 16.27 | 13.11 | 17.19 | 13.09 | 17.59 | 15.87 | 16.24 | 17.8 | 14.35 | 14.43 | 16 | 14.31 | 13.29 | 15.49 | 12.83 | 14.28 | 14.43 | 16.67 | 20.17 | 16.23 | 15.46 | 15.11 | 15.63 | 14.75 | 14.24 | 18.85 | 14.04
105380 | ASSENTAMENTO DE CONEXÃO 2 ACESSOS ALINHADOS DE FERRO FUNDIDO PARA REDE DE ÁGUA, DN 1000, JUNTA ELÁSTICA, INSTALADO EM LOCAL COM NÍVEL ALTO DE INTERFERÊNCIAS (NÃO INCLUI FORNECIMENTO). AF_05/2024 | UN | 98.18 | 80.66 | 101.79 | 79.99 | 103.52 | 96.34 | 100.11 | 108.21 | 87.46 | 88.61 | 95.6 | 86.37 | 81.87 | 93.02 | 78.81 | 87.76 | 88.21 | 101.23 | 124.68 | 97.83 | 95.33 | 91.54 | 95.26 | 91.76 | 87.14 | 113.91 | 85.65
105381 | ASSENTAMENTO DE CONEXÃO 2 ACESSOS ALINHADOS DE PVC PBA PARA REDE DE ÁGUA, DN 75, JUNTA ELÁSTICA INTEGRADA, INSTALADO EM LOCAL COM NÍVEL BAIXO DE INTERFERÊNCIAS (NÃO INCLUI FORNECIMENTO). AF_05/2024 | UN | 12.11 | 9.62 | 12.8 | 9.17 | 13.22 | 12.05 | 13.17 | 14.16 | 10.64 | 11.1 | 11.74 | 10.41 | 9.75 | 11.88 | 9.22 | 10.98 | 10.74 | 13.35 | 17.18 | 12.06 | 12.02 | 11.14 | 11.63 | 10.96 | 10.61 | 15.38 | 10.26
105382 | ASSENTAMENTO DE CONEXÃO 2 ACESSOS ALINHADOS DE PVC PBA PARA REDE DE ÁGUA, DN 100, JUNTA ELÁSTICA INTEGRADA, INSTALADO EM LOCAL COM NÍVEL BAIXO DE INTERFERÊNCIAS (NÃO INCLUI FORNECIMENTO). AF_05/2024 | UN | 14.16 | 11.23 | 14.91 | 10.74 | 15.39 | 14.05 | 15.35 | 16.51 | 12.41 | 12.96 | 13.69 | 12.19 | 11.42 | 13.89 | 10.76 | 12.82 | 12.54 | 15.58 | 19.99 | 14.06 | 14.05 | 12.99 | 13.6 | 12.83 | 12.38 | 17.89 | 11.99
105383 | ASSENTAMENTO DE CONEXÃO 2 ACESSOS INCLINADOS DE PVC PBA PARA REDE DE ÁGUA, DN 50, JUNTA ELÁSTICA INTEGRADA, INSTALADO EM LOCAL COM NÍVEL BAIXO DE INTERFERÊNCIAS (NÃO INCLUI FORNECIMENTO). AF_05/2024 | UN | 14.41 | 11.55 | 15.53 | 10.78 | 16 | 14.48 | 15.79 | 17.02 | 12.71 | 13.32 | 14.1 | 12.24 | 11.41 | 14.13 | 11.08 | 13.12 | 12.74 | 15.99 | 20.91 | 14.55 | 14.37 | 13.42 | 13.74 | 12.92 | 12.68 | 18.77 | 12.21
105384 | ASSENTAMENTO DE CONEXÃO 2 ACESSOS INCLINADOS DE PVC PBA PARA REDE DE ÁGUA, DN 75, JUNTA ELÁSTICA INTEGRADA, INSTALADO EM LOCAL COM NÍVEL BAIXO DE INTERFERÊNCIAS (NÃO INCLUI FORNECIMENTO). AF_05/2024 | UN | 17.48 | 13.95 | 18.69 | 13.13 | 19.26 | 17.48 | 19.09 | 20.55 | 15.39 | 16.09 | 17.03 | 14.92 | 13.94 | 17.15 | 13.38 | 15.89 | 15.46 | 19.34 | 25.12 | 17.55 | 17.4 | 16.19 | 16.7 | 15.73 | 15.35 | 22.53 | 14.82
105385 | ASSENTAMENTO DE CONEXÃO 2 ACESSOS INCLINADOS DE PVC PBA PARA REDE DE ÁGUA, DN 100, JUNTA ELÁSTICA INTEGRADA, INSTALADO EM LOCAL COM NÍVEL BAIXO DE INTERFERÊNCIAS (NÃO INCLUI FORNECIMENTO). AF_05/2024 | UN | 20.35 | 16.23 | 21.7 | 15.31 | 22.38 | 20.33 | 22.19 | 23.89 | 17.89 | 18.72 | 19.8 | 17.39 | 16.25 | 19.96 | 15.56 | 18.48 | 18 | 22.5 | 29.14 | 20.39 | 20.25 | 18.83 | 19.46 | 18.34 | 17.86 | 26.14 | 17.23
105386 | ASSENTAMENTO DE CONEXÃO 3 ACESSOS DE PVC PBA PARA REDE DE ÁGUA, DN 50, JUNTA ELÁSTICA INTEGRADA, INSTALADO EM LOCAL COM NÍVEL BAIXO DE INTERFERÊNCIAS (NÃO INCLUI FORNECIMENTO). AF_05/2024 | UN | 19.75 | 15.77 | 21.11 | 14.84 | 21.75 | 19.76 | 21.55 | 23.2 | 17.38 | 18.18 | 19.24 | 16.86 | 15.74 | 19.37 | 15.13 | 17.94 | 17.46 | 21.84 | 28.37 | 19.83 | 19.66 | 18.3 | 18.87 | 17.77 | 17.34 | 25.44 | 16.73
105387 | ASSENTAMENTO DE CONEXÃO 3 ACESSOS DE PVC PBA PARA REDE DE ÁGUA, DN 75, JUNTA ELÁSTICA INTEGRADA, INSTALADO EM LOCAL COM NÍVEL BAIXO DE INTERFERÊNCIAS (NÃO INCLUI FORNECIMENTO). AF_05/2024 | UN | 24.24 | 19.26 | 25.61 | 18.36 | 26.44 | 24.1 | 26.32 | 28.31 | 21.27 | 22.2 | 23.49 | 20.82 | 19.5 | 23.77 | 18.45 | 21.97 | 21.46 | 26.71 | 34.37 | 24.13 | 24.07 | 22.29 | 23.26 | 21.93 | 21.21 | 30.77 | 20.54
105388 | ASSENTAMENTO DE CONEXÃO 2 ACESSOS ALINHADOS DE FERRO FUNDIDO PARA REDE DE ÁGUA, DN 150, JUNTA ELÁSTICA, INSTALADO EM LOCAL COM NÍVEL BAIXO DE INTERFERÊNCIAS (NÃO INCLUI FORNECIMENTO). AF_05/2024 | UN | 12.92 | 10.36 | 13.51 | 10.33 | 13.84 | 12.57 | 13.05 | 14.19 | 11.33 | 11.46 | 12.57 | 11.33 | 10.57 | 12.32 | 10.1 | 11.34 | 11.44 | 13.27 | 16.21 | 12.78 | 12.29 | 11.93 | 12.38 | 11.68 | 11.25 | 14.97 | 11.08
105389 | ASSENTAMENTO DE CONEXÃO 2 ACESSOS ALINHADOS DE FERRO FUNDIDO PARA REDE DE ÁGUA, DN 200, JUNTA ELÁSTICA, INSTALADO EM LOCAL COM NÍVEL BAIXO DE INTERFERÊNCIAS (NÃO INCLUI FORNECIMENTO). AF_05/2024 | UN | 16.21 | 12.96 | 16.98 | 12.88 | 17.41 | 15.8 | 16.47 | 17.89 | 14.21 | 14.4 | 15.79 | 14.17 | 13.2 | 15.48 | 12.63 | 14.23 | 14.34 | 16.71 | 20.59 | 16.07 | 15.45 | 14.97 | 15.51 | 14.62 | 14.13 | 18.94 | 13.89
105390 | ASSENTAMENTO DE CONEXÃO 2 ACESSOS INCLINADOS DE FERRO FUNDIDO PARA REDE DE ÁGUA, DN 900, JUNTA ELÁSTICA, INSTALADO EM LOCAL COM NÍVEL BAIXO DE INTERFERÊNCIAS (NÃO INCLUI FORNECIMENTO). AF_05/2024 | UN | 103.9 | 85.02 | 108.32 | 83.49 | 110.29 | 102.22 | 107.12 | 115.46 | 92.15 | 93.89 | 100.99 | 90.58 | 85.57 | 98.61 | 82.87 | 92.73 | 92.89 | 107.61 | 134.69 | 103.71 | 100.85 | 96.95 | 100.01 | 95.86 | 91.89 | 122.46 | 90.04
105391 | ASSENTAMENTO DE CONEXÃO 3 ACESSOS DE FERRO FUNDIDO PARA REDE DE ÁGUA, DN 800, JUNTA ELÁSTICA, INSTALADO EM LOCAL COM NÍVEL BAIXO DE INTERFERÊNCIAS (NÃO INCLUI FORNECIMENTO). AF_05/2024 | UN | 128.65 | 104.75 | 132.7 | 103.89 | 135.29 | 125.88 | 132.14 | 142.27 | 113.8 | 115.77 | 124.39 | 112.72 | 106.81 | 122.18 | 102 | 114.6 | 115.11 | 132.93 | 164.88 | 127.4 | 124.58 | 119.17 | 124.27 | 119.21 | 113.39 | 149.59 | 111.41
105392 | ASSENTAMENTO DE CONEXÃO 2 ACESSOS ALINHADOS DE FERRO FUNDIDO PARA REDE DE ÁGUA, DN 200, JUNTA ELÁSTICA, INSTALADO EM LOCAL COM NÍVEL ALTO DE INTERFERÊNCIAS (NÃO INCLUI FORNECIMENTO). AF_05/2024 | UN | 20.21 | 16.25 | 21.38 | 16.16 | 21.9 | 19.76 | 20.3 | 22.24 | 17.8 | 17.95 | 19.88 | 17.73 | 16.46 | 19.26 | 15.9 | 17.74 | 17.92 | 20.79 | 25.38 | 20.18 | 19.24 | 18.77 | 19.39 | 18.28 | 17.7 | 23.61 | 17.4
105393 | ASSENTAMENTO DE CONEXÃO 2 ACESSOS ALINHADOS DE FERRO FUNDIDO PARA REDE DE ÁGUA, DN 250, JUNTA ELÁSTICA, INSTALADO EM LOCAL COM NÍVEL ALTO DE INTERFERÊNCIAS (NÃO INCLUI FORNECIMENTO). AF_05/2024 | UN | 24.32 | 19.53 | 25.71 | 19.39 | 26.35 | 23.78 | 24.55 | 26.85 | 21.41 | 21.62 | 23.9 | 21.34 | 19.81 | 23.19 | 19.06 | 21.37 | 21.56 | 25.08 | 30.73 | 24.28 | 23.17 | 22.57 | 23.35 | 22 | 21.29 | 28.5 | 20.91
105394 | ASSENTAMENTO DE CONEXÃO 2 ACESSOS ALINHADOS DE FERRO FUNDIDO PARA REDE DE ÁGUA, DN 300, JUNTA ELÁSTICA, INSTALADO EM LOCAL COM NÍVEL ALTO DE INTERFERÊNCIAS (NÃO INCLUI FORNECIMENTO). AF_05/2024 | UN | 28.42 | 22.77 | 30.01 | 22.6 | 30.79 | 27.8 | 28.78 | 31.42 | 24.98 | 25.25 | 27.9 | 24.9 | 23.12 | 27.11 | 22.23 | 24.98 | 25.18 | 29.35 | 36.06 | 28.36 | 27.09 | 26.33 | 27.29 | 25.67 | 24.85 | 33.35 | 24.4
105395 | ASSENTAMENTO DE CONEXÃO 2 ACESSOS ALINHADOS DE FERRO FUNDIDO PARA REDE DE ÁGUA, DN 350, JUNTA ELÁSTICA, INSTALADO EM LOCAL COM NÍVEL ALTO DE INTERFERÊNCIAS (NÃO INCLUI FORNECIMENTO). AF_05/2024 | UN | 32.51 | 26.03 | 34.32 | 25.84 | 35.23 | 31.82 | 32.99 | 36.02 | 28.57 | 28.9 | 31.9 | 28.5 | 26.44 | 31.04 | 25.39 | 28.59 | 28.82 | 33.64 | 41.4 | 32.44 | 31.02 | 30.1 | 31.22 | 29.37 | 28.44 | 38.24 | 27.9
105396 | ASSENTAMENTO DE CONEXÃO 2 ACESSOS ALINHADOS DE FERRO FUNDIDO PARA REDE DE ÁGUA, DN 400, JUNTA ELÁSTICA, INSTALADO EM LOCAL COM NÍVEL ALTO DE INTERFERÊNCIAS (NÃO INCLUI FORNECIMENTO). AF_05/2024 | UN | 36.6 | 29.28 | 38.63 | 29.05 | 39.66 | 35.84 | 37.21 | 40.61 | 32.15 | 32.55 | 35.91 | 32.06 | 29.77 | 34.97 | 28.55 | 32.21 | 32.43 | 37.91 | 46.74 | 36.53 | 34.93 | 33.87 | 35.16 | 33.07 | 31.99 | 43.11 | 31.39
105397 | ASSENTAMENTO DE CONEXÃO 2 ACESSOS ALINHADOS DE FERRO FUNDIDO PARA REDE DE ÁGUA, DN 450, JUNTA ELÁSTICA, INSTALADO EM LOCAL COM NÍVEL ALTO DE INTERFERÊNCIAS (NÃO INCLUI FORNECIMENTO). AF_05/2024 | UN | 40.84 | 32.64 | 43.05 | 32.39 | 44.23 | 39.96 | 41.57 | 45.34 | 35.86 | 36.32 | 40.04 | 35.79 | 33.24 | 39.03 | 31.81 | 35.94 | 36.21 | 42.34 | 52.22 | 40.73 | 38.98 | 37.75 | 39.26 | 36.9 | 35.7 | 48.09 | 35.03
105398 | ASSENTAMENTO DE CONEXÃO 2 ACESSOS ALINHADOS DE FERRO FUNDIDO PARA REDE DE ÁGUA, DN 500, JUNTA ELÁSTICA, INSTALADO EM LOCAL COM NÍVEL ALTO DE INTERFERÊNCIAS (NÃO INCLUI FORNECIMENTO). AF_05/2024 | UN | 52.28 | 43.09 | 54.06 | 42.87 | 54.88 | 51.21 | 52.99 | 57.32 | 46.64 | 47.15 | 50.89 | 46.09 | 43.77 | 49.46 | 42.14 | 46.72 | 47.03 | 53.68 | 65.69 | 52.02 | 50.75 | 48.79 | 50.78 | 49.06 | 46.44 | 60.19 | 45.73
105399 | ASSENTAMENTO DE CONEXÃO 2 ACESSOS ALINHADOS DE FERRO FUNDIDO PARA REDE DE ÁGUA, DN 600, JUNTA ELÁSTICA, INSTALADO EM LOCAL COM NÍVEL ALTO DE INTERFERÊNCIAS (NÃO INCLUI FORNECIMENTO). AF_05/2024 | UN | 61.85 | 50.87 | 63.89 | 50.62 | 64.91 | 60.55 | 62.79 | 67.87 | 55.11 | 55.75 | 60.13 | 54.52 | 51.77 | 58.53 | 49.74 | 55.27 | 55.61 | 63.56 | 77.84 | 61.49 | 60.01 | 57.61 | 60.07 | 57.99 | 54.88 | 71.22 | 54.04
105400 | ASSENTAMENTO DE CONEXÃO 2 ACESSOS ALINHADOS DE FERRO FUNDIDO PARA REDE DE ÁGUA, DN 700, JUNTA ELÁSTICA, INSTALADO EM LOCAL COM NÍVEL ALTO DE INTERFERÊNCIAS (NÃO INCLUI FORNECIMENTO). AF_05/2024 | UN | 70.53 | 58.05 | 73.08 | 57.63 | 74.25 | 69.17 | 71.75 | 77.57 | 62.88 | 63.66 | 68.69 | 62.11 | 58.92 | 66.77 | 56.75 | 63.06 | 63.41 | 72.6 | 89.19 | 70.26 | 68.48 | 65.81 | 68.47 | 66.05 | 62.64 | 81.59 | 61.61
105401 | ASSENTAMENTO DE CONEXÃO 2 ACESSOS ALINHADOS DE FERRO FUNDIDO PARA REDE DE ÁGUA, DN 800, JUNTA ELÁSTICA, INSTALADO EM LOCAL COM NÍVEL ALTO DE INTERFERÊNCIAS (NÃO INCLUI FORNECIMENTO). AF_05/2024 | UN | 79.54 | 65.45 | 82.49 | 64.89 | 83.84 | 78.05 | 81.02 | 87.58 | 70.91 | 71.81 | 77.49 | 69.99 | 66.36 | 75.32 | 63.98 | 71.12 | 71.49 | 81.94 | 100.83 | 79.28 | 77.25 | 74.24 | 77.17 | 74.41 | 70.65 | 92.21 | 69.44
105402 | ASSENTAMENTO DE CONEXÃO 2 ACESSOS ALINHADOS DE FERRO FUNDIDO PARA REDE DE ÁGUA, DN 900, JUNTA ELÁSTICA, INSTALADO EM LOCAL COM NÍVEL ALTO DE INTERFERÊNCIAS (NÃO INCLUI FORNECIMENTO). AF_05/2024 | UN | 88.81 | 73.03 | 92.1 | 72.41 | 93.63 | 87.15 | 90.52 | 97.85 | 79.14 | 80.16 | 86.51 | 78.13 | 74.06 | 84.12 | 71.37 | 79.4 | 79.81 | 91.54 | 112.7 | 88.52 | 86.24 | 82.85 | 86.16 | 83.04 | 78.85 | 103.03 | 77.52
105403 | FABRICAÇÃO DE FÔRMA PARA PILARES CIRCULARES, EM CHAPA DE MADEIRA COMPENSADA RESINADA, PÉ-DIREITO DUPLO. AF_05/2024 | M2 | 210.5 | 235.44 | 191.49 | 212.88 | 191.88 | 223.39 | 163.76 | 201.38 | 243.2 | 215.3 | 191.91 | 191.59 | 220.68 | 210.84 | 173.73 | 188.81 | 221.35 | 165.83 | 193.36 | 232.93 | 233.74 | 183.93 | 190.88 | 190.65 | 198.51 | 167.7 | 206.21
105404 | MONTAGEM E DESMONTAGEM DE FÔRMA DE PILARES CIRCULARES, PÉ-DIREITO SIMPLES, PLÁSTICA. AF_05/2024 | M2 | 0 | 0 | 0 | 0 | 0 | 0 | 0 | 0 | 0 | 0 | 0 | 0 | 0 | 0 | 0 | 0 | 0 | 0 | 0 | 0 | 0 | 0 | 0 | 0 | 0 | 0 | 0
105405 | MONTAGEM E DESMONTAGEM DE FÔRMA DE PILARES CIRCULARES, PÉ-DIREITO DUPLO, PLÁSTICA. AF_05/2024 | M2 | 0 | 0 | 0 | 0 | 0 | 0 | 0 | 0 | 0 | 0 | 0 | 0 | 0 | 0 | 0 | 0 | 0 | 0 | 0 | 0 | 0 | 0 | 0 | 0 | 0 | 0 | 0
105406 | MONTAGEM E DESMONTAGEM DE FÔRMA DE PILARES CIRCULARES, PÉ-DIREITO DUPLO, EM MADEIRA, 2 UTILIZAÇÕES. AF_05/2024 | M2 | 215.95 | 223.62 | 204.86 | 199.57 | 203.27 | 216.01 | 191.69 | 218.53 | 230.15 | 207.38 | 197.3 | 192.2 | 207.1 | 209.59 | 172.39 | 197.19 | 202.91 | 203.32 | 229.12 | 208.4 | 231.98 | 200.33 | 195.31 | 220.43 | 203.93 | 202.49 | 201.8
105407 | CARGA E DESCARGA DE CAMINHÃO DE 10 M³, EM BALSA DE 600 TONELADAS. AF_05/2024 | T | 0 | 0 | 0 | 0 | 0 | 0 | 0 | 0 | 0 | 0 | 0 | 0 | 0 | 0 | 0 | 0 | 0 | 0 | 0 | 0 | 0 | 0 | 0 | 0 | 0 | 0 | 0
105408 | CARGA E DESCARGA MANUAL, DE PEÇAS DE MADEIRA (CAIBROS, TÁBUAS, RIPAS, VIGAS E COMPENSADOS), EM BALSA DE 1000 TONELADAS. AF_05/2024 | T | 0 | 0 | 0 | 0 | 0 | 0 | 0 | 0 | 0 | 0 | 0 | 0 | 0 | 0 | 0 | 0 | 0 | 0 | 0 | 0 | 0 | 0 | 0 | 0 | 0 | 0 | 0
105409 | CARGA E DESCARGA COM MANIPULADOR TELESCÓPICO, DE PÁLETE DE BACIA SANITÁRIA, CAIXA ACOPLADA, TANQUE OU PIA, EM BALSA DE 1000 TONELADAS. AF_05/2024 | T | 0 | 0 | 0 | 0 | 0 | 0 | 0 | 0 | 0 | 0 | 0 | 0 | 0 | 0 | 0 | 0 | 0 | 0 | 0 | 0 | 0 | 0 | 0 | 0 | 0 | 0 | 0
105410 | CARGA E DESCARGA COM MANIPULADOR TELESCÓPICO, DE PÁLETE DE TELHA DE CONCRETO OU CERÂMICA, EM BALSA DE 1000 TONELADAS. AF_05/2024 | T | 0 | 0 | 0 | 0 | 0 | 0 | 0 | 0 | 0 | 0 | 0 | 0 | 0 | 0 | 0 | 0 | 0 | 0 | 0 | 0 | 0 | 0 | 0 | 0 | 0 | 0 | 0
105411 | CARGA E DESCARGA COM MANIPULADOR TELESCÓPICO, DE PÁLETE DE BLOCOS VAZADOS DE CONCRETO OU CERÂMICO, EM BALSA DE 1500 TONELADAS. AF_05/2024 | T | 0 | 0 | 0 | 0 | 0 | 0 | 0 | 0 | 0 | 0 | 0 | 0 | 0 | 0 | 0 | 0 | 0 | 0 | 0 | 0 | 0 | 0 | 0 | 0 | 0 | 0 | 0
105412 | CARGA E DESCARGA COM MANIPULADOR TELESCÓPICO, DE PÁLETE DE CAIXAS COM REVESTIMENTO CERÂMICO, EM BALSA DE 1500 TONELADAS. AF_05/2024 | T | 0 | 0 | 0 | 0 | 0 | 0 | 0 | 0 | 0 | 0 | 0 | 0 | 0 | 0 | 0 | 0 | 0 | 0 | 0 | 0 | 0 | 0 | 0 | 0 | 0 | 0 | 0
105413 | CARGA E DESCARGA MANUAL, DE JANELA, KIT PORTA-PRONTA OU PORTA DE MADEIRA, PORTA DE AÇO E PORTA DE ALUMÍNIO, EM BALSA DE 1500 TONELADAS. AF_05/2024 | T | 0 | 0 | 0 | 0 | 0 | 0 | 0 | 0 | 0 | 0 | 0 | 0 | 0 | 0 | 0 | 0 | 0 | 0 | 0 | 0 | 0 | 0 | 0 | 0 | 0 | 0 | 0
105414 | CARGA E DESCARGA COM CARRINHO PLATAFORMA, DE BANCADA DE MÁRMORE OU GRANITO PARA COZINHA/LAVATÓRIO OU MÁRMORE SINTÉTICO COM CUBA INTEGRADA, EM BALSA DE 1500 TONELADAS. AF_05/2024 | T | 0 | 0 | 0 | 0 | 0 | 0 | 0 | 0 | 0 | 0 | 0 | 0 | 0 | 0 | 0 | 0 | 0 | 0 | 0 | 0 | 0 | 0 | 0 | 0 | 0 | 0 | 0
105415 | CARGA E DESCARGA COM MANIPULADOR TELESCÓPICO, DE PÁLETE DE BACIA SANITÁRIA, CAIXA ACOPLADA, TANQUE OU PIA, EM BALSA DE 1500 TONELADAS. AF_05/2024 | T | 0 | 0 | 0 | 0 | 0 | 0 | 0 | 0 | 0 | 0 | 0 | 0 | 0 | 0 | 0 | 0 | 0 | 0 | 0 | 0 | 0 | 0 | 0 | 0 | 0 | 0 | 0
105416 | CARGA E DESCARGA COM MANIPULADOR TELESCÓPICO, DE PÁLETE DE TELHA DE CONCRETO OU CERÂMICA, EM BALSA DE 1500 TONELADAS. AF_05/2024 | T | 0 | 0 | 0 | 0 | 0 | 0 | 0 | 0 | 0 | 0 | 0 | 0 | 0 | 0 | 0 | 0 | 0 | 0 | 0 | 0 | 0 | 0 | 0 | 0 | 0 | 0 | 0
105417 | CARGA E DESCARGA DE CAMINHÃO DE 6 M³, EM BALSA DE 600 TONELADAS. AF_05/2024 | T | 0 | 0 | 0 | 0 | 0 | 0 | 0 | 0 | 0 | 0 | 0 | 0 | 0 | 0 | 0 | 0 | 0 | 0 | 0 | 0 | 0 | 0 | 0 | 0 | 0 | 0 | 0
105418 | CARGA E DESCARGA COM MANIPULADOR TELESCÓPICO, DE PÁLETE DE SACOS, EM BALSA DE 2000 TONELADAS. AF_05/2024 | T | 0 | 0 | 0 | 0 | 0 | 0 | 0 | 0 | 0 | 0 | 0 | 0 | 0 | 0 | 0 | 0 | 0 | 0 | 0 | 0 | 0 | 0 | 0 | 0 | 0 | 0 | 0
105419 | CARGA E DESCARGA COM MANIPULADOR TELESCÓPICO, DE PÁLETE DE BLOCOS VAZADOS DE CONCRETO OU CERÂMICO, EM BALSA DE 2000 TONELADAS. AF_05/2024 | T | 0 | 0 | 0 | 0 | 0 | 0 | 0 | 0 | 0 | 0 | 0 | 0 | 0 | 0 | 0 | 0 | 0 | 0 | 0 | 0 | 0 | 0 | 0 | 0 | 0 | 0 | 0
105420 | CARGA E DESCARGA COM MANIPULADOR TELESCÓPICO, DE PÁLETE DE CAIXAS COM REVESTIMENTO CERÂMICO, EM BALSA DE 2000 TONELADAS. AF_05/2024 | T | 0 | 0 | 0 | 0 | 0 | 0 | 0 | 0 | 0 | 0 | 0 | 0 | 0 | 0 | 0 | 0 | 0 | 0 | 0 | 0 | 0 | 0 | 0 | 0 | 0 | 0 | 0
105421 | CARGA E DESCARGA COM MANIPULADOR TELESCÓPICO, DE PÁLETE DE LATAS 18 LITROS, EM BALSA DE 2000 TONELADAS. AF_05/2024 | T | 0 | 0 | 0 | 0 | 0 | 0 | 0 | 0 | 0 | 0 | 0 | 0 | 0 | 0 | 0 | 0 | 0 | 0 | 0 | 0 | 0 | 0 | 0 | 0 | 0 | 0 | 0
105422 | CARGA E DESCARGA MANUAL, DE PEÇAS DE MADEIRA (CAIBROS, TÁBUAS, RIPAS, VIGAS E COMPENSADOS), EM BALSA DE 2000 TONELADAS. AF_05/2024 | T | 0 | 0 | 0 | 0 | 0 | 0 | 0 | 0 | 0 | 0 | 0 | 0 | 0 | 0 | 0 | 0 | 0 | 0 | 0 | 0 | 0 | 0 | 0 | 0 | 0 | 0 | 0
105423 | CARGA E DESCARGA MANUAL, DE JANELA, KIT PORTA-PRONTA OU PORTA DE MADEIRA, PORTA DE AÇO E PORTA DE ALUMÍNIO, EM BALSA DE 2000 TONELADAS. AF_05/2024 | T | 0 | 0 | 0 | 0 | 0 | 0 | 0 | 0 | 0 | 0 | 0 | 0 | 0 | 0 | 0 | 0 | 0 | 0 | 0 | 0 | 0 | 0 | 0 | 0 | 0 | 0 | 0
105424 | CARGA E DESCARGA COM CARRINHO PLATAFORMA, DE BANCADA DE MÁRMORE OU GRANITO PARA COZINHA/LAVATÓRIO OU MÁRMORE SINTÉTICO COM CUBA INTEGRADA, EM BALSA DE 2000 TONELADAS. AF_05/2024 | T | 0 | 0 | 0 | 0 | 0 | 0 | 0 | 0 | 0 | 0 | 0 | 0 | 0 | 0 | 0 | 0 | 0 | 0 | 0 | 0 | 0 | 0 | 0 | 0 | 0 | 0 | 0
105425 | CARGA E DESCARGA DE CAMINHÃO DE 14 M³, EM BALSA DE 600 TONELADAS. AF_05/2024 | T | 0 | 0 | 0 | 0 | 0 | 0 | 0 | 0 | 0 | 0 | 0 | 0 | 0 | 0 | 0 | 0 | 0 | 0 | 0 | 0 | 0 | 0 | 0 | 0 | 0 | 0 | 0
105426 | CARGA E DESCARGA DE CAMINHÃO DE 10 M³, EM BALSA DE 1000 TONELADAS. AF_05/2024 | T | 0 | 0 | 0 | 0 | 0 | 0 | 0 | 0 | 0 | 0 | 0 | 0 | 0 | 0 | 0 | 0 | 0 | 0 | 0 | 0 | 0 | 0 | 0 | 0 | 0 | 0 | 0
105427 | CARGA E DESCARGA DE CAMINHÃO DE 14 M³, EM BALSA DE 1000 TONELADAS. AF_05/2024 | T | 0 | 0 | 0 | 0 | 0 | 0 | 0 | 0 | 0 | 0 | 0 | 0 | 0 | 0 | 0 | 0 | 0 | 0 | 0 | 0 | 0 | 0 | 0 | 0 | 0 | 0 | 0
105428 | CARGA E DESCARGA DE BETONEIRA, COM CAMINHÃO CARROCERIA COM GUINDAUTO (MUNCK) 11,7 TM, EM BALSA DE 600 TONELADAS. AF_05/2024 | T | 0 | 0 | 0 | 0 | 0 | 0 | 0 | 0 | 0 | 0 | 0 | 0 | 0 | 0 | 0 | 0 | 0 | 0 | 0 | 0 | 0 | 0 | 0 | 0 | 0 | 0 | 0
105429 | CARGA E DESCARGA DE SOLOS E MATERIAIS GRANULARES, COM CAMINHÃO DE 6 M³ E ESCAVADEIRA HIDRÁULICA, EM BALSA DE 1000 TONELADAS. AF_05/2024 | T | 0 | 0 | 0 | 0 | 0 | 0 | 0 | 0 | 0 | 0 | 0 | 0 | 0 | 0 | 0 | 0 | 0 | 0 | 0 | 0 | 0 | 0 | 0 | 0 | 0 | 0 | 0
105430 | CARGA E DESCARGA DE SOLOS E MATERIAIS GRANULARES, COM CAMINHÃO DE 10 M³ E ESCAVADEIRA HIDRÁULICA, EM BALSA DE 1000 TONELADAS. AF_05/2024 | T | 0 | 0 | 0 | 0 | 0 | 0 | 0 | 0 | 0 | 0 | 0 | 0 | 0 | 0 | 0 | 0 | 0 | 0 | 0 | 0 | 0 | 0 | 0 | 0 | 0 | 0 | 0
105431 | CARGA E DESCARGA DE SOLOS E MATERIAIS GRANULARES, COM CAMINHÃO DE 14 M³ E ESCAVADEIRA HIDRÁULICA, EM BALSA DE 1000 TONELADAS. AF_05/2024 | T | 0 | 0 | 0 | 0 | 0 | 0 | 0 | 0 | 0 | 0 | 0 | 0 | 0 | 0 | 0 | 0 | 0 | 0 | 0 | 0 | 0 | 0 | 0 | 0 | 0 | 0 | 0
105432 | CARGA E DESCARGA DE TUBOS DE CONCRETO, COM CAMINHÃO CARROCERIA COM GUINDAUTO (MUNCK) 11,7 TM, EM BALSA DE 1000 TONELADAS. AF_05/2024 | T | 0 | 0 | 0 | 0 | 0 | 0 | 0 | 0 | 0 | 0 | 0 | 0 | 0 | 0 | 0 | 0 | 0 | 0 | 0 | 0 | 0 | 0 | 0 | 0 | 0 | 0 | 0
105433 | CARGA E DESCARGA DE TUBOS METÁLICOS, COM CAMINHÃO CARROCERIA COM GUINDAUTO (MUNCK) 11,7 TM, EM BALSA DE 1000 TONELADAS. AF_05/2024 | T | 0 | 0 | 0 | 0 | 0 | 0 | 0 | 0 | 0 | 0 | 0 | 0 | 0 | 0 | 0 | 0 | 0 | 0 | 0 | 0 | 0 | 0 | 0 | 0 | 0 | 0 | 0
105434 | CARGA E DESCARGA DE TUBOS PLÁSTICOS, COM CAMINHÃO CARROCERIA COM GUINDAUTO (MUNCK) 11,7 TM, EM BALSA DE 1000 TONELADAS. AF_05/2024 | T | 0 | 0 | 0 | 0 | 0 | 0 | 0 | 0 | 0 | 0 | 0 | 0 | 0 | 0 | 0 | 0 | 0 | 0 | 0 | 0 | 0 | 0 | 0 | 0 | 0 | 0 | 0
105435 | CARGA E DESCARGA DE POSTES DE CONCRETO, COM CAMINHÃO CARROCERIA COM GUINDAUTO (MUNCK) 11,7 TM, EM BALSA DE 1000 TONELADAS. AF_05/2024 | T | 0 | 0 | 0 | 0 | 0 | 0 | 0 | 0 | 0 | 0 | 0 | 0 | 0 | 0 | 0 | 0 | 0 | 0 | 0 | 0 | 0 | 0 | 0 | 0 | 0 | 0 | 0
105436 | CARGA E DESCARGA DE PERFIL METÁLICO E VERGALHÕES DE AÇO, COM CAMINHÃO CARROCERIA COM GUINDAUTO (MUNCK) 11,7 TM, EM BALSA DE 1000 TONELADAS. AF_05/2024 | T | 0 | 0 | 0 | 0 | 0 | 0 | 0 | 0 | 0 | 0 | 0 | 0 | 0 | 0 | 0 | 0 | 0 | 0 | 0 | 0 | 0 | 0 | 0 | 0 | 0 | 0 | 0
105437 | CARGA E DESCARGA DE TELA DE AÇO, COM CAMINHÃO CARROCERIA COM GUINDAUTO (MUNCK) 11,7 TM, EM BALSA DE 1000 TONELADAS. AF_05/2024 | T | 0 | 0 | 0 | 0 | 0 | 0 | 0 | 0 | 0 | 0 | 0 | 0 | 0 | 0 | 0 | 0 | 0 | 0 | 0 | 0 | 0 | 0 | 0 | 0 | 0 | 0 | 0
105438 | CARGA E DESCARGA DE BETONEIRA, COM CAMINHÃO CARROCERIA COM GUINDAUTO (MUNCK) 11,7 TM, EM BALSA DE 1000 TONELADAS. AF_05/2024 | T | 0 | 0 | 0 | 0 | 0 | 0 | 0 | 0 | 0 | 0 | 0 | 0 | 0 | 0 | 0 | 0 | 0 | 0 | 0 | 0 | 0 | 0 | 0 | 0 | 0 | 0 | 0
105439 | CARGA E DESCARGA DE SOLOS E MATERIAIS GRANULARES, COM CAMINHÃO DE 6 M³ E ESCAVADEIRA HIDRÁULICA, EM BALSA DE 1500 TONELADAS. AF_05/2024 | T | 0 | 0 | 0 | 0 | 0 | 0 | 0 | 0 | 0 | 0 | 0 | 0 | 0 | 0 | 0 | 0 | 0 | 0 | 0 | 0 | 0 | 0 | 0 | 0 | 0 | 0 | 0
105440 | CARGA E DESCARGA DE SOLOS E MATERIAIS GRANULARES, COM CAMINHÃO DE 10 M³ E ESCAVADEIRA HIDRÁULICA, EM BALSA DE 1500 TONELADAS. AF_05/2024 | T | 0 | 0 | 0 | 0 | 0 | 0 | 0 | 0 | 0 | 0 | 0 | 0 | 0 | 0 | 0 | 0 | 0 | 0 | 0 | 0 | 0 | 0 | 0 | 0 | 0 | 0 | 0
105441 | CARGA E DESCARGA DE SOLOS E MATERIAIS GRANULARES, COM CAMINHÃO DE 14 M³ E ESCAVADEIRA HIDRÁULICA, EM BALSA DE 1500 TONELADAS. AF_05/2024 | T | 0 | 0 | 0 | 0 | 0 | 0 | 0 | 0 | 0 | 0 | 0 | 0 | 0 | 0 | 0 | 0 | 0 | 0 | 0 | 0 | 0 | 0 | 0 | 0 | 0 | 0 | 0
105442 | CARGA E DESCARGA COM MANIPULADOR TELESCÓPICO, DE PÁLETE DE SACOS, EM BALSA DE 600 TONELADAS. AF_05/2024 | T | 0 | 0 | 0 | 0 | 0 | 0 | 0 | 0 | 0 | 0 | 0 | 0 | 0 | 0 | 0 | 0 | 0 | 0 | 0 | 0 | 0 | 0 | 0 | 0 | 0 | 0 | 0
105443 | CARGA E DESCARGA COM MANIPULADOR TELESCÓPICO, DE PÁLETE DE BLOCOS VAZADOS DE CONCRETO OU CERÂMICO, EM BALSA DE 600 TONELADAS. AF_05/2024 | T | 0 | 0 | 0 | 0 | 0 | 0 | 0 | 0 | 0 | 0 | 0 | 0 | 0 | 0 | 0 | 0 | 0 | 0 | 0 | 0 | 0 | 0 | 0 | 0 | 0 | 0 | 0
105444 | CARGA E DESCARGA COM MANIPULADOR TELESCÓPICO, DE PÁLETE DE CAIXAS COM REVESTIMENTO CERÂMICO, EM BALSA DE 600 TONELADAS. AF_05/2024 | T | 0 | 0 | 0 | 0 | 0 | 0 | 0 | 0 | 0 | 0 | 0 | 0 | 0 | 0 | 0 | 0 | 0 | 0 | 0 | 0 | 0 | 0 | 0 | 0 | 0 | 0 | 0
105445 | CARGA E DESCARGA COM MANIPULADOR TELESCÓPICO, DE PÁLETE DE LATAS 18 LITROS, EM BALSA DE 600 TONELADAS. AF_05/2024 | T | 0 | 0 | 0 | 0 | 0 | 0 | 0 | 0 | 0 | 0 | 0 | 0 | 0 | 0 | 0 | 0 | 0 | 0 | 0 | 0 | 0 | 0 | 0 | 0 | 0 | 0 | 0
105446 | CARGA E DESCARGA MANUAL, DE PEÇAS DE MADEIRA (CAIBROS, TÁBUAS, RIPAS, VIGAS E COMPENSADOS), EM BALSA DE 600 TONELADAS. AF_05/2024 | T | 0 | 0 | 0 | 0 | 0 | 0 | 0 | 0 | 0 | 0 | 0 | 0 | 0 | 0 | 0 | 0 | 0 | 0 | 0 | 0 | 0 | 0 | 0 | 0 | 0 | 0 | 0
105447 | CARGA E DESCARGA MANUAL, DE JANELA, KIT PORTA-PRONTA OU PORTA DE MADEIRA, PORTA DE AÇO E PORTA DE ALUMÍNIO, EM BALSA DE 600 TONELADAS. AF_05/2024 | T | 0 | 0 | 0 | 0 | 0 | 0 | 0 | 0 | 0 | 0 | 0 | 0 | 0 | 0 | 0 | 0 | 0 | 0 | 0 | 0 | 0 | 0 | 0 | 0 | 0 | 0 | 0
105448 | CARGA E DESCARGA COM CARRINHO PLATAFORMA, DE BANCADA DE MÁRMORE OU GRANITO PARA COZINHA/LAVATÓRIO OU MÁRMORE SINTÉTICO COM CUBA INTEGRADA, EM BALSA DE 600 TONELADAS. AF_05/2024 | T | 0 | 0 | 0 | 0 | 0 | 0 | 0 | 0 | 0 | 0 | 0 | 0 | 0 | 0 | 0 | 0 | 0 | 0 | 0 | 0 | 0 | 0 | 0 | 0 | 0 | 0 | 0
105449 | CARGA E DESCARGA MANUAL, DE VIDRO, EM BALSA DE 600 TONELADAS. AF_05/2024 | T | 0 | 0 | 0 | 0 | 0 | 0 | 0 | 0 | 0 | 0 | 0 | 0 | 0 | 0 | 0 | 0 | 0 | 0 | 0 | 0 | 0 | 0 | 0 | 0 | 0 | 0 | 0
105450 | CARGA E DESCARGA COM MANIPULADOR TELESCÓPICO, DE TELHAS TERMOACÚSTICAS, FIBROCIMENTO, AÇO ZINCADO, FIBROCIMENTO ESTRUTURAL, CANALETE 90 OU KALHETÃO, EM BALSA DE 600 TONELADAS. AF_05/2024 | T | 0 | 0 | 0 | 0 | 0 | 0 | 0 | 0 | 0 | 0 | 0 | 0 | 0 | 0 | 0 | 0 | 0 | 0 | 0 | 0 | 0 | 0 | 0 | 0 | 0 | 0 | 0
105451 | CARGA E DESCARGA COM MANIPULADOR TELESCÓPICO, DE PÁLETE DE BACIA SANITÁRIA, CAIXA ACOPLADA, TANQUE OU PIA, EM BALSA DE 600 TONELADAS. AF_05/2024 | T | 0 | 0 | 0 | 0 | 0 | 0 | 0 | 0 | 0 | 0 | 0 | 0 | 0 | 0 | 0 | 0 | 0 | 0 | 0 | 0 | 0 | 0 | 0 | 0 | 0 | 0 | 0
105452 | CARGA E DESCARGA COM MANIPULADOR TELESCÓPICO, DE PÁLETE DE TELHA DE CONCRETO OU CERÂMICA, EM BALSA DE 600 TONELADAS. AF_05/2024 | T | 0 | 0 | 0 | 0 | 0 | 0 | 0 | 0 | 0 | 0 | 0 | 0 | 0 | 0 | 0 | 0 | 0 | 0 | 0 | 0 | 0 | 0 | 0 | 0 | 0 | 0 | 0
105453 | CARGA E DESCARGA COM MANIPULADOR TELESCÓPICO, DE PÁLETE DE SACOS, EM BALSA DE 1000 TONELADAS. AF_05/2024 | T | 0 | 0 | 0 | 0 | 0 | 0 | 0 | 0 | 0 | 0 | 0 | 0 | 0 | 0 | 0 | 0 | 0 | 0 | 0 | 0 | 0 | 0 | 0 | 0 | 0 | 0 | 0
105454 | CARGA E DESCARGA COM MANIPULADOR TELESCÓPICO, DE PÁLETE DE BLOCOS VAZADOS DE CONCRETO OU CERÂMICO, EM BALSA DE 1000 TONELADAS. AF_05/2024 | T | 0 | 0 | 0 | 0 | 0 | 0 | 0 | 0 | 0 | 0 | 0 | 0 | 0 | 0 | 0 | 0 | 0 | 0 | 0 | 0 | 0 | 0 | 0 | 0 | 0 | 0 | 0
105455 | CARGA E DESCARGA COM MANIPULADOR TELESCÓPICO, DE PÁLETE DE CAIXAS COM REVESTIMENTO CERÂMICO, EM BALSA DE 1000 TONELADAS. AF_05/2024 | T | 0 | 0 | 0 | 0 | 0 | 0 | 0 | 0 | 0 | 0 | 0 | 0 | 0 | 0 | 0 | 0 | 0 | 0 | 0 | 0 | 0 | 0 | 0 | 0 | 0 | 0 | 0
105456 | CARGA E DESCARGA COM MANIPULADOR TELESCÓPICO, DE PÁLETE DE LATAS 18 LITROS, EM BALSA DE 1000 TONELADAS. AF_05/2024 | T | 0 | 0 | 0 | 0 | 0 | 0 | 0 | 0 | 0 | 0 | 0 | 0 | 0 | 0 | 0 | 0 | 0 | 0 | 0 | 0 | 0 | 0 | 0 | 0 | 0 | 0 | 0
105457 | CARGA E DESCARGA DE TUBOS DE CONCRETO, COM CAMINHÃO CARROCERIA COM GUINDAUTO (MUNCK) 11,7 TM, EM BALSA DE 1500 TONELADAS. AF_05/2024 | T | 0 | 0 | 0 | 0 | 0 | 0 | 0 | 0 | 0 | 0 | 0 | 0 | 0 | 0 | 0 | 0 | 0 | 0 | 0 | 0 | 0 | 0 | 0 | 0 | 0 | 0 | 0
105458 | CARGA E DESCARGA DE TUBOS METÁLICOS, COM CAMINHÃO CARROCERIA COM GUINDAUTO (MUNCK) 11,7 TM, EM BALSA DE 1500 TONELADAS. AF_05/2024 | T | 0 | 0 | 0 | 0 | 0 | 0 | 0 | 0 | 0 | 0 | 0 | 0 | 0 | 0 | 0 | 0 | 0 | 0 | 0 | 0 | 0 | 0 | 0 | 0 | 0 | 0 | 0
105459 | CARGA E DESCARGA DE TUBOS PLÁSTICOS, COM CAMINHÃO CARROCERIA COM GUINDAUTO (MUNCK) 11,7 TM, EM BALSA DE 1500 TONELADAS. AF_05/2024 | T | 0 | 0 | 0 | 0 | 0 | 0 | 0 | 0 | 0 | 0 | 0 | 0 | 0 | 0 | 0 | 0 | 0 | 0 | 0 | 0 | 0 | 0 | 0 | 0 | 0 | 0 | 0
105460 | CARGA E DESCARGA DE POSTES DE CONCRETO, COM CAMINHÃO CARROCERIA COM GUINDAUTO (MUNCK) 11,7 TM, EM BALSA DE 1500 TONELADAS. AF_05/2024 | T | 0 | 0 | 0 | 0 | 0 | 0 | 0 | 0 | 0 | 0 | 0 | 0 | 0 | 0 | 0 | 0 | 0 | 0 | 0 | 0 | 0 | 0 | 0 | 0 | 0 | 0 | 0
105461 | CARGA E DESCARGA DE PERFIL METÁLICO E VERGALHÕES DE AÇO E VERGALHÕES DE AÇO, COM CAMINHÃO CARROCERIA COM GUINDAUTO (MUNCK) 11,7 TM, EM BALSA DE 1500 TONELADAS. AF_05/2024 | T | 0 | 0 | 0 | 0 | 0 | 0 | 0 | 0 | 0 | 0 | 0 | 0 | 0 | 0 | 0 | 0 | 0 | 0 | 0 | 0 | 0 | 0 | 0 | 0 | 0 | 0 | 0
105462 | CARGA E DESCARGA DE TELA DE AÇO, COM CAMINHÃO CARROCERIA COM GUINDAUTO (MUNCK) 11,7 TM, EM BALSA DE 1500 TONELADAS. AF_05/2024 | T | 0 | 0 | 0 | 0 | 0 | 0 | 0 | 0 | 0 | 0 | 0 | 0 | 0 | 0 | 0 | 0 | 0 | 0 | 0 | 0 | 0 | 0 | 0 | 0 | 0 | 0 | 0
105463 | CARGA E DESCARGA DE BETONEIRA, COM CAMINHÃO CARROCERIA COM GUINDAUTO (MUNCK) 11,7 TM, EM BALSA DE 1500 TONELADAS. AF_05/2024 | T | 0 | 0 | 0 | 0 | 0 | 0 | 0 | 0 | 0 | 0 | 0 | 0 | 0 | 0 | 0 | 0 | 0 | 0 | 0 | 0 | 0 | 0 | 0 | 0 | 0 | 0 | 0
105464 | CARGA E DESCARGA DE SOLOS E MATERIAIS GRANULARES, COM CAMINHÃO DE 6 M³ E ESCAVADEIRA HIDRÁULICA, EM BALSA DE 2000 TONELADAS. AF_05/2024 | T | 0 | 0 | 0 | 0 | 0 | 0 | 0 | 0 | 0 | 0 | 0 | 0 | 0 | 0 | 0 | 0 | 0 | 0 | 0 | 0 | 0 | 0 | 0 | 0 | 0 | 0 | 0
105465 | CARGA E DESCARGA DE SOLOS E MATERIAIS GRANULARES, COM CAMINHÃO DE 10 M³ E ESCAVADEIRA HIDRÁULICA, EM BALSA DE 2000 TONELADAS. AF_05/2024 | T | 0 | 0 | 0 | 0 | 0 | 0 | 0 | 0 | 0 | 0 | 0 | 0 | 0 | 0 | 0 | 0 | 0 | 0 | 0 | 0 | 0 | 0 | 0 | 0 | 0 | 0 | 0
105466 | CARGA E DESCARGA DE SOLOS E MATERIAIS GRANULARES, COM CAMINHÃO DE 14 M³ E ESCAVADEIRA HIDRÁULICA, EM BALSA DE 2000 TONELADAS. AF_05/2024 | T | 0 | 0 | 0 | 0 | 0 | 0 | 0 | 0 | 0 | 0 | 0 | 0 | 0 | 0 | 0 | 0 | 0 | 0 | 0 | 0 | 0 | 0 | 0 | 0 | 0 | 0 | 0
105467 | CARGA E DESCARGA DE TUBOS DE CONCRETO, COM CAMINHÃO CARROCERIA COM GUINDAUTO (MUNCK) 11,7 TM, EM BALSA DE 2000 TONELADAS. AF_05/2024 | T | 0 | 0 | 0 | 0 | 0 | 0 | 0 | 0 | 0 | 0 | 0 | 0 | 0 | 0 | 0 | 0 | 0 | 0 | 0 | 0 | 0 | 0 | 0 | 0 | 0 | 0 | 0
105468 | CARGA E DESCARGA DE TUBOS METÁLICOS, COM CAMINHÃO CARROCERIA COM GUINDAUTO (MUNCK) 11,7 TM, EM BALSA DE 2000 TONELADAS. AF_05/2024 | T | 0 | 0 | 0 | 0 | 0 | 0 | 0 | 0 | 0 | 0 | 0 | 0 | 0 | 0 | 0 | 0 | 0 | 0 | 0 | 0 | 0 | 0 | 0 | 0 | 0 | 0 | 0
105469 | CARGA E DESCARGA DE TUBOS PLÁSTICOS, COM CAMINHÃO CARROCERIA COM GUINDAUTO (MUNCK) 11,7 TM, EM BALSA DE 2000 TONELADAS. AF_05/2024 | T | 0 | 0 | 0 | 0 | 0 | 0 | 0 | 0 | 0 | 0 | 0 | 0 | 0 | 0 | 0 | 0 | 0 | 0 | 0 | 0 | 0 | 0 | 0 | 0 | 0 | 0 | 0
105470 | CARGA E DESCARGA DE POSTES DE CONCRETO, COM CAMINHÃO CARROCERIA COM GUINDAUTO (MUNCK) 11,7 TM, EM BALSA DE 2000 TONELADAS. AF_05/2024 | T | 0 | 0 | 0 | 0 | 0 | 0 | 0 | 0 | 0 | 0 | 0 | 0 | 0 | 0 | 0 | 0 | 0 | 0 | 0 | 0 | 0 | 0 | 0 | 0 | 0 | 0 | 0
105471 | CARGA E DESCARGA DE RETROESCAVADEIRA, EM BALSA DE 1500 TONELADAS. AF_05/2024 | T | 0 | 0 | 0 | 0 | 0 | 0 | 0 | 0 | 0 | 0 | 0 | 0 | 0 | 0 | 0 | 0 | 0 | 0 | 0 | 0 | 0 | 0 | 0 | 0 | 0 | 0 | 0
105472 | CARGA E DESCARGA MANUAL, DE JANELA, KIT PORTA-PRONTA OU PORTA DE MADEIRA, PORTA DE AÇO E PORTA DE ALUMÍNIO, EM BALSA DE 1000 TONELADAS. AF_05/2024 | T | 0 | 0 | 0 | 0 | 0 | 0 | 0 | 0 | 0 | 0 | 0 | 0 | 0 | 0 | 0 | 0 | 0 | 0 | 0 | 0 | 0 | 0 | 0 | 0 | 0 | 0 | 0
105473 | CARGA E DESCARGA COM CARRINHO PLATAFORMA, DE BANCADA DE MÁRMORE OU GRANITO PARA COZINHA/LAVATÓRIO OU MÁRMORE SINTÉTICO COM CUBA INTEGRADA, EM BALSA DE 1000 TONELADAS. AF_05/2024 | T | 0 | 0 | 0 | 0 | 0 | 0 | 0 | 0 | 0 | 0 | 0 | 0 | 0 | 0 | 0 | 0 | 0 | 0 | 0 | 0 | 0 | 0 | 0 | 0 | 0 | 0 | 0
105474 | CARGA E DESCARGA MANUAL, DE VIDRO, EM BALSA DE 1000 TONELADAS. AF_05/2024 | T | 0 | 0 | 0 | 0 | 0 | 0 | 0 | 0 | 0 | 0 | 0 | 0 | 0 | 0 | 0 | 0 | 0 | 0 | 0 | 0 | 0 | 0 | 0 | 0 | 0 | 0 | 0
105475 | CARGA E DESCARGA COM MANIPULADOR TELESCÓPICO, DE TELHAS TERMOACÚSTICAS, FIBROCIMENTO, AÇO ZINCADO, FIBROCIMENTO ESTRUTURAL, CANALETE 90 OU KALHETÃO, EM BALSA DE 1000 TONELADAS. AF_05/2024 | T | 0 | 0 | 0 | 0 | 0 | 0 | 0 | 0 | 0 | 0 | 0 | 0 | 0 | 0 | 0 | 0 | 0 | 0 | 0 | 0 | 0 | 0 | 0 | 0 | 0 | 0 | 0
105476 | CARGA E DESCARGA DE RETROESCAVADEIRA, EM BALSA DE 1000 TONELADAS. AF_05/2024 | T | 0 | 0 | 0 | 0 | 0 | 0 | 0 | 0 | 0 | 0 | 0 | 0 | 0 | 0 | 0 | 0 | 0 | 0 | 0 | 0 | 0 | 0 | 0 | 0 | 0 | 0 | 0
105477 | CARGA E DESCARGA DE CAMINHÃO DE 6 M³, EM BALSA DE 1000 TONELADAS. AF_05/2024 | T | 0 | 0 | 0 | 0 | 0 | 0 | 0 | 0 | 0 | 0 | 0 | 0 | 0 | 0 | 0 | 0 | 0 | 0 | 0 | 0 | 0 | 0 | 0 | 0 | 0 | 0 | 0
105478 | CARGA E DESCARGA COM MANIPULADOR TELESCÓPICO, DE PÁLETE DE LATAS 18 LITROS, EM BALSA DE 1500 TONELADAS. AF_05/2024 | T | 0 | 0 | 0 | 0 | 0 | 0 | 0 | 0 | 0 | 0 | 0 | 0 | 0 | 0 | 0 | 0 | 0 | 0 | 0 | 0 | 0 | 0 | 0 | 0 | 0 | 0 | 0
105479 | CARGA E DESCARGA MANUAL, DE PEÇAS DE MADEIRA (CAIBROS, TÁBUAS, RIPAS, VIGAS E COMPENSADOS), EM BALSA DE 1500 TONELADAS. AF_05/2024 | T | 0 | 0 | 0 | 0 | 0 | 0 | 0 | 0 | 0 | 0 | 0 | 0 | 0 | 0 | 0 | 0 | 0 | 0 | 0 | 0 | 0 | 0 | 0 | 0 | 0 | 0 | 0
105480 | CARGA E DESCARGA MANUAL, DE VIDRO, EM BALSA DE 1500 TONELADAS. AF_05/2024 | T | 0 | 0 | 0 | 0 | 0 | 0 | 0 | 0 | 0 | 0 | 0 | 0 | 0 | 0 | 0 | 0 | 0 | 0 | 0 | 0 | 0 | 0 | 0 | 0 | 0 | 0 | 0
105481 | CARGA E DESCARGA MANUAL, DE VIDRO, EM BALSA DE 2000 TONELADAS. AF_05/2024 | T | 0 | 0 | 0 | 0 | 0 | 0 | 0 | 0 | 0 | 0 | 0 | 0 | 0 | 0 | 0 | 0 | 0 | 0 | 0 | 0 | 0 | 0 | 0 | 0 | 0 | 0 | 0
105482 | CARGA E DESCARGA DE RETROESCAVADEIRA, EM BALSA DE 600 TONELADAS. AF_05/2024 | T | 0 | 0 | 0 | 0 | 0 | 0 | 0 | 0 | 0 | 0 | 0 | 0 | 0 | 0 | 0 | 0 | 0 | 0 | 0 | 0 | 0 | 0 | 0 | 0 | 0 | 0 | 0
105483 | CARGA E DESCARGA DE PERFIL METÁLICO E VERGALHÕES DE AÇO, COM CAMINHÃO CARROCERIA COM GUINDAUTO (MUNCK) 11,7 TM, EM BALSA DE 2000 TONELADAS. AF_05/2024 | T | 0 | 0 | 0 | 0 | 0 | 0 | 0 | 0 | 0 | 0 | 0 | 0 | 0 | 0 | 0 | 0 | 0 | 0 | 0 | 0 | 0 | 0 | 0 | 0 | 0 | 0 | 0
105484 | CARGA E DESCARGA DE TELA DE AÇO, COM CAMINHÃO CARROCERIA COM GUINDAUTO (MUNCK) 11,7 TM, EM BALSA DE 2000 TONELADAS. AF_05/2024 | T | 0 | 0 | 0 | 0 | 0 | 0 | 0 | 0 | 0 | 0 | 0 | 0 | 0 | 0 | 0 | 0 | 0 | 0 | 0 | 0 | 0 | 0 | 0 | 0 | 0 | 0 | 0
105485 | CARGA E DESCARGA DE BETONEIRA, COM CAMINHÃO CARROCERIA COM GUINDAUTO (MUNCK) 11,7 TM, EM BALSA DE 2000 TONELADAS. AF_05/2024 | T | 0 | 0 | 0 | 0 | 0 | 0 | 0 | 0 | 0 | 0 | 0 | 0 | 0 | 0 | 0 | 0 | 0 | 0 | 0 | 0 | 0 | 0 | 0 | 0 | 0 | 0 | 0
105486 | CARGA E DESCARGA COM MANIPULADOR TELESCÓPICO, DE TELHAS TERMOACÚSTICAS, FIBROCIMENTO, AÇO ZINCADO, FIBROCIMENTO ESTRUTURAL, CANALETE 90 OU KALHETÃO, EM BALSA DE 2000 TONELADAS. AF_05/2024 | T | 0 | 0 | 0 | 0 | 0 | 0 | 0 | 0 | 0 | 0 | 0 | 0 | 0 | 0 | 0 | 0 | 0 | 0 | 0 | 0 | 0 | 0 | 0 | 0 | 0 | 0 | 0
105487 | CARGA E DESCARGA COM MANIPULADOR TELESCÓPICO, DE PÁLETE DE BACIA SANITÁRIA, CAIXA ACOPLADA, TANQUE OU PIA, EM BALSA DE 2000 TONELADAS. AF_05/2024 | T | 0 | 0 | 0 | 0 | 0 | 0 | 0 | 0 | 0 | 0 | 0 | 0 | 0 | 0 | 0 | 0 | 0 | 0 | 0 | 0 | 0 | 0 | 0 | 0 | 0 | 0 | 0
105488 | CARGA E DESCARGA COM MANIPULADOR TELESCÓPICO, DE PÁLETE DE TELHA DE CONCRETO OU CERÂMICA, EM BALSA DE 2000 TONELADAS. AF_05/2024 | T | 0 | 0 | 0 | 0 | 0 | 0 | 0 | 0 | 0 | 0 | 0 | 0 | 0 | 0 | 0 | 0 | 0 | 0 | 0 | 0 | 0 | 0 | 0 | 0 | 0 | 0 | 0
105489 | CARGA E DESCARGA DE SOLOS E MATERIAIS GRANULARES, COM CAMINHÃO DE 6 M³ E ESCAVADEIRA HIDRÁULICA, EM BALSA DE 600 TONELADAS. AF_05/2024 | T | 0 | 0 | 0 | 0 | 0 | 0 | 0 | 0 | 0 | 0 | 0 | 0 | 0 | 0 | 0 | 0 | 0 | 0 | 0 | 0 | 0 | 0 | 0 | 0 | 0 | 0 | 0
105490 | CARGA E DESCARGA DE CAMINHÃO DE 6 M³, EM BALSA DE 1500 TONELADAS. AF_05/2024 | T | 0 | 0 | 0 | 0 | 0 | 0 | 0 | 0 | 0 | 0 | 0 | 0 | 0 | 0 | 0 | 0 | 0 | 0 | 0 | 0 | 0 | 0 | 0 | 0 | 0 | 0 | 0
105491 | CARGA E DESCARGA DE CAMINHÃO DE 10 M³, EM BALSA DE 1500 TONELADAS. AF_05/2024 | T | 0 | 0 | 0 | 0 | 0 | 0 | 0 | 0 | 0 | 0 | 0 | 0 | 0 | 0 | 0 | 0 | 0 | 0 | 0 | 0 | 0 | 0 | 0 | 0 | 0 | 0 | 0
105492 | CARGA E DESCARGA DE CAMINHÃO DE 14 M³, EM BALSA DE 1500 TONELADAS. AF_05/2024 | T | 0 | 0 | 0 | 0 | 0 | 0 | 0 | 0 | 0 | 0 | 0 | 0 | 0 | 0 | 0 | 0 | 0 | 0 | 0 | 0 | 0 | 0 | 0 | 0 | 0 | 0 | 0
105493 | CARGA E DESCARGA DE RETROESCAVADEIRA, EM BALSA DE 2000 TONELADAS. AF_05/2024 | T | 0 | 0 | 0 | 0 | 0 | 0 | 0 | 0 | 0 | 0 | 0 | 0 | 0 | 0 | 0 | 0 | 0 | 0 | 0 | 0 | 0 | 0 | 0 | 0 | 0 | 0 | 0
105494 | CARGA E DESCARGA DE CAMINHÃO DE 6 M³, EM BALSA DE 2000 TONELADAS. AF_05/2024 | T | 0 | 0 | 0 | 0 | 0 | 0 | 0 | 0 | 0 | 0 | 0 | 0 | 0 | 0 | 0 | 0 | 0 | 0 | 0 | 0 | 0 | 0 | 0 | 0 | 0 | 0 | 0
105495 | CARGA E DESCARGA DE CAMINHÃO DE 10 M³, EM BALSA DE 2000 TONELADAS. AF_05/2024 | T | 0 | 0 | 0 | 0 | 0 | 0 | 0 | 0 | 0 | 0 | 0 | 0 | 0 | 0 | 0 | 0 | 0 | 0 | 0 | 0 | 0 | 0 | 0 | 0 | 0 | 0 | 0
105496 | CARGA E DESCARGA DE CAMINHÃO DE 14 M³, EM BALSA DE 2000 TONELADAS. AF_05/2024 | T | 0 | 0 | 0 | 0 | 0 | 0 | 0 | 0 | 0 | 0 | 0 | 0 | 0 | 0 | 0 | 0 | 0 | 0 | 0 | 0 | 0 | 0 | 0 | 0 | 0 | 0 | 0
105497 | CARGA E DESCARGA COM MANIPULADOR TELESCÓPICO, DE PÁLETE DE SACOS, EM BALSA DE 1500 TONELADAS. AF_05/2024 | T | 0 | 0 | 0 | 0 | 0 | 0 | 0 | 0 | 0 | 0 | 0 | 0 | 0 | 0 | 0 | 0 | 0 | 0 | 0 | 0 | 0 | 0 | 0 | 0 | 0 | 0 | 0
105498 | CARGA E DESCARGA COM MANIPULADOR TELESCÓPICO, DE TELHAS TERMOACÚSTICAS, FIBROCIMENTO, AÇO ZINCADO, FIBROCIMENTO ESTRUTURAL, CANALETE 90 OU KALHETÃO, EM BALSA DE 1500 TONELADAS. AF_05/2024 | T | 0 | 0 | 0 | 0 | 0 | 0 | 0 | 0 | 0 | 0 | 0 | 0 | 0 | 0 | 0 | 0 | 0 | 0 | 0 | 0 | 0 | 0 | 0 | 0 | 0 | 0 | 0
105499 | CARGA E DESCARGA DE SOLOS E MATERIAIS GRANULARES, COM CAMINHÃO DE 10 M³ E ESCAVADEIRA HIDRÁULICA, EM BALSA DE 600 TONELADAS. AF_05/2024 | T | 0 | 0 | 0 | 0 | 0 | 0 | 0 | 0 | 0 | 0 | 0 | 0 | 0 | 0 | 0 | 0 | 0 | 0 | 0 | 0 | 0 | 0 | 0 | 0 | 0 | 0 | 0
105500 | CARGA E DESCARGA DE SOLOS E MATERIAIS GRANULARES, COM CAMINHÃO DE 14 M³ E ESCAVADEIRA HIDRÁULICA, EM BALSA DE 600 TONELADAS. AF_05/2024 | T | 0 | 0 | 0 | 0 | 0 | 0 | 0 | 0 | 0 | 0 | 0 | 0 | 0 | 0 | 0 | 0 | 0 | 0 | 0 | 0 | 0 | 0 | 0 | 0 | 0 | 0 | 0
105501 | CARGA E DESCARGA DE TUBOS DE CONCRETO, COM CAMINHÃO CARROCERIA COM GUINDAUTO (MUNCK) 11,7 TM, EM BALSA DE 600 TONELADAS. AF_05/2024 | T | 0 | 0 | 0 | 0 | 0 | 0 | 0 | 0 | 0 | 0 | 0 | 0 | 0 | 0 | 0 | 0 | 0 | 0 | 0 | 0 | 0 | 0 | 0 | 0 | 0 | 0 | 0
105502 | CARGA E DESCARGA DE TUBOS METÁLICOS, COM CAMINHÃO CARROCERIA COM GUINDAUTO (MUNCK) 11,7 TM, EM BALSA DE 600 TONELADAS. AF_05/2024 | T | 0 | 0 | 0 | 0 | 0 | 0 | 0 | 0 | 0 | 0 | 0 | 0 | 0 | 0 | 0 | 0 | 0 | 0 | 0 | 0 | 0 | 0 | 0 | 0 | 0 | 0 | 0
105503 | CARGA E DESCARGA DE TUBOS PLÁSTICOS, COM CAMINHÃO CARROCERIA COM GUINDAUTO (MUNCK) 11,7 TM, EM BALSA DE 600 TONELADAS. AF_05/2024 | T | 0 | 0 | 0 | 0 | 0 | 0 | 0 | 0 | 0 | 0 | 0 | 0 | 0 | 0 | 0 | 0 | 0 | 0 | 0 | 0 | 0 | 0 | 0 | 0 | 0 | 0 | 0
105504 | CARGA E DESCARGA DE POSTES DE CONCRETO, COM CAMINHÃO CARROCERIA COM GUINDAUTO (MUNCK) 11,7 TM, EM BALSA DE 600 TONELADAS. AF_05/2024 | T | 0 | 0 | 0 | 0 | 0 | 0 | 0 | 0 | 0 | 0 | 0 | 0 | 0 | 0 | 0 | 0 | 0 | 0 | 0 | 0 | 0 | 0 | 0 | 0 | 0 | 0 | 0
105505 | CARGA E DESCARGA DE PERFIL METÁLICO E VERGALHÕES DE AÇO, COM CAMINHÃO CARROCERIA COM GUINDAUTO (MUNCK) 11,7 TM, EM BALSA DE 600 TONELADAS. AF_05/2024 | T | 0 | 0 | 0 | 0 | 0 | 0 | 0 | 0 | 0 | 0 | 0 | 0 | 0 | 0 | 0 | 0 | 0 | 0 | 0 | 0 | 0 | 0 | 0 | 0 | 0 | 0 | 0
105506 | CARGA E DESCARGA DE TELA DE AÇO, COM CAMINHÃO CARROCERIA COM GUINDAUTO (MUNCK) 11,7 TM, EM BALSA DE 600 TONELADAS. AF_05/2024 | T | 0 | 0 | 0 | 0 | 0 | 0 | 0 | 0 | 0 | 0 | 0 | 0 | 0 | 0 | 0 | 0 | 0 | 0 | 0 | 0 | 0 | 0 | 0 | 0 | 0 | 0 | 0
105507 | TRANSPORTE FLUVIAL COM CONJUNTO EMPURRADOR DE 250 HP E BALSA DE 200 A 600 TONELADAS, EM VIA NAVEGÁVEL NO SENTIDO A MONTANTE (SUBINDO O RIO). AF_05/2024 | TXKM | 0 | 0 | 0 | 0 | 0 | 0 | 0 | 0 | 0 | 0 | 0 | 0 | 0 | 0 | 0 | 0 | 0 | 0 | 0 | 0 | 0 | 0 | 0 | 0 | 0 | 0 | 0
105508 | TRANSPORTE FLUVIAL COM CONJUNTO EMPURRADOR DE 315 HP E BALSA 600 A 1000 TONELADAS, EM VIA NAVEGÁVEL NO SENTIDO A MONTANTE (SUBINDO O RIO). AF_05/2024 | TXKM | 0 | 0 | 0 | 0 | 0 | 0 | 0 | 0 | 0 | 0 | 0 | 0 | 0 | 0 | 0 | 0 | 0 | 0 | 0 | 0 | 0 | 0 | 0 | 0 | 0 | 0 | 0
105509 | TRANSPORTE FLUVIAL COM CONJUNTO EMPURRADOR DE 475 HP E BALSA DE 1.000 A 1.500 TONELADAS, EM VIA NAVEGÁVEL NO SENTIDO A MONTANTE (SUBINDO O RIO). AF_05/2024 | TXKM | 0 | 0 | 0 | 0 | 0 | 0 | 0 | 0 | 0 | 0 | 0 | 0 | 0 | 0 | 0 | 0 | 0 | 0 | 0 | 0 | 0 | 0 | 0 | 0 | 0 | 0 | 0
105510 | TRANSPORTE FLUVIAL COM CONJUNTO EMPURRADOR DE 600 HP E BALSA DE 1.500 A 2.000 TONELADAS, EM VIA NAVEGÁVEL NO SENTIDO A MONTANTE (SUBINDO O RIO). AF_05/2024 | TXKM | 0 | 0 | 0 | 0 | 0 | 0 | 0 | 0 | 0 | 0 | 0 | 0 | 0 | 0 | 0 | 0 | 0 | 0 | 0 | 0 | 0 | 0 | 0 | 0 | 0 | 0 | 0
105511 | TRANSPORTE FLUVIAL COM CONJUNTO EMPURRADOR DE 250 HP E BALSA DE 200 A 600 TONELADAS, EM VIA NAVEGÁVEL NO SENTIDO A JUSANTE (DESCENDO O RIO). AF_05/2024 | TXKM | 0 | 0 | 0 | 0 | 0 | 0 | 0 | 0 | 0 | 0 | 0 | 0 | 0 | 0 | 0 | 0 | 0 | 0 | 0 | 0 | 0 | 0 | 0 | 0 | 0 | 0 | 0
105512 | TRANSPORTE FLUVIAL COM CONJUNTO EMPURRADOR DE 315 HP E BALSA 600 A 1000 TONELADAS, EM VIA NAVEGÁVEL NO SENTIDO A JUSANTE (DESCENDO O RIO). AF_05/2024 | TXKM | 0 | 0 | 0 | 0 | 0 | 0 | 0 | 0 | 0 | 0 | 0 | 0 | 0 | 0 | 0 | 0 | 0 | 0 | 0 | 0 | 0 | 0 | 0 | 0 | 0 | 0 | 0
105513 | TRANSPORTE FLUVIAL COM CONJUNTO EMPURRADOR DE 475 HP E BALSA DE 1.000 A 1.500 TONELADAS, EM VIA NAVEGÁVEL NO SENTIDO A JUSANTE (DESCENDO O RIO). AF_05/2024 | TXKM | 0 | 0 | 0 | 0 | 0 | 0 | 0 | 0 | 0 | 0 | 0 | 0 | 0 | 0 | 0 | 0 | 0 | 0 | 0 | 0 | 0 | 0 | 0 | 0 | 0 | 0 | 0
105514 | TRANSPORTE FLUVIAL COM CONJUNTO EMPURRADOR DE 600 HP E BALSA DE 1.500 A 2.000 TONELADAS, EM VIA NAVEGÁVEL NO SENTIDO A JUSANTE (DESCENDO O RIO). AF_05/2024 | TXKM | 0 | 0 | 0 | 0 | 0 | 0 | 0 | 0 | 0 | 0 | 0 | 0 | 0 | 0 | 0 | 0 | 0 | 0 | 0 | 0 | 0 | 0 | 0 | 0 | 0 | 0 | 0
105515 | ARGAMASSA TRAÇO 1:1,93 (EM VOLUME DE CIMENTO E AREIA MÉDIA ÚMIDA), FCK 20MPA, PREPARO MECÂNICO COM MISTURADOR DUPLO HORIZONTAL DE ALTA TURBULÊNCIA. AF_03/2020 | M3 | 1247.2 | 830.01 | 981.51 | 1081.3 | 937.28 | 836.23 | 865.21 | 763.04 | 810.65 | 965.46 | 889.44 | 823.8 | 914.98 | 1086.13 | 790.35 | 811.59 | 976.01 | 868.89 | 796.06 | 775.83 | 1125.69 | 1447.75 | 949.36 | 924.6 | 810.67 | 766.84 | 921.41
105517 | MONTAGEM E DESMONTAGEM DE FÔRMA PARA ESTRUTURA CIRCULAR, COM INSTALAÇÃO EXCLUSIVAMENTE NA FACE INTERNA DA ESTRUTURA, SEM AUXÍLIO DE GUINDASTE. AF_07/2024 | M2 | 0 | 0 | 0 | 0 | 0 | 0 | 0 | 0 | 0 | 0 | 0 | 0 | 0 | 0 | 0 | 0 | 0 | 0 | 0 | 0 | 0 | 0 | 0 | 0 | 0 | 0 | 0
105518 | MONTAGEM E DESMONTAGEM DE FÔRMA PARA ESTRUTURA CIRCULAR, COM INSTALAÇÃO EXCLUSIVAMENTE NA FACE INTERNA DA ESTRUTURA, COM AUXÍLIO DE GUINDASTE. AF_07/2024 | M2 | 0 | 0 | 0 | 0 | 0 | 0 | 0 | 0 | 0 | 0 | 0 | 0 | 0 | 0 | 0 | 0 | 0 | 0 | 0 | 0 | 0 | 0 | 0 | 0 | 0 | 0 | 0
105519 | MONTAGEM E DESMONTAGEM DE FÔRMA PARA ESTRUTURA CIRCULAR, COM INSTALAÇÃO NA FACE INTERNA E EXTERNA DA EXTRUTURA, SEM AUXÍLIO DE GUINDASTE. AF_07/2024 | M2 | 0 | 0 | 0 | 0 | 0 | 0 | 0 | 0 | 0 | 0 | 0 | 0 | 0 | 0 | 0 | 0 | 0 | 0 | 0 | 0 | 0 | 0 | 0 | 0 | 0 | 0 | 0
105520 | MONTAGEM E DESMONTAGEM DE FÔRMA PARA ESTRUTURA CIRCULAR, COM INSTALAÇÃO NA FACE INTERNA E EXTERNA DA EXTRUTURA, COM AUXÍLIO DE GUINDASTE. AF_07/2024 | M2 | 0 | 0 | 0 | 0 | 0 | 0 | 0 | 0 | 0 | 0 | 0 | 0 | 0 | 0 | 0 | 0 | 0 | 0 | 0 | 0 | 0 | 0 | 0 | 0 | 0 | 0 | 0
105521 | ESPALHAMENTO DE TERRA VEGETAL PARA O PLANTIO. AF_07/2024 | M2 | 4.79 | 2.76 | 4.3 | 3.95 | 3.64 | 5.44 | 3.86 | 4.6 | 4.83 | 5.05 | 3.72 | 4.75 | 3.14 | 4.3 | 3.08 | 3.22 | 4.09 | 3.97 | 3.99 | 4.41 | 4.94 | 3.4 | 3.67 | 3.47 | 4.09 | 4.63 | 4.36
105522 | REVESTIMENTO VEGETAL PARA SOLO GRAMPEADO VERDE, ATRAVÉS DE HIDROSSEMEADURA. AF_07/2024 | M2 | 0 | 0 | 0 | 0 | 0 | 0 | 0 | 0 | 0 | 0 | 0 | 0 | 0 | 0 | 0 | 0 | 0 | 0 | 0 | 0 | 0 | 0 | 0 | 0 | 0 | 0 | 0
105535 | MONTADOR DE FÔRMAS DO SISTEMA DE PAREDES DE CONCRETO COM ENCARGOS COMPLEMENTARES | H | 0 | 0 | 0 | 0 | 0 | 0 | 0 | 0 | 0 | 0 | 0 | 0 | 0 | 0 | 0 | 0 | 0 | 0 | 0 | 0 | 0 | 0 | 0 | 0 | 0 | 0 | 0
105536 | CURSO DE CAPACITAÇÃO PARA MONTADOR DE FÔRMAS DO SISTEMA DE PAREDES DE CONCRETO (ENCARGOS COMPLEMENTARES) - HORISTA | H | 0 | 0 | 0 | 0 | 0 | 0 | 0 | 0 | 0 | 0 | 0 | 0 | 0 | 0 | 0 | 0 | 0 | 0 | 0 | 0 | 0 | 0 | 0 | 0 | 0 | 0 | 0
105537 | CONCRETAGEM DE PLATIBANDA EM EDIFICAÇÕES UNIFAMILIARES FEITAS COM SISTEMA DE FÔRMAS MANUSEÁVEIS, COM CONCRETO USINADO AUTOADENSÁVEL REFORÇADO COM FIBRAS DE POLIPROPILENO, FCK 25 MPA - LANÇAMENTO E ACABAMENTO. AF_09/2024 | M3 | 0 | 0 | 0 | 0 | 0 | 0 | 0 | 0 | 0 | 0 | 0 | 0 | 0 | 0 | 0 | 0 | 0 | 0 | 0 | 0 | 0 | 0 | 0 | 0 | 0 | 0 | 0
105538 | CONCRETAGEM DE PLATIBANDA EM EDIFICAÇÕES MULTIFAMILIARES FEITAS COM SISTEMA DE FÔRMAS MANUSEÁVEIS, COM CONCRETO USINADO AUTOADENSÁVEL REFORÇADO COM FIBRAS DE POLIPROPILENO, FCK 25 MPA - LANÇAMENTO E ACABAMENTO. AF_09/2024 | M3 | 0 | 0 | 0 | 0 | 0 | 0 | 0 | 0 | 0 | 0 | 0 | 0 | 0 | 0 | 0 | 0 | 0 | 0 | 0 | 0 | 0 | 0 | 0 | 0 | 0 | 0 | 0
105539 | CONCRETAGEM DE EDIFICAÇÕES (PAREDES E LAJES) FEITAS COM SISTEMA DE FÔRMAS MANUSEÁVEIS, COM CONCRETO USINADO AUTOADENSÁVEL REFORÇADO COM FIBRAS DE POLIPROPILENO, FCK 25 MPA - LANÇAMENTO E ACABAMENTO. AF_09/2024 | M3 | 0 | 0 | 0 | 0 | 0 | 0 | 0 | 0 | 0 | 0 | 0 | 0 | 0 | 0 | 0 | 0 | 0 | 0 | 0 | 0 | 0 | 0 | 0 | 0 | 0 | 0 | 0
105540 | CONCRETAGEM DE ESCADAS EM EDIFICAÇÕES MULTIFAMILIARES FEITAS COM SISTEMA DE FÔRMAS MANUSEÁVEIS COM CONCRETO USINADO AUTOADENSÁVEL REFORÇADO COM FIBRAS DE POLIPROPILENO, FCK 25 MPA - LANÇAMENTO E ACABAMENTO. AF_09/2024 | M3 | 0 | 0 | 0 | 0 | 0 | 0 | 0 | 0 | 0 | 0 | 0 | 0 | 0 | 0 | 0 | 0 | 0 | 0 | 0 | 0 | 0 | 0 | 0 | 0 | 0 | 0 | 0
105541 | LUMINÁRIA TIPO CALHA, DE SOBREPOR, COM 2 LÂMPADAS TUBULARES LED DE 9 W SEM REATOR - FORNECIMENTO E INSTALAÇÃO. AF_09/2024 | UN | 0 | 0 | 0 | 0 | 0 | 0 | 0 | 0 | 0 | 0 | 0 | 0 | 0 | 0 | 0 | 0 | 0 | 0 | 0 | 0 | 0 | 0 | 0 | 0 | 0 | 0 | 0
105542 | LUMINÁRIA LED DE EMBUTIR - QUADRADA 60X60CM, INCLUSO DRIVER - FORNECIMENTO E INSTALAÇÃO. AF_09/2024 | UN | 0 | 0 | 0 | 0 | 0 | 0 | 0 | 0 | 0 | 0 | 0 | 0 | 0 | 0 | 0 | 0 | 0 | 0 | 0 | 0 | 0 | 0 | 0 | 0 | 0 | 0 | 0
105543 | LUMINÁRIA LED DE SOBREPOR - QUADRADA *60X60*CM, INCLUSO DRIVER - FORNECIMENTO E INSTALAÇÃO. AF_09/2024 | UN | 0 | 0 | 0 | 0 | 0 | 0 | 0 | 0 | 0 | 0 | 0 | 0 | 0 | 0 | 0 | 0 | 0 | 0 | 0 | 0 | 0 | 0 | 0 | 0 | 0 | 0 | 0
105544 | LUMINÁRIA LED DE SOBREPOR HERMÉTICA - *60X15CM*, INCLUSO DRIVER - FORNECIMENTO E INSTALAÇÃO. AF_09/2024 | UN | 0 | 0 | 0 | 0 | 0 | 0 | 0 | 0 | 0 | 0 | 0 | 0 | 0 | 0 | 0 | 0 | 0 | 0 | 0 | 0 | 0 | 0 | 0 | 0 | 0 | 0 | 0
105545 | LUMINÁRIA TIPO SPOT, DE SOBREPOR, COM 1 LÂMPADA LED PAR20 - FORNECIMENTO E INSTALAÇÃO. AF_09/2024 | UN | 0 | 0 | 0 | 0 | 0 | 0 | 0 | 0 | 0 | 0 | 0 | 0 | 0 | 0 | 0 | 0 | 0 | 0 | 0 | 0 | 0 | 0 | 0 | 0 | 0 | 0 | 0
105546 | LUMINÁRIA TIPO SPOT, DE EMBUTIR, COM 1 LÂMPADA LED PAR20 - FORNECIMENTO E INSTALAÇÃO. AF_09/2024 | UN | 0 | 0 | 0 | 0 | 0 | 0 | 0 | 0 | 0 | 0 | 0 | 0 | 0 | 0 | 0 | 0 | 0 | 0 | 0 | 0 | 0 | 0 | 0 | 0 | 0 | 0 | 0
105547 | FITA LED - FORNECIMENTO E INSTALAÇÃO. AF_09/2024 | M | 0 | 0 | 0 | 0 | 0 | 0 | 0 | 0 | 0 | 0 | 0 | 0 | 0 | 0 | 0 | 0 | 0 | 0 | 0 | 0 | 0 | 0 | 0 | 0 | 0 | 0 | 0
105548 | PERFIL COM FITA LED - FORNECIMENTO E INSTALAÇÃO. AF_09/2024 | M | 0 | 0 | 0 | 0 | 0 | 0 | 0 | 0 | 0 | 0 | 0 | 0 | 0 | 0 | 0 | 0 | 0 | 0 | 0 | 0 | 0 | 0 | 0 | 0 | 0 | 0 | 0
105549 | DRIVER SLIM PARA FITA LED - FORNECIMENTO E INSTALAÇÃO. AF_09/2024 | UN | 0 | 0 | 0 | 0 | 0 | 0 | 0 | 0 | 0 | 0 | 0 | 0 | 0 | 0 | 0 | 0 | 0 | 0 | 0 | 0 | 0 | 0 | 0 | 0 | 0 | 0 | 0
105550 | CÂMERA IP SPEED DOME - FORNECIMENTO E INSTALAÇÃO. AF_09/2024 | UN | 0 | 0 | 0 | 0 | 0 | 0 | 0 | 0 | 0 | 0 | 0 | 0 | 0 | 0 | 0 | 0 | 0 | 0 | 0 | 0 | 0 | 0 | 0 | 0 | 0 | 0 | 0
105551 | CÂMERA IP WIFI - FORNECIMENTO E INSTALAÇÃO. AF_09/2024 | UN | 0 | 0 | 0 | 0 | 0 | 0 | 0 | 0 | 0 | 0 | 0 | 0 | 0 | 0 | 0 | 0 | 0 | 0 | 0 | 0 | 0 | 0 | 0 | 0 | 0 | 0 | 0
105552 | CÂMERA IP DOME RESOLUCAO 1MP - FORNECIMENTO E INSTALAÇÃO. AF_09/2024 | UN | 0 | 0 | 0 | 0 | 0 | 0 | 0 | 0 | 0 | 0 | 0 | 0 | 0 | 0 | 0 | 0 | 0 | 0 | 0 | 0 | 0 | 0 | 0 | 0 | 0 | 0 | 0
105553 | CÂMERA IP BULLET - FORNECIMENTO E INSTALAÇÃO. AF_09/2024 | UN | 0 | 0 | 0 | 0 | 0 | 0 | 0 | 0 | 0 | 0 | 0 | 0 | 0 | 0 | 0 | 0 | 0 | 0 | 0 | 0 | 0 | 0 | 0 | 0 | 0 | 0 | 0
105554 | LÂMPADA TUBULAR LED 9/10W SEM SOQUETE - FORNECIMENTO E INSTALAÇÃO. AF_09/2024 | UN | 16.91 | 16.66 | 18.91 | 14.98 | 15.1 | 14.57 | 15.68 | 18.03 | 14.54 | 15 | 15.36 | 14.2 | 12.95 | 19.14 | 13.27 | 17.62 | 14.51 | 17.84 | 16.3 | 15.42 | 15.62 | 19.31 | 14.43 | 17.68 | 12.77 | 17.62 | 14.87
105555 | BLOCO AUTÔNOMO DE ILUMINAÇÃO DE EMERGÊNCIA COM DOIS REFLETORES - FORNECIMENTO E INSTALAÇÃO. AF_09/2024 | UN | 0 | 0 | 0 | 0 | 0 | 0 | 0 | 0 | 0 | 0 | 0 | 0 | 0 | 0 | 0 | 0 | 0 | 0 | 0 | 0 | 0 | 0 | 0 | 0 | 0 | 0 | 0
105556 | EXECUÇÃO E COMPACTAÇÃO DE CORPO DE ATERRO DE ATERRO (95% DE ENERGIA DO PROCTOR NORMAL) COM SOLO PREDOMINANTEMENTE ARGILOSO, EM CAMADAS COM ESPESSURA DE 10 CM - EXCLUSIVE ESCAVAÇÃO, CARGA E TRANSPORTE E SOLO. AF_09/2024 | M3 | 14.37 | 13.12 | 15.2 | 13.05 | 14.73 | 14.7 | 13.75 | 14.67 | 13.22 | 13.64 | 13.54 | 13.36 | 12.95 | 13.75 | 12.75 | 13.03 | 13.44 | 14.91 | 15.89 | 14.05 | 14.86 | 13.79 | 14.29 | 14.18 | 13.35 | 14.69 | 13.78
105557 | EXECUÇÃO E COMPACTAÇÃO DE CAMADA FINAL DE ATERRO (100% DE ENERGIA DO PROCTOR NORMAL) COM SOLO PREDOMINANTEMENTE ARGILOSO, EM CAMADAS COM ESPESSURA DE 10 CM - EXCLUSIVE ESCAVAÇÃO, CARGA E TRANSPORTE E SOLO. AF_09/2024 | M3 | 16.37 | 14.98 | 17.37 | 14.9 | 16.87 | 16.82 | 15.7 | 16.77 | 15.11 | 15.58 | 15.49 | 15.27 | 14.8 | 15.69 | 14.57 | 14.89 | 15.36 | 17.07 | 18.21 | 16.08 | 16.99 | 15.75 | 16.37 | 16.2 | 15.28 | 16.81 | 15.75
105558 | EXECUÇÃO E COMPACTAÇÃO DE CAMADA FINAL DE ATERRO (100% DE ENERGIA DO PROCTOR NORMAL) COM SOLO PREDOMINANTEMENTE ARGILOSO, EM CAMADAS COM ESPESSURA DE 15 CM - EXCLUSIVE ESCAVAÇÃO, CARGA E TRANSPORTE E SOLO. AF_09/2024 | M3 | 14.13 | 12.92 | 14.97 | 12.85 | 14.54 | 14.48 | 13.55 | 14.46 | 13.03 | 13.44 | 13.35 | 13.16 | 12.76 | 13.54 | 12.56 | 12.83 | 13.24 | 14.7 | 15.68 | 13.86 | 14.65 | 13.57 | 14.1 | 13.97 | 13.16 | 14.49 | 13.58
105559 | EXECUÇÃO E COMPACTAÇÃO DE CORPO DE ATERRO DE ATERRO (95% DE ENERGIA DO PROCTOR NORMAL) COM SOLO PREDOMINANTEMENTE ARGILOSO, EM CAMADAS COM ESPESSURA DE 20 CM - EXCLUSIVE ESCAVAÇÃO, CARGA E TRANSPORTE E SOLO. AF_09/2024 | M3 | 10.87 | 9.92 | 11.48 | 9.89 | 11.13 | 11.09 | 10.4 | 11.07 | 10 | 10.29 | 10.25 | 10.09 | 9.81 | 10.39 | 9.66 | 9.85 | 10.16 | 11.24 | 11.99 | 10.61 | 11.22 | 10.44 | 10.82 | 10.71 | 10.09 | 11.09 | 10.44
105560 | EXECUÇÃO E COMPACTAÇÃO DE CAMADA FINAL DE ATERRO (100% DE ENERGIA DO PROCTOR NORMAL) COM SOLO PREDOMINANTEMENTE ARGILOSO, EM CAMADAS COM ESPESSURA DE 20 CM - EXCLUSIVE ESCAVAÇÃO, CARGA E TRANSPORTE E SOLO. AF_09/2024 | M3 | 12.91 | 11.78 | 13.67 | 11.73 | 13.27 | 13.21 | 12.35 | 13.17 | 11.89 | 12.25 | 12.19 | 12 | 11.65 | 12.36 | 11.47 | 11.7 | 12.07 | 13.39 | 14.31 | 12.63 | 13.36 | 12.39 | 12.86 | 12.74 | 12.01 | 13.22 | 12.42
105561 | EXECUÇÃO E COMPACTAÇÃO DE CORPO DE ATERRO DE ATERRO (95% DE ENERGIA DO PROCTOR NORMAL) COM SOLO PREDOMINANTEMENTE ARENOSO, EM CAMADAS COM ESPESSURA DE 10 CM - EXCLUSIVE ESCAVAÇÃO, CARGA E TRANSPORTE E SOLO. AF_09/2024 | M3 | 8.54 | 7.78 | 8.89 | 7.79 | 8.53 | 8.61 | 8.09 | 8.58 | 7.84 | 8.02 | 7.98 | 7.91 | 7.7 | 8.13 | 7.58 | 7.7 | 7.94 | 8.7 | 9.18 | 8.25 | 8.72 | 8.2 | 8.37 | 8.27 | 7.86 | 8.55 | 8.15
105562 | EXECUÇÃO E COMPACTAÇÃO DE CAMADA FINAL DE ATERRO (100% DE ENERGIA DO PROCTOR NORMAL) COM SOLO PREDOMINANTEMENTE ARENOSO, EM CAMADAS COM ESPESSURA DE 10 CM - EXCLUSIVE ESCAVAÇÃO, CARGA E TRANSPORTE E SOLO. AF_09/2024 | M3 | 8.74 | 7.95 | 9.07 | 7.97 | 8.71 | 8.8 | 8.26 | 8.75 | 8.02 | 8.2 | 8.16 | 8.09 | 7.88 | 8.3 | 7.75 | 7.87 | 8.12 | 8.87 | 9.36 | 8.43 | 8.9 | 8.39 | 8.55 | 8.43 | 8.03 | 8.73 | 8.33
105563 | EXECUÇÃO E COMPACTAÇÃO DE CAMADA FINAL DE ATERRO (100% DE ENERGIA DO PROCTOR NORMAL) COM SOLO PREDOMINANTEMENTE ARENOSO, EM CAMADAS COM ESPESSURA DE 15 CM - EXCLUSIVE ESCAVAÇÃO, CARGA E TRANSPORTE E SOLO. AF_09/2024 | M3 | 7.09 | 6.42 | 7.33 | 6.46 | 7.03 | 7.07 | 6.68 | 7.05 | 6.48 | 6.63 | 6.58 | 6.53 | 6.37 | 6.73 | 6.27 | 6.36 | 6.55 | 7.16 | 7.54 | 6.79 | 7.22 | 6.79 | 6.91 | 6.81 | 6.47 | 7.04 | 6.75
105564 | EXECUÇÃO E COMPACTAÇÃO DE CORPO DE ATERRO (95% DE ENERGIA DO PROCTOR NORMAL) COM SOLO PREDOMINANTEMENTE ARENOSO, EM CAMADAS COM ESPESSURA DE 20 CM - EXCLUSIVE ESCAVAÇÃO, CARGA E TRANSPORTE E SOLO. AF_09/2024 | M3 | 6.53 | 5.91 | 6.76 | 5.95 | 6.49 | 6.52 | 6.14 | 6.49 | 5.95 | 6.1 | 6.07 | 6.02 | 5.87 | 6.19 | 5.78 | 5.87 | 6.03 | 6.57 | 6.95 | 6.27 | 6.64 | 6.24 | 6.37 | 6.28 | 5.96 | 6.49 | 6.22
105565 | EXECUÇÃO E COMPACTAÇÃO DE CAMADA FINAL DE ATERRO (100% DE ENERGIA DO PROCTOR NORMAL) COM SOLO PREDOMINANTEMENTE ARENOSO, EM CAMADAS COM ESPESSURA DE 20 CM - EXCLUSIVE ESCAVAÇÃO, CARGA E TRANSPORTE E SOLO. AF_09/2024 | M3 | 6.58 | 5.96 | 6.8 | 5.99 | 6.53 | 6.56 | 6.19 | 6.54 | 5.99 | 6.14 | 6.11 | 6.06 | 5.91 | 6.24 | 5.83 | 5.91 | 6.07 | 6.62 | 6.99 | 6.3 | 6.68 | 6.29 | 6.42 | 6.32 | 6.01 | 6.54 | 6.26
105566 | CONSTRUÇÃO DE BASE E SUB-BASE PARA PAVIMENTAÇÃO DE SOLO DE COMPORTAMENTO LATERÍTICO (ARENOSO), COM ESPESSURA DE 10 CM - EXCLUSIVE ESCAVAÇÃO, CARGA E TRANSPORTE E SOLO. AF_09/2024 | M3 | 11.86 | 10.77 | 12.26 | 10.88 | 11.93 | 11.96 | 11.22 | 11.83 | 10.81 | 11.12 | 11.05 | 10.96 | 10.64 | 11.28 | 10.54 | 10.72 | 10.99 | 11.98 | 12.73 | 11.47 | 12.05 | 11.35 | 11.65 | 11.32 | 10.86 | 11.92 | 11.2
105567 | RECONSTRUÇÃO DE BASE E SUB-BASE PARA PAVIMENTAÇÃO DE SOLO DE COMPORTAMENTO LATERÍTICO (ARENOSO), COM ESPESSURA DE 10 CM - EXCLUSIVE ESCAVAÇÃO, CARGA E TRANSPORTE E SOLO. AF_09/2024 | M3 | 15.54 | 14.21 | 16.24 | 14.29 | 15.92 | 15.87 | 14.84 | 15.71 | 14.27 | 14.7 | 14.62 | 14.49 | 14.02 | 14.9 | 13.91 | 14.16 | 14.52 | 15.93 | 17.01 | 15.19 | 15.93 | 14.92 | 15.47 | 15 | 14.39 | 15.87 | 14.78
105568 | RECONSTRUÇÃO DE BASE E SUB-BASE PARA PAVIMENTAÇÃO DE SOLO DE COMPORTAMENTO LATERÍTICO (ARENOSO), COM ESPESSURA DE 15 CM - EXCLUSIVE ESCAVAÇÃO, CARGA E TRANSPORTE E SOLO. AF_09/2024 | M3 | 12.43 | 11.31 | 12.93 | 11.39 | 12.67 | 12.64 | 11.81 | 12.48 | 11.38 | 11.72 | 11.63 | 11.55 | 11.2 | 11.88 | 11.09 | 11.3 | 11.57 | 12.66 | 13.53 | 12.11 | 12.7 | 11.91 | 12.32 | 11.95 | 11.46 | 12.62 | 11.8
105569 | CONSTRUÇÃO DE BASE E SUB-BASE PARA PAVIMENTAÇÃO DE SOLO DE COMPORTAMENTO LATERÍTICO (ARENOSO), COM ESPESSURA DE 20 CM - EXCLUSIVE ESCAVAÇÃO, CARGA E TRANSPORTE E SOLO. AF_09/2024 | M3 | 7.95 | 7.17 | 8.14 | 7.27 | 7.91 | 7.94 | 7.46 | 7.84 | 7.2 | 7.4 | 7.35 | 7.29 | 7.11 | 7.53 | 7.01 | 7.12 | 7.29 | 7.93 | 8.42 | 7.61 | 8 | 7.58 | 7.75 | 7.52 | 7.22 | 7.92 | 7.46
105570 | RECONSTRUÇÃO DE BASE E SUB-BASE PARA PAVIMENTAÇÃO DE SOLO DE COMPORTAMENTO LATERÍTICO (ARENOSO), COM ESPESSURA DE 20 CM - EXCLUSIVE ESCAVAÇÃO, CARGA E TRANSPORTE E SOLO. AF_09/2024 | M3 | 10.31 | 9.37 | 10.67 | 9.42 | 10.45 | 10.43 | 9.76 | 10.31 | 9.4 | 9.69 | 9.61 | 9.53 | 9.25 | 9.81 | 9.16 | 9.33 | 9.55 | 10.45 | 11.14 | 9.99 | 10.49 | 9.85 | 10.17 | 9.87 | 9.46 | 10.44 | 9.74
105571 | CONSTRUÇÃO DE BASE E SUB-BASE PARA PAVIMENTAÇÃO DE SOLO (PREDOMINANTEMENTE ARENOSO) MELHORADO COM CIMENTO - 2%, MISTURA EM PISTA, COM ESPESSURA DE 10 CM - EXCLUSIVE ESCAVAÇÃO, CARGA E TRANSPORTE E SOLO. AF_09/2024 | M3 | 82.7 | 57.44 | 66.61 | 72.19 | 58.82 | 55.3 | 50.31 | 51.18 | 51.87 | 62.19 | 55.5 | 56.84 | 60.61 | 72.18 | 52.22 | 51.88 | 66.57 | 55.77 | 52.95 | 52.47 | 73.74 | 103 | 64.24 | 58.19 | 54.93 | 50.68 | 61.52
105572 | RECONSTRUÇÃO DE BASE E SUB-BASE PARA PAVIMENTAÇÃO DE SOLO (PREDOMINANTEMENTE ARENOSO) MELHORADO COM CIMENTO - 2%, MISTURA EM PISTA, COM ESPESSURA DE 10 CM - EXCLUSIVE ESCAVAÇÃO, CARGA E TRANSPORTE E SOLO. AF_09/2024 | M3 | 89.53 | 63.63 | 73.96 | 78.45 | 66.14 | 62.42 | 56.97 | 58.44 | 58.17 | 68.81 | 62.15 | 63.22 | 66.73 | 78.86 | 58.29 | 58.27 | 72.98 | 63.16 | 60.96 | 59.25 | 81.06 | 109.59 | 71.32 | 64.96 | 61.36 | 58.16 | 68.01
105573 | RECONSTRUÇÃO DE BASE E SUB-BASE PARA PAVIMENTAÇÃO DE SOLO (PREDOMINANTEMENTE ARENOSO) MELHORADO COM CIMENTO - 4%, MISTURA EM PISTA, COM ESPESSURA DE 10 CM - EXCLUSIVE ESCAVAÇÃO, CARGA E TRANSPORTE E SOLO. AF_09/2024 | M3 | 147.84 | 100.4 | 116.57 | 128.68 | 102.02 | 95.16 | 86.12 | 87.14 | 89.56 | 109.18 | 96.23 | 99.1 | 106.65 | 128.19 | 90.58 | 89.66 | 117.83 | 95.9 | 89.66 | 90.19 | 130.39 | 187.63 | 112.58 | 101.28 | 95.44 | 85.97 | 107.93
105574 | RECONSTRUÇÃO DE BASE E SUB-BASE PARA PAVIMENTAÇÃO DE SOLO (PREDOMINANTEMENTE ARENOSO) MELHORADO COM CIMENTO - 2%, MISTURA EM PISTA, COM ESPESSURA DE 15 CM - EXCLUSIVE ESCAVAÇÃO, CARGA E TRANSPORTE E SOLO. AF_09/2024 | M3 | 81.41 | 56.26 | 65.34 | 71.03 | 57.64 | 54.07 | 49.13 | 49.94 | 50.72 | 61.03 | 54.33 | 55.68 | 59.49 | 70.98 | 51.1 | 50.75 | 65.41 | 54.53 | 51.65 | 51.3 | 72.45 | 101.76 | 63.04 | 57.02 | 53.79 | 49.42 | 60.37
105575 | CONSTRUÇÃO DE BASE E SUB-BASE PARA PAVIMENTAÇÃO DE SOLO (PREDOMINANTEMENTE ARENOSO) MELHORADO COM CIMENTO - 2%, MISTURA EM PISTA, COM ESPESSURA DE 20 CM - EXCLUSIVE ESCAVAÇÃO, CARGA E TRANSPORTE E SOLO. AF_09/2024 | M3 | 75.85 | 51.28 | 59.41 | 65.93 | 51.82 | 48.35 | 43.77 | 44.13 | 45.62 | 55.7 | 48.99 | 50.53 | 54.53 | 65.61 | 46.2 | 45.64 | 60.23 | 48.63 | 45.27 | 45.83 | 66.61 | 96.44 | 57.4 | 51.58 | 48.6 | 43.48 | 55.13
105576 | RECONSTRUÇÃO DE BASE E SUB-BASE PARA PAVIMENTAÇÃO DE SOLO (PREDOMINANTEMENTE ARENOSO) MELHORADO COM CIMENTO - 2%, MISTURA EM PISTA, COM ESPESSURA DE 20 CM - EXCLUSIVE ESCAVAÇÃO, CARGA E TRANSPORTE E SOLO. AF_09/2024 | M3 | 80.21 | 55.23 | 64.09 | 69.93 | 56.47 | 52.88 | 48 | 48.76 | 49.63 | 59.91 | 53.21 | 54.57 | 58.42 | 69.84 | 50.06 | 49.69 | 64.31 | 53.34 | 50.38 | 50.15 | 71.26 | 100.62 | 61.89 | 55.9 | 52.7 | 48.23 | 59.25
105577 | RECONSTRUÇÃO DE BASE E SUB-BASE PARA PAVIMENTAÇÃO DE SOLO (PREDOMINANTEMENTE ARENOSO) BRITA - 40%-60%, MISTURA EM PISTA, COM ESPESSURA DE 10 CM - EXCLUSIVE ESCAVAÇÃO, CARGA E TRANSPORTE E SOLO. AF_09/2024 | M3 | 331.62 | 116.2 | 276.63 | 286.66 | 141.76 | 137.01 | 211.76 | 162.45 | 142.61 | 118.82 | 147.08 | 122.42 | 176.87 | 250.88 | 121.08 | 130.08 | 234.63 | 99.02 | 139.57 | 157.93 | 226.77 | 305.17 | 121.46 | 135.32 | 154.72 | 111.34 | 160.58
105578 | RECONSTRUÇÃO DE BASE E SUB-BASE PARA PAVIMENTAÇÃO DE SOLO (PREDOMINANTEMENTE ARENOSO) BRITA - 40%-60%, MISTURA EM PISTA, COM ESPESSURA DE 15 CM - EXCLUSIVE ESCAVAÇÃO, CARGA E TRANSPORTE E SOLO. AF_09/2024 | M3 | 321.5 | 107.04 | 265.87 | 277.41 | 131.16 | 126.61 | 201.98 | 151.87 | 133.32 | 109.12 | 137.33 | 113.04 | 167.85 | 241.06 | 112.14 | 120.74 | 225.2 | 88.26 | 127.95 | 148.03 | 216.08 | 295.46 | 111.14 | 125.46 | 145.28 | 100.45 | 151.05
105579 | RECONSTRUÇÃO DE BASE E SUB-BASE PARA PAVIMENTAÇÃO DE SOLO (PREDOMINANTEMENTE ARENOSO) BRITA - 50%-50%, MISTURA EM PISTA, COM ESPESSURA DE 10 CM - EXCLUSIVE ESCAVAÇÃO, CARGA E TRANSPORTE E SOLO. AF_09/2024 | M3 | 283.74 | 103.48 | 238.32 | 245.62 | 125.8 | 121.71 | 183.55 | 143.03 | 125.58 | 106.05 | 129.62 | 108.82 | 153.95 | 216.2 | 107.4 | 115.17 | 202.37 | 90.29 | 124.69 | 138.8 | 196.73 | 261.39 | 108.69 | 119.93 | 135.77 | 100.64 | 140.74
105580 | RECONSTRUÇÃO DE BASE E SUB-BASE PARA PAVIMENTAÇÃO DE SOLO (PREDOMINANTEMENTE ARENOSO) BRITA - 50%-50%, MISTURA EM PISTA, COM ESPESSURA DE 15 CM - EXCLUSIVE ESCAVAÇÃO, CARGA E TRANSPORTE E SOLO. AF_09/2024 | M3 | 273.62 | 94.32 | 227.56 | 236.37 | 115.2 | 111.31 | 173.77 | 132.45 | 116.29 | 96.35 | 119.87 | 99.44 | 144.93 | 206.38 | 98.46 | 105.83 | 192.94 | 79.53 | 113.07 | 128.9 | 186.04 | 251.68 | 98.37 | 110.07 | 126.33 | 89.75 | 131.21
105581 | CONSTRUÇÃO DE BASE E SUB-BASE PARA PAVIMENTAÇÃO DE SOLO (PREDOMINANTEMENTE ARENOSO) BRITA - 50%-50%, MISTURA EM PISTA, COM ESPESSURA DE 20 CM - EXCLUSIVE ESCAVAÇÃO, CARGA E TRANSPORTE E SOLO. AF_09/2024 | M3 | 260.83 | 82.77 | 213.86 | 224.69 | 101.69 | 98.07 | 161.35 | 118.97 | 104.54 | 84.05 | 107.5 | 87.56 | 133.53 | 193.93 | 87.14 | 93.95 | 180.95 | 65.82 | 98.19 | 116.3 | 172.43 | 239.37 | 85.26 | 97.48 | 114.32 | 75.9 | 119.14
105582 | RECONSTRUÇÃO DE BASE E SUB-BASE PARA PAVIMENTAÇÃO DE SOLO (PREDOMINANTEMENTE ARENOSO) BRITA - 50%-50%, MISTURA EM PISTA, COM ESPESSURA DE 20 CM - EXCLUSIVE ESCAVAÇÃO, CARGA E TRANSPORTE E SOLO. AF_09/2024 | M3 | 268.54 | 89.76 | 222.15 | 231.73 | 109.88 | 106.08 | 168.86 | 127.14 | 111.65 | 91.49 | 114.99 | 94.74 | 140.41 | 201.46 | 93.97 | 101.13 | 188.17 | 74.13 | 107.24 | 123.92 | 180.67 | 246.78 | 93.21 | 105.1 | 121.58 | 84.33 | 126.42
105583 | CONSTRUÇÃO DE BASE E SUB-BASE PARA PAVIMENTAÇÃO DE SOLO (PREDOMINANTEMENTE ARGILOSO) BRITA - 40%-60%, MISTURA EM USINA, COM ESPESSURA DE 10 CM - EXCLUSIVE CARGA E TRANSPORTE. AF_09/2024 | M3 | 0 | 0 | 0 | 0 | 0 | 0 | 0 | 0 | 0 | 0 | 0 | 0 | 0 | 0 | 0 | 0 | 0 | 0 | 0 | 0 | 0 | 0 | 0 | 0 | 0 | 0 | 0
105584 | RECONSTRUÇÃO DE BASE E SUB-BASE PARA PAVIMENTAÇÃO DE SOLO (PREDOMINANTEMENTE ARGILOSO) BRITA - 40%-60%, MISTURA EM USINA, COM ESPESSURA DE 10 CM - EXCLUSIVE CARGA E TRANSPORTE. AF_09/2024 | M3 | 0 | 0 | 0 | 0 | 0 | 0 | 0 | 0 | 0 | 0 | 0 | 0 | 0 | 0 | 0 | 0 | 0 | 0 | 0 | 0 | 0 | 0 | 0 | 0 | 0 | 0 | 0
105585 | CONSTRUÇÃO DE BASE E SUB-BASE PARA PAVIMENTAÇÃO DE SOLO (PREDOMINANTEMENTE ARGILOSO) BRITA - 40%-60%, MISTURA EM PISTA, COM ESPESSURA DE 10 CM - EXCLUSIVE ESCAVAÇÃO, CARGA E TRANSPORTE E SOLO. AF_09/2024 | M3 | 327.7 | 112.64 | 272.35 | 283.08 | 137.47 | 132.87 | 207.89 | 158.21 | 138.96 | 115.01 | 143.23 | 118.75 | 173.36 | 247.04 | 117.61 | 126.41 | 230.91 | 94.69 | 134.84 | 154 | 222.51 | 301.4 | 117.35 | 131.39 | 150.99 | 106.95 | 156.84
105586 | RECONSTRUÇÃO DE BASE E SUB-BASE PARA PAVIMENTAÇÃO DE SOLO (PREDOMINANTEMENTE ARGILOSO) BRITA - 40%-60%, MISTURA EM PISTA, COM ESPESSURA DE 10 CM - EXCLUSIVE ESCAVAÇÃO, CARGA E TRANSPORTE E SOLO. AF_09/2024 | M3 | 343.13 | 126.66 | 288.95 | 297.21 | 153.93 | 148.94 | 222.94 | 174.6 | 153.21 | 129.94 | 158.23 | 133.13 | 187.18 | 262.14 | 131.31 | 140.79 | 245.42 | 111.37 | 152.96 | 169.31 | 239.02 | 316.27 | 133.29 | 146.66 | 165.54 | 123.87 | 171.49
105587 | RECONSTRUÇÃO DE BASE E SUB-BASE PARA PAVIMENTAÇÃO DE SOLO (PREDOMINANTEMENTE ARGILOSO) BRITA - 40%-60%, MISTURA EM PISTA, COM ESPESSURA DE 15 CM - EXCLUSIVE ESCAVAÇÃO, CARGA E TRANSPORTE E SOLO. AF_09/2024 | M3 | 329.18 | 114.02 | 274.1 | 284.47 | 139.3 | 134.58 | 209.45 | 159.99 | 140.42 | 116.56 | 144.77 | 120.19 | 174.74 | 248.58 | 118.97 | 127.9 | 232.39 | 96.51 | 136.89 | 155.62 | 224.25 | 302.85 | 119.06 | 133.01 | 152.49 | 108.81 | 158.33
105588 | CONSTRUÇÃO DE BASE E SUB-BASE PARA PAVIMENTAÇÃO DE SOLO (PREDOMINANTEMENTE ARGILOSO) BRITA - 40%-60%, MISTURA EM PISTA, COM ESPESSURA DE 20 CM - EXCLUSIVE ESCAVAÇÃO, CARGA E TRANSPORTE E SOLO. AF_09/2024 | M3 | 316.73 | 102.73 | 260.73 | 273.05 | 126.07 | 121.63 | 197.33 | 146.81 | 128.92 | 104.51 | 132.71 | 108.59 | 163.6 | 236.41 | 107.91 | 116.3 | 220.69 | 83.1 | 122.35 | 143.3 | 210.98 | 290.85 | 106.24 | 120.71 | 140.79 | 95.25 | 146.53
105589 | RECONSTRUÇÃO DE BASE E SUB-BASE PARA PAVIMENTAÇÃO DE SOLO (PREDOMINANTEMENTE ARGILOSO) BRITA - 40%-60%, MISTURA EM PISTA, COM ESPESSURA DE 20 CM - EXCLUSIVE ESCAVAÇÃO, CARGA E TRANSPORTE E SOLO. AF_09/2024 | M3 | 327.89 | 112.85 | 272.72 | 283.25 | 137.98 | 133.25 | 208.19 | 158.65 | 139.2 | 115.31 | 143.56 | 118.97 | 173.57 | 247.31 | 117.8 | 126.7 | 231.18 | 95.13 | 135.44 | 154.35 | 222.9 | 301.59 | 117.76 | 131.75 | 151.3 | 107.47 | 157.13
105590 | CONSTRUÇÃO DE BASE E SUB-BASE PARA PAVIMENTAÇÃO DE SOLO (PREDOMINANTEMENTE ARGILOSO) BRITA - 50%-50%, MISTURA EM USINA, COM ESPESSURA DE 10 CM - EXCLUSIVE CARGA E TRANSPORTE. AF_09/2024 | M3 | 0 | 0 | 0 | 0 | 0 | 0 | 0 | 0 | 0 | 0 | 0 | 0 | 0 | 0 | 0 | 0 | 0 | 0 | 0 | 0 | 0 | 0 | 0 | 0 | 0 | 0 | 0
105591 | RECONSTRUÇÃO DE BASE E SUB-BASE PARA PAVIMENTAÇÃO DE SOLO (PREDOMINANTEMENTE ARGILOSO) BRITA - 50%-50%, MISTURA EM USINA, COM ESPESSURA DE 10 CM - EXCLUSIVE CARGA E TRANSPORTE. AF_09/2024 | M3 | 0 | 0 | 0 | 0 | 0 | 0 | 0 | 0 | 0 | 0 | 0 | 0 | 0 | 0 | 0 | 0 | 0 | 0 | 0 | 0 | 0 | 0 | 0 | 0 | 0 | 0 | 0
105592 | CONSTRUÇÃO DE BASE E SUB-BASE PARA PAVIMENTAÇÃO DE SOLO (PREDOMINANTEMENTE ARGILOSO) BRITA - 50%-50%, MISTURA EM PISTA, COM ESPESSURA DE 10 CM - EXCLUSIVE ESCAVAÇÃO, CARGA E TRANSPORTE E SOLO. AF_09/2024 | M3 | 279.82 | 99.92 | 234.04 | 242.04 | 121.51 | 117.57 | 179.68 | 138.79 | 121.93 | 102.24 | 125.77 | 105.15 | 150.44 | 212.36 | 103.93 | 111.5 | 198.65 | 85.96 | 119.96 | 134.87 | 192.47 | 257.62 | 104.58 | 116 | 132.04 | 96.25 | 137
105593 | RECONSTRUÇÃO DE BASE E SUB-BASE PARA PAVIMENTAÇÃO DE SOLO (PREDOMINANTEMENTE ARGILOSO) BRITA - 50%-50%, MISTURA EM PISTA, COM ESPESSURA DE 10 CM - EXCLUSIVE ESCAVAÇÃO, CARGA E TRANSPORTE E SOLO. AF_09/2024 | M3 | 295.25 | 113.94 | 250.64 | 256.17 | 137.97 | 133.64 | 194.73 | 155.18 | 136.18 | 117.17 | 140.77 | 119.53 | 164.26 | 227.46 | 117.63 | 125.88 | 213.16 | 102.64 | 138.08 | 150.18 | 208.98 | 272.49 | 120.52 | 131.27 | 146.59 | 113.17 | 151.65
105594 | RECONSTRUÇÃO DE BASE E SUB-BASE PARA PAVIMENTAÇÃO DE SOLO (PREDOMINANTEMENTE ARGILOSO) BRITA - 50%-50%, MISTURA EM PISTA, COM ESPESSURA DE 15 CM - EXCLUSIVE ESCAVAÇÃO, CARGA E TRANSPORTE E SOLO. AF_09/2024 | M3 | 281.3 | 101.3 | 235.79 | 243.43 | 123.34 | 119.28 | 181.24 | 140.57 | 123.39 | 103.79 | 127.31 | 106.59 | 151.82 | 213.9 | 105.29 | 112.99 | 200.13 | 87.78 | 122.01 | 136.49 | 194.21 | 259.07 | 106.29 | 117.62 | 133.54 | 98.11 | 138.49
105595 | CONSTRUÇÃO DE BASE E SUB-BASE PARA PAVIMENTAÇÃO DE SOLO (PREDOMINANTEMENTE ARGILOSO) BRITA - 50%-50%, MISTURA EM PISTA, COM ESPESSURA DE 20 CM - EXCLUSIVE ESCAVAÇÃO, CARGA E TRANSPORTE E SOLO. AF_09/2024 | M3 | 268.85 | 90.01 | 222.42 | 232.01 | 110.11 | 106.33 | 169.12 | 127.39 | 111.89 | 91.74 | 115.25 | 94.99 | 140.68 | 201.73 | 94.23 | 101.39 | 188.43 | 74.37 | 107.47 | 124.17 | 180.94 | 247.07 | 93.47 | 105.32 | 121.84 | 84.55 | 126.69
105596 | RECONSTRUÇÃO DE BASE E SUB-BASE PARA PAVIMENTAÇÃO DE SOLO (PREDOMINANTEMENTE ARGILOSO) BRITA - 50%-50%, MISTURA EM PISTA, COM ESPESSURA DE 20 CM - EXCLUSIVE ESCAVAÇÃO, CARGA E TRANSPORTE E SOLO. AF_09/2024 | M3 | 280.01 | 100.13 | 234.41 | 242.21 | 122.02 | 117.95 | 179.98 | 139.23 | 122.17 | 102.54 | 126.1 | 105.37 | 150.65 | 212.63 | 104.12 | 111.79 | 198.92 | 86.4 | 120.56 | 135.22 | 192.86 | 257.81 | 104.99 | 116.36 | 132.35 | 96.77 | 137.29
105597 | REGULARIZAÇÃO E COMPACTAÇÃO DE SUBLEITO DE SOLO PREDOMINANTEMENTE ARGILOSO, PARA OBRAS DE RECONSTRUÇÃO DE PAVIMENTOS. AF_09/2024 | M2 | 3.97 | 3.65 | 4.25 | 3.6 | 4.17 | 4.13 | 3.85 | 4.11 | 3.69 | 3.81 | 3.78 | 3.73 | 3.6 | 3.83 | 3.56 | 3.63 | 3.76 | 4.2 | 4.5 | 3.95 | 4.16 | 3.84 | 4.02 | 3.98 | 3.73 | 4.14 | 3.85
105598 | REGULARIZAÇÃO E COMPACTAÇÃO DE SUBLEITO DE SOLO PREDOMINANTEMENTE ARENOSO, PARA OBRAS DE RECONSTRUÇÃO DE PAVIMENTOS. AF_09/2024 | M2 | 2.01 | 1.83 | 2.1 | 1.83 | 2.06 | 2.04 | 1.92 | 2.03 | 1.85 | 1.89 | 1.9 | 1.87 | 1.81 | 1.92 | 1.78 | 1.82 | 1.88 | 2.07 | 2.19 | 1.97 | 2.07 | 1.94 | 1.99 | 1.94 | 1.86 | 2.04 | 1.91
105599 | CONSTRUÇÃO DE BASE E SUB-BASE PARA PAVIMENTAÇÃO DE SOLO (PREDOMINANTEMENTE ARENOSO) MELHORADO COM CIMENTO - 2%, MISTURA EM USINA, COM ESPESSURA DE 10 CM - EXCLUSIVE CARGA E TRANSPORTE. AF_09/2024 | M3 | 0 | 0 | 0 | 0 | 0 | 0 | 0 | 0 | 0 | 0 | 0 | 0 | 0 | 0 | 0 | 0 | 0 | 0 | 0 | 0 | 0 | 0 | 0 | 0 | 0 | 0 | 0
105600 | CONSTRUÇÃO DE BASE E SUB-BASE PARA PAVIMENTAÇÃO DE SOLO (PREDOMINANTEMENTE ARENOSO) MELHORADO COM CIMENTO - 4%, MISTURA EM USINA, COM ESPESSURA DE 10 CM - EXCLUSIVE CARGA E TRANSPORTE. AF_09/2024 | M3 | 0 | 0 | 0 | 0 | 0 | 0 | 0 | 0 | 0 | 0 | 0 | 0 | 0 | 0 | 0 | 0 | 0 | 0 | 0 | 0 | 0 | 0 | 0 | 0 | 0 | 0 | 0
105601 | CONSTRUÇÃO DE BASE E SUB-BASE PARA PAVIMENTAÇÃO DE SOLO (PREDOMINANTEMENTE ARENOSO) COM CIMENTO - 6%, MISTURA EM USINA, COM ESPESSURA DE 10 CM - EXCLUSIVE CARGA E TRANSPORTE. AF_09/2024 | M3 | 0 | 0 | 0 | 0 | 0 | 0 | 0 | 0 | 0 | 0 | 0 | 0 | 0 | 0 | 0 | 0 | 0 | 0 | 0 | 0 | 0 | 0 | 0 | 0 | 0 | 0 | 0
105602 | CONSTRUÇÃO DE BASE E SUB-BASE PARA PAVIMENTAÇÃO DE SOLO (PREDOMINANTEMENTE ARENOSO) COM CIMENTO - 8%, MISTURA EM USINA, COM ESPESSURA DE 10 CM - EXCLUSIVE CARGA E TRANSPORTE. AF_09/2024 | M3 | 0 | 0 | 0 | 0 | 0 | 0 | 0 | 0 | 0 | 0 | 0 | 0 | 0 | 0 | 0 | 0 | 0 | 0 | 0 | 0 | 0 | 0 | 0 | 0 | 0 | 0 | 0
105603 | RECONSTRUÇÃO DE BASE E SUB-BASE PARA PAVIMENTAÇÃO DE SOLO (PREDOMINANTEMENTE ARENOSO) MELHORADO COM CIMENTO - 2%, MISTURA EM USINA, COM ESPESSURA DE 10 CM - EXCLUSIVE CARGA E TRANSPORTE. AF_09/2024 | M3 | 0 | 0 | 0 | 0 | 0 | 0 | 0 | 0 | 0 | 0 | 0 | 0 | 0 | 0 | 0 | 0 | 0 | 0 | 0 | 0 | 0 | 0 | 0 | 0 | 0 | 0 | 0
105604 | RECONSTRUÇÃO DE BASE E SUB-BASE PARA PAVIMENTAÇÃO DE SOLO (PREDOMINANTEMENTE ARENOSO) MELHORADO COM CIMENTO - 4%, MISTURA EM USINA, COM ESPESSURA DE 10 CM - EXCLUSIVE CARGA E TRANSPORTE. AF_09/2024 | M3 | 0 | 0 | 0 | 0 | 0 | 0 | 0 | 0 | 0 | 0 | 0 | 0 | 0 | 0 | 0 | 0 | 0 | 0 | 0 | 0 | 0 | 0 | 0 | 0 | 0 | 0 | 0
105605 | RECONSTRUÇÃO DE BASE E SUB-BASE PARA PAVIMENTAÇÃO DE SOLO (PREDOMINANTEMENTE ARENOSO) COM CIMENTO - 6%, MISTURA EM USINA, COM ESPESSURA DE 10 CM - EXCLUSIVE CARGA E TRANSPORTE. AF_09/2024 | M3 | 0 | 0 | 0 | 0 | 0 | 0 | 0 | 0 | 0 | 0 | 0 | 0 | 0 | 0 | 0 | 0 | 0 | 0 | 0 | 0 | 0 | 0 | 0 | 0 | 0 | 0 | 0
105606 | RECONSTRUÇÃO DE BASE E SUB-BASE PARA PAVIMENTAÇÃO DE SOLO (PREDOMINANTEMENTE ARENOSO) COM CIMENTO - 8%, MISTURA EM USINA, COM ESPESSURA DE 10 CM - EXCLUSIVE CARGA E TRANSPORTE. AF_09/2024 | M3 | 0 | 0 | 0 | 0 | 0 | 0 | 0 | 0 | 0 | 0 | 0 | 0 | 0 | 0 | 0 | 0 | 0 | 0 | 0 | 0 | 0 | 0 | 0 | 0 | 0 | 0 | 0
105607 | CONSTRUÇÃO DE BASE E SUB-BASE PARA PAVIMENTAÇÃO DE SOLO (PREDOMINANTEMENTE ARENOSO) MELHORADO COM CIMENTO - 2%, MISTURA EM USINA, COM ESPESSURA DE 15 CM - EXCLUSIVE CARGA E TRANSPORTE. AF_09/2024 | M3 | 0 | 0 | 0 | 0 | 0 | 0 | 0 | 0 | 0 | 0 | 0 | 0 | 0 | 0 | 0 | 0 | 0 | 0 | 0 | 0 | 0 | 0 | 0 | 0 | 0 | 0 | 0
105608 | CONSTRUÇÃO DE BASE E SUB-BASE PARA PAVIMENTAÇÃO DE SOLO (PREDOMINANTEMENTE ARENOSO) MELHORADO COM CIMENTO - 4%, MISTURA EM USINA, COM ESPESSURA DE 15 CM - EXCLUSIVE CARGA E TRANSPORTE. AF_09/2024 | M3 | 0 | 0 | 0 | 0 | 0 | 0 | 0 | 0 | 0 | 0 | 0 | 0 | 0 | 0 | 0 | 0 | 0 | 0 | 0 | 0 | 0 | 0 | 0 | 0 | 0 | 0 | 0
105609 | CONSTRUÇÃO DE BASE E SUB-BASE PARA PAVIMENTAÇÃO DE SOLO (PREDOMINANTEMENTE ARENOSO) COM CIMENTO - 6%, MISTURA EM USINA, COM ESPESSURA DE 15 CM - EXCLUSIVE CARGA E TRANSPORTE. AF_09/2024 | M3 | 0 | 0 | 0 | 0 | 0 | 0 | 0 | 0 | 0 | 0 | 0 | 0 | 0 | 0 | 0 | 0 | 0 | 0 | 0 | 0 | 0 | 0 | 0 | 0 | 0 | 0 | 0
105610 | CONSTRUÇÃO DE BASE E SUB-BASE PARA PAVIMENTAÇÃO DE SOLO (PREDOMINANTEMENTE ARENOSO) COM CIMENTO - 8%, MISTURA EM USINA, COM ESPESSURA DE 15 CM - EXCLUSIVE CARGA E TRANSPORTE. AF_09/2024 | M3 | 0 | 0 | 0 | 0 | 0 | 0 | 0 | 0 | 0 | 0 | 0 | 0 | 0 | 0 | 0 | 0 | 0 | 0 | 0 | 0 | 0 | 0 | 0 | 0 | 0 | 0 | 0
105611 | RECONSTRUÇÃO DE BASE E SUB-BASE PARA PAVIMENTAÇÃO DE SOLO (PREDOMINANTEMENTE ARENOSO) MELHORADO COM CIMENTO - 2%, MISTURA EM USINA, COM ESPESSURA DE 15 CM - EXCLUSIVE CARGA E TRANSPORTE. AF_09/2024 | M3 | 0 | 0 | 0 | 0 | 0 | 0 | 0 | 0 | 0 | 0 | 0 | 0 | 0 | 0 | 0 | 0 | 0 | 0 | 0 | 0 | 0 | 0 | 0 | 0 | 0 | 0 | 0
105612 | RECONSTRUÇÃO DE BASE E SUB-BASE PARA PAVIMENTAÇÃO DE SOLO (PREDOMINANTEMENTE ARENOSO) MELHORADO COM CIMENTO - 4%, MISTURA EM USINA, COM ESPESSURA DE 15 CM - EXCLUSIVE CARGA E TRANSPORTE. AF_09/2024 | M3 | 0 | 0 | 0 | 0 | 0 | 0 | 0 | 0 | 0 | 0 | 0 | 0 | 0 | 0 | 0 | 0 | 0 | 0 | 0 | 0 | 0 | 0 | 0 | 0 | 0 | 0 | 0
105613 | RECONSTRUÇÃO DE BASE E SUB-BASE PARA PAVIMENTAÇÃO DE SOLO (PREDOMINANTEMENTE ARENOSO) COM CIMENTO - 6%, MISTURA EM USINA, COM ESPESSURA DE 15 CM - EXCLUSIVE CARGA E TRANSPORTE. AF_09/2024 | M3 | 0 | 0 | 0 | 0 | 0 | 0 | 0 | 0 | 0 | 0 | 0 | 0 | 0 | 0 | 0 | 0 | 0 | 0 | 0 | 0 | 0 | 0 | 0 | 0 | 0 | 0 | 0
105614 | RECONSTRUÇÃO DE BASE E SUB-BASE PARA PAVIMENTAÇÃO DE SOLO (PREDOMINANTEMENTE ARENOSO) COM CIMENTO - 8%, MISTURA EM USINA, COM ESPESSURA DE 15 CM - EXCLUSIVE CARGA E TRANSPORTE. AF_09/2024 | M3 | 0 | 0 | 0 | 0 | 0 | 0 | 0 | 0 | 0 | 0 | 0 | 0 | 0 | 0 | 0 | 0 | 0 | 0 | 0 | 0 | 0 | 0 | 0 | 0 | 0 | 0 | 0
105615 | CONSTRUÇÃO DE BASE E SUB-BASE PARA PAVIMENTAÇÃO DE SOLO (PREDOMINANTEMENTE ARENOSO) MELHORADO COM CIMENTO - 2%, MISTURA EM USINA, COM ESPESSURA DE 20 CM - EXCLUSIVE CARGA E TRANSPORTE. AF_09/2024 | M3 | 0 | 0 | 0 | 0 | 0 | 0 | 0 | 0 | 0 | 0 | 0 | 0 | 0 | 0 | 0 | 0 | 0 | 0 | 0 | 0 | 0 | 0 | 0 | 0 | 0 | 0 | 0
105616 | CONSTRUÇÃO DE BASE E SUB-BASE PARA PAVIMENTAÇÃO DE SOLO (PREDOMINANTEMENTE ARENOSO) MELHORADO COM CIMENTO - 4%, MISTURA EM USINA, COM ESPESSURA DE 20 CM - EXCLUSIVE CARGA E TRANSPORTE. AF_09/2024 | M3 | 0 | 0 | 0 | 0 | 0 | 0 | 0 | 0 | 0 | 0 | 0 | 0 | 0 | 0 | 0 | 0 | 0 | 0 | 0 | 0 | 0 | 0 | 0 | 0 | 0 | 0 | 0
105617 | CONSTRUÇÃO DE BASE E SUB-BASE PARA PAVIMENTAÇÃO DE SOLO (PREDOMINANTEMENTE ARENOSO) COM CIMENTO - 6%, MISTURA EM USINA, COM ESPESSURA DE 20 CM - EXCLUSIVE CARGA E TRANSPORTE. AF_09/2024 | M3 | 0 | 0 | 0 | 0 | 0 | 0 | 0 | 0 | 0 | 0 | 0 | 0 | 0 | 0 | 0 | 0 | 0 | 0 | 0 | 0 | 0 | 0 | 0 | 0 | 0 | 0 | 0
105618 | CONSTRUÇÃO DE BASE E SUB-BASE PARA PAVIMENTAÇÃO DE SOLO (PREDOMINANTEMENTE ARENOSO) COM CIMENTO - 8%, MISTURA EM USINA, COM ESPESSURA DE 20 CM - EXCLUSIVE CARGA E TRANSPORTE. AF_09/2024 | M3 | 0 | 0 | 0 | 0 | 0 | 0 | 0 | 0 | 0 | 0 | 0 | 0 | 0 | 0 | 0 | 0 | 0 | 0 | 0 | 0 | 0 | 0 | 0 | 0 | 0 | 0 | 0
105619 | RECONSTRUÇÃO DE BASE E SUB-BASE PARA PAVIMENTAÇÃO DE SOLO (PREDOMINANTEMENTE ARENOSO) MELHORADO COM CIMENTO - 2%, MISTURA EM USINA, COM ESPESSURA DE 20 CM - EXCLUSIVE CARGA E TRANSPORTE. AF_09/2024 | M3 | 0 | 0 | 0 | 0 | 0 | 0 | 0 | 0 | 0 | 0 | 0 | 0 | 0 | 0 | 0 | 0 | 0 | 0 | 0 | 0 | 0 | 0 | 0 | 0 | 0 | 0 | 0
105620 | RECONSTRUÇÃO DE BASE E SUB-BASE PARA PAVIMENTAÇÃO DE SOLO (PREDOMINANTEMENTE ARENOSO) MELHORADO COM CIMENTO - 4%, MISTURA EM USINA, COM ESPESSURA DE 20 CM - EXCLUSIVE CARGA E TRANSPORTE. AF_09/2024 | M3 | 0 | 0 | 0 | 0 | 0 | 0 | 0 | 0 | 0 | 0 | 0 | 0 | 0 | 0 | 0 | 0 | 0 | 0 | 0 | 0 | 0 | 0 | 0 | 0 | 0 | 0 | 0
105621 | RECONSTRUÇÃO DE BASE E SUB-BASE PARA PAVIMENTAÇÃO DE SOLO (PREDOMINANTEMENTE ARENOSO) COM CIMENTO - 6%, MISTURA EM USINA, COM ESPESSURA DE 20 CM - EXCLUSIVE CARGA E TRANSPORTE. AF_09/2024 | M3 | 0 | 0 | 0 | 0 | 0 | 0 | 0 | 0 | 0 | 0 | 0 | 0 | 0 | 0 | 0 | 0 | 0 | 0 | 0 | 0 | 0 | 0 | 0 | 0 | 0 | 0 | 0
105622 | RECONSTRUÇÃO DE BASE E SUB-BASE PARA PAVIMENTAÇÃO DE SOLO (PREDOMINANTEMENTE ARENOSO) COM CIMENTO - 8%, MISTURA EM USINA, COM ESPESSURA DE 20 CM - EXCLUSIVE CARGA E TRANSPORTE. AF_09/2024 | M3 | 0 | 0 | 0 | 0 | 0 | 0 | 0 | 0 | 0 | 0 | 0 | 0 | 0 | 0 | 0 | 0 | 0 | 0 | 0 | 0 | 0 | 0 | 0 | 0 | 0 | 0 | 0
105623 | CONSTRUÇÃO DE BASE E SUB-BASE PARA PAVIMENTAÇÃO DE SOLO (PREDOMINANTEMENTE ARENOSO) MELHORADO COM CIMENTO - 4%, MISTURA EM PISTA, COM ESPESSURA DE 10 CM - EXCLUSIVE ESCAVAÇÃO, CARGA E TRANSPORTE E SOLO. AF_09/2024 | M3 | 141.01 | 94.21 | 109.22 | 122.42 | 94.7 | 88.04 | 79.46 | 79.88 | 83.26 | 102.56 | 89.58 | 92.72 | 100.53 | 121.51 | 84.51 | 83.27 | 111.42 | 88.51 | 81.65 | 83.41 | 123.07 | 181.04 | 105.5 | 94.51 | 89.01 | 78.49 | 101.44
105624 | CONSTRUÇÃO DE BASE E SUB-BASE PARA PAVIMENTAÇÃO DE SOLO (PREDOMINANTEMENTE ARENOSO) COM CIMENTO - 6%, MISTURA EM PISTA, COM ESPESSURA DE 10 CM - EXCLUSIVE ESCAVAÇÃO, CARGA E TRANSPORTE E SOLO. AF_09/2024 | M3 | 197.74 | 130 | 150.68 | 171.3 | 129.62 | 119.9 | 107.83 | 107.81 | 113.81 | 141.83 | 122.75 | 127.64 | 139.37 | 169.52 | 115.93 | 113.82 | 155.06 | 120.37 | 109.58 | 113.52 | 171.08 | 256.97 | 145.65 | 129.86 | 122.18 | 105.55 | 140.28
105625 | CONSTRUÇÃO DE BASE E SUB-BASE PARA PAVIMENTAÇÃO DE SOLO (PREDOMINANTEMENTE ARENOSO) COM CIMENTO - 8%, MISTURA EM PISTA, COM ESPESSURA DE 10 CM - EXCLUSIVE ESCAVAÇÃO, CARGA E TRANSPORTE E SOLO. AF_09/2024 | M3 | 253.72 | 165.31 | 191.59 | 219.53 | 164.07 | 151.34 | 135.82 | 135.37 | 143.96 | 180.59 | 155.48 | 162.09 | 177.69 | 216.89 | 146.94 | 143.97 | 198.12 | 151.81 | 137.14 | 143.24 | 218.45 | 331.9 | 185.27 | 164.75 | 154.91 | 132.25 | 178.6
105626 | RECONSTRUÇÃO DE BASE E SUB-BASE PARA PAVIMENTAÇÃO DE SOLO (PREDOMINANTEMENTE ARENOSO) COM CIMENTO - 6%, MISTURA EM PISTA, COM ESPESSURA DE 10 CM - EXCLUSIVE ESCAVAÇÃO, CARGA E TRANSPORTE E SOLO. AF_09/2024 | M3 | 204.57 | 136.19 | 158.03 | 177.56 | 136.94 | 127.02 | 114.49 | 115.07 | 120.11 | 148.45 | 129.4 | 134.02 | 145.49 | 176.2 | 122 | 120.21 | 161.47 | 127.76 | 117.59 | 120.3 | 178.4 | 263.56 | 152.73 | 136.63 | 128.61 | 113.03 | 146.77
105627 | RECONSTRUÇÃO DE BASE E SUB-BASE PARA PAVIMENTAÇÃO DE SOLO (PREDOMINANTEMENTE ARENOSO) COM CIMENTO - 8%, MISTURA EM PISTA, COM ESPESSURA DE 10 CM - EXCLUSIVE ESCAVAÇÃO, CARGA E TRANSPORTE E SOLO. AF_09/2024 | M3 | 260.55 | 171.5 | 198.94 | 225.79 | 171.39 | 158.46 | 142.48 | 142.63 | 150.26 | 187.21 | 162.13 | 168.47 | 183.81 | 223.57 | 153.01 | 150.36 | 204.53 | 159.2 | 145.15 | 150.02 | 225.77 | 338.49 | 192.35 | 171.52 | 161.34 | 139.73 | 185.09
105628 | RECONSTRUÇÃO DE BASE E SUB-BASE PARA PAVIMENTAÇÃO DE SOLO (PREDOMINANTEMENTE ARENOSO) MELHORADO COM CIMENTO - 4%, MISTURA EM PISTA, COM ESPESSURA DE 15 CM - EXCLUSIVE ESCAVAÇÃO, CARGA E TRANSPORTE E SOLO. AF_09/2024 | M3 | 139.72 | 93.03 | 107.95 | 121.26 | 93.52 | 86.81 | 78.28 | 78.64 | 82.11 | 101.4 | 88.41 | 91.56 | 99.41 | 120.31 | 83.39 | 82.14 | 110.26 | 87.27 | 80.35 | 82.24 | 121.78 | 179.8 | 104.3 | 93.34 | 87.87 | 77.23 | 100.29
105629 | RECONSTRUÇÃO DE BASE E SUB-BASE PARA PAVIMENTAÇÃO DE SOLO (PREDOMINANTEMENTE ARENOSO) COM CIMENTO - 6%, MISTURA EM PISTA, COM ESPESSURA DE 15 CM - EXCLUSIVE ESCAVAÇÃO, CARGA E TRANSPORTE E SOLO. AF_09/2024 | M3 | 196.45 | 128.82 | 149.41 | 170.14 | 128.44 | 118.67 | 106.65 | 106.57 | 112.66 | 140.67 | 121.58 | 126.48 | 138.25 | 168.32 | 114.81 | 112.69 | 153.9 | 119.13 | 108.28 | 112.35 | 169.79 | 255.73 | 144.45 | 128.69 | 121.04 | 104.29 | 139.13
105630 | RECONSTRUÇÃO DE BASE E SUB-BASE PARA PAVIMENTAÇÃO DE SOLO (PREDOMINANTEMENTE ARENOSO) COM CIMENTO - 8%, MISTURA EM PISTA, COM ESPESSURA DE 15 CM - EXCLUSIVE ESCAVAÇÃO, CARGA E TRANSPORTE E SOLO. AF_09/2024 | M3 | 252.43 | 164.13 | 190.32 | 218.37 | 162.89 | 150.11 | 134.64 | 134.13 | 142.81 | 179.43 | 154.31 | 160.93 | 176.57 | 215.69 | 145.82 | 142.84 | 196.96 | 150.57 | 135.84 | 142.07 | 217.16 | 330.66 | 184.07 | 163.58 | 153.77 | 130.99 | 177.45
105631 | CONSTRUÇÃO DE BASE E SUB-BASE PARA PAVIMENTAÇÃO DE SOLO (PREDOMINANTEMENTE ARENOSO) MELHORADO COM CIMENTO - 4%, MISTURA EM PISTA, COM ESPESSURA DE 20 CM - EXCLUSIVE ESCAVAÇÃO, CARGA E TRANSPORTE E SOLO. AF_09/2024 | M3 | 134.16 | 88.05 | 102.02 | 116.16 | 87.7 | 81.09 | 72.92 | 72.83 | 77.01 | 96.07 | 83.07 | 86.41 | 94.45 | 114.94 | 78.49 | 77.03 | 105.08 | 81.37 | 73.97 | 76.77 | 115.94 | 174.48 | 98.66 | 87.9 | 82.68 | 71.29 | 95.05
105632 | CONSTRUÇÃO DE BASE E SUB-BASE PARA PAVIMENTAÇÃO DE SOLO (PREDOMINANTEMENTE ARENOSO) COM CIMENTO - 6%, MISTURA EM PISTA, COM ESPESSURA DE 20 CM - EXCLUSIVE ESCAVAÇÃO, CARGA E TRANSPORTE E SOLO. AF_09/2024 | M3 | 190.89 | 123.84 | 143.48 | 165.04 | 122.62 | 112.95 | 101.29 | 100.76 | 107.56 | 135.34 | 116.24 | 121.33 | 133.29 | 162.95 | 109.91 | 107.58 | 148.72 | 113.23 | 101.9 | 106.88 | 163.95 | 250.41 | 138.81 | 123.25 | 115.85 | 98.35 | 133.89
105633 | CONSTRUÇÃO DE BASE E SUB-BASE PARA PAVIMENTAÇÃO DE SOLO (PREDOMINANTEMENTE ARENOSO) COM CIMENTO - 8%, MISTURA EM PISTA, COM ESPESSURA DE 20 CM - EXCLUSIVE ESCAVAÇÃO, CARGA E TRANSPORTE E SOLO. AF_09/2024 | M3 | 246.87 | 159.15 | 184.39 | 213.27 | 157.07 | 144.39 | 129.28 | 128.32 | 137.71 | 174.1 | 148.97 | 155.78 | 171.61 | 210.32 | 140.92 | 137.73 | 191.78 | 144.67 | 129.46 | 136.6 | 211.32 | 325.34 | 178.43 | 158.14 | 148.58 | 125.05 | 172.21
105634 | RECONSTRUÇÃO DE BASE E SUB-BASE PARA PAVIMENTAÇÃO DE SOLO (PREDOMINANTEMENTE ARENOSO) MELHORADO COM CIMENTO - 4%, MISTURA EM PISTA, COM ESPESSURA DE 20 CM - EXCLUSIVE ESCAVAÇÃO, CARGA E TRANSPORTE E SOLO. AF_09/2024 | M3 | 138.52 | 92 | 106.7 | 120.16 | 92.35 | 85.62 | 77.15 | 77.46 | 81.02 | 100.28 | 87.29 | 90.45 | 98.34 | 119.17 | 82.35 | 81.08 | 109.16 | 86.08 | 79.08 | 81.09 | 120.59 | 178.66 | 103.15 | 92.22 | 86.78 | 76.04 | 99.17
105635 | RECONSTRUÇÃO DE BASE E SUB-BASE PARA PAVIMENTAÇÃO DE SOLO (PREDOMINANTEMENTE ARENOSO) COM CIMENTO - 6%, MISTURA EM PISTA, COM ESPESSURA DE 20 CM - EXCLUSIVE ESCAVAÇÃO, CARGA E TRANSPORTE E SOLO. AF_09/2024 | M3 | 195.25 | 127.79 | 148.16 | 169.04 | 127.27 | 117.48 | 105.52 | 105.39 | 111.57 | 139.55 | 120.46 | 125.37 | 137.18 | 167.18 | 113.77 | 111.63 | 152.8 | 117.94 | 107.01 | 111.2 | 168.6 | 254.59 | 143.3 | 127.57 | 119.95 | 103.1 | 138.01
105636 | RECONSTRUÇÃO DE BASE E SUB-BASE PARA PAVIMENTAÇÃO DE SOLO (PREDOMINANTEMENTE ARENOSO) COM CIMENTO - 8%, MISTURA EM PISTA, COM ESPESSURA DE 20 CM - EXCLUSIVE ESCAVAÇÃO, CARGA E TRANSPORTE E SOLO. AF_09/2024 | M3 | 251.23 | 163.1 | 189.07 | 217.27 | 161.72 | 148.92 | 133.51 | 132.95 | 141.72 | 178.31 | 153.19 | 159.82 | 175.5 | 214.55 | 144.78 | 141.78 | 195.86 | 149.38 | 134.57 | 140.92 | 215.97 | 329.52 | 182.92 | 162.46 | 152.68 | 129.8 | 176.33
105637 | RECONSTRUÇÃO DE BASE E SUB-BASE PARA PAVIMENTAÇÃO DE SOLO (PREDOMINANTEMENTE ARENOSO) BRITA - 40%-60%, MISTURA EM USINA, COM ESPESSURA DE 10 CM - EXCLUSIVE CARGA E TRANSPORTE. AF_09/2024 | M3 | 0 | 0 | 0 | 0 | 0 | 0 | 0 | 0 | 0 | 0 | 0 | 0 | 0 | 0 | 0 | 0 | 0 | 0 | 0 | 0 | 0 | 0 | 0 | 0 | 0 | 0 | 0
105638 | RECONSTRUÇÃO DE BASE E SUB-BASE PARA PAVIMENTAÇÃO DE SOLO (PREDOMINANTEMENTE ARENOSO) BRITA - 50%-50%, MISTURA EM USINA, COM ESPESSURA DE 10 CM - EXCLUSIVE CARGA E TRANSPORTE. AF_09/2024 | M3 | 0 | 0 | 0 | 0 | 0 | 0 | 0 | 0 | 0 | 0 | 0 | 0 | 0 | 0 | 0 | 0 | 0 | 0 | 0 | 0 | 0 | 0 | 0 | 0 | 0 | 0 | 0
105639 | CONSTRUÇÃO DE BASE E SUB-BASE PARA PAVIMENTAÇÃO DE SOLO (PREDOMINANTEMENTE ARENOSO) BRITA - 40%-60% COM CIMENTO - 4%, MISTURA EM USINA, COM ESPESSURA DE 10 CM - EXCLUSIVE CARGA E TRANSPORTE. AF_09/2024 | M3 | 0 | 0 | 0 | 0 | 0 | 0 | 0 | 0 | 0 | 0 | 0 | 0 | 0 | 0 | 0 | 0 | 0 | 0 | 0 | 0 | 0 | 0 | 0 | 0 | 0 | 0 | 0
105640 | CONSTRUÇÃO DE BASE E SUB-BASE PARA PAVIMENTAÇÃO DE SOLO (PREDOMINANTEMENTE ARENOSO) BRITA - 40%-60% COM CIMENTO - 6%, MISTURA EM USINA, COM ESPESSURA DE 10 CM - EXCLUSIVE CARGA E TRANSPORTE. AF_09/2024 | M3 | 0 | 0 | 0 | 0 | 0 | 0 | 0 | 0 | 0 | 0 | 0 | 0 | 0 | 0 | 0 | 0 | 0 | 0 | 0 | 0 | 0 | 0 | 0 | 0 | 0 | 0 | 0
105641 | CONSTRUÇÃO DE BASE E SUB-BASE PARA PAVIMENTAÇÃO DE SOLO (PREDOMINANTEMENTE ARENOSO) BRITA - 40%-60% COM CIMENTO - 8%, MISTURA EM USINA, COM ESPESSURA DE 10 CM - EXCLUSIVE CARGA E TRANSPORTE. AF_09/2024 | M3 | 0 | 0 | 0 | 0 | 0 | 0 | 0 | 0 | 0 | 0 | 0 | 0 | 0 | 0 | 0 | 0 | 0 | 0 | 0 | 0 | 0 | 0 | 0 | 0 | 0 | 0 | 0
105642 | RECONSTRUÇÃO DE BASE E SUB-BASE PARA PAVIMENTAÇÃO DE SOLO (PREDOMINANTEMENTE ARENOSO) BRITA - 40%-60% COM CIMENTO - 4%, MISTURA EM USINA, COM ESPESSURA DE 10 CM - EXCLUSIVE CARGA E TRANSPORTE. AF_09/2024 | M3 | 0 | 0 | 0 | 0 | 0 | 0 | 0 | 0 | 0 | 0 | 0 | 0 | 0 | 0 | 0 | 0 | 0 | 0 | 0 | 0 | 0 | 0 | 0 | 0 | 0 | 0 | 0
105643 | RECONSTRUÇÃO DE BASE E SUB-BASE PARA PAVIMENTAÇÃO DE SOLO (PREDOMINANTEMENTE ARENOSO) BRITA - 40%-60% COM CIMENTO - 6%, MISTURA EM USINA, COM ESPESSURA DE 10 CM - EXCLUSIVE CARGA E TRANSPORTE. AF_09/2024 | M3 | 0 | 0 | 0 | 0 | 0 | 0 | 0 | 0 | 0 | 0 | 0 | 0 | 0 | 0 | 0 | 0 | 0 | 0 | 0 | 0 | 0 | 0 | 0 | 0 | 0 | 0 | 0
105644 | RECONSTRUÇÃO DE BASE E SUB-BASE PARA PAVIMENTAÇÃO DE SOLO (PREDOMINANTEMENTE ARENOSO) BRITA - 40%-60% COM CIMENTO - 8%, MISTURA EM USINA, COM ESPESSURA DE 10 CM - EXCLUSIVE CARGA E TRANSPORTE. AF_09/2024 | M3 | 0 | 0 | 0 | 0 | 0 | 0 | 0 | 0 | 0 | 0 | 0 | 0 | 0 | 0 | 0 | 0 | 0 | 0 | 0 | 0 | 0 | 0 | 0 | 0 | 0 | 0 | 0
105645 | CONSTRUÇÃO DE BASE E SUB-BASE PARA PAVIMENTAÇÃO DE SOLO (PREDOMINANTEMENTE ARENOSO) BRITA - 40%-60% COM CIMENTO - 4%, MISTURA EM USINA, COM ESPESSURA DE 15 CM - EXCLUSIVE CARGA E TRANSPORTE. AF_09/2024 | M3 | 0 | 0 | 0 | 0 | 0 | 0 | 0 | 0 | 0 | 0 | 0 | 0 | 0 | 0 | 0 | 0 | 0 | 0 | 0 | 0 | 0 | 0 | 0 | 0 | 0 | 0 | 0
105646 | CONSTRUÇÃO DE BASE E SUB-BASE PARA PAVIMENTAÇÃO DE SOLO (PREDOMINANTEMENTE ARENOSO) BRITA - 40%-60% COM CIMENTO - 6%, MISTURA EM USINA, COM ESPESSURA DE 15 CM - EXCLUSIVE CARGA E TRANSPORTE. AF_09/2024 | M3 | 0 | 0 | 0 | 0 | 0 | 0 | 0 | 0 | 0 | 0 | 0 | 0 | 0 | 0 | 0 | 0 | 0 | 0 | 0 | 0 | 0 | 0 | 0 | 0 | 0 | 0 | 0
105647 | CONSTRUÇÃO DE BASE E SUB-BASE PARA PAVIMENTAÇÃO DE SOLO (PREDOMINANTEMENTE ARENOSO) BRITA - 40%-60% COM CIMENTO - 8%, MISTURA EM USINA, COM ESPESSURA DE 15 CM - EXCLUSIVE CARGA E TRANSPORTE. AF_09/2024 | M3 | 0 | 0 | 0 | 0 | 0 | 0 | 0 | 0 | 0 | 0 | 0 | 0 | 0 | 0 | 0 | 0 | 0 | 0 | 0 | 0 | 0 | 0 | 0 | 0 | 0 | 0 | 0
105648 | RECONSTRUÇÃO DE BASE E SUB-BASE PARA PAVIMENTAÇÃO DE SOLO (PREDOMINANTEMENTE ARENOSO) BRITA - 40%-60% COM CIMENTO - 4%, MISTURA EM USINA, COM ESPESSURA DE 15 CM - EXCLUSIVE CARGA E TRANSPORTE. AF_09/2024 | M3 | 0 | 0 | 0 | 0 | 0 | 0 | 0 | 0 | 0 | 0 | 0 | 0 | 0 | 0 | 0 | 0 | 0 | 0 | 0 | 0 | 0 | 0 | 0 | 0 | 0 | 0 | 0
105649 | RECONSTRUÇÃO DE BASE E SUB-BASE PARA PAVIMENTAÇÃO DE SOLO (PREDOMINANTEMENTE ARENOSO) BRITA - 40%-60% COM CIMENTO - 6%, MISTURA EM USINA, COM ESPESSURA DE 15 CM - EXCLUSIVE CARGA E TRANSPORTE. AF_09/2024 | M3 | 0 | 0 | 0 | 0 | 0 | 0 | 0 | 0 | 0 | 0 | 0 | 0 | 0 | 0 | 0 | 0 | 0 | 0 | 0 | 0 | 0 | 0 | 0 | 0 | 0 | 0 | 0
105650 | RECONSTRUÇÃO DE BASE E SUB-BASE PARA PAVIMENTAÇÃO DE SOLO (PREDOMINANTEMENTE ARENOSO) BRITA - 40%-60% COM CIMENTO - 8%, MISTURA EM USINA, COM ESPESSURA DE 15 CM - EXCLUSIVE CARGA E TRANSPORTE. AF_09/2024 | M3 | 0 | 0 | 0 | 0 | 0 | 0 | 0 | 0 | 0 | 0 | 0 | 0 | 0 | 0 | 0 | 0 | 0 | 0 | 0 | 0 | 0 | 0 | 0 | 0 | 0 | 0 | 0
105651 | CONSTRUÇÃO DE BASE E SUB-BASE PARA PAVIMENTAÇÃO DE SOLO (PREDOMINANTEMENTE ARENOSO) BRITA - 40%-60% COM CIMENTO - 4%, MISTURA EM USINA, COM ESPESSURA DE 20 CM - EXCLUSIVE CARGA E TRANSPORTE. AF_09/2024 | M3 | 0 | 0 | 0 | 0 | 0 | 0 | 0 | 0 | 0 | 0 | 0 | 0 | 0 | 0 | 0 | 0 | 0 | 0 | 0 | 0 | 0 | 0 | 0 | 0 | 0 | 0 | 0
105652 | CONSTRUÇÃO DE BASE E SUB-BASE PARA PAVIMENTAÇÃO DE SOLO (PREDOMINANTEMENTE ARENOSO) BRITA - 40%-60% COM CIMENTO - 6%, MISTURA EM USINA, COM ESPESSURA DE 20 CM - EXCLUSIVE CARGA E TRANSPORTE. AF_09/2024 | M3 | 0 | 0 | 0 | 0 | 0 | 0 | 0 | 0 | 0 | 0 | 0 | 0 | 0 | 0 | 0 | 0 | 0 | 0 | 0 | 0 | 0 | 0 | 0 | 0 | 0 | 0 | 0
105653 | CONSTRUÇÃO DE BASE E SUB-BASE PARA PAVIMENTAÇÃO DE SOLO (PREDOMINANTEMENTE ARENOSO) BRITA - 40%-60% COM CIMENTO - 8%, MISTURA EM USINA, COM ESPESSURA DE 20 CM - EXCLUSIVE CARGA E TRANSPORTE. AF_09/2024 | M3 | 0 | 0 | 0 | 0 | 0 | 0 | 0 | 0 | 0 | 0 | 0 | 0 | 0 | 0 | 0 | 0 | 0 | 0 | 0 | 0 | 0 | 0 | 0 | 0 | 0 | 0 | 0
105654 | RECONSTRUÇÃO DE BASE E SUB-BASE PARA PAVIMENTAÇÃO DE SOLO (PREDOMINANTEMENTE ARENOSO) BRITA - 40%-60% COM CIMENTO - 4%, MISTURA EM USINA, COM ESPESSURA DE 20 CM - EXCLUSIVE CARGA E TRANSPORTE. AF_09/2024 | M3 | 0 | 0 | 0 | 0 | 0 | 0 | 0 | 0 | 0 | 0 | 0 | 0 | 0 | 0 | 0 | 0 | 0 | 0 | 0 | 0 | 0 | 0 | 0 | 0 | 0 | 0 | 0
105655 | RECONSTRUÇÃO DE BASE E SUB-BASE PARA PAVIMENTAÇÃO DE SOLO (PREDOMINANTEMENTE ARENOSO) BRITA - 40%-60% COM CIMENTO - 6%, MISTURA EM USINA, COM ESPESSURA DE 20 CM - EXCLUSIVE CARGA E TRANSPORTE. AF_09/2024 | M3 | 0 | 0 | 0 | 0 | 0 | 0 | 0 | 0 | 0 | 0 | 0 | 0 | 0 | 0 | 0 | 0 | 0 | 0 | 0 | 0 | 0 | 0 | 0 | 0 | 0 | 0 | 0
105656 | RECONSTRUÇÃO DE BASE E SUB-BASE PARA PAVIMENTAÇÃO DE SOLO (PREDOMINANTEMENTE ARENOSO) BRITA - 40%-60% COM CIMENTO - 8%, MISTURA EM USINA, COM ESPESSURA DE 20 CM - EXCLUSIVE CARGA E TRANSPORTE. AF_09/2024 | M3 | 0 | 0 | 0 | 0 | 0 | 0 | 0 | 0 | 0 | 0 | 0 | 0 | 0 | 0 | 0 | 0 | 0 | 0 | 0 | 0 | 0 | 0 | 0 | 0 | 0 | 0 | 0
105657 | CONSTRUÇÃO DE BASE E SUB-BASE PARA PAVIMENTAÇÃO DE SOLO (PREDOMINANTEMENTE ARENOSO) BRITA - 40%-60% COM CIMENTO - 4%, MISTURA EM PISTA, COM ESPESSURA DE 10 CM - EXCLUSIVE ESCAVAÇÃO, CARGA E TRANSPORTE E SOLO. AF_09/2024 | M3 | 428.99 | 178.48 | 342.82 | 369.94 | 199.48 | 188.69 | 253.7 | 204.53 | 192.49 | 187.81 | 201.84 | 182.33 | 243.37 | 333.08 | 174.06 | 180.39 | 308.58 | 151.81 | 181.39 | 205.59 | 308.97 | 444.9 | 191.52 | 195.07 | 209.51 | 153.23 | 227.17
105658 | CONSTRUÇÃO DE BASE E SUB-BASE PARA PAVIMENTAÇÃO DE SOLO (PREDOMINANTEMENTE ARENOSO) BRITA - 40%-60% COM CIMENTO - 6%, MISTURA EM PISTA, COM ESPESSURA DE 10 CM - EXCLUSIVE ESCAVAÇÃO, CARGA E TRANSPORTE E SOLO. AF_09/2024 | M3 | 479.98 | 212.74 | 379.69 | 413.89 | 232.48 | 218.71 | 278.68 | 230.13 | 221 | 225.54 | 232.92 | 215.62 | 279.46 | 376.92 | 203.84 | 209.15 | 348.35 | 182.62 | 207.54 | 233.4 | 353.37 | 515.57 | 230.13 | 228.57 | 240.41 | 179.01 | 263.63
105659 | CONSTRUÇÃO DE BASE E SUB-BASE PARA PAVIMENTAÇÃO DE SOLO (PREDOMINANTEMENTE ARENOSO) BRITA - 40%-60% COM CIMENTO - 8%, MISTURA EM PISTA, COM ESPESSURA DE 10 CM - EXCLUSIVE ESCAVAÇÃO, CARGA E TRANSPORTE E SOLO. AF_09/2024 | M3 | 530.21 | 246.53 | 416 | 457.2 | 265.02 | 248.32 | 303.29 | 255.36 | 249.1 | 262.77 | 263.55 | 248.43 | 315.03 | 420.13 | 233.21 | 237.51 | 387.54 | 213.01 | 233.31 | 260.83 | 397.14 | 585.25 | 268.22 | 261.62 | 270.86 | 204.42 | 299.57
105660 | RECONSTRUÇÃO DE BASE E SUB-BASE PARA PAVIMENTAÇÃO DE SOLO (PREDOMINANTEMENTE ARENOSO) BRITA - 40%-60% COM CIMENTO - 4%, MISTURA EM PISTA, COM ESPESSURA DE 10 CM - EXCLUSIVE ESCAVAÇÃO, CARGA E TRANSPORTE E SOLO. AF_09/2024 | M3 | 440.95 | 189.33 | 355.7 | 380.89 | 212.25 | 201.15 | 265.35 | 217.23 | 203.54 | 199.38 | 213.49 | 193.48 | 254.07 | 344.78 | 184.68 | 191.52 | 319.82 | 164.74 | 195.43 | 217.43 | 321.78 | 456.42 | 203.89 | 206.88 | 220.78 | 166.35 | 238.52
105661 | RECONSTRUÇÃO DE BASE E SUB-BASE PARA PAVIMENTAÇÃO DE SOLO (PREDOMINANTEMENTE ARENOSO) BRITA - 40%-60% COM CIMENTO - 6%, MISTURA EM PISTA, COM ESPESSURA DE 10 CM - EXCLUSIVE ESCAVAÇÃO, CARGA E TRANSPORTE E SOLO. AF_09/2024 | M3 | 491.94 | 223.59 | 392.57 | 424.84 | 245.25 | 231.17 | 290.33 | 242.83 | 232.05 | 237.11 | 244.57 | 226.77 | 290.16 | 388.62 | 214.46 | 220.28 | 359.59 | 195.55 | 221.58 | 245.24 | 366.18 | 527.09 | 242.5 | 240.38 | 251.68 | 192.13 | 274.98
105662 | RECONSTRUÇÃO DE BASE E SUB-BASE PARA PAVIMENTAÇÃO DE SOLO (PREDOMINANTEMENTE ARENOSO) BRITA - 40%-60% COM CIMENTO - 8%, MISTURA EM PISTA, COM ESPESSURA DE 10 CM - EXCLUSIVE ESCAVAÇÃO, CARGA E TRANSPORTE E SOLO. AF_09/2024 | M3 | 542.17 | 257.38 | 428.88 | 468.15 | 277.79 | 260.78 | 314.94 | 268.06 | 260.15 | 274.34 | 275.2 | 259.58 | 325.73 | 431.83 | 243.83 | 248.64 | 398.78 | 225.94 | 247.35 | 272.67 | 409.95 | 596.77 | 280.59 | 273.43 | 282.13 | 217.54 | 310.92
105663 | RECONSTRUÇÃO DE BASE E SUB-BASE PARA PAVIMENTAÇÃO DE SOLO (PREDOMINANTEMENTE ARENOSO) BRITA - 40%-60% COM CIMENTO - 4%, MISTURA EM PISTA, COM ESPESSURA DE 15 CM - EXCLUSIVE ESCAVAÇÃO, CARGA E TRANSPORTE E SOLO. AF_09/2024 | M3 | 430.83 | 180.17 | 344.94 | 371.64 | 201.65 | 190.75 | 255.58 | 206.65 | 194.25 | 189.68 | 203.74 | 184.09 | 245.05 | 334.96 | 175.73 | 182.17 | 310.39 | 153.98 | 183.8 | 207.53 | 311.09 | 446.71 | 193.57 | 197.02 | 211.33 | 155.46 | 228.99
105664 | RECONSTRUÇÃO DE BASE E SUB-BASE PARA PAVIMENTAÇÃO DE SOLO (PREDOMINANTEMENTE ARENOSO) BRITA - 40%-60% COM CIMENTO - 6%, MISTURA EM PISTA, COM ESPESSURA DE 15 CM - EXCLUSIVE ESCAVAÇÃO, CARGA E TRANSPORTE E SOLO. AF_09/2024 | M3 | 481.82 | 214.43 | 381.81 | 415.59 | 234.65 | 220.77 | 280.56 | 232.25 | 222.76 | 227.41 | 234.82 | 217.38 | 281.14 | 378.8 | 205.51 | 210.93 | 350.16 | 184.79 | 209.95 | 235.34 | 355.49 | 517.38 | 232.18 | 230.52 | 242.23 | 181.24 | 265.45
105665 | RECONSTRUÇÃO DE BASE E SUB-BASE PARA PAVIMENTAÇÃO DE SOLO (PREDOMINANTEMENTE ARENOSO) BRITA - 40%-60% COM CIMENTO - 8%, MISTURA EM PISTA, COM ESPESSURA DE 15 CM - EXCLUSIVE ESCAVAÇÃO, CARGA E TRANSPORTE E SOLO. AF_09/2024 | M3 | 532.05 | 248.22 | 418.12 | 458.9 | 267.19 | 250.38 | 305.17 | 257.48 | 250.86 | 264.64 | 265.45 | 250.19 | 316.71 | 422.01 | 234.88 | 239.29 | 389.35 | 215.18 | 235.72 | 262.77 | 399.26 | 587.06 | 270.27 | 263.57 | 272.68 | 206.65 | 301.39
105666 | CONSTRUÇÃO DE BASE E SUB-BASE PARA PAVIMENTAÇÃO DE SOLO (PREDOMINANTEMENTE ARENOSO) BRITA - 40%-60% COM CIMENTO - 4%, MISTURA EM PISTA, COM ESPESSURA DE 20 CM - EXCLUSIVE ESCAVAÇÃO, CARGA E TRANSPORTE E SOLO. AF_09/2024 | M3 | 418.04 | 168.62 | 331.24 | 359.95 | 188.14 | 177.51 | 243.16 | 193.17 | 182.5 | 177.38 | 191.37 | 172.22 | 233.65 | 322.51 | 164.41 | 170.29 | 298.4 | 140.27 | 168.93 | 194.92 | 297.49 | 434.41 | 180.46 | 184.44 | 199.33 | 141.61 | 216.91
105667 | CONSTRUÇÃO DE BASE E SUB-BASE PARA PAVIMENTAÇÃO DE SOLO (PREDOMINANTEMENTE ARENOSO) BRITA - 40%-60% COM CIMENTO - 6%, MISTURA EM PISTA, COM ESPESSURA DE 20 CM - EXCLUSIVE ESCAVAÇÃO, CARGA E TRANSPORTE E SOLO. AF_09/2024 | M3 | 469.03 | 202.88 | 368.11 | 403.9 | 221.14 | 207.53 | 268.14 | 218.77 | 211.01 | 215.11 | 222.45 | 205.51 | 269.74 | 366.35 | 194.19 | 199.05 | 338.17 | 171.08 | 195.08 | 222.73 | 341.89 | 505.08 | 219.07 | 217.94 | 230.23 | 167.39 | 253.37
105668 | CONSTRUÇÃO DE BASE E SUB-BASE PARA PAVIMENTAÇÃO DE SOLO (PREDOMINANTEMENTE ARENOSO) BRITA - 40%-60% COM CIMENTO - 8%, MISTURA EM PISTA, COM ESPESSURA DE 20 CM - EXCLUSIVE ESCAVAÇÃO, CARGA E TRANSPORTE E SOLO. AF_09/2024 | M3 | 519.26 | 236.67 | 404.42 | 447.21 | 253.68 | 237.14 | 292.75 | 244 | 239.11 | 252.34 | 253.08 | 238.32 | 305.31 | 409.56 | 223.56 | 227.41 | 377.36 | 201.47 | 220.85 | 250.16 | 385.66 | 574.76 | 257.16 | 250.99 | 260.68 | 192.8 | 289.31
105669 | RECONSTRUÇÃO DE BASE E SUB-BASE PARA PAVIMENTAÇÃO DE SOLO (PREDOMINANTEMENTE ARENOSO) BRITA - 40%-60% COM CIMENTO - 4%, MISTURA EM PISTA, COM ESPESSURA DE 20 CM - EXCLUSIVE ESCAVAÇÃO, CARGA E TRANSPORTE E SOLO. AF_09/2024 | M3 | 425.75 | 175.61 | 339.53 | 366.99 | 196.33 | 185.52 | 250.67 | 201.34 | 189.61 | 184.82 | 198.85 | 179.39 | 240.53 | 330.04 | 171.25 | 177.48 | 305.62 | 148.58 | 177.97 | 202.54 | 305.72 | 441.82 | 188.41 | 192.05 | 206.59 | 150.04 | 224.19
105670 | RECONSTRUÇÃO DE BASE E SUB-BASE PARA PAVIMENTAÇÃO DE SOLO (PREDOMINANTEMENTE ARENOSO) BRITA - 40%-60% COM CIMENTO - 6%, MISTURA EM PISTA, COM ESPESSURA DE 20 CM - EXCLUSIVE ESCAVAÇÃO, CARGA E TRANSPORTE E SOLO. AF_09/2024 | M3 | 476.74 | 209.87 | 376.4 | 410.94 | 229.33 | 215.54 | 275.65 | 226.94 | 218.12 | 222.55 | 229.93 | 212.68 | 276.62 | 373.88 | 201.03 | 206.24 | 345.39 | 179.39 | 204.12 | 230.35 | 350.12 | 512.49 | 227.02 | 225.55 | 237.49 | 175.82 | 260.65
105671 | RECONSTRUÇÃO DE BASE E SUB-BASE PARA PAVIMENTAÇÃO DE SOLO (PREDOMINANTEMENTE ARENOSO) BRITA - 40%-60% COM CIMENTO - 8%, MISTURA EM PISTA, COM ESPESSURA DE 20 CM - EXCLUSIVE ESCAVAÇÃO, CARGA E TRANSPORTE E SOLO. AF_09/2024 | M3 | 526.97 | 243.66 | 412.71 | 454.25 | 261.87 | 245.15 | 300.26 | 252.17 | 246.22 | 259.78 | 260.56 | 245.49 | 312.19 | 417.09 | 230.4 | 234.6 | 384.58 | 209.78 | 229.89 | 257.78 | 393.89 | 582.17 | 265.11 | 258.6 | 267.94 | 201.23 | 296.59
105672 | CONSTRUÇÃO DE BASE E SUB-BASE PARA PAVIMENTAÇÃO DE SOLO (PREDOMINANTEMENTE ARENOSO) BRITA - 50%-50% COM CIMENTO - 4%, MISTURA EM USINA, COM ESPESSURA DE 10 CM - EXCLUSIVE CARGA E TRANSPORTE. AF_09/2024 | M3 | 0 | 0 | 0 | 0 | 0 | 0 | 0 | 0 | 0 | 0 | 0 | 0 | 0 | 0 | 0 | 0 | 0 | 0 | 0 | 0 | 0 | 0 | 0 | 0 | 0 | 0 | 0
105673 | CONSTRUÇÃO DE BASE E SUB-BASE PARA PAVIMENTAÇÃO DE SOLO (PREDOMINANTEMENTE ARENOSO) BRITA - 50%-50% COM CIMENTO - 6%, MISTURA EM USINA, COM ESPESSURA DE 10 CM - EXCLUSIVE CARGA E TRANSPORTE. AF_09/2024 | M3 | 0 | 0 | 0 | 0 | 0 | 0 | 0 | 0 | 0 | 0 | 0 | 0 | 0 | 0 | 0 | 0 | 0 | 0 | 0 | 0 | 0 | 0 | 0 | 0 | 0 | 0 | 0
105674 | CONSTRUÇÃO DE BASE E SUB-BASE PARA PAVIMENTAÇÃO DE SOLO (PREDOMINANTEMENTE ARENOSO) BRITA - 50%-50% COM CIMENTO - 8%, MISTURA EM USINA, COM ESPESSURA DE 10 CM - EXCLUSIVE CARGA E TRANSPORTE. AF_09/2024 | M3 | 0 | 0 | 0 | 0 | 0 | 0 | 0 | 0 | 0 | 0 | 0 | 0 | 0 | 0 | 0 | 0 | 0 | 0 | 0 | 0 | 0 | 0 | 0 | 0 | 0 | 0 | 0
105675 | RECONSTRUÇÃO DE BASE E SUB-BASE PARA PAVIMENTAÇÃO DE SOLO (PREDOMINANTEMENTE ARENOSO) BRITA - 50%-50% COM CIMENTO - 4%, MISTURA EM USINA, COM ESPESSURA DE 10 CM - EXCLUSIVE CARGA E TRANSPORTE. AF_09/2024 | M3 | 0 | 0 | 0 | 0 | 0 | 0 | 0 | 0 | 0 | 0 | 0 | 0 | 0 | 0 | 0 | 0 | 0 | 0 | 0 | 0 | 0 | 0 | 0 | 0 | 0 | 0 | 0
105676 | RECONSTRUÇÃO DE BASE E SUB-BASE PARA PAVIMENTAÇÃO DE SOLO (PREDOMINANTEMENTE ARENOSO) BRITA - 50%-50% COM CIMENTO - 6%, MISTURA EM USINA, COM ESPESSURA DE 10 CM - EXCLUSIVE CARGA E TRANSPORTE. AF_09/2024 | M3 | 0 | 0 | 0 | 0 | 0 | 0 | 0 | 0 | 0 | 0 | 0 | 0 | 0 | 0 | 0 | 0 | 0 | 0 | 0 | 0 | 0 | 0 | 0 | 0 | 0 | 0 | 0
105677 | RECONSTRUÇÃO DE BASE E SUB-BASE PARA PAVIMENTAÇÃO DE SOLO (PREDOMINANTEMENTE ARENOSO) BRITA - 50%-50% COM CIMENTO - 8%, MISTURA EM USINA, COM ESPESSURA DE 10 CM - EXCLUSIVE CARGA E TRANSPORTE. AF_09/2024 | M3 | 0 | 0 | 0 | 0 | 0 | 0 | 0 | 0 | 0 | 0 | 0 | 0 | 0 | 0 | 0 | 0 | 0 | 0 | 0 | 0 | 0 | 0 | 0 | 0 | 0 | 0 | 0
105678 | CONSTRUÇÃO DE BASE E SUB-BASE PARA PAVIMENTAÇÃO DE SOLO (PREDOMINANTEMENTE ARENOSO) BRITA - 50%-50% COM CIMENTO - 4%, MISTURA EM USINA, COM ESPESSURA DE 15 CM - EXCLUSIVE CARGA E TRANSPORTE. AF_09/2024 | M3 | 0 | 0 | 0 | 0 | 0 | 0 | 0 | 0 | 0 | 0 | 0 | 0 | 0 | 0 | 0 | 0 | 0 | 0 | 0 | 0 | 0 | 0 | 0 | 0 | 0 | 0 | 0
105679 | CONSTRUÇÃO DE BASE E SUB-BASE PARA PAVIMENTAÇÃO DE SOLO (PREDOMINANTEMENTE ARENOSO) BRITA - 50%-50% COM CIMENTO - 6%, MISTURA EM USINA, COM ESPESSURA DE 15 CM - EXCLUSIVE CARGA E TRANSPORTE. AF_09/2024 | M3 | 0 | 0 | 0 | 0 | 0 | 0 | 0 | 0 | 0 | 0 | 0 | 0 | 0 | 0 | 0 | 0 | 0 | 0 | 0 | 0 | 0 | 0 | 0 | 0 | 0 | 0 | 0
105680 | CONSTRUÇÃO DE BASE E SUB-BASE PARA PAVIMENTAÇÃO DE SOLO (PREDOMINANTEMENTE ARENOSO) BRITA - 50%-50% COM CIMENTO - 8%, MISTURA EM USINA, COM ESPESSURA DE 15 CM - EXCLUSIVE CARGA E TRANSPORTE. AF_09/2024 | M3 | 0 | 0 | 0 | 0 | 0 | 0 | 0 | 0 | 0 | 0 | 0 | 0 | 0 | 0 | 0 | 0 | 0 | 0 | 0 | 0 | 0 | 0 | 0 | 0 | 0 | 0 | 0
105681 | RECONSTRUÇÃO DE BASE E SUB-BASE PARA PAVIMENTAÇÃO DE SOLO (PREDOMINANTEMENTE ARENOSO) BRITA - 50%-50% COM CIMENTO - 4%, MISTURA EM USINA, COM ESPESSURA DE 15 CM - EXCLUSIVE CARGA E TRANSPORTE. AF_09/2024 | M3 | 0 | 0 | 0 | 0 | 0 | 0 | 0 | 0 | 0 | 0 | 0 | 0 | 0 | 0 | 0 | 0 | 0 | 0 | 0 | 0 | 0 | 0 | 0 | 0 | 0 | 0 | 0
105682 | RECONSTRUÇÃO DE BASE E SUB-BASE PARA PAVIMENTAÇÃO DE SOLO (PREDOMINANTEMENTE ARENOSO) BRITA - 50%-50% COM CIMENTO - 6%, MISTURA EM USINA, COM ESPESSURA DE 15 CM - EXCLUSIVE CARGA E TRANSPORTE. AF_09/2024 | M3 | 0 | 0 | 0 | 0 | 0 | 0 | 0 | 0 | 0 | 0 | 0 | 0 | 0 | 0 | 0 | 0 | 0 | 0 | 0 | 0 | 0 | 0 | 0 | 0 | 0 | 0 | 0
105683 | RECONSTRUÇÃO DE BASE E SUB-BASE PARA PAVIMENTAÇÃO DE SOLO (PREDOMINANTEMENTE ARENOSO) BRITA - 50%-50% COM CIMENTO - 8%, MISTURA EM USINA, COM ESPESSURA DE 15 CM - EXCLUSIVE CARGA E TRANSPORTE. AF_09/2024 | M3 | 0 | 0 | 0 | 0 | 0 | 0 | 0 | 0 | 0 | 0 | 0 | 0 | 0 | 0 | 0 | 0 | 0 | 0 | 0 | 0 | 0 | 0 | 0 | 0 | 0 | 0 | 0
105684 | CONSTRUÇÃO DE BASE E SUB-BASE PARA PAVIMENTAÇÃO DE SOLO (PREDOMINANTEMENTE ARENOSO) BRITA - 50%-50% COM CIMENTO - 4%, MISTURA EM USINA, COM ESPESSURA DE 20 CM - EXCLUSIVE CARGA E TRANSPORTE. AF_09/2024 | M3 | 0 | 0 | 0 | 0 | 0 | 0 | 0 | 0 | 0 | 0 | 0 | 0 | 0 | 0 | 0 | 0 | 0 | 0 | 0 | 0 | 0 | 0 | 0 | 0 | 0 | 0 | 0
105685 | CONSTRUÇÃO DE BASE E SUB-BASE PARA PAVIMENTAÇÃO DE SOLO (PREDOMINANTEMENTE ARENOSO) BRITA - 50%-50% COM CIMENTO - 6%, MISTURA EM USINA, COM ESPESSURA DE 20 CM - EXCLUSIVE CARGA E TRANSPORTE. AF_09/2024 | M3 | 0 | 0 | 0 | 0 | 0 | 0 | 0 | 0 | 0 | 0 | 0 | 0 | 0 | 0 | 0 | 0 | 0 | 0 | 0 | 0 | 0 | 0 | 0 | 0 | 0 | 0 | 0
105686 | CONSTRUÇÃO DE BASE E SUB-BASE PARA PAVIMENTAÇÃO DE SOLO (PREDOMINANTEMENTE ARENOSO) BRITA - 50%-50% COM CIMENTO - 8%, MISTURA EM USINA, COM ESPESSURA DE 20 CM - EXCLUSIVE CARGA E TRANSPORTE. AF_09/2024 | M3 | 0 | 0 | 0 | 0 | 0 | 0 | 0 | 0 | 0 | 0 | 0 | 0 | 0 | 0 | 0 | 0 | 0 | 0 | 0 | 0 | 0 | 0 | 0 | 0 | 0 | 0 | 0
105687 | RECONSTRUÇÃO DE BASE E SUB-BASE PARA PAVIMENTAÇÃO DE SOLO (PREDOMINANTEMENTE ARENOSO) BRITA - 50%-50% COM CIMENTO - 4%, MISTURA EM USINA, COM ESPESSURA DE 20 CM - EXCLUSIVE CARGA E TRANSPORTE. AF_09/2024 | M3 | 0 | 0 | 0 | 0 | 0 | 0 | 0 | 0 | 0 | 0 | 0 | 0 | 0 | 0 | 0 | 0 | 0 | 0 | 0 | 0 | 0 | 0 | 0 | 0 | 0 | 0 | 0
105688 | RECONSTRUÇÃO DE BASE E SUB-BASE PARA PAVIMENTAÇÃO DE SOLO (PREDOMINANTEMENTE ARENOSO) BRITA - 50%-50% COM CIMENTO - 6%, MISTURA EM USINA, COM ESPESSURA DE 20 CM - EXCLUSIVE CARGA E TRANSPORTE. AF_09/2024 | M3 | 0 | 0 | 0 | 0 | 0 | 0 | 0 | 0 | 0 | 0 | 0 | 0 | 0 | 0 | 0 | 0 | 0 | 0 | 0 | 0 | 0 | 0 | 0 | 0 | 0 | 0 | 0
105689 | RECONSTRUÇÃO DE BASE E SUB-BASE PARA PAVIMENTAÇÃO DE SOLO (PREDOMINANTEMENTE ARENOSO) BRITA - 50%-50% COM CIMENTO - 8%, MISTURA EM USINA, COM ESPESSURA DE 20 CM - EXCLUSIVE CARGA E TRANSPORTE. AF_09/2024 | M3 | 0 | 0 | 0 | 0 | 0 | 0 | 0 | 0 | 0 | 0 | 0 | 0 | 0 | 0 | 0 | 0 | 0 | 0 | 0 | 0 | 0 | 0 | 0 | 0 | 0 | 0 | 0
105690 | CONSTRUÇÃO DE BASE E SUB-BASE PARA PAVIMENTAÇÃO DE SOLO (PREDOMINANTEMENTE ARENOSO) BRITA - 50%-50% COM CIMENTO - 4%, MISTURA EM PISTA, COM ESPESSURA DE 10 CM - EXCLUSIVE ESCAVAÇÃO, CARGA E TRANSPORTE E SOLO. AF_09/2024 | M3 | 383.02 | 166.27 | 306.05 | 330.54 | 184.15 | 174 | 226.62 | 185.88 | 176.14 | 175.54 | 185.08 | 169.27 | 221.37 | 299.78 | 160.93 | 166.08 | 277.61 | 143.42 | 167.11 | 187.22 | 280.13 | 402.87 | 179.25 | 180.29 | 191.32 | 142.96 | 208.13
105691 | CONSTRUÇÃO DE BASE E SUB-BASE PARA PAVIMENTAÇÃO DE SOLO (PREDOMINANTEMENTE ARENOSO) BRITA - 50%-50% COM CIMENTO - 6%, MISTURA EM PISTA, COM ESPESSURA DE 10 CM - EXCLUSIVE ESCAVAÇÃO, CARGA E TRANSPORTE E SOLO. AF_09/2024 | M3 | 434.96 | 200.78 | 343.68 | 375.31 | 217.48 | 204.33 | 252.17 | 211.87 | 204.99 | 213.54 | 216.51 | 202.83 | 257.92 | 344.33 | 190.98 | 195.14 | 318.03 | 174.4 | 193.55 | 215.42 | 325.13 | 474.42 | 218.13 | 214.1 | 222.6 | 168.95 | 244.98
105692 | CONSTRUÇÃO DE BASE E SUB-BASE PARA PAVIMENTAÇÃO DE SOLO (PREDOMINANTEMENTE ARENOSO) BRITA - 50%-50% COM CIMENTO - 8%, MISTURA EM PISTA, COM ESPESSURA DE 10 CM - EXCLUSIVE ESCAVAÇÃO, CARGA E TRANSPORTE E SOLO. AF_09/2024 | M3 | 486.16 | 234.82 | 380.76 | 419.44 | 250.33 | 234.25 | 277.34 | 237.49 | 233.44 | 251.02 | 247.49 | 235.92 | 293.95 | 388.23 | 220.63 | 223.8 | 357.86 | 204.97 | 219.63 | 243.22 | 369.5 | 544.97 | 256.47 | 247.46 | 253.43 | 194.58 | 281.32
105693 | RECONSTRUÇÃO DE BASE E SUB-BASE PARA PAVIMENTAÇÃO DE SOLO (PREDOMINANTEMENTE ARENOSO) BRITA - 50%-50% COM CIMENTO - 4%, MISTURA EM PISTA, COM ESPESSURA DE 10 CM - EXCLUSIVE ESCAVAÇÃO, CARGA E TRANSPORTE E SOLO. AF_09/2024 | M3 | 394.98 | 177.12 | 318.93 | 341.49 | 196.92 | 186.46 | 238.27 | 198.58 | 187.19 | 187.11 | 196.73 | 180.42 | 232.07 | 311.48 | 171.55 | 177.21 | 288.85 | 156.35 | 181.15 | 199.06 | 292.94 | 414.39 | 191.62 | 192.1 | 202.59 | 156.08 | 219.48
105694 | RECONSTRUÇÃO DE BASE E SUB-BASE PARA PAVIMENTAÇÃO DE SOLO (PREDOMINANTEMENTE ARENOSO) BRITA - 50%-50% COM CIMENTO - 6%, MISTURA EM PISTA, COM ESPESSURA DE 10 CM - EXCLUSIVE ESCAVAÇÃO, CARGA E TRANSPORTE E SOLO. AF_09/2024 | M3 | 446.92 | 211.63 | 356.56 | 386.26 | 230.25 | 216.79 | 263.82 | 224.57 | 216.04 | 225.11 | 228.16 | 213.98 | 268.62 | 356.03 | 201.6 | 206.27 | 329.27 | 187.33 | 207.59 | 227.26 | 337.94 | 485.94 | 230.5 | 225.91 | 233.87 | 182.07 | 256.33
105695 | RECONSTRUÇÃO DE BASE E SUB-BASE PARA PAVIMENTAÇÃO DE SOLO (PREDOMINANTEMENTE ARENOSO) BRITA - 50%-50% COM CIMENTO - 8%, MISTURA EM PISTA, COM ESPESSURA DE 10 CM - EXCLUSIVE ESCAVAÇÃO, CARGA E TRANSPORTE E SOLO. AF_09/2024 | M3 | 498.12 | 245.67 | 393.64 | 430.39 | 263.1 | 246.71 | 288.99 | 250.19 | 244.49 | 262.59 | 259.14 | 247.07 | 304.65 | 399.93 | 231.25 | 234.93 | 369.1 | 217.9 | 233.67 | 255.06 | 382.31 | 556.49 | 268.84 | 259.27 | 264.7 | 207.7 | 292.67
105696 | RECONSTRUÇÃO DE BASE E SUB-BASE PARA PAVIMENTAÇÃO DE SOLO (PREDOMINANTEMENTE ARENOSO) BRITA - 50%-50% COM CIMENTO - 4%, MISTURA EM PISTA, COM ESPESSURA DE 15 CM - EXCLUSIVE ESCAVAÇÃO, CARGA E TRANSPORTE E SOLO. AF_09/2024 | M3 | 384.86 | 167.96 | 308.17 | 332.24 | 186.32 | 176.06 | 228.5 | 188 | 177.9 | 177.41 | 186.98 | 171.03 | 223.05 | 301.66 | 162.6 | 167.86 | 279.42 | 145.59 | 169.52 | 189.16 | 282.25 | 404.68 | 181.3 | 182.24 | 193.14 | 145.19 | 209.95
105697 | RECONSTRUÇÃO DE BASE E SUB-BASE PARA PAVIMENTAÇÃO DE SOLO (PREDOMINANTEMENTE ARENOSO) BRITA - 50%-50% COM CIMENTO - 6%, MISTURA EM PISTA, COM ESPESSURA DE 15 CM - EXCLUSIVE ESCAVAÇÃO, CARGA E TRANSPORTE E SOLO. AF_09/2024 | M3 | 436.8 | 202.47 | 345.8 | 377.01 | 219.65 | 206.39 | 254.05 | 213.99 | 206.75 | 215.41 | 218.41 | 204.59 | 259.6 | 346.21 | 192.65 | 196.92 | 319.84 | 176.57 | 195.96 | 217.36 | 327.25 | 476.23 | 220.18 | 216.05 | 224.42 | 171.18 | 246.8
105698 | RECONSTRUÇÃO DE BASE E SUB-BASE PARA PAVIMENTAÇÃO DE SOLO (PREDOMINANTEMENTE ARENOSO) BRITA - 50%-50% COM CIMENTO - 8%, MISTURA EM PISTA, COM ESPESSURA DE 15 CM - EXCLUSIVE ESCAVAÇÃO, CARGA E TRANSPORTE E SOLO. AF_09/2024 | M3 | 488 | 236.51 | 382.88 | 421.14 | 252.5 | 236.31 | 279.22 | 239.61 | 235.2 | 252.89 | 249.39 | 237.68 | 295.63 | 390.11 | 222.3 | 225.58 | 359.67 | 207.14 | 222.04 | 245.16 | 371.62 | 546.78 | 258.52 | 249.41 | 255.25 | 196.81 | 283.14
105699 | CONSTRUÇÃO DE BASE E SUB-BASE PARA PAVIMENTAÇÃO DE SOLO (PREDOMINANTEMENTE ARENOSO) BRITA - 50%-50% COM CIMENTO - 4%, MISTURA EM PISTA, COM ESPESSURA DE 20 CM - EXCLUSIVE ESCAVAÇÃO, CARGA E TRANSPORTE E SOLO. AF_09/2024 | M3 | 372.07 | 156.41 | 294.47 | 320.55 | 172.81 | 162.82 | 216.08 | 174.52 | 166.15 | 165.11 | 174.61 | 159.16 | 211.65 | 289.21 | 151.28 | 155.98 | 267.43 | 131.88 | 154.65 | 176.55 | 268.65 | 392.38 | 168.19 | 169.66 | 181.14 | 131.34 | 197.87
105700 | CONSTRUÇÃO DE BASE E SUB-BASE PARA PAVIMENTAÇÃO DE SOLO (PREDOMINANTEMENTE ARENOSO) BRITA - 50%-50% COM CIMENTO - 6%, MISTURA EM PISTA, COM ESPESSURA DE 20 CM - EXCLUSIVE ESCAVAÇÃO, CARGA E TRANSPORTE E SOLO. AF_09/2024 | M3 | 424.01 | 190.92 | 332.1 | 365.32 | 206.14 | 193.15 | 241.63 | 200.51 | 195 | 203.11 | 206.04 | 192.72 | 248.2 | 333.76 | 181.33 | 185.04 | 307.85 | 162.86 | 181.09 | 204.75 | 313.65 | 463.93 | 207.07 | 203.47 | 212.42 | 157.33 | 234.72
105701 | CONSTRUÇÃO DE BASE E SUB-BASE PARA PAVIMENTAÇÃO DE SOLO (PREDOMINANTEMENTE ARENOSO) BRITA - 50%-50% COM CIMENTO - 8%, MISTURA EM PISTA, COM ESPESSURA DE 20 CM - EXCLUSIVE ESCAVAÇÃO, CARGA E TRANSPORTE E SOLO. AF_09/2024 | M3 | 475.21 | 224.96 | 369.18 | 409.45 | 238.99 | 223.07 | 266.8 | 226.13 | 223.45 | 240.59 | 237.02 | 225.81 | 284.23 | 377.66 | 210.98 | 213.7 | 347.68 | 193.43 | 207.17 | 232.55 | 358.02 | 534.48 | 245.41 | 236.83 | 243.25 | 182.96 | 271.06
105702 | RECONSTRUÇÃO DE BASE E SUB-BASE PARA PAVIMENTAÇÃO DE SOLO (PREDOMINANTEMENTE ARENOSO) BRITA - 50%-50% COM CIMENTO - 4%, MISTURA EM PISTA, COM ESPESSURA DE 20 CM - EXCLUSIVE ESCAVAÇÃO, CARGA E TRANSPORTE E SOLO. AF_09/2024 | M3 | 379.78 | 163.4 | 302.76 | 327.59 | 181 | 170.83 | 223.59 | 182.69 | 173.26 | 172.55 | 182.09 | 166.33 | 218.53 | 296.74 | 158.12 | 163.17 | 274.65 | 140.19 | 163.69 | 184.17 | 276.88 | 399.79 | 176.14 | 177.27 | 188.4 | 139.77 | 205.15
105703 | RECONSTRUÇÃO DE BASE E SUB-BASE PARA PAVIMENTAÇÃO DE SOLO (PREDOMINANTEMENTE ARENOSO) BRITA - 50%-50% COM CIMENTO - 6%, MISTURA EM PISTA, COM ESPESSURA DE 20 CM - EXCLUSIVE ESCAVAÇÃO, CARGA E TRANSPORTE E SOLO. AF_09/2024 | M3 | 431.72 | 197.91 | 340.39 | 372.36 | 214.33 | 201.16 | 249.14 | 208.68 | 202.11 | 210.55 | 213.52 | 199.89 | 255.08 | 341.29 | 188.17 | 192.23 | 315.07 | 171.17 | 190.13 | 212.37 | 321.88 | 471.34 | 215.02 | 211.08 | 219.68 | 165.76 | 242
105704 | RECONSTRUÇÃO DE BASE E SUB-BASE PARA PAVIMENTAÇÃO DE SOLO (PREDOMINANTEMENTE ARENOSO) BRITA - 50%-50% COM CIMENTO - 8%, MISTURA EM PISTA, COM ESPESSURA DE 20 CM - EXCLUSIVE ESCAVAÇÃO, CARGA E TRANSPORTE E SOLO. AF_09/2024 | M3 | 482.92 | 231.95 | 377.47 | 416.49 | 247.18 | 231.08 | 274.31 | 234.3 | 230.56 | 248.03 | 244.5 | 232.98 | 291.11 | 385.19 | 217.82 | 220.89 | 354.9 | 201.74 | 216.21 | 240.17 | 366.25 | 541.89 | 253.36 | 244.44 | 250.51 | 191.39 | 278.34
105705 | CONSTRUÇÃO DE BASE E SUB-BASE PARA PAVIMENTAÇÃO DE SOLO (PREDOMINANTEMENTE ARENOSO) BRITA - 40%-60%, MISTURA EM USINA, COM ESPESSURA DE 10 CM - EXCLUSIVE CARGA E TRANSPORTE. AF_09/2024 | M3 | 0 | 0 | 0 | 0 | 0 | 0 | 0 | 0 | 0 | 0 | 0 | 0 | 0 | 0 | 0 | 0 | 0 | 0 | 0 | 0 | 0 | 0 | 0 | 0 | 0 | 0 | 0
105706 | CONSTRUÇÃO DE BASE E SUB-BASE PARA PAVIMENTAÇÃO DE SOLO (PREDOMINANTEMENTE ARENOSO) BRITA - 40%-60%, MISTURA EM USINA, COM ESPESSURA DE 15 CM - EXCLUSIVE CARGA E TRANSPORTE. AF_09/2024 | M3 | 0 | 0 | 0 | 0 | 0 | 0 | 0 | 0 | 0 | 0 | 0 | 0 | 0 | 0 | 0 | 0 | 0 | 0 | 0 | 0 | 0 | 0 | 0 | 0 | 0 | 0 | 0
105707 | RECONSTRUÇÃO DE BASE E SUB-BASE PARA PAVIMENTAÇÃO DE SOLO (PREDOMINANTEMENTE ARENOSO) BRITA - 40%-60%, MISTURA EM USINA, COM ESPESSURA DE 15 CM - EXCLUSIVE CARGA E TRANSPORTE. AF_09/2024 | M3 | 0 | 0 | 0 | 0 | 0 | 0 | 0 | 0 | 0 | 0 | 0 | 0 | 0 | 0 | 0 | 0 | 0 | 0 | 0 | 0 | 0 | 0 | 0 | 0 | 0 | 0 | 0
105708 | CONSTRUÇÃO DE BASE E SUB-BASE PARA PAVIMENTAÇÃO DE SOLO (PREDOMINANTEMENTE ARENOSO) BRITA - 40%-60%, MISTURA EM USINA, COM ESPESSURA DE 20 CM - EXCLUSIVE CARGA E TRANSPORTE. AF_09/2024 | M3 | 0 | 0 | 0 | 0 | 0 | 0 | 0 | 0 | 0 | 0 | 0 | 0 | 0 | 0 | 0 | 0 | 0 | 0 | 0 | 0 | 0 | 0 | 0 | 0 | 0 | 0 | 0
105709 | RECONSTRUÇÃO DE BASE E SUB-BASE PARA PAVIMENTAÇÃO DE SOLO (PREDOMINANTEMENTE ARENOSO) BRITA - 40%-60%, MISTURA EM USINA, COM ESPESSURA DE 20 CM - EXCLUSIVE CARGA E TRANSPORTE. AF_09/2024 | M3 | 0 | 0 | 0 | 0 | 0 | 0 | 0 | 0 | 0 | 0 | 0 | 0 | 0 | 0 | 0 | 0 | 0 | 0 | 0 | 0 | 0 | 0 | 0 | 0 | 0 | 0 | 0
105710 | CONSTRUÇÃO DE BASE E SUB-BASE PARA PAVIMENTAÇÃO DE SOLO (PREDOMINANTEMENTE ARENOSO) BRITA - 40%-60%, MISTURA EM PISTA, COM ESPESSURA DE 10 CM - EXCLUSIVE ESCAVAÇÃO, CARGA E TRANSPORTE E SOLO. AF_09/2024 | M3 | 319.67 | 105.35 | 263.75 | 275.72 | 128.99 | 124.55 | 200.11 | 149.75 | 131.56 | 107.25 | 135.43 | 111.27 | 166.17 | 239.19 | 110.46 | 118.95 | 223.38 | 86.09 | 125.53 | 146.1 | 213.96 | 293.64 | 109.09 | 123.51 | 143.45 | 98.22 | 149.24
105711 | CONSTRUÇÃO DE BASE E SUB-BASE PARA PAVIMENTAÇÃO DE SOLO (PREDOMINANTEMENTE ARENOSO) BRITA - 40%-60%, MISTURA EM PISTA, COM ESPESSURA DE 20 CM - EXCLUSIVE ESCAVAÇÃO, CARGA E TRANSPORTE E SOLO. AF_09/2024 | M3 | 308.71 | 95.49 | 252.17 | 265.73 | 117.65 | 113.37 | 189.56 | 138.39 | 121.57 | 96.82 | 124.96 | 101.16 | 156.45 | 228.61 | 100.82 | 108.86 | 213.21 | 74.55 | 113.07 | 135.43 | 202.47 | 283.15 | 98.03 | 112.87 | 133.27 | 86.6 | 138.98
105712 | RECONSTRUÇÃO DE BASE E SUB-BASE PARA PAVIMENTAÇÃO DE SOLO (PREDOMINANTEMENTE ARENOSO) BRITA - 40%-60%, MISTURA EM PISTA, COM ESPESSURA DE 20 CM - EXCLUSIVE ESCAVAÇÃO, CARGA E TRANSPORTE E SOLO. AF_09/2024 | M3 | 316.42 | 102.48 | 260.46 | 272.77 | 125.84 | 121.38 | 197.07 | 146.56 | 128.68 | 104.26 | 132.45 | 108.34 | 163.33 | 236.14 | 107.65 | 116.04 | 220.43 | 82.86 | 122.12 | 143.05 | 210.71 | 290.56 | 105.98 | 120.49 | 140.53 | 95.03 | 146.26
105713 | CONSTRUÇÃO DE BASE E SUB-BASE PARA PAVIMENTAÇÃO DE SOLO (PREDOMINANTEMENTE ARENOSO) BRITA - 50%-50%, MISTURA EM USINA, COM ESPESSURA DE 10 CM - EXCLUSIVE CARGA E TRANSPORTE. AF_09/2024 | M3 | 0 | 0 | 0 | 0 | 0 | 0 | 0 | 0 | 0 | 0 | 0 | 0 | 0 | 0 | 0 | 0 | 0 | 0 | 0 | 0 | 0 | 0 | 0 | 0 | 0 | 0 | 0
105714 | CONSTRUÇÃO DE BASE E SUB-BASE PARA PAVIMENTAÇÃO DE SOLO (PREDOMINANTEMENTE ARENOSO) BRITA - 50%-50%, MISTURA EM USINA, COM ESPESSURA DE 15 CM - EXCLUSIVE CARGA E TRANSPORTE. AF_09/2024 | M3 | 0 | 0 | 0 | 0 | 0 | 0 | 0 | 0 | 0 | 0 | 0 | 0 | 0 | 0 | 0 | 0 | 0 | 0 | 0 | 0 | 0 | 0 | 0 | 0 | 0 | 0 | 0
105715 | RECONSTRUÇÃO DE BASE E SUB-BASE PARA PAVIMENTAÇÃO DE SOLO (PREDOMINANTEMENTE ARENOSO) BRITA - 50%-50%, MISTURA EM USINA, COM ESPESSURA DE 15 CM - EXCLUSIVE CARGA E TRANSPORTE. AF_09/2024 | M3 | 0 | 0 | 0 | 0 | 0 | 0 | 0 | 0 | 0 | 0 | 0 | 0 | 0 | 0 | 0 | 0 | 0 | 0 | 0 | 0 | 0 | 0 | 0 | 0 | 0 | 0 | 0
105716 | CONSTRUÇÃO DE BASE E SUB-BASE PARA PAVIMENTAÇÃO DE SOLO (PREDOMINANTEMENTE ARENOSO) BRITA - 50%-50%, MISTURA EM USINA, COM ESPESSURA DE 20 CM - EXCLUSIVE CARGA E TRANSPORTE. AF_09/2024 | M3 | 0 | 0 | 0 | 0 | 0 | 0 | 0 | 0 | 0 | 0 | 0 | 0 | 0 | 0 | 0 | 0 | 0 | 0 | 0 | 0 | 0 | 0 | 0 | 0 | 0 | 0 | 0
105717 | RECONSTRUÇÃO DE BASE E SUB-BASE PARA PAVIMENTAÇÃO DE SOLO (PREDOMINANTEMENTE ARENOSO) BRITA - 50%-50%, MISTURA EM USINA, COM ESPESSURA DE 20 CM - EXCLUSIVE CARGA E TRANSPORTE. AF_09/2024 | M3 | 0 | 0 | 0 | 0 | 0 | 0 | 0 | 0 | 0 | 0 | 0 | 0 | 0 | 0 | 0 | 0 | 0 | 0 | 0 | 0 | 0 | 0 | 0 | 0 | 0 | 0 | 0
105718 | CONSTRUÇÃO DE BASE E SUB-BASE PARA PAVIMENTAÇÃO DE SOLO (PREDOMINANTEMENTE ARENOSO) BRITA - 50%-50%, MISTURA EM PISTA, COM ESPESSURA DE 10 CM - EXCLUSIVE ESCAVAÇÃO, CARGA E TRANSPORTE E SOLO. AF_09/2024 | M3 | 271.79 | 92.63 | 225.44 | 234.68 | 113.03 | 109.25 | 171.9 | 130.33 | 114.53 | 94.48 | 117.97 | 97.67 | 143.25 | 204.51 | 96.78 | 104.04 | 191.12 | 77.36 | 110.65 | 126.97 | 183.92 | 249.86 | 96.32 | 108.12 | 124.5 | 87.52 | 129.4
105719 | CONSTRUÇÃO DE BASE E SUB-BASE PARA PAVIMENTAÇÃO DE SOLO (PREDOMINANTEMENTE ARGILOSO) BRITA - 40%-60%, MISTURA EM USINA, COM ESPESSURA DE 15 CM - EXCLUSIVE CARGA E TRANSPORTE. AF_09/2024 | M3 | 0 | 0 | 0 | 0 | 0 | 0 | 0 | 0 | 0 | 0 | 0 | 0 | 0 | 0 | 0 | 0 | 0 | 0 | 0 | 0 | 0 | 0 | 0 | 0 | 0 | 0 | 0
105720 | RECONSTRUÇÃO DE BASE E SUB-BASE PARA PAVIMENTAÇÃO DE SOLO (PREDOMINANTEMENTE ARGILOSO) BRITA - 40%-60%, MISTURA EM USINA, COM ESPESSURA DE 15 CM - EXCLUSIVE CARGA E TRANSPORTE. AF_09/2024 | M3 | 0 | 0 | 0 | 0 | 0 | 0 | 0 | 0 | 0 | 0 | 0 | 0 | 0 | 0 | 0 | 0 | 0 | 0 | 0 | 0 | 0 | 0 | 0 | 0 | 0 | 0 | 0
105721 | CONSTRUÇÃO DE BASE E SUB-BASE PARA PAVIMENTAÇÃO DE SOLO (PREDOMINANTEMENTE ARGILOSO) BRITA - 40%-60%, MISTURA EM USINA, COM ESPESSURA DE 20 CM - EXCLUSIVE CARGA E TRANSPORTE. AF_09/2024 | M3 | 0 | 0 | 0 | 0 | 0 | 0 | 0 | 0 | 0 | 0 | 0 | 0 | 0 | 0 | 0 | 0 | 0 | 0 | 0 | 0 | 0 | 0 | 0 | 0 | 0 | 0 | 0
105722 | RECONSTRUÇÃO DE BASE E SUB-BASE PARA PAVIMENTAÇÃO DE SOLO (PREDOMINANTEMENTE ARGILOSO) BRITA - 40%-60%, MISTURA EM USINA, COM ESPESSURA DE 20 CM - EXCLUSIVE CARGA E TRANSPORTE. AF_09/2024 | M3 | 0 | 0 | 0 | 0 | 0 | 0 | 0 | 0 | 0 | 0 | 0 | 0 | 0 | 0 | 0 | 0 | 0 | 0 | 0 | 0 | 0 | 0 | 0 | 0 | 0 | 0 | 0
105723 | CONSTRUÇÃO DE BASE E SUB-BASE PARA PAVIMENTAÇÃO DE SOLO (PREDOMINANTEMENTE ARGILOSO) BRITA - 50%-50%, MISTURA EM USINA, COM ESPESSURA DE 15 CM - EXCLUSIVE CARGA E TRANSPORTE. AF_09/2024 | M3 | 0 | 0 | 0 | 0 | 0 | 0 | 0 | 0 | 0 | 0 | 0 | 0 | 0 | 0 | 0 | 0 | 0 | 0 | 0 | 0 | 0 | 0 | 0 | 0 | 0 | 0 | 0
105724 | RECONSTRUÇÃO DE BASE E SUB-BASE PARA PAVIMENTAÇÃO DE SOLO (PREDOMINANTEMENTE ARGILOSO) BRITA - 50%-50%, MISTURA EM USINA, COM ESPESSURA DE 15 CM - EXCLUSIVE CARGA E TRANSPORTE. AF_09/2024 | M3 | 0 | 0 | 0 | 0 | 0 | 0 | 0 | 0 | 0 | 0 | 0 | 0 | 0 | 0 | 0 | 0 | 0 | 0 | 0 | 0 | 0 | 0 | 0 | 0 | 0 | 0 | 0
105725 | CONSTRUÇÃO DE BASE E SUB-BASE PARA PAVIMENTAÇÃO DE SOLO (PREDOMINANTEMENTE ARGILOSO) BRITA - 50%-50%, MISTURA EM USINA, COM ESPESSURA DE 20 CM - EXCLUSIVE CARGA E TRANSPORTE. AF_09/2024 | M3 | 0 | 0 | 0 | 0 | 0 | 0 | 0 | 0 | 0 | 0 | 0 | 0 | 0 | 0 | 0 | 0 | 0 | 0 | 0 | 0 | 0 | 0 | 0 | 0 | 0 | 0 | 0
105726 | RECONSTRUÇÃO DE BASE E SUB-BASE PARA PAVIMENTAÇÃO DE SOLO (PREDOMINANTEMENTE ARGILOSO) BRITA - 50%-50%, MISTURA EM USINA, COM ESPESSURA DE 20 CM - EXCLUSIVE CARGA E TRANSPORTE. AF_09/2024 | M3 | 0 | 0 | 0 | 0 | 0 | 0 | 0 | 0 | 0 | 0 | 0 | 0 | 0 | 0 | 0 | 0 | 0 | 0 | 0 | 0 | 0 | 0 | 0 | 0 | 0 | 0 | 0
105727 | CONSTRUÇÃO DE BASE E SUB-BASE PARA PAVIMENTAÇÃO DE BRITA GRADUADA SIMPLES, COM ESPESSURA DE 10 CM - EXCLUSIVE CARGA E TRANSPORTE. AF_09/2024 | M3 | 555 | 163.71 | 450.06 | 476.97 | 202.47 | 194.7 | 335.84 | 240.25 | 211.51 | 165.05 | 217.17 | 173.81 | 276.16 | 408.06 | 173.67 | 187.93 | 380.35 | 122.53 | 192.18 | 236.23 | 358.31 | 508.48 | 166.63 | 194.82 | 232.8 | 144.07 | 243.28
105728 | RECONSTRUÇÃO DE BASE E SUB-BASE PARA PAVIMENTAÇÃO DE BRITA GRADUADA SIMPLES, COM ESPESSURA DE 10 CM - EXCLUSIVE CARGA E TRANSPORTE. AF_09/2024 | M3 | 561.41 | 169.66 | 456.99 | 482.9 | 209.39 | 201.49 | 342.11 | 246.98 | 217.52 | 171.29 | 223.38 | 179.9 | 282.04 | 414.33 | 179.52 | 193.92 | 386.5 | 129.39 | 199.6 | 242.72 | 365.07 | 514.68 | 173.27 | 201.21 | 238.94 | 150.93 | 249.5
105729 | RECONSTRUÇÃO DE BASE E SUB-BASE PARA PAVIMENTAÇÃO DE BRITA GRADUADA SIMPLES, COM ESPESSURA DE 15 CM - EXCLUSIVE CARGA E TRANSPORTE. AF_09/2024 | M3 | 556.57 | 165.22 | 451.87 | 478.44 | 204.34 | 196.49 | 337.44 | 242.02 | 213.06 | 166.66 | 218.78 | 175.36 | 277.65 | 409.66 | 175.15 | 189.46 | 381.92 | 124.34 | 194.18 | 237.94 | 360.04 | 510.03 | 168.39 | 196.49 | 234.41 | 145.9 | 244.87
105730 | CONSTRUÇÃO DE BASE E SUB-BASE PARA PAVIMENTAÇÃO DE BRITA GRADUADA SIMPLES, COM ESPESSURA DE 20 CM - EXCLUSIVE CARGA E TRANSPORTE. AF_09/2024 | M3 | 549.67 | 158.81 | 444.44 | 472.04 | 196.95 | 189.22 | 330.71 | 234.81 | 206.6 | 159.97 | 212.12 | 168.8 | 271.34 | 402.93 | 168.87 | 183.01 | 375.32 | 117.01 | 186.25 | 230.98 | 352.81 | 503.34 | 161.29 | 189.62 | 227.83 | 138.57 | 238.2
105731 | RECONSTRUÇÃO DE BASE E SUB-BASE PARA PAVIMENTAÇÃO DE BRITA GRADUADA SIMPLES, COM ESPESSURA DE 20 CM - EXCLUSIVE CARGA E TRANSPORTE. AF_09/2024 | M3 | 554.15 | 162.99 | 449.28 | 476.19 | 201.78 | 193.96 | 335.11 | 239.52 | 210.8 | 164.33 | 216.47 | 173.07 | 275.44 | 407.31 | 172.95 | 187.21 | 379.62 | 121.79 | 191.45 | 235.52 | 357.53 | 507.68 | 165.92 | 194.1 | 232.13 | 143.37 | 242.54
105732 | CONSTRUÇÃO DE BASE E SUB-BASE PARA PAVIMENTAÇÃO DE BRITA GRADUADA SIMPLES TRATADA COM CIMENTO, COM ESPESSURA DE 10 CM - EXCLUSIVE CARGA E TRANSPORTE. AF_09/2024 | M3 | 661.3 | 235.74 | 528.03 | 568.8 | 272.41 | 258.58 | 389.44 | 295.21 | 271.99 | 244.23 | 282.95 | 243.92 | 351.93 | 499.76 | 236.62 | 248.88 | 463.75 | 187.97 | 248.5 | 295.56 | 451.3 | 654.35 | 247.75 | 265.49 | 298.18 | 199.37 | 319.93
105733 | RECONSTRUÇÃO DE BASE E SUB-BASE PARA PAVIMENTAÇÃO DE BRITA GRADUADA SIMPLES TRATADA COM CIMENTO, COM ESPESSURA DE 10 CM - EXCLUSIVE CARGA E TRANSPORTE. AF_09/2024 | M3 | 668.98 | 242.89 | 536.33 | 575.9 | 280.69 | 266.73 | 396.96 | 303.29 | 279.2 | 251.72 | 290.37 | 251.24 | 358.96 | 507.27 | 243.64 | 256.09 | 471.12 | 196.18 | 257.4 | 303.34 | 459.42 | 661.76 | 255.7 | 273.15 | 305.55 | 207.61 | 327.4
105734 | RECONSTRUÇÃO DE BASE E SUB-BASE PARA PAVIMENTAÇÃO DE BRITA GRADUADA SIMPLES TRATADA COM CIMENTO, COM ESPESSURA DE 15 CM - EXCLUSIVE CARGA E TRANSPORTE. AF_09/2024 | M3 | 662.69 | 237.07 | 529.63 | 570.1 | 274.11 | 260.2 | 390.88 | 296.8 | 273.36 | 245.68 | 284.36 | 245.31 | 353.25 | 501.17 | 237.95 | 250.28 | 465.16 | 189.59 | 250.32 | 297.09 | 452.89 | 655.72 | 249.31 | 267.01 | 299.62 | 201.03 | 321.35
105735 | CONSTRUÇÃO DE BASE E SUB-BASE PARA PAVIMENTAÇÃO DE BRITA GRADUADA SIMPLES TRATADA COM CIMENTO, COM ESPESSURA DE 20 CM - EXCLUSIVE CARGA E TRANSPORTE. AF_09/2024 | M3 | 654.43 | 229.4 | 520.74 | 562.43 | 265.24 | 251.46 | 382.8 | 288.15 | 265.63 | 237.66 | 276.41 | 237.44 | 345.69 | 493.1 | 230.42 | 242.53 | 457.23 | 180.78 | 240.81 | 288.76 | 444.2 | 647.72 | 240.8 | 258.79 | 291.74 | 192.25 | 313.36
105736 | RECONSTRUÇÃO DE BASE E SUB-BASE PARA PAVIMENTAÇÃO DE BRITA GRADUADA SIMPLES TRATADA COM CIMENTO, COM ESPESSURA DE 20 CM - EXCLUSIVE CARGA E TRANSPORTE. AF_09/2024 | M3 | 659.54 | 234.16 | 526.28 | 567.17 | 270.78 | 256.89 | 387.82 | 293.54 | 270.44 | 242.64 | 281.37 | 242.33 | 350.39 | 498.12 | 235.07 | 247.34 | 462.15 | 186.28 | 246.74 | 293.94 | 449.59 | 652.67 | 246.11 | 263.91 | 296.65 | 197.73 | 318.32
105737 | CONSTRUÇÃO DE BASE E SUB-BASE PARA PAVIMENTAÇÃO DE CONCRETO COMPACTADO COM ROLO, COM ESPESSURA DE 10 CM - EXCLUSIVE CARGA E TRANSPORTE. AF_09/2024 | M3 | 805.77 | 327.36 | 633.16 | 692.87 | 361.52 | 339.9 | 461.46 | 366.39 | 350.07 | 344.81 | 367.78 | 333.2 | 450.98 | 621.87 | 316.93 | 327.01 | 574.68 | 269.63 | 319.8 | 372.36 | 573.51 | 847.99 | 350.79 | 356.03 | 382.73 | 268.88 | 419.01
105738 | RECONSTRUÇÃO DE BASE E SUB-BASE PARA PAVIMENTAÇÃO DE CONCRETO COMPACTADO COM ROLO, COM ESPESSURA DE 10 CM - EXCLUSIVE CARGA E TRANSPORTE. AF_09/2024 | M3 | 812.17 | 333.31 | 640.09 | 698.8 | 368.45 | 346.7 | 467.73 | 373.13 | 356.09 | 351.05 | 373.99 | 339.29 | 456.85 | 628.14 | 322.78 | 333 | 580.84 | 276.49 | 327.22 | 378.85 | 580.26 | 854.19 | 357.42 | 362.41 | 388.87 | 275.75 | 425.23
105739 | RECONSTRUÇÃO DE BASE E SUB-BASE PARA PAVIMENTAÇÃO DE CONCRETO COMPACTADO COM ROLO, COM ESPESSURA DE 15 CM - EXCLUSIVE CARGA E TRANSPORTE. AF_09/2024 | M3 | 807.44 | 328.97 | 635.07 | 694.44 | 363.49 | 341.8 | 463.16 | 368.26 | 351.72 | 346.52 | 369.49 | 334.85 | 452.56 | 623.58 | 318.51 | 328.63 | 576.36 | 271.54 | 321.89 | 374.17 | 575.33 | 849.65 | 352.64 | 357.79 | 384.43 | 270.81 | 420.7
105740 | CONSTRUÇÃO DE BASE E SUB-BASE PARA PAVIMENTAÇÃO DE CONCRETO COMPACTADO COM ROLO, COM ESPESSURA DE 20 CM - EXCLUSIVE CARGA E TRANSPORTE. AF_09/2024 | M3 | 800.47 | 322.51 | 627.59 | 687.99 | 356.06 | 334.47 | 456.38 | 360.99 | 345.22 | 339.78 | 362.79 | 328.24 | 446.19 | 616.8 | 312.18 | 322.13 | 569.71 | 264.15 | 313.91 | 367.16 | 568.06 | 842.92 | 345.49 | 350.87 | 377.8 | 263.44 | 413.98
105741 | RECONSTRUÇÃO DE BASE E SUB-BASE PARA PAVIMENTAÇÃO DE CONCRETO COMPACTADO COM ROLO, COM ESPESSURA DE 20 CM - EXCLUSIVE CARGA E TRANSPORTE. AF_09/2024 | M3 | 804.96 | 326.69 | 632.43 | 692.14 | 360.89 | 339.22 | 460.79 | 365.71 | 349.41 | 344.15 | 367.14 | 332.51 | 450.29 | 621.18 | 316.27 | 326.34 | 574.01 | 268.93 | 319.11 | 371.7 | 572.78 | 847.25 | 350.13 | 355.36 | 382.1 | 268.24 | 418.32
105742 | CONSTRUÇÃO DE BASE E SUB-BASE PARA PAVIMENTAÇÃO DE RACHÃO, COM ESPESSURA DE 30 CM - EXCLUSIVE CARGA E TRANSPORTE. AF_09/2024 | M3 | 379.59 | 113.01 | 307.81 | 326.38 | 140.13 | 134.52 | 230.4 | 165.59 | 145.7 | 114 | 149.55 | 119.98 | 189.43 | 279.23 | 120.11 | 129.84 | 260.43 | 84.99 | 133.22 | 163.01 | 245.25 | 347.8 | 115.37 | 134.21 | 160.1 | 101.05 | 166.85
105743 | RECONSTRUÇÃO DE BASE E SUB-BASE PARA PAVIMENTAÇÃO DE RACHÃO, COM ESPESSURA DE 30 CM - EXCLUSIVE CARGA E TRANSPORTE. AF_09/2024 | M3 | 386.9 | 119.49 | 315.31 | 333.01 | 147.87 | 141.95 | 237.31 | 173.03 | 152.33 | 120.77 | 156.48 | 126.64 | 195.79 | 286.19 | 126.55 | 136.57 | 267.15 | 92.36 | 141.46 | 170.27 | 252.6 | 354.74 | 122.72 | 141.15 | 166.75 | 108.98 | 173.48
105744 | RECONSTRUÇÃO DE BASE E SUB-BASE PARA PAVIMENTAÇÃO DE RACHÃO, COM ESPESSURA DE 40 CM - EXCLUSIVE CARGA E TRANSPORTE. AF_09/2024 | M3 | 384.51 | 117.38 | 312.88 | 330.86 | 145.38 | 139.55 | 235.07 | 170.64 | 150.17 | 118.58 | 154.24 | 124.49 | 193.72 | 283.93 | 124.46 | 134.39 | 264.97 | 89.99 | 138.83 | 167.94 | 250.21 | 352.48 | 120.35 | 138.89 | 164.59 | 106.44 | 171.32
105745 | CONSTRUÇÃO DE BASE E SUB-BASE PARA PAVIMENTAÇÃO DE RACHÃO, COM ESPESSURA DE 50 CM - EXCLUSIVE CARGA E TRANSPORTE. AF_09/2024 | M3 | 376.2 | 109.99 | 304.34 | 323.28 | 136.58 | 131.1 | 227.19 | 162.15 | 142.62 | 110.85 | 146.35 | 116.88 | 186.42 | 275.99 | 117.07 | 126.73 | 257.29 | 81.59 | 129.46 | 159.66 | 241.87 | 344.54 | 111.98 | 130.96 | 156.99 | 97.42 | 163.75
105746 | RECONSTRUÇÃO DE BASE E SUB-BASE PARA PAVIMENTAÇÃO DE RACHÃO, COM ESPESSURA DE 50 CM - EXCLUSIVE CARGA E TRANSPORTE. AF_09/2024 | M3 | 382.13 | 115.27 | 310.46 | 328.68 | 142.89 | 137.15 | 232.82 | 168.21 | 148.02 | 116.37 | 151.99 | 122.32 | 191.61 | 281.65 | 122.34 | 132.21 | 262.77 | 87.61 | 136.17 | 165.58 | 247.84 | 350.2 | 117.96 | 136.62 | 162.43 | 103.87 | 169.15
105747 | CONSTRUÇÃO DE BASE E SUB-BASE PARA PAVIMENTAÇÃO DE RACHÃO, COM ESPESSURA DE 60 CM - EXCLUSIVE CARGA E TRANSPORTE. AF_09/2024 | M3 | 374.47 | 108.45 | 302.58 | 321.7 | 134.81 | 129.37 | 225.56 | 160.43 | 141.06 | 109.27 | 144.73 | 115.31 | 184.93 | 274.36 | 115.58 | 125.16 | 255.72 | 79.88 | 127.57 | 157.96 | 240.14 | 342.9 | 110.26 | 129.31 | 155.44 | 95.56 | 162.2
105748 | RECONSTRUÇÃO DE BASE E SUB-BASE PARA PAVIMENTAÇÃO DE RACHÃO, COM ESPESSURA DE 60 CM - EXCLUSIVE CARGA E TRANSPORTE. AF_09/2024 | M3 | 379.73 | 113.14 | 308.01 | 326.48 | 140.39 | 134.72 | 230.56 | 165.8 | 145.83 | 114.15 | 149.72 | 120.12 | 189.53 | 279.4 | 120.23 | 130.01 | 260.58 | 85.21 | 133.52 | 163.2 | 245.44 | 347.93 | 115.56 | 134.33 | 160.24 | 101.3 | 166.99
105749 | CONSTRUÇÃO DE BASE E SUB-BASE PARA PAVIMENTAÇÃO DE MACADAME SECO, COM ESPESSURA DE 10 CM - EXCLUSIVE CARGA E TRANSPORTE. AF_09/2024 | M3 | 488.09 | 148.25 | 397.56 | 419.63 | 183.23 | 176.28 | 297.94 | 216.35 | 189.8 | 149.41 | 194.94 | 157.43 | 245.18 | 359.58 | 156.88 | 169.05 | 336.51 | 113.7 | 174.29 | 212.34 | 317.15 | 447.25 | 151.57 | 176.27 | 208.55 | 132.8 | 216.93
105750 | RECONSTRUÇÃO DE BASE E SUB-BASE PARA PAVIMENTAÇÃO DE MACADAME SECO, COM ESPESSURA DE 10 CM - EXCLUSIVE CARGA E TRANSPORTE. AF_09/2024 | M3 | 498.51 | 157.66 | 408.74 | 429.01 | 194.45 | 187.13 | 307.96 | 227.45 | 199.37 | 159.15 | 205.04 | 167.22 | 254.28 | 369.39 | 166.12 | 178.51 | 346.46 | 124.75 | 186.03 | 222.94 | 327.79 | 457.15 | 162.27 | 186.72 | 218.36 | 143.99 | 226.57
105751 | RECONSTRUÇÃO DE BASE E SUB-BASE PARA PAVIMENTAÇÃO DE MACADAME SECO, COM ESPESSURA DE 15 CM - EXCLUSIVE CARGA E TRANSPORTE. AF_09/2024 | M3 | 495.96 | 155.4 | 406.15 | 426.72 | 191.91 | 184.62 | 305.61 | 224.89 | 197.1 | 156.84 | 202.69 | 164.9 | 252.08 | 367.04 | 163.93 | 176.27 | 344.12 | 122.22 | 183.34 | 220.49 | 325.31 | 454.77 | 159.78 | 184.3 | 216.07 | 141.42 | 224.28
105752 | CONSTRUÇÃO DE BASE E SUB-BASE PARA PAVIMENTAÇÃO DE MACADAME SECO, COM ESPESSURA DE 20 CM - EXCLUSIVE CARGA E TRANSPORTE. AF_09/2024 | M3 | 484.41 | 144.97 | 393.83 | 416.35 | 179.56 | 172.65 | 294.52 | 212.68 | 186.52 | 146.08 | 191.55 | 154.09 | 242 | 356.19 | 153.69 | 165.8 | 333.12 | 110.07 | 170.44 | 208.8 | 313.56 | 443.78 | 148 | 172.8 | 205.23 | 129.11 | 213.6
105753 | RECONSTRUÇÃO DE BASE E SUB-BASE PARA PAVIMENTAÇÃO DE MACADAME SECO, COM ESPESSURA DE 20 CM - EXCLUSIVE CARGA E TRANSPORTE. AF_09/2024 | M3 | 493.71 | 153.38 | 403.79 | 424.7 | 189.58 | 182.33 | 303.47 | 222.57 | 195.05 | 154.76 | 200.55 | 162.82 | 250.12 | 364.93 | 161.94 | 174.24 | 341.99 | 119.9 | 180.91 | 218.25 | 323.03 | 452.62 | 157.53 | 182.09 | 213.98 | 139.09 | 222.2
105754 | CONSTRUÇÃO DE BASE E SUB-BASE PARA PAVIMENTAÇÃO DE MACADAME SECO, COM ESPESSURA DE 25 CM - EXCLUSIVE CARGA E TRANSPORTE. AF_09/2024 | M3 | 482.83 | 143.56 | 392.19 | 414.91 | 177.91 | 171.04 | 293.03 | 211.05 | 185.07 | 144.62 | 190.04 | 152.61 | 240.61 | 354.7 | 152.3 | 164.37 | 331.64 | 108.46 | 168.73 | 207.21 | 311.98 | 442.27 | 146.41 | 171.22 | 203.77 | 127.47 | 212.15
105755 | RECONSTRUÇÃO DE BASE E SUB-BASE PARA PAVIMENTAÇÃO DE MACADAME SECO, COM ESPESSURA DE 25 CM - EXCLUSIVE CARGA E TRANSPORTE. AF_09/2024 | M3 | 491.55 | 151.42 | 401.52 | 422.75 | 187.31 | 180.13 | 301.4 | 220.32 | 193.08 | 152.77 | 198.48 | 160.82 | 248.23 | 362.92 | 160.03 | 172.31 | 339.96 | 117.7 | 178.55 | 216.09 | 320.88 | 450.57 | 155.37 | 179.95 | 211.97 | 136.83 | 220.22
105756 | EXECUÇÃO DE IMPRIMAÇÃO COM ASFALTO DILUÍDO CM-30, PARA OBRAS DE RECONSTRUÇÃO DE PAVIMENTOS. AF_09/2024 | M2 | 0 | 0 | 0 | 0 | 0 | 0 | 0 | 0 | 0 | 0 | 0 | 0 | 0 | 0 | 0 | 0 | 0 | 0 | 0 | 0 | 0 | 0 | 0 | 0 | 0 | 0 | 0
105757 | EXECUÇÃO DE PINTURA DE LIGAÇÃO COM EMULSÃO ASFÁLTICA RR-2C, PARA OBRAS DE RECONSTRUÇÃO DE PAVIMENTOS. AF_09/2024 | M2 | 0 | 0 | 0 | 0 | 0 | 0 | 0 | 0 | 0 | 0 | 0 | 0 | 0 | 0 | 0 | 0 | 0 | 0 | 0 | 0 | 0 | 0 | 0 | 0 | 0 | 0 | 0
105804 | GUARDA-CORPO PARA ALVENARIA ESTRUTURAL, COM MONTANTE METÁLICO PARA DOIS NÍVEIS DE PROTEÇÃO E FECHAMENTO EM PAINEL DE TELA METÁLICA PARA EDIFÍCIOS COM ATÉ 4 PAVIMENTOS. AF_03/2024 | M | 0 | 0 | 0 | 0 | 0 | 0 | 0 | 0 | 0 | 0 | 0 | 0 | 0 | 0 | 0 | 0 | 0 | 0 | 0 | 0 | 0 | 0 | 0 | 0 | 0 | 0 | 0
105805 | CONTENÇÃO EM PERFIL PRANCHADO COM PRANCHÃO DE MADEIRA, PERFIS ESPAÇADOS A 1,5 M PARA 1 SUBSOLO. AF_11/2024 | M2 | 0 | 0 | 0 | 0 | 0 | 0 | 0 | 0 | 0 | 0 | 0 | 0 | 0 | 0 | 0 | 0 | 0 | 0 | 0 | 0 | 0 | 0 | 0 | 0 | 0 | 0 | 0
105806 | CONTENÇÃO EM PERFIL PRANCHADO COM PRANCHÃO DE MADEIRA, PERFIS ESPAÇADOS A 1,5 M PARA 2 OU MAIS SUBSOLOS. AF_11/2024 | M2 | 0 | 0 | 0 | 0 | 0 | 0 | 0 | 0 | 0 | 0 | 0 | 0 | 0 | 0 | 0 | 0 | 0 | 0 | 0 | 0 | 0 | 0 | 0 | 0 | 0 | 0 | 0
105807 | CONTENÇÃO EM PERFIL PRANCHADO COM PRANCHÃO DE MADEIRA, PERFIS ESPAÇADOS A 2 M PARA 1 SUBSOLO. AF_11/2024 | M2 | 0 | 0 | 0 | 0 | 0 | 0 | 0 | 0 | 0 | 0 | 0 | 0 | 0 | 0 | 0 | 0 | 0 | 0 | 0 | 0 | 0 | 0 | 0 | 0 | 0 | 0 | 0
105808 | CONTENÇÃO EM PERFIL PRANCHADO COM PRANCHÃO DE MADEIRA, PERFIS ESPAÇADOS A 2 M PARA 2 OU MAIS SUBSOLOS. AF_11/2024 | M2 | 0 | 0 | 0 | 0 | 0 | 0 | 0 | 0 | 0 | 0 | 0 | 0 | 0 | 0 | 0 | 0 | 0 | 0 | 0 | 0 | 0 | 0 | 0 | 0 | 0 | 0 | 0
105809 | JANELA DE ALUMÍNIO DE CORRER COM 4 FOLHAS PARA VIDROS (VIDROS INCLUSOS), SEM BANDEIRA, BATENTE/ REQUADRO 6 A 14 CM, ACABAMENTO COM ACETATO OU BRILHANTE, FIXAÇÃO COM PARAFUSO, SEM GUARNIÇÃO/ ALIZAR, DIMENSÕES 150X120 CM, VEDAÇÃO COM SILICONE, EXCLUSIVE CONTRAMARCO - FORNECIMENTO E INSTALAÇÃO. AF_11/2024 | M2 | 0 | 0 | 0 | 0 | 0 | 0 | 0 | 0 | 0 | 0 | 0 | 0 | 0 | 0 | 0 | 0 | 0 | 0 | 0 | 0 | 0 | 0 | 0 | 0 | 0 | 0 | 0
105810 | JANELA DE ALUMÍNIO TIPO MAXIM-AR, VIDRO INCLUSO, COM BANDEIRA, FIXAÇÃO COM PARAFUSO, SEM GUARNIÇÃO/ ALIZAR, DIMENSÕES 100X80 (A X L) CM, SEM ACABAMENTO, VEDAÇÃO COM SILICONE, EXCLUSIVE CONTRAMARCO - FORNECIMENTO E INSTALAÇÃO. AF_11/2024 | M2 | 0 | 0 | 0 | 0 | 0 | 0 | 0 | 0 | 0 | 0 | 0 | 0 | 0 | 0 | 0 | 0 | 0 | 0 | 0 | 0 | 0 | 0 | 0 | 0 | 0 | 0 | 0
105811 | JANELA DE ALUMÍNIO DE CORRER COM 2 FOLHAS PARA VIDROS (VIDROS INCLUSOS), COM BANDEIRA, BATENTE/ REQUADRO 6 A 14 CM, ACABAMENTO COM ACETATO OU BRILHANTE, FIXAÇÃO COM PARAFUSO, SEM GUARNIÇÃO/ ALIZAR, DIMENSÕES 100X120 CM, VEDAÇÃO COM SILICONE, EXCLUSIVE CONTRAMARCO - FORNECIMENTO E INSTALAÇÃO. AF_11/2024 | M2 | 0 | 0 | 0 | 0 | 0 | 0 | 0 | 0 | 0 | 0 | 0 | 0 | 0 | 0 | 0 | 0 | 0 | 0 | 0 | 0 | 0 | 0 | 0 | 0 | 0 | 0 | 0
105812 | GUARNIÇÃO DE ALUMÍNIO. AF_11/2024 | M | 30.45 | 43.8 | 30.42 | 29.96 | 18.85 | 35.13 | 37.72 | 27.43 | 30.43 | 30.34 | 24.35 | 40.94 | 32.25 | 23.83 | 29.93 | 30.32 | 26.34 | 50.93 | 53.1 | 22.77 | 63.59 | 30.46 | 39.73 | 30.43 | 30.05 | 30.86 | 30.16
105813 | JANELA DE AÇO GALVANIZADO TIPO MAXIMO-AR, PINT. ANTICORROSIVA, COM BATENTE/REQUADRO DE 6 A 14 CM, SEM VIDRO, COM GRADE, 1 FL, 60 X 80 CM (A X L), FIXAÇÃO COM ARGAMASSA, EXCLUSIVE CONTRAMARCO - FORNECIMENTO E INSTALAÇÃO. AF_11/2024 | M2 | 1040.79 | 1024.93 | 1055.97 | 1021.73 | 1066.83 | 1049.92 | 1064.71 | 1070.22 | 1054.96 | 1050.16 | 1050.27 | 1020.02 | 1025.68 | 771.85 | 1015.31 | 1046.82 | 1031.21 | 1092.08 | 1112.64 | 1027.16 | 1065.11 | 1064.87 | 1037.05 | 1073.47 | 1024.93 | 1088.99 | 1035.49
105814 | ARMAÇÃO DO SISTEMA DE PAREDES DE CONCRETO, EXECUTADA EM PAREDES DE EDIFICAÇÕES MULTIFAMILIARES, TELA Q-283. AF_12/2024_PS | KG | 8.74 | 13.01 | 11.39 | 8.69 | 8.94 | 9.79 | 9.02 | 12.11 | 9 | 8.68 | 9.63 | 10.1 | 12.6 | 10.96 | 8.66 | 10 | 10.12 | 10.88 | 9.25 | 8.66 | 13.16 | 8.68 | 11.13 | 9.96 | 8.75 | 8.72 | 8.63
105815 | ARMAÇÃO DO SISTEMA DE PAREDES DE CONCRETO, EXECUTADA EM PAREDES DE EDIFICAÇÕES UNIFAMILIARES, TELA Q-75. AF_12/2024 | KG | 0 | 0 | 0 | 0 | 0 | 0 | 0 | 0 | 0 | 0 | 0 | 0 | 0 | 0 | 0 | 0 | 0 | 0 | 0 | 0 | 0 | 0 | 0 | 0 | 0 | 0 | 0
105816 | ESTUCAMENTO DE DENSIDADE ALTA NAS FACES INTERNAS DE PAREDES DO SISTEMA DE PAREDES DE CONCRETO, EM AMBIENTES COM ÁREA MAIOR OU IGUAL A 10 M², UTILIZAÇÃO DE ARGAMASSA POLIMÉRICA. AF_12/2024 | M2 | 12.86 | 13.19 | 11 | 12.74 | 10.98 | 12.04 | 12.86 | 10.08 | 11.1 | 12.55 | 10.13 | 10.36 | 10.72 | 11.91 | 11.97 | 11.47 | 14.39 | 11.08 | 13.13 | 10.2 | 13.38 | 12.43 | 10.93 | 10.87 | 12.83 | 11.64 | 13.01
105817 | ESTUCAMENTO DE DENSIDADE ALTA NAS FACES INTERNAS DE PAREDES DO SISTEMA DE PAREDES DE CONCRETO, EM AMBIENTES COM ÁREA MAIOR OU IGUAL A 10 M², UTILIZAÇÃO DE ARGAMASSA TRAÇO 1:1:6 (CIM:CAL:AREIA). AF_12/2024 | M2 | 4.89 | 3.87 | 4.59 | 3.94 | 4.89 | 4.43 | 4.81 | 4.76 | 4.58 | 4.45 | 4.51 | 3.81 | 3.93 | 4.69 | 3.7 | 4.39 | 4.06 | 5.18 | 5.6 | 3.89 | 4.74 | 4.79 | 4.15 | 4.94 | 3.89 | 5.02 | 4.18
105818 | ESTUCAMENTO DE DENSIDADE ALTA NAS FACES INTERNAS DE PAREDES DO SISTEMA DE PAREDES DE CONCRETO, EM AMBIENTES COM ÁREA ENTRE 5 M² E 10 M², UTILIZAÇÃO DE ARGAMASSA POLIMÉRICA. AF_12/2024 | M2 | 13.71 | 13.9 | 11.83 | 13.43 | 11.87 | 12.85 | 13.72 | 10.97 | 11.94 | 13.35 | 10.94 | 11.05 | 11.42 | 12.74 | 12.65 | 12.27 | 15.12 | 12.06 | 14.2 | 10.91 | 14.22 | 13.28 | 11.68 | 11.78 | 13.54 | 12.6 | 13.76
105819 | ESTUCAMENTO DE DENSIDADE ALTA NAS FACES INTERNAS DE PAREDES DO SISTEMA DE PAREDES DE CONCRETO, EM AMBIENTES COM ÁREA ENTRE 5 M² E 10 M², UTILIZAÇÃO DE ARGAMASSA TRAÇO 1:1:6 (CIM:CAL:AREIA). AF_12/2024 | M2 | 5.74 | 4.58 | 5.42 | 4.63 | 5.78 | 5.24 | 5.67 | 5.65 | 5.42 | 5.25 | 5.32 | 4.5 | 4.63 | 5.52 | 4.38 | 5.19 | 4.79 | 6.16 | 6.67 | 4.6 | 5.58 | 5.64 | 4.9 | 5.85 | 4.6 | 5.98 | 4.93
105820 | ESTUCAMENTO DE DENSIDADE ALTA NAS FACES INTERNAS DE PAREDES DO SISTEMA DE PAREDES DE CONCRETO, EM AMBIENTES COM ÁREA MENOR OU IGUAL A 5 M², UTILIZAÇÃO DE ARGAMASSA POLIMÉRICA. AF_12/2024 | M2 | 18.17 | 17.65 | 16.18 | 17.07 | 16.55 | 17.17 | 18.33 | 15.72 | 16.42 | 17.6 | 15.28 | 14.7 | 15.16 | 17.13 | 16.19 | 16.49 | 18.98 | 17.26 | 19.86 | 14.71 | 18.71 | 17.79 | 15.65 | 16.64 | 17.28 | 17.68 | 17.74
105821 | ESTUCAMENTO DE DENSIDADE ALTA NAS FACES INTERNAS DE PAREDES DO SISTEMA DE PAREDES DE CONCRETO, EM AMBIENTES COM ÁREA MENOR OU IGUAL A 5 M², UTILIZAÇÃO DE ARGAMASSA TRAÇO 1:1:6 (CIM:CAL:AREIA). AF_12/2024 | M2 | 10.2 | 8.33 | 9.77 | 8.27 | 10.46 | 9.56 | 10.28 | 10.4 | 9.9 | 9.5 | 9.66 | 8.15 | 8.37 | 9.91 | 7.92 | 9.41 | 8.65 | 11.36 | 12.33 | 8.4 | 10.07 | 10.15 | 8.87 | 10.71 | 8.34 | 11.06 | 8.91
105822 | ESTUCAMENTO DE DENSIDADE ALTA DE PANOS DE FACHADA DO SISTEMA DE PAREDES DE CONCRETO EM EDIFICAÇÕES DE MÚLTIPLOS PAVIMENTOS, PAVIMENTOS SUPERIORES, UTILIZAÇÃO DE ARGAMASSA POLIMÉRICA. AF_12/2024 | M2 | 20.46 | 19.59 | 18.46 | 18.93 | 18.94 | 19.38 | 20.7 | 18.18 | 18.68 | 19.8 | 17.48 | 16.6 | 17.1 | 19.41 | 18.03 | 18.67 | 20.97 | 19.94 | 22.78 | 16.69 | 21.06 | 20.09 | 17.72 | 19.1 | 19.24 | 20.36 | 19.79
105823 | ESTUCAMENTO DE DENSIDADE ALTA DE PANOS DE FACHADA DO SISTEMA DE PAREDES DE CONCRETO EM EDIFICAÇÕES DE MÚLTIPLOS PAVIMENTOS, PAVIMENTOS SUPERIORES, UTILIZAÇÃO DE ARGAMASSA TRAÇO 1:0,5:4,5 (CIM:CAL:AREIA). AF_12/2024 | M2 | 12.45 | 10.26 | 12 | 10.14 | 12.79 | 11.73 | 12.59 | 12.81 | 12.12 | 11.68 | 11.82 | 10.02 | 10.3 | 12.15 | 9.74 | 11.53 | 10.63 | 14.01 | 15.19 | 10.35 | 12.4 | 12.51 | 10.92 | 13.15 | 10.27 | 13.7 | 10.93
105824 | ESTUCAMENTO DE DENSIDADE ALTA DE PANOS DE FACHADA DO SISTEMA DE PAREDES DE CONCRETO EM EDIFICAÇÕES DE MÚLTIPLOS PAVIMENTOS, PAVIMENTO TÉRREO, UTILIZAÇÃO DE ARGAMASSA POLIMÉRICA. AF_12/2024 | M2 | 15.08 | 15.05 | 13.18 | 14.54 | 13.3 | 14.19 | 15.14 | 12.44 | 13.3 | 14.66 | 12.26 | 12.18 | 12.58 | 14.1 | 13.74 | 13.57 | 16.31 | 13.66 | 15.94 | 12.1 | 15.63 | 14.66 | 12.91 | 13.26 | 14.7 | 14.19 | 14.98
105825 | ESTUCAMENTO DE DENSIDADE ALTA DE PANOS DE FACHADA DO SISTEMA DE PAREDES DE CONCRETO EM EDIFICAÇÕES DE MÚLTIPLOS PAVIMENTOS, PAVIMENTO TÉRREO, UTILIZAÇÃO DE ARGAMASSA TRAÇO 1:0,5:4,5 (CIM:CAL:AREIA). AF_12/2024 | M2 | 7.07 | 5.72 | 6.72 | 5.75 | 7.15 | 6.54 | 7.03 | 7.07 | 6.74 | 6.54 | 6.6 | 5.6 | 5.78 | 6.84 | 5.45 | 6.43 | 5.97 | 7.73 | 8.35 | 5.76 | 6.97 | 7.08 | 6.11 | 7.31 | 5.73 | 7.53 | 6.12
105826 | ESTUCAMENTO DE DENSIDADE ALTA DE PANOS DE FACHADA DO SISTEMA DE PAREDES DE CONCRETO EM UNIDADES HABITACIONAIS DE DOIS PAVIMENTOS (SOBRADO), ACESSO COM ANDAIME FACHADEIRO, UTILIZAÇÃO DE ARGAMASSA POLIMÉRICA. AF_12/2024 | M2 | 18.86 | 18.23 | 16.88 | 17.62 | 17.26 | 17.83 | 19.04 | 16.46 | 17.08 | 18.27 | 15.93 | 15.28 | 15.76 | 17.83 | 16.75 | 17.15 | 19.58 | 18.06 | 20.74 | 15.31 | 19.43 | 18.46 | 16.29 | 17.34 | 17.89 | 18.51 | 18.35
105827 | ESTUCAMENTO DE DENSIDADE ALTA DE PANOS DE FACHADA DO SISTEMA DE PAREDES DE CONCRETO EM UNIDADES HABITACIONAIS DE DOIS PAVIMENTOS (SOBRADO), ACESSO COM ANDAIME FACHADEIRO, UTILIZAÇÃO DE ARGAMASSA TRAÇO 1:0,5:4,5 (CIM:CAL:AREIA). AF_12/2024 | M2 | 10.85 | 8.9 | 10.42 | 8.83 | 11.11 | 10.18 | 10.93 | 11.09 | 10.52 | 10.15 | 10.27 | 8.7 | 8.96 | 10.57 | 8.46 | 10.01 | 9.24 | 12.13 | 13.15 | 8.97 | 10.77 | 10.88 | 9.49 | 11.39 | 8.92 | 11.85 | 9.49
105828 | ESTUCAMENTO DE DENSIDADE ALTA DE PANOS DE FACHADA DO SISTEMA DE PAREDES DE CONCRETO EM UNIDADES HABITACIONAIS DE PAVIMENTO ÚNICO, UTILIZAÇÃO DE ARGAMASSA POLIMÉRICA. AF_12/2024 | M2 | 13.45 | 13.68 | 11.58 | 13.21 | 11.58 | 12.6 | 13.45 | 10.7 | 11.66 | 13.1 | 10.68 | 10.84 | 11.2 | 12.49 | 12.44 | 12.02 | 14.9 | 11.76 | 13.87 | 10.71 | 13.97 | 13.01 | 11.46 | 11.48 | 13.33 | 12.31 | 13.53
105829 | ESTUCAMENTO DE DENSIDADE ALTA DE PANOS DE FACHADA DO SISTEMA DE PAREDES DE CONCRETO EM UNIDADES HABITACIONAIS DE PAVIMENTO ÚNICO, UTILIZAÇÃO DE ARGAMASSA TRAÇO 1:0,5:4,5 (CIM:CAL:AREIA). AF_12/2024 | M2 | 5.44 | 4.35 | 5.12 | 4.42 | 5.43 | 4.95 | 5.34 | 5.33 | 5.1 | 4.98 | 5.02 | 4.26 | 4.4 | 5.23 | 4.15 | 4.88 | 4.56 | 5.83 | 6.28 | 4.37 | 5.31 | 5.43 | 4.66 | 5.53 | 4.36 | 5.65 | 4.67
105839 | GUINDAUTO HIDRÁULICO, CAPACIDADE MÁXIMA DE CARGA 6200 KG, MOMENTO MÁXIMO DE CARGA 11,7 TM, ALCANCE MÁXIMO HORIZONTAL 9,70 M, INCLUSIVE CAMINHÃO TOCO PBT 16.000 KG, POTÊNCIA DE 189 CV E CESTA AÉREA COM ISOLAMENTO CLASSE C - DEPRECIAÇÃO. AF_01/2025 | H | 0 | 0 | 0 | 0 | 0 | 0 | 0 | 0 | 0 | 0 | 0 | 0 | 0 | 0 | 0 | 0 | 0 | 0 | 0 | 0 | 0 | 0 | 0 | 0 | 0 | 0 | 0
105840 | GUINDAUTO HIDRÁULICO, CAPACIDADE MÁXIMA DE CARGA 6200 KG, MOMENTO MÁXIMO DE CARGA 11,7 TM, ALCANCE MÁXIMO HORIZONTAL 9,70 M, INCLUSIVE CAMINHÃO TOCO PBT 16.000 KG, POTÊNCIA DE 189 CV E CESTA AÉREA COM ISOLAMENTO CLASSE C - JUROS. AF_01/2025 | H | 0 | 0 | 0 | 0 | 0 | 0 | 0 | 0 | 0 | 0 | 0 | 0 | 0 | 0 | 0 | 0 | 0 | 0 | 0 | 0 | 0 | 0 | 0 | 0 | 0 | 0 | 0
105841 | GUINDAUTO HIDRÁULICO, CAPACIDADE MÁXIMA DE CARGA 6200 KG, MOMENTO MÁXIMO DE CARGA 11,7 TM, ALCANCE MÁXIMO HORIZONTAL 9,70 M, INCLUSIVE CAMINHÃO TOCO PBT 16.000 KG, POTÊNCIA DE 189 CV E CESTA AÉREA COM ISOLAMENTO CLASSE C - MANUTENÇÃO. AF_01/2025 | H | 0 | 0 | 0 | 0 | 0 | 0 | 0 | 0 | 0 | 0 | 0 | 0 | 0 | 0 | 0 | 0 | 0 | 0 | 0 | 0 | 0 | 0 | 0 | 0 | 0 | 0 | 0
105842 | GUINDAUTO HIDRÁULICO, CAPACIDADE MÁXIMA DE CARGA 6200 KG, MOMENTO MÁXIMO DE CARGA 11,7 TM, ALCANCE MÁXIMO HORIZONTAL 9,70 M, INCLUSIVE CAMINHÃO TOCO PBT 16.000 KG, POTÊNCIA DE 189 CV E CESTA AÉREA COM ISOLAMENTO CLASSE C - IMPOSTOS E SEGUROS. AF_01/2025 | H | 0 | 0 | 0 | 0 | 0 | 0 | 0 | 0 | 0 | 0 | 0 | 0 | 0 | 0 | 0 | 0 | 0 | 0 | 0 | 0 | 0 | 0 | 0 | 0 | 0 | 0 | 0
105843 | GUINDAUTO HIDRÁULICO, CAPACIDADE MÁXIMA DE CARGA 6200 KG, MOMENTO MÁXIMO DE CARGA 11,7 TM, ALCANCE MÁXIMO HORIZONTAL 9,70 M, INCLUSIVE CAMINHÃO TOCO PBT 16.000 KG, POTÊNCIA DE 189 CV E CESTA AÉREA COM ISOLAMENTO CLASSE C - MATERIAIS NA OPERAÇÃO. AF_01/2025 | H | 105.99 | 82.76 | 90.69 | 89.02 | 82.2 | 86.38 | 84.43 | 82.76 | 82.2 | 82.48 | 80.39 | 82.2 | 83.18 | 88.6 | 79.84 | 78.17 | 81.79 | 81.37 | 83.46 | 84.01 | 88.74 | 95.14 | 84.15 | 84.29 | 78.03 | 83.04 | 84.15
105844 | GUINDAUTO HIDRÁULICO, CAPACIDADE MÁXIMA DE CARGA 6200 KG, MOMENTO MÁXIMO DE CARGA 11,7 TM, ALCANCE MÁXIMO HORIZONTAL 9,70 M, INCLUSIVE CAMINHÃO TOCO PBT 16.000 KG, POTÊNCIA DE 189 CV E CESTA AÉREA COM ISOLAMENTO CLASSE C - CHP DIURNO. AF_01/2025 | CHP | 0 | 0 | 0 | 0 | 0 | 0 | 0 | 0 | 0 | 0 | 0 | 0 | 0 | 0 | 0 | 0 | 0 | 0 | 0 | 0 | 0 | 0 | 0 | 0 | 0 | 0 | 0
105845 | GUINDAUTO HIDRÁULICO, CAPACIDADE MÁXIMA DE CARGA 6200 KG, MOMENTO MÁXIMO DE CARGA 11,7 TM, ALCANCE MÁXIMO HORIZONTAL 9,70 M, INCLUSIVE CAMINHÃO TOCO PBT 16.000 KG, POTÊNCIA DE 189 CV E CESTA AÉREA COM ISOLAMENTO CLASSE C - CHI DIURNO. AF_01/2025 | CHI | 0 | 0 | 0 | 0 | 0 | 0 | 0 | 0 | 0 | 0 | 0 | 0 | 0 | 0 | 0 | 0 | 0 | 0 | 0 | 0 | 0 | 0 | 0 | 0 | 0 | 0 | 0
105913 | MARTELO PERFURADOR PNEUMÁTICO MANUAL, HASTE 19 X 108 MM, *11* KG - DEPRECIAÇÃO. AF_02/2025 | H | 0 | 0 | 0 | 0 | 0 | 0 | 0 | 0 | 0 | 0 | 0 | 0 | 0 | 0 | 0 | 0 | 0 | 0 | 0 | 0 | 0 | 0 | 0 | 0 | 0 | 0 | 0
105914 | MARTELO PERFURADOR PNEUMÁTICO MANUAL, HASTE 19 X 108 MM, *11* KG - JUROS. AF_02/2025 | H | 0 | 0 | 0 | 0 | 0 | 0 | 0 | 0 | 0 | 0 | 0 | 0 | 0 | 0 | 0 | 0 | 0 | 0 | 0 | 0 | 0 | 0 | 0 | 0 | 0 | 0 | 0
105915 | MARTELO PERFURADOR PNEUMÁTICO MANUAL, HASTE 19 X 108 MM, *11* KG - MANUTENÇÃO. AF_02/2025 | H | 0 | 0 | 0 | 0 | 0 | 0 | 0 | 0 | 0 | 0 | 0 | 0 | 0 | 0 | 0 | 0 | 0 | 0 | 0 | 0 | 0 | 0 | 0 | 0 | 0 | 0 | 0
105916 | MARTELO PERFURADOR PNEUMÁTICO MANUAL, HASTE 19 X 108 MM, *11* KG - CHP DIURNO. AF_02/2025 | CHP | 0 | 0 | 0 | 0 | 0 | 0 | 0 | 0 | 0 | 0 | 0 | 0 | 0 | 0 | 0 | 0 | 0 | 0 | 0 | 0 | 0 | 0 | 0 | 0 | 0 | 0 | 0
105917 | MARTELO PERFURADOR PNEUMÁTICO MANUAL, HASTE 19 X 108 MM, *11* KG - CHI DIURNO. AF_02/2025 | CHI | 0 | 0 | 0 | 0 | 0 | 0 | 0 | 0 | 0 | 0 | 0 | 0 | 0 | 0 | 0 | 0 | 0 | 0 | 0 | 0 | 0 | 0 | 0 | 0 | 0 | 0 | 0
105918 | CONTENÇÃO EM CORTINA COM ESTACAS SECANTES COM 40 CM DE DIÂMETRO E PROFUNDIDADE ATÉ 20 METROS. AF_02/2025 | M2 | 0 | 0 | 0 | 0 | 0 | 0 | 0 | 0 | 0 | 0 | 0 | 0 | 0 | 0 | 0 | 0 | 0 | 0 | 0 | 0 | 0 | 0 | 0 | 0 | 0 | 0 | 0
105919 | LUMINÁRIA DE LED PARA ILUMINAÇÃO PÚBLICA, 1000 W - FORNECIMENTO E INSTALAÇÃO. AF_02/2025 | UN | 0 | 0 | 0 | 0 | 0 | 0 | 0 | 0 | 0 | 0 | 0 | 0 | 0 | 0 | 0 | 0 | 0 | 0 | 0 | 0 | 0 | 0 | 0 | 0 | 0 | 0 | 0
105920 | LUMINÁRIA REFLETOR LED PARA ILUMINAÇÃO PÚBLICA, 50 W - FORNECIMENTO E INSTALAÇÃO. AF_02/2025 | UN | 0 | 0 | 0 | 0 | 0 | 0 | 0 | 0 | 0 | 0 | 0 | 0 | 0 | 0 | 0 | 0 | 0 | 0 | 0 | 0 | 0 | 0 | 0 | 0 | 0 | 0 | 0
105921 | LUMINÁRIA REFLETOR LED PARA ILUMINAÇÃO PÚBLICA, 200 W - FORNECIMENTO E INSTALAÇÃO. AF_02/2025 | UN | 0 | 0 | 0 | 0 | 0 | 0 | 0 | 0 | 0 | 0 | 0 | 0 | 0 | 0 | 0 | 0 | 0 | 0 | 0 | 0 | 0 | 0 | 0 | 0 | 0 | 0 | 0
105922 | LUMINÁRIA REFLETOR LED PARA ILUMINAÇÃO PÚBLICA, 600 W - FORNECIMENTO E INSTALAÇÃO. AF_02/2025 | UN | 0 | 0 | 0 | 0 | 0 | 0 | 0 | 0 | 0 | 0 | 0 | 0 | 0 | 0 | 0 | 0 | 0 | 0 | 0 | 0 | 0 | 0 | 0 | 0 | 0 | 0 | 0
105923 | LUMINÁRIA REFLETOR LED PARA ILUMINAÇÃO PÚBLICA, 1000 W - FORNECIMENTO E INSTALAÇÃO. AF_02/2025 | UN | 0 | 0 | 0 | 0 | 0 | 0 | 0 | 0 | 0 | 0 | 0 | 0 | 0 | 0 | 0 | 0 | 0 | 0 | 0 | 0 | 0 | 0 | 0 | 0 | 0 | 0 | 0
105924 | SUBSTITUIÇÃO DE LUMINÁRIA REFLETOR LED PARA ILUMINAÇÃO PÚBLICA (NÃO INCLUI FORNECIMENTO). AF_02/2025 | UN | 12.57 | 11.87 | 14.83 | 10.69 | 12.79 | 12.05 | 12.79 | 14.95 | 11.96 | 11.95 | 12.17 | 11.06 | 10.84 | 12.48 | 10.03 | 12.06 | 10.82 | 14.61 | 15.88 | 11.56 | 13.29 | 12.91 | 11.68 | 14.86 | 10.57 | 16.75 | 12.2
105938 | REVESTIMENTO NÃO ADERIDO DE PAREDES EXTERNAS COM PLACAS DE PORCELANATO DE ÁREA MAIOR DO QUE 2500 CM2 E MENOR OU IGUAL A 6400 CM2, FIXADAS COM INSERTE METÁLICO. AF_03/2025 | M2 | 0 | 0 | 0 | 0 | 0 | 0 | 0 | 0 | 0 | 0 | 0 | 0 | 0 | 0 | 0 | 0 | 0 | 0 | 0 | 0 | 0 | 0 | 0 | 0 | 0 | 0 | 0
105939 | REVESTIMENTO NÃO ADERIDO DE PAREDES EXTERNAS COM PLACAS DE PORCELANATO DE ÁREA MAIOR QUE 6400 CM2 E MENOR QUE 10000 CM2, FIXADAS COM INSERTE METÁLICO. AF_03/2025 | M2 | 0 | 0 | 0 | 0 | 0 | 0 | 0 | 0 | 0 | 0 | 0 | 0 | 0 | 0 | 0 | 0 | 0 | 0 | 0 | 0 | 0 | 0 | 0 | 0 | 0 | 0 | 0
105940 | REVESTIMENTO NÃO ADERIDO DE PAREDES EXTERNAS COM PLACAS DE GRANITO DE ÁREA MAIOR QUE 3025 CM2 E MENOR OU IGUAL A 10000 CM2, FIXADAS COM INSERTE METÁLICO. AF_03/2025 | M2 | 0 | 0 | 0 | 0 | 0 | 0 | 0 | 0 | 0 | 0 | 0 | 0 | 0 | 0 | 0 | 0 | 0 | 0 | 0 | 0 | 0 | 0 | 0 | 0 | 0 | 0 | 0
105941 | REVESTIMENTO NÃO ADERIDO DE PAREDES EXTERNAS COM PLACAS DE GRANITO DE ÁREA MAIOR QUE 10000 CM2, FIXADAS COM INSERTE METÁLICO. AF_03/2025 | M2 | 0 | 0 | 0 | 0 | 0 | 0 | 0 | 0 | 0 | 0 | 0 | 0 | 0 | 0 | 0 | 0 | 0 | 0 | 0 | 0 | 0 | 0 | 0 | 0 | 0 | 0 | 0
105942 | REQUADRO DE VÃOS COM PLACAS DE PORCELANATO ASSENTADAS COM ARGAMASSA COLANTE. AF_03/2025 | M | 0 | 0 | 0 | 0 | 0 | 0 | 0 | 0 | 0 | 0 | 0 | 0 | 0 | 0 | 0 | 0 | 0 | 0 | 0 | 0 | 0 | 0 | 0 | 0 | 0 | 0 | 0
105943 | REQUADRO DE VÃOS PLACAS DE GRANITO FIXADAS COM INSERTE METÁLICO. AF_03/2025 | M | 0 | 0 | 0 | 0 | 0 | 0 | 0 | 0 | 0 | 0 | 0 | 0 | 0 | 0 | 0 | 0 | 0 | 0 | 0 | 0 | 0 | 0 | 0 | 0 | 0 | 0 | 0
105944 | CONCRETAGEM DE VALETA/ CANALETA MOLDADA IN LOCO. AF_05/2025 | M3 | 1221.93 | 740.99 | 996.24 | 1047.6 | 869.87 | 789.7 | 917.62 | 777.46 | 792.13 | 859.18 | 841.23 | 734.1 | 854.97 | 1043 | 728.75 | 774.98 | 928.84 | 810.27 | 807.33 | 749.26 | 1058.46 | 1279.74 | 823.77 | 870.47 | 763.25 | 751.64 | 847.59
105945 | PREPARO DE SOLO E GABARITO DE MADEIRA PARA VALETA MOLDADA IN LOCO COM GEOMETRIA TRAPEZOIDAL. AF_05/2025 | M2 | 7.6 | 8.04 | 7.76 | 7.26 | 8.63 | 8.76 | 8.08 | 8.43 | 8.48 | 8.73 | 7.83 | 6.79 | 8.11 | 8.84 | 7.99 | 8.49 | 7.81 | 8.78 | 9.8 | 8.67 | 7.86 | 7.57 | 7.06 | 8.09 | 8.05 | 9.07 | 7.99
105946 | POSTE DE AÇO CÔNICO CONTÍNUO RETO, FLANGEADO, H=5M - FORNECIMENTO E INSTALAÇÃO. AF_04/2025 | UN | 0 | 0 | 0 | 0 | 0 | 0 | 0 | 0 | 0 | 0 | 0 | 0 | 0 | 0 | 0 | 0 | 0 | 0 | 0 | 0 | 0 | 0 | 0 | 0 | 0 | 0 | 0
105947 | POSTE DE AÇO CÔNICO CONTÍNUO RETO, FLANGEADO, H=6M - FORNECIMENTO E INSTALAÇÃO. AF_04/2025 | UN | 0 | 0 | 0 | 0 | 0 | 0 | 0 | 0 | 0 | 0 | 0 | 0 | 0 | 0 | 0 | 0 | 0 | 0 | 0 | 0 | 0 | 0 | 0 | 0 | 0 | 0 | 0
105948 | POSTE DE AÇO CÔNICO CONTÍNUO RETO, FLANGEADO, H=7M - FORNECIMENTO E INSTALAÇÃO. AF_04/2025 | UN | 0 | 0 | 0 | 0 | 0 | 0 | 0 | 0 | 0 | 0 | 0 | 0 | 0 | 0 | 0 | 0 | 0 | 0 | 0 | 0 | 0 | 0 | 0 | 0 | 0 | 0 | 0
105949 | POSTE DE AÇO CÔNICO CONTÍNUO RETO, FLANGEADO, H=8M - FORNECIMENTO E INSTALAÇÃO. AF_04/2025 | UN | 0 | 0 | 0 | 0 | 0 | 0 | 0 | 0 | 0 | 0 | 0 | 0 | 0 | 0 | 0 | 0 | 0 | 0 | 0 | 0 | 0 | 0 | 0 | 0 | 0 | 0 | 0
105950 | POSTE DE AÇO CÔNICO CONTÍNUO RETO, FLANGEADO, H=9M - FORNECIMENTO E INSTALAÇÃO. AF_04/2025 | UN | 0 | 0 | 0 | 0 | 0 | 0 | 0 | 0 | 0 | 0 | 0 | 0 | 0 | 0 | 0 | 0 | 0 | 0 | 0 | 0 | 0 | 0 | 0 | 0 | 0 | 0 | 0
105951 | POSTE DE AÇO CÔNICO CONTÍNUO RETO, ENGASTAMENTO SIMPLES COM 0,5 M DE SOLO, H=5M - FORNECIMENTO E INSTALAÇÃO. AF_04/2025 | UN | 0 | 0 | 0 | 0 | 0 | 0 | 0 | 0 | 0 | 0 | 0 | 0 | 0 | 0 | 0 | 0 | 0 | 0 | 0 | 0 | 0 | 0 | 0 | 0 | 0 | 0 | 0
105952 | POSTE DE AÇO CÔNICO CONTÍNUO RETO, ENGASTAMENTO SIMPLES COM 1 M DE SOLO, H=6M - FORNECIMENTO E INSTALAÇÃO. AF_04/2025 | UN | 0 | 0 | 0 | 0 | 0 | 0 | 0 | 0 | 0 | 0 | 0 | 0 | 0 | 0 | 0 | 0 | 0 | 0 | 0 | 0 | 0 | 0 | 0 | 0 | 0 | 0 | 0
105953 | POSTE DE AÇO CÔNICO CONTÍNUO RETO, ENGASTAMENTO SIMPLES COM 1 M DE SOLO, H=7M - FORNECIMENTO E INSTALAÇÃO. AF_04/2025 | UN | 1722.91 | 1726.02 | 1698.28 | 1702.44 | 1693.32 | 1711.36 | 1747.79 | 1709.21 | 1687.49 | 1721.91 | 1685.17 | 1660.84 | 1702.09 | 1707.88 | 1691.06 | 1672.92 | 1684.04 | 1704.01 | 1732.91 | 1695.69 | 1735.59 | 1712.45 | 2129.4 | 1718.31 | 1675.58 | 1720.33 | 1711.32
105954 | POSTE DE AÇO CÔNICO CONTÍNUO RETO, ENGASTAMENTO SIMPLES COM 1 M DE SOLO, H=8M - FORNECIMENTO E INSTALAÇÃO. AF_04/2025 | UN | 0 | 0 | 0 | 0 | 0 | 0 | 0 | 0 | 0 | 0 | 0 | 0 | 0 | 0 | 0 | 0 | 0 | 0 | 0 | 0 | 0 | 0 | 0 | 0 | 0 | 0 | 0
105955 | POSTE DE AÇO CÔNICO CONTÍNUO RETO, ENGASTAMENTO SIMPLES COM 1 M DE SOLO, H=9M - FORNECIMENTO E INSTALAÇÃO. AF_04/2025 | UN | 2287 | 2292.49 | 2248.42 | 2264.5 | 2247.34 | 2271.06 | 2318.79 | 2265.77 | 2241.35 | 2285.02 | 2238.02 | 2210.54 | 2261.36 | 2266.75 | 2250.82 | 2224.38 | 2240.38 | 2258.59 | 2288.82 | 2252.93 | 2298.9 | 2270.95 | 2854.85 | 2274.64 | 2229.61 | 2276.87 | 2270.18
105956 | POSTE DE AÇO CÔNICO CONTÍNUO CURVO SIMPLES, FLANGEADO, H=5M - FORNECIMENTO E INSTALAÇÃO. AF_04/2025 | UN | 0 | 0 | 0 | 0 | 0 | 0 | 0 | 0 | 0 | 0 | 0 | 0 | 0 | 0 | 0 | 0 | 0 | 0 | 0 | 0 | 0 | 0 | 0 | 0 | 0 | 0 | 0
105957 | POSTE DE AÇO CÔNICO CONTÍNUO CURVO SIMPLES, FLANGEADO, H=6M - FORNECIMENTO E INSTALAÇÃO. AF_04/2025 | UN | 0 | 0 | 0 | 0 | 0 | 0 | 0 | 0 | 0 | 0 | 0 | 0 | 0 | 0 | 0 | 0 | 0 | 0 | 0 | 0 | 0 | 0 | 0 | 0 | 0 | 0 | 0
105958 | POSTE DE AÇO CÔNICO CONTÍNUO CURVO SIMPLES, FLANGEADO, H=7M - FORNECIMENTO E INSTALAÇÃO. AF_04/2025 | UN | 1961.71 | 1931.13 | 1928.5 | 1980.43 | 1944.28 | 2034.92 | 1987.61 | 1949.17 | 1925.66 | 1955.32 | 1989.04 | 1921.12 | 1891.1 | 1995.04 | 1934.48 | 2062.25 | 1926.49 | 1870.08 | 2023.12 | 1933.25 | 1976.37 | 1946.28 | 2357.82 | 1996.56 | 1916.76 | 1956.26 | 1942.12
105959 | POSTE DE AÇO CÔNICO CONTÍNUO CURVO SIMPLES, FLANGEADO, H=8M - FORNECIMENTO E INSTALAÇÃO. AF_04/2025 | UN | 0 | 0 | 0 | 0 | 0 | 0 | 0 | 0 | 0 | 0 | 0 | 0 | 0 | 0 | 0 | 0 | 0 | 0 | 0 | 0 | 0 | 0 | 0 | 0 | 0 | 0 | 0
105960 | POSTE DE AÇO CÔNICO CONTÍNUO CURVO SIMPLES, ENGASTAMENTO SIMPLES COM 0,5 M DE SOLO, H=5M - FORNECIMENTO E INSTALAÇÃO. AF_04/2025 | UN | 0 | 0 | 0 | 0 | 0 | 0 | 0 | 0 | 0 | 0 | 0 | 0 | 0 | 0 | 0 | 0 | 0 | 0 | 0 | 0 | 0 | 0 | 0 | 0 | 0 | 0 | 0
105961 | POSTE DE AÇO CÔNICO CONTÍNUO CURVO SIMPLES, ENGASTAMENTO SIMPLES COM 1 M DE SOLO, H=6M - FORNECIMENTO E INSTALAÇÃO. AF_04/2025 | UN | 0 | 0 | 0 | 0 | 0 | 0 | 0 | 0 | 0 | 0 | 0 | 0 | 0 | 0 | 0 | 0 | 0 | 0 | 0 | 0 | 0 | 0 | 0 | 0 | 0 | 0 | 0
105962 | POSTE DE AÇO CÔNICO CONTÍNUO CURVO SIMPLES, ENGASTAMENTO SIMPLES COM 1 M DE SOLO, H=7M - FORNECIMENTO E INSTALAÇÃO. AF_04/2025 | UN | 0 | 0 | 0 | 0 | 0 | 0 | 0 | 0 | 0 | 0 | 0 | 0 | 0 | 0 | 0 | 0 | 0 | 0 | 0 | 0 | 0 | 0 | 0 | 0 | 0 | 0 | 0
105963 | POSTE DE AÇO CÔNICO CONTÍNUO CURVO SIMPLES, ENGASTAMENTO SIMPLES COM 1 M DE SOLO, H=8M - FORNECIMENTO E INSTALAÇÃO. AF_04/2025 | UN | 0 | 0 | 0 | 0 | 0 | 0 | 0 | 0 | 0 | 0 | 0 | 0 | 0 | 0 | 0 | 0 | 0 | 0 | 0 | 0 | 0 | 0 | 0 | 0 | 0 | 0 | 0
105964 | POSTE DE AÇO CÔNICO CONTÍNUO CURVO DUPLO, FLANGEADO, H=6M - FORNECIMENTO E INSTALAÇÃO. AF_04/2025 | UN | 0 | 0 | 0 | 0 | 0 | 0 | 0 | 0 | 0 | 0 | 0 | 0 | 0 | 0 | 0 | 0 | 0 | 0 | 0 | 0 | 0 | 0 | 0 | 0 | 0 | 0 | 0
105965 | POSTE DE AÇO CÔNICO CONTÍNUO CURVO DUPLO, FLANGEADO, H=7M - FORNECIMENTO E INSTALAÇÃO. AF_04/2025 | UN | 0 | 0 | 0 | 0 | 0 | 0 | 0 | 0 | 0 | 0 | 0 | 0 | 0 | 0 | 0 | 0 | 0 | 0 | 0 | 0 | 0 | 0 | 0 | 0 | 0 | 0 | 0
105966 | POSTE DE AÇO CÔNICO CONTÍNUO CURVO DUPLO, FLANGEADO, H=8M - FORNECIMENTO E INSTALAÇÃO. AF_04/2025 | UN | 0 | 0 | 0 | 0 | 0 | 0 | 0 | 0 | 0 | 0 | 0 | 0 | 0 | 0 | 0 | 0 | 0 | 0 | 0 | 0 | 0 | 0 | 0 | 0 | 0 | 0 | 0
105967 | POSTE DE AÇO CÔNICO CONTÍNUO CURVO DUPLO, ENGASTAMENTO SIMPLES COM 1 M DE SOLO, H=6M - FORNECIMENTO E INSTALAÇÃO. AF_04/2025 | UN | 0 | 0 | 0 | 0 | 0 | 0 | 0 | 0 | 0 | 0 | 0 | 0 | 0 | 0 | 0 | 0 | 0 | 0 | 0 | 0 | 0 | 0 | 0 | 0 | 0 | 0 | 0
105968 | POSTE DE AÇO CÔNICO CONTÍNUO CURVO DUPLO, ENGASTAMENTO SIMPLES COM 1 M DE SOLO, H=7M - FORNECIMENTO E INSTALAÇÃO. AF_04/2025 | UN | 0 | 0 | 0 | 0 | 0 | 0 | 0 | 0 | 0 | 0 | 0 | 0 | 0 | 0 | 0 | 0 | 0 | 0 | 0 | 0 | 0 | 0 | 0 | 0 | 0 | 0 | 0
105969 | POSTE DE AÇO CÔNICO CONTÍNUO CURVO DUPLO, ENGASTAMENTO SIMPLES COM 1 M DE SOLO, H=8M - FORNECIMENTO E INSTALAÇÃO. AF_04/2025 | UN | 0 | 0 | 0 | 0 | 0 | 0 | 0 | 0 | 0 | 0 | 0 | 0 | 0 | 0 | 0 | 0 | 0 | 0 | 0 | 0 | 0 | 0 | 0 | 0 | 0 | 0 | 0
105970 | ESTRUTURA DE ESTAIAMENTO PARA POSTES DE CONCRETO ANCORA CONCRETO - FORNECIMENTO E INSTALAÇÃO. AF_04/2025 | UN | 0 | 0 | 0 | 0 | 0 | 0 | 0 | 0 | 0 | 0 | 0 | 0 | 0 | 0 | 0 | 0 | 0 | 0 | 0 | 0 | 0 | 0 | 0 | 0 | 0 | 0 | 0
105971 | ESTRUTURA DE ESTAIAMENTO PARA POSTES DE CONCRETO POSTE A POSTE - FORNECIMENTO E INSTALAÇÃO. AF_04/2025 | UN | 0 | 0 | 0 | 0 | 0 | 0 | 0 | 0 | 0 | 0 | 0 | 0 | 0 | 0 | 0 | 0 | 0 | 0 | 0 | 0 | 0 | 0 | 0 | 0 | 0 | 0 | 0
105972 | ESTRUTURA DE ESTAIAMENTO PARA POSTES DE CONCRETO CRUZETA A POSTE M3 E B3 - FORNECIMENTO E INSTALAÇÃO. AF_04/2025 | UN | 0 | 0 | 0 | 0 | 0 | 0 | 0 | 0 | 0 | 0 | 0 | 0 | 0 | 0 | 0 | 0 | 0 | 0 | 0 | 0 | 0 | 0 | 0 | 0 | 0 | 0 | 0
105973 | ESTRUTURA DE ESTAIAMENTO PARA POSTES DE CONCRETO CRUZETA A POSTE N3 - FORNECIMENTO E INSTALAÇÃO. AF_04/2025 | UN | 0 | 0 | 0 | 0 | 0 | 0 | 0 | 0 | 0 | 0 | 0 | 0 | 0 | 0 | 0 | 0 | 0 | 0 | 0 | 0 | 0 | 0 | 0 | 0 | 0 | 0 | 0
105974 | ESTRUTURA DE ESTAIAMENTO PARA POSTES DE CONCRETO HTE - FORNECIMENTO E INSTALAÇÃO. AF_04/2025 | UN | 0 | 0 | 0 | 0 | 0 | 0 | 0 | 0 | 0 | 0 | 0 | 0 | 0 | 0 | 0 | 0 | 0 | 0 | 0 | 0 | 0 | 0 | 0 | 0 | 0 | 0 | 0
105975 | CORDOALHA DE ACO 7,9 (5/16) 7*2,64MM ZINCAGEM TIPO A E 13% DE IACS - FORNECIMENTO E INSTALAÇÃO. AF_04/2025 | M | 0 | 0 | 0 | 0 | 0 | 0 | 0 | 0 | 0 | 0 | 0 | 0 | 0 | 0 | 0 | 0 | 0 | 0 | 0 | 0 | 0 | 0 | 0 | 0 | 0 | 0 | 0
105976 | CORDOALHA DE ACO 7,9 (5/16) 7*2,64MM ZINCAGEM TIPO B E 13% DE IACS - FORNECIMENTO E INSTALAÇÃO. AF_04/2025 | M | 0 | 0 | 0 | 0 | 0 | 0 | 0 | 0 | 0 | 0 | 0 | 0 | 0 | 0 | 0 | 0 | 0 | 0 | 0 | 0 | 0 | 0 | 0 | 0 | 0 | 0 | 0
105977 | CORDOALHA DE ACO 9,5 (3/8) 7*3,05MM ZINCAGEM TIPO A E 13% DE IACS - FORNECIMENTO E INSTALAÇÃO. AF_04/2025 | M | 0 | 0 | 0 | 0 | 0 | 0 | 0 | 0 | 0 | 0 | 0 | 0 | 0 | 0 | 0 | 0 | 0 | 0 | 0 | 0 | 0 | 0 | 0 | 0 | 0 | 0 | 0
105978 | CORDOALHA DE ACO 9,5(3/8) 7*3,05MM ZINCAGEM TIPO B E 13% DE IACS - FORNECIMENTO E INSTALAÇÃO. AF_04/2025 | M | 0 | 0 | 0 | 0 | 0 | 0 | 0 | 0 | 0 | 0 | 0 | 0 | 0 | 0 | 0 | 0 | 0 | 0 | 0 | 0 | 0 | 0 | 0 | 0 | 0 | 0 | 0
105979 | GUINDAUTO HIDRÁULICO, CAPACIDADE MÁXIMA DE CARGA 8500 KG, MOMENTO MÁXIMO DE CARGA 30,4 TM, ALCANCE MÁXIMO HORIZONTAL 14,30 M, INCLUSIVE CAMINHÃO TRUCADO PBT 23.000 KG, POTÊNCIA DE 256 CV E CARROCERIA FIXA ABERTA DE MADEIRA - DEPRECIAÇÃO. AF_05/2025 | H | 43.75 | 43.75 | 43.75 | 43.75 | 43.02 | 43.75 | 43.75 | 43.65 | 43.75 | 44.75 | 44.34 | 43.75 | 43.71 | 45.22 | 43.75 | 44.52 | 44.42 | 43.54 | 43.64 | 43.75 | 48.63 | 43.75 | 46.32 | 42.39 | 42.83 | 43.75 | 51.39
105980 | GUINDAUTO HIDRÁULICO, CAPACIDADE MÁXIMA DE CARGA 8500 KG, MOMENTO MÁXIMO DE CARGA 30,4 TM, ALCANCE MÁXIMO HORIZONTAL 14,30 M, INCLUSIVE CAMINHÃO TRUCADO PBT 23.000 KG, POTÊNCIA DE 256 CV E CARROCERIA FIXA ABERTA DE MADEIRA - JUROS. AF_05/2025 | H | 14.93 | 14.93 | 14.93 | 14.93 | 14.71 | 14.93 | 14.93 | 14.9 | 14.93 | 15.34 | 15.16 | 14.93 | 14.92 | 15.53 | 14.93 | 15.25 | 15.1 | 14.87 | 14.9 | 14.93 | 16.94 | 14.93 | 15.98 | 14.47 | 14.68 | 14.93 | 18.09
105981 | GUINDAUTO HIDRÁULICO, CAPACIDADE MÁXIMA DE CARGA 8500 KG, MOMENTO MÁXIMO DE CARGA 30,4 TM, ALCANCE MÁXIMO HORIZONTAL 14,30 M, INCLUSIVE CAMINHÃO TRUCADO PBT 23.000 KG, POTÊNCIA DE 256 CV E CARROCERIA FIXA ABERTA DE MADEIRA - MANUTENÇÃO. AF_05/2025 | H | 69.19 | 69.19 | 69.19 | 69.19 | 68.17 | 69.19 | 69.19 | 69.06 | 69.19 | 71.07 | 70.25 | 69.19 | 69.13 | 71.94 | 69.19 | 70.63 | 70.02 | 68.92 | 69.05 | 69.19 | 78.34 | 69.19 | 74 | 67.09 | 68.03 | 69.19 | 83.58
105982 | GUINDAUTO HIDRÁULICO, CAPACIDADE MÁXIMA DE CARGA 8500 KG, MOMENTO MÁXIMO DE CARGA 30,4 TM, ALCANCE MÁXIMO HORIZONTAL 14,30 M, INCLUSIVE CAMINHÃO TRUCADO PBT 23.000 KG, POTÊNCIA DE 256 CV E CARROCERIA FIXA ABERTA DE MADEIRA - IMPOSTOS E SEGUROS. AF_05/2025 | H | 6.04 | 6.04 | 6.04 | 6.04 | 5.95 | 6.04 | 6.04 | 6.03 | 6.04 | 6.21 | 6.13 | 6.04 | 6.04 | 6.28 | 6.04 | 6.17 | 6.11 | 6.02 | 6.03 | 6.04 | 6.85 | 6.04 | 6.46 | 5.86 | 5.94 | 6.04 | 7.32
105983 | GUINDAUTO HIDRÁULICO, CAPACIDADE MÁXIMA DE CARGA 8500 KG, MOMENTO MÁXIMO DE CARGA 30,4 TM, ALCANCE MÁXIMO HORIZONTAL 14,30 M, INCLUSIVE CAMINHÃO TRUCADO PBT 23.000 KG, POTÊNCIA DE 256 CV E CARROCERIA FIXA ABERTA DE MADEIRA - MATERIAIS NA OPERAÇÃO. AF_05/2025 | H | 201.01 | 156.96 | 171.99 | 168.83 | 155.9 | 163.81 | 160.12 | 156.96 | 155.9 | 156.43 | 152.47 | 155.9 | 157.75 | 168.04 | 151.42 | 148.25 | 155.11 | 154.32 | 158.28 | 159.33 | 168.3 | 180.43 | 159.59 | 159.86 | 147.99 | 157.48 | 159.59
105984 | GUINDAUTO HIDRÁULICO, CAPACIDADE MÁXIMA DE CARGA 8500 KG, MOMENTO MÁXIMO DE CARGA 30,4 TM, ALCANCE MÁXIMO HORIZONTAL 14,30 M, INCLUSIVE CAMINHÃO TRUCADO PBT 23.000 KG, POTÊNCIA DE 256 CV E CARROCERIA FIXA ABERTA DE MADEIRA - CHP DIURNO. AF_05/2025 | CHP | 359.28 | 318.35 | 344.96 | 327.67 | 322.37 | 332.52 | 324.16 | 323.3 | 321.65 | 327.57 | 321.69 | 314.73 | 324.9 | 337.83 | 311.2 | 313.42 | 316.89 | 325.09 | 346.24 | 324.29 | 352.52 | 346.9 | 332.63 | 329.97 | 308.23 | 328.78 | 345.25
105985 | GUINDAUTO HIDRÁULICO, CAPACIDADE MÁXIMA DE CARGA 8500 KG, MOMENTO MÁXIMO DE CARGA 30,4 TM, ALCANCE MÁXIMO HORIZONTAL 14,30 M, INCLUSIVE CAMINHÃO TRUCADO PBT 23.000 KG, POTÊNCIA DE 256 CV E CARROCERIA FIXA ABERTA DE MADEIRA - CHI DIURNO. AF_05/2025 | CHI | 89.08 | 92.2 | 103.78 | 89.65 | 98.3 | 99.52 | 94.85 | 97.28 | 96.56 | 100.07 | 98.97 | 89.64 | 98.02 | 97.85 | 90.59 | 94.54 | 91.76 | 101.85 | 118.91 | 95.77 | 105.88 | 97.28 | 99.04 | 103.02 | 92.21 | 102.11 | 102.08
105986 | EXECUÇÃO DE VALETA DE CONCRETO MOLDADO IN LOCO, ESPESSURA DE 0,08 M, GEOMETRIA TRAPEIZOIDAL, COM DIMENSÕES INTERNAS: B=1,6 M; B=1,0 M; H=0,3 M. AF_05/2025 | M | 211.34 | 135.52 | 175.66 | 182.77 | 157.35 | 144.83 | 163.79 | 142.18 | 144.62 | 155.86 | 151.06 | 131.73 | 153.85 | 185.43 | 133.44 | 141.9 | 165 | 148.17 | 149.89 | 138.19 | 185.8 | 220.48 | 146.63 | 156.3 | 139.09 | 139.43 | 152.42
105987 | EXECUÇÃO DE VALETA DE CONCRETO MOLDADO IN LOCO, ESPESSURA DE 0,08 M, GEOMETRIA TRAPEIZOIDAL, COM DIMENSÕES INTERNAS: B=1,2 M; B=0,6 M; H=0,3 M. AF_05/2025 | M | 169.17 | 108.56 | 140.66 | 146.33 | 126.05 | 116.05 | 131.18 | 113.92 | 115.87 | 124.85 | 121 | 105.51 | 123.24 | 148.51 | 106.92 | 113.7 | 132.13 | 118.71 | 120.13 | 110.73 | 148.77 | 176.49 | 117.44 | 125.19 | 111.42 | 111.74 | 122.09
105988 | EXECUÇÃO DE VALETA DE CONCRETO MOLDADO IN LOCO, ESPESSURA DE 0,08 M, GEOMETRIA TRAPEIZOIDAL, COM DIMENSÕES INTERNAS: B=0,6M; B=0,20 M; H=0,20 M. AF_05/2025 | M | 97.27 | 62.61 | 80.96 | 84.17 | 72.66 | 66.93 | 75.56 | 65.7 | 66.82 | 71.98 | 69.71 | 60.78 | 71.01 | 85.51 | 61.66 | 65.58 | 76.08 | 68.47 | 69.34 | 63.89 | 85.6 | 101.46 | 67.63 | 72.13 | 64.24 | 64.49 | 70.35
105989 | EXECUÇÃO DE VALETA DE CONCRETO MOLDADO IN LOCO, ESPESSURA DE 0,08 M, GEOMETRIA TRAPEIZOIDAL, COM DIMENSÕES INTERNAS: B=0,7 M; B=0,30 M; H=0,20 M. AF_05/2025 | M | 107.8 | 69.36 | 89.7 | 93.28 | 80.47 | 74.13 | 83.7 | 72.77 | 74.01 | 79.73 | 77.22 | 67.35 | 78.67 | 94.74 | 68.3 | 72.63 | 84.3 | 75.83 | 76.78 | 70.76 | 94.86 | 112.44 | 74.92 | 79.9 | 71.17 | 71.42 | 77.93
105990 | EXECUÇÃO DE VALETA DE CONCRETO MOLDADO IN LOCO, ESPESSURA DE 0,08 M, GEOMETRIA TRAPEIZOIDAL, COM DIMENSÕES INTERNAS: B=0,8 M; B=0,30 M; H=0,25 M. AF_05/2025 | M | 122.69 | 78.86 | 102.07 | 106.15 | 91.53 | 84.3 | 95.23 | 82.74 | 84.17 | 90.68 | 87.85 | 76.6 | 89.48 | 107.78 | 77.67 | 82.6 | 95.91 | 86.23 | 87.29 | 80.44 | 107.94 | 127.99 | 85.23 | 90.89 | 80.93 | 81.2 | 88.64
105991 | EXECUÇÃO DE VALETA DE CONCRETO MOLDADO IN LOCO, ESPESSURA DE 0,08 M, GEOMETRIA TRAPEIZOIDAL, COM DIMENSÕES INTERNAS: B=0,9 M; B=0,30 M; H=0,30 M. AF_05/2025 | M | 137.58 | 88.38 | 114.43 | 119.02 | 102.58 | 94.47 | 106.74 | 92.73 | 94.32 | 101.63 | 98.47 | 85.86 | 100.29 | 120.82 | 87.03 | 92.55 | 107.51 | 96.64 | 97.81 | 90.15 | 121.01 | 143.52 | 95.55 | 101.88 | 90.71 | 90.98 | 99.36
105992 | EXECUÇÃO DE VALETA DE CONCRETO MOLDADO IN LOCO, ESPESSURA DE 0,08 M, GEOMETRIA TRAPEIZOIDAL, COM DIMENSÕES INTERNAS: B=*1,0* M; B=0,40 M; H=*0,30* M. AF_05/2025 | M | 148.12 | 95.12 | 123.18 | 128.13 | 110.41 | 101.68 | 114.9 | 99.8 | 101.51 | 109.37 | 105.98 | 92.42 | 107.94 | 130.06 | 93.67 | 99.6 | 115.72 | 104 | 105.25 | 97.01 | 130.28 | 154.52 | 102.85 | 109.65 | 97.61 | 97.91 | 106.94
105993 | EXECUÇÃO DE VALETA DE CONCRETO MOLDADO IN LOCO, ESPESSURA DE 0,08 M, GEOMETRIA TRAPEIZOIDAL, COM DIMENSÕES INTERNAS: B=*1,2* M; B=*0,4* M; H= 0,4 M. AF_05/2025 | M | 177.9 | 114.15 | 147.9 | 153.87 | 132.53 | 121.99 | 137.93 | 119.76 | 121.81 | 131.27 | 127.22 | 110.94 | 129.57 | 156.15 | 112.4 | 119.53 | 138.94 | 124.8 | 126.28 | 116.41 | 156.43 | 185.59 | 123.46 | 131.62 | 117.15 | 117.48 | 128.36
105994 | EXECUÇÃO DE VALETA DE CONCRETO MOLDADO IN LOCO, ESPESSURA DE 0,08 M, GEOMETRIA TRAPEIZOIDAL, COM DIMENSÕES INTERNAS: B=*1,5* M; B=*0,50* M; H=*0,50* M. AF_05/2025 | M | 218.21 | 139.91 | 181.37 | 188.72 | 162.46 | 149.54 | 169.12 | 146.79 | 149.32 | 160.91 | 155.96 | 136.01 | 158.84 | 191.45 | 137.77 | 146.5 | 170.36 | 152.98 | 154.75 | 142.66 | 191.84 | 227.67 | 151.39 | 161.37 | 143.6 | 143.96 | 157.37
105995 | EXECUÇÃO DE VALETA DE CONCRETO MOLDADO IN LOCO, ESPESSURA DE 0,08 M, GEOMETRIA TRAPEIZOIDAL, COM DIMENSÕES INTERNAS: B=*1,8* M; B=*0,60* M; H=*0,6* M. AF_05/2025 | M | 258.64 | 165.75 | 214.93 | 223.67 | 192.47 | 177.14 | 200.39 | 173.91 | 176.89 | 190.64 | 184.81 | 161.16 | 188.21 | 226.87 | 163.22 | 173.56 | 201.87 | 181.22 | 183.3 | 169 | 227.35 | 269.86 | 179.39 | 191.2 | 170.12 | 170.52 | 186.46
105996 | EXECUÇÃO DE VALETA DE CONCRETO MOLDADO IN LOCO, ESPESSURA DE 0,08 M, GEOMETRIA TRAPEIZOIDAL, COM DIMENSÕES INTERNAS: B=*2,0* M; B=*0,8* M; H=0,6 M. AF_05/2025 | M | 279.72 | 179.2 | 232.43 | 241.88 | 208.13 | 191.54 | 216.69 | 188.03 | 191.27 | 206.14 | 199.84 | 174.27 | 203.51 | 245.34 | 176.48 | 187.66 | 218.29 | 195.96 | 198.19 | 182.72 | 245.87 | 291.86 | 193.99 | 206.75 | 183.94 | 184.37 | 201.62
105997 | EXECUÇÃO DE VALETA DE CONCRETO ARMADO MOLDADO IN LOCO, ESPESSURA DE 0,08 M, GEOMETRIA TRAPEIZOIDAL, COM DIMENSÕES INTERNAS: B=0,6 M; B=0,20 M; H=0,20 M. AF_05/2025 | M | 121.96 | 98.58 | 112.76 | 108.44 | 97.99 | 94.53 | 101.14 | 99.68 | 92.17 | 96.47 | 96.85 | 88.88 | 105.85 | 116.2 | 85.83 | 93.7 | 104.28 | 99.16 | 95.86 | 88.26 | 122.25 | 126.05 | 98.72 | 100.29 | 88.65 | 89.42 | 94.68
105998 | EXECUÇÃO DE VALETA DE CONCRETO ARMADO MOLDADO IN LOCO, ESPESSURA DE 0,08 M, GEOMETRIA TRAPEIZOIDAL, COM DIMENSÕES INTERNAS: B=0,7 M; B=0,30 M; H=0,20 M. AF_05/2025 | M | 135.2 | 109.27 | 124.98 | 120.21 | 108.58 | 104.76 | 112.08 | 110.48 | 102.15 | 106.91 | 107.34 | 98.54 | 117.34 | 128.8 | 95.12 | 103.84 | 115.6 | 109.89 | 106.21 | 97.8 | 135.53 | 139.73 | 109.42 | 111.15 | 98.26 | 99.09 | 104.93
105999 | EXECUÇÃO DE VALETA DE CONCRETO ARMADO MOLDADO IN LOCO, ESPESSURA DE 0,08 M, GEOMETRIA TRAPEIZOIDAL, COM DIMENSÕES INTERNAS: B=0,8 M; B=0,30 M; H=0,25 M. AF_05/2025 | M | 153.92 | 124.35 | 142.28 | 136.85 | 123.57 | 119.21 | 127.58 | 125.72 | 116.24 | 121.66 | 122.18 | 112.14 | 133.55 | 146.6 | 108.24 | 118.17 | 131.58 | 125.05 | 120.83 | 111.26 | 154.29 | 159.09 | 124.56 | 126.51 | 111.81 | 112.74 | 119.41
106000 | EXECUÇÃO DE VALETA DE CONCRETO ARMADO MOLDADO IN LOCO, ESPESSURA DE 0,08 M, GEOMETRIA TRAPEIZOIDAL, COM DIMENSÕES INTERNAS: B=0,9 M; B=0,30 M; H=0,30 M. AF_05/2025 | M | 172.64 | 139.45 | 159.57 | 153.48 | 138.55 | 133.66 | 143.05 | 140.98 | 130.32 | 136.41 | 137.01 | 125.76 | 149.76 | 164.4 | 121.35 | 132.48 | 147.56 | 140.22 | 135.46 | 124.76 | 173.05 | 178.44 | 139.7 | 141.87 | 125.37 | 126.38 | 133.91
106001 | EXECUÇÃO DE VALETA DE CONCRETO ARMADO MOLDADO IN LOCO, ESPESSURA DE 0,08 M, GEOMETRIA TRAPEIZOIDAL, COM DIMENSÕES INTERNAS: B=1,0 M; B=0,40 M; H=0,30 M. AF_05/2025 | M | 185.89 | 150.13 | 171.81 | 165.25 | 149.16 | 143.9 | 154.02 | 151.78 | 140.29 | 146.83 | 147.49 | 135.41 | 161.24 | 177 | 130.64 | 142.62 | 158.86 | 150.94 | 145.81 | 134.29 | 186.34 | 192.14 | 150.41 | 152.73 | 134.95 | 136.05 | 144.16
106002 | EXECUÇÃO DE VALETA DE CONCRETO ARMADO MOLDADO IN LOCO, ESPESSURA DE 0,08 M, GEOMETRIA TRAPEIZOIDAL, COM DIMENSÕES INTERNAS: B=1,1 M; B=0,40 M; H=0,35 M. AF_05/2025 | M | 204.6 | 165.21 | 189.09 | 181.89 | 164.14 | 158.33 | 169.5 | 167.03 | 154.37 | 161.58 | 162.32 | 149.02 | 177.45 | 194.8 | 143.76 | 156.95 | 174.84 | 166.11 | 160.44 | 147.76 | 205.09 | 211.49 | 165.54 | 168.09 | 148.51 | 149.69 | 158.63
106003 | EXECUÇÃO DE VALETA DE CONCRETO ARMADO MOLDADO IN LOCO, ESPESSURA DE 0,08 M, GEOMETRIA TRAPEIZOIDAL, COM DIMENSÕES INTERNAS: B=*1,20* M; B=*0,4* M; H=0,4 M. AF_05/2025 | M | 223.33 | 180.32 | 206.39 | 198.52 | 179.14 | 172.77 | 184.98 | 182.28 | 168.46 | 176.33 | 177.15 | 162.64 | 193.67 | 212.61 | 156.87 | 171.27 | 190.83 | 181.26 | 175.07 | 161.25 | 223.86 | 230.83 | 180.66 | 183.43 | 162.06 | 163.35 | 173.12
106004 | EXECUÇÃO DE CANALETA DE CONCRETO ARMADO MOLDADA IN LOCO, ESPESSURA DE 0,1 M, GEOMETRIA QUADRADA, COM DIMENSÕES INTERNAS: L=0,20 M; H=0,20 M. AF_05/2025 | M | 213.77 | 174.21 | 193.45 | 193.43 | 186.7 | 181.31 | 184.39 | 186.22 | 179.98 | 187.85 | 179.02 | 157.63 | 180.56 | 202.77 | 168.38 | 177.47 | 183.93 | 187.72 | 199.1 | 180.43 | 200.76 | 214.73 | 170.6 | 185.66 | 175.01 | 180.44 | 177.42
106005 | EXECUÇÃO DE CANALETA DE CONCRETO ARMADO MOLDADA IN LOCO, ESPESSURA DE 0,1 M, GEOMETRIA QUADRADA, COM DIMENSÕES INTERNAS: L=0,25 M; H=0,25 M. AF_05/2025 | M | 252.57 | 205.93 | 228.61 | 228.66 | 220.89 | 214.51 | 218.07 | 220.07 | 212.85 | 222.23 | 211.66 | 186.24 | 213.6 | 239.92 | 199.18 | 209.89 | 217.54 | 221.81 | 235.37 | 213.39 | 237.18 | 253.87 | 201.51 | 219.5 | 206.86 | 213.37 | 209.96
106006 | EXECUÇÃO DE CANALETA DE CONCRETO ARMADO MOLDADA IN LOCO, ESPESSURA DE 0,1 M, GEOMETRIA QUADRADA, COM DIMENSÕES INTERNAS: L=0,30 M; H=0,30 M. AF_05/2025 | M | 300.48 | 245.6 | 272.22 | 271.96 | 262.69 | 255.27 | 259.35 | 262.64 | 253.48 | 264.38 | 252.05 | 222.11 | 254.04 | 284.93 | 237.15 | 249.98 | 258.66 | 264.69 | 280.75 | 254.27 | 282.49 | 301.45 | 240.39 | 261.42 | 246.65 | 254.31 | 249.51
106007 | EXECUÇÃO DE CANALETA DE CONCRETO ARMADO MOLDADA IN LOCO, ESPESSURA DE 0,1 M, GEOMETRIA QUADRADA, COM DIMENSÕES INTERNAS: L=0,35 M; H=0,35 M. AF_05/2025 | M | 342.31 | 279.98 | 310.2 | 309.88 | 299.41 | 291 | 295.57 | 299.39 | 288.93 | 301.35 | 287.26 | 253.14 | 289.55 | 324.69 | 270.33 | 284.95 | 294.77 | 301.72 | 320.07 | 289.88 | 321.88 | 343.38 | 273.96 | 297.95 | 281.15 | 289.9 | 284.39
106008 | EXECUÇÃO DE CANALETA DE CONCRETO ARMADO MOLDADA IN LOCO, ESPESSURA DE 0,1 M, GEOMETRIA QUADRADA, COM DIMENSÕES INTERNAS: L=0,40 M; H=0,40 M. AF_05/2025 | M | 384.16 | 314.33 | 348.18 | 347.79 | 336.14 | 326.73 | 331.78 | 336.15 | 324.4 | 338.32 | 322.5 | 284.19 | 325.05 | 364.47 | 303.53 | 319.93 | 330.88 | 338.76 | 359.38 | 325.48 | 361.27 | 385.34 | 307.51 | 334.49 | 315.66 | 325.51 | 319.27
106009 | EXECUÇÃO DE CANALETA DE CONCRETO ARMADO MOLDADA IN LOCO, ESPESSURA DE 0,1 M, GEOMETRIA QUADRADA, COM DIMENSÕES INTERNAS: L=0,50 M; H=0,50 M. AF_05/2025 | M | 473.89 | 388.39 | 429.76 | 429.02 | 414.66 | 403.21 | 409.27 | 415.46 | 400.49 | 417.46 | 398.1 | 351.08 | 401.01 | 449.24 | 374.7 | 394.99 | 408.1 | 418.67 | 444.06 | 401.97 | 445.97 | 474.87 | 379.96 | 412.93 | 389.96 | 402.04 | 393.7
106010 | EXECUÇÃO DE CANALETA DE CONCRETO ARMADO MOLDADA IN LOCO, ESPESSURA DE 0,1 M, GEOMETRIA QUADRADA, COM DIMENSÕES INTERNAS: L=0,60 M; H=0,60 M. AF_05/2025 | M | 554.53 | 454.47 | 502.9 | 502.15 | 485.58 | 472.15 | 479.18 | 486.08 | 468.83 | 488.79 | 465.95 | 410.75 | 469.55 | 526.17 | 438.68 | 462.38 | 477.82 | 489.79 | 519.67 | 470.54 | 521.8 | 555.95 | 444.43 | 483.31 | 456.32 | 470.58 | 461.1
106011 | EXECUÇÃO DE CANALETA DE CONCRETO MOLDADO IN LOCO, COM GRELHA DE CONCRETO; ESPESSURA DE 0,15 M, GEOMETRIA RETANGULAR, COM DIMENSÕES INTERNAS: L=0,4 M; H=*0,3*M. AF_05/2025 | M | 1075.65 | 850.87 | 952.98 | 964.59 | 859.36 | 839.29 | 865.83 | 895.93 | 841.52 | 881.69 | 853.74 | 777.55 | 858.76 | 951.8 | 799.54 | 836.36 | 882.74 | 897.52 | 929.17 | 857.57 | 1001.38 | 1052.89 | 854.31 | 877.97 | 854.95 | 831.18 | 822.78
106012 | EXECUÇÃO DE CANALETA DE CONCRETO MOLDADO IN LOCO, COM GRELHA DE CONCRETO; ESPESSURA DE 0,15 M, GEOMETRIA RETANGULAR, COM DIMENSÕES INTERNAS:L=*0,6* M; H=* 0,3* M. AF_05/2025 | M | 1189.63 | 941.96 | 1053.59 | 1066.8 | 946.25 | 925.19 | 954.08 | 990.94 | 928.3 | 972.48 | 942.49 | 860.6 | 947.83 | 1048.43 | 883.15 | 923.19 | 974.28 | 991.89 | 1025.57 | 947.71 | 1107.81 | 1161.57 | 946.31 | 968.65 | 946.34 | 916.3 | 906.21
106013 | EXECUÇÃO DE CANALETA DE CONCRETO MOLDADO IN LOCO, COM GRELHA DE CONCRETO; ESPESSURA DE 0,15 M, GEOMETRIA RETANGULAR, COM DIMENSÕES INTERNAS: L=0,60 M; H=0,50 M. AF_05/2025 | M | 1337.02 | 1062.16 | 1186.61 | 1201.1 | 1075.1 | 1050.65 | 1081.03 | 1118.2 | 1052.15 | 1102.68 | 1065.62 | 968.73 | 1073.41 | 1189.58 | 1000.08 | 1045.67 | 1101.99 | 1119.43 | 1161.4 | 1072.56 | 1245.73 | 1310.3 | 1063.01 | 1095.76 | 1067.12 | 1039.5 | 1029.46
106014 | EXECUÇÃO DE CANALETA DE CONCRETO MOLDADO IN LOCO, COM GRELHA DE CONCRETO; ESPESSURA DE 0,20 M, GEOMETRIA RETANGULAR, COM DIMENSÕES INTERNAS: L=0,80 M; H=0,30 M. AF_05/2025 | M | 1525.18 | 1248.49 | 1361.19 | 1375.15 | 1200.31 | 1190.22 | 1209.44 | 1307.68 | 1199 | 1250.41 | 1216.2 | 1131.09 | 1220.37 | 1321.05 | 1152.32 | 1198.67 | 1246.55 | 1298.78 | 1338.87 | 1244.32 | 1434.7 | 1456.17 | 1245.85 | 1244.89 | 1250.31 | 1183.83 | 1149.41
106015 | EXECUÇÃO DE CANALETA DE CONCRETO MOLDADO IN LOCO, COM GRELHA DE CONCRETO; ESPESSURA DE 0,20 M, GEOMETRIA RETANGULAR, COM DIMENSÕES INTERNAS: L=0,80 M; H=0,60 M. AF_05/2025 | M | 1811.29 | 1476.15 | 1616.28 | 1634 | 1440.75 | 1423.98 | 1448.7 | 1547.68 | 1430.82 | 1494.52 | 1448.73 | 1337.57 | 1457.15 | 1587.07 | 1371.8 | 1428.32 | 1488.8 | 1539.41 | 1592.27 | 1478.42 | 1700.61 | 1742.87 | 1470.35 | 1484.43 | 1479.4 | 1412.97 | 1380.03
106016 | EXECUÇÃO DE CANALETA DE CONCRETO MOLDADO IN LOCO, COM GRELHA DE CONCRETO; ESPESSURA DE 0,20 M, GEOMETRIA RETANGULAR, COM DIMENSÕES INTERNAS: L=0,80 M; H=0,90 M. AF_05/2025 | M | 2115.57 | 1719.94 | 1887.89 | 1909.44 | 1695.01 | 1671.96 | 1701.87 | 1804.42 | 1677.12 | 1753.57 | 1695.96 | 1558.4 | 1708.54 | 1868.02 | 1605.56 | 1672.66 | 1745.76 | 1796.34 | 1862.34 | 1728.2 | 1984.06 | 2045.88 | 1710.7 | 1738.86 | 1724.49 | 1656.44 | 1623.87
106017 | CANALETA PRÉ-MOLDADA DE CONCRETO, COM GRELHA PERFURADA DE CONCRETO, GEOMETRIA RETANGULAR, COM DIMENSÕES INTERNAS: L=0,20 M; H=0,20 M; C=*0,60* M - FORNECIMENTO E INSTALAÇÃO. AF_05/2025 | UN | 0 | 0 | 0 | 0 | 0 | 0 | 0 | 0 | 0 | 0 | 0 | 0 | 0 | 0 | 0 | 0 | 0 | 0 | 0 | 0 | 0 | 0 | 0 | 0 | 0 | 0 | 0
106018 | GRELHA PARA CALHA DE PISO 20X50 CM - FORNECIMENTO E INSTALAÇÃO. AF_05/2025 | UN | 0 | 0 | 0 | 0 | 0 | 0 | 0 | 0 | 0 | 0 | 0 | 0 | 0 | 0 | 0 | 0 | 0 | 0 | 0 | 0 | 0 | 0 | 0 | 0 | 0 | 0 | 0
106019 | GRELHA ARTICULADA PARA CALHA DE PISO 20X50 CM - FORNECIMENTO E INSTALAÇÃO. AF_05/2025 | UN | 0 | 0 | 0 | 0 | 0 | 0 | 0 | 0 | 0 | 0 | 0 | 0 | 0 | 0 | 0 | 0 | 0 | 0 | 0 | 0 | 0 | 0 | 0 | 0 | 0 | 0 | 0
106020 | DISJUNTOR TRIPOLAR DIN 63A - FORNECIMENTO E INSTALAÇÃO. AF_07/2025 | UN | 115.51 | 122.03 | 113.02 | 115.11 | 105.7 | 104.34 | 155.53 | 112.16 | 107.28 | 104.28 | 130.08 | 108.78 | 109.3 | 104.22 | 91.2 | 119.81 | 101.9 | 124.34 | 107.48 | 104.3 | 110.01 | 99.69 | 103.06 | 110.03 | 99.09 | 112.38 | 112.53
106021 | QUADRO DE DISTRIBUIÇÃO DE ENERGIA EM CHAPA DE AÇO GALVANIZADO, DE EMBUTIR, COM BARRAMENTO TRIFÁSICO, PARA 28 DISJUNTORES DIN 100A - FORNECIMENTO E INSTALAÇÃO. AF_07/2025 | UN | 0 | 0 | 0 | 0 | 0 | 0 | 0 | 0 | 0 | 0 | 0 | 0 | 0 | 0 | 0 | 0 | 0 | 0 | 0 | 0 | 0 | 0 | 0 | 0 | 0 | 0 | 0
106022 | QUADRO DE DISTRIBUIÇÃO DE ENERGIA EM CHAPA DE AÇO GALVANIZADO, DE EMBUTIR, COM BARRAMENTO TRIFÁSICO, PARA 36 DISJUNTORES DIN 100A - FORNECIMENTO E INSTALAÇÃO. AF_07/2025 | UN | 0 | 0 | 0 | 0 | 0 | 0 | 0 | 0 | 0 | 0 | 0 | 0 | 0 | 0 | 0 | 0 | 0 | 0 | 0 | 0 | 0 | 0 | 0 | 0 | 0 | 0 | 0
106023 | QUADRO DE DISTRIBUIÇÃO DE ENERGIA EM CHAPA DE AÇO GALVANIZADO, DE EMBUTIR, COM BARRAMENTO TRIFÁSICO, PARA 48 DISJUNTORES DIN 100A - FORNECIMENTO E INSTALAÇÃO. AF_07/2025 | UN | 0 | 0 | 0 | 0 | 0 | 0 | 0 | 0 | 0 | 0 | 0 | 0 | 0 | 0 | 0 | 0 | 0 | 0 | 0 | 0 | 0 | 0 | 0 | 0 | 0 | 0 | 0
106024 | QUADRO DE DISTRIBUIÇÃO DE ENERGIA EM CHAPA DE AÇO GALVANIZADO, DE SOBREPOR, COM BARRAMENTO TRIFÁSICO, PARA 28 DISJUNTORES DIN 100A - FORNECIMENTO E INSTALAÇÃO. AF_07/2025 | UN | 0 | 0 | 0 | 0 | 0 | 0 | 0 | 0 | 0 | 0 | 0 | 0 | 0 | 0 | 0 | 0 | 0 | 0 | 0 | 0 | 0 | 0 | 0 | 0 | 0 | 0 | 0
106025 | QUADRO DE DISTRIBUIÇÃO DE ENERGIA EM CHAPA DE AÇO GALVANIZADO, DE SOBREPOR, COM BARRAMENTO TRIFÁSICO, PARA 36 DISJUNTORES DIN 100A - FORNECIMENTO E INSTALAÇÃO. AF_07/2025 | UN | 0 | 0 | 0 | 0 | 0 | 0 | 0 | 0 | 0 | 0 | 0 | 0 | 0 | 0 | 0 | 0 | 0 | 0 | 0 | 0 | 0 | 0 | 0 | 0 | 0 | 0 | 0
106026 | QUADRO DE DISTRIBUIÇÃO DE ENERGIA EM CHAPA DE AÇO GALVANIZADO, DE SOBREPOR, COM BARRAMENTO TRIFÁSICO, PARA 48 DISJUNTORES DIN 100A - FORNECIMENTO E INSTALAÇÃO. AF_07/2025 | UN | 0 | 0 | 0 | 0 | 0 | 0 | 0 | 0 | 0 | 0 | 0 | 0 | 0 | 0 | 0 | 0 | 0 | 0 | 0 | 0 | 0 | 0 | 0 | 0 | 0 | 0 | 0
106027 | DISPOSITIVO DPS 20KA-175V OU 275V - FORNECIMENTO E INSTALAÇÃO. AF_07/2025 | UN | 80.71 | 87.32 | 75.83 | 82.9 | 72.01 | 71.47 | 115.88 | 73.79 | 73.91 | 71.61 | 92.93 | 76.37 | 77.25 | 71.63 | 63.14 | 85.11 | 70.25 | 85.27 | 68.92 | 71.54 | 74.34 | 68.02 | 70.2 | 72.87 | 69.52 | 71.94 | 78.17
106028 | DISPOSITIVO DPS 40KA-175V OU 275V - FORNECIMENTO E INSTALAÇÃO. AF_07/2025 | UN | 0 | 0 | 0 | 0 | 0 | 0 | 0 | 0 | 0 | 0 | 0 | 0 | 0 | 0 | 0 | 0 | 0 | 0 | 0 | 0 | 0 | 0 | 0 | 0 | 0 | 0 | 0
106029 | DISPOSITIVO DPS 60KA-275V - FORNECIMENTO E INSTALAÇÃO. AF_07/2025 | UN | 0 | 0 | 0 | 0 | 0 | 0 | 0 | 0 | 0 | 0 | 0 | 0 | 0 | 0 | 0 | 0 | 0 | 0 | 0 | 0 | 0 | 0 | 0 | 0 | 0 | 0 | 0
106030 | DISJUNTOR BIPOLAR DR 63A - FORNECIMENTO E INSTALAÇÃO. AF_07/2025 | UN | 184.35 | 199.04 | 173.89 | 188.83 | 164.88 | 163.54 | 263.2 | 169.54 | 169.03 | 163.84 | 211.82 | 174.35 | 176.25 | 163.9 | 144.35 | 194.11 | 160.62 | 195.15 | 158.73 | 163.69 | 170.33 | 155.78 | 160.7 | 167.33 | 158.75 | 165.7 | 178.66
106031 | DISJUNTOR TRIPOLAR DIN 80A - FORNECIMENTO E INSTALAÇÃO. AF_07/2025 | UN | 0 | 0 | 0 | 0 | 0 | 0 | 0 | 0 | 0 | 0 | 0 | 0 | 0 | 0 | 0 | 0 | 0 | 0 | 0 | 0 | 0 | 0 | 0 | 0 | 0 | 0 | 0
106034 | TUBO EM COBRE FLEXÍVEL, DN 3/4", COM ISOLAMENTO, INSTALADO EM RAMAL DE ALIMENTAÇÃO DE AR-CONDICIONADO - FORNECIMENTO E INSTALAÇÃO. AF_07/2025 | M | 156.99 | 123.01 | 123.53 | 173.86 | 151.7 | 123.03 | 164.91 | 126.45 | 123.12 | 193.83 | 137.93 | 122.82 | 122.76 | 179.12 | 120.57 | 123.11 | 122.71 | 123.58 | 133.08 | 122.83 | 224.89 | 162.91 | 128.94 | 124.04 | 145.12 | 124.62 | 162.84
106035 | TUBO EM COBRE FLEXÍVEL, DN 7/8", COM ISOLAMENTO, INSTALADO EM RAMAL DE ALIMENTAÇÃO DE AR-CONDICIONADO - FORNECIMENTO E INSTALAÇÃO. AF_07/2025 | M | 0 | 0 | 0 | 0 | 0 | 0 | 0 | 0 | 0 | 0 | 0 | 0 | 0 | 0 | 0 | 0 | 0 | 0 | 0 | 0 | 0 | 0 | 0 | 0 | 0 | 0 | 0
106036 | TUBO EM COBRE RÍGIDO, DN 1 1/8"", COM ISOLAMENTO, INSTALADO EM RAMAL DE ALIMENTAÇÃO DE AR-CONDICIONADO COM CONDENSADORA CENTRAL - FORNECIMENTO E INSTALAÇÃO. AF_07/2025 | M | 0 | 0 | 0 | 0 | 0 | 0 | 0 | 0 | 0 | 0 | 0 | 0 | 0 | 0 | 0 | 0 | 0 | 0 | 0 | 0 | 0 | 0 | 0 | 0 | 0 | 0 | 0
106037 | TUBO EM COBRE RÍGIDO, DN 1 5/8"", COM ISOLAMENTO, INSTALADO EM RAMAL DE ALIMENTAÇÃO DE AR-CONDICIONADO COM CONDENSADORA CENTRAL - FORNECIMENTO E INSTALAÇÃO. AF_07/2025 | M | 0 | 0 | 0 | 0 | 0 | 0 | 0 | 0 | 0 | 0 | 0 | 0 | 0 | 0 | 0 | 0 | 0 | 0 | 0 | 0 | 0 | 0 | 0 | 0 | 0 | 0 | 0
106038 | REFINETE EM COBRE, DN 1 1/8", INSTALADO EM RAMAL DE ALIMENTAÇÃO DE AR-CONDICIONADO COM CONDENSADORA CENTRAL - INSTALAÇÃO. AF_07/2025 | UN | 52.9 | 49.45 | 55.21 | 40.96 | 52.54 | 49.65 | 56.86 | 57 | 50.67 | 50.34 | 54.19 | 47.58 | 46.76 | 51.66 | 42.74 | 50.57 | 46.09 | 62.9 | 62.12 | 47.37 | 55.83 | 50 | 50.22 | 61.2 | 40.92 | 67.92 | 49.43
106039 | REFINETE EM COBRE, DN 1 5/8", INSTALADO EM RAMAL DE ALIMENTAÇÃO DE AR-CONDICIONADO COM CONDENSADORA CENTRAL - INSTALAÇÃO. AF_07/2025 | UN | 70.61 | 66.29 | 73.49 | 55.67 | 70.16 | 66.55 | 78.34 | 75.74 | 67.81 | 67.41 | 72.22 | 63.95 | 62.94 | 69.05 | 57.9 | 67.69 | 62.08 | 83.11 | 82.15 | 63.69 | 74.27 | 66.98 | 67.25 | 80.99 | 55.63 | 89.39 | 66.26
106040 | TE EM COBRE, DN 1 1/8", INSTALADO EM RAMAL DE ALIMENTAÇÃO DE AR-CONDICIONADO COM CONDENSADORA CENTRAL - FORNECIMENTO E INSTALAÇÃO. AF_07/2025 | UN | 79.04 | 75.59 | 81.35 | 67.1 | 78.68 | 75.79 | 99.37 | 83.14 | 76.81 | 76.48 | 80.33 | 73.72 | 72.9 | 77.8 | 68.88 | 76.71 | 72.23 | 89.04 | 88.26 | 73.51 | 81.97 | 76.14 | 76.36 | 87.34 | 67.06 | 94.06 | 75.57
106041 | TE EM COBRE, DN 1 5/8", INSTALADO EM RAMAL DE ALIMENTAÇÃO DE AR-CONDICIONADO COM CONDENSADORA CENTRAL - FORNECIMENTO E INSTALAÇÃO. AF_07/2025 | UN | 147.6 | 143.28 | 150.48 | 132.66 | 147.15 | 143.54 | 203.55 | 152.73 | 144.8 | 144.4 | 149.21 | 140.94 | 139.93 | 146.04 | 134.89 | 144.68 | 139.07 | 160.1 | 159.14 | 140.68 | 151.26 | 143.97 | 144.24 | 157.98 | 132.62 | 166.38 | 143.25
106042 | COTOVELO EM COBRE, 90 GRAUS, DN 1 1/8", INSTALADO EM RAMAL DE ALIMENTAÇÃO DE AR-CONDICIONADO COM CONDENSADORA CENTRAL - FORNECIMENTO E INSTALAÇÃO. AF_07/2025 | UN | 60.63 | 58.03 | 62.37 | 51.67 | 60.36 | 58.2 | 76.74 | 63.69 | 58.96 | 58.71 | 61.58 | 56.61 | 56.01 | 59.68 | 53 | 58.88 | 55.51 | 68.13 | 67.54 | 56.48 | 62.82 | 58.45 | 58.61 | 66.84 | 51.64 | 71.89 | 58.01
106043 | COTOVELO EM COBRE, 90 GRAUS, DN 1 5/8", INSTALADO EM RAMAL DE ALIMENTAÇÃO DE AR-CONDICIONADO COM CONDENSADORA CENTRAL - FORNECIMENTO E INSTALAÇÃO. AF_07/2025 | UN | 116.46 | 113.22 | 118.64 | 105.26 | 116.13 | 113.43 | 162.04 | 120.3 | 114.37 | 114.05 | 117.64 | 111.44 | 110.7 | 115.29 | 106.93 | 114.26 | 110.06 | 125.85 | 125.1 | 111.27 | 119.2 | 113.74 | 113.94 | 124.23 | 105.22 | 130.54 | 113.18
106044 | COTOVELO EM COBRE, 45 GRAUS, DN 1 1/8", INSTALADO EM RAMAL DE ALIMENTAÇÃO DE AR-CONDICIONADO COM CONDENSADORA CENTRAL - FORNECIMENTO E INSTALAÇÃO. AF_07/2025 | UN | 58.75 | 56.15 | 60.49 | 49.79 | 58.48 | 56.32 | 73.67 | 61.81 | 57.08 | 56.83 | 59.7 | 54.73 | 54.13 | 57.8 | 51.12 | 57 | 53.63 | 66.25 | 65.66 | 54.6 | 60.94 | 56.57 | 56.73 | 64.96 | 49.76 | 70.01 | 56.13
106045 | COTOVELO EM COBRE, 45 GRAUS, DN 1 5/8", INSTALADO EM RAMAL DE ALIMENTAÇÃO DE AR-CONDICIONADO COM CONDENSADORA CENTRAL - FORNECIMENTO E INSTALAÇÃO. AF_07/2025 | UN | 133.81 | 130.57 | 135.99 | 122.61 | 133.48 | 130.78 | 190.26 | 137.65 | 131.72 | 131.4 | 134.99 | 128.79 | 128.05 | 132.64 | 124.28 | 131.61 | 127.41 | 143.2 | 142.45 | 128.62 | 136.55 | 131.09 | 131.29 | 141.58 | 122.57 | 147.89 | 130.53
106046 | LUVA EM COBRE, DN 1 1/8", INSTALADO EM RAMAL DE ALIMENTAÇÃO DE AR-CONDICIONADO COM CONDENSADORA CENTRAL - FORNECIMENTO E INSTALAÇÃO. AF_07/2025 | UN | 38.8 | 37.07 | 39.94 | 32.82 | 38.62 | 37.16 | 48.47 | 40.85 | 37.68 | 37.53 | 39.47 | 36.18 | 35.75 | 38.18 | 33.7 | 37.62 | 35.4 | 43.8 | 43.41 | 36.03 | 40.27 | 37.34 | 37.47 | 42.95 | 32.8 | 46.33 | 37.09
SNH0002 | Painel fotovoltaico Geração de Energia Mensal 300 (KWh) | UN | 7867.7 | 8906.4 | 7176.8 | 7599 | 9886.1 | 8717.9 | 9991.9 | 7660 | 10386.6 | 8890.4 | 8360.1 | 8569.4 | 9426.3 | 7025.8 | 8435.3 | 9222.1 | 8478.7 | 8552 | 7994.8 | 8406.6 | 7599 | 7570.3 | 9208.6 | 8117.9 | 9807.7 | 8196.3 | 6929.5
SBC068745 | MICROVENTILADOR VENTOKIT MODELO WDB 80 BIVOLT | UN | 239 | 239 | 239 | 239 | 239 | 239 | 239 | 239 | 239 | 239 | 239 | 239 | 239 | 239 | 239 | 239 | 239 | 239 | 239 | 239 | 239 | 239 | 239 | 239 | 239 | 239 | 239
SNH0001 | Painel fotovoltaico Geração de Energia Mensal 150 (KWh) | UN | 4004.7 | 4943.1 | 4004.7 | 4004.7 | 4943.1 | 4943.1 | 4995.9 | 4573 | 4995.9 | 4943.1 | 4573 | 4995.9 | 4995.9 | 4004.7 | 4943.1 | 4943.1 | 4943.1 | 4797.7 | 4573 | 4943.1 | 4004.7 | 4004.7 | 4797.7 | 4797.7 | 4943.1 | 4573 | 4004.7