## RESUMO POR UF
Planilha integrante da Portaria MCID nº 813, de 9 de julho de 2026
data base: SINAPI, maio de 2026, sem desoneração
CÓDIGO | KITS DE MELHORIAS HABITACIONAIS |  |  |  | REGIÃO NORTE | [6 empty] | REGIÃO NORDESTE | [8 empty] | REGIÃO CENTRO OESTE |  |  |  | REGIÃO SUDESTE |  |  |  | REGIÃO SUL
|  | Valor Mínimo | Valor Médio | Valor Máximo | ACRE (AC) | AMAZONAS (AM) | PARÁ (PA) | RONDÔNIA (RO) | RORAIMA (RR) | TOCANTINS (TO) | AMAPÁ (AP) | MARANHÃO (MA) | PIAUÍ (PI) | CEARÁ (CE) | RIO GRANDE DO NORTE (RN) | PARAÍBA (PB) | PERNAMBUCO (PE) | ALAGOAS (AL) | SERGIPE (SE) | BAHIA (BA) | MATO GROSSO (MT) | MATO GROSSO DO SUL (MS) | GOIÁS (GO) | DISTRITO FEDERAL (DF) | ESPÍRITO SANTO (ES) | RIO DE JANEIRO (RJ) | MINAS GERAIS (MG) | SÃO PAULO (SP) | PARANÁ (PR) | SANTA CATARINA (SC) | RIO GRANDE DO SUL (RS)
1 | ABASTECIMENTO E RESERVAÇÃO DE ÁGUA
2026-01-01 | ESTRUTURA COM CAIXA D'ÁGUA (1000L) | 4216.7716 | 4551.6037 | 5216.5862 | 5216.5862 | 4774.9489 | 4571.7874 | 4945.7577 | 4869.0358 | 4482.6825 | 4517.365 | 4385.8028 | 4371.3009 | 4428.4883 | 4389.8539 | 4386.0196 | 4268.69 | 4544.7816 | 4216.7716 | 4789.4356 | 4520.3084 | 4337.6972 | 4340.9927 | 4539.2369 | 4701.1256 | 4685.3544 | 4393.9178 | 4518.5781 | 4593.406 | 4607.6154 | 4495.7592
2026-02-01 | ESTRUTURA P/ CAIXA D'ÁGUA PRÉ-EXISTENTE (1000L) | 3661.5388 | 3953.0404 | 4685.0515 | 4685.0515 | 4203.5648 | 3935.1173 | 4245.2714 | 4178.2032 | 3817.8123 | 3958.342 | 3775.7692 | 3803.9233 | 3789.647 | 3792.3639 | 3763.0821 | 3749.4447 | 3954.9886 | 3661.5388 | 4239.2607 | 3935.6401 | 3726.5336 | 3793.7674 | 3925.3989 | 4081.8613 | 4137.6672 | 3771.144 | 3920.0752 | 3940.1574 | 4040.4466 | 3906.0192
2026-03-01 | INSTALAÇÃO DE CAIXA D´ÁGUA (500L) | 679.5957 | 763.3719 | 858.6662 | 721.6935 | 785.6458 | 790.2037 | 834.1311 | 763.0543 | 774.0007 | 714.9563 | 750.6292 | 729.1039 | 761.1226 | 695.6099 | 735.4149 | 701.2121 | 711.105 | 679.5957 | 715.256 | 731.4174 | 755.3027 | 741.8337 | 808.7259 | 858.6662 | 827.2173 | 751.273 | 836.2788 | 820.4978 | 790.3851 | 826.7092
2026-04-01 | MÓDULO DE RESERVAÇÃO PARA ÁREAS ALAGADAS | 11731.567 | 13611.1048 | 18353.9234 | 12700.9669 | 11948.4289 | 14428.3376 | 13589.8019 | 11797.9981 | 13098.0597 | 11731.567 | 14283.1955 | 12281.536 | 13978.9599 | 14224.4599 | 12489.5307 | 14010.029 | 12233.9201 | 12307.4233 | 13006.9408 | 12830.9201 | 13009.9232 | 12204.4341 | 13372.372 | 15127.5122 | 15025.3657 | 15341.8259 | 14622.4274 | 16502.0788 | 18353.9234 | 12997.8908
2 | ACESSIBILIDADE
2026-01-02 | ADAPTAÇÃO DE BANHEIRO | 3523.0687 | 4681.8956 | 6461.0288 | 4475.4358 | 4528.343 | 4869.769 | 3635.6399 | 4616.5054 | 4587.0668 | 5592.1912 | 5431.0139 | 3542.0184 | 6461.0288 | 4870.6005 | 4562.3448 | 4836.5546 | 4546.3565 | 4451.0078 | 4471.401 | 5865.1635 | 4576.9222 | 4478.9277 | 4572.1706 | 3948.4437 | 3878.8836 | 4900.3803 | 4595.3487 | 3523.0687 | 4798.5276 | 5796.0662
2026-02-02 | RAMPA DE ACESSIBILIDADE | 3386.8959 | 3753.6855 | 4112.171 | 4092.7888 | 3853.3495 | 3962.6089 | 4112.171 | 3849.1445 | 3721.716 | 3704.4661 | 3632.3315 | 3721.3464 | 3590.4519 | 3528.9508 | 3578.8005 | 3452.6729 | 3543.971 | 3448.5154 | 3979.1706 | 3700.8915 | 3386.8959 | 3667.3989 | 3873.0656 | 3999.4539 | 4053.6212 | 3871.8795 | 3726.6233 | 3875.1393 | 3815.0022 | 3607.082
3 | COBERTURA E ESTRUTURA DE TELHADO
2026-01-03 | REVISÃO DE COBERTURA | 1080.0557 | 1246.2504 | 1538.3435 | 1261.7743 | 1146.74 | 1327.7793 | 1304.256 | 1260.3982 | 1194.3957 | 1326.6831 | 1243.1428 | 1344.5615 | 1223.4115 | 1149.8592 | 1272.4399 | 1175.7923 | 1206.0424 | 1188.7974 | 1246.2159 | 1196.5823 | 1131.6762 | 1080.0557 | 1103.1567 | 1346.0684 | 1538.3435 | 1166.2122 | 1313.5635 | 1384.532 | 1306.7532 | 1209.529
2026-02-03 | TROCA POR TELHA CERÂMICA 100% | 3468.7747 | 4886.93 | 7573.4785 | 4641.8855 | 4787.9066 | 4238.3067 | 7422.4832 | 4680.0137 | 4412.8384 | 5076.4919 | 4048.6757 | 3571.9363 | 3897.6649 | 3685.3965 | 3469.2256 | 4473.5316 | 3468.7747 | 3581.0372 | 4124.4808 | 6941.776 | 4453.544 | 4878.7495 | 4722.8211 | 3833.8258 | 6833.5883 | 6422.9768 | 7573.4785 | 5090.076 | 4954.1269 | 6661.4985
2026-03-03 | TROCA POR TELHA CERÂMICA 50% | 1909.828 | 2655.8409 | 4062.4748 | 2536.182 | 2605.8504 | 2322.6682 | 3998.1019 | 2549.7499 | 2401.6458 | 2747.1937 | 2211.1089 | 1969.116 | 2145.0429 | 2011.4286 | 1909.828 | 2436.5498 | 1919.7485 | 1968.1741 | 2264.0558 | 3734.6734 | 2416.8987 | 2642.3266 | 2579.2434 | 2096.3126 | 3675.6048 | 3465.837 | 4062.4748 | 2760.1104 | 2689.7348 | 3588.0433
2026-04-03 | TROCA POR TELHA CERÂMICA E TRAMA DE MADEIRA 100% | 11649.0988 | 14397.6382 | 19525.1739 | 13752.8253 | 12884.7017 | 14260.4694 | 16333.7008 | 12682.7429 | 13351.0173 | 12775.3069 | 13849.7904 | 11750.7685 | 13316.9479 | 13625.4553 | 11957.737 | 14338.8134 | 11649.0988 | 11661.0113 | 13498.2044 | 15582.0784 | 13490.6043 | 12967.3092 | 13962.7653 | 14662.8287 | 18229.6241 | 17421.4893 | 18304.861 | 17452.6634 | 19525.1739 | 15448.2433
2026-05-03 | TROCA POR TELHA CERÂMICA E TRAMA DE MADEIRA 50% | 6033.5175 | 7437.488 | 10002.3765 | 7117.2179 | 6680.3648 | 7360.4711 | 8479.7254 | 6576.9872 | 6896.4936 | 6621.9991 | 7136.0647 | 6083.0102 | 6881.6657 | 7011.8538 | 6180.0672 | 7394.9179 | 6036.5021 | 6033.5175 | 6977.4 | 8079.6787 | 6961.2651 | 6711.7896 | 7227.7144 | 7538.3948 | 9402.4437 | 8990.5831 | 9453.4514 | 8969.4629 | 10002.3765 | 8006.7565
2026-06-03 | TROCA POR TELHA CERÂMICA, TRAMA DE MADEIRA E CINTA DE AMARRAÇÃO | 18172.6256 | 21616.4914 | 27015.9028 | 22269.8243 | 20540.9652 | 21780.0144 | 24306.504 | 20558.0377 | 20415.52 | 19989.9152 | 20849.9103 | 18583.7535 | 20211.5747 | 20440.348 | 18813.6313 | 21103.7779 | 18201.2778 | 18172.6256 | 20879.4365 | 22769.2985 | 20106.5399 | 20058.5529 | 21507.811 | 21949.4141 | 25938.9546 | 24474.8543 | 25428.3834 | 24902.0239 | 27015.9028 | 22376.4163
2026-07-03 | TROCA POR TELHA FIBROCIMENTO 100% | 4344.0477 | 5545.6098 | 7975.3906 | 5993.6598 | 7857.7467 | 7006.54 | 4984.038 | 7975.3906 | 5223.5481 | 4369.17 | 6337.8263 | 5614.3551 | 6487.9611 | 5744.2539 | 6126.9774 | 5230.7703 | 6372.0086 | 5295.7146 | 4993.145 | 5028.0181 | 4633.244 | 4622.4876 | 4344.0477 | 5288.1602 | 5678.7568 | 4731.9039 | 4835.3971 | 4813.9765 | 5002.2414 | 5140.1253
2026-08-03 | TROCA POR TELHA FIBROCIMENTO 50% | 2603.2887 | 3311.3772 | 4745.1975 | 3568.5939 | 4673.8619 | 4181.3918 | 2980.4489 | 4745.1975 | 3120.7255 | 2634.2865 | 3796.6962 | 3371.923 | 3874.2635 | 3426.165 | 3663.7921 | 3114.8425 | 3825.933 | 3174.1282 | 2978.7467 | 3005.9275 | 2763.9484 | 2752.6324 | 2603.2887 | 3151.729 | 3379.5733 | 2830.3512 | 2878.6439 | 2854.2088 | 2977.6752 | 3078.2106
2026-09-03 | TROCA POR TELHA FIBROCIMENTO E TRAMA DE MADEIRA 100% | 6903.5664 | 8726.1533 | 10659.1903 | 8993.6073 | 10548.4814 | 10348.9818 | 7967.3577 | 10659.1903 | 8198.5586 | 6903.5664 | 9620.302 | 8312.0025 | 9649.1972 | 9052.8815 | 8954.0213 | 8532.297 | 9080.1444 | 7962.3161 | 8121.3186 | 7920.6008 | 7647.772 | 7366.1023 | 7459.7521 | 8953.1581 | 9520.0785 | 8412.9008 | 8463.7493 | 8983.4392 | 9902.4568 | 8071.9054
2026-10-03 | TROCA POR TELHA FIBROCIMENTO E TRAMA DE MADEIRA 50% | 3901.8233 | 4901.9996 | 6087.4423 | 5068.9085 | 6019.5775 | 5852.9689 | 4472.4556 | 6087.4423 | 4608.5742 | 3901.8233 | 5438.2594 | 4721.073 | 5455.2413 | 5080.8841 | 5077.6604 | 4765.9489 | 5180.3554 | 4507.767 | 4543.1865 | 4452.5502 | 4271.5569 | 4124.7755 | 4161.5209 | 4984.5957 | 5300.6184 | 4671.1895 | 4693.1571 | 4939.3143 | 5428.1445 | 4544.4385
2026-11-03 | TROCA POR TELHA FIBROCIMENTO, TRAMA DE MADEIRA E CINTA DE AMARRAÇÃO | 14117.858 | 15944.6787 | 18534.1626 | 17510.2876 | 18204.4193 | 17868.1936 | 15939.8366 | 18534.1626 | 15262.7401 | 14117.858 | 16620.1178 | 15144.6823 | 16543.4877 | 15867.3953 | 15809.5917 | 15296.9407 | 15631.992 | 14473.6143 | 15502.2205 | 15107.5111 | 14263.3855 | 14457.032 | 15004.4426 | 16239.3996 | 17229.0497 | 15465.948 | 15586.9565 | 16432.4498 | 17392.8476 | 14999.7625
4 | CONSTRUÇÃO, AMPLIAÇÃO E ADEQUAÇÃO DE CÔMODOS
2026-01-04 | NOVO CÔMODO CONTIGUO | 23382.7155 | 25879.4159 | 29744.4242 | 29677.2196 | 26287.8975 | 26217.3227 | 29744.4242 | 26695.6255 | 24965.9729 | 25183.2741 | 25396.6633 | 23983.1466 | 24356.1361 | 24532.3377 | 24028.1262 | 24250.8435 | 24679.499 | 23382.7155 | 25553.0985 | 26049.6714 | 24387.3035 | 24591.414 | 25716.3975 | 25736.2069 | 29717.1255 | 25430.5353 | 26550.0825 | 28282.5506 | 28213.6232 | 25135.0154
2026-02-04 | NOVO CÔMODO CONTIGUO (FUNDAÇÃO EM SAPATA) | 23653.2844 | 26078.7343 | 30022.8833 | 29414.0463 | 26398.8064 | 26476.4095 | 29814.2898 | 26666.2983 | 25163.8101 | 25287.5859 | 25604.0816 | 24215.982 | 24656.2317 | 24856.603 | 24327.1142 | 24507.4907 | 24853.2688 | 23653.2844 | 25833.4798 | 26240.7809 | 24516.4849 | 24774.9941 | 25878.9266 | 26006.2436 | 30022.8833 | 25691.6226 | 26873.1255 | 28592.5308 | 28464.2496 | 25335.2032
2026-03-04 | NOVO CÔMODO ISOLADO | 25772.2364 | 28507.0233 | 32813.0993 | 32813.0993 | 29027.9273 | 28973.4054 | 32541.6892 | 29499.4089 | 27522.9925 | 27766.2829 | 27924.9115 | 26486.7473 | 26856.4885 | 27036.325 | 26530.4606 | 26724.542 | 27152.2459 | 25772.2364 | 28295.4334 | 28661.455 | 26771.3744 | 27174.1689 | 28420.6182 | 28383.5864 | 32624.1975 | 27992.6013 | 29171.9622 | 31033.9439 | 30946.4984 | 27585.027
2026-04-04 | NOVO CÔMODO ISOLADO (FUNDAÇÃO EM SAPATA) | 26007.0522 | 28667.2461 | 32887.757 | 32507.5761 | 29100.9385 | 29191.0847 | 32570.8356 | 29430.4281 | 27683.6053 | 27833.089 | 28091.8862 | 26682.4496 | 27118.795 | 27321.3272 | 26794.0145 | 26942.5496 | 27290.1331 | 26007.0522 | 28535.7463 | 28814.2793 | 26864.8993 | 27321.7959 | 28544.6296 | 28613.7443 | 32887.757 | 28212.8201 | 29455.6711 | 31300.1514 | 31148.8631 | 27749.5229
2026-05-04 | POÇO DE VENTILAÇÃO | 16465.9182 | 17928.3296 | 21016.911 | 21016.911 | 18354.9452 | 18252.5197 | 20258.835 | 18976.0191 | 17303.2836 | 17530.9276 | 17296.1757 | 16742.8246 | 17037.9633 | 16858.8908 | 16823.6963 | 16647.7026 | 17093.7581 | 16465.9182 | 17655.7019 | 17837.0393 | 16842.7053 | 17073.6833 | 17749.7296 | 18179.6933 | 19934.9785 | 17346.2432 | 17864.8873 | 19627.8944 | 19793.8618 | 17498.1094
2026-06-04 | RECOMPOSIÇÃO ESTRUTURAL (CÔMODO) | 7764.1 | 8421.6777 | 10227.0681 | 10227.0681 | 9067.1943 | 8679.2275 | 9283.5007 | 9186.4949 | 8012.3916 | 8368.1508 | 7915.8916 | 7848.8246 | 7953.7513 | 8009.3075 | 7764.1 | 7821.6501 | 7933.4911 | 7971.9248 | 8635.1119 | 8424.3926 | 7800.9988 | 8055.6098 | 8525.3485 | 8574.6079 | 9332.2577 | 8004.7254 | 8255.4561 | 8785.8627 | 9010.5259 | 7937.4307
2026-07-04 | VARANDA | 10891.4577 | 12594.9025 | 15415.3909 | 14072.962 | 12184.2528 | 13045.138 | 13514.815 | 12695.447 | 12062.5339 | 12077.7837 | 12635.2576 | 11168.0656 | 12068.6397 | 12163.9061 | 11421.0411 | 12537.1451 | 11191.8773 | 10891.4577 | 12290.4364 | 12783.9762 | 11834.7244 | 11478.1907 | 12289.5051 | 12750.7935 | 14231.69 | 13537.586 | 13550.4782 | 13993.73 | 15415.3909 | 12175.5439
5 | PORTAS E JANELAS
5.1 | ESTRUTURA PARA JANELA | 612.5808 | 685.8294 | 768.3678 | 749.5653 | 682.8184 | 716.5275 | 710.7766 | 739.9943 | 689.7361 | 641.4927 | 687.0252 | 641.6996 | 667.8891 | 656.3539 | 640.1319 | 677.6079 | 632.9229 | 612.5808 | 713.2935 | 662.5597 | 624.9255 | 662.708 | 706.9157 | 720.5557 | 768.3678 | 695.7483 | 707.9215 | 743.4866 | 714.1413 | 649.6466
5.2 | ESTRUTURA PARA PORTA | 408.5786 | 461.4844 | 524.3819 | 495.163 | 449.9551 | 483.9696 | 468.0525 | 499.9247 | 472.3554 | 421.8036 | 465.9694 | 431.4896 | 450.8337 | 438.229 | 428.1889 | 462.6849 | 426.5932 | 408.5786 | 486.2037 | 441.7674 | 418.6023 | 448.629 | 478.8154 | 490.3407 | 524.3819 | 473.953 | 480.469 | 505.0581 | 473.8192 | 434.2468
5.3 | TROCA DE JANELA | 1755.6373 | 2256.1069 | 3737.5631 | 2379.4908 | 2183.1568 | 1930.242 | 3737.5631 | 2195.3396 | 2165.3233 | 2086.2602 | 2236.3046 | 1982.509 | 1963.6659 | 1913.705 | 2083.7245 | 1972.6302 | 2535.7348 | 1979.6097 | 1755.6373 | 2096.4734 | 2377.3108 | 2205.7183 | 2125.5397 | 2000.9444 | 3063.8406 | 1873.6786 | 2210.0015 | 2939.7205 | 2646.3685 | 2274.392
5.4 | TROCA DE PORTA | 1388.9426 | 1571.4449 | 1949.5367 | 1949.5367 | 1568.8865 | 1606.1122 | 1680.7264 | 1400.7698 | 1589.2158 | 1509.0954 | 1829.9678 | 1531.2117 | 1572.9705 | 1510.5364 | 1511.7913 | 1424.7125 | 1445.8932 | 1388.9426 | 1540.2811 | 1543.0431 | 1594.7159 | 1521.1844 | 1669.316 | 1529.3768 | 1711.0949 | 1458.8382 | 1613.6687 | 1629.2071 | 1469.096 | 1628.8219
6 | INSTALAÇÕES ELÉTRICAS
6.1 | ENTRADA DE ENERGIA (CASA) | 4550.2945 | 4936.135 | 5515.3809 | 4935.2168 | 4954.9483 | 5241.2365 | 5312.2628 | 4924.7015 | 4796.1496 | 4616.6146 | 4822.233 | 5053.9232 | 4675.9533 | 5036.2013 | 4763.9163 | 4818.4738 | 4714.2787 | 4550.2945 | 4972.6934 | 4727.8834 | 4855.9965 | 4604.2976 | 5057.8499 | 5515.3809 | 5091.3189 | 5163.7831 | 4936.851 | 5239.7005 | 5088.7781 | 4804.7074
6.2 | INSTALAÇÕES ELÉTRICAS (CÔMODO) | 809.9746 | 922.4993 | 1048.8557 | 974.1438 | 1001.5035 | 953.1172 | 919.2951 | 938.415 | 903.7136 | 868.3715 | 864.7308 | 889.8621 | 870.3829 | 918.7085 | 859.2154 | 868.4901 | 907.3973 | 809.9746 | 906.3547 | 884.552 | 841.8483 | 851.7954 | 945.5424 | 1048.8557 | 995.2532 | 912.1374 | 1021.2695 | 1046.4578 | 1014.7342 | 891.359
7 | INSTALAÇÕES HIDROSSANITÁRIAS E BANHEIROS
7.1 | ACESSÓRIOS PARA BANHEIROS | 1106.8351 | 1435.1861 | 2004.5677 | 1738.0069 | 1553.9781 | 1542.3198 | 2004.5677 | 1351.3738 | 1398.7093 | 1812.4177 | 1373.2307 | 1497.1727 | 1409.8803 | 1302.6702 | 1465.1672 | 1387.0195 | 1372.9711 | 1293.2513 | 1431.0512 | 1625.294 | 1359.3036 | 1185.801 | 1265.4006 | 1252.1542 | 1448.3572 | 1106.8351 | 1506.5128 | 1485.6546 | 1236.7719 | 1344.1521
7.2 | DESLOCAMENTO DE PONTO DE ÁGUA OU ESGOTO | 149.387 | 178.2878 | 217.2883 | 185.8029 | 182.3027 | 179.656 | 179.2987 | 177.7266 | 172.0676 | 149.387 | 158.7355 | 163.3825 | 175.7355 | 172.9676 | 161.526 | 162.7124 | 166.5661 | 154.3533 | 193.2569 | 168.2371 | 162.9027 | 172.4564 | 174.7622 | 203.0434 | 217.2883 | 185.2642 | 216.4464 | 206.1897 | 191.993 | 179.7094
7.3 | FOSSA SÉPTICA | 8845.2189 | 10452.8222 | 12067.8228 | 12067.8228 | 11241.3686 | 10662.6941 | 11237.6581 | 11445.8425 | 9583.435 | 10812.7039 | 9968.7348 | 10121.8367 | 10304.5346 | 10038.7105 | 10179.9632 | 9115.758 | 8845.2189 | 9944.0478 | 10845.3183 | 10617.3084 | 9368.2154 | 10419.8272 | 10614.397 | 10509.1913 | 11751.0624 | 9858.708 | 10536.548 | 10883.1719 | 11009.2852 | 10242.838
7.4 | FOSSA SÉPTICA BIODIGESTORA PARA ÁREAS ALAGADAS | 14464.7499 | 16245.9273 | 18905.8562 | 15337.2288 | 14804.0401 | 17219.9753 | 15400.8293 | 14820.7205 | 16275.4499 | 14464.7499 | 16591.9763 | 15418.6752 | 16662.6567 | 17618.4244 | 16182.6451 | 16455.7705 | 15493.623 | 15567.2071 | 16450.3531 | 16148.2518 | 14879.9883 | 15130.0464 | 15533.7652 | 17478.6094 | 18004.1652 | 17163.7078 | 17291.9973 | 18396.8238 | 18905.8562 | 14942.5014
7.5 | INSTALAÇÕES HIDROSSANITÁRIAS | 6554.5573 | 7439.9004 | 8902.8792 | 7573.6404 | 7341.5197 | 7434.8503 | 7342.4049 | 7415.4263 | 7076.8525 | 7276.4175 | 6718.1556 | 7075.5703 | 7242.8926 | 7026.771 | 6912.1118 | 6926.7928 | 6574.9578 | 6554.5573 | 7556.2384 | 7319.9155 | 7274.9764 | 7538.9651 | 7560.8106 | 8224.7742 | 8902.8792 | 7774.8841 | 8377.8298 | 7919.2739 | 7836.6999 | 8097.1416
7.6 | MÓDULO HIDROSSANITÁRIO-BANHEIRO/COZINHA/ÁREA DE SERVIÇO | 29052.7737 | 32202.1715 | 36035.5717 | 36035.5717 | 33061.3649 | 33131.703 | 35104.8911 | 33962.719 | 31101.2092 | 31464.1799 | 31472.9334 | 30678.7901 | 30915.7751 | 30539.2672 | 30424.0733 | 30541.6295 | 30758.1895 | 29052.7737 | 31762.9577 | 31928.5759 | 30497.5482 | 30621.9777 | 32004.4467 | 32587.6874 | 35452.5924 | 31816.8132 | 32660.0895 | 35100.9841 | 34995.1924 | 31784.6955
7.7 | NOVO BANHEIRO ADAPTÁVEL PARA ÁREAS ALAGADAS | 28035.109 | 31547.5511 | 39289.2916 | 29999.6192 | 28366.8983 | 33567.9828 | 30335.3872 | 28035.109 | 31146.4097 | 28059.8984 | 33068.697 | 28973.2354 | 32232.9269 | 33466.8312 | 30403.4021 | 32445.0579 | 29404.1515 | 28820.5698 | 31289.0046 | 30976.5703 | 29650.7241 | 28868.758 | 30384.7016 | 33978.6226 | 34838.8119 | 34128.2489 | 33871.3379 | 36613.456 | 39289.2916 | 29568.176
7.8 | NOVO BANHEIRO CONTIGUO ADAPTÁVEL | 21018.4461 | 23183.5842 | 26570.7146 | 26570.7146 | 23585.0741 | 23887.9487 | 25397.0784 | 23937.5388 | 22392.0478 | 22701.643 | 22691.5002 | 21826.4465 | 22255.426 | 22233.9408 | 21765.2213 | 21941.1792 | 21932.6566 | 21018.4461 | 23218.3641 | 23367.1245 | 21883.6677 | 22050.2797 | 23099.9527 | 23362.2495 | 25822.9088 | 22999.0136 | 23859.0393 | 24818.3733 | 24627.8121 | 22711.1271
7.9 | NOVO BANHEIRO ISOLADO ADAPTÁVEL | 22855.3542 | 25214.3903 | 28484.428 | 28484.428 | 25586.1194 | 25686.787 | 28363.0415 | 26219.9109 | 24337.1562 | 24632.21 | 24337.8636 | 23517.7818 | 24034.6585 | 23796.3548 | 23675.4996 | 23594.7232 | 24055.7468 | 22855.3542 | 24865.7744 | 25328.8429 | 23768.2977 | 23976.5065 | 25038.5301 | 25321.9206 | 28271.7817 | 24919.1541 | 25809.9978 | 27788.4316 | 27563.5755 | 24958.0901
7.10 | NOVO BANHEIRO ISOLADO ADAPTÁVEL (FUNDAÇÃO EM SAPATA) | 23127.6136 | 25415.4617 | 28579.4608 | 28222.959 | 25698.7695 | 25947.6552 | 28434.6414 | 26192.3086 | 24536.7106 | 24738.215 | 24546.9086 | 23752.249 | 24336.5529 | 24122.6466 | 23976.2198 | 23853.0856 | 24231.2893 | 23127.6136 | 25147.9211 | 25521.6094 | 23899.2016 | 24161.7655 | 25202.9591 | 25593.796 | 28579.4608 | 25181.9407 | 26134.7264 | 28100.2824 | 27816.0098 | 25159.9673
7.11 | REFORMA DE BANHEIRO | 6644.1432 | 7414.9903 | 8453.759 | 7820.5767 | 7577.5146 | 7684.5022 | 8298.7104 | 7625.0405 | 7118.5636 | 7089.4188 | 7339.7279 | 7045.9842 | 7279.8328 | 7013.3001 | 7184.7398 | 7127.5277 | 6952.9848 | 6644.1432 | 7437.5599 | 7491.1796 | 7076.7457 | 7049.8179 | 7342.1092 | 7465.3204 | 8453.759 | 7276.0964 | 7650.921 | 8262.8397 | 7647.8624 | 7247.9597
7.12 | REFORMA DE BANHEIRO COM PINTURA DE LAJE | 6851.4441 | 7656.5171 | 8757.2576 | 8066.9978 | 7814.6891 | 7925.6482 | 8534.5602 | 7879.6174 | 7364.7735 | 7298.1389 | 7563.7133 | 7259.6315 | 7511.8654 | 7258.9719 | 7406.55 | 7352.3574 | 7164.3792 | 6851.4441 | 7688.2325 | 7720.9071 | 7298.8941 | 7279.2172 | 7600.015 | 7751.7522 | 8757.2576 | 7523.5347 | 7909.5996 | 8554.4199 | 7909.3996 | 7479.3947
7.13 | TROCA DE LOUÇAS SANITÁRIAS | 1108.9622 | 1300.5207 | 1459.8849 | 1206.8081 | 1240.3559 | 1386.4229 | 1459.8849 | 1108.9622 | 1242.4006 | 1231.247 | 1319.8531 | 1236.9493 | 1404.5672 | 1291.603 | 1214.8426 | 1316.3432 | 1215.4364 | 1159.5559 | 1347.5516 | 1319.3963 | 1349.1753 | 1229.0659 | 1290.0656 | 1311.1476 | 1363.0808 | 1356.8741 | 1318.4958 | 1452.2835 | 1293.3439 | 1448.3472
8 | PINTURA, REVESTIMENTO E ACABAMENTOS
8.1 | CONTRAPISO E REVESTIMENTO CERÂMICO PISO (CÔMODO) | 1466.8085 | 1611.1131 | 1822.5153 | 1767.585 | 1680.3254 | 1701.4856 | 1759.4614 | 1822.5153 | 1543.0078 | 1684.4822 | 1663.965 | 1572.9004 | 1590.857 | 1525.9772 | 1682.265 | 1547.419 | 1495.8861 | 1466.8085 | 1561.6125 | 1766.9625 | 1525.9834 | 1502.2639 | 1528.9876 | 1487.5563 | 1774.28 | 1541.9374 | 1605.2942 | 1642.1814 | 1551.0553 | 1506.9997
8.2 | EMASSAMENTO E PINTURA INTERNA (CÔMODO) | 1120.3304 | 1294.9228 | 1550.6966 | 1349.8669 | 1270.9436 | 1301.7026 | 1283.2414 | 1400.3881 | 1368.895 | 1139.5777 | 1261.2044 | 1181.4085 | 1221.977 | 1188.2911 | 1196.4826 | 1223.2924 | 1157.3319 | 1120.3304 | 1357.0914 | 1246.3698 | 1221.2895 | 1233.6327 | 1334.271 | 1468.2512 | 1550.6966 | 1350.699 | 1398.4925 | 1519.4585 | 1347.7669 | 1269.9638
8.3 | KIT FORRO (CÔMODO) | 674.7094 | 825.8379 | 1006.7739 | 761.2423 | 805.3766 | 891.8291 | 999.005 | 748.9285 | 706.7616 | 820.794 | 756.6224 | 765.8755 | 841.9395 | 865.9294 | 779.2783 | 777.8359 | 888.9871 | 832.2289 | 894.5727 | 806.6102 | 845.4837 | 674.7094 | 712.0849 | 818.3916 | 1006.7739 | 812.3725 | 856.8141 | 884.23 | 865.2521 | 877.6933
8.4 | IMPERMEABILIZAÇÃO COM TINTA EMBORRACHADA (CASA) | 2790.8825 | 3582.9373 | 4562.9965 | 3964.13 | 3281.6447 | 3508.3982 | 3317.1914 | 3403.4383 | 3932.3363 | 2790.8825 | 3259.2604 | 3413.2527 | 3680.6864 | 3122.7593 | 3271.5947 | 4084.5263 | 3445.653 | 2915.9657 | 4021.0445 | 3094.7255 | 3014.2271 | 3859.9949 | 4089.4078 | 4172.2498 | 4562.9965 | 4024.7651 | 4018.0552 | 3899.1752 | 3337.8892 | 3253.0562
8.5 | PINTURA EXTERNA COM TEXTURA (CASA) | 2092.4503 | 2400.1882 | 2844.6983 | 2610.7105 | 2227.5181 | 2525.3847 | 2397.7537 | 2844.6983 | 2651.1223 | 2249.8966 | 2593.8186 | 2243.0951 | 2365.6467 | 2192.1388 | 2225.8768 | 2515.7498 | 2323.6962 | 2092.4503 | 2507.7083 | 2268.9585 | 2211.8321 | 2384.4302 | 2551.5252 | 2460.401 | 2587.2399 | 2466.5497 | 2411.4605 | 2425.4534 | 2174.8722 | 2295.0942
8.6 | PINTURA INTERNA (CÔMODO) | 546.6985 | 628.9474 | 719.1948 | 668.5538 | 601.2119 | 653.9183 | 623.4268 | 707.989 | 668.7745 | 568.45 | 645.171 | 586.3721 | 618.1527 | 588.551 | 583.6702 | 639.1297 | 588.5062 | 546.6985 | 665.3893 | 593.4972 | 571.6612 | 621.9362 | 658.7077 | 674.9838 | 719.1948 | 648.0218 | 659.0024 | 678.5317 | 604.8178 | 597.2598
8.7 | RECUPERAÇÃO DE REVESTIMENTO E PINTURA INTERNA (CÔMODO) | 3763.1005 | 4208.7863 | 4972.8335 | 4540.1098 | 4319.6183 | 4422.2109 | 4382.5441 | 4380.0949 | 4130.83 | 3770.7674 | 3991.8186 | 3918.5229 | 4051.0718 | 3906.1571 | 3952.1126 | 4067.2842 | 3765.6017 | 3763.1005 | 4482.002 | 4085.828 | 3812.0596 | 4062.7259 | 4370.0145 | 4552.8618 | 4972.8335 | 4259.3693 | 4516.0421 | 4795.8588 | 4368.4286 | 3997.3615
8.8 | REVESTIMENTO E PINTURA EXTERNA COM IMPERMEABILIZAÇÃO E APLICAÇÃO DE TEXTURA (CASA) | 9283.0659 | 10347.1162 | 11888.2542 | 11297.1634 | 10492.193 | 10948.6345 | 10833.2687 | 11012.7284 | 10229.3563 | 9425.7002 | 10107.3591 | 9766.9387 | 10117.5532 | 9618.5872 | 9791.0366 | 10286.5488 | 9483.8787 | 9335.0713 | 11028.7607 | 9991.5173 | 9283.0659 | 10071.2789 | 10826.811 | 10820.3627 | 11888.2542 | 10376.7934 | 10888.964 | 11350.4397 | 10362.103 | 9737.7685
8.9 | REVESTIMENTO E PINTURA INTERNA COMPLETA (CÔMODO) | 3363.9836 | 3760.7224 | 4399.4037 | 4095.1449 | 3849.9379 | 3954.8866 | 3923.043 | 3935.5147 | 3721.0015 | 3390.8559 | 3590.6875 | 3502.8304 | 3610.1032 | 3463.4006 | 3529.5107 | 3642.6724 | 3365.8242 | 3363.9836 | 4012.3869 | 3654.7691 | 3410.7955 | 3643.6879 | 3924.5809 | 4048.5801 | 4399.4037 | 3814.1264 | 3987.4591 | 4246.1806 | 3891.6076 | 3566.5305
9 | PREVENÇÃO DE RISCOS
9.1 | COMPORTA PARA ENCHENTE 250X110 FABRICADO IN LOCO | 3859.0992 | 4322.8883 | 4915.2881 | 4270.7001 | 4355.7008 | 4334.7197 | 4546.3541 | 4414.9318 | 4089.2771 | 3859.0992 | 3892.7164 | 4211.7358 | 4420.0776 | 4108.6863 | 4116.0005 | 3939.6621 | 4352.9816 | 4054.3549 | 4656.9874 | 4203.1423 | 3944.3619 | 4002.2374 | 4382.7185 | 4628.5677 | 4915.2881 | 4749.1965 | 4568.1564 | 4674.5285 | 4671.4507 | 4354.3496
9.2 | COMPORTA PARA ENCHENTE 90X110 FABRICADO IN LOCO | 1378.3359 | 1569.2437 | 1780.3655 | 1570.5355 | 1593.9956 | 1592.1613 | 1602.4465 | 1627.9263 | 1448.586 | 1378.3359 | 1387.2173 | 1557.6454 | 1646.3496 | 1484.6491 | 1501.9518 | 1426.839 | 1621.1956 | 1497.5255 | 1663.2223 | 1531.7485 | 1425.8259 | 1423.5876 | 1608.7774 | 1586.7772 | 1780.3655 | 1760.5988 | 1663.5197 | 1700.2677 | 1675.6344 | 1611.8932
9.3 | IMPERMEABILIZAÇÃO DE TALUDE COM TELA ARGAMASSADA | 4777.645 | 5535.145 | 6343.7638 | 6289.8415 | 6239.7085 | 5881.8682 | 6343.7638 | 5645.2019 | 5295.0565 | 6313.4511 | 5467.4543 | 5731.4929 | 4826.5321 | 5349.5876 | 5451.6288 | 4777.645 | 5550.5395 | 5883.2345 | 5546.2705 | 5519.8953 | 4867.946 | 4801.1232 | 5197.0631 | 5668.6166 | 5774.7755 | 5036.4216 | 5312.9946 | 5760.5419 | 5707.0208 | 5209.2406
9.4 | MURO DE ARRIMO EM BLOCO ESTRUTURAL ARMADO H=1,00M | 25034.4188 | 28079.5316 | 31502.922 | 31502.922 | 29344.7096 | 29237.5901 | 29618.9387 | 29411.2996 | 27526.2494 | 29450.7666 | 27685.0585 | 28096.4471 | 27487.7886 | 28585.7856 | 27668.4753 | 27356.8945 | 27971.9286 | 25895.6692 | 27409.4807 | 28342.678 | 26303.8573 | 26727.1241 | 27748.3523 | 29465.529 | 29564.5996 | 25034.4188 | 27227.0594 | 28352.0184 | 28461.8316 | 26669.8818
9.5 | MURO DE ARRIMO EM BLOCO ESTRUTURAL ARMADO H=2,80M | 68406.0116 | 84048.0265 | 118573.9978 | 86304.8942 | 83120.3813 | 77387.3586 | 73082.6493 | 84642.4275 | 75794.0725 | 77459.6665 | 77504.8278 | 83449.2261 | 73688.2562 | 85363.5599 | 71219.645 | 80085.5585 | 73121.0068 | 88039.7578 | 83117.4534 | 91158.1061 | 68406.0116 | 76400.5228 | 81545.8145 | 95606.8111 | 95322.2062 | 97696.5306 | 93653.1393 | 93529.6759 | 84023.157 | 118573.9978
9.6 | MURO DE ARRIMO EM CORTINA DE CONCRETO ARMADO H=2,80M | 108237.6451 | 126176.1222 | 158803.9495 | 131028.9963 | 125774.6729 | 120393.7501 | 117162.3568 | 128684.8135 | 116217.41 | 120163.3447 | 118544.3354 | 123966.872 | 115202.2155 | 131308.6882 | 111873.3054 | 120781.2592 | 116901.1301 | 130134.3364 | 126310.643 | 132781.0052 | 108237.6451 | 115759.1213 | 124502.7609 | 137908.5856 | 140514.5543 | 137224.3927 | 132801.6654 | 136907.9544 | 126865.5344 | 158803.9495
9.7 | MURO DE CONTENÇÃO EM GABIÕES CAIXA - LOTE 10M DE FRENTE | 42025.7616 | 49268.2964 | 61542.3819 | 61542.3819 | 59949.4313 | 52604.2623 | 55082.7223 | 52951.4637 | 46450.32 | 55381.0188 | 43371.7904 | 51963.5879 | 42572.5136 | 48703.4782 | 44004.4686 | 43127.2311 | 44208.9829 | 48959.1033 | 48671.151 | 48767.5584 | 42025.7616 | 44734.7237 | 48801.3495 | 51290.7633 | 52881.4974 | 47478.5716 | 47772.2566 | 50258.8247 | 48788.1412 | 47900.6475
2026-08-09 | MURO DE CONTENÇÃO EM GABIÕES CAIXA - LOTE 5M DE FRENTE | 22661.9625 | 26464.3957 | 32320.5702 | 32320.5702 | 31843.0782 | 27656.3784 | 28749.6176 | 28211.9623 | 24750.7829 | 28710.3323 | 23313.7498 | 27541.1168 | 22937.2788 | 26547.1 | 23404.6871 | 23449.6134 | 23585.6738 | 26065.1139 | 26438.2326 | 25888.9719 | 22661.9625 | 24162.1111 | 25831.1917 | 27984.493 | 29050.9382 | 26332.6138 | 26262.797 | 27376.4551 | 26135.0477 | 27326.8125
10 | TRATAMENTO DE PATOLOGIAS E OUTRAS ADEQUAÇÕES
2026-01-10 | CORREÇÃO E PREVENÇÃO DE TRINCAS EM PAREDES | 356.6884 | 402.1981 | 442.7926 | 442.6153 | 378.9812 | 412.8351 | 423.8413 | 421.6626 | 414.8388 | 375.5733 | 429.7781 | 412.8741 | 415.371 | 394.7159 | 413.5754 | 406.5957 | 404.2849 | 397.1237 | 398.0223 | 400.1738 | 373.3985 | 368.8247 | 442.7926 | 393.027 | 412.783 | 381.6469 | 410.1397 | 408.7262 | 356.6884 | 368.46
2026-02-10 | INSTALAÇÃO DE SISTEMA DE DRENAGEM | 4356.6901 | 4857.7473 | 5301.5134 | 4869.7505 | 4789.7787 | 4938.7866 | 5127.1173 | 4895.3983 | 4460.1258 | 4356.6901 | 4363.7704 | 4820.3972 | 5275.5614 | 4661.5976 | 4705.2128 | 4412.2824 | 5119.5623 | 4631.2987 | 4948.4269 | 4926.1775 | 4551.9 | 4541.7453 | 4963.2992 | 5038.5543 | 5301.5134 | 5047.6703 | 5214.276 | 5027.1035 | 4921.1865 | 5249.9947
2026-03-10 | TRATAMENTO DE INFILTRAÇÃO ASCENDENTE | 1339.7186 | 1509.9173 | 1716.1671 | 1705.8638 | 1517.7319 | 1567.5726 | 1614.0802 | 1595.8544 | 1441.6449 | 1471.8297 | 1455.9256 | 1526.5471 | 1459.3112 | 1464.863 | 1474.6179 | 1442.4131 | 1414.1974 | 1437.8145 | 1592.6327 | 1461.4713 | 1339.7186 | 1417.9145 | 1556.6485 | 1460.2829 | 1716.1671 | 1466.3126 | 1545.1635 | 1650.88 | 1547.617 | 1422.6918
2026-04-10 | VENTILAÇÃO MECÂNICA (CÔMODO) | 489.6544 | 510.3017 | 536.885 | 508.8785 | 526.4255 | 515.5844 | 511.3928 | 510.2204 | 503.9606 | 489.6544 | 497.6393 | 500.885 | 504.6039 | 511.7201 | 501.0799 | 501.287 | 502.9369 | 493.3381 | 514.3319 | 502.7194 | 497.6207 | 500.4124 | 507.254 | 531.5057 | 536.885 | 507.1912 | 536.7013 | 534.651 | 527.5388 | 501.7278
OSC | Valor do BDI (%) - SEM DESONERAÇÃO | 15.49%

## 1.1
ACRE (AC)
|  | ESTRUTURA COM CAIXA D'ÁGUA (1000L) |  |  |  | E. S. Horista: | 112.6%
|  | PLANILHA DE QUANTITATIVOS E PREÇOS PARA A EXECUÇÃO DE 100 % DOS SERVIÇOS PROJETADOS |  |  |  | E. S. Mensalista: | 69.03%
|  |  |  | COD. KIT | 2026-01-01 | REF: SINAPI 05/2026 - NÃO DESONERADA
ITEM | CÓDIGO SINAPI | DESCRIÇÃO DO SERVIÇO | Unidade | Quantidade | Preço Unitário | Preço Parcial | Percentual | ACRE (AC) | AMAZONAS (AM) | PARÁ (PA) | RONDÔNIA (RO) | RORÂIMA (RR) | TOCANTINS (TO) | AMAPÁ (AP) | MARANHÃO (MA) | PIAUÍ (PI) | CEARÁ (CE) | RIO GRANDE DO NORTE (RN) | PARAÍBA (PB) | PERNAMBUCO (PE) | ALAGOAS (AL) | SERGIPE (SE) | BAHIA (BA) | MATO GROSSO (MT) | MATO GROSSO DO SUL (MS) | GOIÁS (GO) | DISTRITO FEDERAL (DF) | ESPÍRITO SANTO (ES) | RIO DE JANEIRO (RJ) | MINAS GERAIS (MG) | SÃO PAULO (SP) | PARANÁ (PR) | SANTA CATARINA (SC) | RIO GRANDE DO SUL (RS) | Memória de Cálculo dos Quantitativos
1 |  | MÃO DE OBRA |  |  |  | 415.66 | 9.202% | 415.66 | 463.96 | 419.02 | 415.45 | 420.14 | 390.6 | 355.25 | 365.89 | 373.45 | 401.52 | 396.55 | 382.41 | 384.44 | 372.47 | 355.18 | 437.01 | 393.82 | 365.96 | 387.1 | 409.99 | 500.15 | 528.71 | 425.74 | 487.83 | 510.65 | 451.92 | 390.32 | MÃO DE OBRA
1.1 | 88251 | AUXILIAR DE SERRALHEIRO COM ENCARGOS COMPLEMENTARES | H | 7 | 26.51 | 185.57 | 4.108% | 185.57 | 198.45 | 191.24 | 199.01 | 181.86 | 189.28 | 163.73 | 164.08 | 168.63 | 184.24 | 189.98 | 173.81 | 176.12 | 167.72 | 161.56 | 188.37 | 181.58 | 164.36 | 164.01 | 181.72 | 217.91 | 236.46 | 192.15 | 233.66 | 231.28 | 200.41 | 182.7 | Mão de obra para construção da estrutura metalica da caixa d'agua
2025-02-01 | 88315 | SERRALHEIRO COM ENCARGOS COMPLEMENTARES | H | 7 | 32.87 | 230.09 | 5.094% | 230.09 | 265.51 | 227.78 | 216.44 | 238.28 | 201.32 | 191.52 | 201.81 | 204.82 | 217.28 | 206.57 | 208.6 | 208.32 | 204.75 | 193.62 | 248.64 | 212.24 | 201.6 | 223.09 | 228.27 | 282.24 | 292.25 | 233.59 | 254.17 | 279.37 | 251.51 | 207.62 | Mão de obra para construção da estrutura metalica da caixa d'agua
2 |  | FUNDAÇÃO E ESTRUTURA METALICA |  |  |  | 3063.3291 | 67.82% | 3063.3291 | 2556.9233 | 2396.7452 | 2668.8539 | 2673.3495 | 2366.1091 | 2520.5666 | 2353.7042 | 2365.8458 | 2319.536 | 2342.6768 | 2340.023 | 2297.5309 | 2513.1766 | 2297.5404 | 2670.7463 | 2467.7696 | 2296.8428 | 2310.3305 | 2359.9809 | 2358.4744 | 2364.715 | 2288.2629 | 2261.476 | 2285.563 | 2417.9344 | 2348.6405 | FUNDAÇÃO E ESTRUTURA METALICA
2024-01-02 | 100897 | ESTACA ESCAVADA MECANICAMENTE, SEM FLUIDO ESTABILIZANTE, COM 40 CM DE DIÂMETRO, PERFURATRIZ MONTADA SOBRE CAMINHÃO E CONCRETO FCK 25 MPA LANÇADO POR CAMINHÃO BETONEIRA (EXCLUSIVE MOBILIZAÇÃO E DESMOBILIZAÇÃO). AF_05/2026 | M | 3 | 289.12 | 867.36 | 19.2% | 867.36 | 531.96 | 427.89 | 523.14 | 612.21 | 424.98 | 496.2 | 407.61 | 377.19 | 346.35 | 368.52 | 377.19 | 361.2 | 409.92 | 366.48 | 409.8 | 434.82 | 384.51 | 385.44 | 371.67 | 393.51 | 374.61 | 359.07 | 339.03 | 339.84 | 401.61 | 362.91 | Serviço de escavação e concretagem da fundação destinada à estrutura de apoio da caixa d’água, considerando profundidade mínima de 3,00 m
2.2 | 96523 | ESCAVAÇÃO MANUAL PARA BLOCO DE COROAMENTO OU SAPATA (INCLUINDO ESCAVAÇÃO PARA COLOCAÇÃO DE FÔRMAS). AF_01/2024 | M3 | 0.16033 | 110.06 | 17.6454 | 0.3907% | 17.6454 | 18.6554 | 18.5416 | 18.2225 | 17.6374 | 16.1832 | 14.9551 | 15.8241 | 16.4205 | 17.4626 | 17.5299 | 16.7011 | 16.7956 | 15.7295 | 15.7551 | 18.6394 | 17.0971 | 15.8193 | 16.5968 | 17.6694 | 20.1384 | 22.9553 | 17.6742 | 21.1116 | 21.9645 | 19.0033 | 17.0698 | Escavação de vala destinada à execução de bloco de coroamento com dimensões de 55 × 55 × 50 cm, considerando 3 cm adicionais para a execução do lastro de concreto - (0,55 x 0,55 x 0,53)
2.3 | 96617 | LASTRO DE CONCRETO MAGRO, APLICADO EM BLOCOS DE COROAMENTO OU SAPATAS, ESPESSURA DE 3 CM. AF_01/2024 | M2 | 0.3025 | 31.72 | 9.5953 | 0.2124% | 9.5953 | 8.1978 | 8.1947 | 8.8602 | 8.833 | 7.2388 | 8.2946 | 7.1662 | 7.9164 | 6.7458 | 7.0029 | 6.6792 | 6.7064 | 6.3283 | 6.7216 | 7.8438 | 7.5746 | 6.1105 | 7.5171 | 8.2341 | 6.891 | 7.3961 | 7.263 | 6.5612 | 7.3931 | 7.5655 | 6.6157 | Regularização do fundo da escavação para recebimento do bloco de coroamento - (0,55 x 0,55)
2.4 | 96534 | FABRICAÇÃO, MONTAGEM E DESMONTAGEM DE FÔRMA PARA BLOCO DE COROAMENTO, EM MADEIRA SERRADA, E=25 MM, 4 UTILIZAÇÕES. AF_01/2024 | M2 | 1.21 | 81.85 | 99.0385 | 2.193% | 99.0385 | 105.0038 | 114.9863 | 97.2356 | 97.9374 | 105.27 | 98.8933 | 106.1049 | 101.64 | 110.4609 | 121.1452 | 115.3493 | 108.9605 | 104.907 | 108.053 | 115.555 | 110.6666 | 89.5279 | 104.2173 | 99.9339 | 115.6155 | 123.6257 | 103.6002 | 112.7115 | 116.3294 | 113.3649 | 94.0654 | Foram considerados os quatro lados do bloco de coroamento - ((0,55 x 0,55) x 4)
2.5 | 96545 | ARMAÇÃO DE BLOCO UTILIZANDO AÇO CA-50 DE 8 MM - MONTAGEM. AF_01/2024 | KG | 11.4913 | 19.54 | 224.539 | 4.971% | 224.539 | 208.4513 | 191.4442 | 211.3241 | 212.0136 | 176.2758 | 203.51 | 189.2609 | 183.5153 | 184.2047 | 196.5004 | 180.9872 | 181.7916 | 206.4978 | 194.5469 | 198.9135 | 194.6618 | 182.0214 | 175.0117 | 191.3293 | 198.1091 | 220.7469 | 180.0679 | 185.124 | 204.1995 | 197.1899 | 187.3074 | Foram consideradas 5 barras de aço CA-50, Ø10 mm, com comprimento de 1,95 m, e 4 barras de Ø10 mm, com comprimento de 1,91 m, destinadas à execução da armadura do bloco de coroamento - ((4,74 / 12) x (1,95 x 5) + (1,91 x 4))
2.6 | 96557 | CONCRETAGEM DE BLOCO DE COROAMENTO OU VIGA BALDRAME, FCK 30 MPA, COM USO DE BOMBA - LANÇAMENTO, ADENSAMENTO E ACABAMENTO. AF_01/2024 | M3 | 0.15125 | 2345.41 | 354.7433 | 7.854% | 354.7433 | 193.8344 | 148.4262 | 187.1068 | 234.3044 | 146.3661 | 178.1831 | 138.0913 | 123.9872 | 108.1725 | 117.7512 | 124.5786 | 116.582 | 135.576 | 116.3657 | 138.9125 | 151.3513 | 129.2114 | 131.5633 | 121.0605 | 129.5411 | 117.8374 | 117.8812 | 105.1127 | 103.6456 | 135.4187 | 115.552 | Foi considerado o volume do bloco de coroamento conforme as dimensões do projeto - ((0,55 x 0,55 x 0,5))
2.7 | 103673 | LANÇAMENTO COM USO DE BOMBA, ADENSAMENTO E ACABAMENTO DE CONCRETO EM ESTRUTURAS. AF_02/2022 | M3 | 0.15125 | 48.47 | 7.3311 | 0.1623% | 7.3311 | 7.744 | 7.6956 | 7.561 | 7.3371 | 6.7185 | 6.2149 | 6.5703 | 6.8138 | 7.254 | 7.2827 | 7.0301 | 6.9741 | 6.5295 | 6.5416 | 7.7501 | 7.0967 | 6.5658 | 6.9076 | 7.3371 | 8.4337 | 9.553 | 7.3447 | 8.7483 | 9.1143 | 8.0556 | 7.083 | Foi considerado o volume do bloco de coroamento conforme as dimensões do projeto - ((0,55 x 0,55 x 0,5))
2025-08-02 | 43083 | PERFIL "U" ENRIJECIDO, EM CHAPA DOBRADA DE ACO LAMINADO, E = 3,75 MM, H = 200 MM, L = 75 MM (9,94 KG/M) | KG | 91.448 | 8.66 | 791.9397 | 17.53% | 791.9397 | 791.9397 | 791.9397 | 791.9397 | 791.9397 | 791.9397 | 791.9397 | 791.9397 | 791.9397 | 791.9397 | 791.9397 | 791.9397 | 791.9397 | 791.9397 | 791.9397 | 964.7764 | 791.9397 | 791.9397 | 791.9397 | 791.9397 | 791.9397 | 791.9397 | 791.9397 | 791.9397 | 791.9397 | 791.9397 | 815.7162 | Perfil metálico destinado à execução do pilar de sustentação da caixa d’água - (4,6 + 4,6) x 9,94
2025-09-02 | 40535 | PERFIL "U" SIMPLES, EM CHAPA DOBRADA DE ACO LAMINADO, E = 2,65 MM, H = 75 MM, L = 40 MM (3,04 KG/M) | KG | 38.912 | 8.66 | 336.9779 | 7.46% | 336.9779 | 336.9779 | 336.9779 | 336.9779 | 336.9779 | 336.9779 | 336.9779 | 336.9779 | 336.9779 | 336.9779 | 336.9779 | 336.9779 | 336.9779 | 336.9779 | 336.9779 | 410.5216 | 336.9779 | 336.9779 | 336.9779 | 336.9779 | 336.9779 | 336.9779 | 336.9779 | 336.9779 | 336.9779 | 336.9779 | 347.095 | Perfil metálico destinado à execução da base de apoio da caixa d’água, projetado para o recebimento da chapa metálica de sustentação - (1,5 + 1,5 + 1,36 + 1,36 + 1,36 +1,36 + 1,36 + 1,5 + 1,5) x 3,04
2025-10-02 | 11026 | CHAPA DE ACO GALVANIZADA BITOLA GSG 14, E = 1,95 MM (15,60 KG/M2) | KG | 35.1 | 10.09 | 354.159 | 7.841% | 354.159 | 354.159 | 350.649 | 486.486 | 354.159 | 354.159 | 385.398 | 354.159 | 419.445 | 409.968 | 378.027 | 382.59 | 369.603 | 498.771 | 354.159 | 398.034 | 415.584 | 354.159 | 354.159 | 413.829 | 357.318 | 359.073 | 366.444 | 354.159 | 354.159 | 406.809 | 395.226 | Chapa metálica de apoio destinada à base da caixa d’água, prevista para distribuição uniforme das cargas e fixação da estrutura de sustentação, conforme especificações do projeto - =(1,5 x 1,5) x 15,6
3 |  | CAIXA D´AGUA |  |  |  | 822.46 | 18.21% | 822.46 | 893.52 | 917.63 | 978.86 | 904.44 | 907.65 | 821.61 | 872.34 | 839.41 | 886.07 | 805.67 | 856.33 | 797.36 | 825.46 | 784.78 | 816.11 | 842.97 | 875.36 | 849.09 | 920.26 | 979.52 | 920.61 | 875.76 | 950.12 | 944.63 | 891.22 | 940.24 | CAIXA D´AGUA
2024-01-03 | 102623 | CAIXA D´ÁGUA EM POLIETILENO, 1000 LITROS (INCLUSOS TUBOS, CONEXÕES E TORNEIRA DE BÓIA) - FORNECIMENTO E INSTALAÇÃO. AF_06/2021 | UN | 1 | 822.46 | 822.46 | 18.21% | 822.46 | 893.52 | 917.63 | 978.86 | 904.44 | 907.65 | 821.61 | 872.34 | 839.41 | 886.07 | 805.67 | 856.33 | 797.36 | 825.46 | 784.78 | 816.11 | 842.97 | 875.36 | 849.09 | 920.26 | 979.52 | 920.61 | 875.76 | 950.12 | 944.63 | 891.22 | 940.24 | Uma caixa dágua, com conexões para atendimento de até 4 pessoas
4 |  | ASSISTÊNCIA TÉCNICA |  |  |  | 215.4668 | 4.77% | 215.4668 | 220.1096 | 225.205 | 219.2482 | 218.051 | 217.0874 | 214.0506 | 205.6264 | 206.298 | 227.395 | 256.1716 | 218.9854 | 216.8246 | 224.11 | 213.7002 | 223.1902 | 209.4662 | 217.7444 | 212.2402 | 240.1846 | 232.4466 | 242.9002 | 214.8244 | 213.1016 | 236.4762 | 228.5484 | 213.5688 | ASSISTÊNCIA TÉCNICA
2025-01-04 | 90778 | ENGENHEIRO CIVIL DE OBRA PLENO COM ENCARGOS COMPLEMENTARES | H | 1.46 | 147.58 | 215.4668 | 4.77% | 215.4668 | 220.1096 | 225.205 | 219.2482 | 218.051 | 217.0874 | 214.0506 | 205.6264 | 206.298 | 227.395 | 256.1716 | 218.9854 | 216.8246 | 224.11 | 213.7002 | 223.1902 | 209.4662 | 217.7444 | 212.2402 | 240.1846 | 232.4466 | 242.9002 | 214.8244 | 213.1016 | 236.4762 | 228.5484 | 213.5688 | Engenheiro para acompanhamento
TOTAL CUSTO DIRETO (I) | [5 empty] | 4516.9159 | 100% | 4516.9159 | 4134.5129 | 3958.6002 | 4282.4121 | 4215.9805 | 3881.4465 | 3911.4772 | 3797.5606 | 3785.0038 | 3834.521 | 3801.0684 | 3797.7484 | 3696.1555 | 3935.2166 | 3651.2006 | 4147.0565 | 3914.0258 | 3755.9072 | 3758.7607 | 3930.4155 | 4070.591 | 4056.9352 | 3804.5873 | 3912.5276 | 3977.3192 | 3989.6228 | 3892.7693
OSC |  | Valor do BDI (%) - SEM DESONERAÇÃO | % | 15.49% |  | 699.6703 |  | 699.6703 | 640.436 | 613.1872 | 663.3456 | 653.0554 | 601.2361 | 605.8878 | 588.2421 | 586.2971 | 593.9673 | 588.7855 | 588.2712 | 572.5345 | 609.565 | 565.571 | 642.3791 | 606.2826 | 581.79 | 582.232 | 608.8214 | 630.5345 | 628.4193 | 589.3306 | 606.0505 | 616.0867 | 617.9926 | 602.99
TOTAL DA OBRA (I) + (II) | [5 empty] | 5216.5862 |  | 5216.5862 | 4774.9489 | 4571.7874 | 4945.7577 | 4869.0358 | 4482.6825 | 4517.365 | 4385.8028 | 4371.3009 | 4428.4883 | 4389.8539 | 4386.0196 | 4268.69 | 4544.7816 | 4216.7716 | 4789.4356 | 4520.3084 | 4337.6972 | 4340.9927 | 4539.2369 | 4701.1256 | 4685.3544 | 4393.9178 | 4518.5781 | 4593.406 | 4607.6154 | 4495.7592
Notas:
Este kit contempla tudo o que é necessário para instalar uma caixa d’água de 1000 litros sobre uma estrutura segura, neste caso, metálica, incluindo a própria caixa, fundação, perfis metálicos e mão de obra especializada.
| * | Inclui caixa d’água em polietileno de 1000 litros, já com torneira de boia, tubos e conexões básicas para instalação.
| * | A estrutura metálica será fixada em fundação de concreto, garantindo estabilidade e segurança.
| * | Inclui mão de obra especializada: serralheiro, auxiliar de serralheiro e pedreiro.
| * | A tubulação considerada contempla apenas a ligação da caixa à própria estrutura e distribuição inicial para a residência, não abrangendo toda a rede de água até o hidrômetro ou outras ligações prediais.
| * | Inclui assistência técnica de engenheiro civil, garantindo que a estrutura e instalação da caixa sejam executadas corretamente.

## 1.2
ACRE (AC)
|  | ESTRUTURA PARA CAIXA D'ÁGUA PRÉ-EXISTENTE (1000L) |  |  |  | E. S. Horista: | 112.6%
|  | PLANILHA DE QUANTITATIVOS E PREÇOS PARA A EXECUÇÃO DE 100 % DOS SERVIÇOS PROJETADOS |  |  |  | E. S. Mensalista: | 69.03%
|  |  |  | COD. KIT | 2026-02-01 | REF: SINAPI 05/2026 - NÃO DESONERADA
ITEM | CÓDIGO SINAPI | DESCRIÇÃO DO SERVIÇO | Unidade | Quantidade | Preço Unitário | Preço Parcial | Percentual | ACRE (AC) | AMAZONAS (AM) | PARÁ (PA) | RONDÔNIA (RO) | RORÂIMA (RR) | TOCANTINS (TO) | AMAPÁ (AP) | MARANHÃO (MA) | PIAUÍ (PI) | CEARÁ (CE) | RIO GRANDE DO NORTE (RN) | PARAÍBA (PB) | PERNAMBUCO (PE) | ALAGOAS (AL) | SERGIPE (SE) | BAHIA (BA) | MATO GROSSO (MT) | MATO GROSSO DO SUL (MS) | GOIÁS (GO) | DISTRITO FEDERAL (DF) | ESPÍRITO SANTO (ES) | RIO DE JANEIRO (RJ) | MINAS GERAIS (MG) | SÃO PAULO (SP) | PARANÁ (PR) | SANTA CATARINA (SC) | RIO GRANDE DO SUL (RS) | Memória de Cálculo dos Quantitativos
1 |  | MÃO DE OBRA |  |  |  | 415.66 | 10.25% | 415.66 | 463.96 | 419.02 | 415.45 | 420.14 | 390.6 | 355.25 | 365.89 | 373.45 | 401.52 | 396.55 | 382.41 | 384.44 | 372.47 | 355.18 | 437.01 | 393.82 | 365.96 | 387.1 | 409.99 | 500.15 | 528.71 | 425.74 | 487.83 | 510.65 | 451.92 | 390.32 | MÃO DE OBRA
2024-01-01 | 88251 | AUXILIAR DE SERRALHEIRO COM ENCARGOS COMPLEMENTARES | H | 7 | 26.51 | 185.57 | 4.574% | 185.57 | 198.45 | 191.24 | 199.01 | 181.86 | 189.28 | 163.73 | 164.08 | 168.63 | 184.24 | 189.98 | 173.81 | 176.12 | 167.72 | 161.56 | 188.37 | 181.58 | 164.36 | 164.01 | 181.72 | 217.91 | 236.46 | 192.15 | 233.66 | 231.28 | 200.41 | 182.7 | Mão de obra para construção e instalação da estrutura metálica da caixa d’água
2025-02-01 | 88315 | SERRALHEIRO COM ENCARGOS COMPLEMENTARES | H | 7 | 32.87 | 230.09 | 5.672% | 230.09 | 265.51 | 227.78 | 216.44 | 238.28 | 201.32 | 191.52 | 201.81 | 204.82 | 217.28 | 206.57 | 208.6 | 208.32 | 204.75 | 193.62 | 248.64 | 212.24 | 201.6 | 223.09 | 228.27 | 282.24 | 292.25 | 233.59 | 254.17 | 279.37 | 251.51 | 207.62 | Mão de obra para construção e instalação da estrutura metálica da caixa d’água
2 |  | FUNDAÇÃO E ESTRUTURA METALICA |  |  |  | 3063.3291 | 75.51% | 3063.3291 | 2556.9233 | 2396.7452 | 2668.8539 | 2673.3495 | 2366.1091 | 2520.5666 | 2353.7042 | 2365.8458 | 2319.536 | 2342.6768 | 2340.023 | 2297.5309 | 2513.1766 | 2297.5404 | 2670.7463 | 2467.7696 | 2296.8428 | 2310.3305 | 2359.9809 | 2358.4744 | 2364.715 | 2288.2629 | 2261.476 | 2285.563 | 2417.9344 | 2348.6405 | FUNDAÇÃO E ESTRUTURA METALICA
2024-01-02 | 100897 | ESTACA ESCAVADA MECANICAMENTE, SEM FLUIDO ESTABILIZANTE, COM 40 CM DE DIÂMETRO, PERFURATRIZ MONTADA SOBRE CAMINHÃO E CONCRETO FCK 25 MPA LANÇADO POR CAMINHÃO BETONEIRA (EXCLUSIVE MOBILIZAÇÃO E DESMOBILIZAÇÃO). AF_05/2026 | M | 3 | 289.12 | 867.36 | 21.38% | 867.36 | 531.96 | 427.89 | 523.14 | 612.21 | 424.98 | 496.2 | 407.61 | 377.19 | 346.35 | 368.52 | 377.19 | 361.2 | 409.92 | 366.48 | 409.8 | 434.82 | 384.51 | 385.44 | 371.67 | 393.51 | 374.61 | 359.07 | 339.03 | 339.84 | 401.61 | 362.91 | Serviço de escavação e concretagem da fundação destinada à estrutura de apoio da caixa d’água, considerando profundidade mínima de 3,00 m
2.2 | 96523 | ESCAVAÇÃO MANUAL PARA BLOCO DE COROAMENTO OU SAPATA (INCLUINDO ESCAVAÇÃO PARA COLOCAÇÃO DE FÔRMAS). AF_01/2024 | M3 | 0.16033 | 110.06 | 17.6454 | 0.435% | 17.6454 | 18.6554 | 18.5416 | 18.2225 | 17.6374 | 16.1832 | 14.9551 | 15.8241 | 16.4205 | 17.4626 | 17.5299 | 16.7011 | 16.7956 | 15.7295 | 15.7551 | 18.6394 | 17.0971 | 15.8193 | 16.5968 | 17.6694 | 20.1384 | 22.9553 | 17.6742 | 21.1116 | 21.9645 | 19.0033 | 17.0698 | Escavação de vala destinada à execução de bloco de coroamento com dimensões de 55 × 55 × 50 cm, considerando 3 cm adicionais para a execução do lastro de concreto - (0,55 x 0,55 x 0,53)
2.3 | 96617 | LASTRO DE CONCRETO MAGRO, APLICADO EM BLOCOS DE COROAMENTO OU SAPATAS, ESPESSURA DE 3 CM. AF_01/2024 | M2 | 0.3025 | 31.72 | 9.5953 | 0.2365% | 9.5953 | 8.1978 | 8.1947 | 8.8602 | 8.833 | 7.2388 | 8.2946 | 7.1662 | 7.9164 | 6.7458 | 7.0029 | 6.6792 | 6.7064 | 6.3283 | 6.7216 | 7.8438 | 7.5746 | 6.1105 | 7.5171 | 8.2341 | 6.891 | 7.3961 | 7.263 | 6.5612 | 7.3931 | 7.5655 | 6.6157 | Regularização do fundo da escavação para recebimento do bloco de coroamento - (0,55 x 0,55)
2.4 | 96534 | FABRICAÇÃO, MONTAGEM E DESMONTAGEM DE FÔRMA PARA BLOCO DE COROAMENTO, EM MADEIRA SERRADA, E=25 MM, 4 UTILIZAÇÕES. AF_01/2024 | M2 | 1.21 | 81.85 | 99.0385 | 2.441% | 99.0385 | 105.0038 | 114.9863 | 97.2356 | 97.9374 | 105.27 | 98.8933 | 106.1049 | 101.64 | 110.4609 | 121.1452 | 115.3493 | 108.9605 | 104.907 | 108.053 | 115.555 | 110.6666 | 89.5279 | 104.2173 | 99.9339 | 115.6155 | 123.6257 | 103.6002 | 112.7115 | 116.3294 | 113.3649 | 94.0654 | Foram considerados os quatro lados do bloco de coroamento - ((0,55 x 0,55) x 4)
2.5 | 96545 | ARMAÇÃO DE BLOCO UTILIZANDO AÇO CA-50 DE 8 MM - MONTAGEM. AF_01/2024 | KG | 11.4913 | 19.54 | 224.539 | 5.535% | 224.539 | 208.4513 | 191.4442 | 211.3241 | 212.0136 | 176.2758 | 203.51 | 189.2609 | 183.5153 | 184.2047 | 196.5004 | 180.9872 | 181.7916 | 206.4978 | 194.5469 | 198.9135 | 194.6618 | 182.0214 | 175.0117 | 191.3293 | 198.1091 | 220.7469 | 180.0679 | 185.124 | 204.1995 | 197.1899 | 187.3074 | Foram consideradas 5 barras de aço CA-50, Ø10 mm, com comprimento de 1,95 m, e 4 barras de Ø10 mm, com comprimento de 1,91 m, destinadas à execução da armadura do bloco de coroamento - ((4,74 / 12) x (1,95 x 5) + (1,91 x 4))
2.6 | 96557 | CONCRETAGEM DE BLOCO DE COROAMENTO OU VIGA BALDRAME, FCK 30 MPA, COM USO DE BOMBA - LANÇAMENTO, ADENSAMENTO E ACABAMENTO. AF_01/2024 | M3 | 0.15125 | 2345.41 | 354.7433 | 8.745% | 354.7433 | 193.8344 | 148.4262 | 187.1068 | 234.3044 | 146.3661 | 178.1831 | 138.0913 | 123.9872 | 108.1725 | 117.7512 | 124.5786 | 116.582 | 135.576 | 116.3657 | 138.9125 | 151.3513 | 129.2114 | 131.5633 | 121.0605 | 129.5411 | 117.8374 | 117.8812 | 105.1127 | 103.6456 | 135.4187 | 115.552 | Foi considerado o volume do bloco de coroamento conforme as dimensões do projeto - ((0,55 x 0,55 x 0,5))
2.7 | 103673 | LANÇAMENTO COM USO DE BOMBA, ADENSAMENTO E ACABAMENTO DE CONCRETO EM ESTRUTURAS. AF_02/2022 | M3 | 0.15125 | 48.47 | 7.3311 | 0.1807% | 7.3311 | 7.744 | 7.6956 | 7.561 | 7.3371 | 6.7185 | 6.2149 | 6.5703 | 6.8138 | 7.254 | 7.2827 | 7.0301 | 6.9741 | 6.5295 | 6.5416 | 7.7501 | 7.0967 | 6.5658 | 6.9076 | 7.3371 | 8.4337 | 9.553 | 7.3447 | 8.7483 | 9.1143 | 8.0556 | 7.083 | Foi considerado o volume do bloco de coroamento conforme as dimensões do projeto - ((0,55 x 0,55 x 0,5))
2025-08-02 | 43083 | PERFIL "U" ENRIJECIDO, EM CHAPA DOBRADA DE ACO LAMINADO, E = 3,75 MM, H = 200 MM, L = 75 MM (9,94 KG/M) | KG | 91.448 | 8.66 | 791.9397 | 19.52% | 791.9397 | 791.9397 | 791.9397 | 791.9397 | 791.9397 | 791.9397 | 791.9397 | 791.9397 | 791.9397 | 791.9397 | 791.9397 | 791.9397 | 791.9397 | 791.9397 | 791.9397 | 964.7764 | 791.9397 | 791.9397 | 791.9397 | 791.9397 | 791.9397 | 791.9397 | 791.9397 | 791.9397 | 791.9397 | 791.9397 | 815.7162 | Perfil metálico destinado à execução do pilar de sustentação da caixa d’água - (4,6 + 4,6) x 9,94
2025-09-02 | 40535 | PERFIL "U" SIMPLES, EM CHAPA DOBRADA DE ACO LAMINADO, E = 2,65 MM, H = 75 MM, L = 40 MM (3,04 KG/M) | KG | 38.912 | 8.66 | 336.9779 | 8.307% | 336.9779 | 336.9779 | 336.9779 | 336.9779 | 336.9779 | 336.9779 | 336.9779 | 336.9779 | 336.9779 | 336.9779 | 336.9779 | 336.9779 | 336.9779 | 336.9779 | 336.9779 | 410.5216 | 336.9779 | 336.9779 | 336.9779 | 336.9779 | 336.9779 | 336.9779 | 336.9779 | 336.9779 | 336.9779 | 336.9779 | 347.095 | Perfil metálico destinado à execução da base de apoio da caixa d’água, projetado para o recebimento da chapa metálica de sustentação - (1,5 + 1,5 + 1,36 + 1,36 + 1,36 +1,36 + 1,36 + 1,5 + 1,5) x 3,04
2025-10-02 | 11026 | CHAPA DE ACO GALVANIZADA BITOLA GSG 14, E = 1,95 MM (15,60 KG/M2) | KG | 35.1 | 10.09 | 354.159 | 8.73% | 354.159 | 354.159 | 350.649 | 486.486 | 354.159 | 354.159 | 385.398 | 354.159 | 419.445 | 409.968 | 378.027 | 382.59 | 369.603 | 498.771 | 354.159 | 398.034 | 415.584 | 354.159 | 354.159 | 413.829 | 357.318 | 359.073 | 366.444 | 354.159 | 354.159 | 406.809 | 395.226 | Chapa metálica de apoio destinada à base da caixa d’água, prevista para distribuição uniforme das cargas e fixação da estrutura de sustentação, conforme especificações do projeto - =(1,5 x 1,5) x 15,6
3 |  | CONEXÕES PARA CAIXA D´AGUA |  |  |  | 383.616 | 9.456% | 383.616 | 420.6325 | 388.719 | 394.1005 | 327.9205 | 353.515 | 358.824 | 364.5485 | 368.62 | 355.4965 | 313.7595 | 338.692 | 369.292 | 337.03 | 325.241 | 361.893 | 357.523 | 367.7935 | 396.3395 | 412.6065 | 466.3995 | 470.5045 | 357.8505 | 453.055 | 402.4835 | 422.8205 | 450.809 | CONEXÕES PARA CAIXA D´AGUA
2024-01-03 | 94489 | REGISTRO DE ESFERA, PVC, SOLDÁVEL, COM VOLANTE, DN 25 MM - FORNECIMENTO E INSTALAÇÃO. AF_08/2021 | UN | 2 | 29.01 | 58.02 | 1.43% | 58.02 | 88.24 | 56.3 | 65.34 | 40.2 | 45.68 | 62.64 | 62.4 | 61.54 | 50.22 | 39.82 | 47.72 | 65.12 | 50.06 | 50.7 | 53.86 | 53.82 | 60.58 | 58.96 | 61.3 | 81.7 | 87.14 | 49.14 | 67.06 | 67.26 | 66.64 | 79.82 | Conexões para caixa de agua
2024-02-03 | 94491 | REGISTRO DE ESFERA, PVC, SOLDÁVEL, COM VOLANTE, DN 40 MM - FORNECIMENTO E INSTALAÇÃO. AF_08/2021 | UN | 1 | 57.78 | 57.78 | 1.424% | 57.78 | 89.9 | 56.01 | 65.55 | 38.98 | 44.88 | 63.28 | 62.96 | 61.96 | 49.76 | 38.8 | 47.33 | 65.68 | 49.68 | 50.63 | 53.3 | 53.38 | 60.98 | 59.09 | 61.37 | 82.72 | 87.9 | 48.33 | 66.68 | 66.91 | 66.59 | 81.07 | Conexões para caixa de agua
2024-03-03 | 94648 | TUBO, PVC, SOLDÁVEL, DE 25MM, INSTALADO EM RESERVAÇÃO PREDIAL DE ÁGUA - FORNECIMENTO E INSTALAÇÃO. AF_04/2024 | M | 1.8 | 7.78 | 14.004 | 0.3452% | 14.004 | 12.69 | 14.742 | 13.986 | 13.266 | 13.464 | 11.862 | 12.312 | 12.474 | 13.194 | 12.564 | 12.186 | 12.438 | 12.816 | 11.394 | 12.924 | 11.988 | 12.51 | 14.796 | 13.41 | 15.948 | 14.346 | 13.77 | 15.804 | 13.644 | 13.536 | 14.04 | Conexões para caixa de agua
2024-04-03 | 94650 | TUBO, PVC, SOLDÁVEL, DE 40MM, INSTALADO EM RESERVAÇÃO PREDIAL DE ÁGUA - FORNECIMENTO E INSTALAÇÃO. AF_04/2024 | M | 0.95 | 21.96 | 20.862 | 0.5143% | 20.862 | 18.3825 | 22.097 | 20.8145 | 19.4845 | 19.931 | 17.632 | 18.3065 | 18.506 | 19.5225 | 18.5155 | 17.936 | 18.354 | 18.924 | 16.777 | 18.639 | 17.385 | 18.7435 | 22.5435 | 19.8265 | 23.9115 | 20.3585 | 20.3205 | 22.971 | 19.1995 | 19.4845 | 21.109 | Conexões para caixa de agua
2024-05-03 | 94672 | JOELHO 90 GRAUS COM BUCHA DE LATÃO, PVC, SOLDÁVEL, DN 25 MM X 3/4", INSTALADO EM RESERVAÇÃO PREDIAL DE ÁGUA - FORNECIMENTO E INSTALAÇÃO. AF_04/2024 | UN | 2 | 6.94 | 13.88 | 0.3422% | 13.88 | 12.8 | 14.22 | 13.86 | 13.06 | 13.2 | 11.74 | 12.02 | 12.38 | 12.88 | 12.42 | 11.98 | 12.4 | 12.58 | 11.32 | 13.14 | 12.66 | 12.34 | 13.92 | 13.24 | 15.22 | 14.96 | 13.68 | 15.6 | 14.4 | 13.98 | 13.82 | Conexões para caixa de agua
2024-06-03 | 94676 | JOELHO 90 GRAUS, PVC, SOLDÁVEL, DN 40 MM INSTALADO EM RESERVAÇÃO PREDIAL DE ÁGUA - FORNECIMENTO E INSTALAÇÃO. AF_04/2024 | UN | 1 | 15.1 | 15.1 | 0.3722% | 15.1 | 13.55 | 15.36 | 15.08 | 13.94 | 14.14 | 12.77 | 12.93 | 13.42 | 13.71 | 13.25 | 12.72 | 13.29 | 13.32 | 12.17 | 13.92 | 13.81 | 13.47 | 15.2 | 14.24 | 16.41 | 15.79 | 14.72 | 16.39 | 15.14 | 14.92 | 15.18 | Conexões para caixa de agua
2024-07-03 | 94688 | TÊ, PVC, SOLDÁVEL, DN 25 MM INSTALADO EM RESERVAÇÃO PREDIAL DE ÁGUA - FORNECIMENTO E INSTALAÇÃO. AF_04/2024 | UN | 1 | 7.94 | 7.94 | 0.1957% | 7.94 | 7.3 | 7.82 | 7.94 | 7.31 | 7.35 | 6.71 | 6.69 | 7.03 | 7.07 | 6.93 | 6.62 | 7.01 | 6.89 | 6.44 | 7.57 | 7.75 | 7.03 | 7.49 | 7.47 | 8.29 | 8.83 | 7.77 | 8.63 | 8.57 | 8.25 | 7.91 | Conexões para caixa de agua
2024-08-03 | 94692 | TÊ, PVC, SOLDÁVEL, DN 40 MM INSTALADO EM RESERVAÇÃO PREDIAL DE ÁGUA - FORNECIMENTO E INSTALAÇÃO. AF_04/2024 | UN | 1 | 22.11 | 22.11 | 0.545% | 22.11 | 19.68 | 22.53 | 22.08 | 20.32 | 20.64 | 18.68 | 18.91 | 19.6 | 20.01 | 19.34 | 18.53 | 19.4 | 19.44 | 17.78 | 20.21 | 20.11 | 19.74 | 22.36 | 20.81 | 24.04 | 22.82 | 21.47 | 23.83 | 21.85 | 21.69 | 22.27 | Conexões para caixa de agua
2024-09-03 | 94703 | ADAPTADOR COM FLANGE E ANEL DE VEDAÇÃO, PVC, SOLDÁVEL, DN 25 MM X 3/4", INSTALADO EM RESERVAÇÃO PREDIAL DE ÁGUA - FORNECIMENTO E INSTALAÇÃO. AF_04/2024 | UN | 3 | 22.87 | 68.61 | 1.691% | 68.61 | 61.86 | 71.73 | 68.46 | 64.56 | 65.52 | 57.99 | 59.91 | 60.93 | 64.14 | 61.2 | 59.22 | 60.75 | 62.28 | 55.59 | 63 | 59.25 | 61.23 | 72 | 65.37 | 77.4 | 70.14 | 67.2 | 76.59 | 66.75 | 66.27 | 68.79 | Conexões para caixa de agua
2024-10-03 | 94705 | ADAPTADOR COM FLANGE E ANEL DE VEDAÇÃO, PVC, SOLDÁVEL, DN 40 MM X 1 1/4", INSTALADO EM RESERVAÇÃO PREDIAL DE ÁGUA - FORNECIMENTO E INSTALAÇÃO. AF_04/2024 | UN | 1 | 41.81 | 41.81 | 1.031% | 41.81 | 36.59 | 44.14 | 41.73 | 38.79 | 39.71 | 35.32 | 36.51 | 37.1 | 38.85 | 36.93 | 35.65 | 36.68 | 37.63 | 33.53 | 37.16 | 35.13 | 37.58 | 45.02 | 39.57 | 47.61 | 40.6 | 40.61 | 45.54 | 38.3 | 39 | 42.39 | Conexões para caixa de agua
2024-11-03 | 94796 | TORNEIRA DE BOIA PARA CAIXA D'ÁGUA, ROSCÁVEL, 3/4" - FORNECIMENTO E INSTALAÇÃO. AF_08/2021 | UN | 1 | 42.07 | 42.07 | 1.037% | 42.07 | 37.54 | 42.17 | 37.84 | 36.33 | 47.8 | 41.9 | 42.66 | 44.53 | 45.36 | 33.84 | 49.04 | 38.33 | 32.93 | 40.61 | 45.52 | 51.71 | 44.99 | 44.95 | 74.84 | 49.72 | 60.64 | 38.9 | 67.1 | 43.99 | 68.52 | 64.06 | Instalação de boia de controle de nível para o reservatório de água
2024-12-03 | 102591 | FURO EM CAIXA D'ÁGUA COM ESPESSURA DE 2 ATÉ 5 MM E DIÂMETRO DE 25 MM. AF_06/2021 | UN | 3 | 5.01 | 15.03 | 0.3705% | 15.03 | 15.51 | 15.15 | 15.03 | 15.21 | 14.88 | 12.84 | 13.29 | 13.44 | 14.58 | 14.13 | 13.86 | 13.92 | 14.37 | 12.84 | 15.9 | 14.4 | 13.05 | 14.04 | 14.85 | 16.44 | 18.93 | 15.39 | 18.84 | 18.57 | 16.8 | 14.28 | Execução de furos na caixa d’água para instalação das flanges e anéis de vedação
3.13 | 102595 | FURO EM CAIXA D'ÁGUA COM ESPESSURA DE 2 ATÉ 5 MM E DIÂMETRO DE 40 MM. AF_06/2021 | UN | 1 | 6.4 | 6.4 | 0.1578% | 6.4 | 6.59 | 6.45 | 6.39 | 6.47 | 6.32 | 5.46 | 5.65 | 5.71 | 6.2 | 6.02 | 5.9 | 5.92 | 6.11 | 5.46 | 6.75 | 6.13 | 5.55 | 5.97 | 6.31 | 6.99 | 8.05 | 6.55 | 8.02 | 7.9 | 7.14 | 6.07 | Execução de furos na caixa d’água para instalação das flanges e anéis de vedação
4 |  | ASSISTÊNCIA TÉCNICA |  |  |  | 194.0677 | 4.784% | 194.0677 | 198.2494 | 202.8388 | 197.4735 | 196.3952 | 195.5273 | 192.7922 | 185.2046 | 185.8095 | 204.8113 | 230.7299 | 197.2369 | 195.2906 | 201.8525 | 192.4766 | 201.024 | 188.663 | 196.1191 | 191.1616 | 216.3306 | 209.3612 | 218.7765 | 193.4891 | 191.9374 | 212.9905 | 205.8501 | 192.3582 | ASSISTÊNCIA TÉCNICA
2025-01-04 | 90778 | ENGENHEIRO CIVIL DE OBRA PLENO COM ENCARGOS COMPLEMENTARES | H | 1.315 | 147.58 | 194.0677 | 4.784% | 194.0677 | 198.2494 | 202.8388 | 197.4735 | 196.3952 | 195.5273 | 192.7922 | 185.2046 | 185.8095 | 204.8113 | 230.7299 | 197.2369 | 195.2906 | 201.8525 | 192.4766 | 201.024 | 188.663 | 196.1191 | 191.1616 | 216.3306 | 209.3612 | 218.7765 | 193.4891 | 191.9374 | 212.9905 | 205.8501 | 192.3582 | Engenheiro para acompanhamento
TOTAL CUSTO DIRETO (I) | [5 empty] | 4056.6728 | 100% | 4056.6728 | 3639.7652 | 3407.3229 | 3675.8779 | 3617.8052 | 3305.7514 | 3427.4327 | 3269.3473 | 3293.7253 | 3281.3638 | 3283.7162 | 3258.3619 | 3246.5535 | 3424.5291 | 3170.438 | 3670.6734 | 3407.7757 | 3226.7154 | 3284.9315 | 3398.9081 | 3534.3851 | 3582.706 | 3265.3425 | 3394.2984 | 3411.6871 | 3498.525 | 3382.1277
OSC |  | Valor do BDI (%) - SEM DESONERAÇÃO | % | 15.49% |  | 628.3786 |  | 628.3786 | 563.7996 | 527.7943 | 569.3935 | 560.398 | 512.0609 | 530.9093 | 506.4219 | 510.198 | 508.2832 | 508.6476 | 504.7203 | 502.8911 | 530.4596 | 491.1008 | 568.5873 | 527.8645 | 499.8182 | 508.8359 | 526.4909 | 547.4762 | 554.9612 | 505.8015 | 525.7768 | 528.4703 | 541.9215 | 523.8916
TOTAL DA OBRA (I) + (II) | [5 empty] | 4685.0515 |  | 4685.0515 | 4203.5648 | 3935.1173 | 4245.2714 | 4178.2032 | 3817.8123 | 3958.342 | 3775.7692 | 3803.9233 | 3789.647 | 3792.3639 | 3763.0821 | 3749.4447 | 3954.9886 | 3661.5388 | 4239.2607 | 3935.6401 | 3726.5336 | 3793.7674 | 3925.3989 | 4081.8613 | 4137.6672 | 3771.144 | 3920.0752 | 3940.1574 | 4040.4466 | 3906.0192
Notas:
Este kit contempla a construção completa da estrutura metálica necessária para instalar uma caixa d’água de 1000 litros, incluindo fundação, perfis metálicos e todas as conexões essenciais para a instalação.
| * | O kit não inclui a caixa d’água, que deve ser fornecida pelo morador.
| * | A estrutura será fixada em fundação de concreto, garantindo estabilidade e segurança da instalação.
| * | Inclui todas as conexões necessárias para instalação da caixa na própria estrutura, incluindo registros, adaptadores, joelhos, tês, furos na caixa e torneira de boia.
| * | A tubulação prevista contempla apenas a espera para ligação da caixa à rede da residência, não abrangendo alimentação desde o hidrômetro.
| * | Não inclui pintura ou proteção da estrutura metálica; esse serviço deve ser realizado pelo morador, se desejar.

## 1.3
ACRE (AC)
|  | INSTALAÇÃO DE CAIXA D´ÁGUA (500L) |  |  |  | E. S. Horista: | 112.6%
|  | PLANILHA DE QUANTITATIVOS E PREÇOS PARA A EXECUÇÃO DE 100 % DOS SERVIÇOS PROJETADOS |  |  |  | E. S. Mensalista: | 69.03%
|  |  |  | COD. KIT | 2026-03-01 | REF: SINAPI 05/2026 - NÃO DESONERADA
ITEM | CÓDIGO SINAPI | DESCRIÇÃO DO SERVIÇO | Unidade | Quantidade | Preço Unitário | Preço Parcial | Percentual | Memória de Cálculo dos Quantitativos | ACRE (AC) | AMAZONAS (AM) | PARÁ (PA) | RONDÔNIA (RO) | RORÂIMA (RR) | TOCANTINS (TO) | AMAPÁ (AP) | MARANHÃO (MA) | PIAUÍ (PI) | CEARÁ (CE) | RIO GRANDE DO NORTE (RN) | PARAÍBA (PB) | PERNAMBUCO (PE) | ALAGOAS (AL) | SERGIPE (SE) | BAHIA (BA) | MATO GROSSO (MT) | MATO GROSSO DO SUL (MS) | GOIÁS (GO) | DISTRITO FEDERAL (DF) | ESPÍRITO SANTO (ES) | RIO DE JANEIRO (RJ) | MINAS GERAIS (MG) | SÃO PAULO (SP) | PARANÁ (PR) | SANTA CATARINA (SC) | RIO GRANDE DO SUL (RS)
1 |  | CAIXA D´AGUA |  |  |  | 595.44 | 95.29% | CAIXA D´AGUA | 595.44 | 650.18 | 653.43 | 692.28 | 630.9 | 640.51 | 589.8 | 621.84 | 603.11 | 627.95 | 567.29 | 606.84 | 577.52 | 585.09 | 559.23 | 588.81 | 604.68 | 624.23 | 613.32 | 667.42 | 711.72 | 683.06 | 621.14 | 694.98 | 678.12 | 653.13 | 686.63
1.1 | 102622 | CAIXA D´ÁGUA EM POLIETILENO, 500 LITROS (INCLUSOS TUBOS, CONEXÕES E TORNEIRA DE BÓIA) - FORNECIMENTO E INSTALAÇÃO. AF_06/2021 | UN | 1 | 595.44 | 595.44 | 95.29% | Caixa d’água dimensionada para atendimento de 4 pessoas. | 595.44 | 650.18 | 653.43 | 692.28 | 630.9 | 640.51 | 589.8 | 621.84 | 603.11 | 627.95 | 567.29 | 606.84 | 577.52 | 585.09 | 559.23 | 588.81 | 604.68 | 624.23 | 613.32 | 667.42 | 711.72 | 683.06 | 621.14 | 694.98 | 678.12 | 653.13 | 686.63
2 |  | ASSISTÊNCIA TÉCNICA |  |  |  | 29.457 | 4.714% | ASSISTÊNCIA TÉCNICA | 29.457 | 30.0917 | 30.7883 | 29.9739 | 29.8103 | 29.6785 | 29.2634 | 28.1117 | 28.2035 | 31.0877 | 35.0218 | 29.938 | 29.6426 | 30.6386 | 29.2155 | 30.5129 | 28.6366 | 29.7683 | 29.0159 | 32.8362 | 31.7783 | 33.2075 | 29.3691 | 29.1336 | 32.3292 | 31.2454 | 29.1975
2025-01-02 | 90778 | ENGENHEIRO CIVIL DE OBRA PLENO COM ENCARGOS COMPLEMENTARES | H | 0.1996 | 147.58 | 29.457 | 4.714% | Engenheiro para acompanhamento | 29.457 | 30.0917 | 30.7883 | 29.9739 | 29.8103 | 29.6785 | 29.2634 | 28.1117 | 28.2035 | 31.0877 | 35.0218 | 29.938 | 29.6426 | 30.6386 | 29.2155 | 30.5129 | 28.6366 | 29.7683 | 29.0159 | 32.8362 | 31.7783 | 33.2075 | 29.3691 | 29.1336 | 32.3292 | 31.2454 | 29.1975
TOTAL CUSTO DIRETO (I) | [5 empty] | 624.897 | 100% |  | 624.897 | 680.2717 | 684.2183 | 722.2539 | 660.7103 | 670.1885 | 619.0634 | 649.9517 | 631.3135 | 659.0377 | 602.3118 | 636.778 | 607.1626 | 615.7286 | 588.4455 | 619.3229 | 633.3166 | 653.9983 | 642.3359 | 700.2562 | 743.4983 | 716.2675 | 650.5091 | 724.1136 | 710.4492 | 684.3754 | 715.8275
OSC |  | Valor do BDI (%) - SEM DESONERAÇÃO | % | 15.49% |  | 96.7965 |  |  | 96.7965 | 105.3741 | 105.9854 | 111.8771 | 102.344 | 103.8122 | 95.8929 | 100.6775 | 97.7905 | 102.0849 | 93.2981 | 98.6369 | 94.0495 | 95.3764 | 91.1502 | 95.9331 | 98.1007 | 101.3043 | 99.4978 | 108.4697 | 115.1679 | 110.9498 | 100.7639 | 112.1652 | 110.0486 | 106.0097 | 110.8817
TOTAL DA OBRA (I) + (II) | [5 empty] | 721.6935 |  |  | 721.6935 | 785.6458 | 790.2037 | 834.1311 | 763.0543 | 774.0007 | 714.9563 | 750.6292 | 729.1039 | 761.1226 | 695.6099 | 735.4149 | 701.2121 | 711.105 | 679.5957 | 715.256 | 731.4174 | 755.3027 | 741.8337 | 808.7259 | 858.6662 | 827.2173 | 751.273 | 836.2788 | 820.4978 | 790.3851 | 826.7092
Notas:
Este kit contempla a fornecimento e instalação de uma caixa d’água de 500 litros, garantindo o armazenamento seguro de água para uso doméstico, incluindo os itens necessários para funcionamento imediato.
O kit destina-se apenas a casas que já possuem estrutura adequada para receber a caixa d’água, não contemplando obras de reforço ou construção da base.
Inclui todos os acessórios básicos necessários para instalação e operação: tubos, conexões e torneira de bóia.
O kit contempla os seguintes serviços e materiais:
| * | Caixa d’água em polietileno com capacidade de 500 litros.
| * | Tubos e conexões para ligação da caixa ao sistema hidráulico existente.
| * | Torneira de bóia, permitindo controle automático do nível de água.

## 1.4
ACRE (AC)
|  | MÓDULO DE RESERVAÇÃO PARA ÁREAS ALAGADAS |  |  |  | E. S. Horista: | 112.6%
|  | PLANILHA DE QUANTITATIVOS E PREÇOS PARA A EXECUÇÃO DE 100 % DOS SERVIÇOS PROJETADOS |  |  |  | E. S. Mensalista: | 69.03%
|  |  |  | COD. KIT | 2026-04-01 | REF: SINAPI 05/2026 - NÃO DESONERADA
ITEM | CÓDIGO SINAPI | DESCRIÇÃO DO SERVIÇO | Unidade | Quantidade | Preço Unitário | Preço Parcial | Percentual | ACRE (AC) | AMAZONAS (AM) | PARÁ (PA) | RONDÔNIA (RO) | RORÂIMA (RR) | TOCANTINS (TO) | AMAPÁ (AP) | MARANHÃO (MA) | PIAUÍ (PI) | CEARÁ (CE) | RIO GRANDE DO NORTE (RN) | PARAÍBA (PB) | PERNAMBUCO (PE) | ALAGOAS (AL) | SERGIPE (SE) | BAHIA (BA) | MATO GROSSO (MT) | MATO GROSSO DO SUL (MS) | GOIÁS (GO) | DISTRITO FEDERAL (DF) | ESPÍRITO SANTO (ES) | RIO DE JANEIRO (RJ) | MINAS GERAIS (MG) | SÃO PAULO (SP) | PARANÁ (PR) | SANTA CATARINA (SC) | RIO GRANDE DO SUL (RS) | Memória de Cálculo dos Quantitativos
1 |  | ESTRUTURA DE MADEIRA |  |  |  | 5411.9226 | 49.21% | 5411.9226 | 4492.4376 | 6330.4965 | 5505.8906 | 4654.4691 | 5718.1898 | 4624.428 | 6605.9182 | 4864.1774 | 6106.1626 | 6297.0926 | 5002.5612 | 6641.7639 | 4991.8044 | 4861.9939 | 5701.7098 | 5405.8225 | 5958.8895 | 5055.6404 | 5775.8056 | 6902.6517 | 6968.6091 | 7375.9168 | 6795.3888 | 8044.3623 | 10240.942 | 5525.6066 | ESTRUTURA DE MADEIRA
2025-01-01 | 105071 | PILAR DE MADEIRA SERRADA, MAÇARANDUBA OU EQUIVALENTE DA REGIÃO, NÃO APARELHADO, FIXADO COM VERGALHÃO, SEÇÃO QUADRADA 15 X 15 CM, APOIO ARTICULADO, COMPRIMENTO DE 6 M. AF_03/2024 | M | 24.89 | 130.7 | 3253.123 | 29.58% | 3253.123 | 2573.3771 | 4024.4641 | 3426.6063 | 2663.4789 | 3652.6075 | 2694.8403 | 4457.5501 | 2872.5549 | 3892.5471 | 4110.5835 | 3020.8993 | 4346.7896 | 3058.7321 | 2919.597 | 3497.7917 | 3352.683 | 3896.2806 | 3115.7302 | 3711.5968 | 4553.1277 | 4374.6664 | 4986.9604 | 4462.2792 | 5455.3902 | 7415.9755 | 3513.7213 | Esteio de madeira para sustentação da base e passarela - (2,00 + 3,63) x 3 + (2 x 4)
1.2 | 105082 | VIGA DE MADEIRA SERRADA, MAÇARANDUBA OU EQUIVALENTE DA REGIÃO, NÃO APARELHADA, SEÇÃO RETANGULAR 6 X 12 CM. AF_03/2024 | M | 13.78 | 62.21 | 857.2538 | 7.795% | 857.2538 | 765.0656 | 1058.304 | 888.9478 | 776.2274 | 909.2044 | 832.5876 | 1004.6998 | 778.8456 | 1039.5632 | 1003.3218 | 818.532 | 1125.6882 | 806.6812 | 776.0896 | 940.8984 | 885.6406 | 951.509 | 830.7962 | 923.1222 | 1085.3128 | 1133.1294 | 1167.4416 | 1068.5012 | 1203.8208 | 1561.5496 | 868.4156 | Viga de madeira para frechal e passarela - (1,85 + 1,85 + 1,85) x 2 + (1,34 + 1,34)
1.3 | 102234 | PINTURA IMUNIZANTE PARA MADEIRA, 2 DEMÃOS. AF_01/2021 | M2 | 19.8588 | 29.53 | 586.4304 | 5.332% | 586.4304 | 487.335 | 554.4577 | 500.8389 | 489.9166 | 463.5044 | 506.7966 | 454.5679 | 523.6766 | 474.4267 | 507.1938 | 513.9457 | 491.9025 | 480.583 | 520.6977 | 527.0526 | 469.462 | 451.3905 | 430.936 | 467.2776 | 483.959 | 630.3183 | 480.7815 | 516.5274 | 569.1532 | 535.7904 | 479.3914 | Imunizante para proteção da estrutura de madeira - ((0,15 + 0,15 + 0,15 + 0,15) x 24,89) + ((0,06 + 0,12 + 0,06 + 0,12) x 11) + ((0,06 + 0,12 + 0,06 + 0,12) x 2,68)
2026-04-01 | 102223 | PINTURA VERNIZ (INCOLOR) ALQUÍDICO EM MADEIRA, USO INTERNO E EXTERNO, 3 DEMÃOS. AF_01/2021 | M2 | 19.8588 | 36.01 | 715.1154 | 6.503% | 715.1154 | 666.6599 | 693.2707 | 689.4975 | 724.8462 | 692.8735 | 590.2035 | 689.1004 | 689.1004 | 699.6255 | 675.9936 | 649.1842 | 677.3837 | 645.8082 | 645.6096 | 735.9671 | 698.0368 | 659.7093 | 678.178 | 673.8091 | 780.2523 | 830.495 | 740.7332 | 748.081 | 815.9981 | 727.6264 | 664.0783 | Verniz para proteção da estrututa de madeira - ((0,15 + 0,15 + 0,15 + 0,15) x 24,89) + ((0,06 + 0,12 + 0,06 + 0,12) x 11) + ((0,06 + 0,12 + 0,06 + 0,12) x 2,68)
2 |  | PISO |  |  |  | 1641.0818 | 14.92% | 1641.0818 | 1775.8052 | 2052.3944 | 1630.7995 | 1593.0733 | 1900.6415 | 1767.2723 | 1928.8506 | 1806.6658 | 1968.816 | 2270.9465 | 2072.0116 | 1980.0636 | 1932.8513 | 2002.1125 | 1989.5779 | 2009.5832 | 1526.1836 | 1826.2112 | 1688.5071 | 1916.1425 | 2022.5949 | 1733.8385 | 1901.3377 | 1903.1599 | 1828.1738 | 1589.4329 | PISO
2025-01-01 | 88262 | CARPINTEIRO DE FORMAS COM ENCARGOS COMPLEMENTARES | H | 19.6277 | 32.44 | 636.7234 | 5.79% | 636.7234 | 633.583 | 630.8351 | 598.0568 | 661.0618 | 554.6795 | 529.556 | 557.2311 | 564.8859 | 602.5712 | 577.644 | 632.7979 | 576.6626 | 527.0044 | 535.8369 | 689.9145 | 585.8876 | 544.4731 | 618.2733 | 631.4239 | 743.4982 | 825.7384 | 645.5559 | 690.1108 | 775.2951 | 789.0346 | 573.7184 | Mão de obra para execução do piso da base da caixa de agua e passarela de acesso
1.2 | 88239 | AJUDANTE DE CARPINTEIRO COM ENCARGOS COMPLEMENTARES | H | 14.0196 | 26.15 | 366.6136 | 3.334% | 366.6136 | 393.6715 | 378.1097 | 393.2509 | 359.8841 | 372.9224 | 323.4331 | 323.2929 | 331.7047 | 365.0714 | 375.8665 | 343.6214 | 348.2478 | 331.5645 | 318.9468 | 372.9224 | 357.9214 | 322.1713 | 323.9939 | 358.4822 | 431.3843 | 469.2373 | 378.9508 | 462.6481 | 458.4422 | 396.195 | 360.7253 | Mão de obra para execução do piso da base da caixa de agua e passarela de acesso
2025-03-01 | 4500 | VIGA *7,5 X 10* CM EM PINUS, MISTA OU EQUIVALENTE DA REGIAO - BRUTA | M | 46.14 | 13.32 | 614.5848 | 5.588% | 614.5848 | 725.3208 | 1021.5396 | 616.8918 | 549.5274 | 952.3296 | 894.1932 | 1023.8466 | 884.9652 | 983.2434 | 1287.306 | 1068.6024 | 1032.6132 | 1045.5324 | 1126.7388 | 906.651 | 1039.5342 | 635.8092 | 858.204 | 675.951 | 715.17 | 705.0192 | 686.1018 | 734.5488 | 650.1126 | 624.2742 | 635.8092 | Piso de madeira para base das caixas d'agua, inclusive a passarela - (0,35 + 0,49 + 0,63 + 0,76 + 0,90 + 1,04 + 1,18 + 1,32 + 1,45 + 1,58 + 1,72 + 1,85 + 1,95 + 1,85) x 2 + (12 x 1)
1.4 | 40304 | PREGO DE ACO POLIDO COM CABECA DUPLA 17 X 27 (2 1/2 X 11) | KG | 1 | 23.16 | 23.16 | 0.2106% | 23.16 | 23.23 | 21.91 | 22.6 | 22.6 | 20.71 | 20.09 | 24.48 | 25.11 | 17.93 | 30.13 | 26.99 | 22.54 | 28.75 | 20.59 | 20.09 | 26.24 | 23.73 | 25.74 | 22.65 | 26.09 | 22.6 | 23.23 | 14.03 | 19.31 | 18.67 | 19.18 | Prego para fixação
3 |  | CONEXÕES PARA CAIXA D´AGUA |  |  |  | 3007.432 | 27.35% | 3007.432 | 3135.325 | 3142.318 | 3711.911 | 3051.121 | 2816.32 | 2880.018 | 2958.537 | 3082.25 | 3123.023 | 2765.839 | 2843.904 | 2610.974 | 2738.36 | 2926.732 | 2650.326 | 2808.206 | 2892.617 | 2822.739 | 3144.583 | 3298.119 | 3035.969 | 3268.831 | 3035.1 | 3322.967 | 2862.761 | 3242.148 | CONEXÕES PARA CAIXA D´AGUA
2026-01-03 | 94489 | REGISTRO DE ESFERA, PVC, SOLDÁVEL, COM VOLANTE, DN 25 MM - FORNECIMENTO E INSTALAÇÃO. AF_08/2021 | UN | 4 | 29.01 | 116.04 | 1.055% | 116.04 | 176.48 | 112.6 | 130.68 | 80.4 | 91.36 | 125.28 | 124.8 | 123.08 | 100.44 | 79.64 | 95.44 | 130.24 | 100.12 | 101.4 | 107.72 | 107.64 | 121.16 | 117.92 | 122.6 | 163.4 | 174.28 | 98.28 | 134.12 | 134.52 | 133.28 | 159.64 | Conexões para caixa de agua
2026-02-03 | 94491 | REGISTRO DE ESFERA, PVC, SOLDÁVEL, COM VOLANTE, DN 40 MM - FORNECIMENTO E INSTALAÇÃO. AF_08/2021 | UN | 2 | 57.78 | 115.56 | 1.051% | 115.56 | 179.8 | 112.02 | 131.1 | 77.96 | 89.76 | 126.56 | 125.92 | 123.92 | 99.52 | 77.6 | 94.66 | 131.36 | 99.36 | 101.26 | 106.6 | 106.76 | 121.96 | 118.18 | 122.74 | 165.44 | 175.8 | 96.66 | 133.36 | 133.82 | 133.18 | 162.14 | Conexões para caixa de agua
2026-03-03 | 94648 | TUBO, PVC, SOLDÁVEL, DE 25MM, INSTALADO EM RESERVAÇÃO PREDIAL DE ÁGUA - FORNECIMENTO E INSTALAÇÃO. AF_04/2024 | M | 3.6 | 7.78 | 28.008 | 0.2547% | 28.008 | 25.38 | 29.484 | 27.972 | 26.532 | 26.928 | 23.724 | 24.624 | 24.948 | 26.388 | 25.128 | 24.372 | 24.876 | 25.632 | 22.788 | 25.848 | 23.976 | 25.02 | 29.592 | 26.82 | 31.896 | 28.692 | 27.54 | 31.608 | 27.288 | 27.072 | 28.08 | Conexões para caixa de agua
2026-04-03 | 94650 | TUBO, PVC, SOLDÁVEL, DE 40MM, INSTALADO EM RESERVAÇÃO PREDIAL DE ÁGUA - FORNECIMENTO E INSTALAÇÃO. AF_04/2024 | M | 1.9 | 21.96 | 41.724 | 0.3794% | 41.724 | 36.765 | 44.194 | 41.629 | 38.969 | 39.862 | 35.264 | 36.613 | 37.012 | 39.045 | 37.031 | 35.872 | 36.708 | 37.848 | 33.554 | 37.278 | 34.77 | 37.487 | 45.087 | 39.653 | 47.823 | 40.717 | 40.641 | 45.942 | 38.399 | 38.969 | 42.218 | Conexões para caixa de agua
2026-05-03 | 94672 | JOELHO 90 GRAUS COM BUCHA DE LATÃO, PVC, SOLDÁVEL, DN 25 MM X 3/4", INSTALADO EM RESERVAÇÃO PREDIAL DE ÁGUA - FORNECIMENTO E INSTALAÇÃO. AF_04/2024 | UN | 4 | 6.94 | 27.76 | 0.2524% | 27.76 | 25.6 | 28.44 | 27.72 | 26.12 | 26.4 | 23.48 | 24.04 | 24.76 | 25.76 | 24.84 | 23.96 | 24.8 | 25.16 | 22.64 | 26.28 | 25.32 | 24.68 | 27.84 | 26.48 | 30.44 | 29.92 | 27.36 | 31.2 | 28.8 | 27.96 | 27.64 | Conexões para caixa de agua
2026-06-03 | 94676 | JOELHO 90 GRAUS, PVC, SOLDÁVEL, DN 40 MM INSTALADO EM RESERVAÇÃO PREDIAL DE ÁGUA - FORNECIMENTO E INSTALAÇÃO. AF_04/2024 | UN | 2 | 15.1 | 30.2 | 0.2746% | 30.2 | 27.1 | 30.72 | 30.16 | 27.88 | 28.28 | 25.54 | 25.86 | 26.84 | 27.42 | 26.5 | 25.44 | 26.58 | 26.64 | 24.34 | 27.84 | 27.62 | 26.94 | 30.4 | 28.48 | 32.82 | 31.58 | 29.44 | 32.78 | 30.28 | 29.84 | 30.36 | Conexões para caixa de agua
2026-07-03 | 94688 | TÊ, PVC, SOLDÁVEL, DN 25 MM INSTALADO EM RESERVAÇÃO PREDIAL DE ÁGUA - FORNECIMENTO E INSTALAÇÃO. AF_04/2024 | UN | 2 | 7.94 | 15.88 | 0.1444% | 15.88 | 14.6 | 15.64 | 15.88 | 14.62 | 14.7 | 13.42 | 13.38 | 14.06 | 14.14 | 13.86 | 13.24 | 14.02 | 13.78 | 12.88 | 15.14 | 15.5 | 14.06 | 14.98 | 14.94 | 16.58 | 17.66 | 15.54 | 17.26 | 17.14 | 16.5 | 15.82 | Conexões para caixa de agua
2026-08-03 | 94692 | TÊ, PVC, SOLDÁVEL, DN 40 MM INSTALADO EM RESERVAÇÃO PREDIAL DE ÁGUA - FORNECIMENTO E INSTALAÇÃO. AF_04/2024 | UN | 2 | 22.11 | 44.22 | 0.4021% | 44.22 | 39.36 | 45.06 | 44.16 | 40.64 | 41.28 | 37.36 | 37.82 | 39.2 | 40.02 | 38.68 | 37.06 | 38.8 | 38.88 | 35.56 | 40.42 | 40.22 | 39.48 | 44.72 | 41.62 | 48.08 | 45.64 | 42.94 | 47.66 | 43.7 | 43.38 | 44.54 | Conexões para caixa de agua
2026-09-03 | 94703 | ADAPTADOR COM FLANGE E ANEL DE VEDAÇÃO, PVC, SOLDÁVEL, DN 25 MM X 3/4", INSTALADO EM RESERVAÇÃO PREDIAL DE ÁGUA - FORNECIMENTO E INSTALAÇÃO. AF_04/2024 | UN | 6 | 22.87 | 137.22 | 1.248% | 137.22 | 123.72 | 143.46 | 136.92 | 129.12 | 131.04 | 115.98 | 119.82 | 121.86 | 128.28 | 122.4 | 118.44 | 121.5 | 124.56 | 111.18 | 126 | 118.5 | 122.46 | 144 | 130.74 | 154.8 | 140.28 | 134.4 | 153.18 | 133.5 | 132.54 | 137.58 | Conexões para caixa de agua
2026-10-03 | 94705 | ADAPTADOR COM FLANGE E ANEL DE VEDAÇÃO, PVC, SOLDÁVEL, DN 40 MM X 1 1/4", INSTALADO EM RESERVAÇÃO PREDIAL DE ÁGUA - FORNECIMENTO E INSTALAÇÃO. AF_04/2024 | UN | 2 | 41.81 | 83.62 | 0.7604% | 83.62 | 73.18 | 88.28 | 83.46 | 77.58 | 79.42 | 70.64 | 73.02 | 74.2 | 77.7 | 73.86 | 71.3 | 73.36 | 75.26 | 67.06 | 74.32 | 70.26 | 75.16 | 90.04 | 79.14 | 95.22 | 81.2 | 81.22 | 91.08 | 76.6 | 78 | 84.78 | Conexões para caixa de agua
2026-11-03 | 102137 | CHAVE DE BOIA AUTOMÁTICA SUPERIOR/INFERIOR 15A/250V - FORNECIMENTO E INSTALAÇÃO. AF_11/2025 | UN | 2 | 144.1 | 288.2 | 2.621% | 288.2 | 311.86 | 288.06 | 309.46 | 264.24 | 284.22 | 263.48 | 251.44 | 256.02 | 279.08 | 268.12 | 246.08 | 251.5 | 279.04 | 232.58 | 292.66 | 275.66 | 279.34 | 266.22 | 290 | 322.34 | 322.96 | 288.3 | 321.84 | 316.72 | 330.52 | 260.18 | Instalação de boias de controle de nível para o reservatório de água
2026-12-03 | 102591 | FURO EM CAIXA D'ÁGUA COM ESPESSURA DE 2 ATÉ 5 MM E DIÂMETRO DE 25 MM. AF_06/2021 | UN | 6 | 5.01 | 30.06 | 0.2733% | 30.06 | 31.02 | 30.3 | 30.06 | 30.42 | 29.76 | 25.68 | 26.58 | 26.88 | 29.16 | 28.26 | 27.72 | 27.84 | 28.74 | 25.68 | 31.8 | 28.8 | 26.1 | 28.08 | 29.7 | 32.88 | 37.86 | 30.78 | 37.68 | 37.14 | 33.6 | 28.56 | Execução de furos na caixa d’água para instalação das flanges e anéis de vedação
3.13 | 102595 | FURO EM CAIXA D'ÁGUA COM ESPESSURA DE 2 ATÉ 5 MM E DIÂMETRO DE 40 MM. AF_06/2021 | UN | 2 | 6.4 | 12.8 | 0.1164% | 12.8 | 13.18 | 12.9 | 12.78 | 12.94 | 12.64 | 10.92 | 11.3 | 11.42 | 12.4 | 12.04 | 11.8 | 11.84 | 12.22 | 10.92 | 13.5 | 12.26 | 11.1 | 11.94 | 12.62 | 13.98 | 16.1 | 13.1 | 16.04 | 15.8 | 14.28 | 12.14 | Execução de furos na caixa d’água para instalação das flanges e anéis de vedação
3.14 | 102606 | CAIXA D´ÁGUA EM POLIETILENO, 750 LITROS - FORNECIMENTO E INSTALAÇÃO. AF_06/2021 | UN | 2 | 409.82 | 819.64 | 7.453% | 819.64 | 883.32 | 988.16 | 1092.68 | 1077.24 | 1035.36 | 864.66 | 948.82 | 879.58 | 991.3 | 919.02 | 967.2 | 799.64 | 912.5 | 858.58 | 848.38 | 906.94 | 948.42 | 845.78 | 948.4 | 958.52 | 840.4 | 967.52 | 928.26 | 1012.62 | 874.82 | 914.38 | Caixas de agua para reservação
3.15 | 102112 | INSTALAÇÃO DE BOMBA CENTRÍFUGA, MONOFÁSICA, 0,5 CV OU 0,49 HP, HM 6 A 20 M, Q 1,2 A 8,3 M3/H (SEM FORNECIMENTO). AF_11/2025_PS | UN | 1 | 226.5 | 226.5 | 2.06% | 226.5 | 243.71 | 228 | 228.2 | 229.45 | 225.31 | 195.03 | 200.93 | 203.47 | 220.22 | 217.87 | 209.26 | 210.91 | 216.62 | 194.53 | 239.19 | 217.27 | 199.39 | 211.69 | 223.15 | 254.83 | 282.98 | 231.78 | 284.36 | 277.14 | 259.37 | 216.09 | Foi adotada para os serviços de instalação de bomba centrífuga, por não contemplar o fornecimento do equipamento.
3.16 | 729 | BOMBA CENTRIFUGA COM MOTOR ELETRICO MONOFASICO, POTENCIA 0,33 HP, BOCAIS 1" X 3/4", DIAMETRO DO ROTOR 99 MM, HM/Q = 4 MCA / 8,5 M3/H A 18 MCA / 0,90 M3/H | UN | 1 | 990 | 990 | 9.002% | 990 | 930.25 | 945 | 1369.05 | 897.01 | 660 | 923 | 913.57 | 1095 | 1012.15 | 800.99 | 842.06 | 687 | 722 | 1071.78 | 637.35 | 796.71 | 819.86 | 796.27 | 1007.5 | 929.07 | 769.9 | 1143.33 | 728.73 | 999.5 | 689.45 | 1078 | Foi incluído separadamente para representar o fornecimento da bomba monofásica 0,33 HP, cujo desempenho atende ao ponto de operação definido no projeto.
4 |  | INSTALAÇÃO ELETRICA DA BOMBA |  |  |  | 494.284 | 4.495% | 494.284 | 490.008 | 505.19 | 467.97 | 468.888 | 460.072 | 446.532 | 451.648 | 457.292 | 438.792 | 456.358 | 445.936 | 452.614 | 469.54 | 426.752 | 462.172 | 455.962 | 439.868 | 426.824 | 476.388 | 504.004 | 483.818 | 464.11 | 491.5 | 532.352 | 490.722 | 458.532 | INSTALAÇÃO ELETRICA DA BOMBA
2026-01-04 | 91866 | ELETRODUTO RÍGIDO ROSCÁVEL, PVC, DN 20 MM (1/2"), PARA CIRCUITOS TERMINAIS, INSTALADO EM LAJE - FORNECIMENTO E INSTALAÇÃO. AF_03/2023 | M | 16.2 | 10.29 | 166.698 | 1.516% | 166.698 | 170.1 | 166.698 | 151.956 | 143.37 | 146.934 | 151.146 | 134.784 | 139.968 | 139.32 | 133.326 | 144.18 | 144.666 | 157.626 | 136.89 | 149.202 | 147.42 | 142.398 | 123.768 | 156.816 | 158.112 | 158.922 | 148.392 | 159.408 | 185.328 | 158.922 | 169.452 | Eletroduto para instalação elétrica da bomba e boia ate o quadro - (4,35 + 2,35 + 8,00 + 1,50)
2026-02-04 | 91911 | CURVA 90 GRAUS PARA ELETRODUTO, PVC, ROSCÁVEL, DN 20 MM (1/2"), PARA CIRCUITOS TERMINAIS, INSTALADA EM PAREDE - FORNECIMENTO E INSTALAÇÃO. AF_03/2023 | UN | 1 | 19.07 | 19.07 | 0.1734% | 19.07 | 22.67 | 19.67 | 19.36 | 19.98 | 19.03 | 17.65 | 17.73 | 17.52 | 18.01 | 19.5 | 16.82 | 18.46 | 17.83 | 16.73 | 19.84 | 19.38 | 16.93 | 17.17 | 19.72 | 23.63 | 24.44 | 20.68 | 23.8 | 25.21 | 22.85 | 19.44 | Curva para eletroduto
2026-03-04 | 91940 | CAIXA RETANGULAR 4" X 2" MÉDIA (1,30 M DO PISO), PVC, INSTALADA EM PAREDE - FORNECIMENTO E INSTALAÇÃO. AF_03/2023 | UN | 1 | 20.82 | 20.82 | 0.1893% | 20.82 | 24.52 | 21.23 | 21.12 | 21.71 | 20.68 | 18.98 | 19.15 | 18.99 | 19.55 | 21.04 | 18.39 | 19.82 | 19.35 | 18.08 | 21.52 | 20.81 | 18.36 | 18.74 | 21.16 | 25.3 | 26.08 | 22.07 | 25.65 | 26.71 | 24.76 | 20.81 | Caixa de passagem para acesso da fiação elétrica da bomba
2026-04-04 | 91926 | CABO DE COBRE FLEXÍVEL ISOLADO, 2,5 MM², ANTI-CHAMA 450/750 V, PARA CIRCUITOS TERMINAIS - FORNECIMENTO E INSTALAÇÃO. AF_03/2023 | M | 48.6 | 5.66 | 275.076 | 2.501% | 275.076 | 261.468 | 285.282 | 264.384 | 273.618 | 261.468 | 245.916 | 269.244 | 269.244 | 248.832 | 270.702 | 255.636 | 256.608 | 261.954 | 243.972 | 260.01 | 256.122 | 250.29 | 255.636 | 260.982 | 285.282 | 262.926 | 259.038 | 270.702 | 281.394 | 272.16 | 238.14 | Cabo de cobre para interligação elétrica das boias e da bomba a rede existente, considerando F+N+T - (4,35 + 2,35 + 8,00 + 1,50) x 3
2026-05-04 | 93653 | DISJUNTOR MONOPOLAR TIPO DIN, CORRENTE NOMINAL DE 10A - FORNECIMENTO E INSTALAÇÃO. AF_07/2025 | UN | 1 | 12.62 | 12.62 | 0.1148% | 12.62 | 11.25 | 12.31 | 11.15 | 10.21 | 11.96 | 12.84 | 10.74 | 11.57 | 13.08 | 11.79 | 10.91 | 13.06 | 12.78 | 11.08 | 11.6 | 12.23 | 11.89 | 11.51 | 17.71 | 11.68 | 11.45 | 13.93 | 11.94 | 13.71 | 12.03 | 10.69 | Circuito exclusivo para alimentação da bomba
5 |  | ASSISTÊNCIA TÉCNICA |  |  |  | 442.74 | 4.026% | 442.74 | 452.28 | 462.75 | 450.51 | 448.05 | 446.07 | 439.83 | 422.52 | 423.9 | 467.25 | 526.38 | 449.97 | 445.53 | 460.5 | 439.11 | 458.61 | 430.41 | 447.42 | 436.11 | 493.53 | 477.63 | 499.11 | 441.42 | 437.88 | 485.91 | 469.62 | 438.84 | ASSISTÊNCIA TÉCNICA
2026-01-05 | 90778 | ENGENHEIRO CIVIL DE OBRA PLENO COM ENCARGOS COMPLEMENTARES | H | 3 | 147.58 | 442.74 | 4.026% | 442.74 | 452.28 | 462.75 | 450.51 | 448.05 | 446.07 | 439.83 | 422.52 | 423.9 | 467.25 | 526.38 | 449.97 | 445.53 | 460.5 | 439.11 | 458.61 | 430.41 | 447.42 | 436.11 | 493.53 | 477.63 | 499.11 | 441.42 | 437.88 | 485.91 | 469.62 | 438.84 | Engenheiro para acompanhamento
TOTAL CUSTO DIRETO (I) | [5 empty] | 10997.4603 | 100% | 10997.4603 | 10345.8558 | 12493.1489 | 11767.081 | 10215.6014 | 11341.2933 | 10158.0803 | 12367.4738 | 10634.2852 | 12104.0435 | 12316.6161 | 10814.3828 | 12130.9455 | 10593.0557 | 10656.7004 | 11262.3957 | 11109.9836 | 11264.9781 | 10567.5246 | 11578.8137 | 13098.5472 | 13010.101 | 13284.1163 | 12661.2065 | 14288.7512 | 15892.2187 | 11254.5595
OSC |  | Valor do BDI (%) - SEM DESONERAÇÃO | % | 15.49% |  | 1703.5066 |  | 1703.5066 | 1602.5731 | 1935.1888 | 1822.7209 | 1582.3967 | 1756.7663 | 1573.4866 | 1915.7217 | 1647.2508 | 1874.9163 | 1907.8438 | 1675.1479 | 1879.0835 | 1640.8643 | 1650.7229 | 1744.5451 | 1720.9365 | 1744.9451 | 1636.9096 | 1793.5582 | 2028.965 | 2015.2647 | 2057.7096 | 1961.2209 | 2213.3276 | 2461.7047 | 1743.3313
TOTAL DA OBRA (I) + (II) | [5 empty] | 12700.9669 |  | 12700.9669 | 11948.4289 | 14428.3376 | 13589.8019 | 11797.9981 | 13098.0597 | 11731.567 | 14283.1955 | 12281.536 | 13978.9599 | 14224.4599 | 12489.5307 | 14010.029 | 12233.9201 | 12307.4233 | 13006.9408 | 12830.9201 | 13009.9232 | 12204.4341 | 13372.372 | 15127.5122 | 15025.3657 | 15341.8259 | 14622.4274 | 16502.0788 | 18353.9234 | 12997.8908
Notas:
O Módulo de Reservação para Áreas Alagadas foi desenvolvido para garantir abastecimento seguro de água em locais sujeitos a alagamentos ou com nível do solo instável. O sistema eleva as caixas d’água acima da cota de inundação, utilizando estrutura de madeira resistente e tratada, assegurando estabilidade, durabilidade e proteção contra deterioração.
O kit contempla os seguintes serviços e materiais:
| * | Pilares e vigas de madeira maciça (Maçaranduba ou equivalente regional)
| * | Piso de madeira reforçado, apoiado sobre vigotas, que serve de base para as caixas d’água
| * | Pintura imunizante contra fungos e cupins, e verniz protetor para aumentar a durabilidade
| * | A tubulação prevista contempla apenas a espera para ligação da caixa à rede da residência, não abrangendo alimentação desde o hidrômetro.
| * | Inclui todas as conexões necessárias para instalação da caixa na própria estrutura, incluindo registros, adaptadores, joelhos, tês, furos na caixa e torneira de boia.

## 2.1
ACRE (AC)
|  | ADAPTAÇÃO DE BANHEIRO |  |  |  | E. S. Horista: | 112.6%
|  | PLANILHA DE QUANTITATIVOS E PREÇOS PARA A EXECUÇÃO DE 100 % DOS SERVIÇOS PROJETADOS |  |  |  | E. S. Mensalista: | 69.03%
|  |  |  | COD. KIT | 2026-01-02 | REF: SINAPI 05/2026 - NÃO DESONERADA
ITEM | CÓDIGO SINAPI | DESCRIÇÃO DO SERVIÇO | Unidade | Quantidade | Preço Unitário | Preço Parcial | Percentual | Memória de Cálculo dos Quantitativos | ACRE (AC) | AMAZONAS (AM) | PARÁ (PA) | RONDÔNIA (RO) | RORÂIMA (RR) | TOCANTINS (TO) | AMAPÁ (AP) | MARANHÃO (MA) | PIAUÍ (PI) | CEARÁ (CE) | RIO GRANDE DO NORTE (RN) | PARAÍBA (PB) | PERNAMBUCO (PE) | ALAGOAS (AL) | SERGIPE (SE) | BAHIA (BA) | MATO GROSSO (MT) | MATO GROSSO DO SUL (MS) | GOIÁS (GO) | DISTRITO FEDERAL (DF) | ESPÍRITO SANTO (ES) | RIO DE JANEIRO (RJ) | MINAS GERAIS (MG) | SÃO PAULO (SP) | PARANÁ (PR) | SANTA CATARINA (SC) | RIO GRANDE DO SUL (RS)
1 |  | ADAPTAÇÃO DE BANHEIRO |  |  |  | 3714.8224 | 95.86% | ADAPTAÇÃO DE BANHEIRO | 3714.8224 | 3757.0956 | 4048.9431 | 2984.8345 | 3835.0421 | 3810.3058 | 4682.953 | 4546.1896 | 2910.0253 | 5427.9422 | 4038.9777 | 3787.5105 | 4026.5167 | 3769.8422 | 3695.0039 | 3704.451 | 4923.0377 | 3801.4957 | 3720.6543 | 3788.5144 | 3254.0453 | 3185.579 | 4083.1593 | 3819.0226 | 2879.2283 | 3990.6131 | 4860.0977
1.1 | 89453 | ALVENARIA DE BLOCOS DE CONCRETO ESTRUTURAL 14X19X39 CM (ESPESSURA 14 CM), FBK = 4,5 MPA, UTILIZANDO PALHETA. AF_10/2022 | M2 | 1.2 | 128.01 | 153.612 | 3.964% | Parede de 1,20 x 1,00 | 153.612 | 136.644 | 117.468 | 143.352 | 122.832 | 116.532 | 127.776 | 117.828 | 98.592 | 120.756 | 114.552 | 127.824 | 110.712 | 102.132 | 105.204 | 107.628 | 120.852 | 118.536 | 123.948 | 127.464 | 120.396 | 114.216 | 118.044 | 122.196 | 113.556 | 135.276 | 127.26
1.2 | 156 | ADESIVO ESTRUTURAL A BASE DE RESINA EPOXI, BICOMPONENTE, FLUIDO | KG | 3.84 | 79.67 | 305.9328 | 7.895% | Foi considerada a aplicação do material em toda a alvenaria, com área de 1,2 m², levando-se em conta o coeficiente da composição anterior 83736. Desta forma, a quantidade total estimada é: 1,2 x 3,2 = 3,84 kg. | 305.9328 | 202.3296 | 234.24 | 262.9632 | 274.9056 | 286.8864 | 227.0976 | 305.9328 | 292.5696 | 267.8016 | 231.936 | 279.2064 | 262.1184 | 266.688 | 266.112 | 222.8352 | 246.7584 | 214.8864 | 192.96 | 254.7072 | 190.3872 | 192.384 | 188.9664 | 202.3296 | 206.8992 | 159.0912 | 206.8992
1.3 | 88270 | IMPERMEABILIZADOR COM ENCARGOS COMPLEMENTARES | H | 1.2 | 30.4 | 36.48 | 0.9414% | Foi considerada a aplicação do material em toda a alvenaria, com área de 1,2 m², levando-se em conta o coeficiente da composição anterior 83736. Dessa forma, a quantidade estimada é: 1,2 x 1,0 = 1,0 H. | 36.48 | 39.36 | 33.216 | 37.716 | 41.508 | 35.076 | 33.408 | 34.86 | 35.364 | 37.5 | 35.64 | 36.024 | 35.976 | 33.42 | 33.432 | 44.868 | 33.3 | 33.96 | 38.52 | 39.408 | 41.124 | 50.628 | 40.344 | 43.044 | 48.228 | 43.464 | 37.752
1.4 | 88243 | AJUDANTE ESPECIALIZADO COM ENCARGOS COMPLEMENTARES | H | 1.2 | 26.04 | 31.248 | 0.8064% | Foi considerada a aplicação do material em toda a alvenaria, com área de 1,2 m², levando em conta o coeficiente da composição anterior 83736. Dessa forma, a quantidade estimada é: 1,2 x 1,0 = 1,0 H. | 31.248 | 33.684 | 33.444 | 34.44 | 29.4 | 29.184 | 26.784 | 28.296 | 29.556 | 30.48 | 31.356 | 30.12 | 30.336 | 28.692 | 27.576 | 33.336 | 30.84 | 28.488 | 28.62 | 30.972 | 35.16 | 41.004 | 34.872 | 38.82 | 39.048 | 33.648 | 31.116
1.5 | 100864 | BARRA DE APOIO EM "L", EM AÇO INOX POLIDO 80 X 80 CM, FIXADA NA PAREDE - FORNECIMENTO E INSTALAÇÃO. AF_02/2026 | UN | 1 | 612.59 | 612.59 | 15.81% | Uma barra para área do chuveiro | 612.59 | 649.76 | 711.83 | 472.74 | 650.48 | 652.46 | 846.17 | 797.96 | 466.85 | 993.62 | 714.64 | 643.01 | 707.76 | 654.72 | 638.55 | 642.48 | 887.68 | 669.21 | 652.95 | 649.57 | 554.71 | 532.05 | 728.98 | 666.12 | 467.72 | 713.18 | 886.52
1.6 | 100868 | BARRA DE APOIO RETA, EM AÇO INOX POLIDO, COMPRIMENTO 80 CM, FIXADA NA PAREDE - FORNECIMENTO E INSTALAÇÃO. AF_02/2026 | UN | 3 | 322.85 | 968.55 | 24.99% | Uma barra para o vaso e duas para o lavatório | 968.55 | 1019.91 | 1144.05 | 784.98 | 1021.35 | 1025.28 | 1319.22 | 1215.96 | 765.36 | 1530.3 | 1118.52 | 1006.41 | 1155.69 | 1029.81 | 997.47 | 1029.12 | 1354.56 | 1058.79 | 1026.27 | 1018.74 | 892.14 | 892.98 | 1149.78 | 1052.61 | 772.62 | 1138.8 | 1338.99
1.7 | 100869 | BARRA DE APOIO RETA, EM AÇO INOX POLIDO, COMPRIMENTO 90 CM, FIXADA NA PAREDE - FORNECIMENTO E INSTALAÇÃO. AF_02/2026 | UN | 1 | 331.57 | 331.57 | 8.556% | Composição removida | 331.57 | 349.47 | 390.85 | 267.11 | 349.95 | 351.26 | 452.42 | 418.23 | 260.84 | 525.63 | 383.4 | 344.97 | 394.06 | 352.77 | 341.99 | 351.73 | 465.82 | 362.43 | 351.59 | 349.11 | 304.76 | 303.47 | 393.73 | 360.37 | 263.07 | 389.37 | 461.08
1.8 | 100875 | BANCO ARTICULADO, EM AÇO INOX, PARA PCD, FIXADO NA PAREDE - FORNECIMENTO E INSTALAÇÃO. AF_02/2026 | UN | 1 | 978.79 | 978.79 | 25.26% | Banco de apoio para banho | 978.79 | 1050.76 | 1105.94 | 691.84 | 1051.4 | 1053.16 | 1383.56 | 1352.29 | 699.82 | 1656.53 | 1161.15 | 1044.76 | 1068.85 | 1055.17 | 1040.79 | 1004.05 | 1501.17 | 1068.05 | 1053.59 | 1051.9 | 860.76 | 762.52 | 1169.51 | 1065.3 | 691.3 | 1120.54 | 1522.57
2024-09-01 | 98555 | IMPERMEABILIZAÇÃO DE SUPERFÍCIE COM ARGAMASSA POLIMÉRICA / MEMBRANA ACRÍLICA, 3 DEMÃOS. AF_09/2023 | M2 | 1.53 | 38.95 | 59.5935 | 1.538% | Impermeabilização da parede de apoio. Foi considerado 1,2x1,0 como a face do banco articulado, 1,2x0,15 como a parte superior e 1,0x0,15 a parte lateral | 59.5935 | 53.397 | 51.3162 | 57.4515 | 60.4962 | 56.5335 | 49.725 | 57.8493 | 57.2832 | 56.9619 | 52.6626 | 56.763 | 55.2942 | 53.4582 | 53.2134 | 59.3181 | 52.0047 | 49.4037 | 51.0714 | 57.4209 | 54.009 | 62.5005 | 53.1981 | 57.1302 | 61.5366 | 52.8462 | 52.0812
2024-10-01 | 87376 | ARGAMASSA TRAÇO 1:5 (EM VOLUME DE CIMENTO E AREIA GROSSA ÚMIDA) PARA CHAPISCO CONVENCIONAL, PREPARO MANUAL. AF_08/2019 | M3 | 0.0459 | 815.55 | 37.4337 | 0.966% | Chapisco na parede de apoio x espessura de 3 cm de massa | 37.4337 | 32.0763 | 33.3652 | 38.1154 | 36.3601 | 31.7477 | 32.611 | 33.2458 | 31.2524 | 29.7505 | 30.692 | 30.5391 | 30.3821 | 29.4403 | 29.5422 | 33.5947 | 32.6367 | 26.8712 | 32.3453 | 34.1597 | 28.1987 | 30.8567 | 30.9935 | 29.3388 | 32.7368 | 32.7776 | 29.7937
2024-11-01 | 87794 | EMBOÇO OU MASSA ÚNICA EM ARGAMASSA TRAÇO 1:2:8, PREPARO MANUAL, APLICADA MANUALMENTE EM PANOS CEGOS DE FACHADA (SEM PRESENÇA DE VÃOS), ESPESSURA DE 25 MM. AF_09/2022 | M2 | 1.53 | 58.85 | 90.0405 | 2.324% | Emboço da parede de apoio | 90.0405 | 82.6659 | 85.8024 | 85.5576 | 79.9578 | 75.5208 | 72.2772 | 74.5569 | 73.8225 | 75.8115 | 70.8696 | 74.1285 | 78.03 | 70.074 | 71.6652 | 84.7008 | 77.1885 | 69.2325 | 77.0355 | 83.9052 | 81.3195 | 88.8012 | 78.3972 | 80.7381 | 84.3183 | 79.8201 | 72.5373
2024-12-01 | 87265 | REVESTIMENTO CERÂMICO PARA PAREDES INTERNAS COM PLACAS TIPO ESMALTADA DE DIMENSÕES 20X20 CM APLICADAS NA ALTURA INTEIRA DAS PAREDES. AF_02/2023_PE | M2 | 1.53 | 71.23 | 108.9819 | 2.812% | Revestimento ceramico da mureta de apoio | 108.9819 | 107.0388 | 107.4213 | 108.5688 | 116.4024 | 96.6654 | 111.9042 | 109.1808 | 98.7156 | 102.8007 | 93.5595 | 113.7555 | 97.308 | 93.4677 | 89.4591 | 90.7902 | 120.2274 | 101.6379 | 91.7541 | 91.1574 | 91.0809 | 114.1686 | 96.3441 | 101.0259 | 98.1954 | 91.8 | 93.4983
2 |  | ASSISTÊNCIA TÉCNICA |  |  |  | 160.3493 | 4.138% | ASSISTÊNCIA TÉCNICA | 160.3493 | 163.8872 | 167.6722 | 163.1782 | 162.2783 | 161.5245 | 159.1902 | 156.394 | 156.9229 | 166.5065 | 178.3577 | 162.9136 | 161.339 | 166.738 | 159.0163 | 167.2271 | 155.4656 | 161.5505 | 157.541 | 170.4176 | 164.8168 | 173.0525 | 159.9616 | 159.9788 | 171.3117 | 164.3159 | 158.576
2025-01-02 | 90778 | ENGENHEIRO CIVIL DE OBRA PLENO COM ENCARGOS COMPLEMENTARES | H | 0.56 | 147.58 | 82.6448 | 2.133% | Engenheiro para acompanhamento | 82.6448 | 84.4256 | 86.38 | 84.0952 | 83.636 | 83.2664 | 82.1016 | 78.8704 | 79.128 | 87.22 | 98.2576 | 83.9944 | 83.1656 | 85.96 | 81.9672 | 85.6072 | 80.3432 | 83.5184 | 81.4072 | 92.1256 | 89.1576 | 93.1672 | 82.3984 | 81.7376 | 90.7032 | 87.6624 | 81.9168
2025-02-02 | 90768 | ARQUITETO DE OBRA JUNIOR COM ENCARGOS COMPLEMENTARES | H | 0.565 | 137.53 | 77.7044 | 2.005% | Arquiteto para acompanhamento | 77.7044 | 79.4616 | 81.2922 | 79.083 | 78.6423 | 78.2581 | 77.0886 | 77.5237 | 77.7948 | 79.2865 | 80.1 | 78.9192 | 78.1734 | 80.778 | 77.049 | 81.6199 | 75.1224 | 78.0322 | 76.1337 | 78.292 | 75.6591 | 79.8853 | 77.5632 | 78.2412 | 80.6085 | 76.6535 | 76.6592
TOTAL CUSTO DIRETO (I) | [5 empty] | 3875.1717 | 100% |  | 3875.1717 | 3920.9828 | 4216.6153 | 3148.0127 | 3997.3205 | 3971.8303 | 4842.1432 | 4702.5837 | 3066.9481 | 5594.4487 | 4217.3353 | 3950.4241 | 4187.8557 | 3936.5802 | 3854.0201 | 3871.6781 | 5078.5033 | 3963.0463 | 3878.1952 | 3958.932 | 3418.862 | 3358.6316 | 4243.1209 | 3979.0014 | 3050.54 | 4154.9291 | 5018.6737
OSC |  | Valor do BDI (%) - SEM DESONERAÇÃO | % | 15.49% |  | 600.2641 |  |  | 600.2641 | 607.3602 | 653.1537 | 487.6272 | 619.1849 | 615.2365 | 750.048 | 728.4302 | 475.0703 | 866.5801 | 653.2652 | 611.9207 | 648.6989 | 609.7763 | 596.9877 | 599.7229 | 786.6602 | 613.8759 | 600.7324 | 613.2386 | 529.5817 | 520.252 | 657.2594 | 616.3473 | 472.5287 | 643.5985 | 777.3926
TOTAL DA OBRA (I) + (II) | [5 empty] | 4475.4358 |  |  | 4475.4358 | 4528.343 | 4869.769 | 3635.6399 | 4616.5054 | 4587.0668 | 5592.1912 | 5431.0139 | 3542.0184 | 6461.0288 | 4870.6005 | 4562.3448 | 4836.5546 | 4546.3565 | 4451.0078 | 4471.401 | 5865.1635 | 4576.9222 | 4478.9277 | 4572.1706 | 3948.4437 | 3878.8836 | 4900.3803 | 4595.3487 | 3523.0687 | 4798.5276 | 5796.0662
Notas:
Este kit contempla todas as intervenções necessárias para tornar o banheiro acessível, atendendo às necessidades de pessoas com mobilidade reduzida ou PCD.
Inclui execução de pequenas alvenarias e reforços estruturais para instalação de barras de apoio e banco articulado.
Inclui impermeabilização e acabamento das superfícies, garantindo segurança contra umidade.
Inclui fornecimento e instalação de barras de apoio, banco articulado e revestimento cerâmico.
O kit contempla os seguintes serviços e materiais:
| * | Pequenos trechos de alvenaria de blocos de concreto, fixado com aplicação de adesivo estrutural e argamassa de chapisco e emboço.
| * | Impermeabilização com membrana acrílica ou argamassa polimérica em três demãos.
| * | Barra de apoio em “L” inox polido 80x80 cm.
| * | Três barras retas de aço inox polido (80 a 90 cm) fixadas nas paredes.
| * | Banco articulado em aço inox para uso de pessoas com deficiência.
| * | Revestimento cerâmico tipo esmaltado 20x20 cm aplicado em toda a altura das paredes do banheiro.
Observações importantes:
| * | Chuveiro não está incluso no kit.

## 2.2
ACRE (AC)
|  | RAMPA ACESSIBILIDADE |  |  |  | E. S. Horista: | 112.6%
|  | PLANILHA DE QUANTITATIVOS E PREÇOS PARA A EXECUÇÃO DE 100 % DOS SERVIÇOS PROJETADOS |  |  |  | E. S. Mensalista: | 69.03%
|  |  |  | COD. KIT | 2.2 | REF: SINAPI 05/2026 - NÃO DESONERADA
ITEM | CÓDIGO SINAPI | DESCRIÇÃO DO SERVIÇO | Unidade | Quantidade | Preço Unitário | Preço Parcial | Percentual | Memória de Cálculo dos Quantitativos | ACRE (AC) | AMAZONAS (AM) | PARÁ (PA) | RONDÔNIA (RO) | RORÂIMA (RR) | TOCANTINS (TO) | AMAPÁ (AP) | MARANHÃO (MA) | PIAUÍ (PI) | CEARÁ (CE) | RIO GRANDE DO NORTE (RN) | PARAÍBA (PB) | PERNAMBUCO (PE) | ALAGOAS (AL) | SERGIPE (SE) | BAHIA (BA) | MATO GROSSO (MT) | MATO GROSSO DO SUL (MS) | GOIÁS (GO) | DISTRITO FEDERAL (DF) | ESPÍRITO SANTO (ES) | RIO DE JANEIRO (RJ) | MINAS GERAIS (MG) | SÃO PAULO (SP) | PARANÁ (PR) | SANTA CATARINA (SC) | RIO GRANDE DO SUL (RS)
1 |  | ADAPTAÇÃO DE BANHEIRO |  |  |  | 3379.4986 | 95.36% | ADAPTAÇÃO DE BANHEIRO | 3379.4986 | 3168.4574 | 3259.1906 | 3393.3654 | 3166.5492 | 3057.0245 | 3044.5619 | 2981.1821 | 3057.6844 | 2941.1912 | 2886.2181 | 2931.8792 | 2824.2458 | 2897.7897 | 2823.024 | 3272.8379 | 3045.6253 | 2767.5899 | 3014.4858 | 3188.0028 | 3303.008 | 3340.9716 | 3188.5173 | 3061.3095 | 3184.8988 | 3141.1926 | 2961.1475
1.1 | 97082 | ESCAVAÇÃO MANUAL DE VIGA DE BORDA PARA RADIER. AF_09/2021 | M3 | 0.768 | 72.54 | 55.7107 | 1.572% | Escavação de 20 cm de profundidade com área de 3,20 m x 1,20 m | 55.7107 | 60.4109 | 59.9424 | 59.6352 | 54.8582 | 52.0474 | 47.5469 | 50.4038 | 52.7616 | 56.1792 | 57.5386 | 53.6371 | 54.0826 | 51.1104 | 50.9107 | 58.2989 | 55.0426 | 50.7571 | 51.7402 | 55.9949 | 64.6042 | 73.175 | 55.488 | 69.2275 | 70.0493 | 59.6122 | 55.3728
1.2 | 97083 | COMPACTAÇÃO MECÂNICA DE SOLO PARA EXECUÇÃO DE RADIER, PISO DE CONCRETO OU LAJE SOBRE SOLO, COM COMPACTADOR DE SOLOS A PERCUSSÃO. AF_09/2021 | M2 | 3 | 3.91 | 11.73 | 0.331% | Regularização do piso de 3,00 x 1,00 m | 11.73 | 12.24 | 12.18 | 12 | 11.82 | 10.71 | 9.99 | 10.5 | 10.86 | 11.52 | 11.46 | 11.04 | 11.07 | 10.38 | 10.47 | 12.36 | 11.28 | 10.47 | 11.1 | 11.67 | 13.14 | 15.03 | 11.67 | 13.68 | 14.37 | 12.51 | 11.25
1.3 | 96622 | LASTRO COM MATERIAL GRANULAR, APLICADO EM PISOS OU LAJES SOBRE SOLO, ESPESSURA DE *5 CM*. AF_01/2024 | M3 | 0.15 | 594.4 | 89.16 | 2.516% | Camada de 5 cm em 3,00 m² | 89.16 | 71.7135 | 65.1495 | 64.1145 | 67.1055 | 44.9895 | 76.773 | 32.043 | 68.175 | 35.238 | 43.713 | 32.256 | 34.1175 | 29.5065 | 39.7815 | 38.5965 | 50.595 | 32.6805 | 45.8865 | 59.202 | 45.411 | 44.73 | 39.909 | 32.187 | 33.4035 | 36.9555 | 32.1555
1.4 | 94992 | EXECUÇÃO DE PASSEIO (CALÇADA) OU PISO DE CONCRETO COM CONCRETO MOLDADO IN LOCO, FEITO EM OBRA, ACABAMENTO CONVENCIONAL, ESPESSURA 6 CM, ARMADO. AF_08/2022 | M2 | 3.6225 | 105.58 | 382.4635 | 10.79% | Piso da rampa 3,15 x 1,15 m | 382.4635 | 362.5398 | 358.1566 | 390.3244 | 369.6761 | 313.636 | 343.9201 | 315.4473 | 346.3472 | 306.6808 | 308.0936 | 296.8639 | 296.9363 | 304.7247 | 301.5007 | 328.2347 | 355.6208 | 288.7857 | 310.9554 | 328.1985 | 303.7104 | 306.4273 | 320.0841 | 288.5321 | 309.0717 | 316.8238 | 314.3968
1.5 | 103322 | ALVENARIA DE VEDAÇÃO DE BLOCOS CERÂMICOS FURADOS NA VERTICAL DE 9X19X39 CM (ESPESSURA 9 CM) E ARGAMASSA DE ASSENTAMENTO COM PREPARO EM BETONEIRA. AF_12/2021 | M2 | 5.6 | 78.24 | 438.144 | 12.36% | Paredes de 1,00 m de altura com comp. Linear de 90 cm + 90 cm + 1,00 m + 90 cm +90 cm + 1,00 m | 438.144 | 374.248 | 384.776 | 383.376 | 376.656 | 398.888 | 380.24 | 369.656 | 375.312 | 354.76 | 352.968 | 352.52 | 310.576 | 368.48 | 301.224 | 396.592 | 395.696 | 359.968 | 434.112 | 430.248 | 372.68 | 407.176 | 384.104 | 376.264 | 384.664 | 428.512 | 352.52
1.6 | 98557 | IMPERMEABILIZAÇÃO DE SUPERFÍCIE COM EMULSÃO ASFÁLTICA, 2 DEMÃOS. AF_09/2023 | M2 | 3.6225 | 57.71 | 209.0545 | 5.899% | Piso da rampa 3,15 x 1,15 m | 209.0545 | 160.7665 | 189.1307 | 173.7713 | 155.4052 | 142.7265 | 187.0297 | 145.0811 | 188.1526 | 157.4338 | 170.2575 | 183.1536 | 171.5616 | 174.5683 | 194.5282 | 175.1479 | 152.0725 | 152.2537 | 130.736 | 148.45 | 132.7284 | 213.7275 | 153.0506 | 167.0697 | 182.2117 | 177.6112 | 166.6712
1.7 | 87376 | ARGAMASSA TRAÇO 1:5 (EM VOLUME DE CIMENTO E AREIA GROSSA ÚMIDA) PARA CHAPISCO CONVENCIONAL, PREPARO MANUAL. AF_08/2019 | M3 | 0.336 | 815.55 | 274.0248 | 7.732% | Metragem das paredes x dois lados x 3 cm de argamassa | 274.0248 | 234.8069 | 244.2418 | 279.0144 | 266.1658 | 232.4011 | 238.7213 | 243.3682 | 228.7757 | 217.7818 | 224.6731 | 223.5542 | 222.4051 | 215.5104 | 216.2563 | 245.9218 | 238.9094 | 196.7045 | 236.7758 | 250.0579 | 206.4216 | 225.8794 | 226.8806 | 214.7678 | 239.6419 | 239.941 | 218.0976
1.8 | 87794 | EMBOÇO OU MASSA ÚNICA EM ARGAMASSA TRAÇO 1:2:8, PREPARO MANUAL, APLICADA MANUALMENTE EM PANOS CEGOS DE FACHADA (SEM PRESENÇA DE VÃOS), ESPESSURA DE 25 MM. AF_09/2022 | M2 | 11.2 | 58.85 | 659.12 | 18.6% | Metragem das paredes x dois lados | 659.12 | 605.136 | 628.096 | 626.304 | 585.312 | 552.832 | 529.088 | 545.776 | 540.4 | 554.96 | 518.784 | 542.64 | 571.2 | 512.96 | 524.608 | 620.032 | 565.04 | 506.8 | 563.92 | 614.208 | 595.28 | 650.048 | 573.888 | 591.024 | 617.232 | 584.304 | 530.992
1.9 | 88485 | FUNDO SELADOR ACRÍLICO, APLICAÇÃO MANUAL EM PAREDE, UMA DEMÃO. AF_04/2023 | M2 | 11.2 | 4.79 | 53.648 | 1.514% | Metragem do emboço | 53.648 | 46.48 | 49.392 | 45.92 | 47.264 | 53.088 | 38.416 | 44.24 | 46.032 | 49.952 | 44.24 | 44.576 | 54.432 | 45.808 | 39.76 | 55.44 | 43.456 | 41.776 | 52.864 | 55.328 | 59.472 | 64.624 | 55.44 | 56.672 | 56.112 | 48.384 | 45.136
1.10 | 88489 | PINTURA LÁTEX ACRÍLICA PREMIUM, APLICAÇÃO MANUAL EM PAREDES, DUAS DEMÃOS. AF_04/2023 | M2 | 11.2 | 15.45 | 173.04 | 4.883% | metragem do fundo selador | 173.04 | 156.016 | 171.584 | 164.528 | 193.312 | 173.6 | 152.768 | 174.16 | 151.424 | 158.592 | 153.664 | 151.76 | 161.728 | 151.984 | 143.696 | 169.568 | 156.912 | 150.416 | 157.472 | 167.776 | 169.792 | 179.76 | 163.968 | 166.544 | 173.712 | 155.792 | 156.352
1.11 | 99855 | CORRIMÃO SIMPLES FIXADO EM PAREDE, DIÂMETRO EXTERNO = 1 1/2", EM AÇO GALVANIZADO. AF_10/2025_PS | M | 11.2 | 90.73 | 1016.176 | 28.67% | Foi considerado as medidas do projeto sendo (0,9 + 1 + 0,9) x duas alturas x dois lados | 1016.176 | 1066.352 | 1079.568 | 1176.672 | 1021.888 | 1065.456 | 1025.136 | 1034.096 | 1032.752 | 1020.768 | 983.36 | 1023.904 | 917.84 | 1015.84 | 983.92 | 1152.928 | 1003.408 | 960.624 | 1002.288 | 1048.432 | 1319.248 | 1138.368 | 1184.176 | 1065.792 | 1083.488 | 1061.648 | 1060.864
1.12 | 100744 | PINTURA COM TINTA ALQUÍDICA DE ACABAMENTO (ESMALTE SINTÉTICO BRILHANTE) APLICADA A ROLO OU PINCEL SOBRE PERFIL METÁLICO EXECUTADO EM FÁBRICA (POR DEMÃO). AF_01/2020 | M2 | 1.4074 | 12.24 | 17.227 | 0.4861% | Valor da metragem do corrião x 2 x pi (3,1416) x raio do tubo. (11,2 x 2 x 3,1416 x 0,02) | 17.227 | 17.7478 | 16.9737 | 17.7056 | 17.0863 | 16.65 | 14.9329 | 16.4107 | 16.6922 | 17.3255 | 17.4663 | 15.9744 | 18.2967 | 16.9174 | 16.3685 | 19.7182 | 17.593 | 16.3544 | 16.6359 | 18.4374 | 20.5204 | 22.0264 | 19.8589 | 19.5493 | 20.9427 | 19.0989 | 17.3396
2 |  | ASSISTÊNCIA TÉCNICA |  |  |  | 164.3484 | 4.638% | ASSISTÊNCIA TÉCNICA | 164.3484 | 168.0648 | 171.9366 | 167.2642 | 166.3321 | 165.5195 | 163.0458 | 163.966 | 164.5396 | 167.6944 | 169.4152 | 166.9176 | 165.3402 | 170.8492 | 162.9622 | 172.6297 | 158.8872 | 165.0415 | 161.0263 | 165.5911 | 160.0224 | 168.9611 | 164.0496 | 165.4836 | 170.4906 | 162.1257 | 162.1376
2025-01-02 | 90768 | ARQUITETO DE OBRA JUNIOR COM ENCARGOS COMPLEMENTARES | H | 1.195 | 137.53 | 164.3484 | 4.638% | Técnico para acompanhamento | 164.3484 | 168.0648 | 171.9366 | 167.2642 | 166.3321 | 165.5195 | 163.0458 | 163.966 | 164.5396 | 167.6944 | 169.4152 | 166.9176 | 165.3402 | 170.8492 | 162.9622 | 172.6297 | 158.8872 | 165.0415 | 161.0263 | 165.5911 | 160.0224 | 168.9611 | 164.0496 | 165.4836 | 170.4906 | 162.1257 | 162.1376
TOTAL CUSTO DIRETO (I) | [5 empty] | 3543.8469 | 100% |  | 3543.8469 | 3336.5222 | 3431.1272 | 3560.6295 | 3332.8812 | 3222.544 | 3207.6077 | 3145.1481 | 3222.2239 | 3108.8856 | 3055.6332 | 3098.7968 | 2989.586 | 3068.6388 | 2985.9861 | 3445.4676 | 3204.5125 | 2932.6313 | 3175.5121 | 3353.5939 | 3463.0304 | 3509.9326 | 3352.5669 | 3226.7931 | 3355.3895 | 3303.3182 | 3123.2851
OSC |  | Valor do BDI (%) - SEM DESONERAÇÃO | % | 15.49% |  | 548.9419 |  |  | 548.9419 | 516.8273 | 531.4816 | 551.5415 | 516.2633 | 499.1721 | 496.8584 | 487.1834 | 499.1225 | 481.5664 | 473.3176 | 480.0036 | 463.0869 | 475.3322 | 462.5292 | 533.7029 | 496.379 | 454.2646 | 491.8868 | 519.4717 | 536.4234 | 543.6886 | 519.3126 | 499.8302 | 519.7498 | 511.684 | 483.7969
TOTAL DA OBRA (I) + (II) | [5 empty] | 4092.7888 |  |  | 4092.7888 | 3853.3495 | 3962.6089 | 4112.171 | 3849.1445 | 3721.716 | 3704.4661 | 3632.3315 | 3721.3464 | 3590.4519 | 3528.9508 | 3578.8005 | 3452.6729 | 3543.971 | 3448.5154 | 3979.1706 | 3700.8915 | 3386.8959 | 3667.3989 | 3873.0656 | 3999.4539 | 4053.6212 | 3871.8795 | 3726.6233 | 3875.1393 | 3815.0022 | 3607.082
Notas:
Este kit contempla todos os serviços e materiais necessários para construir uma rampa de acesso segura e acessível, promovendo melhor mobilidade, conforto e segurança.
O serviço visa promoção da acessibilidade, facilitando a locomoção de pessoas com mobilidade reduzida.
Inclui execução da base de concreto, compactação do solo, lastro e concreto armado, garantindo resistência e estabilidade.
Inclui alvenaria de vedação, chapisco, emboço, pintura e impermeabilização.
Inclui corrimão em aço galvanizado, fixado ao longo da rampa, garantindo segurança ao caminhar.
O kit contempla os seguintes serviços e materiais:
| * | Escavação e compactação do solo, lastro com material granular, concreto armado com acabamento convencional.
| * | Blocos cerâmicos, chapisco, emboço, fundo selador, impermeabilização (2 demãos) e pintura acrílica.
| * | Corrimão simples em aço galvanizado ao longo da rampa; pintura de acabamento nos perfis metálicos.

## 3.1
ACRE (AC)
|  | REVISÃO DE COBERTURA |  |  |  | E. S. Horista: | 112.6%
|  | PLANILHA DE QUANTITATIVOS E PREÇOS PARA A EXECUÇÃO DE 100 % DOS SERVIÇOS PROJETADOS |  |  |  | E. S. Mensalista: | 69.03%
|  |  |  | COD. KIT | 2026-01-03 | REF: SINAPI 05/2026 - NÃO DESONERADA
ITEM | CÓDIGO SINAPI | DESCRIÇÃO DO SERVIÇO | Unidade | Quantidade | Preço Unitário | Preço Parcial | Percentual | ACRE (AC) | AMAZONAS (AM) | PARÁ (PA) | RONDÔNIA (RO) | RORÂIMA (RR) | TOCANTINS (TO) | AMAPÁ (AP) | MARANHÃO (MA) | PIAUÍ (PI) | CEARÁ (CE) | RIO GRANDE DO NORTE (RN) | PARAÍBA (PB) | PERNAMBUCO (PE) | ALAGOAS (AL) | SERGIPE (SE) | BAHIA (BA) | MATO GROSSO (MT) | MATO GROSSO DO SUL (MS) | GOIÁS (GO) | DISTRITO FEDERAL (DF) | ESPÍRITO SANTO (ES) | RIO DE JANEIRO (RJ) | MINAS GERAIS (MG) | SÃO PAULO (SP) | PARANÁ (PR) | SANTA CATARINA (SC) | RIO GRANDE DO SUL (RS) | Memória de Cálculo dos Quantitativos
1 |  | MÃO DE OBRA |  |  |  | 449.8673 | 41.18% | 449.8673 | 465.145 | 462.4028 | 448.222 | 456.6052 | 404.2695 | 378.415 | 399.4903 | 410.8506 | 437.8803 | 432.7094 | 441.0141 | 420.1739 | 389.932 | 392.7525 | 480.1875 | 427.2251 | 395.6513 | 428.557 | 448.7705 | 523.7484 | 586.6608 | 452.6095 | 518.6558 | 555.5572 | 524.3751 | 423.5428 | MÃO DE OBRA
1.1 | 88262 | CARPINTEIRO DE FORMAS COM ENCARGOS COMPLEMENTARES | H | 7.8347 | 32.44 | 254.157 | 23.26% | 254.157 | 252.9035 | 251.8066 | 238.7227 | 263.872 | 221.4081 | 211.3797 | 222.4266 | 225.4821 | 240.5247 | 230.5746 | 252.5901 | 230.1829 | 210.3612 | 213.8868 | 275.389 | 233.8652 | 217.334 | 246.7924 | 252.0417 | 296.7777 | 329.605 | 257.6826 | 275.4673 | 309.4699 | 314.9541 | 229.0077 | Foi considerado a equipe para revisão de um telhado com projeção X comprimento com projeção "7,20 x 7,95 = 57,24". Ainda foi considerado a largura do telhado com projeção X comprimento da área de serviço "2,60 x 1,90 = 4,94"
2024-02-01 | 88316 | SERVENTE COM ENCARGOS COMPLEMENTARES | H | 7.8347 | 24.98 | 195.7103 | 17.91% | 195.7103 | 212.2415 | 210.5962 | 209.4993 | 192.7331 | 182.8614 | 167.0354 | 177.0638 | 185.3685 | 197.3556 | 202.1347 | 188.4241 | 189.991 | 179.5709 | 178.8657 | 204.7985 | 193.3599 | 178.3173 | 181.7646 | 196.7288 | 226.9707 | 257.0559 | 194.9268 | 243.1885 | 246.0873 | 209.421 | 194.5351 | Foi considerado a equipe para revisão de um telhado com projeção X comprimento com projeção "7,20 x 7,95 = 57,24". Ainda foi considerado a largura do telhado com projeção X comprimento da área de serviço "2,60 x 1,90 = 4,94"
2 |  | MATERIAL - EQUIPAMENTO |  |  |  | 592.3477 | 54.22% | 592.3477 | 476.3803 | 634.6899 | 629.8938 | 583.8149 | 579.2256 | 720.3338 | 628.8905 | 705.1894 | 568.3314 | 503.0941 | 609.6142 | 547.2743 | 602.0075 | 586.6863 | 546.752 | 559.9434 | 533.383 | 457.0659 | 450.3284 | 587.4891 | 688.6215 | 507.0107 | 568.9547 | 588.0438 | 553.7308 | 573.8777 | MATERIAL - EQUIPAMENTO
2.1 | 39961 | SILICONE ACETICO USO GERAL INCOLOR 280 G | UN | 3.4199 | 34.07 | 116.516 | 10.66% | 116.516 | 77.0503 | 89.191 | 100.1347 | 104.6831 | 109.2316 | 86.4893 | 116.516 | 111.4203 | 101.9814 | 88.3018 | 106.3247 | 99.7927 | 101.5368 | 101.3316 | 84.8477 | 93.9447 | 81.804 | 73.4595 | 96.9884 | 72.5019 | 73.2543 | 71.9547 | 77.0503 | 78.7945 | 60.5664 | 78.7945 | Silicone para vedação de pequenos furos
2.2 | 4310 | FIXADOR DE ABA AUTOTRAVANTE PARA TELHA DE FIBROCIMENTO, TIPO CANALETE 90 OU KALHETAO | UN | 27.981 | 2.54 | 71.0717 | 6.505% | 71.0717 | 0 | 104.6489 | 74.9891 | 71.0717 | 82.544 | 125.9145 | 125.9145 | 119.1991 | 73.59 | 85.0622 | 103.8095 | 56.5216 | 102.1307 | 96.2546 | 81.9843 | 75.5487 | 60.439 | 64.0765 | 0 | 107.1672 | 107.1672 | 79.466 | 81.9843 | 59.8793 | 81.9843 | 83.6632 | Troca de fixadores danificados
2024-03-02 | 98546 | IMPERMEABILIZAÇÃO DE SUPERFÍCIE COM MANTA ASFÁLTICA, UMA CAMADA, INCLUSIVE APLICAÇÃO DE PRIMER ASFÁLTICO, E=4MM. AF_09/2023 | M2 | 3 | 134.92 | 404.76 | 37.05% | 404.76 | 399.33 | 440.85 | 454.77 | 408.06 | 387.45 | 507.93 | 386.46 | 474.57 | 392.76 | 329.73 | 399.48 | 390.96 | 398.34 | 389.1 | 379.92 | 390.45 | 391.14 | 319.53 | 353.34 | 407.82 | 508.2 | 355.59 | 409.92 | 449.37 | 411.18 | 411.42 | Manta asfaltica para vedação de pequenas rachaduras ou furos (Considerado o rolo de 10mx30cm)
3 |  | ASSISTÊNCIA TÉCNICA |  |  |  | 50.3248 | 4.606% | 50.3248 | 51.4092 | 52.5993 | 51.208 | 50.9284 | 50.7033 | 49.994 | 48.0264 | 48.1833 | 53.1108 | 59.8319 | 51.1466 | 50.6419 | 52.3435 | 49.9122 | 52.1287 | 48.9233 | 50.8567 | 49.5712 | 56.0979 | 54.2906 | 56.7322 | 50.1747 | 49.7724 | 55.2318 | 53.3801 | 49.8815 | ASSISTÊNCIA TÉCNICA
2025-01-03 | 90778 | ENGENHEIRO CIVIL DE OBRA PLENO COM ENCARGOS COMPLEMENTARES | H | 0.341 | 147.58 | 50.3248 | 4.606% | 50.3248 | 51.4092 | 52.5993 | 51.208 | 50.9284 | 50.7033 | 49.994 | 48.0264 | 48.1833 | 53.1108 | 59.8319 | 51.1466 | 50.6419 | 52.3435 | 49.9122 | 52.1287 | 48.9233 | 50.8567 | 49.5712 | 56.0979 | 54.2906 | 56.7322 | 50.1747 | 49.7724 | 55.2318 | 53.3801 | 49.8815 | Engenheiro para acompanhamento
TOTAL CUSTO DIRETO (I) | [5 empty] | 1092.5398 | 100% | 1092.5398 | 992.9345 | 1149.692 | 1129.3238 | 1091.3484 | 1034.1983 | 1148.7428 | 1076.4073 | 1164.2233 | 1059.3225 | 995.6353 | 1101.7749 | 1018.0901 | 1044.283 | 1029.351 | 1079.0683 | 1036.0917 | 979.891 | 935.1941 | 955.1967 | 1165.5281 | 1332.0145 | 1009.7949 | 1137.3829 | 1198.8328 | 1131.486 | 1047.302
OSC |  | Valor do BDI (%) - SEM DESONERAÇÃO | % | 15.49% |  | 169.2344 |  | 169.2344 | 153.8055 | 178.0873 | 174.9323 | 169.0499 | 160.1973 | 177.9403 | 166.7355 | 180.3382 | 164.089 | 154.2239 | 170.6649 | 157.7022 | 161.7594 | 159.4465 | 167.1477 | 160.4906 | 151.7851 | 144.8616 | 147.96 | 180.5403 | 206.329 | 156.4172 | 176.1806 | 185.6992 | 175.2672 | 162.2271
TOTAL DA OBRA (I) + (II) | [5 empty] | 1261.7743 |  | 1261.7743 | 1146.74 | 1327.7793 | 1304.256 | 1260.3982 | 1194.3957 | 1326.6831 | 1243.1428 | 1344.5615 | 1223.4115 | 1149.8592 | 1272.4399 | 1175.7923 | 1206.0424 | 1188.7974 | 1246.2159 | 1196.5823 | 1131.6762 | 1080.0557 | 1103.1567 | 1346.0684 | 1538.3435 | 1166.2122 | 1313.5635 | 1384.532 | 1306.7532 | 1209.529
Notas:
Este kit contempla a manutenção e revisão do telhado existente, garantindo que a cobertura esteja adequada para proteção contra chuva e infiltrações, sem substituir a estrutura ou as telhas inteiras.
O serviço considera revisão de pequenos reparos em telhados existentes, incluindo vedação e reforço de fixação.
Destinado a telhados de fibrocimento ou similares, com necessidade de ajustes pontuais e aplicação de impermeabilização.
Trata-se de uma composição paramétrica, ou seja, os quantitativos e valores podem variar conforme a área e necessidades específicas da cobertura.
O kit contempla os seguintes serviços e materiais:
| * | Mão de obra especializada: carpinteiro e servente para execução dos reparos.
| * | Silicone acético incolor, para vedação de pequenas frestas ou junções das telhas.
| * | Fixadores autotravantes, para reforço da fixação das telhas de fibrocimento.
| * | Impermeabilização com manta asfáltica, aplicada em áreas específicas com primer, garantindo proteção adicional contra infiltrações.
| * | Rufos metálicos galvanizados, protegendo bordas e junções contra infiltração de água.

## 3.2
ACRE (AC)
|  | TROCA POR TELHA CERÂMICA 100% |  |  |  | E. S. Horista: | 112.6%
|  | PLANILHA DE QUANTITATIVOS E PREÇOS PARA A EXECUÇÃO DE 100 % DOS SERVIÇOS PROJETADOS |  |  |  | E. S. Mensalista: | 69.03%
|  |  |  | COD. KIT | 3.2 | REF: SINAPI 05/2026 - NÃO DESONERADA
ITEM | CÓDIGO SINAPI | DESCRIÇÃO DO SERVIÇO | Unidade | Quantidade | Preço Unitário | Preço Parcial | Percentual | Memória de Cálculo dos Quantitativos | ACRE (AC) | AMAZONAS (AM) | PARÁ (PA) | RONDÔNIA (RO) | RORÂIMA (RR) | TOCANTINS (TO) | AMAPÁ (AP) | MARANHÃO (MA) | PIAUÍ (PI) | CEARÁ (CE) | RIO GRANDE DO NORTE (RN) | PARAÍBA (PB) | PERNAMBUCO (PE) | ALAGOAS (AL) | SERGIPE (SE) | BAHIA (BA) | MATO GROSSO (MT) | MATO GROSSO DO SUL (MS) | GOIÁS (GO) | DISTRITO FEDERAL (DF) | ESPÍRITO SANTO (ES) | RIO DE JANEIRO (RJ) | MINAS GERAIS (MG) | SÃO PAULO (SP) | PARANÁ (PR) | SANTA CATARINA (SC) | RIO GRANDE DO SUL (RS)
1 |  | SERVIÇOS PRELIMINARES |  |  |  | 252.9084 | 6.292% | SERVIÇOS PRELIMINARES | 252.9084 | 266.7912 | 264.3768 | 260.1516 | 252.9084 | 231.1788 | 213.0708 | 225.7464 | 234.1968 | 249.8904 | 251.0976 | 245.6652 | 239.6292 | 224.5392 | 225.1428 | 267.3948 | 243.8544 | 225.7464 | 237.8184 | 252.9084 | 293.9532 | 330.7728 | 252.3048 | 301.8 | 314.4756 | 283.692 | 243.8544
2024-01-01 | 97647 | REMOÇÃO DE TELHAS DE FIBROCIMENTO METÁLICA E CERÂMICA, DE FORMA MANUAL, SEM REAPROVEITAMENTO. AF_09/2023 | M2 | 60.36 | 4.19 | 252.9084 | 6.292% | Foi considerada a largura do telhado existente com projeção, multiplicada pelo comprimento com projeção, resultando em 7,20 x 7,95 = 57,24 m². Também foi considerada a largura do telhado com projeção, multiplicada pelo comprimento da área de serviço, totalizando 2,40 x 1,30 = 3,12 m². | 252.9084 | 266.7912 | 264.3768 | 260.1516 | 252.9084 | 231.1788 | 213.0708 | 225.7464 | 234.1968 | 249.8904 | 251.0976 | 245.6652 | 239.6292 | 224.5392 | 225.1428 | 267.3948 | 243.8544 | 225.7464 | 237.8184 | 252.9084 | 293.9532 | 330.7728 | 252.3048 | 301.8 | 314.4756 | 283.692 | 243.8544
2 |  | COBERTURA |  |  |  | 3538.0818 | 88.03% | COBERTURA | 3538.0818 | 3645.7157 | 3166.8458 | 5934.4842 | 3568.3579 | 3359.7679 | 3955.7352 | 3062.0246 | 2640.0654 | 2884.0582 | 2668.5616 | 2526.2189 | 3404.1487 | 2541.5245 | 2649.1564 | 3067.4036 | 5544.9136 | 3399.7501 | 3761.6855 | 3581.9713 | 2779.366 | 5328.8918 | 5081.57 | 6030.0919 | 3842.3306 | 3763.7993 | 5297.881
2025-01-02 | 94442 | TELHAMENTO COM TELHA CERÂMICA DE ENCAIXE, TIPO ROMANA, COM ATÉ 2 ÁGUAS, INCLUSO TRANSPORTE VERTICAL. AF_07/2019 | M2 | 60.36 | 44.97 | 2714.3892 | 67.53% | Foi considerada a largura do telhado a ser trocado com projeção, multiplicada pelo comprimento com projeção, resultando em 7,20 x 7,95 = 57,24 m². Também foi considerada a largura do telhado com projeção, multiplicada pelo comprimento da área de serviço, totalizando 2,40 x 1,30 = 3,12 m². | 2714.3892 | 2826.0552 | 2367.3192 | 5011.0872 | 2742.7584 | 2627.4708 | 3211.152 | 2343.1752 | 1922.466 | 2120.4468 | 1961.7 | 1776.3948 | 2651.6148 | 1840.3764 | 1953.8532 | 2233.9236 | 4672.4676 | 2682.3984 | 2976.9552 | 2758.452 | 1949.0244 | 4307.8932 | 4188.984 | 5066.0148 | 2926.2528 | 2846.5776 | 4446.1176
2025-02-02 | 94221 | CUMEEIRA PARA TELHA CERÂMICA EMBOÇADA COM ARGAMASSA TRAÇO 1:2:9 (CIMENTO, CAL E AREIA) PARA TELHADOS COM ATÉ 2 ÁGUAS, INCLUSO TRANSPORTE VERTICAL. AF_07/2019 | M | 7.95 | 34.79 | 276.5805 | 6.881% | Comprimento do telhado com projeção 7,95 m | 276.5805 | 267.279 | 249.948 | 382.7925 | 258.375 | 246.6885 | 272.367 | 231.822 | 208.8465 | 221.487 | 203.679 | 202.6455 | 251.9355 | 195.252 | 207.0975 | 248.676 | 350.3565 | 238.818 | 267.5175 | 269.7435 | 222.123 | 349.482 | 332.5485 | 375.081 | 272.685 | 271.89 | 333.741
2025-03-02 | 94232 | AMARRAÇÃO DE TELHAS CERÂMICAS OU DE CONCRETO. AF_07/2019 | UN | 123.738 | 3.45 | 426.8961 | 10.62% | Amarração das telhas cerâmicas prevendo a fixação de pelo menos 20% | 426.8961 | 428.1335 | 421.9466 | 402.1485 | 438.0325 | 369.9766 | 358.8402 | 372.4514 | 377.4009 | 398.4364 | 386.0626 | 421.9466 | 382.3504 | 355.1281 | 363.7897 | 459.068 | 392.2495 | 363.7897 | 409.5728 | 419.4718 | 493.7146 | 545.6846 | 428.1335 | 462.7801 | 517.2248 | 523.4117 | 382.3504
2025-04-02 | 94231 | RUFO EM CHAPA DE AÇO GALVANIZADO NÚMERO 24, CORTE DE 25 CM, INCLUSO TRANSPORTE VERTICAL. AF_07/2019 | M | 2.4 | 50.09 | 120.216 | 2.991% | Rufo para telhado da área de serviço | 120.216 | 124.248 | 127.632 | 138.456 | 129.192 | 115.632 | 113.376 | 114.576 | 131.352 | 143.688 | 117.12 | 125.232 | 118.248 | 150.768 | 124.416 | 125.736 | 129.84 | 114.744 | 107.64 | 134.304 | 114.504 | 125.832 | 131.904 | 126.216 | 126.168 | 121.92 | 135.672
3 |  | ASSISTÊNCIA TÉCNICA |  |  |  | 228.3063 | 5.68% | ASSISTÊNCIA TÉCNICA | 228.3063 | 233.2257 | 238.6247 | 232.313 | 231.0444 | 230.0234 | 226.8057 | 217.8795 | 218.5911 | 240.9452 | 271.4366 | 232.0345 | 229.745 | 237.4645 | 226.4344 | 236.4899 | 221.9481 | 230.7196 | 224.8874 | 254.497 | 246.2979 | 257.3744 | 227.6256 | 225.8001 | 250.5676 | 242.1674 | 226.2952
2025-01-03 | 90778 | ENGENHEIRO CIVIL DE OBRA PLENO COM ENCARGOS COMPLEMENTARES | H | 1.547 | 147.58 | 228.3063 | 5.68% | Engenheiro para acompanhamento | 228.3063 | 233.2257 | 238.6247 | 232.313 | 231.0444 | 230.0234 | 226.8057 | 217.8795 | 218.5911 | 240.9452 | 271.4366 | 232.0345 | 229.745 | 237.4645 | 226.4344 | 236.4899 | 221.9481 | 230.7196 | 224.8874 | 254.497 | 246.2979 | 257.3744 | 227.6256 | 225.8001 | 250.5676 | 242.1674 | 226.2952
TOTAL CUSTO DIRETO (I) | [5 empty] | 4019.2965 | 100% |  | 4019.2965 | 4145.7326 | 3669.8473 | 6426.9488 | 4052.3108 | 3820.9702 | 4395.6117 | 3505.6505 | 3092.8533 | 3374.8938 | 3191.0958 | 3003.9186 | 3873.5229 | 3003.5282 | 3100.7336 | 3571.2883 | 6010.716 | 3856.2161 | 4224.3913 | 4089.3767 | 3319.6171 | 5917.039 | 5561.5004 | 6557.692 | 4407.3738 | 4289.6587 | 5768.0306
OSC |  | Valor do BDI (%) - SEM DESONERAÇÃO | % | 15.49% |  | 622.589 |  |  | 622.589 | 642.174 | 568.4594 | 995.5344 | 627.7029 | 591.8683 | 680.8802 | 543.0253 | 479.083 | 522.7711 | 494.3007 | 465.307 | 600.0087 | 465.2465 | 480.3036 | 553.1926 | 931.0599 | 597.3279 | 654.3582 | 633.4444 | 514.2087 | 916.5493 | 861.4764 | 1015.7865 | 682.7022 | 664.4681 | 893.4679
TOTAL DA OBRA (I) + (II) | [5 empty] | 4641.8855 |  |  | 4641.8855 | 4787.9066 | 4238.3067 | 7422.4832 | 4680.0137 | 4412.8384 | 5076.4919 | 4048.6757 | 3571.9363 | 3897.6649 | 3685.3965 | 3469.2256 | 4473.5316 | 3468.7747 | 3581.0372 | 4124.4808 | 6941.776 | 4453.544 | 4878.7495 | 4722.8211 | 3833.8258 | 6833.5883 | 6422.9768 | 7573.4785 | 5090.076 | 4954.1269 | 6661.4985
Notas:
Este kit foi desenvolvido para residências que necessitam substituir completamente o telhado cerâmico, garantindo cobertura segura, durável e protegida contra infiltrações. Importante: este kit contempla apenas a substituição da cobertura (telhas e acabamentos associados), não incluindo a estrutura de madeira ou metálica que sustenta o telhado
O kit contempla os seguintes serviços e materiais:
| * | Remoção manual das telhas antigas, sem reaproveitamento.
| * | Instalação de telhas cerâmicas de encaixe, cobrindo toda a área do telhado.
| * | Aplicação de cumeeira em argamassa, garantindo vedação e acabamento na parte superior do telhado.
| * | Amarração das telhas, para que fiquem firmemente fixadas e resistentes ao vento.
| * | Instalação de rufos metálicos galvanizados, protegendo bordas e junções contra infiltrações.

## 3.3
ACRE (AC)
|  | TROCA POR TELHA CERÂMICA 50% |  |  |  | E. S. Horista: | 112.6%
|  | PLANILHA DE QUANTITATIVOS E PREÇOS PARA A EXECUÇÃO DE 100 % DOS SERVIÇOS PROJETADOS |  |  |  | E. S. Mensalista: | 69.03%
|  |  |  | COD. KIT | 3.3 | REF: SINAPI 05/2026 - NÃO DESONERADA
ITEM | CÓDIGO SINAPI | DESCRIÇÃO DO SERVIÇO | Unidade | Quantidade | Preço Unitário | Preço Parcial | Percentual | Memória de Cálculo dos Quantitativos | ACRE (AC) | AMAZONAS (AM) | PARÁ (PA) | RONDÔNIA (RO) | RORÂIMA (RR) | TOCANTINS (TO) | AMAPÁ (AP) | MARANHÃO (MA) | PIAUÍ (PI) | CEARÁ (CE) | RIO GRANDE DO NORTE (RN) | PARAÍBA (PB) | PERNAMBUCO (PE) | ALAGOAS (AL) | SERGIPE (SE) | BAHIA (BA) | MATO GROSSO (MT) | MATO GROSSO DO SUL (MS) | GOIÁS (GO) | DISTRITO FEDERAL (DF) | ESPÍRITO SANTO (ES) | RIO DE JANEIRO (RJ) | MINAS GERAIS (MG) | SÃO PAULO (SP) | PARANÁ (PR) | SANTA CATARINA (SC) | RIO GRANDE DO SUL (RS)
1 |  | SERVIÇOS PRELIMINARES |  |  |  | 126.4542 | 5.758% | SERVIÇOS PRELIMINARES | 126.4542 | 133.3956 | 132.1884 | 130.0758 | 126.4542 | 115.5894 | 106.5354 | 112.8732 | 117.0984 | 124.9452 | 125.5488 | 122.8326 | 119.8146 | 112.2696 | 112.5714 | 133.6974 | 121.9272 | 112.8732 | 118.9092 | 126.4542 | 146.9766 | 165.3864 | 126.1524 | 150.9 | 157.2378 | 141.846 | 121.9272
2024-01-01 | 97647 | REMOÇÃO DE TELHAS DE FIBROCIMENTO METÁLICA E CERÂMICA, DE FORMA MANUAL, SEM REAPROVEITAMENTO. AF_09/2023 | M2 | 30.18 | 4.19 | 126.4542 | 5.758% | Foi considerada a largura do telhado com projeção, multiplicada pelo comprimento com projeção, resultando em 7,20 x 7,95 = 57,24 m². Também foi considerada a largura do telhado com projeção, multiplicada pelo comprimento da área de serviço, totalizando 2,40 x 1,30 = 3,12 m². Considerou-se a substituição de 50% da área da cobertura; por esse motivo, a área foi dividida por dois. | 126.4542 | 133.3956 | 132.1884 | 130.0758 | 126.4542 | 115.5894 | 106.5354 | 112.8732 | 117.0984 | 124.9452 | 125.5488 | 122.8326 | 119.8146 | 112.2696 | 112.5714 | 133.6974 | 121.9272 | 112.8732 | 118.9092 | 126.4542 | 146.9766 | 165.3864 | 126.1524 | 150.9 | 157.2378 | 141.846 | 121.9272
2 |  | COBERTURA |  |  |  | 1967.4392 | 89.59% | COBERTURA | 1967.4392 | 2018.6213 | 1772.2129 | 3227.8664 | 1977.9625 | 1861.0442 | 2170.7391 | 1704.2113 | 1490.1319 | 1624.6166 | 1494.6803 | 1427.0482 | 1887.1661 | 1443.7722 | 1490.335 | 1720.9078 | 3012.555 | 1876.6561 | 2068.4215 | 1993.0094 | 1557.9965 | 2902.1029 | 2773.0112 | 3265.6945 | 2120.5918 | 2078.8047 | 2883.647
2025-01-02 | 94442 | TELHAMENTO COM TELHA CERÂMICA DE ENCAIXE, TIPO ROMANA, COM ATÉ 2 ÁGUAS, INCLUSO TRANSPORTE VERTICAL. AF_07/2019 | M2 | 30.18 | 44.97 | 1357.1946 | 61.8% | Foi considerada a largura do telhado com projeção, multiplicada pelo comprimento com projeção, resultando em 7,20 x 7,95 = 57,24 m². Também foi considerada a largura do telhado com projeção, multiplicada pelo comprimento da área de serviço, totalizando 2,40 x 1,30 = 3,12 m². Considerou-se a substituição de 50% da área da cobertura; por esse motivo, a área foi dividida por dois. | 1357.1946 | 1413.0276 | 1183.6596 | 2505.5436 | 1371.3792 | 1313.7354 | 1605.576 | 1171.5876 | 961.233 | 1060.2234 | 980.85 | 888.1974 | 1325.8074 | 920.1882 | 976.9266 | 1116.9618 | 2336.2338 | 1341.1992 | 1488.4776 | 1379.226 | 974.5122 | 2153.9466 | 2094.492 | 2533.0074 | 1463.1264 | 1423.2888 | 2223.0588
2025-02-02 | 94221 | CUMEEIRA PARA TELHA CERÂMICA EMBOÇADA COM ARGAMASSA TRAÇO 1:2:9 (CIMENTO, CAL E AREIA) PARA TELHADOS COM ATÉ 2 ÁGUAS, INCLUSO TRANSPORTE VERTICAL. AF_07/2019 | M | 7.95 | 34.79 | 276.5805 | 12.59% | Comprimento do telhado com projeção 7,95 m | 276.5805 | 267.279 | 249.948 | 382.7925 | 258.375 | 246.6885 | 272.367 | 231.822 | 208.8465 | 221.487 | 203.679 | 202.6455 | 251.9355 | 195.252 | 207.0975 | 248.676 | 350.3565 | 238.818 | 267.5175 | 269.7435 | 222.123 | 349.482 | 332.5485 | 375.081 | 272.685 | 271.89 | 333.741
2025-03-02 | 94232 | AMARRAÇÃO DE TELHAS CERÂMICAS OU DE CONCRETO. AF_07/2019 | UN | 61.869 | 3.45 | 213.4481 | 9.72% | Amarração das telhas cerâmicas prevendo a fixação de pelo menos 20% | 213.4481 | 214.0667 | 210.9733 | 201.0743 | 219.0163 | 184.9883 | 179.4201 | 186.2257 | 188.7004 | 199.2182 | 193.0313 | 210.9733 | 191.1752 | 177.564 | 181.8949 | 229.534 | 196.1247 | 181.8949 | 204.7864 | 209.7359 | 246.8573 | 272.8423 | 214.0667 | 231.3901 | 258.6124 | 261.7059 | 191.1752
2025-04-02 | 94231 | RUFO EM CHAPA DE AÇO GALVANIZADO NÚMERO 24, CORTE DE 25 CM, INCLUSO TRANSPORTE VERTICAL. AF_07/2019 | M | 2.4 | 50.09 | 120.216 | 5.474% | Rufo para telhado da área de seriço | 120.216 | 124.248 | 127.632 | 138.456 | 129.192 | 115.632 | 113.376 | 114.576 | 131.352 | 143.688 | 117.12 | 125.232 | 118.248 | 150.768 | 124.416 | 125.736 | 129.84 | 114.744 | 107.64 | 134.304 | 114.504 | 125.832 | 131.904 | 126.216 | 126.168 | 121.92 | 135.672
3 |  | ASSISTÊNCIA TÉCNICA |  |  |  | 102.1254 | 4.65% | ASSISTÊNCIA TÉCNICA | 102.1254 | 104.3259 | 106.741 | 103.9176 | 103.3502 | 102.8935 | 101.4541 | 97.4613 | 97.7796 | 107.779 | 121.4183 | 103.7931 | 102.7689 | 106.222 | 101.288 | 105.786 | 99.2812 | 103.2049 | 100.596 | 113.8409 | 110.1733 | 115.128 | 101.8209 | 101.0043 | 112.0832 | 108.3257 | 101.2258
2025-01-03 | 90778 | ENGENHEIRO CIVIL DE OBRA PLENO COM ENCARGOS COMPLEMENTARES | H | 0.692 | 147.58 | 102.1254 | 4.65% | Engenheiro para acompanhamento | 102.1254 | 104.3259 | 106.741 | 103.9176 | 103.3502 | 102.8935 | 101.4541 | 97.4613 | 97.7796 | 107.779 | 121.4183 | 103.7931 | 102.7689 | 106.222 | 101.288 | 105.786 | 99.2812 | 103.2049 | 100.596 | 113.8409 | 110.1733 | 115.128 | 101.8209 | 101.0043 | 112.0832 | 108.3257 | 101.2258
TOTAL CUSTO DIRETO (I) | [5 empty] | 2196.0187 | 100% |  | 2196.0187 | 2256.3429 | 2011.1423 | 3461.8598 | 2207.7669 | 2079.5271 | 2378.7286 | 1914.5458 | 1705.01 | 1857.3408 | 1741.6474 | 1653.6739 | 2109.7496 | 1662.2638 | 1704.1944 | 1960.3912 | 3233.7635 | 2092.7341 | 2287.9267 | 2233.3045 | 1815.1464 | 3182.6173 | 3000.9845 | 3517.5988 | 2389.9129 | 2328.9763 | 3106.8
OSC |  | Valor do BDI (%) - SEM DESONERAÇÃO | % | 15.49% |  | 340.1633 |  |  | 340.1633 | 349.5075 | 311.5259 | 536.2421 | 341.9831 | 322.1187 | 368.4651 | 296.5631 | 264.106 | 287.7021 | 269.7812 | 256.1541 | 326.8002 | 257.4847 | 263.9797 | 303.6646 | 500.91 | 324.1645 | 354.3999 | 345.9389 | 281.1662 | 492.9874 | 464.8525 | 544.8761 | 370.1975 | 360.7584 | 481.2433
TOTAL DA OBRA (I) + (II) | [5 empty] | 2536.182 |  |  | 2536.182 | 2605.8504 | 2322.6682 | 3998.1019 | 2549.7499 | 2401.6458 | 2747.1937 | 2211.1089 | 1969.116 | 2145.0429 | 2011.4286 | 1909.828 | 2436.5498 | 1919.7485 | 1968.1741 | 2264.0558 | 3734.6734 | 2416.8987 | 2642.3266 | 2579.2434 | 2096.3126 | 3675.6048 | 3465.837 | 4062.4748 | 2760.1104 | 2689.7348 | 3588.0433
Notas:
Este kit foi desenvolvido para residências que precisam substituir aproximadamente 50% do telhado cerâmico, garantindo cobertura segura, protegida contra chuva e infiltrações. Importante: este kit contempla apenas a cobertura do telhado, ou seja, as telhas e os acabamentos relacionados. A estrutura do telhado (madeira ou metálica) existente não é substituída.
O kit contempla os seguintes serviços e materiais:
| * | Remoção manual de aproximadamente 50% das telhas antigas, sem reaproveitamento.
| * | Instalação de telhas cerâmicas de encaixe, cobrindo cerca de metade da área do telhado.
| * | Aplicação de cumeeira em argamassa, garantindo vedação na parte superior do telhado.
| * | Amarração das telhas, para fixação segura e resistência a vento e intempéries.
| * | Instalação de rufos metálicos galvanizados, protegendo bordas e junções contra infiltrações.

## 3.4
ACRE (AC)
|  | TROCA POR TELHA CERÂMICA E TRAMA DE MADEIRA 100% |  |  |  | E. S. Horista: | 112.6%
|  | PLANILHA DE QUANTITATIVOS E PREÇOS PARA A EXECUÇÃO DE 100 % DOS SERVIÇOS PROJETADOS |  |  |  | E. S. Mensalista: | 69.03%
|  |  |  | COD. KIT | 3.4 | REF: SINAPI 05/2026 - NÃO DESONERADA
ITEM | CÓDIGO SINAPI | DESCRIÇÃO DO SERVIÇO | Unidade | Quantidade | Preço Unitário | Preço Parcial | Percentual | Memória de Cálculo dos Quantitativos | ACRE (AC) | AMAZONAS (AM) | PARÁ (PA) | RONDÔNIA (RO) | RORÂIMA (RR) | TOCANTINS (TO) | AMAPÁ (AP) | MARANHÃO (MA) | PIAUÍ (PI) | CEARÁ (CE) | RIO GRANDE DO NORTE (RN) | PARAÍBA (PB) | PERNAMBUCO (PE) | ALAGOAS (AL) | SERGIPE (SE) | BAHIA (BA) | MATO GROSSO (MT) | MATO GROSSO DO SUL (MS) | GOIÁS (GO) | DISTRITO FEDERAL (DF) | ESPÍRITO SANTO (ES) | RIO DE JANEIRO (RJ) | MINAS GERAIS (MG) | SÃO PAULO (SP) | PARANÁ (PR) | SANTA CATARINA (SC) | RIO GRANDE DO SUL (RS)
1 |  | SERVIÇOS PRELIMINARES |  |  |  | 797.9592 | 6.701% | SERVIÇOS PRELIMINARES | 797.9592 | 842.6256 | 836.5896 | 821.4996 | 798.5628 | 729.7524 | 674.2212 | 714.0588 | 740.0136 | 788.9052 | 792.5268 | 775.626 | 757.518 | 709.23 | 710.4372 | 844.4364 | 770.7972 | 712.8516 | 750.8784 | 798.5628 | 927.1296 | 1043.6244 | 797.9592 | 953.688 | 993.5256 | 895.1388 | 769.59
1.1 | 97650 | REMOÇÃO DE TRAMA DE MADEIRA PARA COBERTURA, DE FORMA MANUAL, SEM REAPROVEITAMENTO. AF_09/2023 | M2 | 60.36 | 9.03 | 545.0508 | 4.577% | Largura da trama de madeira existente com projeção X comprimento com projeção "7,20 x 7,95 = 57,24". Ainda foi considerado a largura do telhado com projeção X comprimento da área de serviço "2,40 x 1,30 = 3,12" | 545.0508 | 575.8344 | 572.2128 | 561.348 | 545.6544 | 498.5736 | 461.1504 | 488.3124 | 505.8168 | 539.0148 | 541.4292 | 529.9608 | 517.8888 | 484.6908 | 485.2944 | 577.0416 | 526.9428 | 487.1052 | 513.06 | 545.6544 | 633.1764 | 712.8516 | 545.6544 | 651.888 | 679.05 | 611.4468 | 525.7356
1.2 | 97647 | REMOÇÃO DE TELHAS DE FIBROCIMENTO METÁLICA E CERÂMICA, DE FORMA MANUAL, SEM REAPROVEITAMENTO. AF_09/2023 | M2 | 60.36 | 4.19 | 252.9084 | 2.124% | Largura do telhado existente com projeção X comprimento com projeção "7,20 x 7,95 = 57,24". Ainda foi considerado a largura do telhado com projeção X comprimento da área de serviço "2,40 x 1,30 = 3,12" | 252.9084 | 266.7912 | 264.3768 | 260.1516 | 252.9084 | 231.1788 | 213.0708 | 225.7464 | 234.1968 | 249.8904 | 251.0976 | 245.6652 | 239.6292 | 224.5392 | 225.1428 | 267.3948 | 243.8544 | 225.7464 | 237.8184 | 252.9084 | 293.9532 | 330.7728 | 252.3048 | 301.8 | 314.4756 | 283.692 | 243.8544
2 |  | COBERTURA |  |  |  | 10554.9363 | 88.64% | COBERTURA | 10554.9363 | 9746.6163 | 10930.7635 | 12756.3675 | 9621.1137 | 10271.0504 | 9835.9148 | 10748.1591 | 8902.9809 | 10155.8309 | 10345.1697 | 9013.8771 | 11099.2709 | 8799.8226 | 8835.7604 | 10268.0828 | 12181.4704 | 10407.1228 | 9930.174 | 10672.4071 | 11169.9522 | 14114.9162 | 13733.1996 | 14346.8013 | 13508.8208 | 15422.1774 | 12056.2189
2025-01-02 | 92539 | TRAMA DE MADEIRA COMPOSTA POR RIPAS, CAIBROS E TERÇAS PARA TELHADOS DE ATÉ 2 ÁGUAS PARA TELHA CERÂMICA OU DE CONCRETO, INCLUSO TRANSPORTE VERTICAL. AF_10/2025 | M2 | 60.36 | 83.91 | 5064.8076 | 42.53% | Largura da trama de madeira com projeção X comprimento com projeção "7,20 x 7,95 = 57,24". Ainda foi considerado a largura do telhado com projeção X comprimento da área de serviço "2,40 x 1,30 = 3,12" | 5064.8076 | 4478.712 | 5918.298 | 5154.744 | 4421.9736 | 5368.4184 | 4193.2092 | 6173.0172 | 4519.7568 | 5692.5516 | 5988.3156 | 4776.8904 | 6057.7296 | 4658.5848 | 4453.3608 | 5446.2828 | 5073.8616 | 5504.832 | 4734.0348 | 5535.012 | 6779.6352 | 6687.888 | 7051.2552 | 6597.348 | 7771.9536 | 9874.896 | 5162.5908
2025-02-02 | 94442 | TELHAMENTO COM TELHA CERÂMICA DE ENCAIXE, TIPO ROMANA, COM ATÉ 2 ÁGUAS, INCLUSO TRANSPORTE VERTICAL. AF_07/2019 | M2 | 60.36 | 44.97 | 2714.3892 | 22.79% | Largura do telhado com projeção X comprimento com projeção "7,20 x 7,95 = 57,24". Ainda foi considerado a largura do telhado com projeção X comprimento da área de serviço "2,40 x 1,30 = 3,12" | 2714.3892 | 2826.0552 | 2367.3192 | 5011.0872 | 2742.7584 | 2627.4708 | 3211.152 | 2343.1752 | 1922.466 | 2120.4468 | 1961.7 | 1776.3948 | 2651.6148 | 1840.3764 | 1953.8532 | 2233.9236 | 4672.4676 | 2682.3984 | 2976.9552 | 2758.452 | 1949.0244 | 4307.8932 | 4188.984 | 5066.0148 | 2926.2528 | 2846.5776 | 4446.1176
2025-03-02 | 94232 | AMARRAÇÃO DE TELHAS CERÂMICAS OU DE CONCRETO. AF_07/2019 | UN | 123.738 | 3.45 | 426.8961 | 3.585% | Amarração das telhas cerâmicas prevendo a fixação de pelo menos 20% | 426.8961 | 428.1335 | 421.9466 | 402.1485 | 438.0325 | 369.9766 | 358.8402 | 372.4514 | 377.4009 | 398.4364 | 386.0626 | 421.9466 | 382.3504 | 355.1281 | 363.7897 | 459.068 | 392.2495 | 363.7897 | 409.5728 | 419.4718 | 493.7146 | 545.6846 | 428.1335 | 462.7801 | 517.2248 | 523.4117 | 382.3504
2025-04-02 | 102234 | PINTURA IMUNIZANTE PARA MADEIRA, 2 DEMÃOS. AF_01/2021 | M2 | 66.1039 | 29.53 | 1952.0469 | 16.39% | Para 1 m² de trama de madeira foram considerados 1,956 m de caibro (5×6 cm), 0,658 m de viga (6×12 cm) e 3,292 m de ripa (1,5×5 cm). Com base na cobertura de 60,36 m², totalizam-se 118,06 m de caibros, 39,72 m de vigas e 198,71 m de ripas. O cálculo do imunizante foi feito conforme a área total de superfície das peças em m² - ((1,956 x 60,36) x (0,05 + 0,06 + 0,05 + 0,06)) + ((0,658 x 60,36) x (0,06+0,12+0,06+0,12)) + ((3,292 x 60,36) x (0,015 + 0,05 + 0,015 + 0,05)) = 66,10m² | 1952.0469 | 1622.1887 | 1845.6197 | 1667.1393 | 1630.7822 | 1542.864 | 1686.9704 | 1513.1173 | 1743.1587 | 1579.2212 | 1688.2925 | 1710.7678 | 1637.3926 | 1599.7134 | 1733.2431 | 1754.3964 | 1562.6952 | 1502.5407 | 1434.4537 | 1555.4238 | 1610.951 | 2098.1364 | 1600.3744 | 1719.3613 | 1894.5366 | 1783.4821 | 1595.7471
2025-05-02 | 94221 | CUMEEIRA PARA TELHA CERÂMICA EMBOÇADA COM ARGAMASSA TRAÇO 1:2:9 (CIMENTO, CAL E AREIA) PARA TELHADOS COM ATÉ 2 ÁGUAS, INCLUSO TRANSPORTE VERTICAL. AF_07/2019 | M | 7.95 | 34.79 | 276.5805 | 2.323% | Comprimento do telhado com projeção 7,95 m | 276.5805 | 267.279 | 249.948 | 382.7925 | 258.375 | 246.6885 | 272.367 | 231.822 | 208.8465 | 221.487 | 203.679 | 202.6455 | 251.9355 | 195.252 | 207.0975 | 248.676 | 350.3565 | 238.818 | 267.5175 | 269.7435 | 222.123 | 349.482 | 332.5485 | 375.081 | 272.685 | 271.89 | 333.741
2025-06-02 | 94231 | RUFO EM CHAPA DE AÇO GALVANIZADO NÚMERO 24, CORTE DE 25 CM, INCLUSO TRANSPORTE VERTICAL. AF_07/2019 | M | 2.4 | 50.09 | 120.216 | 1.01% | Rufo para telhado da área de serviço | 120.216 | 124.248 | 127.632 | 138.456 | 129.192 | 115.632 | 113.376 | 114.576 | 131.352 | 143.688 | 117.12 | 125.232 | 118.248 | 150.768 | 124.416 | 125.736 | 129.84 | 114.744 | 107.64 | 134.304 | 114.504 | 125.832 | 131.904 | 126.216 | 126.168 | 121.92 | 135.672
3 |  | ASSISTÊNCIA TÉCNICA |  |  |  | 555.3435 | 4.664% | ASSISTÊNCIA TÉCNICA | 555.3435 | 567.3099 | 580.4427 | 565.0897 | 562.0041 | 559.5205 | 551.6934 | 529.9809 | 531.7119 | 586.0873 | 660.256 | 564.4124 | 558.8431 | 577.6205 | 550.7903 | 575.2498 | 539.8776 | 561.2138 | 547.0273 | 619.0511 | 599.1072 | 626.0503 | 553.6878 | 549.2475 | 609.4931 | 589.06 | 550.4516
2025-01-03 | 90778 | ENGENHEIRO CIVIL DE OBRA PLENO COM ENCARGOS COMPLEMENTARES | H | 3.763 | 147.58 | 555.3435 | 4.664% | Engenheiro para acompanhamento | 555.3435 | 567.3099 | 580.4427 | 565.0897 | 562.0041 | 559.5205 | 551.6934 | 529.9809 | 531.7119 | 586.0873 | 660.256 | 564.4124 | 558.8431 | 577.6205 | 550.7903 | 575.2498 | 539.8776 | 561.2138 | 547.0273 | 619.0511 | 599.1072 | 626.0503 | 553.6878 | 549.2475 | 609.4931 | 589.06 | 550.4516
TOTAL CUSTO DIRETO (I) | [5 empty] | 11908.2391 | 100% |  | 11908.2391 | 11156.5518 | 12347.7958 | 14142.9568 | 10981.6805 | 11560.3232 | 11061.8295 | 11992.1988 | 10174.7064 | 11530.8234 | 11797.9525 | 10353.9155 | 12415.632 | 10086.6731 | 10096.9879 | 11687.769 | 13492.1452 | 11681.1882 | 11228.0797 | 12090.021 | 12696.1891 | 15784.5909 | 15084.8466 | 15849.7367 | 15111.8395 | 16906.3762 | 13376.2606
OSC |  | Valor do BDI (%) - SEM DESONERAÇÃO | % | 15.49% |  | 1844.5862 |  |  | 1844.5862 | 1728.1499 | 1912.6736 | 2190.744 | 1701.0623 | 1790.6941 | 1713.4774 | 1857.5916 | 1576.062 | 1786.1245 | 1827.5028 | 1603.8215 | 1923.1814 | 1562.4257 | 1564.0234 | 1810.4354 | 2089.9333 | 1809.4161 | 1739.2295 | 1872.7443 | 1966.6397 | 2445.0331 | 2336.6427 | 2455.1242 | 2340.8239 | 2618.7977 | 2071.9828
TOTAL DA OBRA (I) + (II) | [5 empty] | 13752.8253 |  |  | 13752.8253 | 12884.7017 | 14260.4694 | 16333.7008 | 12682.7429 | 13351.0173 | 12775.3069 | 13849.7904 | 11750.7685 | 13316.9479 | 13625.4553 | 11957.737 | 14338.8134 | 11649.0988 | 11661.0113 | 13498.2044 | 15582.0784 | 13490.6043 | 12967.3092 | 13962.7653 | 14662.8287 | 18229.6241 | 17421.4893 | 18304.861 | 17452.6634 | 19525.1739 | 15448.2433
Notas:
Este kit foi planejado para substituir completamente a estrutura de madeira (trama) e as telhas existentes por uma nova cobertura de telhas cerâmicas, garantindo mais segurança, durabilidade e proteção contra infiltrações.
O kit contempla os seguintes serviços e materiais:
| * | Remoção da cobertura existente: retirada manual das telhas de fibrocimento, metálicas ou cerâmicas antigas, assim como da trama de madeira comprometida, sem reaproveitamento.
| * | Montagem de uma nova estrutura de madeira composta por ripas, caibros e terças, própria para receber telha cerâmica.
| * | Aplicação de pintura imunizante na madeira, em duas demãos, para protegê-la contra cupins e umidade.
| * | Colocação de telhas cerâmicas tipo romana, fixadas com amarração adequada para evitar deslocamentos.
| * | Instalação da cumeeira (parte superior do telhado), devidamente acabada com argamassa, para garantir o fechamento completo.
| * | Colocação de rufos metálicos galvanizados nas extremidades do telhado, evitando infiltrações em pontos de encontro com paredes.
| * | A obra conta com assistência de engenheiro civil, responsável por garantir a execução correta e segura dos serviços.

## 3.5
ACRE (AC)
|  | TROCA POR TELHA CERÂMICA E TRAMA DE MADEIRA 50% |  |  |  | E. S. Horista: | 112.6%
|  | PLANILHA DE QUANTITATIVOS E PREÇOS PARA A EXECUÇÃO DE 100 % DOS SERVIÇOS PROJETADOS |  |  |  | E. S. Mensalista: | 69.03%
|  |  |  | COD. KIT | 3.5 | REF: SINAPI 05/2026 - NÃO DESONERADA
ITEM | CÓDIGO SINAPI | DESCRIÇÃO DO SERVIÇO | Unidade | Quantidade | Preço Unitário | Preço Parcial | Percentual | Memória de Cálculo dos Quantitativos | ACRE (AC) | AMAZONAS (AM) | PARÁ (PA) | RONDÔNIA (RO) | RORÂIMA (RR) | TOCANTINS (TO) | AMAPÁ (AP) | MARANHÃO (MA) | PIAUÍ (PI) | CEARÁ (CE) | RIO GRANDE DO NORTE (RN) | PARAÍBA (PB) | PERNAMBUCO (PE) | ALAGOAS (AL) | SERGIPE (SE) | BAHIA (BA) | MATO GROSSO (MT) | MATO GROSSO DO SUL (MS) | GOIÁS (GO) | DISTRITO FEDERAL (DF) | ESPÍRITO SANTO (ES) | RIO DE JANEIRO (RJ) | MINAS GERAIS (MG) | SÃO PAULO (SP) | PARANÁ (PR) | SANTA CATARINA (SC) | RIO GRANDE DO SUL (RS)
1 |  | SERVIÇOS PRELIMINARES |  |  |  | 398.9796 | 6.474% | SERVIÇOS PRELIMINARES | 398.9796 | 421.3128 | 418.2948 | 410.7498 | 399.2814 | 364.8762 | 337.1106 | 357.0294 | 370.0068 | 394.4526 | 396.2634 | 387.813 | 378.759 | 354.615 | 355.2186 | 422.2182 | 385.3986 | 356.4258 | 375.4392 | 399.2814 | 463.5648 | 521.8122 | 398.9796 | 476.844 | 496.7628 | 447.5694 | 384.795
1.1 | 97650 | REMOÇÃO DE TRAMA DE MADEIRA PARA COBERTURA, DE FORMA MANUAL, SEM REAPROVEITAMENTO. AF_09/2023 | M2 | 30.18 | 9.03 | 272.5254 | 4.422% | Largura do telhado com projeção X comprimento com projeção "7,20 x 7,95 = 57,24". Ainda foi considerado a largura do telhado com projeção X comprimento da área de serviço "2,40 x 1,3 = 3,12" Foi considerado a troca de 50% da área da cobertura, por esse motivo a área foi dividida por 2 | 272.5254 | 287.9172 | 286.1064 | 280.674 | 272.8272 | 249.2868 | 230.5752 | 244.1562 | 252.9084 | 269.5074 | 270.7146 | 264.9804 | 258.9444 | 242.3454 | 242.6472 | 288.5208 | 263.4714 | 243.5526 | 256.53 | 272.8272 | 316.5882 | 356.4258 | 272.8272 | 325.944 | 339.525 | 305.7234 | 262.8678
1.2 | 97647 | REMOÇÃO DE TELHAS DE FIBROCIMENTO METÁLICA E CERÂMICA, DE FORMA MANUAL, SEM REAPROVEITAMENTO. AF_09/2023 | M2 | 30.18 | 4.19 | 126.4542 | 2.052% | Largura do telhado com projeção X comprimento com projeção "7,20 x 7,95 = 57,24". Ainda foi considerado a largura do telhado com projeção X comprimento da área de serviço "2,40 x 1,3 = 3,12" Foi considerado a troca de 50% da área da cobertura, por esse motivo a área foi dividida por 2 | 126.4542 | 133.3956 | 132.1884 | 130.0758 | 126.4542 | 115.5894 | 106.5354 | 112.8732 | 117.0984 | 124.9452 | 125.5488 | 122.8326 | 119.8146 | 112.2696 | 112.5714 | 133.6974 | 121.9272 | 112.8732 | 118.9092 | 126.4542 | 146.9766 | 165.3864 | 126.1524 | 150.9 | 157.2378 | 141.846 | 121.9272
2 |  | COBERTURA |  |  |  | 5475.8664 | 88.86% | COBERTURA | 5475.8664 | 5069.0717 | 5654.1717 | 6638.808 | 5004.3403 | 5316.6854 | 5110.8289 | 5547.2785 | 4621.5897 | 5260.503 | 5332.9843 | 4670.8773 | 5734.7272 | 4572.9213 | 4583.6369 | 5321.2474 | 6330.8334 | 5380.3424 | 5152.6657 | 5538.2273 | 5753.2896 | 7295.1151 | 7098.826 | 7424.0491 | 6953.8369 | 7907.9937 | 6262.816
2025-01-02 | 92539 | TRAMA DE MADEIRA COMPOSTA POR RIPAS, CAIBROS E TERÇAS PARA TELHADOS DE ATÉ 2 ÁGUAS PARA TELHA CERÂMICA OU DE CONCRETO, INCLUSO TRANSPORTE VERTICAL. AF_10/2025 | M2 | 30.18 | 83.91 | 2532.4038 | 41.09% | Largura do telhado com projeção X comprimento com projeção "7,20 x 7,95 = 57,24". Ainda foi considerado a largura do telhado com projeção X comprimento da área de serviço "2,40 x 1,3 = 3,12" Foi considerado a troca de 50% da área da cobertura, por esse motivo a área foi dividida por 2 | 2532.4038 | 2239.356 | 2959.149 | 2577.372 | 2210.9868 | 2684.2092 | 2096.6046 | 3086.5086 | 2259.8784 | 2846.2758 | 2994.1578 | 2388.4452 | 3028.8648 | 2329.2924 | 2226.6804 | 2723.1414 | 2536.9308 | 2752.416 | 2367.0174 | 2767.506 | 3389.8176 | 3343.944 | 3525.6276 | 3298.674 | 3885.9768 | 4937.448 | 2581.2954
2025-02-02 | 94442 | TELHAMENTO COM TELHA CERÂMICA DE ENCAIXE, TIPO ROMANA, COM ATÉ 2 ÁGUAS, INCLUSO TRANSPORTE VERTICAL. AF_07/2019 | M2 | 30.18 | 44.97 | 1357.1946 | 22.02% | Largura do telhado com projeção X comprimento com projeção "7,20 x 7,95 = 57,24". Ainda foi considerado a largura do telhado com projeção X comprimento da área de serviço "2,40 x 1,3 = 3,12" Foi considerado a troca de 50% da área da cobertura, por esse motivo a área foi dividida por 2 | 1357.1946 | 1413.0276 | 1183.6596 | 2505.5436 | 1371.3792 | 1313.7354 | 1605.576 | 1171.5876 | 961.233 | 1060.2234 | 980.85 | 888.1974 | 1325.8074 | 920.1882 | 976.9266 | 1116.9618 | 2336.2338 | 1341.1992 | 1488.4776 | 1379.226 | 974.5122 | 2153.9466 | 2094.492 | 2533.0074 | 1463.1264 | 1423.2888 | 2223.0588
2025-03-02 | 94232 | AMARRAÇÃO DE TELHAS CERÂMICAS OU DE CONCRETO. AF_07/2019 | UN | 61.869 | 3.45 | 213.4481 | 3.464% | Amarração das telhas cerâmicas prevendo a fixação de pelo menos 20% | 213.4481 | 214.0667 | 210.9733 | 201.0743 | 219.0163 | 184.9883 | 179.4201 | 186.2257 | 188.7004 | 199.2182 | 193.0313 | 210.9733 | 191.1752 | 177.564 | 181.8949 | 229.534 | 196.1247 | 181.8949 | 204.7864 | 209.7359 | 246.8573 | 272.8423 | 214.0667 | 231.3901 | 258.6124 | 261.7059 | 191.1752
2025-04-02 | 102234 | PINTURA IMUNIZANTE PARA MADEIRA, 2 DEMÃOS. AF_01/2021 | M2 | 33.0519 | 29.53 | 976.0235 | 15.84% | Para 1 m² de trama de madeira foram considerados 1,956 m de caibro (5×6 cm), 0,658 m de viga (6×12 cm) e 3,292 m de ripa (1,5×5 cm). Com base na cobertura de 30,18 m², totalizam-se 59,03 m de caibros, 19,86 m de vigas e 99,35 m de ripas. O cálculo do imunizante foi feito conforme a área total de superfície das peças em m² - ((1,956 x 30,18) x (0,05 + 0,06 + 0,05 + 0,06)) + ((0,658 x 30,18) x (0,06+0,12+0,06+0,12)) + ((3,292 x 30,18) x (0,015 + 0,05 + 0,015 + 0,05)) = 33,05m² | 976.0235 | 811.0943 | 922.8099 | 833.5696 | 815.3911 | 771.432 | 843.4852 | 756.5587 | 871.5794 | 789.6106 | 844.1463 | 855.3839 | 818.6963 | 799.8567 | 866.6216 | 877.1982 | 781.3476 | 751.2703 | 717.2269 | 777.7119 | 805.4755 | 1049.0682 | 800.1872 | 859.6807 | 947.2683 | 891.741 | 797.8736
2025-05-02 | 94221 | CUMEEIRA PARA TELHA CERÂMICA EMBOÇADA COM ARGAMASSA TRAÇO 1:2:9 (CIMENTO, CAL E AREIA) PARA TELHADOS COM ATÉ 2 ÁGUAS, INCLUSO TRANSPORTE VERTICAL. AF_07/2019 | M | 7.95 | 34.79 | 276.5805 | 4.488% | Comprimento do telhado com projeção 7,95 m | 276.5805 | 267.279 | 249.948 | 382.7925 | 258.375 | 246.6885 | 272.367 | 231.822 | 208.8465 | 221.487 | 203.679 | 202.6455 | 251.9355 | 195.252 | 207.0975 | 248.676 | 350.3565 | 238.818 | 267.5175 | 269.7435 | 222.123 | 349.482 | 332.5485 | 375.081 | 272.685 | 271.89 | 333.741
2025-06-02 | 94231 | RUFO EM CHAPA DE AÇO GALVANIZADO NÚMERO 24, CORTE DE 25 CM, INCLUSO TRANSPORTE VERTICAL. AF_07/2019 | M | 2.4 | 50.09 | 120.216 | 1.951% | Rufo para telhado da área de serviço | 120.216 | 124.248 | 127.632 | 138.456 | 129.192 | 115.632 | 113.376 | 114.576 | 131.352 | 143.688 | 117.12 | 125.232 | 118.248 | 150.768 | 124.416 | 125.736 | 129.84 | 114.744 | 107.64 | 134.304 | 114.504 | 125.832 | 131.904 | 126.216 | 126.168 | 121.92 | 135.672
3 |  | ASSISTÊNCIA TÉCNICA |  |  |  | 287.781 | 4.67% | ASSISTÊNCIA TÉCNICA | 287.781 | 293.982 | 300.7875 | 292.8315 | 291.2325 | 289.9455 | 285.8895 | 274.638 | 275.535 | 303.7125 | 342.147 | 292.4805 | 289.5945 | 299.325 | 285.4215 | 298.0965 | 279.7665 | 290.823 | 283.4715 | 320.7945 | 310.4595 | 324.4215 | 286.923 | 284.622 | 315.8415 | 305.253 | 285.246
2025-01-03 | 90778 | ENGENHEIRO CIVIL DE OBRA PLENO COM ENCARGOS COMPLEMENTARES | H | 1.95 | 147.58 | 287.781 | 4.67% | Engenheiro para acompanhamento | 287.781 | 293.982 | 300.7875 | 292.8315 | 291.2325 | 289.9455 | 285.8895 | 274.638 | 275.535 | 303.7125 | 342.147 | 292.4805 | 289.5945 | 299.325 | 285.4215 | 298.0965 | 279.7665 | 290.823 | 283.4715 | 320.7945 | 310.4595 | 324.4215 | 286.923 | 284.622 | 315.8415 | 305.253 | 285.246
TOTAL CUSTO DIRETO (I) | [5 empty] | 6162.627 | 100% |  | 6162.627 | 5784.3665 | 6373.254 | 7342.3893 | 5694.8542 | 5971.5071 | 5733.829 | 6178.9459 | 5267.1315 | 5958.6681 | 6071.3947 | 5351.1708 | 6403.0807 | 5226.8613 | 5224.277 | 6041.5621 | 6995.9985 | 6027.5912 | 5811.5764 | 6258.3032 | 6527.3139 | 8141.3488 | 7784.7286 | 8185.5151 | 7766.4412 | 8660.8161 | 6932.857
OSC |  | Valor do BDI (%) - SEM DESONERAÇÃO | % | 15.49% |  | 954.5909 |  |  | 954.5909 | 895.9984 | 987.2171 | 1137.3361 | 882.1329 | 924.9865 | 888.1701 | 957.1187 | 815.8787 | 922.9977 | 940.459 | 828.8964 | 991.8372 | 809.6408 | 809.2405 | 935.838 | 1083.6802 | 933.6739 | 900.2132 | 969.4112 | 1011.0809 | 1261.0949 | 1205.8545 | 1267.9363 | 1203.0217 | 1341.5604 | 1073.8995
TOTAL DA OBRA (I) + (II) | [5 empty] | 7117.2179 |  |  | 7117.2179 | 6680.3648 | 7360.4711 | 8479.7254 | 6576.9872 | 6896.4936 | 6621.9991 | 7136.0647 | 6083.0102 | 6881.6657 | 7011.8538 | 6180.0672 | 7394.9179 | 6036.5021 | 6033.5175 | 6977.4 | 8079.6787 | 6961.2651 | 6711.7896 | 7227.7144 | 7538.3948 | 9402.4437 | 8990.5831 | 9453.4514 | 8969.4629 | 10002.3765 | 8006.7565
Notas:
Este kit foi elaborado para realizar a substituição parcial da cobertura, ou seja, metade da estrutura de madeira e das telhas cerâmicas será trocada, mantendo a parte em boas condições da cobertura existente. O objetivo é garantir maior segurança, durabilidade e proteção contra infiltrações, sem necessidade de refazer todo o telhado.
O kit contempla os seguintes serviços e materiais:
| * | Retirada manual de parte da estrutura de madeira (trama) comprometida.
| * | Remoção das telhas existentes (fibrocimento, metálicas ou cerâmicas), sem reaproveitamento.
| * | Montagem de nova estrutura de madeira (ripas, caibros e terças) para sustentação das telhas cerâmicas.
| * | Aplicação de pintura imunizante na madeira, em duas demãos, para evitar problemas com cupins e umidade.
| * | Colocação de novas telhas cerâmicas tipo romana, fixadas adequadamente para maior seguranç
| * | Instalação da cumeeira (topo do telhado), com acabamento em argamassa para fechamento correto.
| * | Instalação de rufos metálicos galvanizados nas extremidades, garantindo proteção contra infiltrações.

## 3.6
ACRE (AC)
|  | TROCA POR TELHA CERÂMICA, TRAMA DE MADEIRA E CINTA DE AMARRAÇÃO |  |  |  | E. S. Horista: | 112.6%
|  | PLANILHA DE QUANTITATIVOS E PREÇOS PARA A EXECUÇÃO DE 100 % DOS SERVIÇOS PROJETADOS |  |  |  | E. S. Mensalista: | 69.03%
|  |  |  | COD. KIT | 3.6 | REF: SINAPI 05/2026 - NÃO DESONERADA
ITEM | CÓDIGO SINAPI | DESCRIÇÃO DO SERVIÇO | Unidade | Quantidade | Preço Unitário | Preço Parcial | Percentual | ACRE (AC) | AMAZONAS (AM) | PARÁ (PA) | RONDÔNIA (RO) | RORÂIMA (RR) | TOCANTINS (TO) | AMAPÁ (AP) | MARANHÃO (MA) | PIAUÍ (PI) | CEARÁ (CE) | RIO GRANDE DO NORTE (RN) | PARAÍBA (PB) | PERNAMBUCO (PE) | ALAGOAS (AL) | SERGIPE (SE) | BAHIA (BA) | MATO GROSSO (MT) | MATO GROSSO DO SUL (MS) | GOIÁS (GO) | DISTRITO FEDERAL (DF) | ESPÍRITO SANTO (ES) | RIO DE JANEIRO (RJ) | MINAS GERAIS (MG) | SÃO PAULO (SP) | PARANÁ (PR) | SANTA CATARINA (SC) | RIO GRANDE DO SUL (RS) | Memória de Cálculo dos Quantitativos
1 |  | SERVIÇOS PRELIMINARES |  |  |  | 797.9592 | 4.138% | 797.9592 | 842.6256 | 836.5896 | 821.4996 | 798.5628 | 729.7524 | 674.2212 | 714.0588 | 740.0136 | 788.9052 | 792.5268 | 775.626 | 757.518 | 709.23 | 710.4372 | 844.4364 | 770.7972 | 712.8516 | 750.8784 | 798.5628 | 927.1296 | 1043.6244 | 797.9592 | 953.688 | 993.5256 | 895.1388 | 769.59 | SERVIÇOS PRELIMINARES
1.1 | 97647 | REMOÇÃO DE TELHAS DE FIBROCIMENTO METÁLICA E CERÂMICA, DE FORMA MANUAL, SEM REAPROVEITAMENTO. AF_09/2023 | M2 | 60.36 | 4.19 | 252.9084 | 1.312% | 252.9084 | 266.7912 | 264.3768 | 260.1516 | 252.9084 | 231.1788 | 213.0708 | 225.7464 | 234.1968 | 249.8904 | 251.0976 | 245.6652 | 239.6292 | 224.5392 | 225.1428 | 267.3948 | 243.8544 | 225.7464 | 237.8184 | 252.9084 | 293.9532 | 330.7728 | 252.3048 | 301.8 | 314.4756 | 283.692 | 243.8544 | Largura do telhado com projeção X comprimento com projeção (7,20 x 7,95 = 57,24). Ainda foi considerado a largura do telhado com projeção X comprimento da área de serviço (2,40 x 1,30 = 3,12)
1.2 | 97650 | REMOÇÃO DE TRAMA DE MADEIRA PARA COBERTURA, DE FORMA MANUAL, SEM REAPROVEITAMENTO. AF_09/2023 | M2 | 60.36 | 9.03 | 545.0508 | 2.827% | 545.0508 | 575.8344 | 572.2128 | 561.348 | 545.6544 | 498.5736 | 461.1504 | 488.3124 | 505.8168 | 539.0148 | 541.4292 | 529.9608 | 517.8888 | 484.6908 | 485.2944 | 577.0416 | 526.9428 | 487.1052 | 513.06 | 545.6544 | 633.1764 | 712.8516 | 545.6544 | 651.888 | 679.05 | 611.4468 | 525.7356 | Largura do telhado com projeção X comprimento com projeção (7,20 x 7,95 = 57,24). Ainda foi considerado a largura do telhado com projeção X comprimento da área de serviço (2,40 x 1,30 = 3,12)
2 |  | ALVENARIAS |  |  |  | 4328.362 | 22.45% | 4328.362 | 3791.607 | 3569.487 | 3986.333 | 3903.526 | 3345.735 | 3694.032 | 3383.523 | 3318.76 | 3274.46 | 3278.001 | 3311.421 | 3130.054 | 3138.38 | 3123.334 | 3436.929 | 3517.986 | 3194.934 | 3432.608 | 3587.5 | 3351.823 | 3491.228 | 3302.23 | 3291.101 | 3387.895 | 3640.23 | 3366.441 | ALVENARIAS
2024-01-02 | 93205 | CINTA DE AMARRAÇÃO DE ALVENARIA MOLDADA IN LOCO COM UTILIZAÇÃO DE BLOCOS CANALETA, ESPESSURA DE *20* CM. AF_03/2024 | M | 37.9 | 100.9 | 3824.11 | 19.83% | 3824.11 | 3348.465 | 3116.517 | 3536.828 | 3455.722 | 2886.843 | 3257.505 | 2953.926 | 2882.674 | 2854.628 | 2859.555 | 2894.802 | 2755.33 | 2711.366 | 2763.289 | 2970.981 | 3057.393 | 2775.417 | 2933.081 | 3090.745 | 2902.003 | 2992.205 | 2849.701 | 2834.162 | 2915.647 | 3138.12 | 2950.515 | Perímetro das paredes de apoio do telhado + paredes interna abaixo da cumeeira e banheiro - (6,00+6,55+6,00+6,55+1,90+1,85+2,5) = 37,90 (bloco de canaleta - largura:14cm x altura: 19cm)
2024-02-02 | 103357 | ALVENARIA DE VEDAÇÃO DE BLOCOS CERÂMICOS FURADOS NA HORIZONTAL DE 9X19X29 CM (ESPESSURA 9 CM) E ARGAMASSA DE ASSENTAMENTO COM PREPARO MANUAL. AF_12/2021 | M2 | 6.3 | 80.04 | 504.252 | 2.615% | 504.252 | 443.142 | 452.97 | 449.505 | 447.804 | 458.892 | 436.527 | 429.597 | 436.086 | 419.832 | 418.446 | 416.619 | 374.724 | 427.014 | 360.045 | 465.948 | 460.593 | 419.517 | 499.527 | 496.755 | 449.82 | 499.023 | 452.529 | 456.939 | 472.248 | 502.11 | 415.926 | Para o telhado com inclinação de 35%, a altura da parede até a cumeeira corresponde a 1,05 m. A área de cada água é dada por (3,00 × 1,05) / 2 = 1,575 m², resultando, para as quatro águas, em área total de 6,30 m²
3 |  | COBERTURA |  |  |  | 10554.9363 | 54.74% | 10554.9363 | 9746.6163 | 10930.7635 | 12756.3675 | 9621.1137 | 10271.0504 | 9835.9148 | 10748.1591 | 8902.9809 | 10155.8309 | 10345.1697 | 9013.8771 | 11099.2709 | 8799.8226 | 8835.7604 | 10268.0828 | 12181.4704 | 10407.1228 | 9930.174 | 10672.4071 | 11169.9522 | 14114.9162 | 13733.1996 | 14346.8013 | 13508.8208 | 15422.1774 | 12056.2189 | COBERTURA
2024-01-03 | 92539 | TRAMA DE MADEIRA COMPOSTA POR RIPAS, CAIBROS E TERÇAS PARA TELHADOS DE ATÉ 2 ÁGUAS PARA TELHA CERÂMICA OU DE CONCRETO, INCLUSO TRANSPORTE VERTICAL. AF_10/2025 | M2 | 60.36 | 83.91 | 5064.8076 | 26.27% | 5064.8076 | 4478.712 | 5918.298 | 5154.744 | 4421.9736 | 5368.4184 | 4193.2092 | 6173.0172 | 4519.7568 | 5692.5516 | 5988.3156 | 4776.8904 | 6057.7296 | 4658.5848 | 4453.3608 | 5446.2828 | 5073.8616 | 5504.832 | 4734.0348 | 5535.012 | 6779.6352 | 6687.888 | 7051.2552 | 6597.348 | 7771.9536 | 9874.896 | 5162.5908 | Largura do telhado com projeção X comprimento com projeção (7,20 x 7,95 = 57,24). Ainda foi considerado a largura do telhado com projeção X comprimento da área de serviço (2,40 x 1,30 = 3,12)
2024-02-03 | 94442 | TELHAMENTO COM TELHA CERÂMICA DE ENCAIXE, TIPO ROMANA, COM ATÉ 2 ÁGUAS, INCLUSO TRANSPORTE VERTICAL. AF_07/2019 | M2 | 60.36 | 44.97 | 2714.3892 | 14.08% | 2714.3892 | 2826.0552 | 2367.3192 | 5011.0872 | 2742.7584 | 2627.4708 | 3211.152 | 2343.1752 | 1922.466 | 2120.4468 | 1961.7 | 1776.3948 | 2651.6148 | 1840.3764 | 1953.8532 | 2233.9236 | 4672.4676 | 2682.3984 | 2976.9552 | 2758.452 | 1949.0244 | 4307.8932 | 4188.984 | 5066.0148 | 2926.2528 | 2846.5776 | 4446.1176 | Largura do telhado com projeção X comprimento com projeção (7,20 x 7,95 = 57,24). Ainda foi considerado a largura do telhado com projeção X comprimento da área de serviço (2,40 x 1,30 = 3,12)
2024-03-03 | 94221 | CUMEEIRA PARA TELHA CERÂMICA EMBOÇADA COM ARGAMASSA TRAÇO 1:2:9 (CIMENTO, CAL E AREIA) PARA TELHADOS COM ATÉ 2 ÁGUAS, INCLUSO TRANSPORTE VERTICAL. AF_07/2019 | M | 7.95 | 34.79 | 276.5805 | 1.434% | 276.5805 | 267.279 | 249.948 | 382.7925 | 258.375 | 246.6885 | 272.367 | 231.822 | 208.8465 | 221.487 | 203.679 | 202.6455 | 251.9355 | 195.252 | 207.0975 | 248.676 | 350.3565 | 238.818 | 267.5175 | 269.7435 | 222.123 | 349.482 | 332.5485 | 375.081 | 272.685 | 271.89 | 333.741 | O comprimento do telhado, considerando sua projeção horizontal, corresponde a 7,95 m.
2024-04-03 | 94232 | AMARRAÇÃO DE TELHAS CERÂMICAS OU DE CONCRETO. AF_07/2019 | UN | 123.738 | 3.45 | 426.8961 | 2.214% | 426.8961 | 428.1335 | 421.9466 | 402.1485 | 438.0325 | 369.9766 | 358.8402 | 372.4514 | 377.4009 | 398.4364 | 386.0626 | 421.9466 | 382.3504 | 355.1281 | 363.7897 | 459.068 | 392.2495 | 363.7897 | 409.5728 | 419.4718 | 493.7146 | 545.6846 | 428.1335 | 462.7801 | 517.2248 | 523.4117 | 382.3504 | Amarração das telhas cerâmicas prevendo a fixação de pelo menos 20% - ((60,36 x 0,205) x 10) = 124 und
2024-05-03 | 102234 | PINTURA IMUNIZANTE PARA MADEIRA, 2 DEMÃOS. AF_01/2021 | M2 | 66.1039 | 29.53 | 1952.0469 | 10.12% | 1952.0469 | 1622.1887 | 1845.6197 | 1667.1393 | 1630.7822 | 1542.864 | 1686.9704 | 1513.1173 | 1743.1587 | 1579.2212 | 1688.2925 | 1710.7678 | 1637.3926 | 1599.7134 | 1733.2431 | 1754.3964 | 1562.6952 | 1502.5407 | 1434.4537 | 1555.4238 | 1610.951 | 2098.1364 | 1600.3744 | 1719.3613 | 1894.5366 | 1783.4821 | 1595.7471 | Para 1 m² de trama de madeira foram considerados 1,956 m de caibro (5×6 cm), 0,658 m de viga (6×12 cm) e 3,292 m de ripa (1,5×5 cm). Com base na cobertura de 60,36 m², totalizam-se 118,06 m de caibros, 39,72 m de vigas e 198,71 m de ripas. O cálculo do imunizante foi feito conforme a área total de superfície das peças em m² - ((1,956 x 60,36) x (0,05 + 0,06 + 0,05 + 0,06)) + ((0,658 x 60,36) x (0,06+0,12+0,06+0,12)) + ((3,292 x 60,36) x (0,015 + 0,05 + 0,015 + 0,05)) = 66,10m²
2024-06-03 | 94231 | RUFO EM CHAPA DE AÇO GALVANIZADO NÚMERO 24, CORTE DE 25 CM, INCLUSO TRANSPORTE VERTICAL. AF_07/2019 | M | 2.4 | 50.09 | 120.216 | 0.6234% | 120.216 | 124.248 | 127.632 | 138.456 | 129.192 | 115.632 | 113.376 | 114.576 | 131.352 | 143.688 | 117.12 | 125.232 | 118.248 | 150.768 | 124.416 | 125.736 | 129.84 | 114.744 | 107.64 | 134.304 | 114.504 | 125.832 | 131.904 | 126.216 | 126.168 | 121.92 | 135.672 | Execução de rufo metálico para o telhado da área de serviço - 2,40 m.
4 |  | REVESTIMENTO INTERNO |  |  |  | 1716.099 | 8.9% | 1716.099 | 1588.514 | 1638.4175 | 1632.765 | 1637.61 | 1557.0215 | 1405.2115 | 1494.521 | 1444.6175 | 1483.7005 | 1413.9325 | 1452.3695 | 1507.6025 | 1384.701 | 1384.8625 | 1657.959 | 1516.9695 | 1407.634 | 1506.9565 | 1633.088 | 1673.9475 | 1804.924 | 1580.9235 | 1633.088 | 1741.616 | 1601.9185 | 1474.495 | REVESTIMENTO INTERNO
2024-01-04 | 87878 | CHAPISCO APLICADO EM ALVENARIAS E ESTRUTURAS DE CONCRETO INTERNAS, COM COLHER DE PEDREIRO. ARGAMASSA TRAÇO 1:3 COM PREPARO MANUAL. AF_10/2022 | M2 | 16.15 | 6.53 | 105.4595 | 0.5469% | 105.4595 | 96.9 | 98.6765 | 104.1675 | 107.882 | 90.117 | 89.6325 | 92.701 | 91.5705 | 89.471 | 89.471 | 88.825 | 88.825 | 84.7875 | 85.595 | 101.5835 | 93.993 | 82.688 | 92.5395 | 95.4465 | 93.8315 | 105.298 | 92.701 | 95.931 | 105.621 | 99.807 | 89.148 | Considerou-se o perímetro interno da cinta de amarração, com altura de 0,20 m e duas faces nas paredes internas, totalizando 10,06 m², além da nova alvenaria da queda de cobertura, com altura média de 1,05 m e área equivalente de 6,09 m². Dessa forma, a área total de chapisco interno referente à cinta de amarração e à alvenaria da queda resulta em 16,15 m² - ((5,80 + 6,55 + 5,80 + 6,55 + 1,90 + 2,00 + 2,50 + 2,50 + 1,75 + 1,85 + 6,55 + 6,55) x 0,20) + ((2,90 x 1,05 / 2) x 4)
2024-02-04 | 87794 | EMBOÇO OU MASSA ÚNICA EM ARGAMASSA TRAÇO 1:2:8, PREPARO MANUAL, APLICADA MANUALMENTE EM PANOS CEGOS DE FACHADA (SEM PRESENÇA DE VÃOS), ESPESSURA DE 25 MM. AF_09/2022 | M2 | 16.15 | 58.85 | 950.4275 | 4.929% | 950.4275 | 872.5845 | 905.692 | 903.108 | 843.999 | 797.164 | 762.926 | 786.9895 | 779.2375 | 800.2325 | 748.068 | 782.4675 | 823.65 | 739.67 | 756.466 | 894.064 | 814.7675 | 730.7875 | 813.1525 | 885.666 | 858.3725 | 937.346 | 827.526 | 852.2355 | 890.0265 | 842.5455 | 765.6715 | Considerou-se o perímetro interno da cinta de amarração, com altura de 0,20 m e duas faces nas paredes internas, totalizando 10,06 m², além da nova alvenaria da queda de cobertura, com altura média de 1,05 m e área equivalente de 6,09 m². Dessa forma, a área total de chapisco interno referente à cinta de amarração e à alvenaria da queda resulta em 16,15 m² - ((5,80 + 6,55 + 5,80 + 6,55 + 1,90 + 2,00 + 2,50 + 2,50 + 1,75 + 1,85 + 6,55 + 6,55) x 0,20) + ((2,90 x 1,05 / 2) x 4)
2024-03-04 | 88485 | FUNDO SELADOR ACRÍLICO, APLICAÇÃO MANUAL EM PAREDE, UMA DEMÃO. AF_04/2023 | M2 | 16.15 | 4.79 | 77.3585 | 0.4012% | 77.3585 | 67.0225 | 71.2215 | 66.215 | 68.153 | 76.551 | 55.3945 | 63.7925 | 66.3765 | 72.029 | 63.7925 | 64.277 | 78.489 | 66.0535 | 57.3325 | 79.9425 | 62.662 | 60.2395 | 76.228 | 79.781 | 85.7565 | 93.1855 | 79.9425 | 81.719 | 80.9115 | 69.768 | 65.0845 | Considerou-se o perímetro interno da cinta de amarração, com altura de 0,20 m e duas faces nas paredes internas, totalizando 10,06 m², além da nova alvenaria da queda de cobertura, com altura média de 1,05 m e área equivalente de 6,09 m². Dessa forma, a área total de chapisco interno referente à cinta de amarração e à alvenaria da queda resulta em 16,15 m² - ((5,80 + 6,55 + 5,80 + 6,55 + 1,90 + 2,00 + 2,50 + 2,50 + 1,75 + 1,85 + 6,55 + 6,55) x 0,20) + ((2,90 x 1,05 / 2) x 4)
2024-04-04 | 88497 | EMASSAMENTO COM MASSA LÁTEX, APLICAÇÃO EM PAREDE, DUAS DEMÃOS, LIXAMENTO MANUAL. AF_04/2023 | M2 | 16.15 | 20.64 | 333.336 | 1.729% | 333.336 | 327.0375 | 315.4095 | 322.031 | 338.827 | 342.8645 | 276.9725 | 299.9055 | 289.085 | 293.284 | 291.023 | 297.9675 | 283.4325 | 275.0345 | 278.2645 | 337.858 | 319.2855 | 317.0245 | 297.9675 | 330.2675 | 391.153 | 409.887 | 344.318 | 363.052 | 414.5705 | 365.1515 | 329.137 | Considerou-se o perímetro interno da cinta de amarração, com altura de 0,20 m e duas faces nas paredes internas, totalizando 10,06 m², além da nova alvenaria da queda de cobertura, com altura média de 1,05 m e área equivalente de 6,09 m². Dessa forma, a área total de chapisco interno referente à cinta de amarração e à alvenaria da queda resulta em 16,15 m² - ((5,80 + 6,55 + 5,80 + 6,55 + 1,90 + 2,00 + 2,50 + 2,50 + 1,75 + 1,85 + 6,55 + 6,55) x 0,20) + ((2,90 x 1,05 / 2) x 4)
2024-05-04 | 88489 | PINTURA LÁTEX ACRÍLICA PREMIUM, APLICAÇÃO MANUAL EM PAREDES, DUAS DEMÃOS. AF_04/2023 | M2 | 16.15 | 15.45 | 249.5175 | 1.294% | 249.5175 | 224.9695 | 247.418 | 237.2435 | 278.749 | 250.325 | 220.286 | 251.1325 | 218.348 | 228.684 | 221.578 | 218.8325 | 233.206 | 219.1555 | 207.2045 | 244.511 | 226.2615 | 216.8945 | 227.069 | 241.927 | 244.834 | 259.2075 | 236.436 | 240.1505 | 250.4865 | 224.6465 | 225.454 | Considerou-se o perímetro interno da cinta de amarração, com altura de 0,20 m e duas faces nas paredes internas, totalizando 10,06 m², além da nova alvenaria da queda de cobertura, com altura média de 1,05 m e área equivalente de 6,09 m². Dessa forma, a área total de chapisco interno referente à cinta de amarração e à alvenaria da queda resulta em 16,15 m² - ((5,80 + 6,55 + 5,80 + 6,55 + 1,90 + 2,00 + 2,50 + 2,50 + 1,75 + 1,85 + 6,55 + 6,55) x 0,20) + ((2,90 x 1,05 / 2) x 4)
5 |  | REVESTIMENTO EXTERNO |  |  |  | 986.784 | 5.117% | 986.784 | 898.434 | 944.148 | 934.914 | 930.354 | 868.224 | 806.55 | 855.456 | 824.334 | 849.3 | 800.622 | 823.536 | 874.38 | 793.098 | 789.45 | 940.614 | 854.43 | 778.962 | 862.296 | 929.67 | 913.026 | 992.028 | 881.79 | 904.248 | 943.806 | 879.624 | 817.608 | REVESTIMENTO EXTERNO
2024-01-05 | 87878 | CHAPISCO APLICADO EM ALVENARIAS E ESTRUTURAS DE CONCRETO INTERNAS, COM COLHER DE PEDREIRO. ARGAMASSA TRAÇO 1:3 COM PREPARO MANUAL. AF_10/2022 | M2 | 11.4 | 6.53 | 74.442 | 0.3861% | 74.442 | 68.4 | 69.654 | 73.53 | 76.152 | 63.612 | 63.27 | 65.436 | 64.638 | 63.156 | 63.156 | 62.7 | 62.7 | 59.85 | 60.42 | 71.706 | 66.348 | 58.368 | 65.322 | 67.374 | 66.234 | 74.328 | 65.436 | 67.716 | 74.556 | 70.452 | 62.928 | Soma do perímetro externo da nova cinta, foi considerado a altura de 20cm de cinta. "(6,00 + 6,75 + 6,00 + 6,75) x 0,2". Ainda foi considerado a nova alvenaria para construção da queda da cobertura com altura de 1,05m, sendo "(3 × 1,05) / 2 = 1,575 m² x 4 =6,30 m²" - Totalizando 11,40m²
2024-02-05 | 87794 | EMBOÇO OU MASSA ÚNICA EM ARGAMASSA TRAÇO 1:2:8, PREPARO MANUAL, APLICADA MANUALMENTE EM PANOS CEGOS DE FACHADA (SEM PRESENÇA DE VÃOS), ESPESSURA DE 25 MM. AF_09/2022 | M2 | 11.4 | 58.85 | 670.89 | 3.479% | 670.89 | 615.942 | 639.312 | 637.488 | 595.764 | 562.704 | 538.536 | 555.522 | 550.05 | 564.87 | 528.048 | 552.33 | 581.4 | 522.12 | 533.976 | 631.104 | 575.13 | 515.85 | 573.99 | 625.176 | 605.91 | 661.656 | 584.136 | 601.578 | 628.254 | 594.738 | 540.474 | Soma do perímetro externo da nova cinta, foi considerado a altura de 20cm de cinta. "(6,00 + 6,75 + 6,00 + 6,75) x 0,2". Ainda foi considerado a nova alvenaria para construção da queda da cobertura com altura de 1,05m, sendo "(3 × 1,05) / 2 = 1,575 m² x 4 =6,30 m²" - Totalizando 11,40m²
2024-03-05 | 88485 | FUNDO SELADOR ACRÍLICO, APLICAÇÃO MANUAL EM PAREDE, UMA DEMÃO. AF_04/2023 | M2 | 11.4 | 4.79 | 54.606 | 0.2832% | 54.606 | 47.31 | 50.274 | 46.74 | 48.108 | 54.036 | 39.102 | 45.03 | 46.854 | 50.844 | 45.03 | 45.372 | 55.404 | 46.626 | 40.47 | 56.43 | 44.232 | 42.522 | 53.808 | 56.316 | 60.534 | 65.778 | 56.43 | 57.684 | 57.114 | 49.248 | 45.942 | Soma do perímetro externo da nova cinta, foi considerado a altura de 20cm de cinta. "(6,00 + 6,75 + 6,00 + 6,75) x 0,2". Ainda foi considerado a nova alvenaria para construção da queda da cobertura com altura de 1,05m, sendo "(3 × 1,05) / 2 = 1,575 m² x 4 =6,30 m²" - Totalizando 11,40m²
2024-04-05 | 95305 | TEXTURA ACRÍLICA, APLICAÇÃO MANUAL EM PAREDE, UMA DEMÃO. AF_04/2023 | M2 | 11.4 | 16.39 | 186.846 | 0.969% | 186.846 | 166.782 | 184.908 | 177.156 | 210.33 | 187.872 | 165.642 | 189.468 | 162.792 | 170.43 | 164.388 | 163.134 | 174.876 | 164.502 | 154.584 | 181.374 | 168.72 | 162.222 | 169.176 | 180.804 | 180.348 | 190.266 | 175.788 | 177.27 | 183.882 | 165.186 | 168.264 | Soma do perímetro externo da nova cinta, foi considerado a altura de 20cm de cinta. "(6,00 + 6,75 + 6,00 + 6,75) x 0,2". Ainda foi considerado a nova alvenaria para construção da queda da cobertura com altura de 1,05m, sendo "(3 × 1,05) / 2 = 1,575 m² x 4 =6,30 m²" - Totalizando 11,40m²
6 |  | ASSISTÊNCIA TÉCNICA |  |  |  | 898.7622 | 4.661% | 898.7622 | 918.1284 | 939.3825 | 914.5353 | 909.5415 | 905.5221 | 892.8549 | 857.7156 | 860.517 | 948.5175 | 1068.5514 | 913.4391 | 904.4259 | 934.815 | 891.3933 | 930.9783 | 873.7323 | 908.2626 | 885.3033 | 1001.8659 | 969.5889 | 1013.1933 | 896.0826 | 888.8964 | 986.3973 | 953.3286 | 890.8452 | ASSISTÊNCIA TÉCNICA
2025-01-06 | 90778 | ENGENHEIRO CIVIL DE OBRA PLENO COM ENCARGOS COMPLEMENTARES | H | 6.09 | 147.58 | 898.7622 | 4.661% | 898.7622 | 918.1284 | 939.3825 | 914.5353 | 909.5415 | 905.5221 | 892.8549 | 857.7156 | 860.517 | 948.5175 | 1068.5514 | 913.4391 | 904.4259 | 934.815 | 891.3933 | 930.9783 | 873.7323 | 908.2626 | 885.3033 | 1001.8659 | 969.5889 | 1013.1933 | 896.0826 | 888.8964 | 986.3973 | 953.3286 | 890.8452 | Engenheiro para acompanhamento
TOTAL CUSTO DIRETO (I) | [5 empty] | 19282.9027 | 100% | 19282.9027 | 17785.9253 | 18858.7881 | 21046.4144 | 17800.708 | 17677.3054 | 17308.7844 | 18053.4335 | 16091.223 | 17500.7141 | 17698.8034 | 16290.2687 | 18273.2513 | 15760.0466 | 15735.2374 | 18078.9995 | 19715.3854 | 17409.767 | 17368.2162 | 18623.0938 | 19005.4672 | 22459.9139 | 21192.1849 | 22017.8227 | 21562.0607 | 23392.4173 | 19375.1981
OSC |  | Valor do BDI (%) - SEM DESONERAÇÃO | % | 15.49% |  | 2986.9216 |  | 2986.9216 | 2755.0398 | 2921.2263 | 3260.0896 | 2757.3297 | 2738.2146 | 2681.1307 | 2796.4768 | 2492.5304 | 2710.8606 | 2741.5446 | 2523.3626 | 2830.5266 | 2441.2312 | 2437.3883 | 2800.437 | 3053.9132 | 2696.7729 | 2690.3367 | 2884.7172 | 2943.9469 | 3479.0407 | 3282.6694 | 3410.5607 | 3339.9632 | 3623.4854 | 3001.2182
TOTAL DA OBRA (I) + (II) | [5 empty] | 22269.8243 |  | 22269.8243 | 20540.9652 | 21780.0144 | 24306.504 | 20558.0377 | 20415.52 | 19989.9152 | 20849.9103 | 18583.7535 | 20211.5747 | 20440.348 | 18813.6313 | 21103.7779 | 18201.2778 | 18172.6256 | 20879.4365 | 22769.2985 | 20106.5399 | 20058.5529 | 21507.811 | 21949.4141 | 25938.9546 | 24474.8543 | 25428.3834 | 24902.0239 | 27015.9028 | 22376.4163
Notas:
Este kit foi desenvolvido para realizar a substituição completa da cobertura da residência, garantindo maior segurança, durabilidade, conforto térmico e estético. A solução contempla a remoção da cobertura antiga e a execução de uma nova estrutura em madeira, com telhas cerâmicas e reforço estrutural em cinta de amarração.
O kit contempla os seguintes serviços e materiais:
| * | Remoção da cobertura existente: retirada manual das telhas de fibrocimento, metálicas ou cerâmicas antigas, assim como da trama de madeira comprometida, sem reaproveitamento.
| * | Cinta de amarração: execução de cinta de concreto armado moldada com blocos canaleta, reforçando as paredes existentes e garantindo a amarração estrutural necessária para suportar a nova cobertura.
| * | Alvenaria complementar: execução de pequenos trechos de parede em blocos cerâmicos, apenas onde necessário para regularizar e dar suporte ao novo telhado.
| * | Nova estrutura de madeira: instalação de trama composta por ripas, caibros e terças, devidamente tratada com produto imunizante contra pragas e umidade.
| * | Telhamento: instalação de telhas cerâmicas do tipo romana, incluindo cumeeira, amarração das telhas para maior fixação e colocação de rufos metálicos para proteção contra infiltrações.
| * | Acabamento interno e externo: aplicação de chapisco, emboço, fundo selador, massa corrida e pintura acrílica apenas nos trechos de parede afetados pela execução da nova cinta de amarração, garantindo integração estética com a parede existente.
| * | Assistência técnica: acompanhamento por engenheiro civil durante a execução dos serviços, assegurando a correta aplicação das técnicas construtivas.
Observações importantes:
| * | O kit foi projetado para residências que já possuem paredes rebocadas e pintadas, sendo o acabamento restrito às áreas de intervenção.
| * | A solução substitui integralmente a cobertura existente por uma estrutura nova, segura e durável.
| * | Não há necessidade de o beneficiário interpretar planilhas ou cálculos, pois todos os serviços e materiais necessários estão incluídos no kit.

## 3.7
ACRE (AC)
|  | TROCA POR TELHA FIBROCIMENTO 100% |  |  |  | E. S. Horista: | 112.6%
|  | PLANILHA DE QUANTITATIVOS E PREÇOS PARA A EXECUÇÃO DE 100 % DOS SERVIÇOS PROJETADOS |  |  |  | E. S. Mensalista: | 69.03%
|  |  |  | COD. KIT | 3.7 | REF: SINAPI 05/2026 - NÃO DESONERADA
ITEM | CÓDIGO SINAPI | DESCRIÇÃO DO SERVIÇO | Unidade | Quantidade | Preço Unitário | Preço Parcial | Percentual | Memória de Cálculo dos Quantitativos | ACRE (AC) | AMAZONAS (AM) | PARÁ (PA) | RONDÔNIA (RO) | RORÂIMA (RR) | TOCANTINS (TO) | AMAPÁ (AP) | MARANHÃO (MA) | PIAUÍ (PI) | CEARÁ (CE) | RIO GRANDE DO NORTE (RN) | PARAÍBA (PB) | PERNAMBUCO (PE) | ALAGOAS (AL) | SERGIPE (SE) | BAHIA (BA) | MATO GROSSO (MT) | MATO GROSSO DO SUL (MS) | GOIÁS (GO) | DISTRITO FEDERAL (DF) | ESPÍRITO SANTO (ES) | RIO DE JANEIRO (RJ) | MINAS GERAIS (MG) | SÃO PAULO (SP) | PARANÁ (PR) | SANTA CATARINA (SC) | RIO GRANDE DO SUL (RS)
1 |  | SERVIÇOS PRELIMINARES |  |  |  | 252.9084 | 4.873% | SERVIÇOS PRELIMINARES | 252.9084 | 266.7912 | 264.3768 | 260.1516 | 252.9084 | 231.1788 | 213.0708 | 225.7464 | 234.1968 | 249.8904 | 251.0976 | 245.6652 | 239.6292 | 224.5392 | 225.1428 | 267.3948 | 243.8544 | 225.7464 | 237.8184 | 252.9084 | 293.9532 | 330.7728 | 252.3048 | 301.8 | 314.4756 | 283.692 | 243.8544
2024-01-01 | 97647 | REMOÇÃO DE TELHAS DE FIBROCIMENTO METÁLICA E CERÂMICA, DE FORMA MANUAL, SEM REAPROVEITAMENTO. AF_09/2023 | M2 | 60.36 | 4.19 | 252.9084 | 4.873% | Foi considerada a largura do telhado existente com projeção, multiplicada pelo comprimento com projeção, resultando em 7,20 x 7,95 = 57,24 m². Também foi considerada a largura do telhado com projeção, multiplicada pelo comprimento da área de serviço, totalizando 2,40 x 1,30 = 3,12 m². | 252.9084 | 266.7912 | 264.3768 | 260.1516 | 252.9084 | 231.1788 | 213.0708 | 225.7464 | 234.1968 | 249.8904 | 251.0976 | 245.6652 | 239.6292 | 224.5392 | 225.1428 | 267.3948 | 243.8544 | 225.7464 | 237.8184 | 252.9084 | 293.9532 | 330.7728 | 252.3048 | 301.8 | 314.4756 | 283.692 | 243.8544
2 |  | COBERTURA |  |  |  | 4691.874 | 90.41% | COBERTURA | 4691.874 | 6286.7802 | 5546.3619 | 3806.1243 | 6404.8686 | 4044.9399 | 3326.7153 | 5028.2298 | 4392.5796 | 5109.3333 | 4431.4494 | 4810.5531 | 4043.0418 | 5038.0191 | 4117.3143 | 3802.2846 | 3871.6248 | 3538.4952 | 3523.3677 | 3235.4109 | 4020.6483 | 4310.1513 | 3600.684 | 3642.7599 | 3584.9601 | 3787.7715 | 3964.0311
2025-01-02 | 94207 | TELHAMENTO COM TELHA ONDULADA DE FIBROCIMENTO E = 6 MM, COM RECOBRIMENTO LATERAL DE 1/4 DE ONDA PARA TELHADO COM INCLINAÇÃO MAIOR QUE 10°, COM ATÉ 2 ÁGUAS, INCLUSO IÇAMENTO. AF_07/2019 | M2 | 60.36 | 62.1 | 3748.356 | 72.23% | Foi considerada a largura da trama de madeira com projeção, multiplicada pelo comprimento com projeção, resultando em 7,20 x 7,95 = 57,24 m². Também foi considerada a largura do telhado com projeção, multiplicada pelo comprimento da área de serviço, totalizando 2,40 x 1,30 = 3,12 m². | 3748.356 | 5044.2852 | 4420.7664 | 3007.7388 | 5140.2576 | 3210.5484 | 2594.2728 | 3985.5708 | 3459.2316 | 4067.0568 | 3527.4384 | 3818.3736 | 3225.0348 | 3978.3276 | 3252.1968 | 3015.5856 | 3065.0808 | 2810.9652 | 2804.9292 | 2540.5524 | 3191.8368 | 3427.2408 | 2842.956 | 2890.6404 | 2861.6676 | 3011.964 | 3130.2696
2025-02-02 | 94223 | CUMEEIRA PARA TELHA DE FIBROCIMENTO ONDULADA E = 6 MM, INCLUSO ACESSÓRIOS DE FIXAÇÃO E IÇAMENTO. AF_07/2019 | M | 7.95 | 103.56 | 823.302 | 15.86% | Comprimento do telhado com projeção 7,95 m | 823.302 | 1118.247 | 997.9635 | 659.9295 | 1135.419 | 718.7595 | 619.0665 | 928.083 | 801.996 | 898.5885 | 786.891 | 866.9475 | 699.759 | 908.9235 | 740.7015 | 660.963 | 676.704 | 612.786 | 610.7985 | 560.5545 | 714.3075 | 757.0785 | 625.824 | 625.9035 | 597.1245 | 653.8875 | 698.0895
2025-03-02 | 94231 | RUFO EM CHAPA DE AÇO GALVANIZADO NÚMERO 24, CORTE DE 25 CM, INCLUSO TRANSPORTE VERTICAL. AF_07/2019 | M | 2.4 | 50.09 | 120.216 | 2.316% | Rufo para telhado da área de serviço | 120.216 | 124.248 | 127.632 | 138.456 | 129.192 | 115.632 | 113.376 | 114.576 | 131.352 | 143.688 | 117.12 | 125.232 | 118.248 | 150.768 | 124.416 | 125.736 | 129.84 | 114.744 | 107.64 | 134.304 | 114.504 | 125.832 | 131.904 | 126.216 | 126.168 | 121.92 | 135.672
3 |  | ASSISTÊNCIA TÉCNICA |  |  |  | 244.9828 | 4.72% | ASSISTÊNCIA TÉCNICA | 244.9828 | 250.2616 | 256.055 | 249.2822 | 247.921 | 246.8254 | 243.3726 | 233.7944 | 234.558 | 258.545 | 291.2636 | 248.9834 | 246.5266 | 254.81 | 242.9742 | 253.7642 | 238.1602 | 247.5724 | 241.3142 | 273.0866 | 264.2886 | 276.1742 | 244.2524 | 242.2936 | 268.8702 | 259.8564 | 242.8248
2025-01-03 | 90778 | ENGENHEIRO CIVIL DE OBRA PLENO COM ENCARGOS COMPLEMENTARES | H | 1.66 | 147.58 | 244.9828 | 4.72% | Engenheiro para acompanhamento | 244.9828 | 250.2616 | 256.055 | 249.2822 | 247.921 | 246.8254 | 243.3726 | 233.7944 | 234.558 | 258.545 | 291.2636 | 248.9834 | 246.5266 | 254.81 | 242.9742 | 253.7642 | 238.1602 | 247.5724 | 241.3142 | 273.0866 | 264.2886 | 276.1742 | 244.2524 | 242.2936 | 268.8702 | 259.8564 | 242.8248
TOTAL CUSTO DIRETO (I) | [5 empty] | 5189.7652 | 100% |  | 5189.7652 | 6803.833 | 6066.7937 | 4315.5581 | 6905.698 | 4522.9441 | 3783.1587 | 5487.7706 | 4861.3344 | 5617.7687 | 4973.8106 | 5305.2017 | 4529.1976 | 5517.3683 | 4585.4313 | 4323.4436 | 4353.6394 | 4011.814 | 4002.5003 | 3761.4059 | 4578.8901 | 4917.0983 | 4097.2412 | 4186.8535 | 4168.3059 | 4331.3199 | 4450.7103
OSC |  | Valor do BDI (%) - SEM DESONERAÇÃO | % | 15.49% |  | 803.8946 |  |  | 803.8946 | 1053.9137 | 939.7463 | 668.4799 | 1069.6926 | 700.604 | 586.0113 | 850.0557 | 753.0207 | 870.1924 | 770.4433 | 821.7757 | 701.5727 | 854.6403 | 710.2833 | 669.7014 | 674.3787 | 621.43 | 619.9873 | 582.6418 | 709.2701 | 761.6585 | 634.6627 | 648.5436 | 645.6706 | 670.9215 | 689.415
TOTAL DA OBRA (I) + (II) | [5 empty] | 5993.6598 |  |  | 5993.6598 | 7857.7467 | 7006.54 | 4984.038 | 7975.3906 | 5223.5481 | 4369.17 | 6337.8263 | 5614.3551 | 6487.9611 | 5744.2539 | 6126.9774 | 5230.7703 | 6372.0086 | 5295.7146 | 4993.145 | 5028.0181 | 4633.244 | 4622.4876 | 4344.0477 | 5288.1602 | 5678.7568 | 4731.9039 | 4835.3971 | 4813.9765 | 5002.2414 | 5140.1253
Notas:
Este kit contempla a substituição total das telhas de fibrocimento, garantindo uma cobertura nova, protegida contra chuva, infiltrações e desgaste do tempo. Importante: a estrutura do telhado existente (madeira ou metálica) não é substituída, sendo mantida integralmente.
O kit contempla os seguintes serviços e materiais:
| * | Remoção manual de todas as telhas antigas, sem reaproveitamento.
| * | Instalação de novas telhas de fibrocimento, cobrindo toda a área do telhado.
| * | Cumeeira em fibrocimento e acessórios de fixação, garantindo vedação correta na parte superior do telhado.
| * | Rufos metálicos galvanizados, protegendo bordas e junções contra infiltrações.

## 3.8
ACRE (AC)
|  | TROCA POR TELHA FIBROCIMENTO 50% |  |  |  | E. S. Horista: | 112.6%
|  | PLANILHA DE QUANTITATIVOS E PREÇOS PARA A EXECUÇÃO DE 100 % DOS SERVIÇOS PROJETADOS |  |  |  | E. S. Mensalista: | 69.03%
|  |  |  | COD. KIT | 3.8 | REF: SINAPI 05/2026 - NÃO DESONERADA
ITEM | CÓDIGO SINAPI | DESCRIÇÃO DO SERVIÇO | Unidade | Quantidade | Preço Unitário | Preço Parcial | Percentual | Memória de Cálculo dos Quantitativos | ACRE (AC) | AMAZONAS (AM) | PARÁ (PA) | RONDÔNIA (RO) | RORÂIMA (RR) | TOCANTINS (TO) | AMAPÁ (AP) | MARANHÃO (MA) | PIAUÍ (PI) | CEARÁ (CE) | RIO GRANDE DO NORTE (RN) | PARAÍBA (PB) | PERNAMBUCO (PE) | ALAGOAS (AL) | SERGIPE (SE) | BAHIA (BA) | MATO GROSSO (MT) | MATO GROSSO DO SUL (MS) | GOIÁS (GO) | DISTRITO FEDERAL (DF) | ESPÍRITO SANTO (ES) | RIO DE JANEIRO (RJ) | MINAS GERAIS (MG) | SÃO PAULO (SP) | PARANÁ (PR) | SANTA CATARINA (SC) | RIO GRANDE DO SUL (RS)
1 |  | SERVIÇOS PRELIMINARES |  |  |  | 126.4542 | 4.092% | SERVIÇOS PRELIMINARES | 126.4542 | 133.3956 | 132.1884 | 130.0758 | 126.4542 | 115.5894 | 106.5354 | 112.8732 | 117.0984 | 124.9452 | 125.5488 | 122.8326 | 119.8146 | 112.2696 | 112.5714 | 133.6974 | 121.9272 | 112.8732 | 118.9092 | 126.4542 | 146.9766 | 165.3864 | 126.1524 | 150.9 | 157.2378 | 141.846 | 121.9272
2024-01-01 | 97647 | REMOÇÃO DE TELHAS DE FIBROCIMENTO METÁLICA E CERÂMICA, DE FORMA MANUAL, SEM REAPROVEITAMENTO. AF_09/2023 | M2 | 30.18 | 4.19 | 126.4542 | 4.092% | Foi considerada a largura do telhado com projeção, multiplicada pelo comprimento com projeção, resultando em 7,20 x 7,95 = 57,24 m². Também foi considerada a largura do telhado com projeção, multiplicada pelo comprimento da área de serviço, totalizando 2,40 x 1,30 = 3,12 m². Considerou-se a substituição de 50% da área da cobertura; por esse motivo, a área foi dividida por dois. | 126.4542 | 133.3956 | 132.1884 | 130.0758 | 126.4542 | 115.5894 | 106.5354 | 112.8732 | 117.0984 | 124.9452 | 125.5488 | 122.8326 | 119.8146 | 112.2696 | 112.5714 | 133.6974 | 121.9272 | 112.8732 | 118.9092 | 126.4542 | 146.9766 | 165.3864 | 126.1524 | 150.9 | 157.2378 | 141.846 | 121.9272
2 |  | COBERTURA |  |  |  | 2817.696 | 91.19% | COBERTURA | 2817.696 | 3764.6376 | 3335.9787 | 2302.2549 | 3834.7398 | 2439.6657 | 2029.5789 | 3035.4444 | 2662.9638 | 3075.8049 | 2667.7302 | 2901.3663 | 2430.5244 | 3048.8553 | 2491.2159 | 2294.4918 | 2339.0844 | 2133.0126 | 2120.9031 | 1965.1347 | 2424.7299 | 2596.5309 | 2179.206 | 2197.4397 | 2154.1263 | 2281.7895 | 2398.8963
2025-01-02 | 94207 | TELHAMENTO COM TELHA ONDULADA DE FIBROCIMENTO E = 6 MM, COM RECOBRIMENTO LATERAL DE 1/4 DE ONDA PARA TELHADO COM INCLINAÇÃO MAIOR QUE 10°, COM ATÉ 2 ÁGUAS, INCLUSO IÇAMENTO. AF_07/2019 | M2 | 30.18 | 62.1 | 1874.178 | 60.65% | Foi considerada a largura do telhado com projeção, multiplicada pelo comprimento com projeção, resultando em 7,20 x 7,95 = 57,24 m². Também foi considerada a largura do telhado com projeção, multiplicada pelo comprimento da área de serviço, totalizando 2,40 x 1,30 = 3,12 m². Considerou-se a substituição de 50% da área da cobertura; por esse motivo, a área foi dividida por dois. | 1874.178 | 2522.1426 | 2210.3832 | 1503.8694 | 2570.1288 | 1605.2742 | 1297.1364 | 1992.7854 | 1729.6158 | 2033.5284 | 1763.7192 | 1909.1868 | 1612.5174 | 1989.1638 | 1626.0984 | 1507.7928 | 1532.5404 | 1405.4826 | 1402.4646 | 1270.2762 | 1595.9184 | 1713.6204 | 1421.478 | 1445.3202 | 1430.8338 | 1505.982 | 1565.1348
2025-02-02 | 94223 | CUMEEIRA PARA TELHA DE FIBROCIMENTO ONDULADA E = 6 MM, INCLUSO ACESSÓRIOS DE FIXAÇÃO E IÇAMENTO. AF_07/2019 | M | 7.95 | 103.56 | 823.302 | 26.64% | Comprimento do telhado com projeção 7,95 m | 823.302 | 1118.247 | 997.9635 | 659.9295 | 1135.419 | 718.7595 | 619.0665 | 928.083 | 801.996 | 898.5885 | 786.891 | 866.9475 | 699.759 | 908.9235 | 740.7015 | 660.963 | 676.704 | 612.786 | 610.7985 | 560.5545 | 714.3075 | 757.0785 | 625.824 | 625.9035 | 597.1245 | 653.8875 | 698.0895
2025-03-02 | 94231 | RUFO EM CHAPA DE AÇO GALVANIZADO NÚMERO 24, CORTE DE 25 CM, INCLUSO TRANSPORTE VERTICAL. AF_07/2019 | M | 2.4 | 50.09 | 120.216 | 3.891% | Rufo para telhado da área de serviço | 120.216 | 124.248 | 127.632 | 138.456 | 129.192 | 115.632 | 113.376 | 114.576 | 131.352 | 143.688 | 117.12 | 125.232 | 118.248 | 150.768 | 124.416 | 125.736 | 129.84 | 114.744 | 107.64 | 134.304 | 114.504 | 125.832 | 131.904 | 126.216 | 126.168 | 121.92 | 135.672
3 |  | ASSISTÊNCIA TÉCNICA |  |  |  | 145.809 | 4.719% | ASSISTÊNCIA TÉCNICA | 145.809 | 148.9509 | 152.399 | 148.368 | 147.5578 | 146.9057 | 144.8507 | 139.1499 | 139.6044 | 153.881 | 173.3545 | 148.1901 | 146.7279 | 151.658 | 144.6136 | 151.0356 | 141.7484 | 147.3503 | 143.6256 | 162.5359 | 157.2995 | 164.3736 | 145.3743 | 144.2085 | 160.0264 | 154.6615 | 144.5246
2025-01-03 | 90778 | ENGENHEIRO CIVIL DE OBRA PLENO COM ENCARGOS COMPLEMENTARES | H | 0.988 | 147.58 | 145.809 | 4.719% | Engenheiro para acompanhamento | 145.809 | 148.9509 | 152.399 | 148.368 | 147.5578 | 146.9057 | 144.8507 | 139.1499 | 139.6044 | 153.881 | 173.3545 | 148.1901 | 146.7279 | 151.658 | 144.6136 | 151.0356 | 141.7484 | 147.3503 | 143.6256 | 162.5359 | 157.2995 | 164.3736 | 145.3743 | 144.2085 | 160.0264 | 154.6615 | 144.5246
TOTAL CUSTO DIRETO (I) | [5 empty] | 3089.9592 | 100% |  | 3089.9592 | 4046.9841 | 3620.5661 | 2580.6987 | 4108.7518 | 2702.1608 | 2280.965 | 3287.4675 | 2919.6666 | 3354.6311 | 2966.6335 | 3172.389 | 2697.0669 | 3312.7829 | 2748.4009 | 2579.2248 | 2602.76 | 2393.2361 | 2383.4379 | 2254.1248 | 2729.006 | 2926.2909 | 2450.7327 | 2492.5482 | 2471.3905 | 2578.297 | 2665.3481
OSC |  | Valor do BDI (%) - SEM DESONERAÇÃO | % | 15.49% |  | 478.6347 |  |  | 478.6347 | 626.8778 | 560.8257 | 399.7502 | 636.4457 | 418.5647 | 353.3215 | 509.2287 | 452.2564 | 519.6324 | 459.5315 | 491.4031 | 417.7757 | 513.1501 | 425.7273 | 399.5219 | 403.1675 | 370.7123 | 369.1945 | 349.1639 | 422.723 | 453.2825 | 379.6185 | 386.0957 | 382.8184 | 399.3782 | 412.8624
TOTAL DA OBRA (I) + (II) | [5 empty] | 3568.5939 |  |  | 3568.5939 | 4673.8619 | 4181.3918 | 2980.4489 | 4745.1975 | 3120.7255 | 2634.2865 | 3796.6962 | 3371.923 | 3874.2635 | 3426.165 | 3663.7921 | 3114.8425 | 3825.933 | 3174.1282 | 2978.7467 | 3005.9275 | 2763.9484 | 2752.6324 | 2603.2887 | 3151.729 | 3379.5733 | 2830.3512 | 2878.6439 | 2854.2088 | 2977.6752 | 3078.2106
Notas:
Este kit contempla a substituição parcial do telhado, cobrindo aproximadamente 50% da área total, por telhas de fibrocimento, garantindo uma renovação da cobertura onde há maior necessidade. A estrutura do telhado existente (madeira ou metálica) não é substituída, permanecendo intacta.
O kit contempla os seguintes serviços e materiais:
| * | Remoção manual de telhas antigas, sem reaproveitamento.
| * | Instalação de novas telhas de fibrocimento em cerca de 50% da área do telhado.
| * | Cumeeira em fibrocimento e acessórios de fixação, garantindo vedação adequada na parte superior.
| * | Rufos metálicos galvanizados, protegendo bordas e junções contra infiltração de água.

## 3.9
ACRE (AC)
|  | TROCA POR TELHA FIBROCIMENTO E TRAMA DE MADEIRA 100% |  |  |  | E. S. Horista: | 112.6%
|  | PLANILHA DE QUANTITATIVOS E PREÇOS PARA A EXECUÇÃO DE 100 % DOS SERVIÇOS PROJETADOS |  |  |  | E. S. Mensalista: | 69.03%
|  |  |  | COD. KIT | 3.9 | REF: SINAPI 05/2026 - NÃO DESONERADA
ITEM | CÓDIGO SINAPI | DESCRIÇÃO DO SERVIÇO | Unidade | Quantidade | Preço Unitário | Preço Parcial | Percentual | Memória de Cálculo dos Quantitativos | ACRE (AC) | AMAZONAS (AM) | PARÁ (PA) | RONDÔNIA (RO) | RORÂIMA (RR) | TOCANTINS (TO) | AMAPÁ (AP) | MARANHÃO (MA) | PIAUÍ (PI) | CEARÁ (CE) | RIO GRANDE DO NORTE (RN) | PARAÍBA (PB) | PERNAMBUCO (PE) | ALAGOAS (AL) | SERGIPE (SE) | BAHIA (BA) | MATO GROSSO (MT) | MATO GROSSO DO SUL (MS) | GOIÁS (GO) | DISTRITO FEDERAL (DF) | ESPÍRITO SANTO (ES) | RIO DE JANEIRO (RJ) | MINAS GERAIS (MG) | SÃO PAULO (SP) | PARANÁ (PR) | SANTA CATARINA (SC) | RIO GRANDE DO SUL (RS)
1 |  | SERVIÇOS PRELIMINARES |  |  |  | 797.9592 | 10.25% | SERVIÇOS PRELIMINARES | 797.9592 | 842.6256 | 836.5896 | 821.4996 | 798.5628 | 729.7524 | 674.2212 | 714.0588 | 740.0136 | 788.9052 | 792.5268 | 775.626 | 757.518 | 709.23 | 710.4372 | 844.4364 | 770.7972 | 712.8516 | 750.8784 | 798.5628 | 927.1296 | 1043.6244 | 797.9592 | 953.688 | 993.5256 | 895.1388 | 769.59
1.1 | 97650 | REMOÇÃO DE TRAMA DE MADEIRA PARA COBERTURA, DE FORMA MANUAL, SEM REAPROVEITAMENTO. AF_09/2023 | M2 | 60.36 | 9.03 | 545.0508 | 6.999% | Foi considerada a largura da trama de madeira existente com projeção, multiplicada pelo comprimento também com projeção, resultando em 7,20 x 7,95 = 57,24 m².Além disso, considerou-se a largura do telhado com projeção, multiplicada pelo comprimento da área de serviço, totalizando 2,40 x 1,30 = 3,12 m². | 545.0508 | 575.8344 | 572.2128 | 561.348 | 545.6544 | 498.5736 | 461.1504 | 488.3124 | 505.8168 | 539.0148 | 541.4292 | 529.9608 | 517.8888 | 484.6908 | 485.2944 | 577.0416 | 526.9428 | 487.1052 | 513.06 | 545.6544 | 633.1764 | 712.8516 | 545.6544 | 651.888 | 679.05 | 611.4468 | 525.7356
1.2 | 97647 | REMOÇÃO DE TELHAS DE FIBROCIMENTO METÁLICA E CERÂMICA, DE FORMA MANUAL, SEM REAPROVEITAMENTO. AF_09/2023 | M2 | 60.36 | 4.19 | 252.9084 | 3.248% | Foi considerada a largura do telhado existente com projeção, multiplicada pelo comprimento com projeção, resultando em 7,20 x 7,95 = 57,24 m². Também foi considerada a largura do telhado com projeção, multiplicada pelo comprimento da área de serviço, totalizando 2,40 x 1,30 = 3,12 m². | 252.9084 | 266.7912 | 264.3768 | 260.1516 | 252.9084 | 231.1788 | 213.0708 | 225.7464 | 234.1968 | 249.8904 | 251.0976 | 245.6652 | 239.6292 | 224.5392 | 225.1428 | 267.3948 | 243.8544 | 225.7464 | 237.8184 | 252.9084 | 293.9532 | 330.7728 | 252.3048 | 301.8 | 314.4756 | 283.692 | 243.8544
2 |  | COBERTURA |  |  |  | 6623.3896 | 85.05% | COBERTURA | 6623.3896 | 7917.1647 | 7741.8036 | 5704.8213 | 8060.5845 | 6000.4302 | 4939.8173 | 7266.645 | 6106.7245 | 7179.8415 | 6611.0037 | 6605.4694 | 6262.0869 | 6772.3676 | 5820.9423 | 5808.4995 | 5731.654 | 5539.3022 | 5266.734 | 5252.6715 | 6430.3528 | 6786.9839 | 6121.6611 | 6012.8872 | 6383.3317 | 7290.9401 | 5856.9034
2025-01-02 | 92543 | TRAMA DE MADEIRA COMPOSTA POR TERÇAS PARA TELHADOS DE ATÉ 2 ÁGUAS PARA TELHA ONDULADA DE FIBROCIMENTO, METÁLICA, PLÁSTICA OU TERMOACÚSTICA, INCLUSO TRANSPORTE VERTICAL. AF_10/2025 | M2 | 60.36 | 25.26 | 1524.6936 | 19.58% | Foi considerada a largura da trama de madeira com projeção, multiplicada pelo comprimento com projeção, resultando em 7,20 x 7,95 = 57,24 m². Também foi considerada a largura do telhado com projeção, multiplicada pelo comprimento da área de serviço, totalizando 2,40 x 1,30 = 3,12 m². | 1524.6936 | 1292.3076 | 1810.8 | 1551.252 | 1315.848 | 1633.9452 | 1261.524 | 1923.0696 | 1350.8568 | 1741.386 | 1827.7008 | 1438.3788 | 1877.7996 | 1400.9556 | 1342.4064 | 1640.5848 | 1534.3512 | 1687.6656 | 1444.4148 | 1693.098 | 2073.9696 | 2039.5644 | 2187.4464 | 2011.7988 | 2403.5352 | 3131.4768 | 1560.306
2025-02-02 | 94207 | TELHAMENTO COM TELHA ONDULADA DE FIBROCIMENTO E = 6 MM, COM RECOBRIMENTO LATERAL DE 1/4 DE ONDA PARA TELHADO COM INCLINAÇÃO MAIOR QUE 10°, COM ATÉ 2 ÁGUAS, INCLUSO IÇAMENTO. AF_07/2019 | M2 | 60.36 | 62.1 | 3748.356 | 48.13% | Foi considerada a largura do telhado com projeção, multiplicada pelo comprimento com projeção, resultando em 7,20 x 7,95 = 57,24 m². Também foi considerada a largura do telhado com projeção, multiplicada pelo comprimento da área de serviço, totalizando 2,40 x 1,30 = 3,12 m². | 3748.356 | 5044.2852 | 4420.7664 | 3007.7388 | 5140.2576 | 3210.5484 | 2594.2728 | 3985.5708 | 3459.2316 | 4067.0568 | 3527.4384 | 3818.3736 | 3225.0348 | 3978.3276 | 3252.1968 | 3015.5856 | 3065.0808 | 2810.9652 | 2804.9292 | 2540.5524 | 3191.8368 | 3427.2408 | 2842.956 | 2890.6404 | 2861.6676 | 3011.964 | 3130.2696
2025-03-02 | 102234 | PINTURA IMUNIZANTE PARA MADEIRA, 2 DEMÃOS. AF_01/2021 | M2 | 13.7766 | 29.53 | 406.822 | 5.224% | Para a execução de 1 m² de trama de madeira, foi considerado o uso de 0,634 m de viga de madeira 6 × 12 cm. Com base na área de cobertura de 60,36 m², totalizam-se 38,27 m de vigas. O cálculo do imunizante foi feito a partir da área de superfície total da madeira em m² - (0,634 x 60,36) x (0,06 + 0,12 + 0,06 + 0,12) = 13,78m² | 406.822 | 338.0769 | 384.6417 | 347.445 | 339.8679 | 321.5451 | 351.578 | 315.3456 | 363.2881 | 329.1222 | 351.8535 | 356.5375 | 341.2455 | 333.3929 | 361.2216 | 365.6301 | 325.678 | 313.1414 | 298.9515 | 324.1626 | 335.7349 | 437.2682 | 333.5307 | 358.3285 | 394.8364 | 371.6918 | 332.5663
2025-04-02 | 94223 | CUMEEIRA PARA TELHA DE FIBROCIMENTO ONDULADA E = 6 MM, INCLUSO ACESSÓRIOS DE FIXAÇÃO E IÇAMENTO. AF_07/2019 | M | 7.95 | 103.56 | 823.302 | 10.57% | Comprimento do telhado com projeção 7,95 m | 823.302 | 1118.247 | 997.9635 | 659.9295 | 1135.419 | 718.7595 | 619.0665 | 928.083 | 801.996 | 898.5885 | 786.891 | 866.9475 | 699.759 | 908.9235 | 740.7015 | 660.963 | 676.704 | 612.786 | 610.7985 | 560.5545 | 714.3075 | 757.0785 | 625.824 | 625.9035 | 597.1245 | 653.8875 | 698.0895
2025-05-02 | 94231 | RUFO EM CHAPA DE AÇO GALVANIZADO NÚMERO 24, CORTE DE 25 CM, INCLUSO TRANSPORTE VERTICAL. AF_07/2019 | M | 2.4 | 50.09 | 120.216 | 1.544% | Rufo para telhado da área de serviço | 120.216 | 124.248 | 127.632 | 138.456 | 129.192 | 115.632 | 113.376 | 114.576 | 131.352 | 143.688 | 117.12 | 125.232 | 118.248 | 150.768 | 124.416 | 125.736 | 129.84 | 114.744 | 107.64 | 134.304 | 114.504 | 125.832 | 131.904 | 126.216 | 126.168 | 121.92 | 135.672
3 |  | ASSISTÊNCIA TÉCNICA |  |  |  | 365.9984 | 4.7% | ASSISTÊNCIA TÉCNICA | 365.9984 | 373.8848 | 382.54 | 372.4216 | 370.388 | 368.7512 | 363.5928 | 349.2832 | 350.424 | 386.26 | 435.1408 | 371.9752 | 368.3048 | 380.68 | 362.9976 | 379.1176 | 355.8056 | 369.8672 | 360.5176 | 407.9848 | 394.8408 | 412.5976 | 364.9072 | 361.9808 | 401.6856 | 388.2192 | 362.7744
2025-01-03 | 90778 | ENGENHEIRO CIVIL DE OBRA PLENO COM ENCARGOS COMPLEMENTARES | H | 2.48 | 147.58 | 365.9984 | 4.7% | Engenheiro para acompanhamento | 365.9984 | 373.8848 | 382.54 | 372.4216 | 370.388 | 368.7512 | 363.5928 | 349.2832 | 350.424 | 386.26 | 435.1408 | 371.9752 | 368.3048 | 380.68 | 362.9976 | 379.1176 | 355.8056 | 369.8672 | 360.5176 | 407.9848 | 394.8408 | 412.5976 | 364.9072 | 361.9808 | 401.6856 | 388.2192 | 362.7744
TOTAL CUSTO DIRETO (I) | [5 empty] | 7787.3472 | 100% |  | 7787.3472 | 9133.6751 | 8960.9332 | 6898.7425 | 9229.5353 | 7098.9338 | 5977.6313 | 8329.987 | 7197.1621 | 8355.0067 | 7838.6713 | 7753.0706 | 7387.9097 | 7862.2776 | 6894.3771 | 7032.0535 | 6858.2568 | 6622.021 | 6378.13 | 6459.2191 | 7752.3232 | 8243.2059 | 7284.5275 | 7328.556 | 7778.5429 | 8574.2981 | 6989.2678
OSC |  | Valor do BDI (%) - SEM DESONERAÇÃO | % | 15.49% |  | 1206.2601 |  |  | 1206.2601 | 1414.8063 | 1388.0486 | 1068.6152 | 1429.655 | 1099.6248 | 925.9351 | 1290.315 | 1114.8404 | 1294.1905 | 1214.2102 | 1200.9506 | 1144.3872 | 1217.8668 | 1067.939 | 1089.2651 | 1062.344 | 1025.751 | 987.9723 | 1000.533 | 1200.8349 | 1276.8726 | 1128.3733 | 1135.1933 | 1204.8963 | 1328.1588 | 1082.6376
TOTAL DA OBRA (I) + (II) | [5 empty] | 8993.6073 |  |  | 8993.6073 | 10548.4814 | 10348.9818 | 7967.3577 | 10659.1903 | 8198.5586 | 6903.5664 | 9620.302 | 8312.0025 | 9649.1972 | 9052.8815 | 8954.0213 | 8532.297 | 9080.1444 | 7962.3161 | 8121.3186 | 7920.6008 | 7647.772 | 7366.1023 | 7459.7521 | 8953.1581 | 9520.0785 | 8412.9008 | 8463.7493 | 8983.4392 | 9902.4568 | 8071.9054
Notas:
Este kit tem como objetivo a troca completa do telhado existente, garantindo segurança, durabilidade e proteção contra infiltrações. Ele contempla a remoção integral da estrutura antiga e a instalação de uma nova cobertura em telhas onduladas de fibrocimento.
O kit contempla os seguintes serviços e materiais:
| * | Remoção da cobertura existente: retirada manual das telhas de fibrocimento, metálicas ou cerâmicas antigas, assim como da trama de madeira comprometida, sem reaproveitamento.
| * | Montagem de nova estrutura de madeira (ripas, caibros e terças), dimensionada para telhas de fibrocimento.
| * | Aplicação de pintura imunizante na madeira, em duas demãos, para protegê-la contra cupins e umidade.
| * | Fornecimento e instalação de telhas onduladas de fibrocimento 6 mm, com recobrimento lateral adequado.
| * | Colocação de cumeeira de fibrocimento, incluindo acessórios de fixação.
| * | Execução de rufos metálicos galvanizados para vedação das extremidades do telhado.

## 3.10
ACRE (AC)
|  | TROCA POR TELHA FIBROCIMENTO E TRAMA DE MADEIRA 50% |  |  |  | E. S. Horista: | 112.6%
|  | PLANILHA DE QUANTITATIVOS E PREÇOS PARA A EXECUÇÃO DE 100 % DOS SERVIÇOS PROJETADOS |  |  |  | E. S. Mensalista: | 69.03%
|  |  | COD. KIT | COD. KIT | 3.10 | REF: SINAPI 05/2026 - NÃO DESONERADA
ITEM | CÓDIGO SINAPI | DESCRIÇÃO DO SERVIÇO | Unidade | Quantidade | Preço Unitário | Preço Parcial | Percentual | Memória de Cálculo dos Quantitativos | ACRE (AC) | AMAZONAS (AM) | PARÁ (PA) | RONDÔNIA (RO) | RORÂIMA (RR) | TOCANTINS (TO) | AMAPÁ (AP) | MARANHÃO (MA) | PIAUÍ (PI) | CEARÁ (CE) | RIO GRANDE DO NORTE (RN) | PARAÍBA (PB) | PERNAMBUCO (PE) | ALAGOAS (AL) | SERGIPE (SE) | BAHIA (BA) | MATO GROSSO (MT) | MATO GROSSO DO SUL (MS) | GOIÁS (GO) | DISTRITO FEDERAL (DF) | ESPÍRITO SANTO (ES) | RIO DE JANEIRO (RJ) | MINAS GERAIS (MG) | SÃO PAULO (SP) | PARANÁ (PR) | SANTA CATARINA (SC) | RIO GRANDE DO SUL (RS)
1 |  | SERVIÇOS PRELIMINARES |  |  |  | 398.9796 | 9.09% | SERVIÇOS PRELIMINARES | 398.9796 | 421.3128 | 418.2948 | 410.7498 | 399.2814 | 364.8762 | 337.1106 | 357.0294 | 370.0068 | 394.4526 | 396.2634 | 387.813 | 378.759 | 354.615 | 355.2186 | 422.2182 | 385.3986 | 356.4258 | 375.4392 | 399.2814 | 463.5648 | 521.8122 | 398.9796 | 476.844 | 496.7628 | 447.5694 | 384.795
1.1 | 97650 | REMOÇÃO DE TRAMA DE MADEIRA PARA COBERTURA, DE FORMA MANUAL, SEM REAPROVEITAMENTO. AF_09/2023 | M2 | 30.18 | 9.03 | 272.5254 | 6.209% | Foi considerada a largura da trama de madeira existente com projeção, multiplicada pelo comprimento com projeção, resultando em 7,20 x 7,95 = 57,24 m². Também foi considerada a largura do telhado com projeção, multiplicada pelo comprimento da área de serviço, totalizando 2,40 x 1,30 = 3,12 m². Considerou-se a substituição de 50% da área total da cobertura; por esse motivo, a área foi dividida por dois. | 272.5254 | 287.9172 | 286.1064 | 280.674 | 272.8272 | 249.2868 | 230.5752 | 244.1562 | 252.9084 | 269.5074 | 270.7146 | 264.9804 | 258.9444 | 242.3454 | 242.6472 | 288.5208 | 263.4714 | 243.5526 | 256.53 | 272.8272 | 316.5882 | 356.4258 | 272.8272 | 325.944 | 339.525 | 305.7234 | 262.8678
1.2 | 97647 | REMOÇÃO DE TELHAS DE FIBROCIMENTO METÁLICA E CERÂMICA, DE FORMA MANUAL, SEM REAPROVEITAMENTO. AF_09/2023 | M2 | 30.18 | 4.19 | 126.4542 | 2.881% | Foi considerada a largura do telhado existente com projeção, multiplicada pelo comprimento com projeção, resultando em 7,20 x 7,95 = 57,24 m². Também foi considerada a largura do telhado com projeção, multiplicada pelo comprimento da área de serviço, totalizando 2,40 x 1,30 = 3,12 m². Considerou-se a substituição de 50% da área da cobertura; por esse motivo, a área foi dividida por dois. | 126.4542 | 133.3956 | 132.1884 | 130.0758 | 126.4542 | 115.5894 | 106.5354 | 112.8732 | 117.0984 | 124.9452 | 125.5488 | 122.8326 | 119.8146 | 112.2696 | 112.5714 | 133.6974 | 121.9272 | 112.8732 | 118.9092 | 126.4542 | 146.9766 | 165.3864 | 126.1524 | 150.9 | 157.2378 | 141.846 | 121.9272
2 |  | COBERTURA |  |  |  | 3783.4538 | 86.2% | COBERTURA | 3783.4538 | 4579.8299 | 4433.6996 | 3251.6034 | 4662.5977 | 3417.4108 | 2836.1299 | 4154.652 | 3520.0362 | 4111.059 | 3757.5074 | 3798.8245 | 3540.047 | 3916.0296 | 3343.0299 | 3297.5992 | 3269.099 | 3133.4161 | 2992.5862 | 2973.765 | 3629.5822 | 3834.9472 | 3439.6945 | 3382.5033 | 3553.3121 | 4033.3738 | 3345.3325
2025-01-02 | 92543 | TRAMA DE MADEIRA COMPOSTA POR TERÇAS PARA TELHADOS DE ATÉ 2 ÁGUAS PARA TELHA ONDULADA DE FIBROCIMENTO, METÁLICA, PLÁSTICA OU TERMOACÚSTICA, INCLUSO TRANSPORTE VERTICAL. AF_10/2025 | M2 | 30.18 | 25.26 | 762.3468 | 17.37% | Foi considerada a largura da trama de madeira com projeção, multiplicada pelo comprimento com projeção, resultando em 7,20 x 7,95 = 57,24 m². Também foi considerada a largura do telhado com projeção, multiplicada pelo comprimento da área de serviço, totalizando 2,40 x 1,30 = 3,12 m². Considerou-se a substituição de 50% da área da cobertura; por esse motivo, a área foi dividida por dois. | 762.3468 | 646.1538 | 905.4 | 775.626 | 657.924 | 816.9726 | 630.762 | 961.5348 | 675.4284 | 870.693 | 913.8504 | 719.1894 | 938.8998 | 700.4778 | 671.2032 | 820.2924 | 767.1756 | 843.8328 | 722.2074 | 846.549 | 1036.9848 | 1019.7822 | 1093.7232 | 1005.8994 | 1201.7676 | 1565.7384 | 780.153
2025-02-02 | 94207 | TELHAMENTO COM TELHA ONDULADA DE FIBROCIMENTO E = 6 MM, COM RECOBRIMENTO LATERAL DE 1/4 DE ONDA PARA TELHADO COM INCLINAÇÃO MAIOR QUE 10°, COM ATÉ 2 ÁGUAS, INCLUSO IÇAMENTO. AF_07/2019 | M2 | 30.18 | 62.1 | 1874.178 | 42.7% | Foi considerada a largura do telhado com projeção, multiplicada pelo comprimento com projeção, resultando em 7,20 x 7,95 = 57,24 m². Também foi considerada a largura do telhado com projeção, multiplicada pelo comprimento da área de serviço, totalizando 2,40 x 1,30 = 3,12 m². Considerou-se a substituição de 50% da área da cobertura; por esse motivo, a área foi dividida por dois. | 1874.178 | 2522.1426 | 2210.3832 | 1503.8694 | 2570.1288 | 1605.2742 | 1297.1364 | 1992.7854 | 1729.6158 | 2033.5284 | 1763.7192 | 1909.1868 | 1612.5174 | 1989.1638 | 1626.0984 | 1507.7928 | 1532.5404 | 1405.4826 | 1402.4646 | 1270.2762 | 1595.9184 | 1713.6204 | 1421.478 | 1445.3202 | 1430.8338 | 1505.982 | 1565.1348
2025-03-02 | 102234 | PINTURA IMUNIZANTE PARA MADEIRA, 2 DEMÃOS. AF_01/2021 | M2 | 6.8883 | 29.53 | 203.411 | 4.635% | Para a execução de 1 m² de trama de madeira, foi considerado o uso de 0,634 m de viga de madeira 6 × 12 cm. Com base na área de cobertura de 30,18 m², totalizam-se 19,13 m de vigas. O cálculo do imunizante foi feito a partir da área de superfície total da madeira em m² - (0,634 x 30,18) x (0,06 + 0,12 + 0,06 + 0,12) = 6,89m² | 203.411 | 169.0385 | 192.3209 | 173.7225 | 169.9339 | 160.7725 | 175.789 | 157.6728 | 181.644 | 164.5611 | 175.9268 | 178.2688 | 170.6228 | 166.6965 | 180.6108 | 182.815 | 162.839 | 156.5707 | 149.4757 | 162.0813 | 167.8675 | 218.6341 | 166.7653 | 179.1642 | 197.4182 | 185.8459 | 166.2832
2025-04-02 | 94223 | CUMEEIRA PARA TELHA DE FIBROCIMENTO ONDULADA E = 6 MM, INCLUSO ACESSÓRIOS DE FIXAÇÃO E IÇAMENTO. AF_07/2019 | M | 7.95 | 103.56 | 823.302 | 18.76% | Comprimento do telhado com projeção 7,95 m | 823.302 | 1118.247 | 997.9635 | 659.9295 | 1135.419 | 718.7595 | 619.0665 | 928.083 | 801.996 | 898.5885 | 786.891 | 866.9475 | 699.759 | 908.9235 | 740.7015 | 660.963 | 676.704 | 612.786 | 610.7985 | 560.5545 | 714.3075 | 757.0785 | 625.824 | 625.9035 | 597.1245 | 653.8875 | 698.0895
2025-05-02 | 94231 | RUFO EM CHAPA DE AÇO GALVANIZADO NÚMERO 24, CORTE DE 25 CM, INCLUSO TRANSPORTE VERTICAL. AF_07/2019 | M | 2.4 | 50.09 | 120.216 | 2.739% | Rufo para telhado da área de seriço | 120.216 | 124.248 | 127.632 | 138.456 | 129.192 | 115.632 | 113.376 | 114.576 | 131.352 | 143.688 | 117.12 | 125.232 | 118.248 | 150.768 | 124.416 | 125.736 | 129.84 | 114.744 | 107.64 | 134.304 | 114.504 | 125.832 | 131.904 | 126.216 | 126.168 | 121.92 | 135.672
3 |  | ASSISTÊNCIA TÉCNICA |  |  |  | 206.612 | 4.707% | ASSISTÊNCIA TÉCNICA | 206.612 | 211.064 | 215.95 | 210.238 | 209.09 | 208.166 | 205.254 | 197.176 | 197.82 | 218.05 | 245.644 | 209.986 | 207.914 | 214.9 | 204.918 | 214.018 | 200.858 | 208.796 | 203.518 | 230.314 | 222.894 | 232.918 | 205.996 | 204.344 | 226.758 | 219.156 | 204.792
2025-01-03 | 90778 | ENGENHEIRO CIVIL DE OBRA PLENO COM ENCARGOS COMPLEMENTARES | H | 1.4 | 147.58 | 206.612 | 4.707% | Engenheiro para acompanhamento | 206.612 | 211.064 | 215.95 | 210.238 | 209.09 | 208.166 | 205.254 | 197.176 | 197.82 | 218.05 | 245.644 | 209.986 | 207.914 | 214.9 | 204.918 | 214.018 | 200.858 | 208.796 | 203.518 | 230.314 | 222.894 | 232.918 | 205.996 | 204.344 | 226.758 | 219.156 | 204.792
TOTAL CUSTO DIRETO (I) | [5 empty] | 4389.0454 | 100% |  | 4389.0454 | 5212.2067 | 5067.9444 | 3872.5912 | 5270.9691 | 3990.453 | 3378.4945 | 4708.8574 | 4087.863 | 4723.5616 | 4399.4148 | 4396.6235 | 4126.72 | 4485.5446 | 3903.1665 | 3933.8354 | 3855.3556 | 3698.6379 | 3571.5434 | 3603.3604 | 4316.041 | 4589.6774 | 4044.6701 | 4063.6913 | 4276.8329 | 4700.0992 | 3934.9195
OSC |  | Valor do BDI (%) - SEM DESONERAÇÃO | % | 15.49% |  | 679.8631 |  |  | 679.8631 | 807.3708 | 785.0246 | 599.8644 | 816.4731 | 618.1212 | 523.3288 | 729.402 | 633.21 | 731.6797 | 681.4693 | 681.037 | 639.2289 | 694.8109 | 604.6005 | 609.3511 | 597.1946 | 572.919 | 553.2321 | 558.1605 | 668.5547 | 710.941 | 626.5194 | 629.4658 | 662.4814 | 728.0454 | 609.519
TOTAL DA OBRA (I) + (II) | [5 empty] | 5068.9085 |  |  | 5068.9085 | 6019.5775 | 5852.9689 | 4472.4556 | 6087.4423 | 4608.5742 | 3901.8233 | 5438.2594 | 4721.073 | 5455.2413 | 5080.8841 | 5077.6604 | 4765.9489 | 5180.3554 | 4507.767 | 4543.1865 | 4452.5502 | 4271.5569 | 4124.7755 | 4161.5209 | 4984.5957 | 5300.6184 | 4671.1895 | 4693.1571 | 4939.3143 | 5428.1445 | 4544.4385
Notas:
Este kit foi desenvolvido para atender residências que necessitam de uma troca parcial do telhado, substituindo aproximadamente 50% da estrutura de madeira e das telhas existentes. O objetivo é reforçar a cobertura, aumentar sua durabilidade e evitar infiltrações, preservando a parte ainda em bom estado.
O kit contempla os seguintes serviços e materiais:
| * | Remoção manual da madeira comprometida e das telhas antigas (sem reaproveitamento).
| * | Montagem de nova estrutura de madeira (terças) para sustentar as telhas de fibrocimento.
| * | Aplicação de pintura imunizante em duas demãos na madeira nova, para proteção contra cupins e umidade.
| * | Fornecimento e instalação de telhas de fibrocimento onduladas 6 mm, cobrindo metade da área do telhado.
| * | Colocação de cumeeira de fibrocimento, com os devidos acessórios de fixação.
| * | Execução de rufos metálicos galvanizados para vedação das extremidades e proteção contra infiltrações.

## 3.11
ACRE (AC)
|  | TROCA POR TELHA FIBROCIMENTO, TRAMA DE MADEIRA E CINTA DE AMARRAÇÃO |  |  |  | E. S. Horista: | 112.6%
|  | PLANILHA DE QUANTITATIVOS E PREÇOS PARA A EXECUÇÃO DE 100 % DOS SERVIÇOS PROJETADOS |  |  |  | E. S. Mensalista: | 69.03%
|  |  |  | COD. KIT | 3.11 | REF: SINAPI 05/2026 - NÃO DESONERADA
ITEM | CÓDIGO SINAPI | DESCRIÇÃO DO SERVIÇO | Unidade | Quantidade | Preço Unitário | Preço Parcial | Percentual | ACRE (AC) | AMAZONAS (AM) | PARÁ (PA) | RONDÔNIA (RO) | RORÂIMA (RR) | TOCANTINS (TO) | AMAPÁ (AP) | MARANHÃO (MA) | PIAUÍ (PI) | CEARÁ (CE) | RIO GRANDE DO NORTE (RN) | PARAÍBA (PB) | PERNAMBUCO (PE) | ALAGOAS (AL) | SERGIPE (SE) | BAHIA (BA) | MATO GROSSO (MT) | MATO GROSSO DO SUL (MS) | GOIÁS (GO) | DISTRITO FEDERAL (DF) | ESPÍRITO SANTO (ES) | RIO DE JANEIRO (RJ) | MINAS GERAIS (MG) | SÃO PAULO (SP) | PARANÁ (PR) | SANTA CATARINA (SC) | RIO GRANDE DO SUL (RS) | Memória de Cálculo dos Quantitativos
1 |  | SERVIÇOS PRELIMINARES |  |  |  | 797.9592 | 5.263% | 797.9592 | 842.6256 | 836.5896 | 821.4996 | 798.5628 | 729.7524 | 674.2212 | 714.0588 | 740.0136 | 788.9052 | 792.5268 | 775.626 | 757.518 | 709.23 | 710.4372 | 844.4364 | 770.7972 | 712.8516 | 750.8784 | 798.5628 | 927.1296 | 1043.6244 | 797.9592 | 953.688 | 993.5256 | 895.1388 | 769.59 | SERVIÇOS PRELIMINARES
1.1 | 97647 | REMOÇÃO DE TELHAS DE FIBROCIMENTO METÁLICA E CERÂMICA, DE FORMA MANUAL, SEM REAPROVEITAMENTO. AF_09/2023 | M2 | 60.36 | 4.19 | 252.9084 | 1.668% | 252.9084 | 266.7912 | 264.3768 | 260.1516 | 252.9084 | 231.1788 | 213.0708 | 225.7464 | 234.1968 | 249.8904 | 251.0976 | 245.6652 | 239.6292 | 224.5392 | 225.1428 | 267.3948 | 243.8544 | 225.7464 | 237.8184 | 252.9084 | 293.9532 | 330.7728 | 252.3048 | 301.8 | 314.4756 | 283.692 | 243.8544 | Largura do telhado com projeção X comprimento com projeção "7,20 x 7,95 = 57,24". Ainda foi considerado a largura do telhado com projeção X comprimento da área de serviço "2,40 x 1,30 = 3,12"
1.2 | 97650 | REMOÇÃO DE TRAMA DE MADEIRA PARA COBERTURA, DE FORMA MANUAL, SEM REAPROVEITAMENTO. AF_09/2023 | M2 | 60.36 | 9.03 | 545.0508 | 3.595% | 545.0508 | 575.8344 | 572.2128 | 561.348 | 545.6544 | 498.5736 | 461.1504 | 488.3124 | 505.8168 | 539.0148 | 541.4292 | 529.9608 | 517.8888 | 484.6908 | 485.2944 | 577.0416 | 526.9428 | 487.1052 | 513.06 | 545.6544 | 633.1764 | 712.8516 | 545.6544 | 651.888 | 679.05 | 611.4468 | 525.7356 | Largura do telhado com projeção X comprimento com projeção "7,20 x 7,95 = 57,24". Ainda foi considerado a largura do telhado com projeção X comprimento da área de serviço "2,40 x 1,30 = 3,12"
2 |  | ALVENARIAS |  |  |  | 4328.362 | 28.55% | 4328.362 | 3791.607 | 3569.487 | 3986.333 | 3903.526 | 3345.735 | 3694.032 | 3383.523 | 3318.76 | 3274.46 | 3278.001 | 3311.421 | 3130.054 | 3138.38 | 3123.334 | 3436.929 | 3517.986 | 3194.934 | 3432.608 | 3587.5 | 3351.823 | 3491.228 | 3302.23 | 3291.101 | 3387.895 | 3640.23 | 3366.441 | ALVENARIAS
2024-01-02 | 93205 | CINTA DE AMARRAÇÃO DE ALVENARIA MOLDADA IN LOCO COM UTILIZAÇÃO DE BLOCOS CANALETA, ESPESSURA DE *20* CM. AF_03/2024 | M | 37.9 | 100.9 | 3824.11 | 25.22% | 3824.11 | 3348.465 | 3116.517 | 3536.828 | 3455.722 | 2886.843 | 3257.505 | 2953.926 | 2882.674 | 2854.628 | 2859.555 | 2894.802 | 2755.33 | 2711.366 | 2763.289 | 2970.981 | 3057.393 | 2775.417 | 2933.081 | 3090.745 | 2902.003 | 2992.205 | 2849.701 | 2834.162 | 2915.647 | 3138.12 | 2950.515 | Perímetro das paredes de apoio do telhado + paredes interna abaixo da cumeeira e banheiro - (6,00 + 6,55 + 6,00 + 6,55 + 1,90 + 1,85 + 2,5) = 37,90 m
2024-02-02 | 103357 | ALVENARIA DE VEDAÇÃO DE BLOCOS CERÂMICOS FURADOS NA HORIZONTAL DE 9X19X29 CM (ESPESSURA 9 CM) E ARGAMASSA DE ASSENTAMENTO COM PREPARO MANUAL. AF_12/2021 | M2 | 6.3 | 80.04 | 504.252 | 3.326% | 504.252 | 443.142 | 452.97 | 449.505 | 447.804 | 458.892 | 436.527 | 429.597 | 436.086 | 419.832 | 418.446 | 416.619 | 374.724 | 427.014 | 360.045 | 465.948 | 460.593 | 419.517 | 499.527 | 496.755 | 449.82 | 499.023 | 452.529 | 456.939 | 472.248 | 502.11 | 415.926 | Para um telhado com inclinação de 35%, a altura da parede até a cumeeira será de 1,05 m. A área de cada uma das águas será calculada como (3×1,05)/2=1,575m2. Considerando as quatro águas, a área total resultante será de 6,3 m².
3 |  | COBERTURA |  |  |  | 6623.3896 | 43.68% | 6623.3896 | 7917.1647 | 7741.8036 | 5704.8213 | 8060.5845 | 6000.4302 | 4939.8173 | 7266.645 | 6106.7245 | 7179.8415 | 6611.0037 | 6605.4694 | 6262.0869 | 6772.3676 | 5820.9423 | 5808.4995 | 5731.654 | 5539.3022 | 5266.734 | 5252.6715 | 6430.3528 | 6786.9839 | 6121.6611 | 6012.8872 | 6383.3317 | 7290.9401 | 5856.9034 | COBERTURA
2024-01-03 | 92543 | TRAMA DE MADEIRA COMPOSTA POR TERÇAS PARA TELHADOS DE ATÉ 2 ÁGUAS PARA TELHA ONDULADA DE FIBROCIMENTO, METÁLICA, PLÁSTICA OU TERMOACÚSTICA, INCLUSO TRANSPORTE VERTICAL. AF_10/2025 | M2 | 60.36 | 25.26 | 1524.6936 | 10.06% | 1524.6936 | 1292.3076 | 1810.8 | 1551.252 | 1315.848 | 1633.9452 | 1261.524 | 1923.0696 | 1350.8568 | 1741.386 | 1827.7008 | 1438.3788 | 1877.7996 | 1400.9556 | 1342.4064 | 1640.5848 | 1534.3512 | 1687.6656 | 1444.4148 | 1693.098 | 2073.9696 | 2039.5644 | 2187.4464 | 2011.7988 | 2403.5352 | 3131.4768 | 1560.306 | Largura da trama de madeira com projeção X comprimento com projeção "7,20 x 7,95 = 57,24". Ainda foi considerado a largura do telhado com projeção X comprimento da área de serviço "2,40 x 1,30 = 3,12"
2024-02-03 | 94207 | TELHAMENTO COM TELHA ONDULADA DE FIBROCIMENTO E = 6 MM, COM RECOBRIMENTO LATERAL DE 1/4 DE ONDA PARA TELHADO COM INCLINAÇÃO MAIOR QUE 10°, COM ATÉ 2 ÁGUAS, INCLUSO IÇAMENTO. AF_07/2019 | M2 | 60.36 | 62.1 | 3748.356 | 24.72% | 3748.356 | 5044.2852 | 4420.7664 | 3007.7388 | 5140.2576 | 3210.5484 | 2594.2728 | 3985.5708 | 3459.2316 | 4067.0568 | 3527.4384 | 3818.3736 | 3225.0348 | 3978.3276 | 3252.1968 | 3015.5856 | 3065.0808 | 2810.9652 | 2804.9292 | 2540.5524 | 3191.8368 | 3427.2408 | 2842.956 | 2890.6404 | 2861.6676 | 3011.964 | 3130.2696 | Largura do telhado com projeção X comprimento com projeção "7,20 x 7,95 = 57,24". Ainda foi considerado a largura do telhado com projeção X comprimento da área de serviço "2,40 x 1,30 = 3,12"
2024-03-03 | 94223 | CUMEEIRA PARA TELHA DE FIBROCIMENTO ONDULADA E = 6 MM, INCLUSO ACESSÓRIOS DE FIXAÇÃO E IÇAMENTO. AF_07/2019 | M | 7.95 | 103.56 | 823.302 | 5.43% | 823.302 | 1118.247 | 997.9635 | 659.9295 | 1135.419 | 718.7595 | 619.0665 | 928.083 | 801.996 | 898.5885 | 786.891 | 866.9475 | 699.759 | 908.9235 | 740.7015 | 660.963 | 676.704 | 612.786 | 610.7985 | 560.5545 | 714.3075 | 757.0785 | 625.824 | 625.9035 | 597.1245 | 653.8875 | 698.0895 | Comprimento do telhado com projeção 7,90 m
2024-04-03 | 102234 | PINTURA IMUNIZANTE PARA MADEIRA, 2 DEMÃOS. AF_01/2021 | M2 | 13.7766 | 29.53 | 406.822 | 2.683% | 406.822 | 338.0769 | 384.6417 | 347.445 | 339.8679 | 321.5451 | 351.578 | 315.3456 | 363.2881 | 329.1222 | 351.8535 | 356.5375 | 341.2455 | 333.3929 | 361.2216 | 365.6301 | 325.678 | 313.1414 | 298.9515 | 324.1626 | 335.7349 | 437.2682 | 333.5307 | 358.3285 | 394.8364 | 371.6918 | 332.5663 | Para a execução de 1 m² de trama de madeira, foi considerado o uso de 0,634 m de viga de madeira 6 × 12 cm. Com base na área de cobertura de 60,36 m², totalizam-se 38,27 m de vigas. O cálculo do imunizante foi feito a partir da área de superfície total da madeira em m² - (0,634 x 60,36) x (0,06 + 0,12 + 0,06 + 0,12) = 13,78m²
2024-05-03 | 94231 | RUFO EM CHAPA DE AÇO GALVANIZADO NÚMERO 24, CORTE DE 25 CM, INCLUSO TRANSPORTE VERTICAL. AF_07/2019 | M | 2.4 | 50.09 | 120.216 | 0.7929% | 120.216 | 124.248 | 127.632 | 138.456 | 129.192 | 115.632 | 113.376 | 114.576 | 131.352 | 143.688 | 117.12 | 125.232 | 118.248 | 150.768 | 124.416 | 125.736 | 129.84 | 114.744 | 107.64 | 134.304 | 114.504 | 125.832 | 131.904 | 126.216 | 126.168 | 121.92 | 135.672 | Rufo para telhado da área de serviço
4 |  | REVESTIMENTO INTERNO |  |  |  | 1716.099 | 11.32% | 1716.099 | 1588.514 | 1638.4175 | 1632.765 | 1637.61 | 1557.0215 | 1405.2115 | 1494.521 | 1444.6175 | 1483.7005 | 1413.9325 | 1452.3695 | 1507.6025 | 1384.701 | 1384.8625 | 1657.959 | 1516.9695 | 1407.634 | 1506.9565 | 1633.088 | 1673.9475 | 1804.924 | 1580.9235 | 1633.088 | 1741.616 | 1601.9185 | 1474.495 | REVESTIMENTO INTERNO
2024-01-04 | 87878 | CHAPISCO APLICADO EM ALVENARIAS E ESTRUTURAS DE CONCRETO INTERNAS, COM COLHER DE PEDREIRO. ARGAMASSA TRAÇO 1:3 COM PREPARO MANUAL. AF_10/2022 | M2 | 16.15 | 6.53 | 105.4595 | 0.6956% | 105.4595 | 96.9 | 98.6765 | 104.1675 | 107.882 | 90.117 | 89.6325 | 92.701 | 91.5705 | 89.471 | 89.471 | 88.825 | 88.825 | 84.7875 | 85.595 | 101.5835 | 93.993 | 82.688 | 92.5395 | 95.4465 | 93.8315 | 105.298 | 92.701 | 95.931 | 105.621 | 99.807 | 89.148 | Considerou-se o perímetro interno da cinta de amarração, com altura de 0,20 m e duas faces nas paredes internas, totalizando 10,06 m², além da nova alvenaria da queda de cobertura, com altura média de 1,05 m e área equivalente de 6,09 m². Dessa forma, a área total de chapisco interno referente à cinta de amarração e à alvenaria da queda resulta em 16,15 m² - ((5,80 + 6,55 + 5,80 + 6,55 + 1,90 + 2,00 + 2,50 + 2,50 + 1,75 + 1,85 + 6,55 + 6,55) x 0,20) + ((2,90 x 1,05 / 2) x 4)
2024-02-04 | 87794 | EMBOÇO OU MASSA ÚNICA EM ARGAMASSA TRAÇO 1:2:8, PREPARO MANUAL, APLICADA MANUALMENTE EM PANOS CEGOS DE FACHADA (SEM PRESENÇA DE VÃOS), ESPESSURA DE 25 MM. AF_09/2022 | M2 | 16.15 | 58.85 | 950.4275 | 6.269% | 950.4275 | 872.5845 | 905.692 | 903.108 | 843.999 | 797.164 | 762.926 | 786.9895 | 779.2375 | 800.2325 | 748.068 | 782.4675 | 823.65 | 739.67 | 756.466 | 894.064 | 814.7675 | 730.7875 | 813.1525 | 885.666 | 858.3725 | 937.346 | 827.526 | 852.2355 | 890.0265 | 842.5455 | 765.6715 | Considerou-se o perímetro interno da cinta de amarração, com altura de 0,20 m e duas faces nas paredes internas, totalizando 10,06 m², além da nova alvenaria da queda de cobertura, com altura média de 1,05 m e área equivalente de 6,09 m². Dessa forma, a área total de chapisco interno referente à cinta de amarração e à alvenaria da queda resulta em 16,15 m² - ((5,80 + 6,55 + 5,80 + 6,55 + 1,90 + 2,00 + 2,50 + 2,50 + 1,75 + 1,85 + 6,55 + 6,55) x 0,20) + ((2,90 x 1,05 / 2) x 4)
2024-03-04 | 88485 | FUNDO SELADOR ACRÍLICO, APLICAÇÃO MANUAL EM PAREDE, UMA DEMÃO. AF_04/2023 | M2 | 16.15 | 4.79 | 77.3585 | 0.5102% | 77.3585 | 67.0225 | 71.2215 | 66.215 | 68.153 | 76.551 | 55.3945 | 63.7925 | 66.3765 | 72.029 | 63.7925 | 64.277 | 78.489 | 66.0535 | 57.3325 | 79.9425 | 62.662 | 60.2395 | 76.228 | 79.781 | 85.7565 | 93.1855 | 79.9425 | 81.719 | 80.9115 | 69.768 | 65.0845 | Considerou-se o perímetro interno da cinta de amarração, com altura de 0,20 m e duas faces nas paredes internas, totalizando 10,06 m², além da nova alvenaria da queda de cobertura, com altura média de 1,05 m e área equivalente de 6,09 m². Dessa forma, a área total de chapisco interno referente à cinta de amarração e à alvenaria da queda resulta em 16,15 m² - ((5,80 + 6,55 + 5,80 + 6,55 + 1,90 + 2,00 + 2,50 + 2,50 + 1,75 + 1,85 + 6,55 + 6,55) x 0,20) + ((2,90 x 1,05 / 2) x 4)
2024-04-04 | 88497 | EMASSAMENTO COM MASSA LÁTEX, APLICAÇÃO EM PAREDE, DUAS DEMÃOS, LIXAMENTO MANUAL. AF_04/2023 | M2 | 16.15 | 20.64 | 333.336 | 2.199% | 333.336 | 327.0375 | 315.4095 | 322.031 | 338.827 | 342.8645 | 276.9725 | 299.9055 | 289.085 | 293.284 | 291.023 | 297.9675 | 283.4325 | 275.0345 | 278.2645 | 337.858 | 319.2855 | 317.0245 | 297.9675 | 330.2675 | 391.153 | 409.887 | 344.318 | 363.052 | 414.5705 | 365.1515 | 329.137 | Considerou-se o perímetro interno da cinta de amarração, com altura de 0,20 m e duas faces nas paredes internas, totalizando 10,06 m², além da nova alvenaria da queda de cobertura, com altura média de 1,05 m e área equivalente de 6,09 m². Dessa forma, a área total de chapisco interno referente à cinta de amarração e à alvenaria da queda resulta em 16,15 m² - ((5,80 + 6,55 + 5,80 + 6,55 + 1,90 + 2,00 + 2,50 + 2,50 + 1,75 + 1,85 + 6,55 + 6,55) x 0,20) + ((2,90 x 1,05 / 2) x 4)
2024-05-04 | 88489 | PINTURA LÁTEX ACRÍLICA PREMIUM, APLICAÇÃO MANUAL EM PAREDES, DUAS DEMÃOS. AF_04/2023 | M2 | 16.15 | 15.45 | 249.5175 | 1.646% | 249.5175 | 224.9695 | 247.418 | 237.2435 | 278.749 | 250.325 | 220.286 | 251.1325 | 218.348 | 228.684 | 221.578 | 218.8325 | 233.206 | 219.1555 | 207.2045 | 244.511 | 226.2615 | 216.8945 | 227.069 | 241.927 | 244.834 | 259.2075 | 236.436 | 240.1505 | 250.4865 | 224.6465 | 225.454 | Considerou-se o perímetro interno da cinta de amarração, com altura de 0,20 m e duas faces nas paredes internas, totalizando 10,06 m², além da nova alvenaria da queda de cobertura, com altura média de 1,05 m e área equivalente de 6,09 m². Dessa forma, a área total de chapisco interno referente à cinta de amarração e à alvenaria da queda resulta em 16,15 m² - ((5,80 + 6,55 + 5,80 + 6,55 + 1,90 + 2,00 + 2,50 + 2,50 + 1,75 + 1,85 + 6,55 + 6,55) x 0,20) + ((2,90 x 1,05 / 2) x 4)
5 |  | REVESTIMENTO EXTERNO |  |  |  | 986.784 | 6.508% | 986.784 | 898.434 | 944.148 | 934.914 | 930.354 | 868.224 | 806.55 | 855.456 | 824.334 | 849.3 | 800.622 | 823.536 | 874.38 | 793.098 | 789.45 | 940.614 | 854.43 | 778.962 | 862.296 | 929.67 | 913.026 | 992.028 | 881.79 | 904.248 | 943.806 | 879.624 | 817.608 | REVESTIMENTO EXTERNO
2024-01-05 | 87878 | CHAPISCO APLICADO EM ALVENARIAS E ESTRUTURAS DE CONCRETO INTERNAS, COM COLHER DE PEDREIRO. ARGAMASSA TRAÇO 1:3 COM PREPARO MANUAL. AF_10/2022 | M2 | 11.4 | 6.53 | 74.442 | 0.491% | 74.442 | 68.4 | 69.654 | 73.53 | 76.152 | 63.612 | 63.27 | 65.436 | 64.638 | 63.156 | 63.156 | 62.7 | 62.7 | 59.85 | 60.42 | 71.706 | 66.348 | 58.368 | 65.322 | 67.374 | 66.234 | 74.328 | 65.436 | 67.716 | 74.556 | 70.452 | 62.928 | Soma do perímetro externo da nova cinta, foi considerado a altura de 20cm de cinta. "(6,00+6,75+6,00+6,75) x 0,2". Ainda foi considerado a nova alvenaria para construção da queda da cobertura com altura de 1,05m, sendo "(3 × 1,05) / 2=1,575m2 x 4 =6,30 m2" - Totalizando 11,40m2
2024-02-05 | 87794 | EMBOÇO OU MASSA ÚNICA EM ARGAMASSA TRAÇO 1:2:8, PREPARO MANUAL, APLICADA MANUALMENTE EM PANOS CEGOS DE FACHADA (SEM PRESENÇA DE VÃOS), ESPESSURA DE 25 MM. AF_09/2022 | M2 | 11.4 | 58.85 | 670.89 | 4.425% | 670.89 | 615.942 | 639.312 | 637.488 | 595.764 | 562.704 | 538.536 | 555.522 | 550.05 | 564.87 | 528.048 | 552.33 | 581.4 | 522.12 | 533.976 | 631.104 | 575.13 | 515.85 | 573.99 | 625.176 | 605.91 | 661.656 | 584.136 | 601.578 | 628.254 | 594.738 | 540.474 | Soma do perímetro externo da nova cinta, foi considerado a altura de 20cm de cinta. "(6,00+6,75+6,00+6,75) x 0,2". Ainda foi considerado a nova alvenaria para construção da queda da cobertura com altura de 1,05m, sendo "(3 × 1,05) / 2=1,575m2 x 4 =6,30 m2" - Totalizando 11,40m2
2024-03-05 | 88485 | FUNDO SELADOR ACRÍLICO, APLICAÇÃO MANUAL EM PAREDE, UMA DEMÃO. AF_04/2023 | M2 | 11.4 | 4.79 | 54.606 | 0.3602% | 54.606 | 47.31 | 50.274 | 46.74 | 48.108 | 54.036 | 39.102 | 45.03 | 46.854 | 50.844 | 45.03 | 45.372 | 55.404 | 46.626 | 40.47 | 56.43 | 44.232 | 42.522 | 53.808 | 56.316 | 60.534 | 65.778 | 56.43 | 57.684 | 57.114 | 49.248 | 45.942 | Soma do perímetro externo da nova cinta, foi considerado a altura de 20cm de cinta. "(6,00+6,75+6,00+6,75) x 0,2". Ainda foi considerado a nova alvenaria para construção da queda da cobertura com altura de 1,05m, sendo "(3 × 1,05) / 2=1,575m2 x 4 =6,30 m2" - Totalizando 11,40m2
2024-04-05 | 95305 | TEXTURA ACRÍLICA, APLICAÇÃO MANUAL EM PAREDE, UMA DEMÃO. AF_04/2023 | M2 | 11.4 | 16.39 | 186.846 | 1.232% | 186.846 | 166.782 | 184.908 | 177.156 | 210.33 | 187.872 | 165.642 | 189.468 | 162.792 | 170.43 | 164.388 | 163.134 | 174.876 | 164.502 | 154.584 | 181.374 | 168.72 | 162.222 | 169.176 | 180.804 | 180.348 | 190.266 | 175.788 | 177.27 | 183.882 | 165.186 | 168.264 | Soma do perímetro externo da nova cinta, foi considerado a altura de 20cm de cinta. "(6,00+6,75+6,00+6,75) x 0,2". Ainda foi considerado a nova alvenaria para construção da queda da cobertura com altura de 1,05m, sendo "(3 × 1,05) / 2=1,575m2 x 4 =6,30 m2" - Totalizando 11,40m2
6 |  | ASSISTÊNCIA TÉCNICA |  |  |  | 709.1411 | 4.677% | 709.1411 | 724.4214 | 741.1913 | 721.5864 | 717.6462 | 714.4748 | 704.4801 | 676.7545 | 678.9649 | 748.399 | 843.1081 | 720.7214 | 713.6099 | 737.5875 | 703.3269 | 734.5602 | 689.392 | 716.6371 | 698.5217 | 790.4919 | 765.0247 | 799.4295 | 707.0268 | 701.3568 | 778.2869 | 752.1951 | 702.8944 | ASSISTÊNCIA TÉCNICA
2025-01-06 | 90778 | ENGENHEIRO CIVIL DE OBRA PLENO COM ENCARGOS COMPLEMENTARES | H | 4.8051 | 147.58 | 709.1411 | 4.677% | 709.1411 | 724.4214 | 741.1913 | 721.5864 | 717.6462 | 714.4748 | 704.4801 | 676.7545 | 678.9649 | 748.399 | 843.1081 | 720.7214 | 713.6099 | 737.5875 | 703.3269 | 734.5602 | 689.392 | 716.6371 | 698.5217 | 790.4919 | 765.0247 | 799.4295 | 707.0268 | 701.3568 | 778.2869 | 752.1951 | 702.8944 | Engenheiro para acompanhamento
TOTAL CUSTO DIRETO (I) | [5 empty] | 15161.7349 | 100% | 15161.7349 | 15762.7667 | 15471.637 | 13801.9193 | 16048.2835 | 13215.6378 | 12224.3121 | 14390.9583 | 13113.4144 | 14324.6062 | 13739.1941 | 13689.1434 | 13245.2513 | 13535.3641 | 12532.3528 | 13422.9981 | 13081.2287 | 12350.3208 | 12517.9946 | 12991.9842 | 14061.3037 | 14918.2178 | 13391.5906 | 13496.369 | 14228.4612 | 15060.0464 | 12987.9318
OSC |  | Valor do BDI (%) - SEM DESONERAÇÃO | % | 15.49% |  | 2348.5527 |  | 2348.5527 | 2441.6526 | 2396.5566 | 2137.9173 | 2485.8791 | 2047.1023 | 1893.5459 | 2229.1594 | 2031.2679 | 2218.8815 | 2128.2012 | 2120.4483 | 2051.6894 | 2096.6279 | 1941.2615 | 2079.2224 | 2026.2823 | 1913.0647 | 1939.0374 | 2012.4584 | 2178.0959 | 2310.8319 | 2074.3574 | 2090.5876 | 2203.9886 | 2332.8012 | 2011.8306
TOTAL DA OBRA (I) + (II) | [5 empty] | 17510.2876 |  | 17510.2876 | 18204.4193 | 17868.1936 | 15939.8366 | 18534.1626 | 15262.7401 | 14117.858 | 16620.1178 | 15144.6823 | 16543.4877 | 15867.3953 | 15809.5917 | 15296.9407 | 15631.992 | 14473.6143 | 15502.2205 | 15107.5111 | 14263.3855 | 14457.032 | 15004.4426 | 16239.3996 | 17229.0497 | 15465.948 | 15586.9565 | 16432.4498 | 17392.8476 | 14999.7625
Notas:
Este kit foi desenvolvido para a substituição da cobertura existente por telhas de fibrocimento, com reforço estrutural e acabamentos necessários para garantir maior segurança, durabilidade e conforto da moradia.
O kit contempla os seguintes serviços e materiais:
| * | Remoção da cobertura existente: retirada manual das telhas de fibrocimento, metálicas ou cerâmicas antigas, assim como da trama de madeira comprometida, sem reaproveitamento.
| * | Cinta de amarração: execução de cinta de concreto armado moldada com blocos canaleta, reforçando as paredes existentes e garantindo a amarração estrutural necessária para suportar a nova cobertura.
| * | Alvenaria complementar: execução de pequenos trechos de parede em blocos cerâmicos, apenas onde necessário para regularizar e dar suporte ao novo telhado.
| * | Nova estrutura de madeira: instalação de trama composta por ripas, caibros e terças, devidamente tratada com produto imunizante contra pragas e umidade.
| * | Instalação de telhas onduladas de fibrocimento de 6 mm, com cumeeira (parte superior do telhado) e rufo metálico para evitar infiltrações.
| * | Acabamento interno e externo: aplicação de chapisco, emboço, fundo selador, massa corrida e pintura acrílica apenas nos trechos de parede afetados pela execução da nova cinta de amarração, garantindo integração estética com a parede existente.
| * | Assistência técnica: acompanhamento por engenheiro civil durante a execução dos serviços, assegurando a correta aplicação das técnicas construtivas.
Observações importantes:
| * | O kit foi projetado para residências que já possuem paredes rebocadas e pintadas, sendo o acabamento restrito às áreas de intervenção.
| * | A solução substitui integralmente a cobertura existente por uma estrutura nova, segura e durável.
| * | Não há necessidade de o beneficiário interpretar planilhas ou cálculos, pois todos os serviços e materiais necessários estão incluídos no kit.

## 4.1
ACRE (AC)
|  | NOVO CÔMODO CONTÍGUO |  |  |  | E. S. Horista: | 112.6%
|  | PLANILHA DE QUANTITATIVOS E PREÇOS PARA A EXECUÇÃO DE 100 % DOS SERVIÇOS PROJETADOS |  |  |  | E. S. Mensalista: | 69.03%
|  |  |  | COD. KIT | 4.1 | REF: SINAPI 05/2026 - NÃO DESONERADA
ITEM | CÓDIGO SINAPI | DESCRIÇÃO DO SERVIÇO | Unidade | Quantidade | Preço Unitário | Preço Parcial | Percentual | Memória de Cálculo dos Quantitativos | ACRE (AC) | AMAZONAS (AM) | PARÁ (PA) | RONDÔNIA (RO) | RORÂIMA (RR) | TOCANTINS (TO) | AMAPÁ (AP) | MARANHÃO (MA) | PIAUÍ (PI) | CEARÁ (CE) | RIO GRANDE DO NORTE (RN) | PARAÍBA (PB) | PERNAMBUCO (PE) | ALAGOAS (AL) | SERGIPE (SE) | BAHIA (BA) | MATO GROSSO (MT) | MATO GROSSO DO SUL (MS) | GOIÁS (GO) | DISTRITO FEDERAL (DF) | ESPÍRITO SANTO (ES) | RIO DE JANEIRO (RJ) | MINAS GERAIS (MG) | SÃO PAULO (SP) | PARANÁ (PR) | SANTA CATARINA (SC) | RIO GRANDE DO SUL (RS)
1 |  | FUNDAÇÃO |  |  |  | 5322.832 |  | FUNDAÇÃO | 5322.832 | 4376.0491 | 4193.3732 | 4427.1835 | 4586.1746 | 3769.6813 | 4255.7914 | 3853.8853 | 3912.3632 | 3721.9475 | 3960.2579 | 3829.8081 | 3752.453 | 3963.3137 | 3893.865 | 4144.0043 | 4041.0173 | 3591.762 | 3683.5965 | 3859.3854 | 3920.2518 | 4385.2923 | 3706.9549 | 3787.2416 | 4063.2915 | 4071.1736 | 3705.7135
2024-01-01 |  | ESTACA |  |  |  | 1873.5538 | 7.291% | ESTACA | 1873.5538 | 1702.6417 | 1642.7956 | 1773.6518 | 1795.0132 | 1469.649 | 1644.6416 | 1523.1816 | 1570.8494 | 1474.0894 | 1533.0032 | 1446.2099 | 1458.006 | 1514.7711 | 1499.7706 | 1636.6066 | 1587.8485 | 1406.8867 | 1477.1736 | 1597.9023 | 1557.5151 | 1726.5861 | 1482.5611 | 1503.6039 | 1645.1333 | 1595.4965 | 1484.6902
1.1.1 | 101174 | ESTACA BROCA DE CONCRETO, DIÂMETRO DE 25CM, ESCAVAÇÃO MANUAL COM TRADO CONCHA, COM ARMADURA DE ARRANQUE. AF_05/2020 | M | 12 | 119.79 | 1437.48 | 5.594% | Foram previstas quatro estacas com comprimento mínimo de 3,00 m cada, dimensionadas e executadas em conformidade com os critérios estabelecidos pela NBR 6122 - (3 x 4) | 1437.48 | 1308.36 | 1289.64 | 1367.76 | 1391.52 | 1143.24 | 1241.64 | 1159.56 | 1223.28 | 1132.8 | 1163.88 | 1108.2 | 1117.68 | 1104.24 | 1119.6 | 1271.88 | 1218.24 | 1059.72 | 1157.88 | 1242.6 | 1202.76 | 1330.68 | 1160.4 | 1182.72 | 1288.44 | 1239.24 | 1131.96
1.1.2 | 95584 | MONTAGEM DE ARMADURA TRANSVERSAL DE ESTACAS DE SEÇÃO CIRCULAR, DIÂMETRO = 6,30 MM. AF_09/2021_PS | KG | 8.4672 | 17.05 | 144.3658 | 0.5618% | Foi considerado 12 estribos com 72cm de comprimento para cada estaca - (2,94 / 12) x (0,72 x 12) x 4 | 144.3658 | 132.7657 | 121.1656 | 135.0518 | 135.9832 | 111.513 | 131.4956 | 121.4196 | 117.3554 | 116.8474 | 125.1452 | 114.8999 | 115.662 | 133.6971 | 125.3146 | 126.0766 | 124.2985 | 116.5087 | 110.8356 | 121.7583 | 123.8751 | 138.6081 | 113.0371 | 114.6459 | 126.9233 | 124.0445 | 118.9642
1.1.3 | 95577 | MONTAGEM DE ARMADURA DE ESTACAS, DIÂMETRO = 10,0 MM. AF_09/2021_PS | KG | 22.2 | 13.14 | 291.708 | 1.135% | Considerou-se o uso de cinco barras longitudinais de 1,80 m por estaca, conforme os critérios de dimensionamento e detalhamento estrutural - (7,4 / 12) x (1,80 x 5) x 4 | 291.708 | 261.516 | 231.99 | 270.84 | 267.51 | 214.896 | 271.506 | 242.202 | 230.214 | 224.442 | 243.978 | 223.11 | 224.664 | 276.834 | 254.856 | 238.65 | 245.31 | 230.658 | 208.458 | 233.544 | 230.88 | 257.298 | 209.124 | 206.238 | 229.77 | 232.212 | 233.766
2024-02-01 |  | BLOCO DE COROAMENTO 40X40X40 |  |  |  | 1440.4583 | 5.606% | BLOCO DE COROAMENTO 40X40X40 | 1440.4583 | 1110.122 | 1050.1618 | 1099.0347 | 1163.9148 | 951.5404 | 1076.7435 | 962.4991 | 960.4558 | 926.4473 | 998.2643 | 979.9654 | 944.1706 | 1009.1392 | 981.4334 | 1035.163 | 1013.918 | 904.1409 | 913.1302 | 933.8448 | 982.3 | 1097.3847 | 919.0509 | 944.5119 | 999.4254 | 1024.406 | 916.4607
1.2.1 | 96523 | ESCAVAÇÃO MANUAL PARA BLOCO DE COROAMENTO OU SAPATA (INCLUINDO ESCAVAÇÃO PARA COLOCAÇÃO DE FÔRMAS). AF_01/2024 | M3 | 0.2752 | 110.06 | 30.2885 | 0.1179% | Foram considerados 04 unidades de 40x40x43 tendo em vista 3cm para o lastro de concreto magro | 30.2885 | 32.0223 | 31.8269 | 31.2792 | 30.2748 | 27.7787 | 25.6707 | 27.1622 | 28.186 | 29.9748 | 30.0904 | 28.6676 | 28.83 | 26.9999 | 27.0439 | 31.9948 | 29.3473 | 27.154 | 28.4887 | 30.3298 | 34.5679 | 39.4031 | 30.338 | 36.2383 | 37.7024 | 32.6195 | 29.3005
1.2.2 | 96617 | LASTRO DE CONCRETO MAGRO, APLICADO EM BLOCOS DE COROAMENTO OU SAPATAS, ESPESSURA DE 3 CM. AF_01/2024 | M2 | 0.64 | 31.72 | 20.3008 | 0.079% | Foram considerados 04 unidades com a área de 40x40 | 20.3008 | 17.344 | 17.3376 | 18.7456 | 18.688 | 15.3152 | 17.5488 | 15.1616 | 16.7488 | 14.272 | 14.816 | 14.1312 | 14.1888 | 13.3888 | 14.2208 | 16.5952 | 16.0256 | 12.928 | 15.904 | 17.4208 | 14.5792 | 15.648 | 15.3664 | 13.8816 | 15.6416 | 16.0064 | 13.9968
1.2.3 | 96534 | FABRICAÇÃO, MONTAGEM E DESMONTAGEM DE FÔRMA PARA BLOCO DE COROAMENTO, EM MADEIRA SERRADA, E=25 MM, 4 UTILIZAÇÕES. AF_01/2024 | M2 | 2.56 | 81.85 | 209.536 | 0.8154% | Foi considerado os 4 lados de (40cm X 40cm) para os 4 blocos de coroamento - ((40 x 40) x 4) x 4 | 209.536 | 222.1568 | 243.2768 | 205.7216 | 207.2064 | 222.72 | 209.2288 | 224.4864 | 215.04 | 233.7024 | 256.3072 | 244.0448 | 230.528 | 221.952 | 228.608 | 244.48 | 234.1376 | 189.4144 | 220.4928 | 211.4304 | 244.608 | 261.5552 | 219.1872 | 238.464 | 246.1184 | 239.8464 | 199.0144
1.2.4 | 96545 | ARMAÇÃO DE BLOCO UTILIZANDO AÇO CA-50 DE 8 MM - MONTAGEM. AF_01/2024 | KG | 19.592 | 19.54 | 382.8277 | 1.49% | Considerou-se quatro barras de 1,60 m e quatro barras de 1,50 m por bloco, conforme os critérios de detalhamento estrutural - ((4,74 / 12) x ((1,60 x 4) + (1,50 x 4)) x 4) | 382.8277 | 355.3989 | 326.4027 | 360.2969 | 361.4724 | 300.5413 | 346.9743 | 322.6802 | 312.8842 | 314.0598 | 335.0232 | 308.574 | 309.9454 | 352.0682 | 331.6926 | 339.1375 | 331.8885 | 310.3373 | 298.3862 | 326.2068 | 337.7661 | 376.3623 | 307.0066 | 315.6271 | 348.1498 | 336.1987 | 319.3496
1.2.5 | 96557 | CONCRETAGEM DE BLOCO DE COROAMENTO OU VIGA BALDRAME, FCK 30 MPA, COM USO DE BOMBA - LANÇAMENTO, ADENSAMENTO E ACABAMENTO. AF_01/2024 | M3 | 0.256 | 2345.41 | 600.425 | 2.337% | Foi considerado o volume dos 4 blocos, sendo: 40x40x40 | 600.425 | 328.0768 | 251.2205 | 316.6899 | 396.5747 | 247.7338 | 301.5859 | 233.728 | 209.856 | 183.0886 | 199.3011 | 210.857 | 197.3222 | 229.4707 | 196.9562 | 235.1181 | 256.1715 | 218.6982 | 222.679 | 204.9024 | 219.2563 | 199.447 | 199.5213 | 177.9098 | 175.4266 | 229.2045 | 195.5789
1.2.6 | 103673 | LANÇAMENTO COM USO DE BOMBA, ADENSAMENTO E ACABAMENTO DE CONCRETO EM ESTRUTURAS. AF_02/2022 | M3 | 0.256 | 48.47 | 12.4083 | 0.04829% | Foi considerado o volume dos 4 blocos, sendo: 40x40x40 | 12.4083 | 13.1072 | 13.0253 | 12.7974 | 12.4186 | 11.3715 | 10.519 | 11.1206 | 11.5328 | 12.2778 | 12.3264 | 11.8989 | 11.8042 | 11.0515 | 11.072 | 13.1174 | 12.0115 | 11.113 | 11.6915 | 12.4186 | 14.2746 | 16.169 | 12.4314 | 14.807 | 15.4266 | 13.6346 | 11.9885
1.2.7 | 98557 | IMPERMEABILIZAÇÃO DE SUPERFÍCIE COM EMULSÃO ASFÁLTICA, 2 DEMÃOS. AF_09/2023 | M2 | 3.2 | 57.71 | 184.672 | 0.7187% | Consideraram-se os quatro lados de 40 × 40 cm e a face superior de mesma dimensão, totalizando cinco faces por bloco em um conjunto de quatro blocos - ((0,40 x 0,40) x 5) x 4 | 184.672 | 142.016 | 167.072 | 153.504 | 137.28 | 126.08 | 165.216 | 128.16 | 166.208 | 139.072 | 150.4 | 161.792 | 151.552 | 154.208 | 171.84 | 154.72 | 134.336 | 134.496 | 115.488 | 131.136 | 117.248 | 188.8 | 135.2 | 147.584 | 160.96 | 156.896 | 147.232
2024-03-01 |  | VIGA BALDRAME 15X30 |  |  |  | 2008.82 | 7.817% | VIGA BALDRAME 15X30 | 2008.82 | 1563.2854 | 1500.4158 | 1554.497 | 1627.2465 | 1348.4919 | 1534.4063 | 1368.2045 | 1381.058 | 1321.4108 | 1428.9904 | 1403.6327 | 1350.2764 | 1439.4034 | 1412.661 | 1472.2347 | 1439.2508 | 1280.7344 | 1293.2927 | 1327.6384 | 1380.4366 | 1561.3215 | 1305.3428 | 1339.1259 | 1418.7328 | 1451.2711 | 1304.5627
1.3.1 | 96527 | ESCAVAÇÃO MANUAL PARA VIGA BALDRAME OU SAPATA CORRIDA (INCLUINDO ESCAVAÇÃO PARA COLOCAÇÃO DE FÔRMAS). AF_01/2024 | M3 | 0.3822 | 121.04 | 46.2615 | 0.18% | Consideraram-se três vigas com comprimentos de 2,25 m, 2,78 m e 2,25 m, e seção de 15 × 35 cm, incluindo 5 cm de lastro, conforme os critérios de dimensionamento estrutural - (2,25 + 2,78 + 2,25) x 0,15 x 0,35 | 46.2615 | 48.9789 | 48.677 | 47.8705 | 46.2003 | 42.4701 | 39.2214 | 41.5031 | 43.0892 | 45.8296 | 46.0513 | 43.8269 | 44.0753 | 41.3044 | 41.3579 | 48.8413 | 44.8741 | 41.5107 | 43.4791 | 46.3341 | 52.8391 | 60.2118 | 46.3226 | 55.461 | 57.6166 | 49.8045 | 44.8168
1.3.2 | 96620 | LASTRO DE CONCRETO MAGRO, APLICADO EM PISOS, LAJES SOBRE SOLO OU RADIERS. AF_01/2024 | M3 | 0.0546 | 1203.54 | 65.7133 | 0.2557% | Consideraram-se três vigas com comprimentos de 2,25 m, 2,78 m e 2,25 m, largura de 15 cm e profundidade de 5 cm, destinadas ao lastro de concreto - (2,25 + 2,78 + 2,25) x 0,15 x 0,05 | 65.7133 | 55.4501 | 55.4288 | 60.5459 | 59.9546 | 48.98 | 56.938 | 48.4307 | 53.8531 | 45.0101 | 47.1045 | 44.6912 | 44.8943 | 42.4919 | 45.3355 | 52.4635 | 51.205 | 40.7594 | 50.5847 | 55.7411 | 45.3327 | 48.2315 | 48.4897 | 42.9478 | 48.4782 | 50.3467 | 44.2533
1.3.3 | 96536 | FABRICAÇÃO, MONTAGEM E DESMONTAGEM DE FÔRMA PARA VIGA BALDRAME, EM MADEIRA SERRADA, E=25 MM, 4 UTILIZAÇÕES. AF_01/2024 | M2 | 4.368 | 70.55 | 308.1624 | 1.199% | Foram considerados as formar laterais com 30cm de altura para os dois lados - (2,25 + 2,78 + 2,25) x 0,3 x 2 | 308.1624 | 328.0368 | 360.7094 | 302.8334 | 303.7944 | 330.2208 | 311.22 | 334.6762 | 319.5629 | 346.3387 | 383.8162 | 363.1555 | 342.4075 | 332.0554 | 341.4029 | 361.2336 | 348.3043 | 279.9014 | 326.3333 | 310.7832 | 359.5738 | 382.2874 | 323.232 | 348.6538 | 359.0059 | 350.0078 | 293.0054
1.3.4 | 104918 | ARMAÇÃO DE SAPATA ISOLADA, VIGA BALDRAME E SAPATA CORRIDA UTILIZANDO AÇO CA-50 DE 8 MM - MONTAGEM. AF_01/2024 | KG | 16.432 | 17.46 | 286.9027 | 1.116% | Considerou-se a armadura mínima de quatro barras Ø8 mm, em conformidade com os critérios de dimensionamento e detalhamento da NBR 6118 - (13,16+13,16+15,28) | 286.9027 | 263.5693 | 239.5786 | 268.9918 | 268.3346 | 221.0104 | 262.2547 | 240.7288 | 231.8555 | 230.7053 | 247.4659 | 227.4189 | 228.7334 | 266.3627 | 249.4378 | 248.1232 | 246.6443 | 230.7053 | 217.8883 | 239.9072 | 245.1654 | 273.0998 | 222.8179 | 226.433 | 250.4237 | 244.6725 | 236.6208
1.3.5 | 104917 | ARMAÇÃO DE SAPATA ISOLADA, VIGA BALDRAME E SAPATA CORRIDA UTILIZANDO AÇO CA-50 DE 6,3 MM - MONTAGEM. AF_01/2024 | KG | 10.78 | 18.78 | 202.4484 | 0.7878% | Considerou-se o emprego de 55 estribos com comprimento de 80 cm, distribuídos ao longo de toda a extensão da viga, em conformidade com os critérios de espaçamento e detalhamento estrutural estabelecidos pela NBR 6118 - (2,94 / 12) x (0,80 x 55) | 202.4484 | 188.3266 | 172.8034 | 190.6982 | 191.345 | 159.1128 | 183.4756 | 170.863 | 165.7964 | 166.2276 | 177.1154 | 163.4248 | 163.9638 | 186.2784 | 175.714 | 179.9182 | 175.8218 | 164.2872 | 158.0348 | 173.019 | 178.6246 | 199.43 | 162.5624 | 167.1978 | 184.338 | 177.9778 | 169.0304
1.3.6 | 96557 | CONCRETAGEM DE BLOCO DE COROAMENTO OU VIGA BALDRAME, FCK 30 MPA, COM USO DE BOMBA - LANÇAMENTO, ADENSAMENTO E ACABAMENTO. AF_01/2024 | M3 | 0.3276 | 2345.41 | 768.3563 | 2.99% | Considerou-se a concretagem do baldrame, com volume calculado a partir das dimensões 0,15 m de largura, 0,30 m de altura e 7,28 m de comprimento - (0,15 x 0,30 x 7,28) | 768.3563 | 419.8358 | 321.4837 | 405.2641 | 507.4917 | 317.0218 | 385.9357 | 299.0988 | 268.5501 | 234.2962 | 255.0432 | 269.831 | 252.5108 | 293.6508 | 252.0423 | 300.8777 | 327.8195 | 279.8654 | 284.9596 | 262.211 | 280.5796 | 255.2299 | 255.3249 | 227.6689 | 224.4912 | 293.3101 | 250.2798
1.3.7 | 103673 | LANÇAMENTO COM USO DE BOMBA, ADENSAMENTO E ACABAMENTO DE CONCRETO EM ESTRUTURAS. AF_02/2022 | M3 | 0.3276 | 48.47 | 15.8788 | 0.06179% | Foi considerado o lançamento e adensamento do concreto da baldrame de 0,15 x 0,3 x 7,28 | 15.8788 | 16.7731 | 16.6683 | 16.3767 | 15.8919 | 14.552 | 13.4611 | 14.2309 | 14.7584 | 15.7117 | 15.7739 | 15.2268 | 15.1056 | 14.1425 | 14.1687 | 16.7862 | 15.371 | 14.2211 | 14.9615 | 15.8919 | 18.267 | 20.6912 | 15.9083 | 18.9484 | 19.7412 | 17.448 | 15.3415
1.3.8 | 98557 | IMPERMEABILIZAÇÃO DE SUPERFÍCIE COM EMULSÃO ASFÁLTICA, 2 DEMÃOS. AF_09/2023 | M2 | 5.46 | 57.71 | 315.0966 | 1.226% | Foi considerado a impermeabilização das baldrames nas laterais e na parte superior (0,3 + 0,15 + 0,30) x 7,28 | 315.0966 | 242.3148 | 285.0666 | 261.9162 | 234.234 | 215.124 | 281.8998 | 218.673 | 283.5924 | 237.2916 | 256.62 | 276.0576 | 258.5856 | 263.1174 | 293.202 | 263.991 | 229.2108 | 229.4838 | 197.0514 | 223.7508 | 200.0544 | 322.14 | 230.685 | 251.8152 | 274.638 | 267.7038 | 251.2146
2 |  | PILAR 14X26 |  |  |  | 2890.462 | 11.25% | PILAR 14X26 | 2890.462 | 2341.1188 | 2143.3374 | 2459.8066 | 2396.6465 | 2014.9777 | 2199.3365 | 2007.0678 | 1925.6907 | 1967.7712 | 2058.5404 | 1884.548 | 1926.8669 | 2127.0814 | 2090.5178 | 2098.9673 | 2171.6432 | 1964.3908 | 1991.062 | 1961.5568 | 2147.9088 | 2255.7174 | 1925.8561 | 1931.4428 | 2078.1425 | 2302.6549 | 1959.611
2.1 | 92762 | ARMAÇÃO DE PILAR OU VIGA DE ESTRUTURA CONVENCIONAL DE CONCRETO ARMADO UTILIZANDO AÇO CA-50 DE 10,0 MM - MONTAGEM. AF_06/2022 | KG | 31.08 | 13.56 | 421.4448 | 1.64% | Atendendo à NBR 6118, foi adotada a armadura longitudinal mínima de 4 barras Ø10 mm por pilar, sendo duas unidades com 2,80 m de altura e duas com 3,50 m - (7,4/12) × ((2,8 × 4) × 2 + (3,5 × 4) × 2). | 421.4448 | 379.7976 | 337.218 | 392.2296 | 386.946 | 311.7324 | 391.9188 | 350.5824 | 333.4884 | 324.786 | 353.6904 | 323.8536 | 325.4076 | 399.0672 | 368.9196 | 347.7852 | 355.5552 | 333.7992 | 303.03 | 339.0828 | 336.9072 | 374.8248 | 304.8948 | 302.0976 | 336.9072 | 339.0828 | 339.0828
2.2 | 104110 | ARMAÇÃO DE PILAR OU VIGA DE ESTRUTURA DE CONCRETO ARMADO EMBUTIDA EM ALVENARIA DE VEDAÇÃO UTILIZANDO AÇO CA-50 DE 6,3 MM - MONTAGEM. AF_06/2022 | KG | 16.9344 | 21.72 | 367.8152 | 1.431% | Foram considerados 96 estribos com comprimento de 72 cm, sendo 21 unidades aplicadas nos pilares de 2,80 m e 27 unidades nos pilares de 3,50 m - (2,94/12) × (0,72 × 96). | 367.8152 | 344.7844 | 320.3988 | 345.6311 | 352.5742 | 292.7958 | 329.7128 | 312.2703 | 304.6499 | 308.0367 | 326.3259 | 301.771 | 302.6177 | 333.777 | 318.028 | 336.6559 | 321.9229 | 300.9243 | 297.0294 | 321.2456 | 334.6237 | 374.5889 | 305.6659 | 315.6572 | 349.6954 | 334.1157 | 309.7302
2.3 | 92419 | MONTAGEM E DESMONTAGEM DE FÔRMA DE PILARES RETANGULARES E ESTRUTURAS SIMILARES, PÉ-DIREITO SIMPLES, EM CHAPA DE MADEIRA COMPENSADA RESINADA, 4 UTILIZAÇÕES. AF_09/2020 | M2 | 10.08 | 112.14 | 1130.3712 | 4.399% | Considerou-se o revestimento das quatro faces dos pilares, com dimensões de (0,14 + 0,26 + 0,14 + 0,26), sendo a altura de 2,80 m para os pilares P1 e P3 e de 3,50 m para os pilares P2 e P4 - ((0,26 + 0,26 + 0,14 + 0,14) × 2,8) × 2 + (((0,26 + 0,26 + 0,14 + 0,14) × 3,5) × 2). | 1130.3712 | 1068.0768 | 1057.2912 | 1192.0608 | 1004.0688 | 992.1744 | 977.9616 | 948.528 | 927.864 | 1014.8544 | 1032.8976 | 896.5152 | 957.9024 | 1005.2784 | 1065.2544 | 1011.1248 | 1060.92 | 957.3984 | 1011.024 | 946.8144 | 1094.184 | 1149.7248 | 969.2928 | 994.392 | 1074.528 | 1233.5904 | 972.0144
2.4 | 103672 | CONCRETAGEM DE PILARES, FCK = 25 MPA, COM USO DE BOMBA - LANÇAMENTO, ADENSAMENTO E ACABAMENTO. AF_02/2022_PS | M3 | 0.45864 | 2068.29 | 948.6005 | 3.692% | Considerou-se um pilar de 14 x 26 cm, atendendo à seção mínima de 360 cm² conforme a NBR 6118. A menor dimensão adotada foi de 14 cm - (0,14 × 0,26 × 2,8) × 2 + (0,14 × 0,26 × 3,5) × 2. | 948.6005 | 524.9777 | 405.0938 | 506.9577 | 630.8089 | 397.9023 | 480.8978 | 375.7638 | 339.0267 | 298.0977 | 323.543 | 341.0906 | 319.7913 | 369.1593 | 318.4796 | 379.9007 | 411.7257 | 352.3594 | 359.0326 | 332.1654 | 356.6201 | 327.6111 | 323.731 | 292.7683 | 289.3743 | 371.4388 | 317.3055
2.5 | 103673 | LANÇAMENTO COM USO DE BOMBA, ADENSAMENTO E ACABAMENTO DE CONCRETO EM ESTRUTURAS. AF_02/2022 | M3 | 0.45864 | 48.47 | 22.2303 | 0.08651% | Considerou-se a execução de pilares com seção de 14 x 26 cm, atendendo à seção mínima de 360 cm² exigida pela NBR 6118, sendo a menor dimensão igual a 14 cm - (0,14 × 0,26 × 2,8) × 2 + (0,14 × 0,26 × 3,5) × 2. | 22.2303 | 23.4824 | 23.3356 | 22.9274 | 22.2486 | 20.3728 | 18.8455 | 19.9233 | 20.6617 | 21.9964 | 22.0835 | 21.3176 | 21.1479 | 19.7995 | 19.8362 | 23.5007 | 21.5194 | 19.9096 | 20.9461 | 22.2486 | 25.5738 | 28.9677 | 22.2716 | 26.5277 | 27.6376 | 24.4272 | 21.4781
3 |  | CINTA DE AMARRAÇÃO MOLDADA IN LOCO |  |  |  | 706.0524 | 2.748% | CINTA DE AMARRAÇÃO MOLDADA IN LOCO | 706.0524 | 619.5744 | 573.7368 | 653.6544 | 636.2736 | 533.0112 | 603.1308 | 546.984 | 530.8812 | 529.944 | 531.222 | 537.186 | 510.9444 | 507.1956 | 513.9264 | 548.5176 | 566.154 | 516.4824 | 541.6164 | 571.5216 | 539.0604 | 556.782 | 526.7916 | 525.1728 | 540.4236 | 581.4048 | 547.9212
3.1 | 105033 | CINTA DE AMARRAÇÃO DE ALVENARIA MOLDADA IN LOCO COM UTILIZAÇÃO DE BLOCOS CANALETA, ESPESSURA DE *15* CM. AF_03/2024 | M | 8.52 | 82.87 | 706.0524 | 2.748% | Perímetro superior do quarto - 2,80 + 2,92 + 2,80 considerando somente as 3 paredes | 706.0524 | 619.5744 | 573.7368 | 653.6544 | 636.2736 | 533.0112 | 603.1308 | 546.984 | 530.8812 | 529.944 | 531.222 | 537.186 | 510.9444 | 507.1956 | 513.9264 | 548.5176 | 566.154 | 516.4824 | 541.6164 | 571.5216 | 539.0604 | 556.782 | 526.7916 | 525.1728 | 540.4236 | 581.4048 | 547.9212
4 |  | ALVENARIAS |  |  |  | 1828.1607 | 7.114% | ALVENARIAS | 1828.1607 | 1609.5697 | 1644.783 | 1632.1212 | 1625.1651 | 1663.9242 | 1582.3773 | 1558.251 | 1582.1587 | 1524.6707 | 1519.8746 | 1512.4326 | 1361.9421 | 1548.9948 | 1308.269 | 1691.3 | 1670.8616 | 1522.0567 | 1810.175 | 1801.2578 | 1634.834 | 1814.1564 | 1642.2359 | 1661.4578 | 1717.0355 | 1821.6257 | 1510.3321
2024-01-04 | 97622 | DEMOLIÇÃO DE ALVENARIA DE BLOCO FURADO, DE FORMA MANUAL, SEM REAPROVEITAMENTO. AF_09/2023 | M3 | 0.2352 | 66.56 | 15.6549 | 0.06092% | Demolição para vão de porta 80 x 210, foi considerado que a parede existente tem 14cm de espessura | 15.6549 | 16.7204 | 16.6075 | 16.4005 | 15.5585 | 14.4624 | 13.3053 | 14.0885 | 14.6718 | 15.6079 | 15.7937 | 14.9187 | 15.0175 | 14.1167 | 14.1073 | 16.4758 | 15.2856 | 14.1261 | 14.653 | 15.6996 | 17.981 | 20.4459 | 15.6455 | 19.0159 | 19.5663 | 16.8192 | 15.3092
2024-02-04 | 103357 | ALVENARIA DE VEDAÇÃO DE BLOCOS CERÂMICOS FURADOS NA HORIZONTAL DE 9X19X29 CM (ESPESSURA 9 CM) E ARGAMASSA DE ASSENTAMENTO COM PREPARO MANUAL. AF_12/2021 | M2 | 22.645 | 80.04 | 1812.5058 | 7.053% | Conforme projeto do quarto 01, foi considerado toda as paredes, descontando os pilares, cinta e vão da janela - (2,51 x 2,95) + (2,92 x 3,3) + (2,51 x 2,95) - (1,5 x 1,2) | 1812.5058 | 1592.8493 | 1628.1755 | 1615.7207 | 1609.6066 | 1649.4618 | 1569.072 | 1544.1625 | 1567.4869 | 1509.0628 | 1504.0809 | 1497.5138 | 1346.9246 | 1534.8781 | 1294.1617 | 1674.8242 | 1655.5759 | 1507.9305 | 1795.522 | 1785.5582 | 1616.853 | 1793.7104 | 1626.5903 | 1642.4418 | 1697.4692 | 1804.8065 | 1495.0229
5 |  | ESQUADRIAS |  |  |  | 2943.116 | 11.45% | ESQUADRIAS | 2943.116 | 2509.623 | 2243.837 | 4184.751 | 2285.756 | 2479.916 | 2438.899 | 2786.139 | 2335.211 | 2307.671 | 2243.891 | 2419.337 | 2177.837 | 2836.033 | 2272.182 | 2002.294 | 2453.921 | 2820.805 | 2513.897 | 2508.956 | 2259.355 | 3421.335 | 2102.778 | 2534.055 | 3279.661 | 2933.831 | 2695.847
2024-01-05 | 94572 | JANELA DE ALUMÍNIO DE CORRER COM 3 FOLHAS (2 VENEZIANAS E 1 FOLHA PARA VIDRO,VIDRO INCLUSO), BATENTE/ REQUADRO 6 A 14 CM, SEM ACABAMENTO, FIXAÇÃO COM PARAFUSO, SEM GUARNIÇÃO/ ALIZAR, DIMENSÕES 100X120 CM, VEDAÇÃO COM SILICONE, EXCLUSIVE CONTRAMARCO - FORNECIMENTO E INSTALAÇÃO. AF_11/2024 | M2 | 1.8 | 523.06 | 941.508 | 3.664% | Janela de 1,50 x 1,20 - 01 unidade | 941.508 | 928.242 | 683.172 | 2411.298 | 938.16 | 934.956 | 926.136 | 937.116 | 816.588 | 742.914 | 715.392 | 934.938 | 764.424 | 1371.798 | 930.87 | 562.086 | 949.14 | 1233.216 | 1021.464 | 934.47 | 865.062 | 1742.202 | 720.108 | 932.472 | 1652.22 | 1331.334 | 1059.426
2024-02-05 | 94590 | CONTRAMARCO DE ALUMÍNIO, FIXAÇÃO COM PARAFUSO - FORNECIMENTO E INSTALAÇÃO. AF_11/2024 | M | 5.4 | 32.43 | 175.122 | 0.6815% | Foi considerado o contramarco para instalação de janela, calculado pela soma dos lados: 1,50 + 1,20 + 1,50 + 1,20. | 175.122 | 164.16 | 158.22 | 238.14 | 173.394 | 161.946 | 150.39 | 164.214 | 158.868 | 159.3 | 151.362 | 164.484 | 156.114 | 177.444 | 155.682 | 154.116 | 163.188 | 166.158 | 163.836 | 171.612 | 168.804 | 226.476 | 153.036 | 173.178 | 219.618 | 185.004 | 167.022
2024-03-05 | 90796 | KIT DE PORTA-PRONTA DE MADEIRA EM ACABAMENTO MELAMÍNICO BRANCO, FOLHA LEVE OU MÉDIA, E BATENTE METÁLICO, 80X210CM, FIXAÇÃO COM ARGAMASSA - FORNECIMENTO E INSTALAÇÃO. AF_10/2025 | UN | 1 | 1161.79 | 1161.79 | 4.521% | Porta de madeira para quarto 80x210 | 1161.79 | 875.39 | 875.62 | 955.75 | 676.18 | 869.27 | 853.17 | 1089.09 | 861.4 | 879.92 | 841.06 | 848.37 | 740.58 | 791.23 | 763.83 | 814.29 | 866.15 | 930.56 | 836.07 | 934.2 | 806.6 | 928.31 | 761.39 | 887.08 | 879.53 | 782.55 | 943.99
2024-04-05 | 105024 | VERGA MOLDADA IN LOCO EM CONCRETO, ESPESSURA DE *10* CM. AF_03/2024 | M | 3.1 | 63.43 | 196.633 | 0.7652% | Verga para porta e janela passando 20cm para cada lado do vão - (0,20 + 0,80 + 0,20) + (0,20 + 1,50 + 0,20) | 196.633 | 176.514 | 193.936 | 189.1 | 184.047 | 173.91 | 173.972 | 188.139 | 171.864 | 178.064 | 188.139 | 165.974 | 181.226 | 167.183 | 167.059 | 187.426 | 179.397 | 166.191 | 168.361 | 182.342 | 190.433 | 201.593 | 191.673 | 185.008 | 207.855 | 228.904 | 166.594
2024-05-05 | 105030 | CONTRAVERGA MOLDADA IN LOCO EM CONCRETO, ESPESSURA DE *10* CM. AF_03/2024 | M | 1.9 | 51.12 | 97.128 | 0.378% | Contravega para janela passando 20 cm para cada lado do vão - (0,30 + 1,50 + 0,30) | 97.128 | 84.892 | 92.169 | 92.758 | 90.25 | 82.764 | 85.196 | 90.06 | 82.726 | 83.638 | 88.483 | 77.691 | 85.443 | 79.648 | 79.211 | 88.521 | 85.386 | 79.61 | 79.591 | 87.552 | 89.091 | 93.689 | 90.991 | 85.747 | 97.223 | 109.459 | 79.515
2024-06-05 | 101965 | PEITORIL LINEAR EM GRANITO OU MÁRMORE, L = 15CM, ASSENTADO COM ARGAMASSA 1:6 COM ADITIVO. AF_11/2020 | M | 1.5 | 247.29 | 370.935 | 1.444% | Peitoril para janela de correr em aluminio | 370.935 | 280.425 | 240.72 | 297.705 | 223.725 | 257.07 | 250.035 | 317.52 | 243.765 | 263.835 | 259.455 | 227.88 | 250.05 | 248.73 | 175.53 | 195.855 | 210.66 | 245.07 | 244.575 | 198.78 | 139.365 | 229.065 | 185.58 | 270.57 | 223.215 | 296.58 | 279.3
6 |  | INSTALAÇÕES ELÉTRICAS |  |  |  | 791.0368 | 3.078% | INSTALAÇÕES ELÉTRICAS | 791.0368 | 816.5894 | 770.6095 | 743.9562 | 759.8301 | 731.1946 | 701.119 | 697.6484 | 719.826 | 700.9038 | 736.5165 | 692.158 | 700.5632 | 732.4561 | 650.9708 | 732.6017 | 715.9237 | 677.5131 | 686.902 | 762.8773 | 853.6747 | 807.2281 | 738.8807 | 834.7409 | 851.2557 | 826.0498 | 722.3514
2024-01-06 | 91940 | CAIXA RETANGULAR 4" X 2" MÉDIA (1,30 M DO PISO), PVC, INSTALADA EM PAREDE - FORNECIMENTO E INSTALAÇÃO. AF_03/2023 | UN | 4 | 20.82 | 83.28 | 0.3241% | Caixa para três tomadas mais uma para o interruptor | 83.28 | 98.08 | 84.92 | 84.48 | 86.84 | 82.72 | 75.92 | 76.6 | 75.96 | 78.2 | 84.16 | 73.56 | 79.28 | 77.4 | 72.32 | 86.08 | 83.24 | 73.44 | 74.96 | 84.64 | 101.2 | 104.32 | 88.28 | 102.6 | 106.84 | 99.04 | 83.24
2024-02-06 | 91937 | CAIXA OCTOGONAL 3" X 3", PVC, INSTALADA EM LAJE - FORNECIMENTO E INSTALAÇÃO. AF_03/2023 | UN | 1 | 17.49 | 17.49 | 0.06806% | Uma caixa de derivação no forro para apoio da luminária e derivação. | 17.49 | 20.38 | 18.35 | 17.71 | 18.62 | 17.19 | 17.01 | 16.8 | 16.23 | 16.22 | 17.93 | 14.92 | 17.45 | 16.14 | 15.63 | 18.05 | 18.48 | 15.29 | 15.35 | 18.71 | 21.53 | 22.7 | 19.72 | 21.14 | 24.32 | 20.29 | 18.48
2024-03-06 | 91953 | INTERRUPTOR SIMPLES (1 MÓDULO), 10A/250V, INCLUINDO SUPORTE E PLACA - FORNECIMENTO E INSTALAÇÃO. AF_03/2023 | UN | 1 | 40.19 | 40.19 | 0.1564% | Um interruptor simples | 40.19 | 38.79 | 32.52 | 34.47 | 33.34 | 32.68 | 34.12 | 29.71 | 33.01 | 32.8 | 32.43 | 30.89 | 29.02 | 34.3 | 27.16 | 31.73 | 32.23 | 29.19 | 31.27 | 38.95 | 42.46 | 36.79 | 32.79 | 40.62 | 37.65 | 39.51 | 34.72
2024-04-06 | 91996 | TOMADA MÉDIA DE EMBUTIR (1 MÓDULO), 2P+T 10 A, INCLUINDO SUPORTE E PLACA - FORNECIMENTO E INSTALAÇÃO. AF_03/2023 | UN | 3 | 46.89 | 140.67 | 0.5474% | Três unidades no quarto | 140.67 | 138.33 | 115.77 | 122.19 | 118.62 | 116.43 | 119.52 | 105.42 | 116.34 | 116.31 | 115.65 | 109.65 | 103.59 | 121.02 | 96.84 | 113.64 | 114.36 | 103.98 | 111 | 136.5 | 150.57 | 132.21 | 116.85 | 145.11 | 134.67 | 140.94 | 122.55
2024-05-06 | 91854 | ELETRODUTO FLEXÍVEL CORRUGADO, PVC, DN 25 MM (3/4"), PARA CIRCUITOS TERMINAIS, INSTALADO EM PAREDE - FORNECIMENTO E INSTALAÇÃO. AF_03/2023 | M | 14.2 | 11.66 | 165.572 | 0.6443% | Foi considerado o lançamento de eletroduto com comprimento calculado da seguinte forma: (2,80 - 1,20 = 1,60 m) × 4 = 6,40 m, acrescido de 7,80 m adicionais, totalizando o percurso previsto. | 165.572 | 183.18 | 165.998 | 158.046 | 153.928 | 155.632 | 146.686 | 139.16 | 143.562 | 147.822 | 147.822 | 147.254 | 147.68 | 156.91 | 138.024 | 159.324 | 151.514 | 144.982 | 136.178 | 158.756 | 178.352 | 179.346 | 156.91 | 182.754 | 191.842 | 178.778 | 164.862
2024-06-06 | 91924 | CABO DE COBRE FLEXÍVEL ISOLADO, 1,5 MM², ANTI-CHAMA 450/750 V, PARA CIRCUITOS TERMINAIS - FORNECIMENTO E INSTALAÇÃO. AF_03/2023 | M | 17.78 | 3.87 | 68.8086 | 0.2678% | Foi considerado o lançamento de fio para o circuito de iluminação, conforme o percurso total de (8,89 + 4,88 + 4,01) metros. | 68.8086 | 66.8528 | 71.4756 | 66.3194 | 68.453 | 65.786 | 61.5188 | 67.0306 | 67.3862 | 62.7634 | 67.9196 | 64.1858 | 64.3636 | 65.9638 | 60.9854 | 65.6082 | 64.1858 | 62.5856 | 64.1858 | 65.4304 | 72.1868 | 67.2084 | 65.2526 | 69.342 | 71.6534 | 69.5198 | 60.0964
2024-07-06 | 91926 | CABO DE COBRE FLEXÍVEL ISOLADO, 2,5 MM², ANTI-CHAMA 450/750 V, PARA CIRCUITOS TERMINAIS - FORNECIMENTO E INSTALAÇÃO. AF_03/2023 | M | 42.57 | 5.66 | 240.9462 | 0.9377% | Foi considerado o lançamento de fio para o circuito de tomadas, conforme o percurso total de (14,19 + 14,19 + 14,19) metros. | 240.9462 | 229.0266 | 249.8859 | 231.5808 | 239.6691 | 229.0266 | 215.4042 | 235.8378 | 235.8378 | 217.9584 | 237.1149 | 223.9182 | 224.7696 | 229.4523 | 213.7014 | 227.7495 | 224.3439 | 219.2355 | 223.9182 | 228.6009 | 249.8859 | 230.3037 | 226.8981 | 237.1149 | 246.4803 | 238.392 | 208.593
2024-08-06 | 103782 | LUMINÁRIA TIPO PLAFON CIRCULAR, DE SOBREPOR, COM LED DE 12/13 W - FORNECIMENTO E INSTALAÇÃO. AF_09/2024 | UN | 1 | 34.08 | 34.08 | 0.1326% | Uma luminária no teto | 34.08 | 41.95 | 31.69 | 29.16 | 40.36 | 31.73 | 30.94 | 27.09 | 31.5 | 28.83 | 33.49 | 27.78 | 34.41 | 31.27 | 26.31 | 30.42 | 27.57 | 28.81 | 30.04 | 31.29 | 37.49 | 34.35 | 32.18 | 36.06 | 37.8 | 39.58 | 29.81
7 |  | REVESTIMENTO INTERNO |  |  |  | 2815.0398 | 10.95% | REVESTIMENTO INTERNO | 2815.0398 | 2619.5394 | 2696.9862 | 2683.1304 | 2691.927 | 2549.5644 | 2306.6826 | 2451.6678 | 2378.2566 | 2447.3184 | 2336.28 | 2393.0958 | 2480.0808 | 2277.306 | 2279.8896 | 2733.1632 | 2494.8432 | 2314.7448 | 2481.5346 | 2684.5806 | 2764.2204 | 2993.3736 | 2602.3986 | 2705.8206 | 2885.8512 | 2647.5972 | 2426.7498
2024-01-07 | 87878 | CHAPISCO APLICADO EM ALVENARIAS E ESTRUTURAS DE CONCRETO INTERNAS, COM COLHER DE PEDREIRO. ARGAMASSA TRAÇO 1:3 COM PREPARO MANUAL. AF_10/2022 | M2 | 24.72 | 6.53 | 161.4216 | 0.6282% | Foi considerada a soma dos perímetros internos do ambiente, multiplicada pela altura do forro (2,50 m), com o devido desconto dos vãos de esquadrias, sendo 1,80 m² para a janela e 1,68 m² para a porta - [(2,50 + 3,14 + 2,50 + 3,14) × 2,50] - (0,80 × 2,10) - (1,50 × 1,20) | 161.4216 | 148.32 | 151.0392 | 159.444 | 165.1296 | 137.9376 | 137.196 | 141.8928 | 140.1624 | 136.9488 | 136.9488 | 135.96 | 135.96 | 129.78 | 131.016 | 155.4888 | 143.8704 | 126.5664 | 141.6456 | 146.0952 | 143.6232 | 161.1744 | 141.8928 | 146.8368 | 161.6688 | 152.7696 | 136.4544
2024-02-07 | 87794 | EMBOÇO OU MASSA ÚNICA EM ARGAMASSA TRAÇO 1:2:8, PREPARO MANUAL, APLICADA MANUALMENTE EM PANOS CEGOS DE FACHADA (SEM PRESENÇA DE VÃOS), ESPESSURA DE 25 MM. AF_09/2022 | M2 | 14.1 | 58.85 | 829.785 | 3.229% | Considerou-se o reboco das paredes sem aberturas, executado até a altura do forro - (2,50 x 2,50) + (3,14 x 2,50) | 829.785 | 761.823 | 790.728 | 788.472 | 736.866 | 695.976 | 666.084 | 687.093 | 680.325 | 698.655 | 653.112 | 683.145 | 719.1 | 645.78 | 660.444 | 780.576 | 711.345 | 638.025 | 709.935 | 773.244 | 749.415 | 818.364 | 722.484 | 744.057 | 777.051 | 735.597 | 668.481
2024-03-07 | 87777 | EMBOÇO OU MASSA ÚNICA EM ARGAMASSA TRAÇO 1:2:8, PREPARO MANUAL, APLICADA MANUALMENTE EM PANOS DE FACHADA COM PRESENÇA DE VÃOS, ESPESSURA DE 25 MM. AF_08/2022 | M2 | 10.62 | 76.58 | 813.2796 | 3.165% | Considerou-se o reboco das paredes com aberturas até a altura do forro, com o devido desconto dos vãos da porta (0,80 × 2,10) e da janela (3,14 x 2,50) + (2,50 x 2,50) - (0,80 x 2,10) - (1,50 x 1,20) | 813.2796 | 761.8788 | 784.7118 | 777.8088 | 740.3202 | 690.5124 | 657.4842 | 681.5916 | 679.4676 | 702.513 | 663.9624 | 684.5652 | 714.0888 | 644.2092 | 657.5904 | 783.3312 | 708.6726 | 640.7046 | 709.6284 | 767.295 | 766.4454 | 847.0512 | 726.7266 | 766.5516 | 805.3146 | 749.6658 | 673.308
2024-04-07 | 88485 | FUNDO SELADOR ACRÍLICO, APLICAÇÃO MANUAL EM PAREDE, UMA DEMÃO. AF_04/2023 | M2 | 24.72 | 4.79 | 118.4088 | 0.4608% | Foi considerada a soma dos perímetros internos do ambiente, multiplicada pela altura do forro, com o devido desconto dos vãos de esquadrias, sendo 1,80 m² para a janela e 1,68 m² para a porta - [(2,50 + 3,14 + 2,50 + 3,14) × 2,50] - (0,80 × 2,10) - (1,50 × 1,20) | 118.4088 | 102.588 | 109.0152 | 101.352 | 104.3184 | 117.1728 | 84.7896 | 97.644 | 101.5992 | 110.2512 | 97.644 | 98.3856 | 120.1392 | 101.1048 | 87.756 | 122.364 | 95.9136 | 92.2056 | 116.6784 | 122.1168 | 131.2632 | 142.6344 | 122.364 | 125.0832 | 123.8472 | 106.7904 | 99.6216
2024-05-07 | 88497 | EMASSAMENTO COM MASSA LÁTEX, APLICAÇÃO EM PAREDE, DUAS DEMÃOS, LIXAMENTO MANUAL. AF_04/2023 | M2 | 24.72 | 20.64 | 510.2208 | 1.986% | Foi considerada a soma dos perímetros internos do ambiente, multiplicada pela altura do forro, com o devido desconto dos vãos de esquadrias, sendo 1,80 m² para a janela e 1,68 m² para a porta - [(2,50 + 3,14 + 2,50 + 3,14) × 2,50] - (0,80 × 2,10) - (1,50 × 1,20) | 510.2208 | 500.58 | 482.7816 | 492.9168 | 518.6256 | 524.8056 | 423.948 | 459.0504 | 442.488 | 448.9152 | 445.4544 | 456.084 | 433.836 | 420.9816 | 425.9256 | 517.1424 | 488.7144 | 485.2536 | 456.084 | 505.524 | 598.7184 | 627.3936 | 527.0304 | 555.7056 | 634.5624 | 558.9192 | 503.7936
2024-06-07 | 88489 | PINTURA LÁTEX ACRÍLICA PREMIUM, APLICAÇÃO MANUAL EM PAREDES, DUAS DEMÃOS. AF_04/2023 | M2 | 24.72 | 15.45 | 381.924 | 1.486% | Foi considerada a soma dos perímetros internos do ambiente, multiplicada pela altura do forro, com o devido desconto dos vãos de esquadrias, sendo 1,80 m² para a janela e 1,68 m² para a porta - [(2,50 + 3,14 + 2,50 + 3,14) × 2,50] - (0,80 × 2,10) - (1,50 × 1,20) | 381.924 | 344.3496 | 378.7104 | 363.1368 | 426.6672 | 383.16 | 337.1808 | 384.396 | 334.2144 | 350.0352 | 339.1584 | 334.956 | 356.9568 | 335.4504 | 317.1576 | 374.2608 | 346.3272 | 331.9896 | 347.5632 | 370.3056 | 374.7552 | 396.756 | 361.9008 | 367.5864 | 383.4072 | 343.8552 | 345.0912
8 |  | REVESTIMENTO EXTERNO |  |  |  | 2754.3046 | 10.72% | REVESTIMENTO EXTERNO | 2754.3046 | 2498.6157 | 2645.0194 | 2607.7301 | 2690.0692 | 2499.3188 | 2282.2602 | 2457.7375 | 2315.9252 | 2392.5701 | 2260.5091 | 2318.665 | 2462.3162 | 2253.3999 | 2214.9911 | 2635.9749 | 2407.6016 | 2228.6575 | 2421.3221 | 2613.0459 | 2587.0136 | 2795.2217 | 2498.1032 | 2553.9226 | 2671.5587 | 2465.6932 | 2332.6202
2024-01-08 | 87878 | CHAPISCO APLICADO EM ALVENARIAS E ESTRUTURAS DE CONCRETO INTERNAS, COM COLHER DE PEDREIRO. ARGAMASSA TRAÇO 1:3 COM PREPARO MANUAL. AF_10/2022 | M2 | 24.527 | 6.53 | 160.1613 | 0.6233% | Considerou-se a maior altura da cobertura em 3,80 m, a menor em 2,80 m e a altura média de 3,15 m nas laterais da queda - (2,65 x 3,15) + (3,44 x 2,80) + (2,65 x 3,15) - (1,50 x 1,20) | 160.1613 | 147.162 | 149.86 | 158.1992 | 163.8404 | 136.8607 | 136.1249 | 140.785 | 139.0681 | 135.8796 | 135.8796 | 134.8985 | 134.8985 | 128.7668 | 129.9931 | 154.2748 | 142.7471 | 125.5782 | 140.5397 | 144.9546 | 142.5019 | 159.916 | 140.785 | 145.6904 | 160.4066 | 151.5769 | 135.389
2024-02-08 | 87794 | EMBOÇO OU MASSA ÚNICA EM ARGAMASSA TRAÇO 1:2:8, PREPARO MANUAL, APLICADA MANUALMENTE EM PANOS CEGOS DE FACHADA (SEM PRESENÇA DE VÃOS), ESPESSURA DE 25 MM. AF_09/2022 | M2 | 17.9795 | 58.85 | 1058.0936 | 4.118% | Foi considerada a parede externa sem aberturas, com altura média de 3,15 m - (2,65 x 3,15) + (3,44 x 2,80) | 1058.0936 | 971.4324 | 1008.2904 | 1005.4136 | 939.6087 | 887.4681 | 849.3516 | 876.141 | 867.5109 | 890.8842 | 832.8104 | 871.1068 | 916.9545 | 823.4611 | 842.1598 | 995.3451 | 907.0658 | 813.5724 | 905.2678 | 985.9958 | 955.6104 | 1043.5302 | 921.2696 | 948.7782 | 990.8502 | 937.9905 | 852.4081
2024-03-08 | 87777 | EMBOÇO OU MASSA ÚNICA EM ARGAMASSA TRAÇO 1:2:8, PREPARO MANUAL, APLICADA MANUALMENTE EM PANOS DE FACHADA COM PRESENÇA DE VÃOS, ESPESSURA DE 25 MM. AF_08/2022 | M2 | 6.5475 | 76.58 | 501.4076 | 1.951% | Considerou-se a parede externa com aberturas, sendo um vão de janela (1,50 × 1,20 m) - (2,65 * 3,15) - (1,50 x 1,20) | 501.4076 | 469.7176 | 483.7948 | 479.5389 | 456.4262 | 425.7185 | 405.3557 | 420.2186 | 418.909 | 433.1171 | 409.3497 | 422.0519 | 440.2539 | 397.1714 | 405.4212 | 482.9436 | 436.9147 | 395.0107 | 437.5039 | 473.0569 | 472.5331 | 522.2286 | 448.0454 | 472.5986 | 496.4969 | 462.188 | 415.1115
2024-04-08 | 88485 | FUNDO SELADOR ACRÍLICO, APLICAÇÃO MANUAL EM PAREDE, UMA DEMÃO. AF_04/2023 | M2 | 31.447 | 4.79 | 150.6311 | 0.5862% | Foi considerada a aplicação do fundo selador em todo o perímetro externo, abrangendo as paredes com e sem vãos - (2,65 x 3,15) + (3,44 x 2,80) + (2,65 x 3,15) - (1,5*1,2) | 150.6311 | 130.5051 | 138.6813 | 128.9327 | 132.7063 | 149.0588 | 107.8632 | 124.2157 | 129.2472 | 140.2536 | 124.2157 | 125.1591 | 152.8324 | 128.6182 | 111.6369 | 155.6627 | 122.0144 | 117.2973 | 148.4298 | 155.3482 | 166.9836 | 181.4492 | 155.6627 | 159.1218 | 157.5495 | 135.851 | 126.7314
2024-05-08 | 88423 | APLICAÇÃO MANUAL DE PINTURA COM TINTA TEXTURIZADA ACRÍLICA EM PAREDES EXTERNAS DE CASAS, UMA COR. AF_03/2024 | M2 | 24.527 | 25.86 | 634.2682 | 2.468% | Foi considerado a textura nas 3 paredes externas, menos na parede da porta de entrada - (2,65 x 3,15) + (3,44 x 2,80) + (2,65 x 3,15) - (1,50 x 1,20) | 634.2682 | 543.2731 | 623.2311 | 596.0061 | 732.8668 | 646.0412 | 570.498 | 660.2668 | 543.7636 | 568.7811 | 538.6129 | 544.0089 | 596.0061 | 563.6305 | 517.765 | 598.2135 | 565.1021 | 548.4237 | 564.6115 | 608.5149 | 576.875 | 601.402 | 583.4973 | 569.2717 | 581.2899 | 525.3683 | 565.3474
2024-06-08 | 88497 | EMASSAMENTO COM MASSA LÁTEX, APLICAÇÃO EM PAREDE, DUAS DEMÃOS, LIXAMENTO MANUAL. AF_04/2023 | M2 | 6.92 | 20.64 | 142.8288 | 0.5558% | Considerou-se a regularização com massa apenas na parede externa da porta, considerando ainda o vão da porta - (3,44 x 2,50) - (0,80 x 2,10) | 142.8288 | 140.13 | 135.1476 | 137.9848 | 145.1816 | 146.9116 | 118.678 | 128.5044 | 123.868 | 125.6672 | 124.6984 | 127.674 | 121.446 | 117.8476 | 119.2316 | 144.7664 | 136.8084 | 135.8396 | 127.674 | 141.514 | 167.6024 | 175.6296 | 147.5344 | 155.5616 | 177.6364 | 156.4612 | 141.0296
2024-07-08 | 88489 | PINTURA LÁTEX ACRÍLICA PREMIUM, APLICAÇÃO MANUAL EM PAREDES, DUAS DEMÃOS. AF_04/2023 | M2 | 6.92 | 15.45 | 106.914 | 0.4161% | Considerou-se a pintura apenas na parede externa da porta, considerando ainda o vão da porta - (3,44 x 2,50) - (0,80 x 2,10) | 106.914 | 96.3956 | 106.0144 | 101.6548 | 119.4392 | 107.26 | 94.3888 | 107.606 | 93.5584 | 97.9872 | 94.9424 | 93.766 | 99.9248 | 93.9044 | 88.7836 | 104.7688 | 96.9492 | 92.9356 | 97.2952 | 103.6616 | 104.9072 | 111.066 | 101.3088 | 102.9004 | 107.3292 | 96.2572 | 96.6032
9 |  | PAVIMENTAÇÃO |  |  |  | 1177.0855 | 4.581% | PAVIMENTAÇÃO | 1177.0855 | 1086.202 | 1108.3191 | 1156.3882 | 1216.6587 | 1001.8292 | 1138.7357 | 1117.563 | 1037.2104 | 1033.7078 | 969.635 | 1114.4067 | 996.4107 | 965.2928 | 950.893 | 1011.3882 | 1186.8455 | 1002.9115 | 962.88 | 974.8642 | 909.8359 | 1097.2833 | 992.3004 | 987.3354 | 1009.3851 | 989.8298 | 971.8605
2024-01-09 | 87630 | CONTRAPISO EM ARGAMASSA TRAÇO 1:4 (CIMENTO E AREIA), PREPARO MECÂNICO COM BETONEIRA 400 L, APLICADO EM ÁREAS SECAS SOBRE LAJE, ADERIDO, ACABAMENTO NÃO REFORÇADO, ESPESSURA 3CM. AF_07/2021 | M2 | 7.85 | 57.33 | 450.0405 | 1.751% | Valor referente a regularização do passeio externo (3,14 x 2,50 m) = 7,85 m² | 450.0405 | 382.6875 | 400.2715 | 437.559 | 437.716 | 363.455 | 388.261 | 386.534 | 385.749 | 351.7585 | 355.762 | 355.3695 | 352.465 | 344.5365 | 359.9225 | 425.8625 | 377.8205 | 325.304 | 363.2195 | 385.5135 | 329.386 | 366.438 | 368.479 | 337.707 | 384.807 | 400.8995 | 359.4515
2024-02-09 | 87247 | REVESTIMENTO CERÂMICO PARA PISO COM PLACAS TIPO ESMALTADA DE DIMENSÕES 35X35 CM APLICADA EM AMBIENTES DE ÁREA ENTRE 5 M2 E 10 M2. AF_02/2023_PE | M2 | 7.85 | 73.86 | 579.801 | 2.256% | Valor referente ao piso do quarto (3,14 x 2,5 m) = 7,85 m² | 579.801 | 561.5105 | 561.118 | 571.166 | 624.4675 | 505.383 | 594.9515 | 578.545 | 515.431 | 542.9845 | 488.113 | 598.798 | 512.5265 | 493.8435 | 470.4505 | 466.6825 | 641.345 | 537.1755 | 477.0445 | 466.8395 | 461.1875 | 578.7805 | 494.079 | 514.646 | 496.5125 | 467.7815 | 485.601
2024-03-09 | 88650 | RODAPÉ CERÂMICO DE 7CM DE ALTURA COM PLACAS TIPO ESMALTADA DE DIMENSÕES 60X60CM. AF_02/2023 | M | 10.48 | 14.05 | 147.244 | 0.573% | Perímetro do quarto exceto a porta - (3,14 + 2,50 + 3,14 + 2,50 - 0,80) | 147.244 | 142.004 | 146.9296 | 147.6632 | 154.4752 | 132.9912 | 155.5232 | 152.484 | 136.0304 | 138.9648 | 125.76 | 160.2392 | 131.4192 | 126.9128 | 120.52 | 118.8432 | 167.68 | 140.432 | 122.616 | 122.5112 | 119.2624 | 152.0648 | 129.7424 | 134.9824 | 128.0656 | 121.1488 | 126.808
10 |  | FORRO |  |  |  | 497.533 | 1.936% | FORRO | 497.533 | 522.339 | 581.842 | 670.6255 | 483.246 | 456.242 | 540.08 | 500.5945 | 498.2395 | 544.476 | 568.8895 | 509.308 | 505.069 | 591.419 | 551.4625 | 584.4325 | 526.735 | 546.4385 | 435.832 | 459.1465 | 523.9875 | 644.5635 | 523.3595 | 550.756 | 580.8215 | 560.804 | 574.62
2024-01-10 | 96111 | FORRO EM RÉGUAS DE PVC, FRISADO, PARA AMBIENTES RESIDENCIAIS, INCLUSIVE ESTRUTURA UNIDIRECIONAL DE FIXAÇÃO. AF_08/2023_PS | M2 | 7.85 | 63.38 | 497.533 | 1.936% | Considerou-se um cômodo com dimensões de 2,50 m × 3,14 m - (3,14 x 2,50) = 7,85 m² | 497.533 | 522.339 | 581.842 | 670.6255 | 483.246 | 456.242 | 540.08 | 500.5945 | 498.2395 | 544.476 | 568.8895 | 509.308 | 505.069 | 591.419 | 551.4625 | 584.4325 | 526.735 | 546.4385 | 435.832 | 459.1465 | 523.9875 | 644.5635 | 523.3595 | 550.756 | 580.8215 | 560.804 | 574.62
11 |  | COBERTURA |  |  |  | 2553.8549 | 9.938% | COBERTURA | 2553.8549 | 2342.7814 | 2658.8316 | 3105.441 | 2308.2854 | 2503.3441 | 2385.9194 | 2632.0872 | 2148.1591 | 2464.8869 | 2529.469 | 2168.8064 | 2715.3914 | 2125.406 | 2136.3693 | 2476.0071 | 2967.9373 | 2542.9782 | 2400.1249 | 2584.7362 | 2713.5215 | 3436.3594 | 3369.89 | 3512.1606 | 3304.8334 | 3806.6802 | 2940.4934
2024-01-11 | 92539 | TRAMA DE MADEIRA COMPOSTA POR RIPAS, CAIBROS E TERÇAS PARA TELHADOS DE ATÉ 2 ÁGUAS PARA TELHA CERÂMICA OU DE CONCRETO, INCLUSO TRANSPORTE VERTICAL. AF_10/2025 | M2 | 15.841 | 83.91 | 1329.2183 | 5.173% | Conforme projeto temos 3,65 x 4,34 | 1329.2183 | 1175.4022 | 1553.21 | 1352.8214 | 1160.5117 | 1408.8985 | 1100.4743 | 1620.0591 | 1186.1741 | 1493.9647 | 1571.5856 | 1253.6567 | 1589.8028 | 1222.6084 | 1168.749 | 1429.3334 | 1331.5945 | 1444.6992 | 1242.4096 | 1452.6197 | 1779.2611 | 1755.1828 | 1850.5456 | 1731.4213 | 2039.6872 | 2591.5876 | 1354.8807
2024-02-11 | 94195 | TELHAMENTO COM TELHA CERÂMICA DE ENCAIXE, TIPO PORTUGUESA, COM ATÉ 2 ÁGUAS, INCLUSO TRANSPORTE VERTICAL. AF_07/2019 | M2 | 15.841 | 44.97 | 712.3698 | 2.772% | Conforme projeto temos 3,65 x 4,34 | 712.3698 | 741.6756 | 621.284 | 1315.1198 | 719.815 | 689.5587 | 842.7412 | 614.9476 | 504.5358 | 556.4943 | 514.8325 | 466.2006 | 695.8951 | 482.9921 | 512.7732 | 586.2754 | 1226.2518 | 703.974 | 781.2781 | 723.9337 | 511.5059 | 1130.5722 | 1099.3654 | 1329.5351 | 767.9717 | 747.0616 | 1166.8481
2024-03-11 | 102234 | PINTURA IMUNIZANTE PARA MADEIRA, 2 DEMÃOS. AF_01/2021 | M2 | 17.3473 | 29.53 | 512.2668 | 1.994% | Para 1 m² de trama de madeira foram considerados 1,956 m de caibro (5×6 cm), 0,658 m de viga (6×12 cm) e 3,292 m de ripa (1,5×5 cm). Com base na cobertura de 15,84 m², totalizam-se 30,98 m de caibros, 10,42 m de vigas e 52,15 m de ripas. O cálculo do imunizante foi feito conforme a área total de superfície das peças em m² - ((1,956 x 15,84) x (0,05 + 0,06 + 0,05 + 0,06)) + ((0,658 x 15,84) x (0,06+0,12+0,06+0,12)) + ((3,292 x 15,84) x (0,015 + 0,05 + 0,015 + 0,05)) = 17,35m² | 512.2668 | 425.7036 | 484.3376 | 437.4998 | 427.9587 | 404.8868 | 442.704 | 397.0805 | 457.4492 | 414.4278 | 443.0509 | 448.949 | 429.6935 | 419.8055 | 454.8471 | 460.3983 | 410.091 | 394.3049 | 376.4372 | 408.1828 | 422.7545 | 550.6044 | 419.979 | 451.2042 | 497.1746 | 468.0311 | 418.7647
12 |  | IMPERMEABILIZAÇÕES |  |  |  | 226.2216 | 0.8803% | IMPERMEABILIZAÇÕES | 226.2216 | 202.6992 | 194.8003 | 218.0904 | 229.6483 | 214.6056 | 188.76 | 219.6005 | 217.4515 | 216.2318 | 199.9114 | 215.4768 | 209.9011 | 202.9315 | 202.0022 | 225.1762 | 197.4139 | 187.5403 | 193.871 | 217.9742 | 205.0224 | 237.2568 | 201.9442 | 216.8707 | 233.5978 | 200.6083 | 197.7043
2024-01-12 | 98555 | IMPERMEABILIZAÇÃO DE SUPERFÍCIE COM ARGAMASSA POLIMÉRICA / MEMBRANA ACRÍLICA, 3 DEMÃOS. AF_09/2023 | M2 | 5.808 | 38.95 | 226.2216 | 0.8803% | Impermeabilização das 3 paredes externas com h=60 cm - (3,44 + 2,80 + 3,44) x 0,60 | 226.2216 | 202.6992 | 194.8003 | 218.0904 | 229.6483 | 214.6056 | 188.76 | 219.6005 | 217.4515 | 216.2318 | 199.9114 | 215.4768 | 209.9011 | 202.9315 | 202.0022 | 225.1762 | 197.4139 | 187.5403 | 193.871 | 217.9742 | 205.0224 | 237.2568 | 201.9442 | 216.8707 | 233.5978 | 200.6083 | 197.7043
13 |  | ASSISTÊNCIA TÉCNICA |  |  |  | 1191.088 | 4.635% | ASSISTÊNCIA TÉCNICA | 1191.088 | 1217.354 | 1245.4705 | 1212.0995 | 1205.4165 | 1199.8235 | 1182.4965 | 1161.131 | 1165.054 | 1237.2905 | 1326.962 | 1210.1455 | 1198.4435 | 1238.552 | 1181.1895 | 1241.9835 | 1154.8835 | 1200.096 | 1170.2975 | 1267.3045 | 1225.6735 | 1286.7715 | 1188.193 | 1188.098 | 1273.3195 | 1221.542 | 1177.978
2025-01-13 | 90778 | ENGENHEIRO CIVIL DE OBRA PLENO COM ENCARGOS COMPLEMENTARES | H | 4.25 | 147.58 | 627.215 | 2.441% | Engenheiro para acompanhamento | 627.215 | 640.73 | 655.5625 | 638.2225 | 634.7375 | 631.9325 | 623.0925 | 598.57 | 600.525 | 661.9375 | 745.705 | 637.4575 | 631.1675 | 652.375 | 622.0725 | 649.6975 | 609.7475 | 633.845 | 617.8225 | 699.1675 | 676.6425 | 707.0725 | 625.345 | 620.33 | 688.3725 | 665.295 | 621.69
2025-02-13 | 90768 | ARQUITETO DE OBRA JUNIOR COM ENCARGOS COMPLEMENTARES | H | 4.1 | 137.53 | 563.873 | 2.194% | Arquiteto para acompanhamento | 563.873 | 576.624 | 589.908 | 573.877 | 570.679 | 567.891 | 559.404 | 562.561 | 564.529 | 575.353 | 581.257 | 572.688 | 567.276 | 586.177 | 559.117 | 592.286 | 545.136 | 566.251 | 552.475 | 568.137 | 549.031 | 579.699 | 562.848 | 567.768 | 584.947 | 556.247 | 556.288
TOTAL CUSTO DIRETO (I) | [5 empty] | 25696.7872 | 100% |  | 25696.7872 | 22762.0551 | 22700.9461 | 25754.9781 | 23115.097 | 21617.4326 | 21805.5885 | 21990.357 | 20766.4271 | 21089.3896 | 21241.9583 | 20805.3738 | 20998.2193 | 21369.3818 | 20246.5283 | 22125.8104 | 22555.7809 | 21116.3767 | 21293.1111 | 22267.2071 | 22284.3596 | 25731.3408 | 22019.686 | 22989.0748 | 24489.1771 | 24429.4945 | 21763.8024
OSC |  | Valor do BDI (%) - SEM DESONERAÇÃO | % | 15.49% |  | 3980.4323 |  |  | 3980.4323 | 3525.8423 | 3516.3766 | 3989.4461 | 3580.5285 | 3348.5403 | 3377.6857 | 3406.3063 | 3216.7196 | 3266.7465 | 3290.3793 | 3222.7524 | 3252.6242 | 3310.1172 | 3136.1872 | 3427.288 | 3493.8905 | 3270.9268 | 3298.3029 | 3449.1904 | 3451.8473 | 3985.7847 | 3410.8494 | 3561.0077 | 3793.3735 | 3784.1287 | 3371.213
TOTAL DA OBRA (I) + (II) | [5 empty] | 29677.2196 |  |  | 29677.2196 | 26287.8975 | 26217.3227 | 29744.4242 | 26695.6255 | 24965.9729 | 25183.2741 | 25396.6633 | 23983.1466 | 24356.1361 | 24532.3377 | 24028.1262 | 24250.8435 | 24679.499 | 23382.7155 | 25553.0985 | 26049.6714 | 24387.3035 | 24591.414 | 25716.3975 | 25736.2069 | 29717.1255 | 25430.5353 | 26550.0825 | 28282.5506 | 28213.6232 | 25135.0154
Notas:
Este kit tem como objetivo ampliar a residência existente com a construção de um novo cômodo contíguo e adaptável, garantindo integração segura à casa atual. Considera fundação profunda com estacas de concreto, assegurando estabilidade mesmo em terrenos mais frágeis. O espaço é pronto para uso imediato, seguro e funcional, podendo ser adaptado para diferentes finalidades, como quarto, escritório ou área de lazer.
O kit contempla os seguintes serviços e materiais:
| 1. | Infraestrutura:
| * | Instalação de estacas de concreto com armaduras de aço, garantindo que o novo cômodo tenha estabilidade e suporte adequado;
| * | Construção de blocos de coroamento e vigas baldrame, que distribuem o peso da estrutura de forma segura;
| * | Aplicação de impermeabilização na base, protegendo contra infiltrações e umidade.
| 2. | Supereestrutura:
| * | Levantamento de pilares de concreto armado, reforçando a estrutura e garantindo segurança;
| * | Cinta de amarração, que conecta pilares e paredes, proporcionando rigidez estrutural.
| 3. | Alvenaria:
| * | Assentamento de blocos cerâmicos furados para fechamento do cômodo;
| * | Preparação para aberturas de portas e janelas, incluindo vergas e contravergas em concreto para garantir estabilidade.
| 4. | Esquadrias:
| * | Porta pronta de madeira com batente metálico;
| * | Janela de alumínio de correr, com vidro incluso e contramarco;
| * | Peitoril em granito ou mármore, garantindo acabamento seguro e estético.
| 5. | Instalações elétricas:
| * | Pontos de tomadas, interruptores e luminária LED;
| * | Eletrodutos e cabos adequados para garantir segurança e funcionalidade.
| 6. | Revestimentos e acabamentos:
| * | Reboco interno e externo, chapisco e massa única, garantindo paredes uniformes e protegidas;
| * | Pintura interna e externa, incluindo tinta texturizada e látex acrílica premium;
| * | Forro de PVC, cobrindo o teto e oferecendo acabamento limpo.
| 7. | Piso e pavimentação:
| * | Contrapiso em argamassa com espessura mínima de 3 cm;
| * | Revestimento cerâmico no piso e rodapé cerâmico, proporcionando acabamento estético e fácil manutenção.
| 8. | Cobertura e proteção:
| * | Estrutura de madeira para telhado, telhamento com telha cerâmica tipo portuguesa;
| * | Pintura imunizante para madeira;
| * | Impermeabilização de superfícies externas para proteção contra infiltração.
Observações importantes:
| * | Não estão previstas instalações de água/esgoto nem louças/metais sanitários neste kit.

## 4.2
ACRE (AC)
|  | NOVO CÔMODO CONTÍGUO (FUNDAÇÃO EM SAPATA) |  |  |  | E. S. Horista: | 112.6%
|  | PLANILHA DE QUANTITATIVOS E PREÇOS PARA A EXECUÇÃO DE 100 % DOS SERVIÇOS PROJETADOS |  |  |  | E. S. Mensalista: | 69.03%
|  |  |  | COD. KIT | 4.2 | REF: SINAPI 05/2026 - NÃO DESONERADA
ITEM | CÓDIGO SINAPI | DESCRIÇÃO DO SERVIÇO | Unidade | Quantidade | Preço Unitário | Preço Parcial | Percentual | Memória de Cálculo dos Quantitativos | ACRE (AC) | AMAZONAS (AM) | PARÁ (PA) | RONDÔNIA (RO) | RORÂIMA (RR) | TOCANTINS (TO) | AMAPÁ (AP) | MARANHÃO (MA) | PIAUÍ (PI) | CEARÁ (CE) | RIO GRANDE DO NORTE (RN) | PARAÍBA (PB) | PERNAMBUCO (PE) | ALAGOAS (AL) | SERGIPE (SE) | BAHIA (BA) | MATO GROSSO (MT) | MATO GROSSO DO SUL (MS) | GOIÁS (GO) | DISTRITO FEDERAL (DF) | ESPÍRITO SANTO (ES) | RIO DE JANEIRO (RJ) | MINAS GERAIS (MG) | SÃO PAULO (SP) | PARANÁ (PR) | SANTA CATARINA (SC) | RIO GRANDE DO SUL (RS)
1 |  | FUNDAÇÃO |  |  |  | 5106.763 |  | FUNDAÇÃO | 5106.763 | 4484.1433 | 4430.0502 | 4499.6921 | 4572.7289 | 3952.879 | 4357.8413 | 4044.7511 | 4125.2737 | 3994.2531 | 4255.0682 | 4100.6937 | 3986.5584 | 4126.0567 | 4139.8537 | 4399.0093 | 4217.9721 | 3715.5483 | 3854.1837 | 4013.2762 | 4166.8068 | 4663.3501 | 3944.7953 | 4078.6335 | 4344.6535 | 4300.7082 | 3890.7537
2025-01-01 |  | SAPATA ISOLADA 70X70 |  |  |  | 3097.943 | 12.16% | BLOCO DE COROAMENTO 40X40X40 | 3097.943 | 2920.8578 | 2929.6344 | 2945.195 | 2945.4824 | 2604.3871 | 2823.435 | 2676.5465 | 2744.2157 | 2672.8423 | 2826.0778 | 2697.061 | 2636.282 | 2686.6532 | 2727.1927 | 2926.7746 | 2778.7213 | 2434.8138 | 2560.8911 | 2685.6379 | 2786.3702 | 3102.0286 | 2639.4524 | 2739.5076 | 2925.9206 | 2849.437 | 2586.191
1.1.1 | 96523 | ESCAVAÇÃO MANUAL PARA BLOCO DE COROAMENTO OU SAPATA (INCLUINDO ESCAVAÇÃO PARA COLOCAÇÃO DE FÔRMAS). AF_01/2024 | M3 | 2.94 | 110.06 | 323.5764 | 1.27% | Foram consideradas 04 sapatas isoladas com dimensões de 70×70×150 cm - (0,7 x 0,7 x 1,5) x 4 | 323.5764 | 342.0984 | 340.011 | 334.1604 | 323.4294 | 296.7636 | 274.2432 | 290.178 | 301.1148 | 320.2248 | 321.4596 | 306.2598 | 307.9944 | 288.4434 | 288.9138 | 341.8044 | 313.5216 | 290.0898 | 304.3488 | 324.0174 | 369.2934 | 420.9492 | 324.1056 | 387.1392 | 402.78 | 348.4782 | 313.0218
1.1.2 | 96617 | LASTRO DE CONCRETO MAGRO, APLICADO EM BLOCOS DE COROAMENTO OU SAPATAS, ESPESSURA DE 3 CM. AF_01/2024 | M2 | 1.96 | 31.72 | 62.1712 | 0.2441% | Foram consideradas 04 bases com lastro de concreto, cada uma com área de 70×70 cm, - (0,7 x 0,7) x 4 | 62.1712 | 53.116 | 53.0964 | 57.4084 | 57.232 | 46.9028 | 53.7432 | 46.4324 | 51.2932 | 43.708 | 45.374 | 43.2768 | 43.4532 | 41.0032 | 43.5512 | 50.8228 | 49.0784 | 39.592 | 48.706 | 53.3512 | 44.6488 | 47.922 | 47.0596 | 42.5124 | 47.9024 | 49.0196 | 42.8652
1.1.3 | 96532 | FABRICAÇÃO, MONTAGEM E DESMONTAGEM DE FÔRMA PARA SAPATA, EM MADEIRA SERRADA, E=25 MM, 2 UTILIZAÇÕES. AF_01/2024 | M2 | 4.0256 | 186.74 | 751.7405 | 2.952% | Para o cálculo das formas, foram consideradas 04 sapatas isoladas com dimensões de 70×70 cm - ((0,7 + 0,7 + 0,7 + 0,7) x 0,2) + (((0,7 + 0,14) x 0,28 / 2) + ((0,7 + 0,26) x 0,22 / 2)) x 2 = 4,03m² | 751.7405 | 812.044 | 862.4043 | 740.9519 | 738.4561 | 782.0131 | 757.3764 | 793.8081 | 759.4294 | 835.8756 | 901.8149 | 860.311 | 803.7513 | 782.0533 | 812.3258 | 883.8205 | 816.754 | 674.9321 | 764.0186 | 737.973 | 880.0364 | 928.3034 | 799.2829 | 848.9588 | 868.7647 | 853.5077 | 717.7242
1.1.4 | 104919 | ARMAÇÃO DE SAPATA ISOLADA, VIGA BALDRAME E SAPATA CORRIDA UTILIZANDO AÇO CA-50 DE 10 MM - MONTAGEM. AF_01/2024 | KG | 50.2213 | 15.57 | 781.9462 | 3.07% | Foram consideradas 14 barras de 0,94 m para a base de cada sapata e 04 barras de 1,80 m para o arranque do pilar - ((7,4 / 12) x (((0,94 x 14) + (1,8 x 4)) x 4)) = 50,22Kg | 781.9462 | 715.654 | 645.3441 | 732.227 | 727.2049 | 595.625 | 718.1651 | 653.8818 | 628.7711 | 621.2379 | 668.9482 | 615.2113 | 617.7224 | 730.2182 | 681.5035 | 667.9437 | 668.9482 | 626.26 | 584.5763 | 647.353 | 657.3973 | 731.2226 | 595.625 | 602.656 | 667.4415 | 656.895 | 641.3264
1.1.5 | 96556 | CONCRETAGEM DE SAPATA, FCK 30 MPA, COM USO DE JERICA - LANÇAMENTO, ADENSAMENTO E ACABAMENTO. AF_01/2024 | M3 | 0.61198 | 1428.56 | 874.2556 | 3.433% | Foi considerado o volume das 04 sapatas isoladas com dimensões de 70×70 cm - (((0,45 - 0,2) / 3) x ((0,7 x 0,7) + (0,26 x 0,14) + √(0,7 x 0,7 x 0,26 x 0,14)) + (0,7 x 0,7 x 0,2)) x 4 = 0,61m³ | 874.2556 | 740.323 | 744.8272 | 812.0046 | 856.0858 | 659.8716 | 748.0217 | 667.5826 | 729.2399 | 605.2336 | 629.5539 | 601.5373 | 607.4307 | 587.7126 | 619.7254 | 710.8743 | 695.6114 | 571.0727 | 651.9158 | 690.8808 | 605.9925 | 647.6564 | 629.8721 | 589.2609 | 652.8521 | 668.268 | 615.4966
1.1.6 | 98557 | IMPERMEABILIZAÇÃO DE SUPERFÍCIE COM EMULSÃO ASFÁLTICA, 2 DEMÃOS. AF_09/2023 | M2 | 4.0256 | 57.71 | 232.3174 | 0.9122% | Foram consideradas todas as faces em contato com o solo - ((0,7 + 0,7 + 0,7 + 0,7) x 0,2) + (((0,7 + 0,14) x 0,28 / 2) + ((0,7 + 0,26) x 0,22 / 2)) x 2 | 232.3174 | 178.6561 | 210.1766 | 193.108 | 172.6982 | 158.6086 | 207.8417 | 161.2253 | 209.0897 | 174.9526 | 189.2032 | 203.5343 | 190.6524 | 193.9937 | 216.1747 | 194.6378 | 168.9947 | 169.196 | 145.2839 | 164.9691 | 147.498 | 237.5104 | 170.0816 | 185.6607 | 202.4877 | 197.3752 | 185.2179
1.1.7 | 93382 | REATERRO MANUAL DE VALAS, COM COMPACTADOR DE SOLOS DE PERCUSSÃO. AF_08/2023 | M3 | 2.328 | 30.9 | 71.9357 | 0.2824% | Foi considerado o volume de escavação, deduzido do volume correspondente à sapata - (0,7 x 0,7 x 1,5) x 4 - 0,61 | 71.9357 | 78.9663 | 73.7748 | 75.3346 | 70.3759 | 64.6024 | 64.0437 | 63.4384 | 65.2776 | 71.6098 | 69.7241 | 66.9305 | 65.2776 | 63.2289 | 64.9982 | 76.8711 | 65.813 | 63.6712 | 62.0416 | 67.0934 | 81.5038 | 88.4646 | 73.4256 | 83.3197 | 83.6922 | 75.8933 | 70.5389
2025-02-01 |  | VIGA BALDRAME 15X30 |  |  |  | 2008.82 | 7.887% | VIGA BALDRAME 15X30 | 2008.82 | 1563.2854 | 1500.4158 | 1554.497 | 1627.2465 | 1348.4919 | 1534.4063 | 1368.2045 | 1381.058 | 1321.4108 | 1428.9904 | 1403.6327 | 1350.2764 | 1439.4034 | 1412.661 | 1472.2347 | 1439.2508 | 1280.7344 | 1293.2927 | 1327.6384 | 1380.4366 | 1561.3215 | 1305.3428 | 1339.1259 | 1418.7328 | 1451.2711 | 1304.5627
1.2.1 | 96527 | ESCAVAÇÃO MANUAL PARA VIGA BALDRAME OU SAPATA CORRIDA (INCLUINDO ESCAVAÇÃO PARA COLOCAÇÃO DE FÔRMAS). AF_01/2024 | M3 | 0.3822 | 121.04 | 46.2615 | 0.1816% | Consideraram-se três vigas com comprimentos de 2,25 m, 2,78 m e 2,25 m, e seção de 15 × 35 cm, incluindo 5 cm de lastro, conforme os critérios de dimensionamento estrutural - (2,25 + 2,78 + 2,25) x 0,15 x 0,35 | 46.2615 | 48.9789 | 48.677 | 47.8705 | 46.2003 | 42.4701 | 39.2214 | 41.5031 | 43.0892 | 45.8296 | 46.0513 | 43.8269 | 44.0753 | 41.3044 | 41.3579 | 48.8413 | 44.8741 | 41.5107 | 43.4791 | 46.3341 | 52.8391 | 60.2118 | 46.3226 | 55.461 | 57.6166 | 49.8045 | 44.8168
1.2.2 | 96620 | LASTRO DE CONCRETO MAGRO, APLICADO EM PISOS, LAJES SOBRE SOLO OU RADIERS. AF_01/2024 | M3 | 0.0546 | 1203.54 | 65.7133 | 0.258% | Consideraram-se três vigas com comprimentos de 2,25 m, 2,78 m e 2,25 m, largura de 15 cm e profundidade de 5 cm, destinadas ao lastro de concreto - (2,25 + 2,78 + 2,25) x 0,15 x 0,05 | 65.7133 | 55.4501 | 55.4288 | 60.5459 | 59.9546 | 48.98 | 56.938 | 48.4307 | 53.8531 | 45.0101 | 47.1045 | 44.6912 | 44.8943 | 42.4919 | 45.3355 | 52.4635 | 51.205 | 40.7594 | 50.5847 | 55.7411 | 45.3327 | 48.2315 | 48.4897 | 42.9478 | 48.4782 | 50.3467 | 44.2533
1.2.3 | 96536 | FABRICAÇÃO, MONTAGEM E DESMONTAGEM DE FÔRMA PARA VIGA BALDRAME, EM MADEIRA SERRADA, E=25 MM, 4 UTILIZAÇÕES. AF_01/2024 | M2 | 4.368 | 70.55 | 308.1624 | 1.21% | Foram considerados as formar laterais com 30cm de altura para os dois lados - (2,25 + 2,78 + 2,25) x 0,3 x 2 | 308.1624 | 328.0368 | 360.7094 | 302.8334 | 303.7944 | 330.2208 | 311.22 | 334.6762 | 319.5629 | 346.3387 | 383.8162 | 363.1555 | 342.4075 | 332.0554 | 341.4029 | 361.2336 | 348.3043 | 279.9014 | 326.3333 | 310.7832 | 359.5738 | 382.2874 | 323.232 | 348.6538 | 359.0059 | 350.0078 | 293.0054
1.2.4 | 104918 | ARMAÇÃO DE SAPATA ISOLADA, VIGA BALDRAME E SAPATA CORRIDA UTILIZANDO AÇO CA-50 DE 8 MM - MONTAGEM. AF_01/2024 | KG | 16.432 | 17.46 | 286.9027 | 1.126% | Considerou-se a armadura mínima de quatro barras Ø8 mm, em conformidade com os critérios de dimensionamento e detalhamento da NBR 6118 - (13,16+13,16+15,28) | 286.9027 | 263.5693 | 239.5786 | 268.9918 | 268.3346 | 221.0104 | 262.2547 | 240.7288 | 231.8555 | 230.7053 | 247.4659 | 227.4189 | 228.7334 | 266.3627 | 249.4378 | 248.1232 | 246.6443 | 230.7053 | 217.8883 | 239.9072 | 245.1654 | 273.0998 | 222.8179 | 226.433 | 250.4237 | 244.6725 | 236.6208
1.2.5 | 104917 | ARMAÇÃO DE SAPATA ISOLADA, VIGA BALDRAME E SAPATA CORRIDA UTILIZANDO AÇO CA-50 DE 6,3 MM - MONTAGEM. AF_01/2024 | KG | 10.78 | 18.78 | 202.4484 | 0.7949% | Considerou-se o emprego de 55 estribos com comprimento de 80 cm, distribuídos ao longo de toda a extensão da viga, em conformidade com os critérios de espaçamento e detalhamento estrutural estabelecidos pela NBR 6118 - (2,94 / 12) x (0,80 x 55) | 202.4484 | 188.3266 | 172.8034 | 190.6982 | 191.345 | 159.1128 | 183.4756 | 170.863 | 165.7964 | 166.2276 | 177.1154 | 163.4248 | 163.9638 | 186.2784 | 175.714 | 179.9182 | 175.8218 | 164.2872 | 158.0348 | 173.019 | 178.6246 | 199.43 | 162.5624 | 167.1978 | 184.338 | 177.9778 | 169.0304
1.2.6 | 96557 | CONCRETAGEM DE BLOCO DE COROAMENTO OU VIGA BALDRAME, FCK 30 MPA, COM USO DE BOMBA - LANÇAMENTO, ADENSAMENTO E ACABAMENTO. AF_01/2024 | M3 | 0.3276 | 2345.41 | 768.3563 | 3.017% | Considerou-se a concretagem do baldrame, com volume calculado a partir das dimensões 0,15 m de largura, 0,30 m de altura e 7,28 m de comprimento - (0,15 x 0,30 x 7,28) | 768.3563 | 419.8358 | 321.4837 | 405.2641 | 507.4917 | 317.0218 | 385.9357 | 299.0988 | 268.5501 | 234.2962 | 255.0432 | 269.831 | 252.5108 | 293.6508 | 252.0423 | 300.8777 | 327.8195 | 279.8654 | 284.9596 | 262.211 | 280.5796 | 255.2299 | 255.3249 | 227.6689 | 224.4912 | 293.3101 | 250.2798
1.2.7 | 103673 | LANÇAMENTO COM USO DE BOMBA, ADENSAMENTO E ACABAMENTO DE CONCRETO EM ESTRUTURAS. AF_02/2022 | M3 | 0.3276 | 48.47 | 15.8788 | 0.06235% | Foi considerado o lançamento e adensamento do concreto da baldrame de 0,15 x 0,3 x 7,28 | 15.8788 | 16.7731 | 16.6683 | 16.3767 | 15.8919 | 14.552 | 13.4611 | 14.2309 | 14.7584 | 15.7117 | 15.7739 | 15.2268 | 15.1056 | 14.1425 | 14.1687 | 16.7862 | 15.371 | 14.2211 | 14.9615 | 15.8919 | 18.267 | 20.6912 | 15.9083 | 18.9484 | 19.7412 | 17.448 | 15.3415
1.2.8 | 98557 | IMPERMEABILIZAÇÃO DE SUPERFÍCIE COM EMULSÃO ASFÁLTICA, 2 DEMÃOS. AF_09/2023 | M2 | 5.46 | 57.71 | 315.0966 | 1.237% | Foi considerado a impermeabilização das baldrames nas laterais e na parte superior (0,3 + 0,15 + 0,30) x 7,28 | 315.0966 | 242.3148 | 285.0666 | 261.9162 | 234.234 | 215.124 | 281.8998 | 218.673 | 283.5924 | 237.2916 | 256.62 | 276.0576 | 258.5856 | 263.1174 | 293.202 | 263.991 | 229.2108 | 229.4838 | 197.0514 | 223.7508 | 200.0544 | 322.14 | 230.685 | 251.8152 | 274.638 | 267.7038 | 251.2146
2 |  | PILAR 14X26 |  |  |  | 2890.462 | 11.35% | PILAR 14X26 | 2890.462 | 2341.1188 | 2143.3374 | 2459.8066 | 2396.6465 | 2014.9777 | 2199.3365 | 2007.0678 | 1925.6907 | 1967.7712 | 2058.5404 | 1884.548 | 1926.8669 | 2127.0814 | 2090.5178 | 2098.9673 | 2171.6432 | 1964.3908 | 1991.062 | 1961.5568 | 2147.9088 | 2255.7174 | 1925.8561 | 1931.4428 | 2078.1425 | 2302.6549 | 1959.611
2.1 | 92762 | ARMAÇÃO DE PILAR OU VIGA DE ESTRUTURA CONVENCIONAL DE CONCRETO ARMADO UTILIZANDO AÇO CA-50 DE 10,0 MM - MONTAGEM. AF_06/2022 | KG | 31.08 | 13.56 | 421.4448 | 1.655% | Atendendo à NBR 6118, foi adotada a armadura longitudinal mínima de 4 barras Ø10 mm por pilar, sendo duas unidades com 2,80 m de altura e duas com 3,50 m, resultando no cálculo: (7,4/12) × ((2,8 × 4) × 2 + (3,5 × 4) × 2). | 421.4448 | 379.7976 | 337.218 | 392.2296 | 386.946 | 311.7324 | 391.9188 | 350.5824 | 333.4884 | 324.786 | 353.6904 | 323.8536 | 325.4076 | 399.0672 | 368.9196 | 347.7852 | 355.5552 | 333.7992 | 303.03 | 339.0828 | 336.9072 | 374.8248 | 304.8948 | 302.0976 | 336.9072 | 339.0828 | 339.0828
2.2 | 104110 | ARMAÇÃO DE PILAR OU VIGA DE ESTRUTURA DE CONCRETO ARMADO EMBUTIDA EM ALVENARIA DE VEDAÇÃO UTILIZANDO AÇO CA-50 DE 6,3 MM - MONTAGEM. AF_06/2022 | KG | 16.9344 | 21.72 | 367.8152 | 1.444% | Foram considerados 96 estribos com comprimento de 72 cm, sendo 21 unidades aplicadas nos pilares de 2,80 m e 27 unidades nos pilares de 3,50 m. O quantitativo total foi obtido pelo cálculo: (2,94/12) × (0,72 × 96). | 367.8152 | 344.7844 | 320.3988 | 345.6311 | 352.5742 | 292.7958 | 329.7128 | 312.2703 | 304.6499 | 308.0367 | 326.3259 | 301.771 | 302.6177 | 333.777 | 318.028 | 336.6559 | 321.9229 | 300.9243 | 297.0294 | 321.2456 | 334.6237 | 374.5889 | 305.6659 | 315.6572 | 349.6954 | 334.1157 | 309.7302
2.3 | 92419 | MONTAGEM E DESMONTAGEM DE FÔRMA DE PILARES RETANGULARES E ESTRUTURAS SIMILARES, PÉ-DIREITO SIMPLES, EM CHAPA DE MADEIRA COMPENSADA RESINADA, 4 UTILIZAÇÕES. AF_09/2020 | M2 | 10.08 | 112.14 | 1130.3712 | 4.438% | Considerou-se o revestimento das quatro faces dos pilares, com dimensões de (0,14 + 0,26 + 0,14 + 0,26), sendo a altura de 2,80 m para os pilares P1 e P3 e de 3,50 m para os pilares P2 e P4, resultando na seguinte expressão de cálculo: ((0,26 + 0,26 + 0,14 + 0,14) × 2,8) × 2 + (((0,26 + 0,26 + 0,14 + 0,14) × 3,5) × 2). | 1130.3712 | 1068.0768 | 1057.2912 | 1192.0608 | 1004.0688 | 992.1744 | 977.9616 | 948.528 | 927.864 | 1014.8544 | 1032.8976 | 896.5152 | 957.9024 | 1005.2784 | 1065.2544 | 1011.1248 | 1060.92 | 957.3984 | 1011.024 | 946.8144 | 1094.184 | 1149.7248 | 969.2928 | 994.392 | 1074.528 | 1233.5904 | 972.0144
2.4 | 103672 | CONCRETAGEM DE PILARES, FCK = 25 MPA, COM USO DE BOMBA - LANÇAMENTO, ADENSAMENTO E ACABAMENTO. AF_02/2022_PS | M3 | 0.45864 | 2068.29 | 948.6005 | 3.725% | Considerou-se um pilar de 14 x 26 cm, atendendo à seção mínima de 360 cm² conforme a NBR 6118. A menor dimensão adotada foi de 14 cm. O volume total foi obtido pelo cálculo: (0,14 × 0,26 × 2,8) × 2 + (0,14 × 0,26 × 3,5) × 2. | 948.6005 | 524.9777 | 405.0938 | 506.9577 | 630.8089 | 397.9023 | 480.8978 | 375.7638 | 339.0267 | 298.0977 | 323.543 | 341.0906 | 319.7913 | 369.1593 | 318.4796 | 379.9007 | 411.7257 | 352.3594 | 359.0326 | 332.1654 | 356.6201 | 327.6111 | 323.731 | 292.7683 | 289.3743 | 371.4388 | 317.3055
2.5 | 103673 | LANÇAMENTO COM USO DE BOMBA, ADENSAMENTO E ACABAMENTO DE CONCRETO EM ESTRUTURAS. AF_02/2022 | M3 | 0.45864 | 48.47 | 22.2303 | 0.08728% | Considerou-se a execução de pilares com seção de 14 x 26 cm, atendendo à seção mínima de 360 cm² exigida pela NBR 6118, sendo a menor dimensão igual a 14 cm. O volume total foi obtido por meio da expressão: (0,14 × 0,26 × 2,8) × 2 + (0,14 × 0,26 × 3,5) × 2. | 22.2303 | 23.4824 | 23.3356 | 22.9274 | 22.2486 | 20.3728 | 18.8455 | 19.9233 | 20.6617 | 21.9964 | 22.0835 | 21.3176 | 21.1479 | 19.7995 | 19.8362 | 23.5007 | 21.5194 | 19.9096 | 20.9461 | 22.2486 | 25.5738 | 28.9677 | 22.2716 | 26.5277 | 27.6376 | 24.4272 | 21.4781
3 |  | CINTA DE AMARRAÇÃO MOLDADA IN LOCO |  |  |  | 706.0524 | 2.772% | CINTA DE AMARRAÇÃO MOLDADA IN LOCO | 706.0524 | 619.5744 | 573.7368 | 653.6544 | 636.2736 | 533.0112 | 603.1308 | 546.984 | 530.8812 | 529.944 | 531.222 | 537.186 | 510.9444 | 507.1956 | 513.9264 | 548.5176 | 566.154 | 516.4824 | 541.6164 | 571.5216 | 539.0604 | 556.782 | 526.7916 | 525.1728 | 540.4236 | 581.4048 | 547.9212
3.1 | 105033 | CINTA DE AMARRAÇÃO DE ALVENARIA MOLDADA IN LOCO COM UTILIZAÇÃO DE BLOCOS CANALETA, ESPESSURA DE *15* CM. AF_03/2024 | M | 8.52 | 82.87 | 706.0524 | 2.772% | Perímetro superior do quarto - 2,80 + 2,92 + 2,80 considerando somente as 3 paredes | 706.0524 | 619.5744 | 573.7368 | 653.6544 | 636.2736 | 533.0112 | 603.1308 | 546.984 | 530.8812 | 529.944 | 531.222 | 537.186 | 510.9444 | 507.1956 | 513.9264 | 548.5176 | 566.154 | 516.4824 | 541.6164 | 571.5216 | 539.0604 | 556.782 | 526.7916 | 525.1728 | 540.4236 | 581.4048 | 547.9212
4 |  | ALVENARIAS |  |  |  | 1828.1607 | 7.178% | ALVENARIAS | 1828.1607 | 1609.5697 | 1644.783 | 1632.1212 | 1625.1651 | 1663.9242 | 1582.3773 | 1558.251 | 1582.1587 | 1524.6707 | 1519.8746 | 1512.4326 | 1361.9421 | 1548.9948 | 1308.269 | 1691.3 | 1670.8616 | 1522.0567 | 1810.175 | 1801.2578 | 1634.834 | 1814.1564 | 1642.2359 | 1661.4578 | 1717.0355 | 1821.6257 | 1510.3321
2024-01-04 | 97622 | DEMOLIÇÃO DE ALVENARIA DE BLOCO FURADO, DE FORMA MANUAL, SEM REAPROVEITAMENTO. AF_09/2023 | M3 | 0.2352 | 66.56 | 15.6549 | 0.06147% | Demolição para vão de porta 80 x 210, foi considerado que a parede existente tem 14cm de espessura | 15.6549 | 16.7204 | 16.6075 | 16.4005 | 15.5585 | 14.4624 | 13.3053 | 14.0885 | 14.6718 | 15.6079 | 15.7937 | 14.9187 | 15.0175 | 14.1167 | 14.1073 | 16.4758 | 15.2856 | 14.1261 | 14.653 | 15.6996 | 17.981 | 20.4459 | 15.6455 | 19.0159 | 19.5663 | 16.8192 | 15.3092
2024-02-04 | 103357 | ALVENARIA DE VEDAÇÃO DE BLOCOS CERÂMICOS FURADOS NA HORIZONTAL DE 9X19X29 CM (ESPESSURA 9 CM) E ARGAMASSA DE ASSENTAMENTO COM PREPARO MANUAL. AF_12/2021 | M2 | 22.645 | 80.04 | 1812.5058 | 7.117% | Conforme projeto do quarto 01, foi considerado toda as paredes, descontando os pilares, cinta e vão da janela - (2,51 x 2,95) + (2,92 x 3,3) + (2,51 x 2,95) - (1,5 x 1,2) | 1812.5058 | 1592.8493 | 1628.1755 | 1615.7207 | 1609.6066 | 1649.4618 | 1569.072 | 1544.1625 | 1567.4869 | 1509.0628 | 1504.0809 | 1497.5138 | 1346.9246 | 1534.8781 | 1294.1617 | 1674.8242 | 1655.5759 | 1507.9305 | 1795.522 | 1785.5582 | 1616.853 | 1793.7104 | 1626.5903 | 1642.4418 | 1697.4692 | 1804.8065 | 1495.0229
5 |  | ESQUADRIAS |  |  |  | 2943.116 | 11.56% | ESQUADRIAS | 2943.116 | 2509.623 | 2243.837 | 4184.751 | 2285.756 | 2479.916 | 2438.899 | 2786.139 | 2335.211 | 2307.671 | 2243.891 | 2419.337 | 2177.837 | 2836.033 | 2272.182 | 2002.294 | 2453.921 | 2820.805 | 2513.897 | 2508.956 | 2259.355 | 3421.335 | 2102.778 | 2534.055 | 3279.661 | 2933.831 | 2695.847
2024-01-05 | 94572 | JANELA DE ALUMÍNIO DE CORRER COM 3 FOLHAS (2 VENEZIANAS E 1 FOLHA PARA VIDRO,VIDRO INCLUSO), BATENTE/ REQUADRO 6 A 14 CM, SEM ACABAMENTO, FIXAÇÃO COM PARAFUSO, SEM GUARNIÇÃO/ ALIZAR, DIMENSÕES 100X120 CM, VEDAÇÃO COM SILICONE, EXCLUSIVE CONTRAMARCO - FORNECIMENTO E INSTALAÇÃO. AF_11/2024 | M2 | 1.8 | 523.06 | 941.508 | 3.697% | Janela de 1,50 x 1,20 - 01 unidade | 941.508 | 928.242 | 683.172 | 2411.298 | 938.16 | 934.956 | 926.136 | 937.116 | 816.588 | 742.914 | 715.392 | 934.938 | 764.424 | 1371.798 | 930.87 | 562.086 | 949.14 | 1233.216 | 1021.464 | 934.47 | 865.062 | 1742.202 | 720.108 | 932.472 | 1652.22 | 1331.334 | 1059.426
2024-02-05 | 94590 | CONTRAMARCO DE ALUMÍNIO, FIXAÇÃO COM PARAFUSO - FORNECIMENTO E INSTALAÇÃO. AF_11/2024 | M | 5.4 | 32.43 | 175.122 | 0.6876% | Foi considerado o contramarco para instalação de janela, calculado pela soma dos lados: 1,50 + 1,20 + 1,50 + 1,20. | 175.122 | 164.16 | 158.22 | 238.14 | 173.394 | 161.946 | 150.39 | 164.214 | 158.868 | 159.3 | 151.362 | 164.484 | 156.114 | 177.444 | 155.682 | 154.116 | 163.188 | 166.158 | 163.836 | 171.612 | 168.804 | 226.476 | 153.036 | 173.178 | 219.618 | 185.004 | 167.022
2024-03-05 | 90796 | KIT DE PORTA-PRONTA DE MADEIRA EM ACABAMENTO MELAMÍNICO BRANCO, FOLHA LEVE OU MÉDIA, E BATENTE METÁLICO, 80X210CM, FIXAÇÃO COM ARGAMASSA - FORNECIMENTO E INSTALAÇÃO. AF_10/2025 | UN | 1 | 1161.79 | 1161.79 | 4.562% | Porta de madeira para quarto 80x210 | 1161.79 | 875.39 | 875.62 | 955.75 | 676.18 | 869.27 | 853.17 | 1089.09 | 861.4 | 879.92 | 841.06 | 848.37 | 740.58 | 791.23 | 763.83 | 814.29 | 866.15 | 930.56 | 836.07 | 934.2 | 806.6 | 928.31 | 761.39 | 887.08 | 879.53 | 782.55 | 943.99
2024-04-05 | 105024 | VERGA MOLDADA IN LOCO EM CONCRETO, ESPESSURA DE *10* CM. AF_03/2024 | M | 3.1 | 63.43 | 196.633 | 0.7721% | Verga para porta e janela passando 20cm para cada lado do vão - (0,20 + 0,80 + 0,20) + (0,20 + 1,50 + 0,20) | 196.633 | 176.514 | 193.936 | 189.1 | 184.047 | 173.91 | 173.972 | 188.139 | 171.864 | 178.064 | 188.139 | 165.974 | 181.226 | 167.183 | 167.059 | 187.426 | 179.397 | 166.191 | 168.361 | 182.342 | 190.433 | 201.593 | 191.673 | 185.008 | 207.855 | 228.904 | 166.594
2024-05-05 | 105030 | CONTRAVERGA MOLDADA IN LOCO EM CONCRETO, ESPESSURA DE *10* CM. AF_03/2024 | M | 1.9 | 51.12 | 97.128 | 0.3814% | Contravega para janela passando 20 cm para cada lado do vão - (0,30 + 1,50 + 0,30) | 97.128 | 84.892 | 92.169 | 92.758 | 90.25 | 82.764 | 85.196 | 90.06 | 82.726 | 83.638 | 88.483 | 77.691 | 85.443 | 79.648 | 79.211 | 88.521 | 85.386 | 79.61 | 79.591 | 87.552 | 89.091 | 93.689 | 90.991 | 85.747 | 97.223 | 109.459 | 79.515
2024-06-05 | 101965 | PEITORIL LINEAR EM GRANITO OU MÁRMORE, L = 15CM, ASSENTADO COM ARGAMASSA 1:6 COM ADITIVO. AF_11/2020 | M | 1.5 | 247.29 | 370.935 | 1.456% | Peitoril para janela de correr em aluminio | 370.935 | 280.425 | 240.72 | 297.705 | 223.725 | 257.07 | 250.035 | 317.52 | 243.765 | 263.835 | 259.455 | 227.88 | 250.05 | 248.73 | 175.53 | 195.855 | 210.66 | 245.07 | 244.575 | 198.78 | 139.365 | 229.065 | 185.58 | 270.57 | 223.215 | 296.58 | 279.3
6 |  | INSTALAÇÕES ELÉTRICAS |  |  |  | 791.0368 | 3.106% | INSTALAÇÕES ELÉTRICAS | 791.0368 | 816.5894 | 770.6095 | 743.9562 | 759.8301 | 731.1946 | 701.119 | 697.6484 | 719.826 | 700.9038 | 736.5165 | 692.158 | 700.5632 | 732.4561 | 650.9708 | 732.6017 | 715.9237 | 677.5131 | 686.902 | 762.8773 | 853.6747 | 807.2281 | 738.8807 | 834.7409 | 851.2557 | 826.0498 | 722.3514
2024-01-06 | 91940 | CAIXA RETANGULAR 4" X 2" MÉDIA (1,30 M DO PISO), PVC, INSTALADA EM PAREDE - FORNECIMENTO E INSTALAÇÃO. AF_03/2023 | UN | 4 | 20.82 | 83.28 | 0.327% | Caixa para três tomadas mais uma para o interruptor | 83.28 | 98.08 | 84.92 | 84.48 | 86.84 | 82.72 | 75.92 | 76.6 | 75.96 | 78.2 | 84.16 | 73.56 | 79.28 | 77.4 | 72.32 | 86.08 | 83.24 | 73.44 | 74.96 | 84.64 | 101.2 | 104.32 | 88.28 | 102.6 | 106.84 | 99.04 | 83.24
2024-02-06 | 91937 | CAIXA OCTOGONAL 3" X 3", PVC, INSTALADA EM LAJE - FORNECIMENTO E INSTALAÇÃO. AF_03/2023 | UN | 1 | 17.49 | 17.49 | 0.06867% | Uma caixa de derivação no forro para apoio da luminária e derivação. | 17.49 | 20.38 | 18.35 | 17.71 | 18.62 | 17.19 | 17.01 | 16.8 | 16.23 | 16.22 | 17.93 | 14.92 | 17.45 | 16.14 | 15.63 | 18.05 | 18.48 | 15.29 | 15.35 | 18.71 | 21.53 | 22.7 | 19.72 | 21.14 | 24.32 | 20.29 | 18.48
2024-03-06 | 91953 | INTERRUPTOR SIMPLES (1 MÓDULO), 10A/250V, INCLUINDO SUPORTE E PLACA - FORNECIMENTO E INSTALAÇÃO. AF_03/2023 | UN | 1 | 40.19 | 40.19 | 0.1578% | Um interruptor simples | 40.19 | 38.79 | 32.52 | 34.47 | 33.34 | 32.68 | 34.12 | 29.71 | 33.01 | 32.8 | 32.43 | 30.89 | 29.02 | 34.3 | 27.16 | 31.73 | 32.23 | 29.19 | 31.27 | 38.95 | 42.46 | 36.79 | 32.79 | 40.62 | 37.65 | 39.51 | 34.72
2024-04-06 | 91996 | TOMADA MÉDIA DE EMBUTIR (1 MÓDULO), 2P+T 10 A, INCLUINDO SUPORTE E PLACA - FORNECIMENTO E INSTALAÇÃO. AF_03/2023 | UN | 3 | 46.89 | 140.67 | 0.5523% | Três unidades no quarto | 140.67 | 138.33 | 115.77 | 122.19 | 118.62 | 116.43 | 119.52 | 105.42 | 116.34 | 116.31 | 115.65 | 109.65 | 103.59 | 121.02 | 96.84 | 113.64 | 114.36 | 103.98 | 111 | 136.5 | 150.57 | 132.21 | 116.85 | 145.11 | 134.67 | 140.94 | 122.55
2024-05-06 | 91854 | ELETRODUTO FLEXÍVEL CORRUGADO, PVC, DN 25 MM (3/4"), PARA CIRCUITOS TERMINAIS, INSTALADO EM PAREDE - FORNECIMENTO E INSTALAÇÃO. AF_03/2023 | M | 14.2 | 11.66 | 165.572 | 0.6501% | Foi considerado o lançamento de eletroduto com comprimento calculado da seguinte forma: (2,80 - 1,20 = 1,60 m) × 4 = 6,40 m, acrescido de 7,80 m adicionais, totalizando o percurso previsto. | 165.572 | 183.18 | 165.998 | 158.046 | 153.928 | 155.632 | 146.686 | 139.16 | 143.562 | 147.822 | 147.822 | 147.254 | 147.68 | 156.91 | 138.024 | 159.324 | 151.514 | 144.982 | 136.178 | 158.756 | 178.352 | 179.346 | 156.91 | 182.754 | 191.842 | 178.778 | 164.862
2024-06-06 | 91924 | CABO DE COBRE FLEXÍVEL ISOLADO, 1,5 MM², ANTI-CHAMA 450/750 V, PARA CIRCUITOS TERMINAIS - FORNECIMENTO E INSTALAÇÃO. AF_03/2023 | M | 17.78 | 3.87 | 68.8086 | 0.2702% | Foi considerado o lançamento de fio para o circuito de iluminação, conforme o percurso total de (8,89 + 4,88 + 4,01) metros. | 68.8086 | 66.8528 | 71.4756 | 66.3194 | 68.453 | 65.786 | 61.5188 | 67.0306 | 67.3862 | 62.7634 | 67.9196 | 64.1858 | 64.3636 | 65.9638 | 60.9854 | 65.6082 | 64.1858 | 62.5856 | 64.1858 | 65.4304 | 72.1868 | 67.2084 | 65.2526 | 69.342 | 71.6534 | 69.5198 | 60.0964
2024-07-06 | 91926 | CABO DE COBRE FLEXÍVEL ISOLADO, 2,5 MM², ANTI-CHAMA 450/750 V, PARA CIRCUITOS TERMINAIS - FORNECIMENTO E INSTALAÇÃO. AF_03/2023 | M | 42.57 | 5.66 | 240.9462 | 0.946% | Foi considerado o lançamento de fio para o circuito de tomadas, conforme o percurso total de (14,19 + 14,19 + 14,19) metros. | 240.9462 | 229.0266 | 249.8859 | 231.5808 | 239.6691 | 229.0266 | 215.4042 | 235.8378 | 235.8378 | 217.9584 | 237.1149 | 223.9182 | 224.7696 | 229.4523 | 213.7014 | 227.7495 | 224.3439 | 219.2355 | 223.9182 | 228.6009 | 249.8859 | 230.3037 | 226.8981 | 237.1149 | 246.4803 | 238.392 | 208.593
2024-08-06 | 103782 | LUMINÁRIA TIPO PLAFON CIRCULAR, DE SOBREPOR, COM LED DE 12/13 W - FORNECIMENTO E INSTALAÇÃO. AF_09/2024 | UN | 1 | 34.08 | 34.08 | 0.1338% | Uma luminária no teto | 34.08 | 41.95 | 31.69 | 29.16 | 40.36 | 31.73 | 30.94 | 27.09 | 31.5 | 28.83 | 33.49 | 27.78 | 34.41 | 31.27 | 26.31 | 30.42 | 27.57 | 28.81 | 30.04 | 31.29 | 37.49 | 34.35 | 32.18 | 36.06 | 37.8 | 39.58 | 29.81
7 |  | REVESTIMENTO INTERNO |  |  |  | 2815.0398 | 11.05% | REVESTIMENTO INTERNO | 2815.0398 | 2619.5394 | 2696.9862 | 2683.1304 | 2691.927 | 2549.5644 | 2306.6826 | 2451.6678 | 2378.2566 | 2447.3184 | 2336.28 | 2393.0958 | 2480.0808 | 2277.306 | 2279.8896 | 2733.1632 | 2494.8432 | 2314.7448 | 2481.5346 | 2684.5806 | 2764.2204 | 2993.3736 | 2602.3986 | 2705.8206 | 2885.8512 | 2647.5972 | 2426.7498
2024-01-07 | 87878 | CHAPISCO APLICADO EM ALVENARIAS E ESTRUTURAS DE CONCRETO INTERNAS, COM COLHER DE PEDREIRO. ARGAMASSA TRAÇO 1:3 COM PREPARO MANUAL. AF_10/2022 | M2 | 24.72 | 6.53 | 161.4216 | 0.6338% | Foi considerada a soma dos perímetros internos do ambiente, multiplicada pela altura do forro (2,50 m), com o devido desconto dos vãos de esquadrias, sendo 1,80 m² para a janela e 1,68 m² para a porta - [(2,50 + 3,14 + 2,50 + 3,14) × 2,50] - (0,80 × 2,10) - (1,50 × 1,20) | 161.4216 | 148.32 | 151.0392 | 159.444 | 165.1296 | 137.9376 | 137.196 | 141.8928 | 140.1624 | 136.9488 | 136.9488 | 135.96 | 135.96 | 129.78 | 131.016 | 155.4888 | 143.8704 | 126.5664 | 141.6456 | 146.0952 | 143.6232 | 161.1744 | 141.8928 | 146.8368 | 161.6688 | 152.7696 | 136.4544
2024-02-07 | 87794 | EMBOÇO OU MASSA ÚNICA EM ARGAMASSA TRAÇO 1:2:8, PREPARO MANUAL, APLICADA MANUALMENTE EM PANOS CEGOS DE FACHADA (SEM PRESENÇA DE VÃOS), ESPESSURA DE 25 MM. AF_09/2022 | M2 | 14.1 | 58.85 | 829.785 | 3.258% | Considerou-se o reboco das paredes sem aberturas, executado até a altura do forro - (2,50 x 2,50) + (3,14 x 2,50) | 829.785 | 761.823 | 790.728 | 788.472 | 736.866 | 695.976 | 666.084 | 687.093 | 680.325 | 698.655 | 653.112 | 683.145 | 719.1 | 645.78 | 660.444 | 780.576 | 711.345 | 638.025 | 709.935 | 773.244 | 749.415 | 818.364 | 722.484 | 744.057 | 777.051 | 735.597 | 668.481
2024-03-07 | 87777 | EMBOÇO OU MASSA ÚNICA EM ARGAMASSA TRAÇO 1:2:8, PREPARO MANUAL, APLICADA MANUALMENTE EM PANOS DE FACHADA COM PRESENÇA DE VÃOS, ESPESSURA DE 25 MM. AF_08/2022 | M2 | 10.62 | 76.58 | 813.2796 | 3.193% | Considerou-se o reboco das paredes com aberturas até a altura do forro, com o devido desconto dos vãos da porta (0,80 × 2,10) e da janela (3,14 x 2,50) + (2,50 x 2,50) - (0,80 x 2,10) - (1,50 x 1,20) | 813.2796 | 761.8788 | 784.7118 | 777.8088 | 740.3202 | 690.5124 | 657.4842 | 681.5916 | 679.4676 | 702.513 | 663.9624 | 684.5652 | 714.0888 | 644.2092 | 657.5904 | 783.3312 | 708.6726 | 640.7046 | 709.6284 | 767.295 | 766.4454 | 847.0512 | 726.7266 | 766.5516 | 805.3146 | 749.6658 | 673.308
2024-04-07 | 88485 | FUNDO SELADOR ACRÍLICO, APLICAÇÃO MANUAL EM PAREDE, UMA DEMÃO. AF_04/2023 | M2 | 24.72 | 4.79 | 118.4088 | 0.4649% | Foi considerada a soma dos perímetros internos do ambiente, multiplicada pela altura do forro, com o devido desconto dos vãos de esquadrias, sendo 1,80 m² para a janela e 1,68 m² para a porta - [(2,50 + 3,14 + 2,50 + 3,14) × 2,50] - (0,80 × 2,10) - (1,50 × 1,20) | 118.4088 | 102.588 | 109.0152 | 101.352 | 104.3184 | 117.1728 | 84.7896 | 97.644 | 101.5992 | 110.2512 | 97.644 | 98.3856 | 120.1392 | 101.1048 | 87.756 | 122.364 | 95.9136 | 92.2056 | 116.6784 | 122.1168 | 131.2632 | 142.6344 | 122.364 | 125.0832 | 123.8472 | 106.7904 | 99.6216
2024-05-07 | 88497 | EMASSAMENTO COM MASSA LÁTEX, APLICAÇÃO EM PAREDE, DUAS DEMÃOS, LIXAMENTO MANUAL. AF_04/2023 | M2 | 24.72 | 20.64 | 510.2208 | 2.003% | Foi considerada a soma dos perímetros internos do ambiente, multiplicada pela altura do forro, com o devido desconto dos vãos de esquadrias, sendo 1,80 m² para a janela e 1,68 m² para a porta - [(2,50 + 3,14 + 2,50 + 3,14) × 2,50] - (0,80 × 2,10) - (1,50 × 1,20) | 510.2208 | 500.58 | 482.7816 | 492.9168 | 518.6256 | 524.8056 | 423.948 | 459.0504 | 442.488 | 448.9152 | 445.4544 | 456.084 | 433.836 | 420.9816 | 425.9256 | 517.1424 | 488.7144 | 485.2536 | 456.084 | 505.524 | 598.7184 | 627.3936 | 527.0304 | 555.7056 | 634.5624 | 558.9192 | 503.7936
2024-06-07 | 88489 | PINTURA LÁTEX ACRÍLICA PREMIUM, APLICAÇÃO MANUAL EM PAREDES, DUAS DEMÃOS. AF_04/2023 | M2 | 24.72 | 15.45 | 381.924 | 1.5% | Foi considerada a soma dos perímetros internos do ambiente, multiplicada pela altura do forro, com o devido desconto dos vãos de esquadrias, sendo 1,80 m² para a janela e 1,68 m² para a porta - [(2,50 + 3,14 + 2,50 + 3,14) × 2,50] - (0,80 × 2,10) - (1,50 × 1,20) | 381.924 | 344.3496 | 378.7104 | 363.1368 | 426.6672 | 383.16 | 337.1808 | 384.396 | 334.2144 | 350.0352 | 339.1584 | 334.956 | 356.9568 | 335.4504 | 317.1576 | 374.2608 | 346.3272 | 331.9896 | 347.5632 | 370.3056 | 374.7552 | 396.756 | 361.9008 | 367.5864 | 383.4072 | 343.8552 | 345.0912
8 |  | REVESTIMENTO EXTERNO |  |  |  | 2754.3046 | 10.81% | REVESTIMENTO EXTERNO | 2754.3046 | 2498.6157 | 2645.0194 | 2607.7301 | 2690.0692 | 2499.3188 | 2282.2602 | 2457.7375 | 2315.9252 | 2392.5701 | 2260.5091 | 2318.665 | 2462.3162 | 2253.3999 | 2214.9911 | 2635.9749 | 2407.6016 | 2228.6575 | 2421.3221 | 2613.0459 | 2587.0136 | 2795.2217 | 2498.1032 | 2553.9226 | 2671.5587 | 2465.6932 | 2332.6202
2024-01-08 | 87878 | CHAPISCO APLICADO EM ALVENARIAS E ESTRUTURAS DE CONCRETO INTERNAS, COM COLHER DE PEDREIRO. ARGAMASSA TRAÇO 1:3 COM PREPARO MANUAL. AF_10/2022 | M2 | 24.527 | 6.53 | 160.1613 | 0.6289% | Considerou-se a maior altura da cobertura em 3,80 m, a menor em 2,80 m e a altura média de 3,15 m nas laterais da queda - (2,65 x 3,15) + (3,44 x 2,80) + (2,65 x 3,15) - (1,50 x 1,20) | 160.1613 | 147.162 | 149.86 | 158.1992 | 163.8404 | 136.8607 | 136.1249 | 140.785 | 139.0681 | 135.8796 | 135.8796 | 134.8985 | 134.8985 | 128.7668 | 129.9931 | 154.2748 | 142.7471 | 125.5782 | 140.5397 | 144.9546 | 142.5019 | 159.916 | 140.785 | 145.6904 | 160.4066 | 151.5769 | 135.389
2024-02-08 | 87794 | EMBOÇO OU MASSA ÚNICA EM ARGAMASSA TRAÇO 1:2:8, PREPARO MANUAL, APLICADA MANUALMENTE EM PANOS CEGOS DE FACHADA (SEM PRESENÇA DE VÃOS), ESPESSURA DE 25 MM. AF_09/2022 | M2 | 17.9795 | 58.85 | 1058.0936 | 4.154% | Foi considerada a parede externa sem aberturas, com altura média de 3,15 m - (2,65 x 3,15) + (3,44 x 2,80) | 1058.0936 | 971.4324 | 1008.2904 | 1005.4136 | 939.6087 | 887.4681 | 849.3516 | 876.141 | 867.5109 | 890.8842 | 832.8104 | 871.1068 | 916.9545 | 823.4611 | 842.1598 | 995.3451 | 907.0658 | 813.5724 | 905.2678 | 985.9958 | 955.6104 | 1043.5302 | 921.2696 | 948.7782 | 990.8502 | 937.9905 | 852.4081
2024-03-08 | 87777 | EMBOÇO OU MASSA ÚNICA EM ARGAMASSA TRAÇO 1:2:8, PREPARO MANUAL, APLICADA MANUALMENTE EM PANOS DE FACHADA COM PRESENÇA DE VÃOS, ESPESSURA DE 25 MM. AF_08/2022 | M2 | 6.5475 | 76.58 | 501.4076 | 1.969% | Considerou-se a parede externa com aberturas, sendo um vão de janela (1,50 × 1,20 m) - (2,65 * 3,15) - (1,50 x 1,20) | 501.4076 | 469.7176 | 483.7948 | 479.5389 | 456.4262 | 425.7185 | 405.3557 | 420.2186 | 418.909 | 433.1171 | 409.3497 | 422.0519 | 440.2539 | 397.1714 | 405.4212 | 482.9436 | 436.9147 | 395.0107 | 437.5039 | 473.0569 | 472.5331 | 522.2286 | 448.0454 | 472.5986 | 496.4969 | 462.188 | 415.1115
2024-04-08 | 88485 | FUNDO SELADOR ACRÍLICO, APLICAÇÃO MANUAL EM PAREDE, UMA DEMÃO. AF_04/2023 | M2 | 31.447 | 4.79 | 150.6311 | 0.5914% | Foi considerada a aplicação do fundo selador em todo o perímetro externo, abrangendo as paredes com e sem vãos - (2,65 x 3,15) + (3,44 x 2,80) + (2,65 x 3,15) - (1,5*1,2) | 150.6311 | 130.5051 | 138.6813 | 128.9327 | 132.7063 | 149.0588 | 107.8632 | 124.2157 | 129.2472 | 140.2536 | 124.2157 | 125.1591 | 152.8324 | 128.6182 | 111.6369 | 155.6627 | 122.0144 | 117.2973 | 148.4298 | 155.3482 | 166.9836 | 181.4492 | 155.6627 | 159.1218 | 157.5495 | 135.851 | 126.7314
2024-05-08 | 88423 | APLICAÇÃO MANUAL DE PINTURA COM TINTA TEXTURIZADA ACRÍLICA EM PAREDES EXTERNAS DE CASAS, UMA COR. AF_03/2024 | M2 | 24.527 | 25.86 | 634.2682 | 2.49% | Foi considerado a textura nas 3 paredes externas, menos na parede da porta de entrada - (2,65 x 3,15) + (3,44 x 2,80) + (2,65 x 3,15) - (1,50 x 1,20) | 634.2682 | 543.2731 | 623.2311 | 596.0061 | 732.8668 | 646.0412 | 570.498 | 660.2668 | 543.7636 | 568.7811 | 538.6129 | 544.0089 | 596.0061 | 563.6305 | 517.765 | 598.2135 | 565.1021 | 548.4237 | 564.6115 | 608.5149 | 576.875 | 601.402 | 583.4973 | 569.2717 | 581.2899 | 525.3683 | 565.3474
2024-06-08 | 88497 | EMASSAMENTO COM MASSA LÁTEX, APLICAÇÃO EM PAREDE, DUAS DEMÃOS, LIXAMENTO MANUAL. AF_04/2023 | M2 | 6.92 | 20.64 | 142.8288 | 0.5608% | Considerou-se a regularização com massa apenas na parede externa da porta, considerando ainda o vão da porta - (3,44 x 2,50) - (0,80 x 2,10) | 142.8288 | 140.13 | 135.1476 | 137.9848 | 145.1816 | 146.9116 | 118.678 | 128.5044 | 123.868 | 125.6672 | 124.6984 | 127.674 | 121.446 | 117.8476 | 119.2316 | 144.7664 | 136.8084 | 135.8396 | 127.674 | 141.514 | 167.6024 | 175.6296 | 147.5344 | 155.5616 | 177.6364 | 156.4612 | 141.0296
2024-07-08 | 88489 | PINTURA LÁTEX ACRÍLICA PREMIUM, APLICAÇÃO MANUAL EM PAREDES, DUAS DEMÃOS. AF_04/2023 | M2 | 6.92 | 15.45 | 106.914 | 0.4198% | Considerou-se a pintura apenas na parede externa da porta, considerando ainda o vão da porta - (3,44 x 2,50) - (0,80 x 2,10) | 106.914 | 96.3956 | 106.0144 | 101.6548 | 119.4392 | 107.26 | 94.3888 | 107.606 | 93.5584 | 97.9872 | 94.9424 | 93.766 | 99.9248 | 93.9044 | 88.7836 | 104.7688 | 96.9492 | 92.9356 | 97.2952 | 103.6616 | 104.9072 | 111.066 | 101.3088 | 102.9004 | 107.3292 | 96.2572 | 96.6032
9 |  | PAVIMENTAÇÃO |  |  |  | 1177.0855 | 4.622% | PAVIMENTAÇÃO | 1177.0855 | 1086.202 | 1108.3191 | 1156.3882 | 1216.6587 | 1001.8292 | 1138.7357 | 1117.563 | 1037.2104 | 1033.7078 | 969.635 | 1114.4067 | 996.4107 | 965.2928 | 950.893 | 1011.3882 | 1186.8455 | 1002.9115 | 962.88 | 974.8642 | 909.8359 | 1097.2833 | 992.3004 | 987.3354 | 1009.3851 | 989.8298 | 971.8605
2024-01-09 | 87630 | CONTRAPISO EM ARGAMASSA TRAÇO 1:4 (CIMENTO E AREIA), PREPARO MECÂNICO COM BETONEIRA 400 L, APLICADO EM ÁREAS SECAS SOBRE LAJE, ADERIDO, ACABAMENTO NÃO REFORÇADO, ESPESSURA 3CM. AF_07/2021 | M2 | 7.85 | 57.33 | 450.0405 | 1.767% | Valor referente a regularização do passeio externo (3,14 x 2,50 m) = 7,85 m² | 450.0405 | 382.6875 | 400.2715 | 437.559 | 437.716 | 363.455 | 388.261 | 386.534 | 385.749 | 351.7585 | 355.762 | 355.3695 | 352.465 | 344.5365 | 359.9225 | 425.8625 | 377.8205 | 325.304 | 363.2195 | 385.5135 | 329.386 | 366.438 | 368.479 | 337.707 | 384.807 | 400.8995 | 359.4515
2024-02-09 | 87247 | REVESTIMENTO CERÂMICO PARA PISO COM PLACAS TIPO ESMALTADA DE DIMENSÕES 35X35 CM APLICADA EM AMBIENTES DE ÁREA ENTRE 5 M2 E 10 M2. AF_02/2023_PE | M2 | 7.85 | 73.86 | 579.801 | 2.277% | Valor referente ao piso do quarto (3,14 x 2,5 m) = 7,85 m² | 579.801 | 561.5105 | 561.118 | 571.166 | 624.4675 | 505.383 | 594.9515 | 578.545 | 515.431 | 542.9845 | 488.113 | 598.798 | 512.5265 | 493.8435 | 470.4505 | 466.6825 | 641.345 | 537.1755 | 477.0445 | 466.8395 | 461.1875 | 578.7805 | 494.079 | 514.646 | 496.5125 | 467.7815 | 485.601
2024-03-09 | 88650 | RODAPÉ CERÂMICO DE 7CM DE ALTURA COM PLACAS TIPO ESMALTADA DE DIMENSÕES 60X60CM. AF_02/2023 | M | 10.48 | 14.05 | 147.244 | 0.5781% | Perímetro do quarto exceto a porta - (3,14 + 2,50 + 3,14 + 2,50 - 0,80) | 147.244 | 142.004 | 146.9296 | 147.6632 | 154.4752 | 132.9912 | 155.5232 | 152.484 | 136.0304 | 138.9648 | 125.76 | 160.2392 | 131.4192 | 126.9128 | 120.52 | 118.8432 | 167.68 | 140.432 | 122.616 | 122.5112 | 119.2624 | 152.0648 | 129.7424 | 134.9824 | 128.0656 | 121.1488 | 126.808
10 |  | FORRO |  |  |  | 497.533 | 1.953% | FORRO | 497.533 | 522.339 | 581.842 | 670.6255 | 483.246 | 456.242 | 540.08 | 500.5945 | 498.2395 | 544.476 | 568.8895 | 509.308 | 505.069 | 591.419 | 551.4625 | 584.4325 | 526.735 | 546.4385 | 435.832 | 459.1465 | 523.9875 | 644.5635 | 523.3595 | 550.756 | 580.8215 | 560.804 | 574.62
2024-01-10 | 96111 | FORRO EM RÉGUAS DE PVC, FRISADO, PARA AMBIENTES RESIDENCIAIS, INCLUSIVE ESTRUTURA UNIDIRECIONAL DE FIXAÇÃO. AF_08/2023_PS | M2 | 7.85 | 63.38 | 497.533 | 1.953% | Considerou-se um cômodo com dimensões de 2,50 m × 3,14 m - (3,14 x 2,50) = 7,85 m² | 497.533 | 522.339 | 581.842 | 670.6255 | 483.246 | 456.242 | 540.08 | 500.5945 | 498.2395 | 544.476 | 568.8895 | 509.308 | 505.069 | 591.419 | 551.4625 | 584.4325 | 526.735 | 546.4385 | 435.832 | 459.1465 | 523.9875 | 644.5635 | 523.3595 | 550.756 | 580.8215 | 560.804 | 574.62
11 |  | COBERTURA |  |  |  | 2553.8549 | 10.03% | COBERTURA | 2553.8549 | 2342.7814 | 2658.8316 | 3105.441 | 2308.2854 | 2503.3441 | 2385.9194 | 2632.0872 | 2148.1591 | 2464.8869 | 2529.469 | 2168.8064 | 2715.3914 | 2125.406 | 2136.3693 | 2476.0071 | 2967.9373 | 2542.9782 | 2400.1249 | 2584.7362 | 2713.5215 | 3436.3594 | 3369.89 | 3512.1606 | 3304.8334 | 3806.6802 | 2940.4934
2024-01-11 | 92539 | TRAMA DE MADEIRA COMPOSTA POR RIPAS, CAIBROS E TERÇAS PARA TELHADOS DE ATÉ 2 ÁGUAS PARA TELHA CERÂMICA OU DE CONCRETO, INCLUSO TRANSPORTE VERTICAL. AF_10/2025 | M2 | 15.841 | 83.91 | 1329.2183 | 5.219% | Conforme projeto temos 3,65 x 4,34 | 1329.2183 | 1175.4022 | 1553.21 | 1352.8214 | 1160.5117 | 1408.8985 | 1100.4743 | 1620.0591 | 1186.1741 | 1493.9647 | 1571.5856 | 1253.6567 | 1589.8028 | 1222.6084 | 1168.749 | 1429.3334 | 1331.5945 | 1444.6992 | 1242.4096 | 1452.6197 | 1779.2611 | 1755.1828 | 1850.5456 | 1731.4213 | 2039.6872 | 2591.5876 | 1354.8807
2024-02-11 | 94195 | TELHAMENTO COM TELHA CERÂMICA DE ENCAIXE, TIPO PORTUGUESA, COM ATÉ 2 ÁGUAS, INCLUSO TRANSPORTE VERTICAL. AF_07/2019 | M2 | 15.841 | 44.97 | 712.3698 | 2.797% | Conforme projeto temos 3,65 x 4,34 | 712.3698 | 741.6756 | 621.284 | 1315.1198 | 719.815 | 689.5587 | 842.7412 | 614.9476 | 504.5358 | 556.4943 | 514.8325 | 466.2006 | 695.8951 | 482.9921 | 512.7732 | 586.2754 | 1226.2518 | 703.974 | 781.2781 | 723.9337 | 511.5059 | 1130.5722 | 1099.3654 | 1329.5351 | 767.9717 | 747.0616 | 1166.8481
2024-03-11 | 102234 | PINTURA IMUNIZANTE PARA MADEIRA, 2 DEMÃOS. AF_01/2021 | M2 | 17.3473 | 29.53 | 512.2668 | 2.011% | Para 1 m² de trama de madeira foram considerados 1,956 m de caibro (5×6 cm), 0,658 m de viga (6×12 cm) e 3,292 m de ripa (1,5×5 cm). Com base na cobertura de 15,84 m², totalizam-se 30,98 m de caibros, 10,42 m de vigas e 52,15 m de ripas. O cálculo do imunizante foi feito conforme a área total de superfície das peças em m² - ((1,956 x 15,84) x (0,05 + 0,06 + 0,05 + 0,06)) + ((0,658 x 15,84) x (0,06+0,12+0,06+0,12)) + ((3,292 x 15,84) x (0,015 + 0,05 + 0,015 + 0,05)) = 17,35m² | 512.2668 | 425.7036 | 484.3376 | 437.4998 | 427.9587 | 404.8868 | 442.704 | 397.0805 | 457.4492 | 414.4278 | 443.0509 | 448.949 | 429.6935 | 419.8055 | 454.8471 | 460.3983 | 410.091 | 394.3049 | 376.4372 | 408.1828 | 422.7545 | 550.6044 | 419.979 | 451.2042 | 497.1746 | 468.0311 | 418.7647
12 |  | IMPERMEABILIZAÇÕES |  |  |  | 226.2216 | 0.8882% | IMPERMEABILIZAÇÕES | 226.2216 | 202.6992 | 194.8003 | 218.0904 | 229.6483 | 214.6056 | 188.76 | 219.6005 | 217.4515 | 216.2318 | 199.9114 | 215.4768 | 209.9011 | 202.9315 | 202.0022 | 225.1762 | 197.4139 | 187.5403 | 193.871 | 217.9742 | 205.0224 | 237.2568 | 201.9442 | 216.8707 | 233.5978 | 200.6083 | 197.7043
2024-01-12 | 98555 | IMPERMEABILIZAÇÃO DE SUPERFÍCIE COM ARGAMASSA POLIMÉRICA / MEMBRANA ACRÍLICA, 3 DEMÃOS. AF_09/2023 | M2 | 5.808 | 38.95 | 226.2216 | 0.8882% | Impermeabilização das 3 paredes externas com h=60 cm - (3,44 + 2,80 + 3,44) x 0,60 | 226.2216 | 202.6992 | 194.8003 | 218.0904 | 229.6483 | 214.6056 | 188.76 | 219.6005 | 217.4515 | 216.2318 | 199.9114 | 215.4768 | 209.9011 | 202.9315 | 202.0022 | 225.1762 | 197.4139 | 187.5403 | 193.871 | 217.9742 | 205.0224 | 237.2568 | 201.9442 | 216.8707 | 233.5978 | 200.6083 | 197.7043
13 |  | ASSISTÊNCIA TÉCNICA |  |  |  | 1179.2816 | 4.63% | ASSISTÊNCIA TÉCNICA | 1179.2816 | 1205.2932 | 1233.1305 | 1200.0859 | 1193.4685 | 1187.9283 | 1170.7677 | 1149.8638 | 1153.75 | 1224.8305 | 1312.9252 | 1198.1463 | 1186.5627 | 1226.272 | 1169.4799 | 1229.7539 | 1143.4059 | 1188.1648 | 1158.6679 | 1254.1437 | 1212.9367 | 1273.4619 | 1176.4218 | 1176.4212 | 1260.3619 | 1209.0188 | 1166.2756
2025-01-13 | 90778 | ENGENHEIRO CIVIL DE OBRA PLENO COM ENCARGOS COMPLEMENTARES | H | 4.17 | 147.58 | 615.4086 | 2.416% | Engenheiro para acompanhamento | 615.4086 | 628.6692 | 643.2225 | 626.2089 | 622.7895 | 620.0373 | 611.3637 | 587.3028 | 589.221 | 649.4775 | 731.6682 | 625.4583 | 619.2867 | 640.095 | 610.3629 | 637.4679 | 598.2699 | 621.9138 | 606.1929 | 686.0067 | 663.9057 | 693.7629 | 613.5738 | 608.6532 | 675.4149 | 652.7718 | 609.9876
2025-02-13 | 90768 | ARQUITETO DE OBRA JUNIOR COM ENCARGOS COMPLEMENTARES | H | 4.1 | 137.53 | 563.873 | 2.214% | Arquiteto para acompanhamento | 563.873 | 576.624 | 589.908 | 573.877 | 570.679 | 567.891 | 559.404 | 562.561 | 564.529 | 575.353 | 581.257 | 572.688 | 567.276 | 586.177 | 559.117 | 592.286 | 545.136 | 566.251 | 552.475 | 568.137 | 549.031 | 579.699 | 562.848 | 567.768 | 584.947 | 556.247 | 556.288
TOTAL CUSTO DIRETO (I) | [5 empty] | 25468.9118 | 100% |  | 25468.9118 | 22858.0885 | 22925.2831 | 25815.473 | 23089.7033 | 21788.7351 | 21895.9095 | 22169.9555 | 20968.0336 | 21349.2352 | 21522.7319 | 21064.2603 | 21220.4439 | 21519.8448 | 20480.8074 | 22368.5858 | 22721.258 | 21228.2318 | 21452.0687 | 22407.9371 | 22518.1778 | 25996.0891 | 22245.7551 | 23268.7899 | 24757.5814 | 24646.5058 | 21937.1402
OSC |  | Valor do BDI (%) - SEM DESONERAÇÃO | % | 15.49% |  | 3945.1344 |  |  | 3945.1344 | 3540.7179 | 3551.1264 | 3998.8168 | 3576.595 | 3375.0751 | 3391.6764 | 3434.1261 | 3247.9484 | 3306.9965 | 3333.8712 | 3262.8539 | 3287.0468 | 3333.424 | 3172.4771 | 3464.8939 | 3519.5229 | 3288.2531 | 3322.9254 | 3470.9895 | 3488.0657 | 4026.7942 | 3445.8675 | 3604.3356 | 3834.9494 | 3817.7438 | 3398.063
TOTAL DA OBRA (I) + (II) | [5 empty] | 29414.0463 |  |  | 29414.0463 | 26398.8064 | 26476.4095 | 29814.2898 | 26666.2983 | 25163.8101 | 25287.5859 | 25604.0816 | 24215.982 | 24656.2317 | 24856.603 | 24327.1142 | 24507.4907 | 24853.2688 | 23653.2844 | 25833.4798 | 26240.7809 | 24516.4849 | 24774.9941 | 25878.9266 | 26006.2436 | 30022.8833 | 25691.6226 | 26873.1255 | 28592.5308 | 28464.2496 | 25335.2032
Notas:
Este kit prevê a construção de um novo cômodo contíguo à casa existente, pensado para uso adaptável (pode ser quarto, escritório, sala de estudos, depósito, etc.). A fundação é rasa, com sapatas isoladas, viga baldrame e pilares de concreto armado, garantindo estabilidade e segurança. O espaço é entregue com paredes em bloco cerâmico rebocadas, piso cerâmico, forro em PVC, cobertura com telha cerâmica e instalação elétrica básica, pronto para uso.
O kit contempla os seguintes serviços e materiais:
| 1. | Infraestrutura:
| * | Fundação rasa adotada: sapatas isoladas 70×70 cm com lastro e formas, viga baldrame 15×30 cm, tudo em concreto armado.
| * | Impermeabilização das bases (emulsão asfáltica) para proteger contra umidade do solo.
| * | Escavações e reaterros conforme necessário.
| 2. | Supereestrutura:
| * | Pilares de concreto e cinta de amarração para travar as paredes e dar rigidez ao cômodo.
| 3. | Alvenaria:
| * | Assentamento de blocos cerâmicos furados para fechamento do cômodo;
| * | Preparação para aberturas de portas e janelas, incluindo vergas e contravergas em concreto para garantir estabilidade.
| 4. | Esquadrias:
| * | Porta pronta de madeira com batente metálico;
| * | Janela de alumínio de correr, com vidro incluso e contramarco;
| * | Peitoril em granito ou mármore, garantindo acabamento seguro e estético.
| 5. | Instalações elétricas:
| * | Pontos de tomadas, interruptores e luminária LED;
| * | Eletrodutos e cabos adequados para garantir segurança e funcionalidade.
| 6. | Revestimentos e acabamentos:
| * | Reboco interno e externo, chapisco e massa única, garantindo paredes uniformes e protegidas;
| * | Pintura interna e externa, incluindo tinta texturizada e látex acrílica premium;
| * | Forro de PVC, cobrindo o teto e oferecendo acabamento limpo.
| 7. | Piso e pavimentação:
| * | Contrapiso em argamassa com espessura mínima de 3 cm;
| * | Revestimento cerâmico no piso e rodapé cerâmico, proporcionando acabamento estético e fácil manutenção.
| 8. | Cobertura e proteção:
| * | Estrutura de madeira para telhado, telhamento com telha cerâmica tipo portuguesa;
| * | Pintura imunizante para madeira;
| * | Impermeabilização de superfícies externas para proteção contra infiltração.
Observações importantes:
| * | Não estão previstas instalações de água/esgoto nem louças/metais sanitários neste kit.

## 4.3
ACRE (AC)
|  | NOVO CÔMODO ISOLADO |  |  |  | E. S. Horista: | 112.6%
|  | PLANILHA DE QUANTITATIVOS E PREÇOS PARA A EXECUÇÃO DE 100 % DOS SERVIÇOS PROJETADOS |  |  |  | E. S. Mensalista: | 69.03%
|  |  | COD. KIT | COD. KIT | 4.3 | REF: SINAPI 05/2026 - NÃO DESONERADA
ITEM | CÓDIGO SINAPI | DESCRIÇÃO DO SERVIÇO | Unidade | Quantidade | Preço Unitário | Preço Parcial | Percentual | Memória de Cálculo dos Quantitativos | ACRE (AC) | AMAZONAS (AM) | PARÁ (PA) | RONDÔNIA (RO) | RORÂIMA (RR) | TOCANTINS (TO) | AMAPÁ (AP) | MARANHÃO (MA) | PIAUÍ (PI) | CEARÁ (CE) | RIO GRANDE DO NORTE (RN) | PARAÍBA (PB) | PERNAMBUCO (PE) | ALAGOAS (AL) | SERGIPE (SE) | BAHIA (BA) | MATO GROSSO (MT) | MATO GROSSO DO SUL (MS) | GOIÁS (GO) | DISTRITO FEDERAL (DF) | ESPÍRITO SANTO (ES) | RIO DE JANEIRO (RJ) | MINAS GERAIS (MG) | SÃO PAULO (SP) | PARANÁ (PR) | SANTA CATARINA (SC) | RIO GRANDE DO SUL (RS)
1 |  | FUNDAÇÃO |  |  |  | 6085.7488 |  | FUNDAÇÃO | 6085.7488 | 4969.1709 | 4762.8372 | 5016.8702 | 5203.6515 | 4281.4015 | 4837.9046 | 4372.8454 | 4436.361 | 4223.1847 | 4502.3317 | 4362.4912 | 4264.7418 | 4509.0883 | 4429.6745 | 4702.5821 | 4587.0213 | 4077.4663 | 4174.2833 | 4362.8664 | 4443.8179 | 4977.5248 | 4202.1712 | 4295.3058 | 4601.4049 | 4621.7964 | 4200.4307
2024-01-01 |  | ESTACA |  |  |  | 1873.5538 | 6.594% | ESTACA | 1873.5538 | 1702.6417 | 1642.7956 | 1773.6518 | 1795.0132 | 1469.649 | 1644.6416 | 1523.1816 | 1570.8494 | 1474.0894 | 1533.0032 | 1446.2099 | 1458.006 | 1514.7711 | 1499.7706 | 1636.6066 | 1587.8485 | 1406.8867 | 1477.1736 | 1597.9023 | 1557.5151 | 1726.5861 | 1482.5611 | 1503.6039 | 1645.1333 | 1595.4965 | 1484.6902
1.1.1 | 101174 | ESTACA BROCA DE CONCRETO, DIÂMETRO DE 25CM, ESCAVAÇÃO MANUAL COM TRADO CONCHA, COM ARMADURA DE ARRANQUE. AF_05/2020 | M | 12 | 119.79 | 1437.48 | 5.059% | Foram previstas quatro estacas com comprimento mínimo de 3,00 m cada, dimensionadas e executadas em conformidade com os critérios estabelecidos pela NBR 6122 - (3 x 4) | 1437.48 | 1308.36 | 1289.64 | 1367.76 | 1391.52 | 1143.24 | 1241.64 | 1159.56 | 1223.28 | 1132.8 | 1163.88 | 1108.2 | 1117.68 | 1104.24 | 1119.6 | 1271.88 | 1218.24 | 1059.72 | 1157.88 | 1242.6 | 1202.76 | 1330.68 | 1160.4 | 1182.72 | 1288.44 | 1239.24 | 1131.96
1.1.2 | 95584 | MONTAGEM DE ARMADURA TRANSVERSAL DE ESTACAS DE SEÇÃO CIRCULAR, DIÂMETRO = 6,30 MM. AF_09/2021_PS | KG | 8.4672 | 17.05 | 144.3658 | 0.5081% | Foi considerado 12 estribos com 72cm de comprimento para cada estaca - (2,94 / 12) x (0,72 x 12) x 4 | 144.3658 | 132.7657 | 121.1656 | 135.0518 | 135.9832 | 111.513 | 131.4956 | 121.4196 | 117.3554 | 116.8474 | 125.1452 | 114.8999 | 115.662 | 133.6971 | 125.3146 | 126.0766 | 124.2985 | 116.5087 | 110.8356 | 121.7583 | 123.8751 | 138.6081 | 113.0371 | 114.6459 | 126.9233 | 124.0445 | 118.9642
1.1.3 | 95577 | MONTAGEM DE ARMADURA DE ESTACAS, DIÂMETRO = 10,0 MM. AF_09/2021_PS | KG | 22.2 | 13.14 | 291.708 | 1.027% | Considerou-se o uso de cinco barras longitudinais de 1,80 m por estaca, conforme os critérios de dimensionamento e detalhamento estrutural - (7,4 / 12) x (1,80 x 5) x 4 | 291.708 | 261.516 | 231.99 | 270.84 | 267.51 | 214.896 | 271.506 | 242.202 | 230.214 | 224.442 | 243.978 | 223.11 | 224.664 | 276.834 | 254.856 | 238.65 | 245.31 | 230.658 | 208.458 | 233.544 | 230.88 | 257.298 | 209.124 | 206.238 | 229.77 | 232.212 | 233.766
2024-02-01 |  | BLOCO DE COROAMENTO 40X40X40 |  |  |  | 1440.4583 | 5.07% | BLOCO DE COROAMENTO 40X40X40 | 1440.4583 | 1110.122 | 1050.1618 | 1099.0347 | 1163.9148 | 951.5404 | 1076.7435 | 962.4991 | 960.4558 | 926.4473 | 998.2643 | 979.9654 | 944.1706 | 1009.1392 | 981.4334 | 1035.163 | 1013.918 | 904.1409 | 913.1302 | 933.8448 | 982.3 | 1097.3847 | 919.0509 | 944.5119 | 999.4254 | 1024.406 | 916.4607
1.2.1 | 96523 | ESCAVAÇÃO MANUAL PARA BLOCO DE COROAMENTO OU SAPATA (INCLUINDO ESCAVAÇÃO PARA COLOCAÇÃO DE FÔRMAS). AF_01/2024 | M3 | 0.2752 | 110.06 | 30.2885 | 0.1066% | Foram considerados 04 unidades de 40x40x43 tendo em vista 3cm para o lastro de concreto magro | 30.2885 | 32.0223 | 31.8269 | 31.2792 | 30.2748 | 27.7787 | 25.6707 | 27.1622 | 28.186 | 29.9748 | 30.0904 | 28.6676 | 28.83 | 26.9999 | 27.0439 | 31.9948 | 29.3473 | 27.154 | 28.4887 | 30.3298 | 34.5679 | 39.4031 | 30.338 | 36.2383 | 37.7024 | 32.6195 | 29.3005
1.2.2 | 96617 | LASTRO DE CONCRETO MAGRO, APLICADO EM BLOCOS DE COROAMENTO OU SAPATAS, ESPESSURA DE 3 CM. AF_01/2024 | M2 | 0.64 | 31.72 | 20.3008 | 0.07145% | Foram considerados 04 unidades com a área de 40x40 | 20.3008 | 17.344 | 17.3376 | 18.7456 | 18.688 | 15.3152 | 17.5488 | 15.1616 | 16.7488 | 14.272 | 14.816 | 14.1312 | 14.1888 | 13.3888 | 14.2208 | 16.5952 | 16.0256 | 12.928 | 15.904 | 17.4208 | 14.5792 | 15.648 | 15.3664 | 13.8816 | 15.6416 | 16.0064 | 13.9968
1.2.3 | 96534 | FABRICAÇÃO, MONTAGEM E DESMONTAGEM DE FÔRMA PARA BLOCO DE COROAMENTO, EM MADEIRA SERRADA, E=25 MM, 4 UTILIZAÇÕES. AF_01/2024 | M2 | 2.56 | 81.85 | 209.536 | 0.7375% | Foi considerado os 4 lados de (40cm X 40cm) para os 4 blocos de coroamento - ((40 x 40) x 4) x 4 | 209.536 | 222.1568 | 243.2768 | 205.7216 | 207.2064 | 222.72 | 209.2288 | 224.4864 | 215.04 | 233.7024 | 256.3072 | 244.0448 | 230.528 | 221.952 | 228.608 | 244.48 | 234.1376 | 189.4144 | 220.4928 | 211.4304 | 244.608 | 261.5552 | 219.1872 | 238.464 | 246.1184 | 239.8464 | 199.0144
1.2.4 | 96545 | ARMAÇÃO DE BLOCO UTILIZANDO AÇO CA-50 DE 8 MM - MONTAGEM. AF_01/2024 | KG | 19.592 | 19.54 | 382.8277 | 1.347% | Considerou-se quatro barras de 1,60 m e quatro barras de 1,50 m por bloco, conforme os critérios de detalhamento estrutural - ((4,74 / 12) x ((1,60 x 4) + (1,50 x 4)) x 4) | 382.8277 | 355.3989 | 326.4027 | 360.2969 | 361.4724 | 300.5413 | 346.9743 | 322.6802 | 312.8842 | 314.0598 | 335.0232 | 308.574 | 309.9454 | 352.0682 | 331.6926 | 339.1375 | 331.8885 | 310.3373 | 298.3862 | 326.2068 | 337.7661 | 376.3623 | 307.0066 | 315.6271 | 348.1498 | 336.1987 | 319.3496
1.2.5 | 96557 | CONCRETAGEM DE BLOCO DE COROAMENTO OU VIGA BALDRAME, FCK 30 MPA, COM USO DE BOMBA - LANÇAMENTO, ADENSAMENTO E ACABAMENTO. AF_01/2024 | M3 | 0.256 | 2345.41 | 600.425 | 2.113% | Foi considerado o volume dos 4 blocos, sendo: 40x40x40 | 600.425 | 328.0768 | 251.2205 | 316.6899 | 396.5747 | 247.7338 | 301.5859 | 233.728 | 209.856 | 183.0886 | 199.3011 | 210.857 | 197.3222 | 229.4707 | 196.9562 | 235.1181 | 256.1715 | 218.6982 | 222.679 | 204.9024 | 219.2563 | 199.447 | 199.5213 | 177.9098 | 175.4266 | 229.2045 | 195.5789
1.2.6 | 103673 | LANÇAMENTO COM USO DE BOMBA, ADENSAMENTO E ACABAMENTO DE CONCRETO EM ESTRUTURAS. AF_02/2022 | M3 | 0.256 | 48.47 | 12.4083 | 0.04367% | Foi considerado o volume dos 4 blocos, sendo: 40x40x40 | 12.4083 | 13.1072 | 13.0253 | 12.7974 | 12.4186 | 11.3715 | 10.519 | 11.1206 | 11.5328 | 12.2778 | 12.3264 | 11.8989 | 11.8042 | 11.0515 | 11.072 | 13.1174 | 12.0115 | 11.113 | 11.6915 | 12.4186 | 14.2746 | 16.169 | 12.4314 | 14.807 | 15.4266 | 13.6346 | 11.9885
1.2.7 | 98557 | IMPERMEABILIZAÇÃO DE SUPERFÍCIE COM EMULSÃO ASFÁLTICA, 2 DEMÃOS. AF_09/2023 | M2 | 3.2 | 57.71 | 184.672 | 0.65% | Consideraram-se os quatro lados de 40 × 40 cm e a face superior de mesma dimensão, totalizando cinco faces por bloco em um conjunto de quatro blocos - ((0,40 x 0,40) x 5) x 4 | 184.672 | 142.016 | 167.072 | 153.504 | 137.28 | 126.08 | 165.216 | 128.16 | 166.208 | 139.072 | 150.4 | 161.792 | 151.552 | 154.208 | 171.84 | 154.72 | 134.336 | 134.496 | 115.488 | 131.136 | 117.248 | 188.8 | 135.2 | 147.584 | 160.96 | 156.896 | 147.232
2024-03-01 |  | VIGA BALDRAME 15X30 |  |  |  | 2771.7368 | 9.755% | VIGA BALDRAME 15X30 | 2771.7368 | 2156.4072 | 2069.8798 | 2144.1837 | 2244.7235 | 1860.212 | 2116.5194 | 1887.1646 | 1905.0558 | 1822.648 | 1971.0642 | 1936.3159 | 1862.5653 | 1985.1781 | 1948.4705 | 2030.8125 | 1985.2548 | 1766.4387 | 1783.9795 | 1831.1193 | 1904.0028 | 2153.5541 | 1800.5592 | 1847.19 | 1956.8462 | 2001.8939 | 1799.2798
1.3.1 | 96527 | ESCAVAÇÃO MANUAL PARA VIGA BALDRAME OU SAPATA CORRIDA (INCLUINDO ESCAVAÇÃO PARA COLOCAÇÃO DE FÔRMAS). AF_01/2024 | M3 | 0.52815 | 121.04 | 63.9273 | 0.225% | Foi considerado o uso de 4 vigas com 2,78 + 2,25 + 2,78 + 2,25 m de comprimento, com 15 cm de largura e 35cm de profundidade, sendo 5 cm de lastro | 63.9273 | 67.6824 | 67.2652 | 66.1508 | 63.8428 | 58.688 | 54.1988 | 57.3518 | 59.5436 | 63.3305 | 63.6368 | 60.563 | 60.9063 | 57.0772 | 57.1511 | 67.4923 | 62.0101 | 57.3624 | 60.0823 | 64.0276 | 73.0167 | 83.2048 | 64.0118 | 76.6398 | 79.6186 | 68.8232 | 61.9309
1.3.2 | 96620 | LASTRO DE CONCRETO MAGRO, APLICADO EM PISOS, LAJES SOBRE SOLO OU RADIERS. AF_01/2024 | M3 | 0.07545 | 1203.54 | 90.8071 | 0.3196% | Foi considerado o uso de 4 vigas com 2,78 + 2,25 + 2,78 + 2,25 m de comprimento, com 15 cm de largura e 5cm de profundidade para lastro de concreto | 90.8071 | 76.6248 | 76.5953 | 83.6665 | 82.8494 | 67.6839 | 78.6808 | 66.9249 | 74.4178 | 62.198 | 65.0922 | 61.7573 | 62.038 | 58.7182 | 62.6476 | 72.4976 | 70.7585 | 56.3242 | 69.9014 | 77.0269 | 62.6439 | 66.6495 | 67.0064 | 59.3482 | 66.9905 | 69.5724 | 61.1522
1.3.3 | 96536 | FABRICAÇÃO, MONTAGEM E DESMONTAGEM DE FÔRMA PARA VIGA BALDRAME, EM MADEIRA SERRADA, E=25 MM, 4 UTILIZAÇÕES. AF_01/2024 | M2 | 6.036 | 70.55 | 425.8398 | 1.499% | Foram consideradas as formas laterais com 30cm de altura para os dois lados - (2,78 + 2,25 + 2,78 + 2,25) x 0,3 x 2 | 425.8398 | 453.3036 | 498.4529 | 418.4759 | 419.8038 | 456.3216 | 430.065 | 462.4783 | 441.5938 | 478.5944 | 530.3833 | 501.833 | 473.162 | 458.8567 | 471.7738 | 499.1772 | 481.3106 | 386.7869 | 450.9496 | 429.4614 | 496.8835 | 528.2707 | 446.664 | 481.7935 | 496.0988 | 483.6647 | 404.8949
1.3.4 | 104918 | ARMAÇÃO DE SAPATA ISOLADA, VIGA BALDRAME E SAPATA CORRIDA UTILIZANDO AÇO CA-50 DE 8 MM - MONTAGEM. AF_01/2024 | KG | 22.4676 | 17.46 | 392.2843 | 1.381% | Foi considerado o uso de uma armadura minima de 4 barras de Ø8mm - (13,16+13,16+15,28+15,28) | 392.2843 | 360.3803 | 327.5776 | 367.7946 | 366.8959 | 302.1892 | 358.5829 | 329.1503 | 317.0178 | 315.4451 | 338.3621 | 310.9516 | 312.749 | 364.1998 | 341.0582 | 339.2608 | 337.2387 | 315.4451 | 297.9204 | 328.027 | 335.2166 | 373.4115 | 304.6607 | 309.6035 | 342.4062 | 334.5426 | 323.5334
1.3.5 | 104917 | ARMAÇÃO DE SAPATA ISOLADA, VIGA BALDRAME E SAPATA CORRIDA UTILIZANDO AÇO CA-50 DE 6,3 MM - MONTAGEM. AF_01/2024 | KG | 14.896 | 18.78 | 279.7469 | 0.9846% | Foi considerado o uso de 76 estribos de 80cm para toda a viga | 279.7469 | 260.2331 | 238.7829 | 263.5102 | 264.404 | 219.865 | 253.5299 | 236.1016 | 229.1005 | 229.6963 | 244.7413 | 225.8234 | 226.5682 | 257.4029 | 242.8048 | 248.6142 | 242.9538 | 227.015 | 218.3754 | 239.0808 | 246.8267 | 275.576 | 224.6317 | 231.037 | 254.7216 | 245.933 | 233.5693
1.3.6 | 96557 | CONCRETAGEM DE BLOCO DE COROAMENTO OU VIGA BALDRAME, FCK 30 MPA, COM USO DE BOMBA - LANÇAMENTO, ADENSAMENTO E ACABAMENTO. AF_01/2024 | M3 | 0.4527 | 2345.41 | 1061.7671 | 3.737% | Foi considerado a concretagem da baldrame de 0,15 x 0,3 x 10,06 | 1061.7671 | 580.1577 | 444.2481 | 560.0216 | 701.2866 | 438.0823 | 533.3123 | 413.3151 | 371.1008 | 323.7665 | 352.436 | 372.8709 | 348.9366 | 405.7867 | 348.2893 | 415.7733 | 453.0033 | 386.7371 | 393.7766 | 362.3411 | 387.724 | 352.694 | 352.8253 | 314.6084 | 310.2172 | 405.3159 | 345.8537
1.3.7 | 103673 | LANÇAMENTO COM USO DE BOMBA, ADENSAMENTO E ACABAMENTO DE CONCRETO EM ESTRUTURAS. AF_02/2022 | M3 | 0.4527 | 48.47 | 21.9424 | 0.07723% | Foi considerado o lançamento e adensamento do concreto da baldrame de 0,15 x 0,3 x 10,06 | 21.9424 | 23.1782 | 23.0334 | 22.6305 | 21.9605 | 20.1089 | 18.6014 | 19.6653 | 20.3941 | 21.7115 | 21.7975 | 21.0415 | 20.874 | 19.5431 | 19.5793 | 23.1963 | 21.2407 | 19.6517 | 20.6748 | 21.9605 | 25.2426 | 28.5925 | 21.9831 | 26.1842 | 27.2797 | 24.1108 | 21.1999
1.3.8 | 98557 | IMPERMEABILIZAÇÃO DE SUPERFÍCIE COM EMULSÃO ASFÁLTICA, 2 DEMÃOS. AF_09/2023 | M2 | 7.545 | 57.71 | 435.4219 | 1.533% | Foi considerado a impermeabilização das baldrames nas laterais e na parte superior (0,3+0,15+0,3)x10,06 | 435.4219 | 334.8471 | 393.9244 | 361.9336 | 323.6805 | 297.273 | 389.5483 | 302.1772 | 391.8873 | 327.9057 | 354.615 | 381.4752 | 357.3312 | 363.5935 | 405.1665 | 364.8007 | 316.7391 | 317.1163 | 272.299 | 309.1941 | 276.4488 | 445.155 | 318.7762 | 347.9754 | 379.5135 | 369.9313 | 347.1454
2 |  | PILAR 14X26 |  |  |  | 2890.462 | 10.17% | PILAR 14X26 | 2890.462 | 2341.1188 | 2143.3374 | 2459.8066 | 2396.6465 | 2014.9777 | 2199.3365 | 2007.0678 | 1925.6907 | 1967.7712 | 2058.5404 | 1884.548 | 1926.8669 | 2127.0814 | 2090.5178 | 2098.9673 | 2171.6432 | 1964.3908 | 1991.062 | 1961.5568 | 2147.9088 | 2255.7174 | 1925.8561 | 1931.4428 | 2078.1425 | 2302.6549 | 1959.611
2.1 | 92762 | ARMAÇÃO DE PILAR OU VIGA DE ESTRUTURA CONVENCIONAL DE CONCRETO ARMADO UTILIZANDO AÇO CA-50 DE 10,0 MM - MONTAGEM. AF_06/2022 | KG | 31.08 | 13.56 | 421.4448 | 1.483% | Foi considerada a armadura mínima conforme a norma NBR 6118, sendo 4 barras de Ø10 mm para cada pilar, com comprimento de 2,8 m para a parte mais baixa e 3,5 m para a parte mais alta. | 421.4448 | 379.7976 | 337.218 | 392.2296 | 386.946 | 311.7324 | 391.9188 | 350.5824 | 333.4884 | 324.786 | 353.6904 | 323.8536 | 325.4076 | 399.0672 | 368.9196 | 347.7852 | 355.5552 | 333.7992 | 303.03 | 339.0828 | 336.9072 | 374.8248 | 304.8948 | 302.0976 | 336.9072 | 339.0828 | 339.0828
2.2 | 104110 | ARMAÇÃO DE PILAR OU VIGA DE ESTRUTURA DE CONCRETO ARMADO EMBUTIDA EM ALVENARIA DE VEDAÇÃO UTILIZANDO AÇO CA-50 DE 6,3 MM - MONTAGEM. AF_06/2022 | KG | 16.9344 | 21.72 | 367.8152 | 1.295% | Foram considerados 21 estribos de 72cm para os pilares de 2,8m e 27 estribos para pilares de 3,50m totalizando 96 estribos. | 367.8152 | 344.7844 | 320.3988 | 345.6311 | 352.5742 | 292.7958 | 329.7128 | 312.2703 | 304.6499 | 308.0367 | 326.3259 | 301.771 | 302.6177 | 333.777 | 318.028 | 336.6559 | 321.9229 | 300.9243 | 297.0294 | 321.2456 | 334.6237 | 374.5889 | 305.6659 | 315.6572 | 349.6954 | 334.1157 | 309.7302
2.3 | 92419 | MONTAGEM E DESMONTAGEM DE FÔRMA DE PILARES RETANGULARES E ESTRUTURAS SIMILARES, PÉ-DIREITO SIMPLES, EM CHAPA DE MADEIRA COMPENSADA RESINADA, 4 UTILIZAÇÕES. AF_09/2020 | M2 | 10.08 | 112.14 | 1130.3712 | 3.978% | Foi considerado as 4 faces do pilar sendo (0,14 + 0,26 + 0,14 + 0,26) com altura de 2,8m para P1 e P3 e 3,5m - para P2 e P4 | 1130.3712 | 1068.0768 | 1057.2912 | 1192.0608 | 1004.0688 | 992.1744 | 977.9616 | 948.528 | 927.864 | 1014.8544 | 1032.8976 | 896.5152 | 957.9024 | 1005.2784 | 1065.2544 | 1011.1248 | 1060.92 | 957.3984 | 1011.024 | 946.8144 | 1094.184 | 1149.7248 | 969.2928 | 994.392 | 1074.528 | 1233.5904 | 972.0144
2.4 | 103672 | CONCRETAGEM DE PILARES, FCK = 25 MPA, COM USO DE BOMBA - LANÇAMENTO, ADENSAMENTO E ACABAMENTO. AF_02/2022_PS | M3 | 0.45864 | 2068.29 | 948.6005 | 3.339% | Foi considerado um pilar de 14 x 26 cm, conforme a seção mínima de 360 cm² determinada pela norma NBR 6118, sendo a menor face de 14 cm. Por esse motivo, o volume considerado foi de 0,14 x 0,26 x 2,8 m para os pilares P1 e P3, e 0,14 x 0,26 x 3,5 m para os pilares P2 e P4. | 948.6005 | 524.9777 | 405.0938 | 506.9577 | 630.8089 | 397.9023 | 480.8978 | 375.7638 | 339.0267 | 298.0977 | 323.543 | 341.0906 | 319.7913 | 369.1593 | 318.4796 | 379.9007 | 411.7257 | 352.3594 | 359.0326 | 332.1654 | 356.6201 | 327.6111 | 323.731 | 292.7683 | 289.3743 | 371.4388 | 317.3055
2.5 | 103673 | LANÇAMENTO COM USO DE BOMBA, ADENSAMENTO E ACABAMENTO DE CONCRETO EM ESTRUTURAS. AF_02/2022 | M3 | 0.45864 | 48.47 | 22.2303 | 0.07824% | Foi considerado um pilar de 14 x 26 cm, conforme a seção mínima de 360 cm² determinada pela norma NBR 6118, sendo a menor face de 14 cm. Por esse motivo, o volume considerado foi de 0,14 x 0,26 x 2,8 m para os pilares P1 e P3, e 0,14 x 0,26 x 3,5 m para os pilares P2 e P4. | 22.2303 | 23.4824 | 23.3356 | 22.9274 | 22.2486 | 20.3728 | 18.8455 | 19.9233 | 20.6617 | 21.9964 | 22.0835 | 21.3176 | 21.1479 | 19.7995 | 19.8362 | 23.5007 | 21.5194 | 19.9096 | 20.9461 | 22.2486 | 25.5738 | 28.9677 | 22.2716 | 26.5277 | 27.6376 | 24.4272 | 21.4781
3 |  | CINTA DE AMARRAÇÃO MOLDADA IN LOCO |  |  |  | 984.4956 | 3.465% | CINTA DE AMARRAÇÃO MOLDADA IN LOCO | 984.4956 | 863.9136 | 799.9992 | 911.4336 | 887.1984 | 743.2128 | 840.9852 | 762.696 | 740.2428 | 738.936 | 740.718 | 749.034 | 712.4436 | 707.2164 | 716.6016 | 764.8344 | 789.426 | 720.1656 | 755.2116 | 796.9104 | 751.6476 | 776.358 | 734.5404 | 732.2832 | 753.5484 | 810.6912 | 764.0028
3.1 | 105033 | CINTA DE AMARRAÇÃO DE ALVENARIA MOLDADA IN LOCO COM UTILIZAÇÃO DE BLOCOS CANALETA, ESPESSURA DE *15* CM. AF_03/2024 | M | 11.88 | 82.87 | 984.4956 | 3.465% | Perímetro superior do quarto - 3,44+2,50+3,44+2,50 | 984.4956 | 863.9136 | 799.9992 | 911.4336 | 887.1984 | 743.2128 | 840.9852 | 762.696 | 740.2428 | 738.936 | 740.718 | 749.034 | 712.4436 | 707.2164 | 716.6016 | 764.8344 | 789.426 | 720.1656 | 755.2116 | 796.9104 | 751.6476 | 776.358 | 734.5404 | 732.2832 | 753.5484 | 810.6912 | 764.0028
4 |  | ALVENARIAS |  |  |  | 2285.7023 | 8.045% | ALVENARIAS | 2285.7023 | 2008.6994 | 2053.2483 | 2037.5419 | 2029.8316 | 2080.0919 | 1978.7145 | 1947.3018 | 1976.7155 | 1903.0385 | 1896.7559 | 1888.4744 | 1698.5704 | 1935.5935 | 1632.0325 | 2112.0757 | 2087.8023 | 1901.6106 | 2264.2845 | 2251.7194 | 2038.9698 | 2262 | 2051.2493 | 2071.2392 | 2140.6327 | 2275.9929 | 1885.3331
2024-01-04 | 103357 | ALVENARIA DE VEDAÇÃO DE BLOCOS CERÂMICOS FURADOS NA HORIZONTAL DE 9X19X29 CM (ESPESSURA 9 CM) E ARGAMASSA DE ASSENTAMENTO COM PREPARO MANUAL. AF_12/2021 | M2 | 28.557 | 80.04 | 2285.7023 | 8.045% | Conforme projeto do quarto 01, foi considerado toda as paredes, descontando os pilares, cinta e vãos de porta e janela - "(2,51 x 2,95) + (2,92 x 3,3) + (2,51 x 2,95) + (2,92 x 2,6) - (0,8 x 2,1) - (1,5 x 1,2) | 2285.7023 | 2008.6994 | 2053.2483 | 2037.5419 | 2029.8316 | 2080.0919 | 1978.7145 | 1947.3018 | 1976.7155 | 1903.0385 | 1896.7559 | 1888.4744 | 1698.5704 | 1935.5935 | 1632.0325 | 2112.0757 | 2087.8023 | 1901.6106 | 2264.2845 | 2251.7194 | 2038.9698 | 2262 | 2051.2493 | 2071.2392 | 2140.6327 | 2275.9929 | 1885.3331
5 |  | ESQUADRIAS |  |  |  | 2978.712 | 10.48% | ESQUADRIAS | 2978.712 | 2541.335 | 2278.563 | 4218.915 | 2319.004 | 2511.068 | 2470.315 | 2819.895 | 2366.095 | 2339.451 | 2277.481 | 2448.931 | 2210.215 | 2865.989 | 2302.076 | 2035.796 | 2486.057 | 2850.629 | 2543.999 | 2541.7 | 2293.305 | 3457.209 | 2137.088 | 2566.953 | 3316.715 | 2974.889 | 2725.713
2024-01-05 | 94572 | JANELA DE ALUMÍNIO DE CORRER COM 3 FOLHAS (2 VENEZIANAS E 1 FOLHA PARA VIDRO,VIDRO INCLUSO), BATENTE/ REQUADRO 6 A 14 CM, SEM ACABAMENTO, FIXAÇÃO COM PARAFUSO, SEM GUARNIÇÃO/ ALIZAR, DIMENSÕES 100X120 CM, VEDAÇÃO COM SILICONE, EXCLUSIVE CONTRAMARCO - FORNECIMENTO E INSTALAÇÃO. AF_11/2024 | M2 | 1.8 | 523.06 | 941.508 | 3.314% | Janela de 1,50 x 1,20 - 1 unidade | 941.508 | 928.242 | 683.172 | 2411.298 | 938.16 | 934.956 | 926.136 | 937.116 | 816.588 | 742.914 | 715.392 | 934.938 | 764.424 | 1371.798 | 930.87 | 562.086 | 949.14 | 1233.216 | 1021.464 | 934.47 | 865.062 | 1742.202 | 720.108 | 932.472 | 1652.22 | 1331.334 | 1059.426
2024-02-05 | 94590 | CONTRAMARCO DE ALUMÍNIO, FIXAÇÃO COM PARAFUSO - FORNECIMENTO E INSTALAÇÃO. AF_11/2024 | M | 5.4 | 32.43 | 175.122 | 0.6164% | Contramarco para instalação de janela | 175.122 | 164.16 | 158.22 | 238.14 | 173.394 | 161.946 | 150.39 | 164.214 | 158.868 | 159.3 | 151.362 | 164.484 | 156.114 | 177.444 | 155.682 | 154.116 | 163.188 | 166.158 | 163.836 | 171.612 | 168.804 | 226.476 | 153.036 | 173.178 | 219.618 | 185.004 | 167.022
2024-03-05 | 90796 | KIT DE PORTA-PRONTA DE MADEIRA EM ACABAMENTO MELAMÍNICO BRANCO, FOLHA LEVE OU MÉDIA, E BATENTE METÁLICO, 80X210CM, FIXAÇÃO COM ARGAMASSA - FORNECIMENTO E INSTALAÇÃO. AF_10/2025 | UN | 1 | 1161.79 | 1161.79 | 4.089% | Porta de madeira para quarto 80x210 | 1161.79 | 875.39 | 875.62 | 955.75 | 676.18 | 869.27 | 853.17 | 1089.09 | 861.4 | 879.92 | 841.06 | 848.37 | 740.58 | 791.23 | 763.83 | 814.29 | 866.15 | 930.56 | 836.07 | 934.2 | 806.6 | 928.31 | 761.39 | 887.08 | 879.53 | 782.55 | 943.99
2024-04-05 | 105024 | VERGA MOLDADA IN LOCO EM CONCRETO, ESPESSURA DE *10* CM. AF_03/2024 | M | 3.5 | 63.43 | 222.005 | 0.7814% | Verga para porta e janela passando 30cm para cada lado do vão "(0,30+0,8+0,3) + (0,3+1,5+0,3)" | 222.005 | 199.29 | 218.96 | 213.5 | 207.795 | 196.35 | 196.42 | 212.415 | 194.04 | 201.04 | 212.415 | 187.39 | 204.61 | 188.755 | 188.615 | 211.61 | 202.545 | 187.635 | 190.085 | 205.87 | 215.005 | 227.605 | 216.405 | 208.88 | 234.675 | 258.44 | 188.09
2024-05-05 | 105030 | CONTRAVERGA MOLDADA IN LOCO EM CONCRETO, ESPESSURA DE *10* CM. AF_03/2024 | M | 2.1 | 51.12 | 107.352 | 0.3778% | Contravega para janela passando 30 cm para cada çadp do vão "(0,30+1,5+0,30)" | 107.352 | 93.828 | 101.871 | 102.522 | 99.75 | 91.476 | 94.164 | 99.54 | 91.434 | 92.442 | 97.797 | 85.869 | 94.437 | 88.032 | 87.549 | 97.839 | 94.374 | 87.99 | 87.969 | 96.768 | 98.469 | 103.551 | 100.569 | 94.773 | 107.457 | 120.981 | 87.885
2024-06-05 | 101965 | PEITORIL LINEAR EM GRANITO OU MÁRMORE, L = 15CM, ASSENTADO COM ARGAMASSA 1:6 COM ADITIVO. AF_11/2020 | M | 1.5 | 247.29 | 370.935 | 1.306% | Peitoril para janela de correr em aluminio | 370.935 | 280.425 | 240.72 | 297.705 | 223.725 | 257.07 | 250.035 | 317.52 | 243.765 | 263.835 | 259.455 | 227.88 | 250.05 | 248.73 | 175.53 | 195.855 | 210.66 | 245.07 | 244.575 | 198.78 | 139.365 | 229.065 | 185.58 | 270.57 | 223.215 | 296.58 | 279.3
6 |  | INSTALAÇÕES ELÉTRICAS |  |  |  | 791.0368 | 2.784% | INSTALAÇÕES ELÉTRICAS | 791.0368 | 816.5894 | 770.6095 | 743.9562 | 759.8301 | 731.1946 | 701.119 | 697.6484 | 719.826 | 700.9038 | 736.5165 | 692.158 | 700.5632 | 732.4561 | 650.9708 | 732.6017 | 715.9237 | 677.5131 | 686.902 | 762.8773 | 853.6747 | 807.2281 | 738.8807 | 834.7409 | 851.2557 | 826.0498 | 722.3514
2024-01-06 | 91940 | CAIXA RETANGULAR 4" X 2" MÉDIA (1,30 M DO PISO), PVC, INSTALADA EM PAREDE - FORNECIMENTO E INSTALAÇÃO. AF_03/2023 | UN | 4 | 20.82 | 83.28 | 0.2931% | Caixa para três tomadas mais uma para o interruptor | 83.28 | 98.08 | 84.92 | 84.48 | 86.84 | 82.72 | 75.92 | 76.6 | 75.96 | 78.2 | 84.16 | 73.56 | 79.28 | 77.4 | 72.32 | 86.08 | 83.24 | 73.44 | 74.96 | 84.64 | 101.2 | 104.32 | 88.28 | 102.6 | 106.84 | 99.04 | 83.24
2024-02-06 | 91937 | CAIXA OCTOGONAL 3" X 3", PVC, INSTALADA EM LAJE - FORNECIMENTO E INSTALAÇÃO. AF_03/2023 | UN | 1 | 17.49 | 17.49 | 0.06156% | Uma caixa de derivação no forro para apoio da luminária e derivação. | 17.49 | 20.38 | 18.35 | 17.71 | 18.62 | 17.19 | 17.01 | 16.8 | 16.23 | 16.22 | 17.93 | 14.92 | 17.45 | 16.14 | 15.63 | 18.05 | 18.48 | 15.29 | 15.35 | 18.71 | 21.53 | 22.7 | 19.72 | 21.14 | 24.32 | 20.29 | 18.48
2024-03-06 | 91953 | INTERRUPTOR SIMPLES (1 MÓDULO), 10A/250V, INCLUINDO SUPORTE E PLACA - FORNECIMENTO E INSTALAÇÃO. AF_03/2023 | UN | 1 | 40.19 | 40.19 | 0.1415% | Um interruptor simples | 40.19 | 38.79 | 32.52 | 34.47 | 33.34 | 32.68 | 34.12 | 29.71 | 33.01 | 32.8 | 32.43 | 30.89 | 29.02 | 34.3 | 27.16 | 31.73 | 32.23 | 29.19 | 31.27 | 38.95 | 42.46 | 36.79 | 32.79 | 40.62 | 37.65 | 39.51 | 34.72
2024-04-06 | 91996 | TOMADA MÉDIA DE EMBUTIR (1 MÓDULO), 2P+T 10 A, INCLUINDO SUPORTE E PLACA - FORNECIMENTO E INSTALAÇÃO. AF_03/2023 | UN | 3 | 46.89 | 140.67 | 0.4951% | Três unidades no quarto | 140.67 | 138.33 | 115.77 | 122.19 | 118.62 | 116.43 | 119.52 | 105.42 | 116.34 | 116.31 | 115.65 | 109.65 | 103.59 | 121.02 | 96.84 | 113.64 | 114.36 | 103.98 | 111 | 136.5 | 150.57 | 132.21 | 116.85 | 145.11 | 134.67 | 140.94 | 122.55
2024-05-06 | 91854 | ELETRODUTO FLEXÍVEL CORRUGADO, PVC, DN 25 MM (3/4"), PARA CIRCUITOS TERMINAIS, INSTALADO EM PAREDE - FORNECIMENTO E INSTALAÇÃO. AF_03/2023 | M | 14.2 | 11.66 | 165.572 | 0.5828% | (2,8 - 1,2 = 1,6m) x 4 = 6,4m + 7,8 m | 165.572 | 183.18 | 165.998 | 158.046 | 153.928 | 155.632 | 146.686 | 139.16 | 143.562 | 147.822 | 147.822 | 147.254 | 147.68 | 156.91 | 138.024 | 159.324 | 151.514 | 144.982 | 136.178 | 158.756 | 178.352 | 179.346 | 156.91 | 182.754 | 191.842 | 178.778 | 164.862
2024-06-06 | 91924 | CABO DE COBRE FLEXÍVEL ISOLADO, 1,5 MM², ANTI-CHAMA 450/750 V, PARA CIRCUITOS TERMINAIS - FORNECIMENTO E INSTALAÇÃO. AF_03/2023 | M | 17.78 | 3.87 | 68.8086 | 0.2422% | Fio para o circuito de iluminação - (8,89 + 4,88 + 4,01) | 68.8086 | 66.8528 | 71.4756 | 66.3194 | 68.453 | 65.786 | 61.5188 | 67.0306 | 67.3862 | 62.7634 | 67.9196 | 64.1858 | 64.3636 | 65.9638 | 60.9854 | 65.6082 | 64.1858 | 62.5856 | 64.1858 | 65.4304 | 72.1868 | 67.2084 | 65.2526 | 69.342 | 71.6534 | 69.5198 | 60.0964
2024-07-06 | 91926 | CABO DE COBRE FLEXÍVEL ISOLADO, 2,5 MM², ANTI-CHAMA 450/750 V, PARA CIRCUITOS TERMINAIS - FORNECIMENTO E INSTALAÇÃO. AF_03/2023 | M | 42.57 | 5.66 | 240.9462 | 0.848% | Fio para o circuito de tomadas - (14,19 + 14,19 + 14,19) | 240.9462 | 229.0266 | 249.8859 | 231.5808 | 239.6691 | 229.0266 | 215.4042 | 235.8378 | 235.8378 | 217.9584 | 237.1149 | 223.9182 | 224.7696 | 229.4523 | 213.7014 | 227.7495 | 224.3439 | 219.2355 | 223.9182 | 228.6009 | 249.8859 | 230.3037 | 226.8981 | 237.1149 | 246.4803 | 238.392 | 208.593
2024-08-06 | 103782 | LUMINÁRIA TIPO PLAFON CIRCULAR, DE SOBREPOR, COM LED DE 12/13 W - FORNECIMENTO E INSTALAÇÃO. AF_09/2024 | UN | 1 | 34.08 | 34.08 | 0.1199% | Uma luminária no teto | 34.08 | 41.95 | 31.69 | 29.16 | 40.36 | 31.73 | 30.94 | 27.09 | 31.5 | 28.83 | 33.49 | 27.78 | 34.41 | 31.27 | 26.31 | 30.42 | 27.57 | 28.81 | 30.04 | 31.29 | 37.49 | 34.35 | 32.18 | 36.06 | 37.8 | 39.58 | 29.81
7 |  | REVESTIMENTO INTERNO |  |  |  | 2786.6718 | 9.808% | REVESTIMENTO INTERNO | 2786.6718 | 2591.2034 | 2668.4902 | 2655.4184 | 2664.007 | 2524.5084 | 2283.2106 | 2426.9478 | 2353.0886 | 2420.7584 | 2310.36 | 2367.4798 | 2454.0968 | 2253.53 | 2255.7616 | 2703.7232 | 2468.7952 | 2290.6168 | 2455.1826 | 2656.7246 | 2733.7884 | 2958.6216 | 2574.8946 | 2674.7646 | 2852.6992 | 2618.1252 | 2401.1658
2024-01-07 | 87878 | CHAPISCO APLICADO EM ALVENARIAS E ESTRUTURAS DE CONCRETO INTERNAS, COM COLHER DE PEDREIRO. ARGAMASSA TRAÇO 1:3 COM PREPARO MANUAL. AF_10/2022 | M2 | 24.72 | 6.53 | 161.4216 | 0.5681% | Foi considerada a soma dos perímetros internos multiplicada pela altura do forro de 2,50 m, subtraindo-se a área do vão da janela (1,80 m²) e o vão da porta (1,68 m²), conforme o cálculo: (2,50 + 3,14 + 2,50 + 3,14) x 2,5 – (0,8 x 2,1) – (1,5 x 1,2). | 161.4216 | 148.32 | 151.0392 | 159.444 | 165.1296 | 137.9376 | 137.196 | 141.8928 | 140.1624 | 136.9488 | 136.9488 | 135.96 | 135.96 | 129.78 | 131.016 | 155.4888 | 143.8704 | 126.5664 | 141.6456 | 146.0952 | 143.6232 | 161.1744 | 141.8928 | 146.8368 | 161.6688 | 152.7696 | 136.4544
2024-02-07 | 87794 | EMBOÇO OU MASSA ÚNICA EM ARGAMASSA TRAÇO 1:2:8, PREPARO MANUAL, APLICADA MANUALMENTE EM PANOS CEGOS DE FACHADA (SEM PRESENÇA DE VÃOS), ESPESSURA DE 25 MM. AF_09/2022 | M2 | 15.7 | 58.85 | 923.945 | 3.252% | Foi considerado o reboco das paredes sem os vãos, até a altura de forro, sendo 2,50m - "(3,14+3,14) X 2,5" | 923.945 | 848.271 | 880.456 | 877.944 | 820.482 | 774.952 | 741.668 | 765.061 | 757.525 | 777.935 | 727.224 | 760.665 | 800.7 | 719.06 | 735.388 | 869.152 | 792.065 | 710.425 | 790.495 | 860.988 | 834.455 | 911.228 | 804.468 | 828.489 | 865.227 | 819.069 | 744.337
2024-03-07 | 87777 | EMBOÇO OU MASSA ÚNICA EM ARGAMASSA TRAÇO 1:2:8, PREPARO MANUAL, APLICADA MANUALMENTE EM PANOS DE FACHADA COM PRESENÇA DE VÃOS, ESPESSURA DE 25 MM. AF_08/2022 | M2 | 9.02 | 76.58 | 690.7516 | 2.431% | Foi considerado o reboco das paredes com vãos, até a altura de forro, sendo 2,50m, foi descontados os vãos de porta 80x210 e janela 150x120 - "(2,5+2,5)X2,5-(0,8x2,1)-(1,5x1,2)" | 690.7516 | 647.0948 | 666.4878 | 660.6248 | 628.7842 | 586.4804 | 558.4282 | 578.9036 | 577.0996 | 596.673 | 563.9304 | 581.4292 | 606.5048 | 547.1532 | 558.5184 | 665.3152 | 601.9046 | 544.1766 | 602.7164 | 651.695 | 650.9734 | 719.4352 | 617.2386 | 651.0636 | 683.9866 | 636.7218 | 571.868
2024-04-07 | 88485 | FUNDO SELADOR ACRÍLICO, APLICAÇÃO MANUAL EM PAREDE, UMA DEMÃO. AF_04/2023 | M2 | 24.72 | 4.79 | 118.4088 | 0.4168% | Foi considerado a área do chapisco | 118.4088 | 102.588 | 109.0152 | 101.352 | 104.3184 | 117.1728 | 84.7896 | 97.644 | 101.5992 | 110.2512 | 97.644 | 98.3856 | 120.1392 | 101.1048 | 87.756 | 122.364 | 95.9136 | 92.2056 | 116.6784 | 122.1168 | 131.2632 | 142.6344 | 122.364 | 125.0832 | 123.8472 | 106.7904 | 99.6216
2024-05-07 | 88497 | EMASSAMENTO COM MASSA LÁTEX, APLICAÇÃO EM PAREDE, DUAS DEMÃOS, LIXAMENTO MANUAL. AF_04/2023 | M2 | 24.72 | 20.64 | 510.2208 | 1.796% | O mesmo valor do fundo selador | 510.2208 | 500.58 | 482.7816 | 492.9168 | 518.6256 | 524.8056 | 423.948 | 459.0504 | 442.488 | 448.9152 | 445.4544 | 456.084 | 433.836 | 420.9816 | 425.9256 | 517.1424 | 488.7144 | 485.2536 | 456.084 | 505.524 | 598.7184 | 627.3936 | 527.0304 | 555.7056 | 634.5624 | 558.9192 | 503.7936
2024-06-07 | 88489 | PINTURA LÁTEX ACRÍLICA PREMIUM, APLICAÇÃO MANUAL EM PAREDES, DUAS DEMÃOS. AF_04/2023 | M2 | 24.72 | 15.45 | 381.924 | 1.344% | O mesmo valor do fundo selador | 381.924 | 344.3496 | 378.7104 | 363.1368 | 426.6672 | 383.16 | 337.1808 | 384.396 | 334.2144 | 350.0352 | 339.1584 | 334.956 | 356.9568 | 335.4504 | 317.1576 | 374.2608 | 346.3272 | 331.9896 | 347.5632 | 370.3056 | 374.7552 | 396.756 | 361.9008 | 367.5864 | 383.4072 | 343.8552 | 345.0912
8 |  | REVESTIMENTO EXTERNO |  |  |  | 3836.5333 | 13.5% | REVESTIMENTO EXTERNO | 3836.5333 | 3501.4511 | 3688.3034 | 3641.3123 | 3710.9501 | 3441.34 | 3168.5682 | 3390.3773 | 3225.9316 | 3331.9151 | 3151.1942 | 3231.8702 | 3419.7138 | 3123.9358 | 3090.136 | 3678.4103 | 3353.7134 | 3090.4481 | 3370.8191 | 3635.3455 | 3604.9435 | 3914.5328 | 3471.1333 | 3570.7337 | 3739.525 | 3456.0235 | 3238.419
2024-01-08 | 87878 | CHAPISCO APLICADO EM ALVENARIAS E ESTRUTURAS DE CONCRETO INTERNAS, COM COLHER DE PEDREIRO. ARGAMASSA TRAÇO 1:3 COM PREPARO MANUAL. AF_10/2022 | M2 | 35.832 | 6.53 | 233.983 | 0.8235% | Foi considerada a maior altura como 3,80 m, a menor como 2,8 m e a média de 3,15 m para as laterais da queda. O cálculo da área foi realizado conforme: (3,44 x 3,5) + (2,8 x 3,15) x 2 + (3,44 x 2,8) – (0,8 x 2,10) – (1,5 x 1,2). | 233.983 | 214.992 | 218.9335 | 231.1164 | 239.3578 | 199.9426 | 198.8676 | 205.6757 | 203.1674 | 198.5093 | 198.5093 | 197.076 | 197.076 | 188.118 | 189.9096 | 225.3833 | 208.5422 | 183.4598 | 205.3174 | 211.7671 | 208.1839 | 233.6246 | 205.6757 | 212.8421 | 234.3413 | 221.4418 | 197.7926
2024-02-08 | 87794 | EMBOÇO OU MASSA ÚNICA EM ARGAMASSA TRAÇO 1:2:8, PREPARO MANUAL, APLICADA MANUALMENTE EM PANOS CEGOS DE FACHADA (SEM PRESENÇA DE VÃOS), ESPESSURA DE 25 MM. AF_09/2022 | M2 | 17.64 | 58.85 | 1038.114 | 3.654% | Parede externa sem vão de 2,80 + 2,80 com altura media de 3,15 | 1038.114 | 953.0892 | 989.2512 | 986.4288 | 921.8664 | 870.7104 | 833.3136 | 859.5972 | 851.13 | 874.062 | 817.0848 | 854.658 | 899.64 | 807.912 | 826.2576 | 976.5504 | 889.938 | 798.21 | 888.174 | 967.3776 | 937.566 | 1023.8256 | 903.8736 | 930.8628 | 972.1404 | 920.2788 | 836.3124
2024-03-08 | 87777 | EMBOÇO OU MASSA ÚNICA EM ARGAMASSA TRAÇO 1:2:8, PREPARO MANUAL, APLICADA MANUALMENTE EM PANOS DE FACHADA COM PRESENÇA DE VÃOS, ESPESSURA DE 25 MM. AF_08/2022 | M2 | 18.192 | 76.58 | 1393.1434 | 4.903% | Parede externa com vão de (3,44 x 3,50) - (0,8x2,10) com vão de porta de 80x210 e (3,44 x 2,80) - (1,5x1,2) com vão de janela de 150x120 | 1393.1434 | 1305.0941 | 1344.2069 | 1332.3821 | 1268.1643 | 1182.8438 | 1126.2667 | 1167.5626 | 1163.9242 | 1203.4008 | 1137.3638 | 1172.6563 | 1223.2301 | 1103.5267 | 1126.4486 | 1341.8419 | 1213.9522 | 1097.5234 | 1215.5894 | 1314.372 | 1312.9166 | 1450.9939 | 1244.8786 | 1313.0986 | 1379.4994 | 1284.1733 | 1153.3728
2024-04-08 | 88485 | FUNDO SELADOR ACRÍLICO, APLICAÇÃO MANUAL EM PAREDE, UMA DEMÃO. AF_04/2023 | M2 | 35.832 | 4.79 | 171.6353 | 0.6041% | Foi considerado a área do chapisco, em todo o perimetro externo | 171.6353 | 148.7028 | 158.0191 | 146.9112 | 151.211 | 169.8437 | 122.9038 | 141.5364 | 147.2695 | 159.8107 | 141.5364 | 142.6114 | 174.1435 | 146.5529 | 127.2036 | 177.3684 | 139.0282 | 133.6534 | 169.127 | 177.0101 | 190.2679 | 206.7506 | 177.3684 | 181.3099 | 179.5183 | 154.7942 | 144.403
2024-05-08 | 88423 | APLICAÇÃO MANUAL DE PINTURA COM TINTA TEXTURIZADA ACRÍLICA EM PAREDES EXTERNAS DE CASAS, UMA COR. AF_03/2024 | M2 | 28.692 | 25.86 | 741.9751 | 2.611% | Foi considerado a textura nas 3 paredes externas, menos na parede da porta de entrada | 741.9751 | 635.5278 | 729.0637 | 697.2156 | 857.317 | 755.7473 | 667.3759 | 772.3886 | 636.1016 | 665.3675 | 630.0763 | 636.3886 | 697.2156 | 659.3422 | 605.6881 | 699.7979 | 661.0637 | 641.5531 | 660.4898 | 711.8485 | 674.8358 | 703.5278 | 682.5827 | 665.9413 | 680.0004 | 614.5826 | 661.3506
2024-06-08 | 88497 | EMASSAMENTO COM MASSA LÁTEX, APLICAÇÃO EM PAREDE, DUAS DEMÃOS, LIXAMENTO MANUAL. AF_04/2023 | M2 | 7.14 | 20.64 | 147.3696 | 0.5187% | Foi considerado a regularização com massa latex apenas na parede externa da porta | 147.3696 | 144.585 | 139.4442 | 142.3716 | 149.7972 | 151.5822 | 122.451 | 132.5898 | 127.806 | 129.6624 | 128.6628 | 131.733 | 125.307 | 121.5942 | 123.0222 | 149.3688 | 141.1578 | 140.1582 | 131.733 | 146.013 | 172.9308 | 181.2132 | 152.2248 | 160.5072 | 183.2838 | 161.4354 | 145.5132
2024-07-08 | 88489 | PINTURA LÁTEX ACRÍLICA PREMIUM, APLICAÇÃO MANUAL EM PAREDES, DUAS DEMÃOS. AF_04/2023 | M2 | 7.14 | 15.45 | 110.313 | 0.3883% | Foi considerado a pintura apenas na parede externa da porta | 110.313 | 99.4602 | 109.3848 | 104.8866 | 123.2364 | 110.67 | 97.3896 | 111.027 | 96.5328 | 101.1024 | 97.9608 | 96.747 | 103.1016 | 96.8898 | 91.6062 | 108.0996 | 100.0314 | 95.8902 | 100.3884 | 106.9572 | 108.2424 | 114.597 | 104.5296 | 106.1718 | 110.7414 | 99.3174 | 99.6744
9 |  | PAVIMENTAÇÃO |  |  |  | 1177.0855 | 4.143% | PAVIMENTAÇÃO | 1177.0855 | 1086.202 | 1108.3191 | 1156.3882 | 1216.6587 | 1001.8292 | 1138.7357 | 1117.563 | 1037.2104 | 1033.7078 | 969.635 | 1114.4067 | 996.4107 | 965.2928 | 950.893 | 1011.3882 | 1186.8455 | 1002.9115 | 962.88 | 974.8642 | 909.8359 | 1097.2833 | 992.3004 | 987.3354 | 1009.3851 | 989.8298 | 971.8605
2024-01-09 | 87630 | CONTRAPISO EM ARGAMASSA TRAÇO 1:4 (CIMENTO E AREIA), PREPARO MECÂNICO COM BETONEIRA 400 L, APLICADO EM ÁREAS SECAS SOBRE LAJE, ADERIDO, ACABAMENTO NÃO REFORÇADO, ESPESSURA 3CM. AF_07/2021 | M2 | 7.85 | 57.33 | 450.0405 | 1.584% | Valor referente a regularização do passeio externo (3,14 x 2,50 m) = 7,85 m² | 450.0405 | 382.6875 | 400.2715 | 437.559 | 437.716 | 363.455 | 388.261 | 386.534 | 385.749 | 351.7585 | 355.762 | 355.3695 | 352.465 | 344.5365 | 359.9225 | 425.8625 | 377.8205 | 325.304 | 363.2195 | 385.5135 | 329.386 | 366.438 | 368.479 | 337.707 | 384.807 | 400.8995 | 359.4515
2024-02-09 | 87247 | REVESTIMENTO CERÂMICO PARA PISO COM PLACAS TIPO ESMALTADA DE DIMENSÕES 35X35 CM APLICADA EM AMBIENTES DE ÁREA ENTRE 5 M2 E 10 M2. AF_02/2023_PE | M2 | 7.85 | 73.86 | 579.801 | 2.041% | Valor referente ao piso do quarto (3,14 x 2,5 m) = 7,85 m² | 579.801 | 561.5105 | 561.118 | 571.166 | 624.4675 | 505.383 | 594.9515 | 578.545 | 515.431 | 542.9845 | 488.113 | 598.798 | 512.5265 | 493.8435 | 470.4505 | 466.6825 | 641.345 | 537.1755 | 477.0445 | 466.8395 | 461.1875 | 578.7805 | 494.079 | 514.646 | 496.5125 | 467.7815 | 485.601
2024-03-09 | 88650 | RODAPÉ CERÂMICO DE 7CM DE ALTURA COM PLACAS TIPO ESMALTADA DE DIMENSÕES 60X60CM. AF_02/2023 | M | 10.48 | 14.05 | 147.244 | 0.5182% | Perímetro do quarto exceto a porta (3,14+2,5+3,14+2,5-0,80) | 147.244 | 142.004 | 146.9296 | 147.6632 | 154.4752 | 132.9912 | 155.5232 | 152.484 | 136.0304 | 138.9648 | 125.76 | 160.2392 | 131.4192 | 126.9128 | 120.52 | 118.8432 | 167.68 | 140.432 | 122.616 | 122.5112 | 119.2624 | 152.0648 | 129.7424 | 134.9824 | 128.0656 | 121.1488 | 126.808
10 |  | FORRO |  |  |  | 497.533 | 1.751% | FORRO | 497.533 | 522.339 | 581.842 | 670.6255 | 483.246 | 456.242 | 540.08 | 500.5945 | 498.2395 | 544.476 | 568.8895 | 509.308 | 505.069 | 591.419 | 551.4625 | 584.4325 | 526.735 | 546.4385 | 435.832 | 459.1465 | 523.9875 | 644.5635 | 523.3595 | 550.756 | 580.8215 | 560.804 | 574.62
2024-01-10 | 96111 | FORRO EM RÉGUAS DE PVC, FRISADO, PARA AMBIENTES RESIDENCIAIS, INCLUSIVE ESTRUTURA UNIDIRECIONAL DE FIXAÇÃO. AF_08/2023_PS | M2 | 7.85 | 63.38 | 497.533 | 1.751% | Valor referente a área do quarto 01 (2,5 x 3,14 m) = 7,85 m² | 497.533 | 522.339 | 581.842 | 670.6255 | 483.246 | 456.242 | 540.08 | 500.5945 | 498.2395 | 544.476 | 568.8895 | 509.308 | 505.069 | 591.419 | 551.4625 | 584.4325 | 526.735 | 546.4385 | 435.832 | 459.1465 | 523.9875 | 644.5635 | 523.3595 | 550.756 | 580.8215 | 560.804 | 574.62
11 |  | COBERTURA |  |  |  | 2553.8549 | 8.989% | COBERTURA | 2553.8549 | 2342.7814 | 2658.8316 | 3105.441 | 2308.2854 | 2503.3441 | 2385.9194 | 2632.0872 | 2148.1591 | 2464.8869 | 2529.469 | 2168.8064 | 2715.3914 | 2125.406 | 2136.3693 | 2476.0071 | 2967.9373 | 2542.9782 | 2400.1249 | 2584.7362 | 2713.5215 | 3436.3594 | 3369.89 | 3512.1606 | 3304.8334 | 3806.6802 | 2940.4934
2024-01-11 | 92539 | TRAMA DE MADEIRA COMPOSTA POR RIPAS, CAIBROS E TERÇAS PARA TELHADOS DE ATÉ 2 ÁGUAS PARA TELHA CERÂMICA OU DE CONCRETO, INCLUSO TRANSPORTE VERTICAL. AF_10/2025 | M2 | 15.841 | 83.91 | 1329.2183 | 4.678% | Conforme projeto 3,65 x 4,34 | 1329.2183 | 1175.4022 | 1553.21 | 1352.8214 | 1160.5117 | 1408.8985 | 1100.4743 | 1620.0591 | 1186.1741 | 1493.9647 | 1571.5856 | 1253.6567 | 1589.8028 | 1222.6084 | 1168.749 | 1429.3334 | 1331.5945 | 1444.6992 | 1242.4096 | 1452.6197 | 1779.2611 | 1755.1828 | 1850.5456 | 1731.4213 | 2039.6872 | 2591.5876 | 1354.8807
2024-02-11 | 94195 | TELHAMENTO COM TELHA CERÂMICA DE ENCAIXE, TIPO PORTUGUESA, COM ATÉ 2 ÁGUAS, INCLUSO TRANSPORTE VERTICAL. AF_07/2019 | M2 | 15.841 | 44.97 | 712.3698 | 2.507% | Conforme projeto 3,65 x 4,35 | 712.3698 | 741.6756 | 621.284 | 1315.1198 | 719.815 | 689.5587 | 842.7412 | 614.9476 | 504.5358 | 556.4943 | 514.8325 | 466.2006 | 695.8951 | 482.9921 | 512.7732 | 586.2754 | 1226.2518 | 703.974 | 781.2781 | 723.9337 | 511.5059 | 1130.5722 | 1099.3654 | 1329.5351 | 767.9717 | 747.0616 | 1166.8481
2024-03-11 | 102234 | PINTURA IMUNIZANTE PARA MADEIRA, 2 DEMÃOS. AF_01/2021 | M2 | 17.3473 | 29.53 | 512.2668 | 1.803% | Para 1 m² de trama de madeira foram considerados 1,956 m de caibro (5×6 cm), 0,658 m de viga (6×12 cm) e 3,292 m de ripa (1,5×5 cm). Com base na cobertura de 15,84 m², totalizam-se 30,98 m de caibros, 10,42 m de vigas e 52,15 m de ripas. O cálculo do imunizante foi feito conforme a área total de superfície das peças em m² - ((1,956 x 15,84) x (0,05 + 0,06 + 0,05 + 0,06)) + ((0,658 x 15,84) x (0,06+0,12+0,06+0,12)) + ((3,292 x 15,84) x (0,015 + 0,05 + 0,015 + 0,05)) = 17,35m² | 512.2668 | 425.7036 | 484.3376 | 437.4998 | 427.9587 | 404.8868 | 442.704 | 397.0805 | 457.4492 | 414.4278 | 443.0509 | 448.949 | 429.6935 | 419.8055 | 454.8471 | 460.3983 | 410.091 | 394.3049 | 376.4372 | 408.1828 | 422.7545 | 550.6044 | 419.979 | 451.2042 | 497.1746 | 468.0311 | 418.7647
12 |  | IMPERMEABILIZAÇÕES |  |  |  | 226.2216 | 0.7962% | IMPERMEABILIZAÇÕES | 226.2216 | 202.6992 | 194.8003 | 218.0904 | 229.6483 | 214.6056 | 188.76 | 219.6005 | 217.4515 | 216.2318 | 199.9114 | 215.4768 | 209.9011 | 202.9315 | 202.0022 | 225.1762 | 197.4139 | 187.5403 | 193.871 | 217.9742 | 205.0224 | 237.2568 | 201.9442 | 216.8707 | 233.5978 | 200.6083 | 197.7043
2024-01-12 | 98555 | IMPERMEABILIZAÇÃO DE SUPERFÍCIE COM ARGAMASSA POLIMÉRICA / MEMBRANA ACRÍLICA, 3 DEMÃOS. AF_09/2023 | M2 | 5.808 | 38.95 | 226.2216 | 0.7962% | Impermeabilização das 3 paredes externas com h=60 cm | 226.2216 | 202.6992 | 194.8003 | 218.0904 | 229.6483 | 214.6056 | 188.76 | 219.6005 | 217.4515 | 216.2318 | 199.9114 | 215.4768 | 209.9011 | 202.9315 | 202.0022 | 225.1762 | 197.4139 | 187.5403 | 193.871 | 217.9742 | 205.0224 | 237.2568 | 201.9442 | 216.8707 | 233.5978 | 200.6083 | 197.7043
13 |  | ASSISTÊNCIA TÉCNICA |  |  |  | 1318.0122 | 4.639% | ASSISTÊNCIA TÉCNICA | 1318.0122 | 1347.0776 | 1378.1902 | 1341.2628 | 1333.8676 | 1327.6784 | 1308.5046 | 1284.8814 | 1289.2226 | 1369.1232 | 1468.2978 | 1339.1002 | 1326.1514 | 1370.5338 | 1307.0588 | 1374.3374 | 1277.9474 | 1327.9774 | 1295.004 | 1402.3048 | 1356.2384 | 1423.8496 | 1314.8092 | 1314.7112 | 1408.9808 | 1351.6798 | 1303.5032
2025-01-13 | 90778 | ENGENHEIRO CIVIL DE OBRA PLENO COM ENCARGOS COMPLEMENTARES | H | 4.7 | 147.58 | 693.626 | 2.441% | Engenheiro para acompanhamento | 693.626 | 708.572 | 724.975 | 705.799 | 701.945 | 698.843 | 689.067 | 661.948 | 664.11 | 732.025 | 824.662 | 704.953 | 697.997 | 721.45 | 687.939 | 718.489 | 674.309 | 700.958 | 683.239 | 773.197 | 748.287 | 781.939 | 691.558 | 686.012 | 761.259 | 735.738 | 687.516
2025-02-13 | 90768 | ARQUITETO DE OBRA JUNIOR COM ENCARGOS COMPLEMENTARES | H | 4.54 | 137.53 | 624.3862 | 2.198% | Arquiteto para acompanhamento | 624.3862 | 638.5056 | 653.2152 | 635.4638 | 631.9226 | 628.8354 | 619.4376 | 622.9334 | 625.1126 | 637.0982 | 643.6358 | 634.1472 | 628.1544 | 649.0838 | 619.1198 | 655.8484 | 603.6384 | 627.0194 | 611.765 | 629.1078 | 607.9514 | 641.9106 | 623.2512 | 628.6992 | 647.7218 | 615.9418 | 615.9872
TOTAL CUSTO DIRETO (I) | [5 empty] | 28412.0697 | 100% |  | 28412.0697 | 25134.5808 | 25087.3715 | 28177.0622 | 25542.8252 | 23831.494 | 24042.1533 | 24179.5061 | 22934.2344 | 23254.3843 | 23410.1005 | 22972.0847 | 23140.1351 | 23510.4736 | 22315.5567 | 24500.332 | 24817.2613 | 23180.6861 | 23529.4561 | 24608.7265 | 24576.6615 | 28248.5042 | 24238.1169 | 25259.2971 | 26871.542 | 26795.8251 | 23885.2083
OSC |  | Valor do BDI (%) - SEM DESONERAÇÃO | % | 15.49% |  | 4401.0296 |  |  | 4401.0296 | 3893.3466 | 3886.0338 | 4364.6269 | 3956.5836 | 3691.4984 | 3724.1296 | 3745.4055 | 3552.5129 | 3602.1041 | 3626.2246 | 3558.3759 | 3584.4069 | 3641.7724 | 3456.6797 | 3795.1014 | 3844.1938 | 3590.6883 | 3644.7128 | 3811.8917 | 3806.9249 | 4375.6933 | 3754.4843 | 3912.6651 | 4162.4019 | 4150.6733 | 3699.8188
TOTAL DA OBRA (I) + (II) | [5 empty] | 32813.0993 |  |  | 32813.0993 | 29027.9273 | 28973.4054 | 32541.6892 | 29499.4089 | 27522.9925 | 27766.2829 | 27924.9115 | 26486.7473 | 26856.4885 | 27036.325 | 26530.4606 | 26724.542 | 27152.2459 | 25772.2364 | 28295.4334 | 28661.455 | 26771.3744 | 27174.1689 | 28420.6182 | 28383.5864 | 32624.1975 | 27992.6013 | 29171.9622 | 31033.9439 | 30946.4984 | 27585.027
Notas:
Este kit tem como objetivo construir um novo cômodo isolado e adaptável, considerando fundação profunda com estacas de concreto, garantindo estabilidade mesmo em terrenos mais frágeis. O espaço é pronto para uso imediato, seguro e funcional, podendo ser adaptado para diferentes finalidades, como quarto, escritório ou área de lazer.
O kit contempla os seguintes serviços e materiais:
| 1. | Infraestrutura:
| * | Instalação de estacas de concreto com armaduras de aço, garantindo que o novo cômodo tenha estabilidade e suporte adequado;
| * | Construção de blocos de coroamento e vigas baldrame, que distribuem o peso da estrutura de forma segura;
| * | Aplicação de impermeabilização na base, protegendo contra infiltrações e umidade.
| 2. | Supereestrutura:
| * | Levantamento de pilares de concreto armado, reforçando a estrutura e garantindo segurança;
| * | Cinta de amarração, que conecta pilares e paredes, proporcionando rigidez estrutural.
| 3. | Alvenaria:
| * | Assentamento de blocos cerâmicos furados para fechamento do cômodo;
| * | Preparação para aberturas de portas e janelas, incluindo vergas e contravergas em concreto para garantir estabilidade.
| 4. | Esquadrias:
| * | Porta pronta de madeira com batente metálico;
| * | Janela de alumínio de correr, com vidro incluso e contramarco;
| * | Peitoril em granito ou mármore, garantindo acabamento seguro e estético.
| 5. | Instalações elétricas:
| * | Pontos de tomadas, interruptores e luminária LED;
| * | Eletrodutos e cabos adequados para garantir segurança e funcionalidade.
| 6. | Revestimentos e acabamentos:
| * | Reboco interno e externo, chapisco e massa única, garantindo paredes uniformes e protegidas;
| * | Pintura interna e externa, incluindo tinta texturizada e látex acrílica premium;
| * | Forro de PVC, cobrindo o teto e oferecendo acabamento limpo.
| 7. | Piso e pavimentação:
| * | Contrapiso em argamassa com espessura mínima de 3 cm;
| * | Revestimento cerâmico no piso e rodapé cerâmico, proporcionando acabamento estético e fácil manutenção.
| 8. | Cobertura e proteção:
| * | Estrutura de madeira para telhado, telhamento com telha cerâmica tipo portuguesa;
| * | Pintura imunizante para madeira;
| * | Impermeabilização de superfícies externas para proteção contra infiltração.
Observações importantes:
| * | Não estão previstas instalações de água/esgoto nem louças/metais sanitários neste kit.

## 4.4
ACRE (AC)
|  | NOVO CÔMODO ISOLADO (FUNDAÇÃO EM SAPATA) |  |  |  | E. S. Horista: | 112.6%
|  | PLANILHA DE QUANTITATIVOS E PREÇOS PARA A EXECUÇÃO DE 100 % DOS SERVIÇOS PROJETADOS |  |  |  | E. S. Mensalista: | 69.03%
|  |  |  | COD. KIT | 4.4 | REF: SINAPI 05/2026 - NÃO DESONERADA
ITEM | CÓDIGO SINAPI | DESCRIÇÃO DO SERVIÇO | Unidade | Quantidade | Preço Unitário | Preço Parcial | Percentual | Memória de Cálculo dos Quantitativos | ACRE (AC) | AMAZONAS (AM) | PARÁ (PA) | RONDÔNIA (RO) | RORÂIMA (RR) | TOCANTINS (TO) | AMAPÁ (AP) | MARANHÃO (MA) | PIAUÍ (PI) | CEARÁ (CE) | RIO GRANDE DO NORTE (RN) | PARAÍBA (PB) | PERNAMBUCO (PE) | ALAGOAS (AL) | SERGIPE (SE) | BAHIA (BA) | MATO GROSSO (MT) | MATO GROSSO DO SUL (MS) | GOIÁS (GO) | DISTRITO FEDERAL (DF) | ESPÍRITO SANTO (ES) | RIO DE JANEIRO (RJ) | MINAS GERAIS (MG) | SÃO PAULO (SP) | PARANÁ (PR) | SANTA CATARINA (SC) | RIO GRANDE DO SUL (RS)
1 |  | FUNDAÇÃO |  |  |  | 5869.6798 |  | FUNDAÇÃO | 5869.6798 | 5077.2651 | 4999.5142 | 5089.3788 | 5190.2058 | 4464.5991 | 4939.9544 | 4563.7111 | 4649.2715 | 4495.4903 | 4797.142 | 4633.3768 | 4498.8472 | 4671.8313 | 4675.6632 | 4957.5871 | 4763.976 | 4201.2526 | 4344.8705 | 4516.7572 | 4690.373 | 5255.5826 | 4440.0116 | 4586.6977 | 4882.7669 | 4851.3309 | 4385.4708
2025-01-01 |  | SAPATA ISOLADA 70X70 |  |  |  | 3097.943 | 11.01% | BLOCO DE COROAMENTO 40X40X40 | 3097.943 | 2920.8578 | 2929.6344 | 2945.195 | 2945.4824 | 2604.3871 | 2823.435 | 2676.5465 | 2744.2157 | 2672.8423 | 2826.0778 | 2697.061 | 2636.282 | 2686.6532 | 2727.1927 | 2926.7746 | 2778.7213 | 2434.8138 | 2560.8911 | 2685.6379 | 2786.3702 | 3102.0286 | 2639.4524 | 2739.5076 | 2925.9206 | 2849.437 | 2586.191
1.1.1 | 96523 | ESCAVAÇÃO MANUAL PARA BLOCO DE COROAMENTO OU SAPATA (INCLUINDO ESCAVAÇÃO PARA COLOCAÇÃO DE FÔRMAS). AF_01/2024 | M3 | 2.94 | 110.06 | 323.5764 | 1.15% | Foram consideradas 04 sapatas isoladas com dimensões de 70×70×150 cm - (0,7 x 0,7 x 1,5) x 4 | 323.5764 | 342.0984 | 340.011 | 334.1604 | 323.4294 | 296.7636 | 274.2432 | 290.178 | 301.1148 | 320.2248 | 321.4596 | 306.2598 | 307.9944 | 288.4434 | 288.9138 | 341.8044 | 313.5216 | 290.0898 | 304.3488 | 324.0174 | 369.2934 | 420.9492 | 324.1056 | 387.1392 | 402.78 | 348.4782 | 313.0218
1.1.2 | 96617 | LASTRO DE CONCRETO MAGRO, APLICADO EM BLOCOS DE COROAMENTO OU SAPATAS, ESPESSURA DE 3 CM. AF_01/2024 | M2 | 1.96 | 31.72 | 62.1712 | 0.2209% | Foram consideradas 04 bases com lastro de concreto, cada uma com área de 70×70 cm, - (0,7 x 0,7) x 4 | 62.1712 | 53.116 | 53.0964 | 57.4084 | 57.232 | 46.9028 | 53.7432 | 46.4324 | 51.2932 | 43.708 | 45.374 | 43.2768 | 43.4532 | 41.0032 | 43.5512 | 50.8228 | 49.0784 | 39.592 | 48.706 | 53.3512 | 44.6488 | 47.922 | 47.0596 | 42.5124 | 47.9024 | 49.0196 | 42.8652
1.1.3 | 96532 | FABRICAÇÃO, MONTAGEM E DESMONTAGEM DE FÔRMA PARA SAPATA, EM MADEIRA SERRADA, E=25 MM, 2 UTILIZAÇÕES. AF_01/2024 | M2 | 4.0256 | 186.74 | 751.7405 | 2.671% | Para o cálculo das formas, foram consideradas 04 sapatas isoladas com dimensões de 70×70 cm - ((0,7 + 0,7 + 0,7 + 0,7) x 0,2) + (((0,7 + 0,14) x 0,28 / 2) + ((0,7 + 0,26) x 0,22 / 2)) x 2 = 4,03m² | 751.7405 | 812.044 | 862.4043 | 740.9519 | 738.4561 | 782.0131 | 757.3764 | 793.8081 | 759.4294 | 835.8756 | 901.8149 | 860.311 | 803.7513 | 782.0533 | 812.3258 | 883.8205 | 816.754 | 674.9321 | 764.0186 | 737.973 | 880.0364 | 928.3034 | 799.2829 | 848.9588 | 868.7647 | 853.5077 | 717.7242
1.1.4 | 104919 | ARMAÇÃO DE SAPATA ISOLADA, VIGA BALDRAME E SAPATA CORRIDA UTILIZANDO AÇO CA-50 DE 10 MM - MONTAGEM. AF_01/2024 | KG | 50.2213 | 15.57 | 781.9462 | 2.778% | Foram consideradas 14 barras de 0,94 m para a base de cada sapata e 04 barras de 1,80 m para o arranque do pilar - ((7,4 / 12) x (((0,94 x 14) + (1,8 x 4)) x 4)) = 50,22Kg | 781.9462 | 715.654 | 645.3441 | 732.227 | 727.2049 | 595.625 | 718.1651 | 653.8818 | 628.7711 | 621.2379 | 668.9482 | 615.2113 | 617.7224 | 730.2182 | 681.5035 | 667.9437 | 668.9482 | 626.26 | 584.5763 | 647.353 | 657.3973 | 731.2226 | 595.625 | 602.656 | 667.4415 | 656.895 | 641.3264
1.1.5 | 96556 | CONCRETAGEM DE SAPATA, FCK 30 MPA, COM USO DE JERICA - LANÇAMENTO, ADENSAMENTO E ACABAMENTO. AF_01/2024 | M3 | 0.61198 | 1428.56 | 874.2556 | 3.106% | Foi considerado o volume das 04 sapatas isoladas com dimensões de 70×70 cm - (((0,45 - 0,2) / 3) x ((0,7 x 0,7) + (0,26 x 0,14) + √(0,7 x 0,7 x 0,26 x 0,14)) + (0,7 x 0,7 x 0,2)) x 4 = 0,61m³ | 874.2556 | 740.323 | 744.8272 | 812.0046 | 856.0858 | 659.8716 | 748.0217 | 667.5826 | 729.2399 | 605.2336 | 629.5539 | 601.5373 | 607.4307 | 587.7126 | 619.7254 | 710.8743 | 695.6114 | 571.0727 | 651.9158 | 690.8808 | 605.9925 | 647.6564 | 629.8721 | 589.2609 | 652.8521 | 668.268 | 615.4966
1.1.6 | 98557 | IMPERMEABILIZAÇÃO DE SUPERFÍCIE COM EMULSÃO ASFÁLTICA, 2 DEMÃOS. AF_09/2023 | M2 | 4.0256 | 57.71 | 232.3174 | 0.8254% | Foram consideradas todas as faces em contato com o solo - ((0,7 + 0,7 + 0,7 + 0,7) x 0,2) + (((0,7 + 0,14) x 0,28 / 2) + ((0,7 + 0,26) x 0,22 / 2)) x 2 | 232.3174 | 178.6561 | 210.1766 | 193.108 | 172.6982 | 158.6086 | 207.8417 | 161.2253 | 209.0897 | 174.9526 | 189.2032 | 203.5343 | 190.6524 | 193.9937 | 216.1747 | 194.6378 | 168.9947 | 169.196 | 145.2839 | 164.9691 | 147.498 | 237.5104 | 170.0816 | 185.6607 | 202.4877 | 197.3752 | 185.2179
1.1.7 | 93382 | REATERRO MANUAL DE VALAS, COM COMPACTADOR DE SOLOS DE PERCUSSÃO. AF_08/2023 | M3 | 2.328 | 30.9 | 71.9357 | 0.2556% | Foi considerado o volume de escavação, deduzido do volume correspondente à sapata - (0,7 x 0,7 x 1,5) x 4 - 0,61 | 71.9357 | 78.9663 | 73.7748 | 75.3346 | 70.3759 | 64.6024 | 64.0437 | 63.4384 | 65.2776 | 71.6098 | 69.7241 | 66.9305 | 65.2776 | 63.2289 | 64.9982 | 76.8711 | 65.813 | 63.6712 | 62.0416 | 67.0934 | 81.5038 | 88.4646 | 73.4256 | 83.3197 | 83.6922 | 75.8933 | 70.5389
2025-02-01 |  | VIGA BALDRAME 15X30 |  |  |  | 2771.7368 | 9.847% | VIGA BALDRAME 15X30 | 2771.7368 | 2156.4072 | 2069.8798 | 2144.1837 | 2244.7235 | 1860.212 | 2116.5194 | 1887.1646 | 1905.0558 | 1822.648 | 1971.0642 | 1936.3159 | 1862.5653 | 1985.1781 | 1948.4705 | 2030.8125 | 1985.2548 | 1766.4387 | 1783.9795 | 1831.1193 | 1904.0028 | 2153.5541 | 1800.5592 | 1847.19 | 1956.8462 | 2001.8939 | 1799.2798
1.2.1 | 96527 | ESCAVAÇÃO MANUAL PARA VIGA BALDRAME OU SAPATA CORRIDA (INCLUINDO ESCAVAÇÃO PARA COLOCAÇÃO DE FÔRMAS). AF_01/2024 | M3 | 0.52815 | 121.04 | 63.9273 | 0.2271% | “Para o cálculo de volume, foram consideradas 4 vigas com comprimentos de 2,78 m, 2,25 m, 2,78 m e 2,25 m, largura de 15 cm e profundidade de 35 cm (incluindo 5 cm de lastro), conforme expressão: (2,78 + 2,25 + 2,78 + 2,25) × 0,15 × 0,35. | 63.9273 | 67.6824 | 67.2652 | 66.1508 | 63.8428 | 58.688 | 54.1988 | 57.3518 | 59.5436 | 63.3305 | 63.6368 | 60.563 | 60.9063 | 57.0772 | 57.1511 | 67.4923 | 62.0101 | 57.3624 | 60.0823 | 64.0276 | 73.0167 | 83.2048 | 64.0118 | 76.6398 | 79.6186 | 68.8232 | 61.9309
1.2.2 | 96620 | LASTRO DE CONCRETO MAGRO, APLICADO EM PISOS, LAJES SOBRE SOLO OU RADIERS. AF_01/2024 | M3 | 0.07545 | 1203.54 | 90.8071 | 0.3226% | Para o lastro de concreto, foram consideradas 4 vigas com comprimentos de 2,78 m, 2,25 m, 2,78 m e 2,25 m, largura de 15 cm e profundidade de 5 cm, resultando no volume: (2,78 + 2,25 + 2,78 + 2,25) × 0,15 × 0,05. | 90.8071 | 76.6248 | 76.5953 | 83.6665 | 82.8494 | 67.6839 | 78.6808 | 66.9249 | 74.4178 | 62.198 | 65.0922 | 61.7573 | 62.038 | 58.7182 | 62.6476 | 72.4976 | 70.7585 | 56.3242 | 69.9014 | 77.0269 | 62.6439 | 66.6495 | 67.0064 | 59.3482 | 66.9905 | 69.5724 | 61.1522
1.2.3 | 96536 | FABRICAÇÃO, MONTAGEM E DESMONTAGEM DE FÔRMA PARA VIGA BALDRAME, EM MADEIRA SERRADA, E=25 MM, 4 UTILIZAÇÕES. AF_01/2024 | M2 | 6.036 | 70.55 | 425.8398 | 1.513% | Foram consideradas as fôrmas laterais das vigas, com altura de 30 cm, aplicadas em ambos os lados, totalizando: (2,78 + 2,25 + 2,78 + 2,25) × 0,30 × 2. | 425.8398 | 453.3036 | 498.4529 | 418.4759 | 419.8038 | 456.3216 | 430.065 | 462.4783 | 441.5938 | 478.5944 | 530.3833 | 501.833 | 473.162 | 458.8567 | 471.7738 | 499.1772 | 481.3106 | 386.7869 | 450.9496 | 429.4614 | 496.8835 | 528.2707 | 446.664 | 481.7935 | 496.0988 | 483.6647 | 404.8949
1.2.4 | 104918 | ARMAÇÃO DE SAPATA ISOLADA, VIGA BALDRAME E SAPATA CORRIDA UTILIZANDO AÇO CA-50 DE 8 MM - MONTAGEM. AF_01/2024 | KG | 22.4676 | 17.46 | 392.2843 | 1.394% | Foi considerada a armadura mínima de 4 barras de Ø8 mm, conforme cálculo: (4,74/12) × (13,16 + 13,16 + 15,28 + 15,28). | 392.2843 | 360.3803 | 327.5776 | 367.7946 | 366.8959 | 302.1892 | 358.5829 | 329.1503 | 317.0178 | 315.4451 | 338.3621 | 310.9516 | 312.749 | 364.1998 | 341.0582 | 339.2608 | 337.2387 | 315.4451 | 297.9204 | 328.027 | 335.2166 | 373.4115 | 304.6607 | 309.6035 | 342.4062 | 334.5426 | 323.5334
1.2.5 | 104917 | ARMAÇÃO DE SAPATA ISOLADA, VIGA BALDRAME E SAPATA CORRIDA UTILIZANDO AÇO CA-50 DE 6,3 MM - MONTAGEM. AF_01/2024 | KG | 14.896 | 18.78 | 279.7469 | 0.9939% | Considerou-se a utilização de 76 estribos com 80 cm de comprimento ao longo de toda a viga, sendo o consumo obtido pelo cálculo: (2,94/12) × (0,80 × 76). | 279.7469 | 260.2331 | 238.7829 | 263.5102 | 264.404 | 219.865 | 253.5299 | 236.1016 | 229.1005 | 229.6963 | 244.7413 | 225.8234 | 226.5682 | 257.4029 | 242.8048 | 248.6142 | 242.9538 | 227.015 | 218.3754 | 239.0808 | 246.8267 | 275.576 | 224.6317 | 231.037 | 254.7216 | 245.933 | 233.5693
1.2.6 | 96557 | CONCRETAGEM DE BLOCO DE COROAMENTO OU VIGA BALDRAME, FCK 30 MPA, COM USO DE BOMBA - LANÇAMENTO, ADENSAMENTO E ACABAMENTO. AF_01/2024 | M3 | 0.4527 | 2345.41 | 1061.7671 | 3.772% | Considerou-se a concretagem do baldrame, com volume calculado a partir das dimensões 0,15 m de largura, 0,30 m de altura e 10,06 m de comprimento. | 1061.7671 | 580.1577 | 444.2481 | 560.0216 | 701.2866 | 438.0823 | 533.3123 | 413.3151 | 371.1008 | 323.7665 | 352.436 | 372.8709 | 348.9366 | 405.7867 | 348.2893 | 415.7733 | 453.0033 | 386.7371 | 393.7766 | 362.3411 | 387.724 | 352.694 | 352.8253 | 314.6084 | 310.2172 | 405.3159 | 345.8537
1.2.7 | 103673 | LANÇAMENTO COM USO DE BOMBA, ADENSAMENTO E ACABAMENTO DE CONCRETO EM ESTRUTURAS. AF_02/2022 | M3 | 0.4527 | 48.47 | 21.9424 | 0.07795% | Foi considerado o lançamento e adensamento do concreto da baldrame de 0,15 x 0,3 x 10,06 | 21.9424 | 23.1782 | 23.0334 | 22.6305 | 21.9605 | 20.1089 | 18.6014 | 19.6653 | 20.3941 | 21.7115 | 21.7975 | 21.0415 | 20.874 | 19.5431 | 19.5793 | 23.1963 | 21.2407 | 19.6517 | 20.6748 | 21.9605 | 25.2426 | 28.5925 | 21.9831 | 26.1842 | 27.2797 | 24.1108 | 21.1999
1.2.8 | 98557 | IMPERMEABILIZAÇÃO DE SUPERFÍCIE COM EMULSÃO ASFÁLTICA, 2 DEMÃOS. AF_09/2023 | M2 | 7.545 | 57.71 | 435.4219 | 1.547% | Foi considerado a impermeabilização das baldrames nas laterais e na parte superior (0,3+0,15+0,3)x10,06 | 435.4219 | 334.8471 | 393.9244 | 361.9336 | 323.6805 | 297.273 | 389.5483 | 302.1772 | 391.8873 | 327.9057 | 354.615 | 381.4752 | 357.3312 | 363.5935 | 405.1665 | 364.8007 | 316.7391 | 317.1163 | 272.299 | 309.1941 | 276.4488 | 445.155 | 318.7762 | 347.9754 | 379.5135 | 369.9313 | 347.1454
2 |  | PILAR 14X26 |  |  |  | 2890.462 | 10.27% | PILAR 14X26 | 2890.462 | 2341.1188 | 2143.3374 | 2459.8066 | 2396.6465 | 2014.9777 | 2199.3365 | 2007.0678 | 1925.6907 | 1967.7712 | 2058.5404 | 1884.548 | 1926.8669 | 2127.0814 | 2090.5178 | 2098.9673 | 2171.6432 | 1964.3908 | 1991.062 | 1961.5568 | 2147.9088 | 2255.7174 | 1925.8561 | 1931.4428 | 2078.1425 | 2302.6549 | 1959.611
2.1 | 92762 | ARMAÇÃO DE PILAR OU VIGA DE ESTRUTURA CONVENCIONAL DE CONCRETO ARMADO UTILIZANDO AÇO CA-50 DE 10,0 MM - MONTAGEM. AF_06/2022 | KG | 31.08 | 13.56 | 421.4448 | 1.497% | Atendendo à NBR 6118, foi adotada a armadura longitudinal mínima de 4 barras Ø10 mm por pilar, sendo duas unidades com 2,80 m de altura e duas com 3,50 m, resultando no cálculo: (7,4/12) × ((2,8 × 4) × 2 + (3,5 × 4) × 2). | 421.4448 | 379.7976 | 337.218 | 392.2296 | 386.946 | 311.7324 | 391.9188 | 350.5824 | 333.4884 | 324.786 | 353.6904 | 323.8536 | 325.4076 | 399.0672 | 368.9196 | 347.7852 | 355.5552 | 333.7992 | 303.03 | 339.0828 | 336.9072 | 374.8248 | 304.8948 | 302.0976 | 336.9072 | 339.0828 | 339.0828
2.2 | 104110 | ARMAÇÃO DE PILAR OU VIGA DE ESTRUTURA DE CONCRETO ARMADO EMBUTIDA EM ALVENARIA DE VEDAÇÃO UTILIZANDO AÇO CA-50 DE 6,3 MM - MONTAGEM. AF_06/2022 | KG | 16.9344 | 21.72 | 367.8152 | 1.307% | Foram considerados 96 estribos com comprimento de 72 cm, sendo 21 unidades aplicadas nos pilares de 2,80 m e 27 unidades nos pilares de 3,50 m. O quantitativo total foi obtido pelo cálculo: (2,94/12) × (0,72 × 96). | 367.8152 | 344.7844 | 320.3988 | 345.6311 | 352.5742 | 292.7958 | 329.7128 | 312.2703 | 304.6499 | 308.0367 | 326.3259 | 301.771 | 302.6177 | 333.777 | 318.028 | 336.6559 | 321.9229 | 300.9243 | 297.0294 | 321.2456 | 334.6237 | 374.5889 | 305.6659 | 315.6572 | 349.6954 | 334.1157 | 309.7302
2.3 | 92419 | MONTAGEM E DESMONTAGEM DE FÔRMA DE PILARES RETANGULARES E ESTRUTURAS SIMILARES, PÉ-DIREITO SIMPLES, EM CHAPA DE MADEIRA COMPENSADA RESINADA, 4 UTILIZAÇÕES. AF_09/2020 | M2 | 10.08 | 112.14 | 1130.3712 | 4.016% | Considerou-se o revestimento das quatro faces dos pilares, com dimensões de (0,14 + 0,26 + 0,14 + 0,26), sendo a altura de 2,80 m para os pilares P1 e P3 e de 3,50 m para os pilares P2 e P4, resultando na seguinte expressão de cálculo: ((0,26 + 0,26 + 0,14 + 0,14) × 2,8) × 2 + (((0,26 + 0,26 + 0,14 + 0,14) × 3,5) × 2). | 1130.3712 | 1068.0768 | 1057.2912 | 1192.0608 | 1004.0688 | 992.1744 | 977.9616 | 948.528 | 927.864 | 1014.8544 | 1032.8976 | 896.5152 | 957.9024 | 1005.2784 | 1065.2544 | 1011.1248 | 1060.92 | 957.3984 | 1011.024 | 946.8144 | 1094.184 | 1149.7248 | 969.2928 | 994.392 | 1074.528 | 1233.5904 | 972.0144
2.4 | 103672 | CONCRETAGEM DE PILARES, FCK = 25 MPA, COM USO DE BOMBA - LANÇAMENTO, ADENSAMENTO E ACABAMENTO. AF_02/2022_PS | M3 | 0.45864 | 2068.29 | 948.6005 | 3.37% | Considerou-se um pilar de 14 x 26 cm, atendendo à seção mínima de 360 cm² conforme a NBR 6118. A menor dimensão adotada foi de 14 cm. O volume total foi obtido pelo cálculo: (0,14 × 0,26 × 2,8) × 2 + (0,14 × 0,26 × 3,5) × 2. | 948.6005 | 524.9777 | 405.0938 | 506.9577 | 630.8089 | 397.9023 | 480.8978 | 375.7638 | 339.0267 | 298.0977 | 323.543 | 341.0906 | 319.7913 | 369.1593 | 318.4796 | 379.9007 | 411.7257 | 352.3594 | 359.0326 | 332.1654 | 356.6201 | 327.6111 | 323.731 | 292.7683 | 289.3743 | 371.4388 | 317.3055
2.5 | 103673 | LANÇAMENTO COM USO DE BOMBA, ADENSAMENTO E ACABAMENTO DE CONCRETO EM ESTRUTURAS. AF_02/2022 | M3 | 0.45864 | 48.47 | 22.2303 | 0.07898% | Considerou-se a execução de pilares com seção de 14 x 26 cm, atendendo à seção mínima de 360 cm² exigida pela NBR 6118, sendo a menor dimensão igual a 14 cm. O volume total foi obtido por meio da expressão: (0,14 × 0,26 × 2,8) × 2 + (0,14 × 0,26 × 3,5) × 2. | 22.2303 | 23.4824 | 23.3356 | 22.9274 | 22.2486 | 20.3728 | 18.8455 | 19.9233 | 20.6617 | 21.9964 | 22.0835 | 21.3176 | 21.1479 | 19.7995 | 19.8362 | 23.5007 | 21.5194 | 19.9096 | 20.9461 | 22.2486 | 25.5738 | 28.9677 | 22.2716 | 26.5277 | 27.6376 | 24.4272 | 21.4781
3 |  | CINTA DE AMARRAÇÃO MOLDADA IN LOCO |  |  |  | 984.4956 | 3.498% | CINTA DE AMARRAÇÃO MOLDADA IN LOCO | 984.4956 | 863.9136 | 799.9992 | 911.4336 | 887.1984 | 743.2128 | 840.9852 | 762.696 | 740.2428 | 738.936 | 740.718 | 749.034 | 712.4436 | 707.2164 | 716.6016 | 764.8344 | 789.426 | 720.1656 | 755.2116 | 796.9104 | 751.6476 | 776.358 | 734.5404 | 732.2832 | 753.5484 | 810.6912 | 764.0028
3.1 | 105033 | CINTA DE AMARRAÇÃO DE ALVENARIA MOLDADA IN LOCO COM UTILIZAÇÃO DE BLOCOS CANALETA, ESPESSURA DE *15* CM. AF_03/2024 | M | 11.88 | 82.87 | 984.4956 | 3.498% | Foi considerado o perímetro superior do quarto, obtido pela soma dos lados: 3,44 + 2,50 + 3,44 + 2,50. | 984.4956 | 863.9136 | 799.9992 | 911.4336 | 887.1984 | 743.2128 | 840.9852 | 762.696 | 740.2428 | 738.936 | 740.718 | 749.034 | 712.4436 | 707.2164 | 716.6016 | 764.8344 | 789.426 | 720.1656 | 755.2116 | 796.9104 | 751.6476 | 776.358 | 734.5404 | 732.2832 | 753.5484 | 810.6912 | 764.0028
4 |  | ALVENARIAS |  |  |  | 2285.7023 | 8.12% | ALVENARIAS | 2285.7023 | 2008.6994 | 2053.2483 | 2037.5419 | 2029.8316 | 2080.0919 | 1978.7145 | 1947.3018 | 1976.7155 | 1903.0385 | 1896.7559 | 1888.4744 | 1698.5704 | 1935.5935 | 1632.0325 | 2112.0757 | 2087.8023 | 1901.6106 | 2264.2845 | 2251.7194 | 2038.9698 | 2262 | 2051.2493 | 2071.2392 | 2140.6327 | 2275.9929 | 1885.3331
2024-01-04 | 103357 | ALVENARIA DE VEDAÇÃO DE BLOCOS CERÂMICOS FURADOS NA HORIZONTAL DE 9X19X29 CM (ESPESSURA 9 CM) E ARGAMASSA DE ASSENTAMENTO COM PREPARO MANUAL. AF_12/2021 | M2 | 28.557 | 80.04 | 2285.7023 | 8.12% | Conforme projeto do quarto 01, foi considerado toda as paredes, descontando os pilares, cinta e vãos de porta e janela - "(2,51 x 2,95) + (2,92 x 3,3) + (2,51 x 2,95) + (2,92 x 2,6) - (0,8 x 2,1) - (1,5 x 1,2) | 2285.7023 | 2008.6994 | 2053.2483 | 2037.5419 | 2029.8316 | 2080.0919 | 1978.7145 | 1947.3018 | 1976.7155 | 1903.0385 | 1896.7559 | 1888.4744 | 1698.5704 | 1935.5935 | 1632.0325 | 2112.0757 | 2087.8023 | 1901.6106 | 2264.2845 | 2251.7194 | 2038.9698 | 2262 | 2051.2493 | 2071.2392 | 2140.6327 | 2275.9929 | 1885.3331
5 |  | ESQUADRIAS |  |  |  | 2943.116 | 10.46% | ESQUADRIAS | 2943.116 | 2509.623 | 2243.837 | 4184.751 | 2285.756 | 2479.916 | 2438.899 | 2786.139 | 2335.211 | 2307.671 | 2243.891 | 2419.337 | 2177.837 | 2836.033 | 2272.182 | 2002.294 | 2453.921 | 2820.805 | 2513.897 | 2508.956 | 2259.355 | 3421.335 | 2102.778 | 2534.055 | 3279.661 | 2933.831 | 2695.847
2024-01-05 | 94572 | JANELA DE ALUMÍNIO DE CORRER COM 3 FOLHAS (2 VENEZIANAS E 1 FOLHA PARA VIDRO,VIDRO INCLUSO), BATENTE/ REQUADRO 6 A 14 CM, SEM ACABAMENTO, FIXAÇÃO COM PARAFUSO, SEM GUARNIÇÃO/ ALIZAR, DIMENSÕES 100X120 CM, VEDAÇÃO COM SILICONE, EXCLUSIVE CONTRAMARCO - FORNECIMENTO E INSTALAÇÃO. AF_11/2024 | M2 | 1.8 | 523.06 | 941.508 | 3.345% | Janela de 1,50 x 1,20 - 01 unidade | 941.508 | 928.242 | 683.172 | 2411.298 | 938.16 | 934.956 | 926.136 | 937.116 | 816.588 | 742.914 | 715.392 | 934.938 | 764.424 | 1371.798 | 930.87 | 562.086 | 949.14 | 1233.216 | 1021.464 | 934.47 | 865.062 | 1742.202 | 720.108 | 932.472 | 1652.22 | 1331.334 | 1059.426
2024-02-05 | 94590 | CONTRAMARCO DE ALUMÍNIO, FIXAÇÃO COM PARAFUSO - FORNECIMENTO E INSTALAÇÃO. AF_11/2024 | M | 5.4 | 32.43 | 175.122 | 0.6222% | Foi considerado o contramarco para instalação de janela, calculado pela soma dos lados: 1,50 + 1,20 + 1,50 + 1,20. | 175.122 | 164.16 | 158.22 | 238.14 | 173.394 | 161.946 | 150.39 | 164.214 | 158.868 | 159.3 | 151.362 | 164.484 | 156.114 | 177.444 | 155.682 | 154.116 | 163.188 | 166.158 | 163.836 | 171.612 | 168.804 | 226.476 | 153.036 | 173.178 | 219.618 | 185.004 | 167.022
2024-03-05 | 90796 | KIT DE PORTA-PRONTA DE MADEIRA EM ACABAMENTO MELAMÍNICO BRANCO, FOLHA LEVE OU MÉDIA, E BATENTE METÁLICO, 80X210CM, FIXAÇÃO COM ARGAMASSA - FORNECIMENTO E INSTALAÇÃO. AF_10/2025 | UN | 1 | 1161.79 | 1161.79 | 4.128% | Porta de madeira para quarto 80 x 210 | 1161.79 | 875.39 | 875.62 | 955.75 | 676.18 | 869.27 | 853.17 | 1089.09 | 861.4 | 879.92 | 841.06 | 848.37 | 740.58 | 791.23 | 763.83 | 814.29 | 866.15 | 930.56 | 836.07 | 934.2 | 806.6 | 928.31 | 761.39 | 887.08 | 879.53 | 782.55 | 943.99
2024-04-05 | 105024 | VERGA MOLDADA IN LOCO EM CONCRETO, ESPESSURA DE *10* CM. AF_03/2024 | M | 3.1 | 63.43 | 196.633 | 0.6986% | Verga para porta e janela passando 20cm para cada lado do vão - (0,20 + 0,80 + 0,20) + (0,20 + 1,50 + 0,20) | 196.633 | 176.514 | 193.936 | 189.1 | 184.047 | 173.91 | 173.972 | 188.139 | 171.864 | 178.064 | 188.139 | 165.974 | 181.226 | 167.183 | 167.059 | 187.426 | 179.397 | 166.191 | 168.361 | 182.342 | 190.433 | 201.593 | 191.673 | 185.008 | 207.855 | 228.904 | 166.594
2024-05-05 | 105030 | CONTRAVERGA MOLDADA IN LOCO EM CONCRETO, ESPESSURA DE *10* CM. AF_03/2024 | M | 1.9 | 51.12 | 97.128 | 0.3451% | Contravega para janela passando 20 cm para cada lado do vão - (0,30 + 1,50 + 0,30) | 97.128 | 84.892 | 92.169 | 92.758 | 90.25 | 82.764 | 85.196 | 90.06 | 82.726 | 83.638 | 88.483 | 77.691 | 85.443 | 79.648 | 79.211 | 88.521 | 85.386 | 79.61 | 79.591 | 87.552 | 89.091 | 93.689 | 90.991 | 85.747 | 97.223 | 109.459 | 79.515
2024-06-05 | 101965 | PEITORIL LINEAR EM GRANITO OU MÁRMORE, L = 15CM, ASSENTADO COM ARGAMASSA 1:6 COM ADITIVO. AF_11/2020 | M | 1.5 | 247.29 | 370.935 | 1.318% | Peitoril para janela de correr em aluminio | 370.935 | 280.425 | 240.72 | 297.705 | 223.725 | 257.07 | 250.035 | 317.52 | 243.765 | 263.835 | 259.455 | 227.88 | 250.05 | 248.73 | 175.53 | 195.855 | 210.66 | 245.07 | 244.575 | 198.78 | 139.365 | 229.065 | 185.58 | 270.57 | 223.215 | 296.58 | 279.3
6 |  | INSTALAÇÕES ELÉTRICAS |  |  |  | 791.0368 | 2.81% | INSTALAÇÕES ELÉTRICAS | 791.0368 | 816.5894 | 770.6095 | 743.9562 | 759.8301 | 731.1946 | 701.119 | 697.6484 | 719.826 | 700.9038 | 736.5165 | 692.158 | 700.5632 | 732.4561 | 650.9708 | 732.6017 | 715.9237 | 677.5131 | 686.902 | 762.8773 | 853.6747 | 807.2281 | 738.8807 | 834.7409 | 851.2557 | 826.0498 | 722.3514
2024-01-06 | 91940 | CAIXA RETANGULAR 4" X 2" MÉDIA (1,30 M DO PISO), PVC, INSTALADA EM PAREDE - FORNECIMENTO E INSTALAÇÃO. AF_03/2023 | UN | 4 | 20.82 | 83.28 | 0.2959% | Caixa para três tomadas mais uma para o interruptor | 83.28 | 98.08 | 84.92 | 84.48 | 86.84 | 82.72 | 75.92 | 76.6 | 75.96 | 78.2 | 84.16 | 73.56 | 79.28 | 77.4 | 72.32 | 86.08 | 83.24 | 73.44 | 74.96 | 84.64 | 101.2 | 104.32 | 88.28 | 102.6 | 106.84 | 99.04 | 83.24
2024-02-06 | 91937 | CAIXA OCTOGONAL 3" X 3", PVC, INSTALADA EM LAJE - FORNECIMENTO E INSTALAÇÃO. AF_03/2023 | UN | 1 | 17.49 | 17.49 | 0.06214% | Uma caixa de derivação no forro para apoio da luminária e derivação. | 17.49 | 20.38 | 18.35 | 17.71 | 18.62 | 17.19 | 17.01 | 16.8 | 16.23 | 16.22 | 17.93 | 14.92 | 17.45 | 16.14 | 15.63 | 18.05 | 18.48 | 15.29 | 15.35 | 18.71 | 21.53 | 22.7 | 19.72 | 21.14 | 24.32 | 20.29 | 18.48
2024-03-06 | 91953 | INTERRUPTOR SIMPLES (1 MÓDULO), 10A/250V, INCLUINDO SUPORTE E PLACA - FORNECIMENTO E INSTALAÇÃO. AF_03/2023 | UN | 1 | 40.19 | 40.19 | 0.1428% | Um interruptor simples | 40.19 | 38.79 | 32.52 | 34.47 | 33.34 | 32.68 | 34.12 | 29.71 | 33.01 | 32.8 | 32.43 | 30.89 | 29.02 | 34.3 | 27.16 | 31.73 | 32.23 | 29.19 | 31.27 | 38.95 | 42.46 | 36.79 | 32.79 | 40.62 | 37.65 | 39.51 | 34.72
2024-04-06 | 91996 | TOMADA MÉDIA DE EMBUTIR (1 MÓDULO), 2P+T 10 A, INCLUINDO SUPORTE E PLACA - FORNECIMENTO E INSTALAÇÃO. AF_03/2023 | UN | 3 | 46.89 | 140.67 | 0.4998% | Três unidades no quarto | 140.67 | 138.33 | 115.77 | 122.19 | 118.62 | 116.43 | 119.52 | 105.42 | 116.34 | 116.31 | 115.65 | 109.65 | 103.59 | 121.02 | 96.84 | 113.64 | 114.36 | 103.98 | 111 | 136.5 | 150.57 | 132.21 | 116.85 | 145.11 | 134.67 | 140.94 | 122.55
2024-05-06 | 91854 | ELETRODUTO FLEXÍVEL CORRUGADO, PVC, DN 25 MM (3/4"), PARA CIRCUITOS TERMINAIS, INSTALADO EM PAREDE - FORNECIMENTO E INSTALAÇÃO. AF_03/2023 | M | 14.2 | 11.66 | 165.572 | 0.5882% | Foi considerado o lançamento de eletroduto com comprimento calculado da seguinte forma: (2,80 - 1,20 = 1,60 m) × 4 = 6,40 m, acrescido de 7,80 m adicionais, totalizando o percurso previsto. | 165.572 | 183.18 | 165.998 | 158.046 | 153.928 | 155.632 | 146.686 | 139.16 | 143.562 | 147.822 | 147.822 | 147.254 | 147.68 | 156.91 | 138.024 | 159.324 | 151.514 | 144.982 | 136.178 | 158.756 | 178.352 | 179.346 | 156.91 | 182.754 | 191.842 | 178.778 | 164.862
2024-06-06 | 91924 | CABO DE COBRE FLEXÍVEL ISOLADO, 1,5 MM², ANTI-CHAMA 450/750 V, PARA CIRCUITOS TERMINAIS - FORNECIMENTO E INSTALAÇÃO. AF_03/2023 | M | 17.78 | 3.87 | 68.8086 | 0.2445% | Foi considerado o lançamento de fio para o circuito de iluminação, conforme o percurso total de (8,89 + 4,88 + 4,01) metros. | 68.8086 | 66.8528 | 71.4756 | 66.3194 | 68.453 | 65.786 | 61.5188 | 67.0306 | 67.3862 | 62.7634 | 67.9196 | 64.1858 | 64.3636 | 65.9638 | 60.9854 | 65.6082 | 64.1858 | 62.5856 | 64.1858 | 65.4304 | 72.1868 | 67.2084 | 65.2526 | 69.342 | 71.6534 | 69.5198 | 60.0964
2024-07-06 | 91926 | CABO DE COBRE FLEXÍVEL ISOLADO, 2,5 MM², ANTI-CHAMA 450/750 V, PARA CIRCUITOS TERMINAIS - FORNECIMENTO E INSTALAÇÃO. AF_03/2023 | M | 42.57 | 5.66 | 240.9462 | 0.856% | Foi considerado o lançamento de fio para o circuito de tomadas, conforme o percurso total de (14,19 + 14,19 + 14,19) metros. | 240.9462 | 229.0266 | 249.8859 | 231.5808 | 239.6691 | 229.0266 | 215.4042 | 235.8378 | 235.8378 | 217.9584 | 237.1149 | 223.9182 | 224.7696 | 229.4523 | 213.7014 | 227.7495 | 224.3439 | 219.2355 | 223.9182 | 228.6009 | 249.8859 | 230.3037 | 226.8981 | 237.1149 | 246.4803 | 238.392 | 208.593
2024-08-06 | 103782 | LUMINÁRIA TIPO PLAFON CIRCULAR, DE SOBREPOR, COM LED DE 12/13 W - FORNECIMENTO E INSTALAÇÃO. AF_09/2024 | UN | 1 | 34.08 | 34.08 | 0.1211% | Uma luminária no teto | 34.08 | 41.95 | 31.69 | 29.16 | 40.36 | 31.73 | 30.94 | 27.09 | 31.5 | 28.83 | 33.49 | 27.78 | 34.41 | 31.27 | 26.31 | 30.42 | 27.57 | 28.81 | 30.04 | 31.29 | 37.49 | 34.35 | 32.18 | 36.06 | 37.8 | 39.58 | 29.81
7 |  | REVESTIMENTO INTERNO |  |  |  | 2786.6718 | 9.9% | REVESTIMENTO INTERNO | 2786.6718 | 2591.2034 | 2668.4902 | 2655.4184 | 2664.007 | 2524.5084 | 2283.2106 | 2426.9478 | 2353.0886 | 2420.7584 | 2310.36 | 2367.4798 | 2454.0968 | 2253.53 | 2255.7616 | 2703.7232 | 2468.7952 | 2290.6168 | 2455.1826 | 2656.7246 | 2733.7884 | 2958.6216 | 2574.8946 | 2674.7646 | 2852.6992 | 2618.1252 | 2401.1658
2024-01-07 | 87878 | CHAPISCO APLICADO EM ALVENARIAS E ESTRUTURAS DE CONCRETO INTERNAS, COM COLHER DE PEDREIRO. ARGAMASSA TRAÇO 1:3 COM PREPARO MANUAL. AF_10/2022 | M2 | 24.72 | 6.53 | 161.4216 | 0.5735% | Foi considerada a soma dos perímetros internos do ambiente, multiplicada pela altura do forro, com o devido desconto dos vãos de esquadrias, sendo 1,80 m² para a janela e 1,68 m² para a porta - [(2,50 + 3,14 + 2,50 + 3,14) × 2,50] - (0,80 × 2,10) - (1,50 × 1,20) | 161.4216 | 148.32 | 151.0392 | 159.444 | 165.1296 | 137.9376 | 137.196 | 141.8928 | 140.1624 | 136.9488 | 136.9488 | 135.96 | 135.96 | 129.78 | 131.016 | 155.4888 | 143.8704 | 126.5664 | 141.6456 | 146.0952 | 143.6232 | 161.1744 | 141.8928 | 146.8368 | 161.6688 | 152.7696 | 136.4544
2024-02-07 | 87794 | EMBOÇO OU MASSA ÚNICA EM ARGAMASSA TRAÇO 1:2:8, PREPARO MANUAL, APLICADA MANUALMENTE EM PANOS CEGOS DE FACHADA (SEM PRESENÇA DE VÃOS), ESPESSURA DE 25 MM. AF_09/2022 | M2 | 15.7 | 58.85 | 923.945 | 3.283% | Considerou-se o reboco das paredes sem aberturas, executado até a altura do forro - (3,14 + 3,14) × 2,50. | 923.945 | 848.271 | 880.456 | 877.944 | 820.482 | 774.952 | 741.668 | 765.061 | 757.525 | 777.935 | 727.224 | 760.665 | 800.7 | 719.06 | 735.388 | 869.152 | 792.065 | 710.425 | 790.495 | 860.988 | 834.455 | 911.228 | 804.468 | 828.489 | 865.227 | 819.069 | 744.337
2024-03-07 | 87777 | EMBOÇO OU MASSA ÚNICA EM ARGAMASSA TRAÇO 1:2:8, PREPARO MANUAL, APLICADA MANUALMENTE EM PANOS DE FACHADA COM PRESENÇA DE VÃOS, ESPESSURA DE 25 MM. AF_08/2022 | M2 | 9.02 | 76.58 | 690.7516 | 2.454% | Considerou-se o reboco das paredes com aberturas até a altura do forro, com o devido desconto dos vãos da porta (0,80 × 2,10) e da janela (1,50 × 1,20) - [(2,50 + 2,50) × 2,50] - (0,80 × 2,10) - (1,50 × 1,20). | 690.7516 | 647.0948 | 666.4878 | 660.6248 | 628.7842 | 586.4804 | 558.4282 | 578.9036 | 577.0996 | 596.673 | 563.9304 | 581.4292 | 606.5048 | 547.1532 | 558.5184 | 665.3152 | 601.9046 | 544.1766 | 602.7164 | 651.695 | 650.9734 | 719.4352 | 617.2386 | 651.0636 | 683.9866 | 636.7218 | 571.868
2024-04-07 | 88485 | FUNDO SELADOR ACRÍLICO, APLICAÇÃO MANUAL EM PAREDE, UMA DEMÃO. AF_04/2023 | M2 | 24.72 | 4.79 | 118.4088 | 0.4207% | Foi considerada a soma dos perímetros internos do ambiente, multiplicada pela altura do forro, com o devido desconto dos vãos de esquadrias, sendo 1,80 m² para a janela e 1,68 m² para a porta - [(2,50 + 3,14 + 2,50 + 3,14) × 2,50] - (0,80 × 2,10) - (1,50 × 1,20) | 118.4088 | 102.588 | 109.0152 | 101.352 | 104.3184 | 117.1728 | 84.7896 | 97.644 | 101.5992 | 110.2512 | 97.644 | 98.3856 | 120.1392 | 101.1048 | 87.756 | 122.364 | 95.9136 | 92.2056 | 116.6784 | 122.1168 | 131.2632 | 142.6344 | 122.364 | 125.0832 | 123.8472 | 106.7904 | 99.6216
2024-05-07 | 88497 | EMASSAMENTO COM MASSA LÁTEX, APLICAÇÃO EM PAREDE, DUAS DEMÃOS, LIXAMENTO MANUAL. AF_04/2023 | M2 | 24.72 | 20.64 | 510.2208 | 1.813% | Foi considerada a soma dos perímetros internos do ambiente, multiplicada pela altura do forro, com o devido desconto dos vãos de esquadrias, sendo 1,80 m² para a janela e 1,68 m² para a porta - [(2,50 + 3,14 + 2,50 + 3,14) × 2,50] - (0,80 × 2,10) - (1,50 × 1,20) | 510.2208 | 500.58 | 482.7816 | 492.9168 | 518.6256 | 524.8056 | 423.948 | 459.0504 | 442.488 | 448.9152 | 445.4544 | 456.084 | 433.836 | 420.9816 | 425.9256 | 517.1424 | 488.7144 | 485.2536 | 456.084 | 505.524 | 598.7184 | 627.3936 | 527.0304 | 555.7056 | 634.5624 | 558.9192 | 503.7936
2024-06-07 | 88489 | PINTURA LÁTEX ACRÍLICA PREMIUM, APLICAÇÃO MANUAL EM PAREDES, DUAS DEMÃOS. AF_04/2023 | M2 | 24.72 | 15.45 | 381.924 | 1.357% | Foi considerada a soma dos perímetros internos do ambiente, multiplicada pela altura do forro, com o devido desconto dos vãos de esquadrias, sendo 1,80 m² para a janela e 1,68 m² para a porta - [(2,50 + 3,14 + 2,50 + 3,14) × 2,50] - (0,80 × 2,10) - (1,50 × 1,20) | 381.924 | 344.3496 | 378.7104 | 363.1368 | 426.6672 | 383.16 | 337.1808 | 384.396 | 334.2144 | 350.0352 | 339.1584 | 334.956 | 356.9568 | 335.4504 | 317.1576 | 374.2608 | 346.3272 | 331.9896 | 347.5632 | 370.3056 | 374.7552 | 396.756 | 361.9008 | 367.5864 | 383.4072 | 343.8552 | 345.0912
8 |  | REVESTIMENTO EXTERNO |  |  |  | 3836.5333 | 13.63% | REVESTIMENTO EXTERNO | 3836.5333 | 3501.4511 | 3688.3034 | 3641.3123 | 3710.9501 | 3441.34 | 3168.5682 | 3390.3773 | 3225.9316 | 3331.9151 | 3151.1942 | 3231.8702 | 3419.7138 | 3123.9358 | 3090.136 | 3678.4103 | 3353.7134 | 3090.4481 | 3370.8191 | 3635.3455 | 3604.9435 | 3914.5328 | 3471.1333 | 3570.7337 | 3739.525 | 3456.0235 | 3238.419
2024-01-08 | 87878 | CHAPISCO APLICADO EM ALVENARIAS E ESTRUTURAS DE CONCRETO INTERNAS, COM COLHER DE PEDREIRO. ARGAMASSA TRAÇO 1:3 COM PREPARO MANUAL. AF_10/2022 | M2 | 35.832 | 6.53 | 233.983 | 0.8313% | Considerou-se a maior altura da cobertura em 3,80 m, a menor em 2,80 m e a altura média de 3,15 m nas laterais da queda - (3,44 × 3,50) + (2,80 × 3,15) × 2 + (3,44 × 2,80) - (0,80 × 2,10) - (1,50 × 1,20) | 233.983 | 214.992 | 218.9335 | 231.1164 | 239.3578 | 199.9426 | 198.8676 | 205.6757 | 203.1674 | 198.5093 | 198.5093 | 197.076 | 197.076 | 188.118 | 189.9096 | 225.3833 | 208.5422 | 183.4598 | 205.3174 | 211.7671 | 208.1839 | 233.6246 | 205.6757 | 212.8421 | 234.3413 | 221.4418 | 197.7926
2024-02-08 | 87794 | EMBOÇO OU MASSA ÚNICA EM ARGAMASSA TRAÇO 1:2:8, PREPARO MANUAL, APLICADA MANUALMENTE EM PANOS CEGOS DE FACHADA (SEM PRESENÇA DE VÃOS), ESPESSURA DE 25 MM. AF_09/2022 | M2 | 17.64 | 58.85 | 1038.114 | 3.688% | Foi considerada a parede externa sem aberturas, com comprimento total de 2,80 m + 2,80 m e altura média de 3,15 m - (2,80 × 3,15) + (2,80 × 3,15) | 1038.114 | 953.0892 | 989.2512 | 986.4288 | 921.8664 | 870.7104 | 833.3136 | 859.5972 | 851.13 | 874.062 | 817.0848 | 854.658 | 899.64 | 807.912 | 826.2576 | 976.5504 | 889.938 | 798.21 | 888.174 | 967.3776 | 937.566 | 1023.8256 | 903.8736 | 930.8628 | 972.1404 | 920.2788 | 836.3124
2024-03-08 | 87777 | EMBOÇO OU MASSA ÚNICA EM ARGAMASSA TRAÇO 1:2:8, PREPARO MANUAL, APLICADA MANUALMENTE EM PANOS DE FACHADA COM PRESENÇA DE VÃOS, ESPESSURA DE 25 MM. AF_08/2022 | M2 | 18.192 | 76.58 | 1393.1434 | 4.949% | Considerou-se a parede externa com aberturas, sendo uma com vão de porta (0,80 × 2,10 m) e outra com vão de janela (1,50 × 1,20 m) - (3,44 × 3,50) + (3,44 × 2,80) - (0,80 × 2,10) - (1,50 × 1,20) | 1393.1434 | 1305.0941 | 1344.2069 | 1332.3821 | 1268.1643 | 1182.8438 | 1126.2667 | 1167.5626 | 1163.9242 | 1203.4008 | 1137.3638 | 1172.6563 | 1223.2301 | 1103.5267 | 1126.4486 | 1341.8419 | 1213.9522 | 1097.5234 | 1215.5894 | 1314.372 | 1312.9166 | 1450.9939 | 1244.8786 | 1313.0986 | 1379.4994 | 1284.1733 | 1153.3728
2024-04-08 | 88485 | FUNDO SELADOR ACRÍLICO, APLICAÇÃO MANUAL EM PAREDE, UMA DEMÃO. AF_04/2023 | M2 | 35.832 | 4.79 | 171.6353 | 0.6098% | Foi considerada a aplicação do fundo selador em todo o perímetro externo, abrangendo as paredes com e sem vãos (3,44 × 3,50) + (3,44 × 2,80) + (2,80 + 2,80) × 3,15 - (0,80 × 2,10) - (1,50 × 1,20) | 171.6353 | 148.7028 | 158.0191 | 146.9112 | 151.211 | 169.8437 | 122.9038 | 141.5364 | 147.2695 | 159.8107 | 141.5364 | 142.6114 | 174.1435 | 146.5529 | 127.2036 | 177.3684 | 139.0282 | 133.6534 | 169.127 | 177.0101 | 190.2679 | 206.7506 | 177.3684 | 181.3099 | 179.5183 | 154.7942 | 144.403
2024-05-08 | 88423 | APLICAÇÃO MANUAL DE PINTURA COM TINTA TEXTURIZADA ACRÍLICA EM PAREDES EXTERNAS DE CASAS, UMA COR. AF_03/2024 | M2 | 28.692 | 25.86 | 741.9751 | 2.636% | Foi considerado a textura nas 3 paredes externas, menos na parede da porta de entrada - (3,44 x 3,50) + (3,44 x 2,80) + (2,80) x 3,15 - (1,50 x 1,20) | 741.9751 | 635.5278 | 729.0637 | 697.2156 | 857.317 | 755.7473 | 667.3759 | 772.3886 | 636.1016 | 665.3675 | 630.0763 | 636.3886 | 697.2156 | 659.3422 | 605.6881 | 699.7979 | 661.0637 | 641.5531 | 660.4898 | 711.8485 | 674.8358 | 703.5278 | 682.5827 | 665.9413 | 680.0004 | 614.5826 | 661.3506
2024-06-08 | 88497 | EMASSAMENTO COM MASSA LÁTEX, APLICAÇÃO EM PAREDE, DUAS DEMÃOS, LIXAMENTO MANUAL. AF_04/2023 | M2 | 7.14 | 20.64 | 147.3696 | 0.5236% | Considerou-se a regularização com massa apenas na parede externa da porta, considerando ainda o vão da porta - (2,80 x 3,15) - (0,80 x 2,10) | 147.3696 | 144.585 | 139.4442 | 142.3716 | 149.7972 | 151.5822 | 122.451 | 132.5898 | 127.806 | 129.6624 | 128.6628 | 131.733 | 125.307 | 121.5942 | 123.0222 | 149.3688 | 141.1578 | 140.1582 | 131.733 | 146.013 | 172.9308 | 181.2132 | 152.2248 | 160.5072 | 183.2838 | 161.4354 | 145.5132
2024-07-08 | 88489 | PINTURA LÁTEX ACRÍLICA PREMIUM, APLICAÇÃO MANUAL EM PAREDES, DUAS DEMÃOS. AF_04/2023 | M2 | 7.14 | 15.45 | 110.313 | 0.3919% | Considerou-se a pintura apenas na parede externa da porta, considerando ainda o vão da porta - (2,80 x 3,15) - (0,80 x 2,10) | 110.313 | 99.4602 | 109.3848 | 104.8866 | 123.2364 | 110.67 | 97.3896 | 111.027 | 96.5328 | 101.1024 | 97.9608 | 96.747 | 103.1016 | 96.8898 | 91.6062 | 108.0996 | 100.0314 | 95.8902 | 100.3884 | 106.9572 | 108.2424 | 114.597 | 104.5296 | 106.1718 | 110.7414 | 99.3174 | 99.6744
9 |  | PAVIMENTAÇÃO |  |  |  | 1177.0855 | 4.182% | PAVIMENTAÇÃO | 1177.0855 | 1086.202 | 1108.3191 | 1156.3882 | 1216.6587 | 1001.8292 | 1138.7357 | 1117.563 | 1037.2104 | 1033.7078 | 969.635 | 1114.4067 | 996.4107 | 965.2928 | 950.893 | 1011.3882 | 1186.8455 | 1002.9115 | 962.88 | 974.8642 | 909.8359 | 1097.2833 | 992.3004 | 987.3354 | 1009.3851 | 989.8298 | 971.8605
2024-01-09 | 87630 | CONTRAPISO EM ARGAMASSA TRAÇO 1:4 (CIMENTO E AREIA), PREPARO MECÂNICO COM BETONEIRA 400 L, APLICADO EM ÁREAS SECAS SOBRE LAJE, ADERIDO, ACABAMENTO NÃO REFORÇADO, ESPESSURA 3CM. AF_07/2021 | M2 | 7.85 | 57.33 | 450.0405 | 1.599% | Valor referente a regularização do passeio externo (3,14 x 2,50 m) = 7,85 m² | 450.0405 | 382.6875 | 400.2715 | 437.559 | 437.716 | 363.455 | 388.261 | 386.534 | 385.749 | 351.7585 | 355.762 | 355.3695 | 352.465 | 344.5365 | 359.9225 | 425.8625 | 377.8205 | 325.304 | 363.2195 | 385.5135 | 329.386 | 366.438 | 368.479 | 337.707 | 384.807 | 400.8995 | 359.4515
2024-02-09 | 87247 | REVESTIMENTO CERÂMICO PARA PISO COM PLACAS TIPO ESMALTADA DE DIMENSÕES 35X35 CM APLICADA EM AMBIENTES DE ÁREA ENTRE 5 M2 E 10 M2. AF_02/2023_PE | M2 | 7.85 | 73.86 | 579.801 | 2.06% | Valor referente ao piso do quarto (3,14 x 2,5 m) = 7,85 m² | 579.801 | 561.5105 | 561.118 | 571.166 | 624.4675 | 505.383 | 594.9515 | 578.545 | 515.431 | 542.9845 | 488.113 | 598.798 | 512.5265 | 493.8435 | 470.4505 | 466.6825 | 641.345 | 537.1755 | 477.0445 | 466.8395 | 461.1875 | 578.7805 | 494.079 | 514.646 | 496.5125 | 467.7815 | 485.601
2024-03-09 | 88650 | RODAPÉ CERÂMICO DE 7CM DE ALTURA COM PLACAS TIPO ESMALTADA DE DIMENSÕES 60X60CM. AF_02/2023 | M | 10.48 | 14.05 | 147.244 | 0.5231% | Perímetro do quarto exceto a porta (3,14+2,5+3,14+2,5-0,80) | 147.244 | 142.004 | 146.9296 | 147.6632 | 154.4752 | 132.9912 | 155.5232 | 152.484 | 136.0304 | 138.9648 | 125.76 | 160.2392 | 131.4192 | 126.9128 | 120.52 | 118.8432 | 167.68 | 140.432 | 122.616 | 122.5112 | 119.2624 | 152.0648 | 129.7424 | 134.9824 | 128.0656 | 121.1488 | 126.808
10 |  | FORRO |  |  |  | 497.533 | 1.768% | FORRO | 497.533 | 522.339 | 581.842 | 670.6255 | 483.246 | 456.242 | 540.08 | 500.5945 | 498.2395 | 544.476 | 568.8895 | 509.308 | 505.069 | 591.419 | 551.4625 | 584.4325 | 526.735 | 546.4385 | 435.832 | 459.1465 | 523.9875 | 644.5635 | 523.3595 | 550.756 | 580.8215 | 560.804 | 574.62
2024-01-10 | 96111 | FORRO EM RÉGUAS DE PVC, FRISADO, PARA AMBIENTES RESIDENCIAIS, INCLUSIVE ESTRUTURA UNIDIRECIONAL DE FIXAÇÃO. AF_08/2023_PS | M2 | 7.85 | 63.38 | 497.533 | 1.768% | Considerou-se um cômodo com dimensões de 2,50 m × 3,14 m - (3,14 x 2,50) = 7,85 m² | 497.533 | 522.339 | 581.842 | 670.6255 | 483.246 | 456.242 | 540.08 | 500.5945 | 498.2395 | 544.476 | 568.8895 | 509.308 | 505.069 | 591.419 | 551.4625 | 584.4325 | 526.735 | 546.4385 | 435.832 | 459.1465 | 523.9875 | 644.5635 | 523.3595 | 550.756 | 580.8215 | 560.804 | 574.62
11 |  | COBERTURA |  |  |  | 2553.8549 | 9.073% | COBERTURA | 2553.8549 | 2342.7814 | 2658.8316 | 3105.441 | 2308.2854 | 2503.3441 | 2385.9194 | 2632.0872 | 2148.1591 | 2464.8869 | 2529.469 | 2168.8064 | 2715.3914 | 2125.406 | 2136.3693 | 2476.0071 | 2967.9373 | 2542.9782 | 2400.1249 | 2584.7362 | 2713.5215 | 3436.3594 | 3369.89 | 3512.1606 | 3304.8334 | 3806.6802 | 2940.4934
2024-01-11 | 92539 | TRAMA DE MADEIRA COMPOSTA POR RIPAS, CAIBROS E TERÇAS PARA TELHADOS DE ATÉ 2 ÁGUAS PARA TELHA CERÂMICA OU DE CONCRETO, INCLUSO TRANSPORTE VERTICAL. AF_10/2025 | M2 | 15.841 | 83.91 | 1329.2183 | 4.722% | Conforme projeto temos 3,65 x 4,34 | 1329.2183 | 1175.4022 | 1553.21 | 1352.8214 | 1160.5117 | 1408.8985 | 1100.4743 | 1620.0591 | 1186.1741 | 1493.9647 | 1571.5856 | 1253.6567 | 1589.8028 | 1222.6084 | 1168.749 | 1429.3334 | 1331.5945 | 1444.6992 | 1242.4096 | 1452.6197 | 1779.2611 | 1755.1828 | 1850.5456 | 1731.4213 | 2039.6872 | 2591.5876 | 1354.8807
2024-02-11 | 94195 | TELHAMENTO COM TELHA CERÂMICA DE ENCAIXE, TIPO PORTUGUESA, COM ATÉ 2 ÁGUAS, INCLUSO TRANSPORTE VERTICAL. AF_07/2019 | M2 | 15.841 | 44.97 | 712.3698 | 2.531% | Conforme projeto temos 3,65 x 4,34 | 712.3698 | 741.6756 | 621.284 | 1315.1198 | 719.815 | 689.5587 | 842.7412 | 614.9476 | 504.5358 | 556.4943 | 514.8325 | 466.2006 | 695.8951 | 482.9921 | 512.7732 | 586.2754 | 1226.2518 | 703.974 | 781.2781 | 723.9337 | 511.5059 | 1130.5722 | 1099.3654 | 1329.5351 | 767.9717 | 747.0616 | 1166.8481
2024-03-11 | 102234 | PINTURA IMUNIZANTE PARA MADEIRA, 2 DEMÃOS. AF_01/2021 | M2 | 17.3473 | 29.53 | 512.2668 | 1.82% | Para 1 m² de trama de madeira foram considerados 1,956 m de caibro (5×6 cm), 0,658 m de viga (6×12 cm) e 3,292 m de ripa (1,5×5 cm). Com base na cobertura de 15,84 m², totalizam-se 30,98 m de caibros, 10,42 m de vigas e 52,15 m de ripas. O cálculo do imunizante foi feito conforme a área total de superfície das peças em m² - ((1,956 x 15,84) x (0,05 + 0,06 + 0,05 + 0,06)) + ((0,658 x 15,84) x (0,06+0,12+0,06+0,12)) + ((3,292 x 15,84) x (0,015 + 0,05 + 0,015 + 0,05)) = 17,35m² | 512.2668 | 425.7036 | 484.3376 | 437.4998 | 427.9587 | 404.8868 | 442.704 | 397.0805 | 457.4492 | 414.4278 | 443.0509 | 448.949 | 429.6935 | 419.8055 | 454.8471 | 460.3983 | 410.091 | 394.3049 | 376.4372 | 408.1828 | 422.7545 | 550.6044 | 419.979 | 451.2042 | 497.1746 | 468.0311 | 418.7647
12 |  | IMPERMEABILIZAÇÕES |  |  |  | 226.2216 | 0.8037% | IMPERMEABILIZAÇÕES | 226.2216 | 202.6992 | 194.8003 | 218.0904 | 229.6483 | 214.6056 | 188.76 | 219.6005 | 217.4515 | 216.2318 | 199.9114 | 215.4768 | 209.9011 | 202.9315 | 202.0022 | 225.1762 | 197.4139 | 187.5403 | 193.871 | 217.9742 | 205.0224 | 237.2568 | 201.9442 | 216.8707 | 233.5978 | 200.6083 | 197.7043
2024-01-12 | 98555 | IMPERMEABILIZAÇÃO DE SUPERFÍCIE COM ARGAMASSA POLIMÉRICA / MEMBRANA ACRÍLICA, 3 DEMÃOS. AF_09/2023 | M2 | 5.808 | 38.95 | 226.2216 | 0.8037% | Impermeabilização das 3 paredes externas com h=60 cm - (3,44 + 2,80 + 3,44) x 0,6 | 226.2216 | 202.6992 | 194.8003 | 218.0904 | 229.6483 | 214.6056 | 188.76 | 219.6005 | 217.4515 | 216.2318 | 199.9114 | 215.4768 | 209.9011 | 202.9315 | 202.0022 | 225.1762 | 197.4139 | 187.5403 | 193.871 | 217.9742 | 205.0224 | 237.2568 | 201.9442 | 216.8707 | 233.5978 | 200.6083 | 197.7043
13 |  | ASSISTÊNCIA TÉCNICA |  |  |  | 1305.132 | 4.637% | ASSISTÊNCIA TÉCNICA | 1305.132 | 1333.914 | 1364.7225 | 1328.1555 | 1320.8325 | 1314.7035 | 1295.7165 | 1272.351 | 1276.65 | 1355.7225 | 1453.854 | 1326.0135 | 1313.1915 | 1357.14 | 1294.2855 | 1360.9155 | 1265.4555 | 1314.996 | 1282.3455 | 1388.5365 | 1342.9215 | 1409.8755 | 1301.961 | 1301.874 | 1395.1755 | 1338.426 | 1290.762
2025-01-13 | 90778 | ENGENHEIRO CIVIL DE OBRA PLENO COM ENCARGOS COMPLEMENTARES | H | 4.65 | 147.58 | 686.247 | 2.438% | Engenheiro para acompanhamento | 686.247 | 701.034 | 717.2625 | 698.2905 | 694.4775 | 691.4085 | 681.7365 | 654.906 | 657.045 | 724.2375 | 815.889 | 697.4535 | 690.5715 | 713.775 | 680.6205 | 710.8455 | 667.1355 | 693.501 | 675.9705 | 764.9715 | 740.3265 | 773.6205 | 684.201 | 678.714 | 753.1605 | 727.911 | 680.202
2025-02-13 | 90768 | ARQUITETO DE OBRA JUNIOR COM ENCARGOS COMPLEMENTARES | H | 4.5 | 137.53 | 618.885 | 2.199% | Arquiteto para acompanhamento | 618.885 | 632.88 | 647.46 | 629.865 | 626.355 | 623.295 | 613.98 | 617.445 | 619.605 | 631.485 | 637.965 | 628.56 | 622.62 | 643.365 | 613.665 | 650.07 | 598.32 | 621.495 | 606.375 | 623.565 | 602.595 | 636.255 | 617.76 | 623.16 | 642.015 | 610.515 | 610.56
TOTAL CUSTO DIRETO (I) | [5 empty] | 28147.5245 | 100% |  | 28147.5245 | 25197.7994 | 25275.8548 | 28202.2994 | 25483.0964 | 23970.5648 | 24099.9991 | 24324.0854 | 23103.6882 | 23481.5092 | 23656.877 | 23200.2896 | 23328.9026 | 23629.8668 | 22518.878 | 24708.4131 | 24949.5881 | 23261.667 | 23657.2828 | 24716.1049 | 24775.9497 | 28476.714 | 24428.7991 | 25504.9538 | 27102.0447 | 26971.0478 | 24027.6412
OSC |  | Valor do BDI (%) - SEM DESONERAÇÃO | % | 15.49% |  | 4360.0515 |  |  | 4360.0515 | 3903.1391 | 3915.2299 | 4368.5362 | 3947.3316 | 3713.0405 | 3733.0899 | 3767.8008 | 3578.7613 | 3637.2858 | 3664.4502 | 3593.7249 | 3613.647 | 3660.2664 | 3488.1742 | 3827.3332 | 3864.6912 | 3603.2322 | 3664.5131 | 3828.5247 | 3837.7946 | 4411.043 | 3784.021 | 3950.7173 | 4198.1067 | 4177.8153 | 3721.8816
TOTAL DA OBRA (I) + (II) | [5 empty] | 32507.5761 |  |  | 32507.5761 | 29100.9385 | 29191.0847 | 32570.8356 | 29430.4281 | 27683.6053 | 27833.089 | 28091.8862 | 26682.4496 | 27118.795 | 27321.3272 | 26794.0145 | 26942.5496 | 27290.1331 | 26007.0522 | 28535.7463 | 28814.2793 | 26864.8993 | 27321.7959 | 28544.6296 | 28613.7443 | 32887.757 | 28212.8201 | 29455.6711 | 31300.1514 | 31148.8631 | 27749.5229
Notas:
Este kit prevê a construção de um cômodo novo, isolado e adaptável (pode servir como quarto, sala de estudos, depósito, etc.). A funda­ção é rasa, com sapatas isoladas, viga baldrame e pilares de concreto armado, garantindo estabilidade e segurança. O espaço é entregue com paredes em bloco cerâmico, cobertura com telha cerâmica, forro de PVC, piso cerâmico e instalação elétrica básica, pronto para uso.
O kit contempla os seguintes serviços e materiais:
| 1. | Infraestrutura:
| * | Fundação rasa adotada: sapatas isoladas 70×70 cm com lastro e formas, viga baldrame 15×30 cm, tudo em concreto armado.
| * | Impermeabilização das bases (emulsão asfáltica) para proteger contra umidade do solo.
| * | Escavações e reaterros conforme necessário.
| 2. | Supereestrutura:
| * | Pilares de concreto e cinta de amarração para travar as paredes e dar rigidez ao cômodo.
| 3. | Alvenaria:
| * | Assentamento de blocos cerâmicos furados para fechamento do cômodo;
| * | Preparação para aberturas de portas e janelas, incluindo vergas e contravergas em concreto para garantir estabilidade.
| 4. | Esquadrias:
| * | Porta pronta de madeira com batente metálico;
| * | Janela de alumínio de correr, com vidro incluso e contramarco;
| * | Peitoril em granito ou mármore, garantindo acabamento seguro e estético.
| 5. | Instalações elétricas:
| * | Pontos de tomadas, interruptores e luminária LED;
| * | Eletrodutos e cabos adequados para garantir segurança e funcionalidade.
| 6. | Revestimentos e acabamentos:
| * | Reboco interno e externo, chapisco e massa única, garantindo paredes uniformes e protegidas;
| * | Pintura interna e externa, incluindo tinta texturizada e látex acrílica premium;
| * | Forro de PVC, cobrindo o teto e oferecendo acabamento limpo.
| 7. | Piso e pavimentação:
| * | Contrapiso em argamassa com espessura mínima de 3 cm;
| * | Revestimento cerâmico no piso e rodapé cerâmico, proporcionando acabamento estético e fácil manutenção.
| 8. | Cobertura e proteção:
| * | Estrutura de madeira para telhado, telhamento com telha cerâmica tipo portuguesa;
| * | Pintura imunizante para madeira;
| * | Impermeabilização de superfícies externas para proteção contra infiltração.
Observações importantes:
| * | Não estão previstas instalações de água/esgoto nem louças/metais sanitários neste kit.

## 4.5
ACRE (AC)
|  | POÇO DE VENTILAÇÃO |  |  |  | E. S. Horista: | 112.6%
|  | PLANILHA DE QUANTITATIVOS E PREÇOS PARA A EXECUÇÃO DE 100 % DOS SERVIÇOS PROJETADOS |  |  |  | E. S. Mensalista: | 69.03%
|  |  |  | COD. KIT | 4.5 | REF: SINAPI 05/2026 - NÃO DESONERADA
ITEM | CÓDIGO SINAPI | DESCRIÇÃO DO SERVIÇO | Unidade | Quantidade | Preço Unitário | Preço Parcial | Percentual | ACRE (AC) | AMAZONAS (AM) | PARÁ (PA) | RONDÔNIA (RO) | RORÂIMA (RR) | TOCANTINS (TO) | AMAPÁ (AP) | MARANHÃO (MA) | PIAUÍ (PI) | CEARÁ (CE) | RIO GRANDE DO NORTE (RN) | PARAÍBA (PB) | PERNAMBUCO (PE) | ALAGOAS (AL) | SERGIPE (SE) | BAHIA (BA) | MATO GROSSO (MT) | MATO GROSSO DO SUL (MS) | GOIÁS (GO) | DISTRITO FEDERAL (DF) | ESPÍRITO SANTO (ES) | RIO DE JANEIRO (RJ) | MINAS GERAIS (MG) | SÃO PAULO (SP) | PARANÁ (PR) | SANTA CATARINA (SC) | RIO GRANDE DO SUL (RS) | Memória de Cálculo dos Quantitativos
1 |  | FUNDAÇÃO |  |  |  | 4115.1324 |  | 4115.1324 | 3442.8507 | 3295.4287 | 3500.4246 | 3613.8049 | 2963.6123 | 3340.5394 | 3038.8459 | 3087.7763 | 2934.4117 | 3108.3058 | 2990.3502 | 2946.5733 | 3108.1259 | 3052.5299 | 3265.065 | 3182.5367 | 2829.7062 | 2911.4735 | 3069.4821 | 3098.1699 | 3454.7803 | 2928.091 | 2987.8042 | 3218.0916 | 3204.7468 | 2929.7342 | FUNDAÇÃO
2024-01-01 |  | ESTACA |  |  |  | 1873.5538 | 10.3% | 1873.5538 | 1702.6417 | 1642.7956 | 1773.6518 | 1795.0132 | 1469.649 | 1644.6416 | 1523.1816 | 1570.8494 | 1474.0894 | 1533.0032 | 1446.2099 | 1458.006 | 1514.7711 | 1499.7706 | 1636.6066 | 1587.8485 | 1406.8867 | 1477.1736 | 1597.9023 | 1557.5151 | 1726.5861 | 1482.5611 | 1503.6039 | 1645.1333 | 1595.4965 | 1484.6902 | ESTACA
1.1.1 | 101174 | ESTACA BROCA DE CONCRETO, DIÂMETRO DE 25CM, ESCAVAÇÃO MANUAL COM TRADO CONCHA, COM ARMADURA DE ARRANQUE. AF_05/2020 | M | 12 | 119.79 | 1437.48 | 7.899% | 1437.48 | 1308.36 | 1289.64 | 1367.76 | 1391.52 | 1143.24 | 1241.64 | 1159.56 | 1223.28 | 1132.8 | 1163.88 | 1108.2 | 1117.68 | 1104.24 | 1119.6 | 1271.88 | 1218.24 | 1059.72 | 1157.88 | 1242.6 | 1202.76 | 1330.68 | 1160.4 | 1182.72 | 1288.44 | 1239.24 | 1131.96 | Foram previstas quatro estacas com comprimento mínimo de 3,00 m cada, dimensionadas e executadas em conformidade com os critérios estabelecidos pela NBR 6122 - (3 x 4)
1.1.2 | 95584 | MONTAGEM DE ARMADURA TRANSVERSAL DE ESTACAS DE SEÇÃO CIRCULAR, DIÂMETRO = 6,30 MM. AF_09/2021_PS | KG | 8.4672 | 17.05 | 144.3658 | 0.7933% | 144.3658 | 132.7657 | 121.1656 | 135.0518 | 135.9832 | 111.513 | 131.4956 | 121.4196 | 117.3554 | 116.8474 | 125.1452 | 114.8999 | 115.662 | 133.6971 | 125.3146 | 126.0766 | 124.2985 | 116.5087 | 110.8356 | 121.7583 | 123.8751 | 138.6081 | 113.0371 | 114.6459 | 126.9233 | 124.0445 | 118.9642 | Foram considerados 12 estribos com 72 cm de comprimento para cada estaca.
1.1.3 | 95577 | MONTAGEM DE ARMADURA DE ESTACAS, DIÂMETRO = 10,0 MM. AF_09/2021_PS | KG | 22.2 | 13.14 | 291.708 | 1.603% | 291.708 | 261.516 | 231.99 | 270.84 | 267.51 | 214.896 | 271.506 | 242.202 | 230.214 | 224.442 | 243.978 | 223.11 | 224.664 | 276.834 | 254.856 | 238.65 | 245.31 | 230.658 | 208.458 | 233.544 | 230.88 | 257.298 | 209.124 | 206.238 | 229.77 | 232.212 | 233.766 | Foram consideradas 5 barras com 1,8 m de comprimento para cada estaca.
2024-02-01 |  | BLOCO DE COROAMENTO 40X40X40 |  |  |  | 1440.4583 | 7.915% | 1440.4583 | 1110.122 | 1050.1618 | 1099.0347 | 1163.9148 | 951.5404 | 1076.7435 | 962.4991 | 960.4558 | 926.4473 | 998.2643 | 979.9654 | 944.1706 | 1009.1392 | 981.4334 | 1035.163 | 1013.918 | 904.1409 | 913.1302 | 933.8448 | 982.3 | 1097.3847 | 919.0509 | 944.5119 | 999.4254 | 1024.406 | 916.4607 | BLOCO DE COROAMENTO 40X40X40
1.2.1 | 96523 | ESCAVAÇÃO MANUAL PARA BLOCO DE COROAMENTO OU SAPATA (INCLUINDO ESCAVAÇÃO PARA COLOCAÇÃO DE FÔRMAS). AF_01/2024 | M3 | 0.2752 | 110.06 | 30.2885 | 0.1664% | 30.2885 | 32.0223 | 31.8269 | 31.2792 | 30.2748 | 27.7787 | 25.6707 | 27.1622 | 28.186 | 29.9748 | 30.0904 | 28.6676 | 28.83 | 26.9999 | 27.0439 | 31.9948 | 29.3473 | 27.154 | 28.4887 | 30.3298 | 34.5679 | 39.4031 | 30.338 | 36.2383 | 37.7024 | 32.6195 | 29.3005 | Foram considerados 04 unidades de 40x40x43 tendo em vista 3cm para o lastro de concreto magro
1.2.2 | 96617 | LASTRO DE CONCRETO MAGRO, APLICADO EM BLOCOS DE COROAMENTO OU SAPATAS, ESPESSURA DE 3 CM. AF_01/2024 | M2 | 0.64 | 31.72 | 20.3008 | 0.1116% | 20.3008 | 17.344 | 17.3376 | 18.7456 | 18.688 | 15.3152 | 17.5488 | 15.1616 | 16.7488 | 14.272 | 14.816 | 14.1312 | 14.1888 | 13.3888 | 14.2208 | 16.5952 | 16.0256 | 12.928 | 15.904 | 17.4208 | 14.5792 | 15.648 | 15.3664 | 13.8816 | 15.6416 | 16.0064 | 13.9968 | Foram considerados 04 unidades com a área de 40x40
1.2.3 | 96534 | FABRICAÇÃO, MONTAGEM E DESMONTAGEM DE FÔRMA PARA BLOCO DE COROAMENTO, EM MADEIRA SERRADA, E=25 MM, 4 UTILIZAÇÕES. AF_01/2024 | M2 | 2.56 | 81.85 | 209.536 | 1.151% | 209.536 | 222.1568 | 243.2768 | 205.7216 | 207.2064 | 222.72 | 209.2288 | 224.4864 | 215.04 | 233.7024 | 256.3072 | 244.0448 | 230.528 | 221.952 | 228.608 | 244.48 | 234.1376 | 189.4144 | 220.4928 | 211.4304 | 244.608 | 261.5552 | 219.1872 | 238.464 | 246.1184 | 239.8464 | 199.0144 | Foi considerado os 4 lados de (40cm X 40cm) para os 4 blocos de coroamento - ((40 x 40) x 4) x 4
1.2.4 | 96545 | ARMAÇÃO DE BLOCO UTILIZANDO AÇO CA-50 DE 8 MM - MONTAGEM. AF_01/2024 | KG | 19.592 | 19.54 | 382.8277 | 2.104% | 382.8277 | 355.3989 | 326.4027 | 360.2969 | 361.4724 | 300.5413 | 346.9743 | 322.6802 | 312.8842 | 314.0598 | 335.0232 | 308.574 | 309.9454 | 352.0682 | 331.6926 | 339.1375 | 331.8885 | 310.3373 | 298.3862 | 326.2068 | 337.7661 | 376.3623 | 307.0066 | 315.6271 | 348.1498 | 336.1987 | 319.3496 | Foram consideradas 4 barras com 1,6 m e 4 barras com 1,5 m para cada bloco.
1.2.5 | 96557 | CONCRETAGEM DE BLOCO DE COROAMENTO OU VIGA BALDRAME, FCK 30 MPA, COM USO DE BOMBA - LANÇAMENTO, ADENSAMENTO E ACABAMENTO. AF_01/2024 | M3 | 0.256 | 2345.41 | 600.425 | 3.299% | 600.425 | 328.0768 | 251.2205 | 316.6899 | 396.5747 | 247.7338 | 301.5859 | 233.728 | 209.856 | 183.0886 | 199.3011 | 210.857 | 197.3222 | 229.4707 | 196.9562 | 235.1181 | 256.1715 | 218.6982 | 222.679 | 204.9024 | 219.2563 | 199.447 | 199.5213 | 177.9098 | 175.4266 | 229.2045 | 195.5789 | Foi considerado o volume dos 4 blocos, sendo: 40x40x40
1.2.6 | 103673 | LANÇAMENTO COM USO DE BOMBA, ADENSAMENTO E ACABAMENTO DE CONCRETO EM ESTRUTURAS. AF_02/2022 | M3 | 0.256 | 48.47 | 12.4083 | 0.06818% | 12.4083 | 13.1072 | 13.0253 | 12.7974 | 12.4186 | 11.3715 | 10.519 | 11.1206 | 11.5328 | 12.2778 | 12.3264 | 11.8989 | 11.8042 | 11.0515 | 11.072 | 13.1174 | 12.0115 | 11.113 | 11.6915 | 12.4186 | 14.2746 | 16.169 | 12.4314 | 14.807 | 15.4266 | 13.6346 | 11.9885 | Foi considerado o volume dos 4 blocos, sendo: 40x40x40
1.2.7 | 98557 | IMPERMEABILIZAÇÃO DE SUPERFÍCIE COM EMULSÃO ASFÁLTICA, 2 DEMÃOS. AF_09/2023 | M2 | 3.2 | 57.71 | 184.672 | 1.015% | 184.672 | 142.016 | 167.072 | 153.504 | 137.28 | 126.08 | 165.216 | 128.16 | 166.208 | 139.072 | 150.4 | 161.792 | 151.552 | 154.208 | 171.84 | 154.72 | 134.336 | 134.496 | 115.488 | 131.136 | 117.248 | 188.8 | 135.2 | 147.584 | 160.96 | 156.896 | 147.232 | Consideraram-se os quatro lados de 40 × 40 cm e a face superior de mesma dimensão, totalizando cinco faces por bloco em um conjunto de quatro blocos - ((0,40 x 0,40) x 5) x 4
2024-03-01 |  | VIGA BALDRAME 15X30 |  |  |  | 801.1203 | 4.402% | 801.1203 | 630.0871 | 602.4714 | 627.7381 | 654.8768 | 542.4228 | 619.1542 | 553.1651 | 556.4711 | 533.875 | 577.0383 | 564.1749 | 544.3968 | 584.2156 | 571.3259 | 593.2954 | 580.7701 | 518.6787 | 521.1696 | 537.7351 | 558.3547 | 630.8095 | 526.4789 | 539.6884 | 573.5329 | 584.8443 | 528.5833 | VIGA BALDRAME 15X30
1.3.1 | 96527 | ESCAVAÇÃO MANUAL PARA VIGA BALDRAME OU SAPATA CORRIDA (INCLUINDO ESCAVAÇÃO PARA COLOCAÇÃO DE FÔRMAS). AF_01/2024 | M3 | 0.14332 | 121.04 | 17.3481 | 0.09533% | 17.3481 | 18.3671 | 18.2539 | 17.9515 | 17.3251 | 15.9263 | 14.708 | 15.5637 | 16.1585 | 17.1861 | 17.2692 | 16.4351 | 16.5282 | 15.4891 | 15.5092 | 18.3155 | 16.8278 | 15.5665 | 16.3047 | 17.3753 | 19.8147 | 22.5794 | 17.371 | 20.7979 | 21.6062 | 18.6767 | 16.8063 | oram consideradas 4 vigas com comprimentos de 0,75 m + 1,14 m + 0,75 m + 1,14 m, com 15 cm de largura e 35 cm de profundidade, sendo 5 cm de lastroprofundidade, sendo 5 cm de lastro
1.3.2 | 96620 | LASTRO DE CONCRETO MAGRO, APLICADO EM PISOS, LAJES SOBRE SOLO OU RADIERS. AF_01/2024 | M3 | 0.020475 | 1203.54 | 24.6425 | 0.1354% | 24.6425 | 20.7938 | 20.7858 | 22.7047 | 22.483 | 18.3675 | 21.3517 | 18.1615 | 20.1949 | 16.8788 | 17.6642 | 16.7592 | 16.8354 | 15.9345 | 17.0008 | 19.6738 | 19.2019 | 15.2848 | 18.9693 | 20.9029 | 16.9998 | 18.0868 | 18.1836 | 16.1054 | 18.1793 | 18.88 | 16.595 | Foram consideradas 4 vigas com comprimentos de 0,75 m + 1,14 m + 0,75 m + 1,14 m, com 15 cm de largura e 5 cm de profundidade para o lastro de concreto.
1.3.3 | 96536 | FABRICAÇÃO, MONTAGEM E DESMONTAGEM DE FÔRMA PARA VIGA BALDRAME, EM MADEIRA SERRADA, E=25 MM, 4 UTILIZAÇÕES. AF_01/2024 | M2 | 1.638 | 70.55 | 115.5609 | 0.635% | 115.5609 | 123.0138 | 135.266 | 113.5625 | 113.9229 | 123.8328 | 116.7075 | 125.5036 | 119.8361 | 129.877 | 143.9311 | 136.1833 | 128.4028 | 124.5208 | 128.0261 | 135.4626 | 130.6141 | 104.963 | 122.375 | 116.5437 | 134.8402 | 143.3578 | 121.212 | 130.7452 | 134.6272 | 131.2529 | 109.877 | Foi considerado as formar laterais com 30cm de altura para os dois lados - (0,75 + 1,14 + 0,75 + 1,14) x 0,3 x 2
1.3.4 | 104918 | ARMAÇÃO DE SAPATA ISOLADA, VIGA BALDRAME E SAPATA CORRIDA UTILIZANDO AÇO CA-50 DE 8 MM - MONTAGEM. AF_01/2024 | KG | 9.243 | 17.46 | 161.3828 | 0.8868% | 161.3828 | 148.2577 | 134.7629 | 151.3079 | 150.9382 | 124.3183 | 147.5183 | 135.41 | 130.4187 | 129.7717 | 139.1996 | 127.9231 | 128.6626 | 149.829 | 140.3087 | 139.5693 | 138.7374 | 129.7717 | 122.5622 | 134.9478 | 137.9056 | 153.6187 | 125.3351 | 127.3685 | 140.8633 | 137.6283 | 133.0992 | Foi considerado a armadura minima de 4 barras de Ø8mm - (7,16 + 7,16 + 8,72 + 8,72)
1.3.5 | 104917 | ARMAÇÃO DE SAPATA ISOLADA, VIGA BALDRAME E SAPATA CORRIDA UTILIZANDO AÇO CA-50 DE 6,3 MM - MONTAGEM. AF_01/2024 | KG | 3.724 | 18.78 | 69.9367 | 0.3843% | 69.9367 | 65.0583 | 59.6957 | 65.8776 | 66.101 | 54.9662 | 63.3825 | 59.0254 | 57.2751 | 57.4241 | 61.1853 | 56.4558 | 56.642 | 64.3507 | 60.7012 | 62.1536 | 60.7384 | 56.7538 | 54.5938 | 59.7702 | 61.7067 | 68.894 | 56.1579 | 57.7592 | 63.6804 | 61.4832 | 58.3923 | Foi considerado 30 estribos de 80cm para toda a viga
1.3.6 | 96557 | CONCRETAGEM DE BLOCO DE COROAMENTO OU VIGA BALDRAME, FCK 30 MPA, COM USO DE BOMBA - LANÇAMENTO, ADENSAMENTO E ACABAMENTO. AF_01/2024 | M3 | 0.12285 | 2345.41 | 288.1336 | 1.583% | 288.1336 | 157.4384 | 120.5564 | 151.974 | 190.3094 | 118.8832 | 144.7259 | 112.1621 | 100.7063 | 87.8611 | 95.6412 | 101.1866 | 94.6916 | 110.1191 | 94.5159 | 112.8291 | 122.9323 | 104.9495 | 106.8598 | 98.3291 | 105.2173 | 95.7112 | 95.7468 | 85.3758 | 84.1842 | 109.9913 | 93.8549 | Foi considerado a concretagem da baldrame de 0,15 x 0,3 x 3,78
1.3.7 | 103673 | LANÇAMENTO COM USO DE BOMBA, ADENSAMENTO E ACABAMENTO DE CONCRETO EM ESTRUTURAS. AF_02/2022 | M3 | 0.12285 | 48.47 | 5.9545 | 0.03272% | 5.9545 | 6.2899 | 6.2506 | 6.1413 | 5.9595 | 5.457 | 5.0479 | 5.3366 | 5.5344 | 5.8919 | 5.9152 | 5.7101 | 5.6646 | 5.3034 | 5.3133 | 6.2948 | 5.7641 | 5.3329 | 5.6106 | 5.9595 | 6.8501 | 7.7592 | 5.9656 | 7.1056 | 7.4029 | 6.543 | 5.7531 | Foi considerado o lançamento e adensamento do concreto da baldrame de 0,15 x 0,3 x 3,78
1.3.8 | 98557 | IMPERMEABILIZAÇÃO DE SUPERFÍCIE COM EMULSÃO ASFÁLTICA, 2 DEMÃOS. AF_09/2023 | M2 | 2.0475 | 57.71 | 118.1612 | 0.6493% | 118.1612 | 90.868 | 106.9 | 98.2186 | 87.8377 | 80.6715 | 105.7124 | 82.0024 | 106.3471 | 88.9843 | 96.2325 | 103.5216 | 96.9696 | 98.669 | 109.9507 | 98.9966 | 85.954 | 86.0564 | 73.8943 | 83.9065 | 75.0204 | 120.8025 | 86.5069 | 94.4307 | 102.9892 | 100.3889 | 94.2055 | Foi considerado a impermeabilização das baldrames nas laterais e na parte superior (0,3+0,15+0,3)x3,78
2 |  | PILAR 14X26 |  |  |  | 2821.8454 | 15.51% | 2821.8454 | 2174.7781 | 1905.9152 | 2216.6053 | 2267.4152 | 1816.0221 | 2010.1522 | 1771.2175 | 1680.575 | 1723.5784 | 1766.0039 | 1672.7407 | 1716.4152 | 1883.9903 | 1902.2303 | 1874.4296 | 1958.5199 | 1828.9188 | 1774.8489 | 1788.4723 | 1912.9688 | 2030.8771 | 1709.2048 | 1722.1959 | 1852.6856 | 2126.9883 | 1764.013 | PILAR 14X26
2024-01-02 | 92762 | ARMAÇÃO DE PILAR OU VIGA DE ESTRUTURA CONVENCIONAL DE CONCRETO ARMADO UTILIZANDO AÇO CA-50 DE 10,0 MM - MONTAGEM. AF_06/2022 | KG | 31.08 | 13.56 | 421.4448 | 2.316% | 421.4448 | 379.7976 | 337.218 | 392.2296 | 386.946 | 311.7324 | 391.9188 | 350.5824 | 333.4884 | 324.786 | 353.6904 | 323.8536 | 325.4076 | 399.0672 | 368.9196 | 347.7852 | 355.5552 | 333.7992 | 303.03 | 339.0828 | 336.9072 | 374.8248 | 304.8948 | 302.0976 | 336.9072 | 339.0828 | 339.0828 | Foi considerado a armadura minima pela norma NBR 6118, sendo 4 barras de Ø10mm para cada pilar, com o comprimento de 3,85m para todos os pilares
2024-02-02 | 104110 | ARMAÇÃO DE PILAR OU VIGA DE ESTRUTURA DE CONCRETO ARMADO EMBUTIDA EM ALVENARIA DE VEDAÇÃO UTILIZANDO AÇO CA-50 DE 6,3 MM - MONTAGEM. AF_06/2022 | KG | 16.9344 | 21.72 | 367.8152 | 2.021% | 367.8152 | 344.7844 | 320.3988 | 345.6311 | 352.5742 | 292.7958 | 329.7128 | 312.2703 | 304.6499 | 308.0367 | 326.3259 | 301.771 | 302.6177 | 333.777 | 318.028 | 336.6559 | 321.9229 | 300.9243 | 297.0294 | 321.2456 | 334.6237 | 374.5889 | 305.6659 | 315.6572 | 349.6954 | 334.1157 | 309.7302 | Foi considerado 30 estribos de 72cm para os pilares de 3,85m 120 estribos
2024-03-02 | 92443 | MONTAGEM E DESMONTAGEM DE FÔRMA DE PILARES RETANGULARES E ESTRUTURAS SIMILARES, PÉ-DIREITO SIMPLES, EM CHAPA DE MADEIRA COMPENSADA PLASTIFICADA, 18 UTILIZAÇÕES. AF_09/2020 | M2 | 12.32 | 68.67 | 846.0144 | 4.649% | 846.0144 | 779.856 | 724.6624 | 831.1072 | 729.7136 | 700.2688 | 677.7232 | 624.7472 | 602.8176 | 699.5296 | 663.5552 | 604.1728 | 671.6864 | 675.752 | 801.7856 | 696.9424 | 751.52 | 739.2 | 710.3712 | 694.9712 | 774.312 | 845.6448 | 675.752 | 714.1904 | 778.624 | 969.9536 | 701.1312 | Foi considerado as 4 faces do pilar sendo (0,14 + 0,26 + 0,14 + 0,26) com altura de 3,85m para P1 = P2 = P3 = P4
2024-04-02 | 103672 | CONCRETAGEM DE PILARES, FCK = 25 MPA, COM USO DE BOMBA - LANÇAMENTO, ADENSAMENTO E ACABAMENTO. AF_02/2022_PS | M3 | 0.56056 | 2068.29 | 1159.4006 | 6.371% | 1159.4006 | 641.6394 | 495.1146 | 619.615 | 770.9886 | 486.325 | 587.764 | 459.2668 | 414.366 | 364.3416 | 395.4414 | 416.8885 | 390.8561 | 451.1947 | 389.2529 | 464.3231 | 503.2203 | 430.6614 | 438.8176 | 405.98 | 435.869 | 400.4136 | 395.6713 | 357.8279 | 353.6797 | 453.9807 | 387.8178 | Foi considerado um pilar de 14x26 conforme a seção minima do pilar de 360cm² determinado pela norma NBR6118, sendo a menor face de 14cm. Por esse motivo foi considerado o volume: 0,14 x 0,26 x 3,85 para P1 = P2 = P3 = P4
2024-05-02 | 103673 | LANÇAMENTO COM USO DE BOMBA, ADENSAMENTO E ACABAMENTO DE CONCRETO EM ESTRUTURAS. AF_02/2022 | M3 | 0.56056 | 48.47 | 27.1703 | 0.1493% | 27.1703 | 28.7007 | 28.5213 | 28.0224 | 27.1928 | 24.9001 | 23.0334 | 24.3507 | 25.2532 | 26.8845 | 26.991 | 26.0548 | 25.8474 | 24.1994 | 24.2442 | 28.7231 | 26.3015 | 24.3339 | 25.6008 | 27.1928 | 31.2568 | 35.405 | 27.2208 | 32.4228 | 33.7793 | 29.8554 | 26.251 | Foi considerado um pilar de 14x26 conforme a seção minima do pilar de 360cm² determinado pela norma NBR6118, sendo a menor face de 14cm. Por esse motivo foi considerado o volume: 0,14 x 0,26 x 3,85 para P1 = P2 = P3 = P4
3. |  | ALVENARIA |  |  |  | 1081.1432 | 5.941% | 1081.1432 | 949.6599 | 940.6525 | 976.0059 | 964.7889 | 928.6106 | 931.8526 | 893.5545 | 894.7547 | 870.9185 | 869.5713 | 869.9552 | 796.4921 | 869.7608 | 776.8978 | 946.5788 | 947.7826 | 863.6717 | 991.3616 | 1002.4702 | 918.6237 | 998.2912 | 916.3256 | 921.8474 | 951.5493 | 1015.1553 | 874.3771 | ALVENARIA
2024-01-03 | 103357 | ALVENARIA DE VEDAÇÃO DE BLOCOS CERÂMICOS FURADOS NA HORIZONTAL DE 9X19X29 CM (ESPESSURA 9 CM) E ARGAMASSA DE ASSENTAMENTO COM PREPARO MANUAL. AF_12/2021 | M2 | 9.0555 | 80.04 | 724.8022 | 3.983% | 724.8022 | 636.9639 | 651.0905 | 646.1099 | 643.6649 | 659.6026 | 627.4556 | 617.4945 | 626.8217 | 603.4585 | 601.4663 | 598.8402 | 538.6211 | 613.7818 | 517.5218 | 669.7448 | 662.0476 | 603.0057 | 718.0106 | 714.0262 | 646.5627 | 717.2862 | 650.4566 | 656.7954 | 678.8003 | 721.7234 | 597.8441 | Uma paredes de 1,01 x 3,65 de altura, uma parede de 1,28 x 3,65 e uma parede de 1,01 x 3,65 e uma parede de 1,28 x 3,65 - Foi descontado a porta de 80x210 e a janela de 120x100 ( a altura de 3,65 é o resultado de 3,85 - 0,20 da cinta de amarração), as medidas da parede ja foram retirados os vãos dos pilares
2024-02-03 | 105033 | CINTA DE AMARRAÇÃO DE ALVENARIA MOLDADA IN LOCO COM UTILIZAÇÃO DE BLOCOS CANALETA, ESPESSURA DE *15* CM. AF_03/2024 | M | 4.3 | 82.87 | 356.341 | 1.958% | 356.341 | 312.696 | 289.562 | 329.896 | 321.124 | 269.008 | 304.397 | 276.06 | 267.933 | 267.46 | 268.105 | 271.115 | 257.871 | 255.979 | 259.376 | 276.834 | 285.735 | 260.666 | 273.351 | 288.444 | 272.061 | 281.005 | 265.869 | 265.052 | 272.749 | 293.432 | 276.533 | Perímetro superior do poço de ventilação - 1,30 +1,5 +1,30 +1,50
4 |  | ESQUADRIAS |  |  |  | 2049.8732 | 11.26% | 2049.8732 | 1895.414 | 1698.5048 | 3016.4704 | 1877.7924 | 1890.954 | 1909.1724 | 1940.3604 | 1745.2912 | 1808.0912 | 1557.1268 | 1868.1956 | 1551.3696 | 2048.8292 | 1732.1372 | 1457.2904 | 1893.3664 | 1984.4864 | 1801.7596 | 1844.0936 | 1688.25 | 2251.6056 | 1758.4656 | 1890.5752 | 2750.7948 | 2685.7388 | 2286.7728 | ESQUADRIAS
2024-01-04 | 105024 | VERGA MOLDADA IN LOCO EM CONCRETO, ESPESSURA DE *10* CM. AF_03/2024 | M | 2.6 | 63.43 | 164.918 | 0.9062% | 164.918 | 148.044 | 162.656 | 158.6 | 154.362 | 145.86 | 145.912 | 157.794 | 144.144 | 149.344 | 157.794 | 139.204 | 151.996 | 140.218 | 140.114 | 157.196 | 150.462 | 139.386 | 141.206 | 152.932 | 159.718 | 169.078 | 160.758 | 155.168 | 174.33 | 191.984 | 139.724 | Verga supeior com transpasse de 20 cm para cada lado - (20 + 100 + 20) + (20 + 80 + 20)
2024-02-04 | 105030 | CONTRAVERGA MOLDADA IN LOCO EM CONCRETO, ESPESSURA DE *10* CM. AF_03/2024 | M | 1.4 | 51.12 | 71.568 | 0.3933% | 71.568 | 62.552 | 67.914 | 68.348 | 66.5 | 60.984 | 62.776 | 66.36 | 60.956 | 61.628 | 65.198 | 57.246 | 62.958 | 58.688 | 58.366 | 65.226 | 62.916 | 58.66 | 58.646 | 64.512 | 65.646 | 69.034 | 67.046 | 63.182 | 71.638 | 80.654 | 58.59 | Contraverga inferiro com transpasse de 20 cm para cada lado - (20 + 100 + 20)
2024-03-04 | 94570 | JANELA DE ALUMÍNIO DE CORRER COM 2 FOLHAS PARA VIDROS (VIDROS INCLUSOS), BATENTE/ REQUADRO 6 A 14 CM, ACABAMENTO COM ACETATO OU BRILHANTE, FIXAÇÃO COM PARAFUSO, SEM GUARNIÇÃO/ ALIZAR, DIMENSÕES 100X120 CM, VEDAÇÃO COM SILICONE, EXCLUSIVE CONTRAMARCO - FORNECIMENTO E INSTALAÇÃO. AF_11/2024 | M2 | 1.2 | 367.64 | 441.168 | 2.424% | 441.168 | 432.192 | 320.772 | 1115.208 | 438.78 | 437.712 | 432.264 | 439.2 | 383.46 | 349.2 | 335.364 | 437.448 | 359.04 | 637.812 | 435.24 | 264.636 | 443.112 | 572.832 | 474.804 | 436.512 | 402.792 | 805.836 | 336.348 | 434.088 | 764.724 | 616.296 | 492.612 | Instalação de uma janela de 1,00 x 1,20 m
2024-04-04 | 101965 | PEITORIL LINEAR EM GRANITO OU MÁRMORE, L = 15CM, ASSENTADO COM ARGAMASSA 1:6 COM ADITIVO. AF_11/2020 | M | 1 | 247.29 | 247.29 | 1.359% | 247.29 | 186.95 | 160.48 | 198.47 | 149.15 | 171.38 | 166.69 | 211.68 | 162.51 | 175.89 | 172.97 | 151.92 | 166.7 | 165.82 | 117.02 | 130.57 | 140.44 | 163.38 | 163.05 | 132.52 | 92.91 | 152.71 | 123.72 | 180.38 | 148.81 | 197.72 | 186.2 | Peitoril para instalação de janela
2024-05-04 | 94805 | PORTA DE ALUMÍNIO DE ABRIR PARA VIDRO SEM GUARNIÇÃO, 87X210CM, FIXAÇÃO COM PARAFUSOS, INCLUSIVE VIDROS - FORNECIMENTO E INSTALAÇÃO. AF_10/2025 | UN | 1 | 936.87 | 936.87 | 5.148% | 936.87 | 908.98 | 832.55 | 1256.11 | 929.45 | 926.29 | 921.78 | 932.4 | 788.45 | 927.53 | 696.1 | 926.44 | 681.09 | 901 | 841.17 | 662.12 | 918.27 | 905.59 | 837.78 | 928.08 | 834.68 | 916.53 | 871.24 | 910.21 | 1454.44 | 1477.52 | 1290.65 | Porta de postigo para poço de ventilação
2024-06-04 | 102170 | INSTALAÇÃO DE VIDRO IMPRESSO, E = 4 MM, EM ESQUADRIA DE ALUMÍNIO OU PVC, FIXADO COM BAGUETE. AF_11/2025 | M2 | 0.48 | 391.79 | 188.0592 | 1.033% | 188.0592 | 156.696 | 154.1328 | 219.7344 | 139.5504 | 148.728 | 179.7504 | 132.9264 | 205.7712 | 144.4992 | 129.7008 | 155.9376 | 129.5856 | 145.2912 | 140.2272 | 177.5424 | 178.1664 | 144.6384 | 126.2736 | 129.5376 | 132.504 | 138.4176 | 199.3536 | 147.5472 | 136.8528 | 121.5648 | 118.9968 | Vidro para porta de postigo - foram cosiderados 16 vidro de 15x20
5 |  | REVESTIMENTO INTERNO |  |  |  | 1826.0982 | 10.03% | 1826.0982 | 1707.7603 | 1763.7799 | 1753.7093 | 1763.3332 | 1600.4306 | 1564.2172 | 1620.1568 | 1556.032 | 1608.0268 | 1511.8076 | 1603.5079 | 1619.2107 | 1485.1308 | 1476.1597 | 1714.6436 | 1668.5996 | 1495.3455 | 1592.0606 | 1689.2541 | 1682.4208 | 1887.0993 | 1639.4736 | 1703.6286 | 1764.2635 | 1640.37 | 1531.2472 | REVESTIMENTO INTERNO
2024-01-05 | 87878 | CHAPISCO APLICADO EM ALVENARIAS E ESTRUTURAS DE CONCRETO INTERNAS, COM COLHER DE PEDREIRO. ARGAMASSA TRAÇO 1:3 COM PREPARO MANUAL. AF_10/2022 | M2 | 16.37 | 6.53 | 106.8961 | 0.5874% | 106.8961 | 98.22 | 100.0207 | 105.5865 | 109.3516 | 91.3446 | 90.8535 | 93.9638 | 92.8179 | 90.6898 | 90.6898 | 90.035 | 90.035 | 85.9425 | 86.761 | 102.9673 | 95.2734 | 83.8144 | 93.8001 | 96.7467 | 95.1097 | 106.7324 | 93.9638 | 97.2378 | 107.0598 | 101.1666 | 90.3624 | Metragem das paredes excluindo a porta e a janela - "((1,50 x 3,85) x 2) + (1,00 x 3,85) x 2 - (0,80 x 2,10) - (1,2 x 1,00)"
2024-02-05 | 87794 | EMBOÇO OU MASSA ÚNICA EM ARGAMASSA TRAÇO 1:2:8, PREPARO MANUAL, APLICADA MANUALMENTE EM PANOS CEGOS DE FACHADA (SEM PRESENÇA DE VÃOS), ESPESSURA DE 25 MM. AF_09/2022 | M2 | 9.625 | 58.85 | 566.4312 | 3.113% | 566.4312 | 520.0388 | 539.77 | 538.23 | 503.0025 | 475.09 | 454.685 | 469.0262 | 464.4062 | 476.9187 | 445.83 | 466.3313 | 490.875 | 440.825 | 450.835 | 532.84 | 485.5813 | 435.5312 | 484.6188 | 527.835 | 511.5687 | 558.635 | 493.185 | 507.9113 | 530.4338 | 502.1363 | 456.3212 | As duas paredes sem vãos = (1,50 x 3,85) + (1,00 x 3,85)
2024-03-05 | 87777 | EMBOÇO OU MASSA ÚNICA EM ARGAMASSA TRAÇO 1:2:8, PREPARO MANUAL, APLICADA MANUALMENTE EM PANOS DE FACHADA COM PRESENÇA DE VÃOS, ESPESSURA DE 25 MM. AF_08/2022 | M2 | 6.745 | 76.58 | 516.5321 | 2.838% | 516.5321 | 483.8863 | 498.3881 | 494.0038 | 470.1939 | 438.5599 | 417.5829 | 432.8941 | 431.5451 | 446.1818 | 421.6974 | 434.7827 | 453.5338 | 409.1517 | 417.6504 | 497.5112 | 450.0939 | 406.9258 | 450.7009 | 487.3263 | 486.7867 | 537.9812 | 461.5604 | 486.8541 | 511.4733 | 476.1296 | 427.633 | As duas paredes com vãos = (1,50 x 3,85) + (1,00 x 3,85) - Vão de porta 80x210 e Janela 120x100
2024-04-05 | 87267 | REVESTIMENTO CERÂMICO PARA PAREDES INTERNAS COM PLACAS TIPO ESMALTADA DE DIMENSÕES 20X20 CM APLICADAS A MEIA ALTURA DAS PAREDES. AF_02/2023_PE | M2 | 4.62 | 77.26 | 356.9412 | 1.961% | 356.9412 | 354.4002 | 352.4136 | 355.509 | 383.2752 | 316.6086 | 364.3332 | 354.4926 | 323.2152 | 337.029 | 308.0154 | 369.369 | 319.3344 | 305.7516 | 293.7858 | 303.6726 | 389.3736 | 331.254 | 304.0884 | 302.7486 | 305.4282 | 381.6582 | 320.397 | 335.7354 | 330.0066 | 307.1376 | 307.8306 | Revestimeto nas paredes com h=1,10m - Vão da porta 80x110
2024-05-05 | 88485 | FUNDO SELADOR ACRÍLICO, APLICAÇÃO MANUAL EM PAREDE, UMA DEMÃO. AF_04/2023 | M2 | 11.75 | 4.79 | 56.2825 | 0.3093% | 56.2825 | 48.7625 | 51.8175 | 48.175 | 49.585 | 55.695 | 40.3025 | 46.4125 | 48.2925 | 52.405 | 46.4125 | 46.765 | 57.105 | 48.0575 | 41.7125 | 58.1625 | 45.59 | 43.8275 | 55.46 | 58.045 | 62.3925 | 67.7975 | 58.1625 | 59.455 | 58.8675 | 50.76 | 47.3525 | Todas as paredes acima do revestimento cerâmico, foi considerado a altura de 2,75, sendo 3,65 - 1,10. Ainda foi descontado o vão da porta 0,8 x 1,0
2024-06-05 | 95306 | TEXTURA ACRÍLICA, APLICAÇÃO MANUAL EM TETO, UMA DEMÃO. AF_04/2023 | M2 | 11.75 | 18.98 | 223.015 | 1.225% | 223.015 | 202.4525 | 221.37 | 212.205 | 247.925 | 223.1325 | 196.46 | 223.3675 | 195.755 | 204.8025 | 199.1625 | 196.225 | 208.3275 | 195.4025 | 185.415 | 219.49 | 202.6875 | 193.9925 | 203.3925 | 216.5525 | 221.135 | 234.295 | 212.205 | 216.435 | 226.4225 | 203.04 | 201.7475 | Paredes interna menos as paredes com revestimento cerâmico =Perímetro acima do revestimento
6 |  | REVESTIMENTO EXTERNO |  |  |  | 2390.9426 | 13.14% | 2390.9426 | 2224.9405 | 2290.7051 | 2278.9216 | 2286.3958 | 2165.4472 | 1959.1768 | 2082.3144 | 2019.9907 | 2078.6643 | 1984.3655 | 2032.6012 | 2106.4697 | 1934.2399 | 1936.4419 | 2321.4454 | 2119.0061 | 1966.0378 | 2107.7128 | 2280.1564 | 2347.8396 | 2542.517 | 2210.3666 | 2298.2664 | 2451.1812 | 2248.7912 | 2061.1765 | REVESTIMENTO EXTERNO
2024-01-06 | 87878 | CHAPISCO APLICADO EM ALVENARIAS E ESTRUTURAS DE CONCRETO INTERNAS, COM COLHER DE PEDREIRO. ARGAMASSA TRAÇO 1:3 COM PREPARO MANUAL. AF_10/2022 | M2 | 20.99 | 6.53 | 137.0647 | 0.7532% | 137.0647 | 125.94 | 128.2489 | 135.3855 | 140.2132 | 117.1242 | 116.4945 | 120.4826 | 119.0133 | 116.2846 | 116.2846 | 115.445 | 115.445 | 110.1975 | 111.247 | 132.0271 | 122.1618 | 107.4688 | 120.2727 | 124.0509 | 121.9519 | 136.8548 | 120.4826 | 124.6806 | 137.2746 | 129.7182 | 115.8648 | Metragem das paredes excluindo a porta e a janela - "((1,30 x 3,85) x 2) + (1,80 x 3,85) x 2 - (0,80 x 2,10) - (1,2 x 1,00)"
2024-02-06 | 87794 | EMBOÇO OU MASSA ÚNICA EM ARGAMASSA TRAÇO 1:2:8, PREPARO MANUAL, APLICADA MANUALMENTE EM PANOS CEGOS DE FACHADA (SEM PRESENÇA DE VÃOS), ESPESSURA DE 25 MM. AF_09/2022 | M2 | 11.935 | 58.85 | 702.3748 | 3.86% | 702.3748 | 644.8481 | 669.3148 | 667.4052 | 623.7231 | 589.1116 | 563.8094 | 581.5925 | 575.8637 | 591.3792 | 552.8292 | 578.2508 | 608.685 | 546.623 | 559.0354 | 660.7216 | 602.1208 | 540.0588 | 600.9273 | 654.5154 | 634.3452 | 692.7074 | 611.5494 | 629.81 | 657.7378 | 622.649 | 565.8383 | As duas paredes sem vãos = (1,30x 3,85) + (1,80 x 3,85)
2024-03-06 | 87777 | EMBOÇO OU MASSA ÚNICA EM ARGAMASSA TRAÇO 1:2:8, PREPARO MANUAL, APLICADA MANUALMENTE EM PANOS DE FACHADA COM PRESENÇA DE VÃOS, ESPESSURA DE 25 MM. AF_08/2022 | M2 | 9.055 | 76.58 | 693.4319 | 3.81% | 693.4319 | 649.6057 | 669.074 | 663.1882 | 631.2241 | 588.7561 | 560.5951 | 581.1499 | 579.3389 | 598.9883 | 566.1186 | 583.6853 | 608.8582 | 549.2763 | 560.6856 | 667.8968 | 604.2402 | 546.2882 | 605.0551 | 654.2238 | 653.4994 | 722.2268 | 619.6337 | 653.5899 | 686.6407 | 639.1925 | 574.087 | As duas paredes com vãos = (1,30 x 3,85) + (1,80 x 3,85) - Vão de porta 80x210 e Janela 120x100
2024-04-06 | 88485 | FUNDO SELADOR ACRÍLICO, APLICAÇÃO MANUAL EM PAREDE, UMA DEMÃO. AF_04/2023 | M2 | 20.99 | 4.79 | 100.5421 | 0.5525% | 100.5421 | 87.1085 | 92.5659 | 86.059 | 88.5778 | 99.4926 | 71.9957 | 82.9105 | 86.2689 | 93.6154 | 82.9105 | 83.5402 | 102.0114 | 85.8491 | 74.5145 | 103.9005 | 81.4412 | 78.2927 | 99.0728 | 103.6906 | 111.4569 | 121.1123 | 103.9005 | 106.2094 | 105.1599 | 90.6768 | 84.5897 | Metragem das paredes excluindo a porta e a janela - "((1,30 x 3,85) x 2) + (1,80 x 3,85) x 2 - (0,80 x 2,10) - (1,2 x 1,00)"
2024-05-06 | 88489 | PINTURA LÁTEX ACRÍLICA PREMIUM, APLICAÇÃO MANUAL EM PAREDES, DUAS DEMÃOS. AF_04/2023 | M2 | 20.99 | 15.45 | 324.2955 | 1.782% | 324.2955 | 292.3907 | 321.5668 | 308.3431 | 362.2874 | 325.345 | 286.3036 | 326.3945 | 283.7848 | 297.2184 | 287.9828 | 284.4145 | 303.0956 | 284.8343 | 269.3017 | 317.7886 | 294.0699 | 281.8957 | 295.1194 | 314.4302 | 318.2084 | 336.8895 | 307.2936 | 312.1213 | 325.5549 | 291.9709 | 293.0204 | Mesma área de selante
2024-06-06 | 88497 | EMASSAMENTO COM MASSA LÁTEX, APLICAÇÃO EM PAREDE, DUAS DEMÃOS, LIXAMENTO MANUAL. AF_04/2023 | M2 | 20.99 | 20.64 | 433.2336 | 2.381% | 433.2336 | 425.0475 | 409.9347 | 418.5406 | 440.3702 | 445.6177 | 359.9785 | 389.7843 | 375.721 | 381.1784 | 378.2398 | 387.2655 | 368.3745 | 357.4597 | 361.6577 | 439.1108 | 414.9723 | 412.0337 | 387.2655 | 429.2455 | 508.3778 | 532.7262 | 447.5068 | 471.8552 | 538.8133 | 474.5839 | 427.7762 | Mesma área de selante
7 |  | PAVIMENTAÇÃO |  |  |  | 218.19 | 1.199% | 218.19 | 205.44 | 207.57 | 214.035 | 226.455 | 186.81 | 207.18 | 203.52 | 191.565 | 194.175 | 184.125 | 205.905 | 188.43 | 180.945 | 178.095 | 191.055 | 217.275 | 186.03 | 184.005 | 185.85 | 180.975 | 218.7 | 188.82 | 194.58 | 200.985 | 190.245 | 182.64 | PAVIMENTAÇÃO
2024-01-07 | 87737 | CONTRAPISO EM ARGAMASSA TRAÇO 1:4 (CIMENTO E AREIA), PREPARO MANUAL, APLICADO EM ÁREAS MOLHADAS SOBRE LAJE, ADERIDO, ACABAMENTO NÃO REFORÇADO, ESPESSURA 2CM. AF_07/2021 | M2 | 1.5 | 63.39 | 95.085 | 0.5225% | 95.085 | 84.465 | 87.99 | 92.655 | 93 | 79.29 | 81.555 | 81.81 | 81.915 | 78.705 | 79.71 | 79.89 | 79.26 | 76.215 | 77.775 | 88.995 | 82.92 | 72.54 | 80.895 | 84.6 | 79.65 | 91.92 | 81.39 | 82.905 | 91.575 | 87.78 | 78.645 | Área do piso do poço de ventilação 2,50 x 1,5 m
2024-02-07 | 87246 | REVESTIMENTO CERÂMICO PARA PISO COM PLACAS TIPO ESMALTADA DE DIMENSÕES 35X35 CM APLICADA EM AMBIENTES DE ÁREA MENOR QUE 5 M2. AF_02/2023_PE | M2 | 1.5 | 82.07 | 123.105 | 0.6765% | 123.105 | 120.975 | 119.58 | 121.38 | 133.455 | 107.52 | 125.625 | 121.71 | 109.65 | 115.47 | 104.415 | 126.015 | 109.17 | 104.73 | 100.32 | 102.06 | 134.355 | 113.49 | 103.11 | 101.25 | 101.325 | 126.78 | 107.43 | 111.675 | 109.41 | 102.465 | 103.995 | Área do piso do poço de ventilação 2,50 x 1,5 m
8 |  | INSTALAÇÕES HIDROSSANITÁRIAS |  |  |  | 1452.05 | 7.979% | 1452.05 | 1156.144 | 1332.4 | 1365.1 | 1273.53 | 1250.34 | 1158.91 | 1205.798 | 1221.48 | 1247.8 | 1264.31 | 1194.546 | 1173.204 | 1157.51 | 1134.666 | 1223.77 | 1299.528 | 1257.75 | 1328.048 | 1251.402 | 1537.416 | 1363.064 | 1298.374 | 1400.732 | 1244.16 | 1306.954 | 1384.562 | INSTALAÇÕES HIDROSSANITÁRIAS
2024-01-08 | 97906 | CAIXA ENTERRADA HIDRÁULICA RETANGULAR, EM ALVENARIA COM BLOCOS DE CONCRETO, DIMENSÕES INTERNAS: 0,6X0,6X0,6 M PARA REDE DE ESGOTO. AF_12/2020 | UN | 1 | 607.9 | 607.9 | 3.34% | 607.9 | 555.09 | 543.38 | 585.44 | 577.83 | 500.03 | 516.05 | 510.82 | 500.99 | 505.29 | 503.45 | 499.89 | 487.88 | 464.85 | 473.17 | 541.32 | 521.55 | 471.54 | 509.46 | 534.57 | 528.94 | 566.21 | 516.98 | 530.26 | 563.1 | 565.2 | 504.07 | Uma caixas de passagem para aguas pluviais
2024-02-08 | 89491 | CAIXA SIFONADA, PVC, DN 150 X 185 X 75 MM, FORNECIDA E INSTALADA EM RAMAIS DE ENCAMINHAMENTO DE ÁGUA PLUVIAL. AF_06/2022 | UN | 1 | 113.7 | 113.7 | 0.6248% | 113.7 | 99.17 | 116.14 | 109.72 | 99.37 | 107.76 | 122.79 | 106.86 | 96.65 | 119.97 | 126.66 | 92.41 | 108.05 | 97.37 | 88.37 | 103.54 | 120.2 | 111.15 | 113.83 | 138.74 | 130.75 | 136.24 | 112.86 | 115.68 | 108.53 | 116.73 | 126.99 | Ralo sifonado para encaminhamento de aguas pluviaisi
2024-03-08 | 89578 | TUBO PVC, SÉRIE R, ÁGUA PLUVIAL, DN 100 MM, FORNECIDO E INSTALADO EM CONDUTORES VERTICAIS DE ÁGUAS PLUVIAIS. AF_06/2022 | M | 14.8 | 40.25 | 595.7 | 3.273% | 595.7 | 403.744 | 548.34 | 549.08 | 488.4 | 527.62 | 417.36 | 479.668 | 508.38 | 501.72 | 521.7 | 493.876 | 470.344 | 486.92 | 470.936 | 473.6 | 540.348 | 555.74 | 581.788 | 474.932 | 735.116 | 542.124 | 551.744 | 628.852 | 465.46 | 511.784 | 625.152 | Tubo de encaminhamento de aguas pluviais do poço. Foi considerado 5m do ralo ate a caixa e 9,80m da caixa ate a rua
2024-04-08 | 89557 | REDUÇÃO EXCÊNTRICA, PVC, SERIE R, ÁGUA PLUVIAL, DN 100 X 75 MM, JUNTA ELÁSTICA, FORNECIDO E INSTALADO EM RAMAL DE ENCAMINHAMENTO. AF_06/2022 | UN | 1 | 39.85 | 39.85 | 0.219% | 39.85 | 28.5 | 36.7 | 35.56 | 31.59 | 33.79 | 30.19 | 31.95 | 34.08 | 35.62 | 33.12 | 31.89 | 31.39 | 31.83 | 30.07 | 30.69 | 34.55 | 35.32 | 36.35 | 30.14 | 42.21 | 34.41 | 34.29 | 36.8 | 30.91 | 33.02 | 37.97 | Redução DN 100x75MM
2024-05-08 | 89531 | JOELHO 45 GRAUS, PVC, SERIE R, ÁGUA PLUVIAL, DN 100 MM, JUNTA ELÁSTICA, FORNECIDO E INSTALADO EM RAMAL DE ENCAMINHAMENTO. AF_06/2022 | UN | 2 | 47.45 | 94.9 | 0.5215% | 94.9 | 69.64 | 87.84 | 85.3 | 76.34 | 81.14 | 72.52 | 76.5 | 81.38 | 85.2 | 79.38 | 76.48 | 75.54 | 76.54 | 72.12 | 74.62 | 82.88 | 84 | 86.62 | 73.02 | 100.4 | 84.08 | 82.5 | 89.14 | 76.16 | 80.22 | 90.38 | Conexões para eventuais desvios
9 |  | IMPERMEABILIZAÇÕES |  |  |  | 357.633 | 1.965% | 357.633 | 315 | 331.029 | 332.439 | 340.752 | 292.074 | 304.329 | 300.609 | 317.31 | 301.398 | 299.484 | 307.092 | 301.326 | 290.727 | 303.276 | 342.459 | 303.546 | 278.547 | 291.561 | 310.32 | 302.55 | 365.406 | 306.849 | 317.946 | 352.104 | 333.567 | 298.671 | IMPERMEABILIZAÇÕES
2024-01-09 | 98557 | IMPERMEABILIZAÇÃO DE SUPERFÍCIE COM EMULSÃO ASFÁLTICA, 2 DEMÃOS. AF_09/2023 | M2 | 1.5 | 57.71 | 86.565 | 0.4757% | 86.565 | 66.57 | 78.315 | 71.955 | 64.35 | 59.1 | 77.445 | 60.075 | 77.91 | 65.19 | 70.5 | 75.84 | 71.04 | 72.285 | 80.55 | 72.525 | 62.97 | 63.045 | 54.135 | 61.47 | 54.96 | 88.5 | 63.375 | 69.18 | 75.45 | 73.545 | 69.015 | Área do piso do poço de ventilação 1,50 x 1,0 m
2024-02-09 | 98562 | IMPERMEABILIZAÇÃO DE SUPERFÍCIE COM ARGAMASSA DE CIMENTO E AREIA, COM ADITIVO IMPERMEABILIZANTE, E = 1,5CM. AF_09/2023 | M2 | 4.2 | 64.54 | 271.068 | 1.49% | 271.068 | 248.43 | 252.714 | 260.484 | 276.402 | 232.974 | 226.884 | 240.534 | 239.4 | 236.208 | 228.984 | 231.252 | 230.286 | 218.442 | 222.726 | 269.934 | 240.576 | 215.502 | 237.426 | 248.85 | 247.59 | 276.906 | 243.474 | 248.766 | 276.654 | 260.022 | 229.656 | Área molhada até altura de 1,00 m - (1,50 + 1,00 +1,50 + 1,00) x 1,00 - (0,8 x 1,0) referente ao vão da porta
10 |  | GRADE DE PROTEÇÃO TIPO PERGOLADO DE MADEIRA |  |  |  | 758.4315 | 4.168% | 758.4315 | 667.8857 | 877.224 | 759.3247 | 686.492 | 771.0872 | 699.4341 | 838.6809 | 692.1592 | 851.7186 | 837.415 | 708.6372 | 907.5004 | 696.7484 | 683.8462 | 803.0638 | 753.3495 | 790.6976 | 707.8918 | 777.4875 | 905.2151 | 961.0863 | 953.7559 | 894.2718 | 1009.239 | 1228.7106 | 741.627 | GRADE DE PROTEÇÃO TIPO PERGOLADO DE MADEIRA
2025-01-10 | 105083 | VIGA DE MADEIRA SERRADA, MAÇARANDUBA OU EQUIVALENTE DA REGIÃO, NÃO APARELHADA, SEÇÃO RETANGULAR 6 X 16 CM. AF_03/2024 | M | 7.7 | 69.66 | 536.382 | 2.947% | 536.382 | 471.009 | 664.356 | 556.248 | 479.248 | 573.804 | 512.281 | 643.566 | 485.254 | 651.42 | 635.558 | 510.202 | 708.015 | 504.581 | 484.869 | 587.587 | 554.169 | 601.139 | 518.672 | 582.813 | 689.535 | 711.865 | 745.36 | 678.524 | 772.926 | 1013.166 | 546.546 | Foram considerados 06 unidades de 1,1m para cada viga de madeira a ser apoiada na alvenaria, e 07 unidades de 1,5m apoiada nas demais vigas para o fechamento do poço de ventilação
2025-02-10 | 102234 | PINTURA IMUNIZANTE PARA MADEIRA, 2 DEMÃOS. AF_01/2021 | M2 | 3.388 | 29.53 | 100.0476 | 0.5498% | 100.0476 | 83.1415 | 94.593 | 85.4454 | 83.582 | 79.0759 | 86.4618 | 77.5513 | 89.3416 | 80.9393 | 86.5295 | 87.6814 | 83.9208 | 81.9896 | 88.8334 | 89.9175 | 80.0923 | 77.0092 | 73.5196 | 79.7196 | 82.5656 | 107.5351 | 82.0235 | 88.1219 | 97.1001 | 91.4082 | 81.7863 | Pintura imunizante para grade do poço de ventilação
2025-03-10 | 102223 | PINTURA VERNIZ (INCOLOR) ALQUÍDICO EM MADEIRA, USO INTERNO E EXTERNO, 3 DEMÃOS. AF_01/2021 | M2 | 3.388 | 36.01 | 122.0019 | 0.6704% | 122.0019 | 113.7352 | 118.2751 | 117.6314 | 123.662 | 118.2073 | 100.6914 | 117.5636 | 117.5636 | 119.3592 | 115.3275 | 110.7537 | 115.5647 | 110.1778 | 110.1439 | 125.5593 | 119.0882 | 112.5494 | 115.7002 | 114.9548 | 133.1145 | 141.6862 | 126.3724 | 127.626 | 139.2129 | 124.1363 | 113.2947 | Proteção com verniz para grade do poço de ventilação
11 |  | INSTALAÇÕES ELÉTRICAS |  |  |  | 275.1216 | 1.512% | 275.1216 | 282.8552 | 270.7312 | 261.9992 | 268.2968 | 259.2952 | 249.2388 | 250.2404 | 256.418 | 250.0868 | 269.7056 | 248.5156 | 251.0244 | 259.5672 | 236.668 | 259.5852 | 275.5716 | 244.6156 | 256.364 | 266.1992 | 292.7764 | 269.8352 | 260.4384 | 287.1244 | 291.1288 | 285.93 | 254.2628 | INSTALAÇÕES ELÉTRICAS
2025-01-11 | 91940 | CAIXA RETANGULAR 4" X 2" MÉDIA (1,30 M DO PISO), PVC, INSTALADA EM PAREDE - FORNECIMENTO E INSTALAÇÃO. AF_03/2023 | UN | 1 | 20.82 | 20.82 | 0.1144% | 20.82 | 24.52 | 21.23 | 21.12 | 21.71 | 20.68 | 18.98 | 19.15 | 18.99 | 19.55 | 21.04 | 18.39 | 19.82 | 19.35 | 18.08 | 21.52 | 20.81 | 18.36 | 18.74 | 21.16 | 25.3 | 26.08 | 22.07 | 25.65 | 26.71 | 24.76 | 20.81 | Caixa 4x2 para interruptor
2025-02-11 | 91953 | INTERRUPTOR SIMPLES (1 MÓDULO), 10A/250V, INCLUINDO SUPORTE E PLACA - FORNECIMENTO E INSTALAÇÃO. AF_03/2023 | UN | 1 | 40.19 | 40.19 | 0.2208% | 40.19 | 38.79 | 32.52 | 34.47 | 33.34 | 32.68 | 34.12 | 29.71 | 33.01 | 32.8 | 32.43 | 30.89 | 29.02 | 34.3 | 27.16 | 31.73 | 32.23 | 29.19 | 31.27 | 38.95 | 42.46 | 36.79 | 32.79 | 40.62 | 37.65 | 39.51 | 34.72 | Interruptor simples para arandela
2025-03-11 | 91854 | ELETRODUTO FLEXÍVEL CORRUGADO, PVC, DN 25 MM (3/4"), PARA CIRCUITOS TERMINAIS, INSTALADO EM PAREDE - FORNECIMENTO E INSTALAÇÃO. AF_03/2023 | M | 3.72 | 11.66 | 43.3752 | 0.2384% | 43.3752 | 47.988 | 43.4868 | 41.4036 | 40.3248 | 40.7712 | 38.4276 | 36.456 | 37.6092 | 38.7252 | 38.7252 | 38.5764 | 38.688 | 41.106 | 36.1584 | 41.7384 | 39.6924 | 37.9812 | 35.6748 | 41.5896 | 46.7232 | 46.9836 | 41.106 | 47.8764 | 50.2572 | 46.8348 | 43.1892 | Eletroduto para fiação
2025-04-11 | 91924 | CABO DE COBRE FLEXÍVEL ISOLADO, 1,5 MM², ANTI-CHAMA 450/750 V, PARA CIRCUITOS TERMINAIS - FORNECIMENTO E INSTALAÇÃO. AF_03/2023 | M | 3.72 | 3.87 | 14.3964 | 0.07911% | 14.3964 | 13.9872 | 14.9544 | 13.8756 | 14.322 | 13.764 | 12.8712 | 14.0244 | 14.0988 | 13.1316 | 14.2104 | 13.4292 | 13.4664 | 13.8012 | 12.7596 | 13.7268 | 13.4292 | 13.0944 | 13.4292 | 13.6896 | 15.1032 | 14.0616 | 13.6524 | 14.508 | 14.9916 | 14.5452 | 12.5736 | Fio para circuito de iluminação
2025-05-11 | 91926 | CABO DE COBRE FLEXÍVEL ISOLADO, 2,5 MM², ANTI-CHAMA 450/750 V, PARA CIRCUITOS TERMINAIS - FORNECIMENTO E INSTALAÇÃO. AF_03/2023 | M | 15 | 5.66 | 84.9 | 0.4665% | 84.9 | 80.7 | 88.05 | 81.6 | 84.45 | 80.7 | 75.9 | 83.1 | 83.1 | 76.8 | 83.55 | 78.9 | 79.2 | 80.85 | 75.3 | 80.25 | 79.05 | 77.25 | 78.9 | 80.55 | 88.05 | 81.15 | 79.95 | 83.55 | 86.85 | 84 | 73.5 | Fio para alimentação do circuito
2025-06-11 | 97605 | LUMINÁRIA ARANDELA TIPO MEIA LUA, DE SOBREPOR, COM 1 LÂMPADA LED DE 6 W, SEM REATOR - FORNECIMENTO E INSTALAÇÃO. AF_09/2024 | UN | 1 | 71.44 | 71.44 | 0.3926% | 71.44 | 76.87 | 70.49 | 69.53 | 74.15 | 70.7 | 68.94 | 67.8 | 69.61 | 69.08 | 79.75 | 68.33 | 70.83 | 70.16 | 67.21 | 70.62 | 90.36 | 68.74 | 78.35 | 70.26 | 75.14 | 64.77 | 70.87 | 74.92 | 74.67 | 76.28 | 69.47 | Árandela para iluminação
12 |  | ASSISTÊNCIA TÉCNICA |  |  |  | 851.5744 | 4.679% | 851.5744 | 870.3752 | 890.4754 | 866.6006 | 861.8202 | 857.8118 | 845.4042 | 831.0428 | 833.8552 | 883.8914 | 945.4856 | 865.1854 | 856.8278 | 885.4976 | 844.4926 | 888.2598 | 825.5798 | 857.8848 | 836.603 | 903.8746 | 874.1518 | 917.9542 | 849.5284 | 849.8024 | 909.1366 | 871.8296 | 842.1064 | ASSISTÊNCIA TÉCNICA
2025-01-12 | 90778 | ENGENHEIRO CIVIL DE OBRA PLENO COM ENCARGOS COMPLEMENTARES | H | 2.9 | 147.58 | 427.982 | 2.352% | 427.982 | 437.204 | 447.325 | 435.493 | 433.115 | 431.201 | 425.169 | 408.436 | 409.77 | 451.675 | 508.834 | 434.971 | 430.679 | 445.15 | 424.473 | 443.323 | 416.063 | 432.506 | 421.573 | 477.079 | 461.709 | 482.473 | 426.706 | 423.284 | 469.713 | 453.966 | 424.212 | Técnico para acompanhamento
2025-02-12 | 90768 | ARQUITETO DE OBRA JUNIOR COM ENCARGOS COMPLEMENTARES | H | 3.08 | 137.53 | 423.5924 | 2.328% | 423.5924 | 433.1712 | 443.1504 | 431.1076 | 428.7052 | 426.6108 | 420.2352 | 422.6068 | 424.0852 | 432.2164 | 436.6516 | 430.2144 | 426.1488 | 440.3476 | 420.0196 | 444.9368 | 409.5168 | 425.3788 | 415.03 | 426.7956 | 412.4428 | 435.4812 | 422.8224 | 426.5184 | 439.4236 | 417.8636 | 417.8944 | Técnico para acompanhamento
TOTAL CUSTO DIRETO (I) | [5 empty] | 18198.0353 | 100% | 18198.0353 | 15893.1034 | 15804.4157 | 17541.6356 | 16430.8764 | 14982.4951 | 15179.6066 | 14976.3405 | 14497.2072 | 14752.7607 | 14597.7061 | 14567.2321 | 14414.8433 | 14801.0721 | 14257.4407 | 15287.6456 | 15444.6612 | 14583.6915 | 14783.6898 | 15369.0619 | 15741.3571 | 17261.2161 | 15019.6928 | 15468.7742 | 16995.3194 | 17139.0266 | 15151.1901
OSC |  | Valor do BDI (%) - SEM DESONERAÇÃO | % | 15.49% |  | 2818.8757 |  | 2818.8757 | 2461.8417 | 2448.104 | 2717.1994 | 2545.1427 | 2320.7885 | 2351.3211 | 2319.8351 | 2245.6174 | 2285.2026 | 2261.1847 | 2256.4642 | 2232.8592 | 2292.6861 | 2208.4776 | 2368.0563 | 2392.378 | 2259.0138 | 2289.9935 | 2380.6677 | 2438.3362 | 2673.7624 | 2326.5504 | 2396.1131 | 2632.575 | 2654.8352 | 2346.9193
TOTAL DA OBRA (I) + (II) | [5 empty] | 21016.911 |  | 21016.911 | 18354.9452 | 18252.5197 | 20258.835 | 18976.0191 | 17303.2836 | 17530.9276 | 17296.1757 | 16742.8246 | 17037.9633 | 16858.8908 | 16823.6963 | 16647.7026 | 17093.7581 | 16465.9182 | 17655.7019 | 17837.0393 | 16842.7053 | 17073.6833 | 17749.7296 | 18179.6933 | 19934.9785 | 17346.2432 | 17864.8873 | 19627.8944 | 19793.8618 | 17498.1094
Notas:
Este kit prevê a construção completa de um poço de ventilação para melhorar a circulação de ar e a iluminação natural de ambientes internos, reduzindo umidade e mofo e aumentando o conforto e a saúde da família. A solução é executada em alvenaria de bloco cerâmico, com fundações profundas (estacas broca, bloco de coroamento e viga baldrame), pilares de concreto armado, esquadrias, revestimentos, impermeabilização e grade de proteção tipo pergolado de madeira. O conjunto é entregue pronto para uso.
O kit contempla os seguintes serviços e materiais:
| * | Fundação e estrutura: execução de estacas broca em concreto, bloco de coroamento, viga baldrame e pilares de concreto armado para garantir sustentação. Cinta de amarração armada conforme projeto.
| * | Paredes em blocos cerâmicos (vedação), conforme projeto, formando o fosso/poço de ventilação
| * | Nas paredes internas chapisco e massa (emboço/reboco), com aplicação de selador e textura acrílica ate o teto interno do poço.
| * | Revestimento cerâmico a meia altura em trechos internos definidos no projeto para facilitar limpeza e durabilidade.
| * | Nas paredes externas chapisco e massa (emboço/reboco), com aplicação de selador, massa para regularização e pintura acrílica premium.
| * | Esquadrias e vedações: janela de alumínio de correr com vidro para ventilação/iluminação e porta de alumínio com vidro para acesso e manutenção, peitoril em granito/mármore onde previsto. Vergas e contravergas em concreto para todas as aberturas.
| * | Contrapiso e piso cerâmico em área pontual de serviço/acesso.
| * | Caixa de inspeção, caixa sifonada, ralos/conectores e tubulação em PVC 100 mm, com joelhos e reduções, para escoar água de chuva e evitar acúmulos dentro do poço.
| * | Impermeabilização das paredes internas e piso do poço.
| * | Grade de proteção em vigas de madeira tratadas (maçaranduba/angelim ou equivalente) formando pergolado superior, com pintura imunizante e verniz para proteção, garantindo segurança, sombreamento e passagem de ar/luz.
| * | Instalações hidrossanitárias: rede de água fria com tubulações e registros, rede de esgoto com caixas e tubos PVC, instalação de louças (vaso sanitário, lavatório), chuveiro, pia/cozinha e tanque de área de serviço, ralos e caixas sifonadas. Pontos hidráulicos completos para banheiro, cozinha e área de serviço.
Ligação às redes públicas: ligações de água e esgoto devem ser conectadas às redes públicas ou soluções equivalentes existentes.
| * | Impermeabilização: aplicação de impermeabilização obrigatória em todos os elementos em contato com o solo (bloco de coroamento, baldrame, etc.) e impermeabilização das áreas molhadas (pisos, paredes do box, áreas molhadas da cozinha/área de serviço) com membrana/argamassa polimérica em múltiplas demãos, conforme especificação.
| * | Pavimentos e revestimentos: lastro e contrapiso, assentamento de revestimento cerâmico no piso; revestimento cerâmico nas paredes do box do banheiro até 2,70 m de altura e nas demais paredes até 1,50 m (cozinha e área de serviço), e acabamento em pintura hidrofugante ou texturizada onde previsto.
| * | Instalação elétrica independente: fornecimento e instalação de quadro de distribuição local, disjuntores e cabeamento dimensionado (diversas seções conforme necessidade), com circuito elétrico independente do módulo conforme projeto. Serão previstos pontos de iluminação e tomadas conforme o projeto elétrico do kit. Ligação final ao sistema da concessionária local deve seguir normas da concessionária.
| * | Acabamentos e acessórios: pintura acrílica/texturizada externa e interna onde aplicável; kit de acessórios para banheiro (suporte, saboneteira, etc.); bancada/mármore sintético na cozinha/área de serviço conforme especificado.

## 4.6
ACRE (AC)
|  | RECOMPOSIÇÃO ESTRUTURAL (CÔMODO) |  |  |  | E. S. Horista: | 112.6%
|  | PLANILHA DE QUANTITATIVOS E PREÇOS PARA A EXECUÇÃO DE 100 % DOS SERVIÇOS PROJETADOS |  |  |  | E. S. Mensalista: | 69.03%
|  |  |  | COD. KIT | 4.6 | REF: SINAPI 05/2026 - NÃO DESONERADA
ITEM | CÓDIGO SINAPI | DESCRIÇÃO DO SERVIÇO | Unidade | Quantidade | Preço Unitário | Preço Parcial | Percentual | ACRE (AC) | AMAZONAS (AM) | PARÁ (PA) | RONDÔNIA (RO) | RORÂIMA (RR) | TOCANTINS (TO) | AMAPÁ (AP) | MARANHÃO (MA) | PIAUÍ (PI) | CEARÁ (CE) | RIO GRANDE DO NORTE (RN) | PARAÍBA (PB) | PERNAMBUCO (PE) | ALAGOAS (AL) | SERGIPE (SE) | BAHIA (BA) | MATO GROSSO (MT) | MATO GROSSO DO SUL (MS) | GOIÁS (GO) | DISTRITO FEDERAL (DF) | ESPÍRITO SANTO (ES) | RIO DE JANEIRO (RJ) | MINAS GERAIS (MG) | SÃO PAULO (SP) | PARANÁ (PR) | SANTA CATARINA (SC) | RIO GRANDE DO SUL (RS) | Memória de Cálculo dos Quantitativos
1 |  | SERVIÇOS PRELIMINARES |  |  |  | 797.548 | 9.006% | 797.548 | 802.404 | 751.1114 | 782.4616 | 738.3908 | 700.7055 | 648.1202 | 633.0269 | 630.0728 | 722.8737 | 688.9979 | 659.9689 | 695.8403 | 664.6014 | 757.3749 | 768.837 | 734.8806 | 744.7275 | 683.1818 | 730.5563 | 818.4736 | 933.0192 | 712.502 | 825.1843 | 850.1556 | 897.9776 | 727.2384 | SERVIÇOS PRELIMINARES
1.1 | 97647 | REMOÇÃO DE TELHAS DE FIBROCIMENTO METÁLICA E CERÂMICA, DE FORMA MANUAL, SEM REAPROVEITAMENTO. AF_09/2023 | M2 | 15.841 | 4.19 | 66.3738 | 0.7495% | 66.3738 | 70.0172 | 69.3836 | 68.2747 | 66.3738 | 60.671 | 55.9187 | 59.2453 | 61.4631 | 65.5817 | 65.8986 | 64.4729 | 62.8888 | 58.9285 | 59.0869 | 70.1756 | 63.9976 | 59.2453 | 62.4135 | 66.3738 | 77.1457 | 86.8087 | 66.2154 | 79.205 | 82.5316 | 74.4527 | 63.9976 | Remoção cuidadosa do telhado, prevendo o reaproveitamento. Largura do telhado com projeção x comprimento com projeção: 3,65 x 4,34 = 15,84 m². Considerar a mesma medida do Cômodo – isolado.”
2025-02-01 | 97650 | REMOÇÃO DE TRAMA DE MADEIRA PARA COBERTURA, DE FORMA MANUAL, SEM REAPROVEITAMENTO. AF_09/2023 | M2 | 15.841 | 9.03 | 143.0442 | 1.615% | 143.0442 | 151.1231 | 150.1727 | 147.3213 | 143.2026 | 130.8467 | 121.0252 | 128.1537 | 132.7476 | 141.4601 | 142.0938 | 139.084 | 135.9158 | 127.2032 | 127.3616 | 151.44 | 138.2919 | 127.8369 | 134.6485 | 143.2026 | 166.1721 | 187.0822 | 143.2026 | 171.0828 | 178.2112 | 160.4693 | 137.9751 | Remoção cuidadosa da trama de madeira, prevendo o reaproveitamento. Largura do telhado com projeção x comprimento com projeção: 3,65 x 4,34 = 15,84 m². Considerar a mesma medida do Cômodo – isolado.
2025-03-01 | 97063 | MONTAGEM E DESMONTAGEM DE ANDAIME MODULAR FACHADEIRO, COM PISO METÁLICO, PARA EDIFÍCIOS COM MULTIPLOS PAVIMENTOS (EXCLUSIVE ANDAIME E LIMPEZA). AF_03/2024 | M2 | 6.28 | 21.56 | 135.3968 | 1.529% | 135.3968 | 147.7684 | 140.7348 | 147.3916 | 130.8124 | 112.3492 | 112.2864 | 112.098 | 115.0496 | 132.508 | 132.5708 | 120.5132 | 111.47 | 118.2524 | 118.2524 | 168.0528 | 127.4212 | 132.7592 | 114.8612 | 127.6724 | 171.758 | 189.7188 | 141.8024 | 163.28 | 165.4152 | 155.5556 | 135.02 | Foi considerada a locação de andaime com dimensões de 2,00 m x 3,14 m, destinado ao apoio na execução dos serviços em altura
2025-04-01 | 20193 | LOCACAO DE ANDAIME METALICO TIPO FACHADEIRO, PECAS COM APROXIMADAMENTE 1,20 M DE LARGURA E 2,0 M DE ALTURA, INCLUINDO DIAGONAIS EM X, BARRAS DE LIGACAO, SAPATAS E DEMAIS ITENS NECESSARIOS A MONTAGEM (NAO INCLUI INSTALACAO) | M2XMES | 6.28 | 30.75 | 193.11 | 2.181% | 193.11 | 165.792 | 127.17 | 150.72 | 140.358 | 141.3 | 130.0588 | 94.2 | 77.6836 | 126.9816 | 94.2 | 94.2 | 131.88 | 117.75 | 211.95 | 115.3636 | 155.43 | 188.4 | 131.88 | 141.8652 | 134.2036 | 164.85 | 113.04 | 131.88 | 141.3 | 244.92 | 141.3 | Foi considerada a locação de andaime com dimensões de 2,00 m x 3,14 m, destinado ao apoio na execução dos serviços em altura por 30 dias - (2,00 x 3,14) x 1
2025-05-01 | 97622 | DEMOLIÇÃO DE ALVENARIA DE BLOCO FURADO, DE FORMA MANUAL, SEM REAPROVEITAMENTO. AF_09/2023 | M3 | 1.3451 | 66.56 | 89.5312 | 1.011% | 89.5312 | 95.6246 | 94.9789 | 93.7952 | 88.9797 | 82.7114 | 76.0934 | 80.5727 | 83.9086 | 89.2622 | 90.3248 | 85.321 | 85.8859 | 80.7341 | 80.6803 | 94.2257 | 87.4193 | 80.7879 | 83.801 | 89.7868 | 102.8344 | 116.9313 | 89.4774 | 108.753 | 111.9005 | 96.1895 | 87.5539 | Foi considerada a demolição da alvenaria existente para a execução de 4 pilares, sendo dois com dimensões de 15 x 30 x 2,80 m e dois com 15 x 30 x 3,80 m, além da abertura da alvenaria para a execução da cinta de amarração - (0,15 x 0,30 x 2,80) x 2 + (0,15 x 0,30 x 3,50) x 2 + (((3,00 x 1,05 / 2) x 2) + (3,44 x 0,70)) x 0,14
2025-06-01 | 88316 | SERVENTE COM ENCARGOS COMPLEMENTARES | H | 0.94158 | 24.98 | 23.5208 | 0.2656% | 23.5208 | 25.5075 | 25.3098 | 25.178 | 23.163 | 21.9766 | 20.0746 | 21.2798 | 22.2779 | 23.7185 | 24.2929 | 22.6451 | 22.8334 | 21.5811 | 21.4964 | 24.613 | 23.2383 | 21.4305 | 21.8447 | 23.6432 | 27.2777 | 30.8934 | 23.4266 | 29.2268 | 29.5752 | 25.1685 | 23.3795 | Considerou-se o volume referente à demolição da alvenaria, aplicando-se o coeficiente de 0,7h, conforme o critério estabelecido na antiga composição SINAPI 72897, de modo a representar adequadamente o volume efetivo de material demolido - (1,35 x 0,70) = 0,94h
2025-07-01 | 100947 | TRANSPORTE COM CAMINHÃO CARROCERIA 9T, EM VIA URBANA PAVIMENTADA, DMT ATÉ 30KM (UNIDADE: TXKM). AF_02/2026 | TXKM | 53.4931 | 2.74 | 146.5712 | 1.655% | 146.5712 | 146.5712 | 143.3616 | 149.7808 | 145.5013 | 150.8506 | 132.663 | 137.4774 | 136.9424 | 143.3616 | 139.6171 | 133.7328 | 144.9664 | 140.152 | 138.5472 | 144.9664 | 139.0822 | 134.2678 | 133.7328 | 138.0123 | 139.0822 | 156.7349 | 135.3376 | 141.7568 | 141.2219 | 141.2219 | 138.0123 | Considerou-se, para efeito de cálculo, o peso específico do tijolo furado de acordo com a NBR 6120, equivalente a 13 kN/m³ (ou 1,33 t/m³). O peso total apurado foi de 0,24 t. Na ausência de referência precisa quanto à distância de transporte, adotou-se uma estimativa padrão de 30 km.
2 |  | FUNDAÇÃO |  |  |  | 1873.5538 | 21.16% | 1873.5538 | 1702.6417 | 1642.7956 | 1773.6518 | 1795.0132 | 1469.649 | 1644.6416 | 1523.1816 | 1570.8494 | 1474.0894 | 1533.0032 | 1446.2099 | 1458.006 | 1514.7711 | 1499.7706 | 1636.6066 | 1587.8485 | 1406.8867 | 1477.1736 | 1597.9023 | 1557.5151 | 1726.5861 | 1482.5611 | 1503.6039 | 1645.1333 | 1595.4965 | 1484.6902 | FUNDAÇÃO
2024-01-02 | 101174 | ESTACA BROCA DE CONCRETO, DIÂMETRO DE 25CM, ESCAVAÇÃO MANUAL COM TRADO CONCHA, COM ARMADURA DE ARRANQUE. AF_05/2020 | M | 12 | 119.79 | 1437.48 | 16.23% | 1437.48 | 1308.36 | 1289.64 | 1367.76 | 1391.52 | 1143.24 | 1241.64 | 1159.56 | 1223.28 | 1132.8 | 1163.88 | 1108.2 | 1117.68 | 1104.24 | 1119.6 | 1271.88 | 1218.24 | 1059.72 | 1157.88 | 1242.6 | 1202.76 | 1330.68 | 1160.4 | 1182.72 | 1288.44 | 1239.24 | 1131.96 | Foram previstas quatro estacas com comprimento mínimo de 3,00 m cada, dimensionadas e executadas em conformidade com os critérios estabelecidos pela NBR 6122 - (3 x 4)
2024-02-02 | 95584 | MONTAGEM DE ARMADURA TRANSVERSAL DE ESTACAS DE SEÇÃO CIRCULAR, DIÂMETRO = 6,30 MM. AF_09/2021_PS | KG | 8.4672 | 17.05 | 144.3658 | 1.63% | 144.3658 | 132.7657 | 121.1656 | 135.0518 | 135.9832 | 111.513 | 131.4956 | 121.4196 | 117.3554 | 116.8474 | 125.1452 | 114.8999 | 115.662 | 133.6971 | 125.3146 | 126.0766 | 124.2985 | 116.5087 | 110.8356 | 121.7583 | 123.8751 | 138.6081 | 113.0371 | 114.6459 | 126.9233 | 124.0445 | 118.9642 | Foi considerado o emprego de 12 estribos com 72 cm de comprimento para cada estaca, resultando no cálculo: (2,94 / 12) × (0,72 × 12) × 4, correspondente ao total de estribos utilizados nas 4 estacas previstas.
2024-03-02 | 95577 | MONTAGEM DE ARMADURA DE ESTACAS, DIÂMETRO = 10,0 MM. AF_09/2021_PS | KG | 22.2 | 13.14 | 291.708 | 3.294% | 291.708 | 261.516 | 231.99 | 270.84 | 267.51 | 214.896 | 271.506 | 242.202 | 230.214 | 224.442 | 243.978 | 223.11 | 224.664 | 276.834 | 254.856 | 238.65 | 245.31 | 230.658 | 208.458 | 233.544 | 230.88 | 257.298 | 209.124 | 206.238 | 229.77 | 232.212 | 233.766 | Foi considerado o emprego de 5 barras de 1,80 m de comprimento em cada estaca, resultando no cálculo: (7,4 / 12) × (1,80 × 5) × 4, correspondente ao total de aço previsto para as 4 estacas.
3 |  | PILAR 14X26 |  |  |  | 2452.2844 | 27.69% | 2452.2844 | 1911.106 | 1678.9518 | 1947.7426 | 1989.6161 | 1595.7505 | 1775.8757 | 1569.6966 | 1491.0411 | 1525.2592 | 1568.5516 | 1482.356 | 1518.5261 | 1674.691 | 1681.2698 | 1658.0681 | 1725.6032 | 1611.7924 | 1561.2508 | 1583.3552 | 1687.2528 | 1797.8838 | 1509.4513 | 1521.3884 | 1640.6705 | 1862.6629 | 1561.2494 | PILAR 14X26
2024-01-03 | 92762 | ARMAÇÃO DE PILAR OU VIGA DE ESTRUTURA CONVENCIONAL DE CONCRETO ARMADO UTILIZANDO AÇO CA-50 DE 10,0 MM - MONTAGEM. AF_06/2022 | KG | 31.08 | 13.56 | 421.4448 | 4.759% | 421.4448 | 379.7976 | 337.218 | 392.2296 | 386.946 | 311.7324 | 391.9188 | 350.5824 | 333.4884 | 324.786 | 353.6904 | 323.8536 | 325.4076 | 399.0672 | 368.9196 | 347.7852 | 355.5552 | 333.7992 | 303.03 | 339.0828 | 336.9072 | 374.8248 | 304.8948 | 302.0976 | 336.9072 | 339.0828 | 339.0828 | De acordo com a NBR 6118, foi adotada a armadura mínima constituída por 4 barras de Ø10 mm por pilar, sendo consideradas duas peças com 2,80 m de altura e duas com 3,50 m. O quantitativo total foi obtido a partir do cálculo: (7,4 / 12) × ((2,8 × 4) × 2 + (3,5 × 4) × 2).
2024-02-03 | 104110 | ARMAÇÃO DE PILAR OU VIGA DE ESTRUTURA DE CONCRETO ARMADO EMBUTIDA EM ALVENARIA DE VEDAÇÃO UTILIZANDO AÇO CA-50 DE 6,3 MM - MONTAGEM. AF_06/2022 | KG | 16.9344 | 21.72 | 367.8152 | 4.154% | 367.8152 | 344.7844 | 320.3988 | 345.6311 | 352.5742 | 292.7958 | 329.7128 | 312.2703 | 304.6499 | 308.0367 | 326.3259 | 301.771 | 302.6177 | 333.777 | 318.028 | 336.6559 | 321.9229 | 300.9243 | 297.0294 | 321.2456 | 334.6237 | 374.5889 | 305.6659 | 315.6572 | 349.6954 | 334.1157 | 309.7302 | Foram considerados 21 estribos de 72 cm para cada pilar de 2,80 m e 27 estribos para cada pilar de 3,50 m, totalizando 96 unidades. O quantitativo total de aço correspondente foi determinado pelo cálculo: (2,94 / 12) × (0,72 × 96).
2024-03-03 | 92443 | MONTAGEM E DESMONTAGEM DE FÔRMA DE PILARES RETANGULARES E ESTRUTURAS SIMILARES, PÉ-DIREITO SIMPLES, EM CHAPA DE MADEIRA COMPENSADA PLASTIFICADA, 18 UTILIZAÇÕES. AF_09/2020 | M2 | 10.08 | 68.67 | 692.1936 | 7.817% | 692.1936 | 638.064 | 592.9056 | 679.9968 | 597.0384 | 572.9472 | 554.5008 | 511.1568 | 493.2144 | 572.3424 | 542.9088 | 494.3232 | 549.5616 | 552.888 | 656.0064 | 570.2256 | 614.88 | 604.8 | 581.2128 | 568.6128 | 633.528 | 691.8912 | 552.888 | 584.3376 | 637.056 | 793.5984 | 573.6528 | Foi considerada a área de revestimento correspondente às quatro faces dos pilares, sendo (0,14 + 0,26 + 0,14 + 0,26) m por seção. Adotaram-se alturas de 2,80 m para os pilares P1 e P3 e de 3,50 m para os pilares P2 e P4, resultando no cálculo total: ((0,26 + 0,26 + 0,14 + 0,14) × 2,8) × 2 + ((0,26 + 0,26 + 0,14 + 0,14) × 3,5) × 2.
2024-04-03 | 103672 | CONCRETAGEM DE PILARES, FCK = 25 MPA, COM USO DE BOMBA - LANÇAMENTO, ADENSAMENTO E ACABAMENTO. AF_02/2022_PS | M3 | 0.45864 | 2068.29 | 948.6005 | 10.71% | 948.6005 | 524.9777 | 405.0938 | 506.9577 | 630.8089 | 397.9023 | 480.8978 | 375.7638 | 339.0267 | 298.0977 | 323.543 | 341.0906 | 319.7913 | 369.1593 | 318.4796 | 379.9007 | 411.7257 | 352.3594 | 359.0326 | 332.1654 | 356.6201 | 327.6111 | 323.731 | 292.7683 | 289.3743 | 371.4388 | 317.3055 | Considerou-se a execução de pilares com seção de 14 x 26 cm, atendendo à seção mínima de 360 cm² prevista na NBR 6118, adotando-se a menor dimensão de 14 cm. O volume total de concreto foi obtido a partir do cálculo: (0,14 × 0,26 × 2,8) × 2 + (0,14 × 0,26 × 3,5) × 2, correspondente aos pilares P1, P2, P3 e P4.
2024-05-03 | 103673 | LANÇAMENTO COM USO DE BOMBA, ADENSAMENTO E ACABAMENTO DE CONCRETO EM ESTRUTURAS. AF_02/2022 | M3 | 0.45864 | 48.47 | 22.2303 | 0.251% | 22.2303 | 23.4824 | 23.3356 | 22.9274 | 22.2486 | 20.3728 | 18.8455 | 19.9233 | 20.6617 | 21.9964 | 22.0835 | 21.3176 | 21.1479 | 19.7995 | 19.8362 | 23.5007 | 21.5194 | 19.9096 | 20.9461 | 22.2486 | 25.5738 | 28.9677 | 22.2716 | 26.5277 | 27.6376 | 24.4272 | 21.4781 | Adotou-se a execução de pilares com seção de 14 x 26 cm, atendendo à seção mínima de 360 cm² exigida pela NBR 6118, sendo a menor dimensão igual a 14 cm. O volume total de concreto foi obtido pelo somatório dos pilares P1, P2, P3 e P4, conforme cálculo: (0,14 × 0,26 × 2,8) × 2 + (0,14 × 0,26 × 3,5) × 2.
4 |  | CINTA DE AMARRAÇÃO MOLDADA IN LOCO |  |  |  | 984.4956 | 11.12% | 984.4956 | 863.9136 | 799.9992 | 911.4336 | 887.1984 | 743.2128 | 840.9852 | 762.696 | 740.2428 | 738.936 | 740.718 | 749.034 | 712.4436 | 707.2164 | 716.6016 | 764.8344 | 789.426 | 720.1656 | 755.2116 | 796.9104 | 751.6476 | 776.358 | 734.5404 | 732.2832 | 753.5484 | 810.6912 | 764.0028 | CINTA DE AMARRAÇÃO MOLDADA IN LOCO
2024-01-04 | 105033 | CINTA DE AMARRAÇÃO DE ALVENARIA MOLDADA IN LOCO COM UTILIZAÇÃO DE BLOCOS CANALETA, ESPESSURA DE *15* CM. AF_03/2024 | M | 11.88 | 82.87 | 984.4956 | 11.12% | 984.4956 | 863.9136 | 799.9992 | 911.4336 | 887.1984 | 743.2128 | 840.9852 | 762.696 | 740.2428 | 738.936 | 740.718 | 749.034 | 712.4436 | 707.2164 | 716.6016 | 764.8344 | 789.426 | 720.1656 | 755.2116 | 796.9104 | 751.6476 | 776.358 | 734.5404 | 732.2832 | 753.5484 | 810.6912 | 764.0028 | Foi considerado o perímetro superior do quarto, obtido pela soma dos lados: 3,44 + 2,50 + 3,44 + 2,50.
5 |  | ALVENARIA |  |  |  | 1716.3244 | 19.38% | 1716.3244 | 1556.3842 | 1606.3776 | 1606.3359 | 1540.6065 | 1476.7934 | 1414.6726 | 1439.2414 | 1435.3433 | 1441.2292 | 1379.5443 | 1416.7826 | 1423.2562 | 1372.8324 | 1327.4108 | 1609.0399 | 1503.3032 | 1352.769 | 1537.9966 | 1622.4908 | 1542.9602 | 1695.874 | 1508.6425 | 1545.2836 | 1615.2279 | 1582.9282 | 1397.0524 | ALVENARIA
2024-01-05 | 103357 | ALVENARIA DE VEDAÇÃO DE BLOCOS CERÂMICOS FURADOS NA HORIZONTAL DE 9X19X29 CM (ESPESSURA 9 CM) E ARGAMASSA DE ASSENTAMENTO COM PREPARO MANUAL. AF_12/2021 | M2 | 6.188 | 80.04 | 495.2875 | 5.593% | 495.2875 | 435.2639 | 444.9172 | 441.5138 | 439.843 | 450.7339 | 428.7665 | 421.9597 | 428.3334 | 412.3683 | 411.007 | 409.2124 | 368.0622 | 419.4226 | 353.6442 | 457.6645 | 452.4047 | 412.0589 | 490.6465 | 487.9238 | 441.8232 | 490.1515 | 444.484 | 448.8156 | 463.8525 | 493.1836 | 408.5318 | Foi considerada a execução de alvenaria destinada à vedação dos novos pilares e à formação da queda do telhado, resultando no cálculo: (0,05 × 2,8) × 2 + (0,05 × 3,5) × 2 + ((3 × 1,05 / 2) × 2) + (3,44 × 0,7).
2025-02-05 | 87878 | CHAPISCO APLICADO EM ALVENARIAS E ESTRUTURAS DE CONCRETO INTERNAS, COM COLHER DE PEDREIRO. ARGAMASSA TRAÇO 1:3 COM PREPARO MANUAL. AF_10/2022 | M2 | 18.676 | 6.53 | 121.9543 | 1.377% | 121.9543 | 112.056 | 114.1104 | 120.4602 | 124.7557 | 104.2121 | 103.6518 | 107.2002 | 105.8929 | 103.465 | 103.465 | 102.718 | 102.718 | 98.049 | 98.9828 | 117.472 | 108.6943 | 95.6211 | 107.0135 | 110.3752 | 108.5076 | 121.7675 | 107.2002 | 110.9354 | 122.141 | 115.4177 | 103.0915 | “Para o cálculo da área a ser restaurada com chapisco e reboco, considerou-se a mesma área de alvenaria acrescida da área correspondente aos novos pilares. O resultado foi multiplicado por 2, a fim de contemplar as superfícies interna e externa, conforme equação: ((0,3 × 2,8) × 2 + (0,3 × 3,5) × 2 + ((3 × 1,05 / 2) × 2) + (3,44 × 0,7)) × 2.
2025-03-05 | 87794 | EMBOÇO OU MASSA ÚNICA EM ARGAMASSA TRAÇO 1:2:8, PREPARO MANUAL, APLICADA MANUALMENTE EM PANOS CEGOS DE FACHADA (SEM PRESENÇA DE VÃOS), ESPESSURA DE 25 MM. AF_09/2022 | M2 | 18.676 | 58.85 | 1099.0826 | 12.41% | 1099.0826 | 1009.0643 | 1047.3501 | 1044.3619 | 976.0078 | 921.8474 | 882.2542 | 910.0815 | 901.117 | 925.3958 | 865.0723 | 904.8522 | 952.476 | 855.3608 | 874.7838 | 1033.9034 | 942.2042 | 845.089 | 940.3366 | 1024.1918 | 992.6294 | 1083.955 | 956.9582 | 985.5325 | 1029.2344 | 974.3269 | 885.4292 | “Para o cálculo da área a ser restaurada com chapisco e reboco, considerou-se a mesma área de alvenaria acrescida da área correspondente aos novos pilares. O resultado foi multiplicado por 2, a fim de contemplar as superfícies interna e externa, conforme equação: ((0,3 × 2,8) × 2 + (0,3 × 3,5) × 2 + ((3 × 1,05 / 2) × 2) + (3,44 × 0,7)) × 2.
6 |  | REINSTALAÇÃO DA COBERTURA |  |  |  | 218.6267 |  | 218.6267 | 225.7373 | 224.4918 | 217.5676 | 221.6059 | 199.5456 | 188.9244 | 198.8611 | 203.2636 | 210.8302 | 213.7813 | 217.4846 | 203.2882 | 194.6304 | 191.8028 | 231.2778 | 209.2374 | 192.5009 | 208.466 | 217.8004 | 256.274 | 282.2163 | 221.5834 | 247.783 | 264.5891 | 252.2766 | 205.323 | REINSTALAÇÃO DA COBERTURA
2024-01-06 |  | REINTALAÇÃO DA TRAMA DE MADEIRA |  |  |  | 96.5504 | 1.09% | 96.5504 | 98.2624 | 96.3445 | 94.6058 | 98.1554 | 88.2499 | 81.9802 | 86.3068 | 87.9008 | 91.1507 | 94.3077 | 95.9706 | 89.2346 | 85.6943 | 82.4437 | 100.8866 | 92.2635 | 84.7196 | 92.6611 | 95.2489 | 112.6119 | 121.8697 | 98.3214 | 105.1475 | 114.9946 | 111.4842 | 88.5732 | REINTALAÇÃO DA TRAMA DE MADEIRA
6.1.1 | 88239 | AJUDANTE DE CARPINTEIRO COM ENCARGOS COMPLEMENTARES | H | 1.0297 | 26.15 | 26.9257 | 0.3041% | 26.9257 | 28.913 | 27.7701 | 28.8821 | 26.4315 | 27.3891 | 23.7544 | 23.7441 | 24.3619 | 26.8125 | 27.6053 | 25.2371 | 25.5769 | 24.3516 | 23.4249 | 27.3891 | 26.2873 | 23.6617 | 23.7956 | 26.3285 | 31.6828 | 34.4629 | 27.8318 | 33.9789 | 33.67 | 29.0983 | 26.4933 | Reinstalação da trama de madeira existente - MESMA ÁREA REMOVIDA - (3,65 x 4,34) x 0,065 = 1,03h
6.1.2 | 88262 | CARPINTEIRO DE FORMAS COM ENCARGOS COMPLEMENTARES | H | 1.8692 | 32.44 | 60.6381 | 0.6848% | 60.6381 | 60.339 | 60.0773 | 56.9557 | 62.9559 | 52.8247 | 50.432 | 53.0677 | 53.7967 | 57.3856 | 55.0117 | 60.2642 | 54.9182 | 50.189 | 51.0302 | 65.7037 | 55.7968 | 51.8527 | 58.881 | 60.1334 | 70.8067 | 78.6388 | 61.4792 | 65.7224 | 73.8349 | 75.1434 | 54.6378 | Reinstalação da trama de madeira existente - MESMA ÁREA REMOVIDA - (3,65 x 4,34) x 0,118 = 1,87h
6.1.3 | 40568 | PREGO DE ACO POLIDO COM CABECA 22 X 48 (4 1/4 X 5) | KG | 0.47523 | 18.91 | 8.9866 | 0.1015% | 8.9866 | 9.0104 | 8.4971 | 8.768 | 8.768 | 8.0361 | 7.7938 | 9.4951 | 9.7422 | 6.9526 | 11.6907 | 10.4693 | 8.7395 | 11.1536 | 7.9886 | 7.7938 | 10.1794 | 9.2052 | 9.9846 | 8.787 | 10.1224 | 8.768 | 9.0104 | 5.4461 | 7.4896 | 7.2425 | 7.4421 | Reinstalação da trama de madeira existente - MESMA ÁREA REMOVIDA - (3,65 x 4,34) x 0,03 = 0,48kg
2024-02-06 |  | REINTALAÇÃO DO TELHADO |  |  |  | 122.0763 | 1.379% | 122.0763 | 127.4749 | 128.1474 | 122.9618 | 123.4505 | 111.2957 | 106.9442 | 112.5543 | 115.3629 | 119.6795 | 119.4736 | 121.5139 | 114.0536 | 108.9362 | 109.3591 | 130.3912 | 116.9739 | 107.7814 | 115.8048 | 122.5515 | 143.662 | 160.3466 | 123.262 | 142.6355 | 149.5945 | 140.7924 | 116.7498 | REINTALAÇÃO DO TELHADO
6.2.1 | 88316 | SERVENTE COM ENCARGOS COMPLEMENTARES | H | 2.3761 | 24.98 | 59.3562 | 0.6703% | 59.3562 | 64.3699 | 63.8709 | 63.5383 | 58.4533 | 55.4593 | 50.6595 | 53.701 | 56.2197 | 59.8552 | 61.3047 | 57.1464 | 57.6216 | 54.4614 | 54.2475 | 62.1126 | 58.6434 | 54.0812 | 55.1267 | 59.6651 | 68.8371 | 77.9615 | 59.1186 | 73.7557 | 74.6349 | 63.5145 | 58.9998 | Reinstalação do telhado existente - MESMA ÁREA REMOVIDA - (3,65 x 4,34) x 0,15 = 2,38h
6.2.2 | 88323 | TELHADISTA COM ENCARGOS COMPLEMENTARES | H | 1.8217 | 32.11 | 58.4953 | 0.6606% | 58.4953 | 58.2767 | 58.0398 | 54.9976 | 60.7724 | 51.008 | 48.6398 | 51.2084 | 51.9007 | 55.3984 | 53.1394 | 58.1309 | 53.0119 | 48.4394 | 49.2774 | 63.4503 | 53.9045 | 50.0789 | 56.8557 | 58.0581 | 68.3872 | 75.9473 | 59.315 | 64.0515 | 71.3384 | 72.4496 | 52.7204 | Reinstalação do telhado existente - MESMA ÁREA REMOVIDA - (3,65 x 4,34) x 0,115 = 1,82h
6.2.3 | 1607 | CONJUNTO ARRUELAS DE VEDACAO 5/16" PARA TELHA FIBROCIMENTO (UMA ARRUELA METALICA E UMA ARRUELA PVC - CONICAS) | CJ | 20.1181 | 0.21 | 4.2248 | 0.04771% | 4.2248 | 4.8283 | 6.2366 | 4.426 | 4.2248 | 4.8283 | 7.6449 | 7.6449 | 7.2425 | 4.426 | 5.0295 | 6.2366 | 3.4201 | 6.0354 | 5.8342 | 4.8283 | 4.426 | 3.6213 | 3.8224 | 4.8283 | 6.4378 | 6.4378 | 4.8283 | 4.8283 | 3.6213 | 4.8283 | 5.0295 | Reinstalação do telhado existente - MESMA ÁREA REMOVIDA - (3,65 x 4,34) x 1,27
7 |  | REVESTIMENTO INTERNO |  |  |  | 159.6251 | 1.803% | 159.6251 | 142.5474 | 148.7858 | 148.8638 | 143.4442 | 132.1371 | 127.4973 | 131.4743 | 128.784 | 130.8894 | 122.8965 | 129.1739 | 135.6072 | 120.791 | 124.768 | 149.3707 | 133.2288 | 119.5044 | 135.6072 | 146.8363 | 139.7402 | 153.9715 | 135.9191 | 138.6874 | 147.0703 | 140.247 | 124.924 | REVESTIMENTO INTERNO
7.1 | 87878 | CHAPISCO APLICADO EM ALVENARIAS E ESTRUTURAS DE CONCRETO INTERNAS, COM COLHER DE PEDREIRO. ARGAMASSA TRAÇO 1:3 COM PREPARO MANUAL. AF_10/2022 | M2 | 3.899 | 6.53 | 25.4605 | 0.2875% | 25.4605 | 23.394 | 23.8229 | 25.1486 | 26.0453 | 21.7564 | 21.6395 | 22.3803 | 22.1073 | 21.6005 | 21.6005 | 21.4445 | 21.4445 | 20.4698 | 20.6647 | 24.5247 | 22.6922 | 19.9629 | 22.3413 | 23.0431 | 22.6532 | 25.4215 | 22.3803 | 23.1601 | 25.4995 | 24.0958 | 21.5225 | Foi considerado o reboco externo dos novos pilares, passando 3cm apos a face do pilar. ((0,03 + 0,11) x 2,8) x 2 + ((0,03 + 0,11) x 3,5) x 2 + ((0,03 + 0,26) x 3,5) + (0,03 + 0,26 + 0,03) x 3,5
7.2 | 87554 | EMBOÇO, EM ARGAMASSA TRAÇO 1:2:8, PREPARO MANUAL, APLICADO MANUALMENTE EM PAREDES INTERNAS DE AMBIENTES COM ÁREA MAIOR QUE 10M², E = 10MM, COM TALISCAS. AF_03/2024 | M2 | 3.899 | 34.41 | 134.1646 | 1.515% | 134.1646 | 119.1534 | 124.963 | 123.7153 | 117.3989 | 110.3807 | 105.8579 | 109.094 | 106.6766 | 109.289 | 101.296 | 107.7294 | 114.1627 | 100.3213 | 104.1033 | 124.846 | 110.5367 | 99.5415 | 113.266 | 123.7933 | 117.087 | 128.55 | 113.5389 | 115.5274 | 121.5708 | 116.1512 | 103.4015 | Foi considerado o chapisco externo dos novos pilares, passando 3cm apos a face do pilar. ((0,03 + 0,11) x 2,8) x 2 + ((0,03 + 0,11) x 3,5) x 2 + ((0,03 + 0,26) x 3,5) + (0,03 + 0,26 + 0,03) x 3,5
8 |  | REVESTIMENTO EXTERNO |  |  |  | 239.6892 | 2.707% | 239.6892 | 224.2022 | 230.72 | 229.826 | 220.3088 | 203.6104 | 194.5546 | 201.6493 | 200.8706 | 206.754 | 196.285 | 201.7646 | 209.7822 | 190.0844 | 193.8625 | 230.8642 | 209.2342 | 188.7578 | 209.2342 | 225.4134 | 224.8943 | 248.8315 | 213.9063 | 225.2981 | 237.5551 | 221.4047 | 198.7653 | REVESTIMENTO EXTERNO
8.1 | 87878 | CHAPISCO APLICADO EM ALVENARIAS E ESTRUTURAS DE CONCRETO INTERNAS, COM COLHER DE PEDREIRO. ARGAMASSA TRAÇO 1:3 COM PREPARO MANUAL. AF_10/2022 | M2 | 2.884 | 6.53 | 18.8325 | 0.2127% | 18.8325 | 17.304 | 17.6212 | 18.6018 | 19.2651 | 16.0927 | 16.0062 | 16.5542 | 16.3523 | 15.9774 | 15.9774 | 15.862 | 15.862 | 15.141 | 15.2852 | 18.1404 | 16.7849 | 14.7661 | 16.5253 | 17.0444 | 16.756 | 18.8037 | 16.5542 | 17.131 | 18.8614 | 17.8231 | 15.9197 | Foi considerado o reboco externo dos novos pilares, passando 3cm apos a face do pilar. ((0,03 + 0,26 + 0,14 + 0,03) x 2,8) + ((0,03 + 0,26 + 0,03) x 2,8) + ((0,03 + 0,14 + 0,03) x 3,5)
8.2 | 87777 | EMBOÇO OU MASSA ÚNICA EM ARGAMASSA TRAÇO 1:2:8, PREPARO MANUAL, APLICADA MANUALMENTE EM PANOS DE FACHADA COM PRESENÇA DE VÃOS, ESPESSURA DE 25 MM. AF_08/2022 | M2 | 2.884 | 76.58 | 220.8567 | 2.494% | 220.8567 | 206.8982 | 213.0988 | 211.2242 | 201.0436 | 187.5177 | 178.5484 | 185.0951 | 184.5183 | 190.7766 | 180.3077 | 185.9026 | 193.9202 | 174.9434 | 178.5773 | 212.7238 | 192.4493 | 173.9917 | 192.7089 | 208.369 | 208.1383 | 230.0278 | 197.3521 | 208.1671 | 218.6937 | 203.5816 | 182.8456 | Foi considerado o chapisco externo dos novos pilares, passando 3cm apos a face do pilar. ((0,03 + 0,26 + 0,14 + 0,03) x 2,8) + ((0,03 + 0,26 + 0,03) x 2,8) + ((0,03 + 0,14 + 0,03) x 3,5)
9 |  | ASSISTÊNCIA TÉCNICA |  |  |  | 413.224 | 4.666% | 413.224 | 422.128 | 431.9 | 420.476 | 418.18 | 416.332 | 410.508 | 394.352 | 395.64 | 436.1 | 491.288 | 419.972 | 415.828 | 429.8 | 409.836 | 428.036 | 401.716 | 417.592 | 407.036 | 460.628 | 445.788 | 465.836 | 411.992 | 408.688 | 453.516 | 438.312 | 409.584 | ASSISTÊNCIA TÉCNICA
2025-01-09 | 90778 | ENGENHEIRO CIVIL DE OBRA PLENO COM ENCARGOS COMPLEMENTARES | H | 2.8 | 147.58 | 413.224 | 4.666% | 413.224 | 422.128 | 431.9 | 420.476 | 418.18 | 416.332 | 410.508 | 394.352 | 395.64 | 436.1 | 491.288 | 419.972 | 415.828 | 429.8 | 409.836 | 428.036 | 401.716 | 417.592 | 407.036 | 460.628 | 445.788 | 465.836 | 411.992 | 408.688 | 453.516 | 438.312 | 409.584 | Técnico para acompanhamento
TOTAL CUSTO DIRETO (I) | [5 empty] | 8855.3711 | 100% | 8855.3711 | 7851.0644 | 7515.1333 | 8038.3589 | 7954.3639 | 6937.7363 | 7245.7795 | 6854.1792 | 6796.1075 | 6886.9611 | 6935.0658 | 6722.7465 | 6772.5778 | 6869.4183 | 6902.697 | 7476.9347 | 7294.478 | 6754.6963 | 6975.1579 | 7381.8932 | 7424.5458 | 8080.5764 | 6931.0983 | 7148.2 | 7607.4662 | 7801.9967 | 6872.8294
OSC |  | Valor do BDI (%) - SEM DESONERAÇÃO | % | 15.49% |  | 1371.697 |  | 1371.697 | 1216.1299 | 1164.0942 | 1245.1418 | 1232.131 | 1074.6554 | 1122.3712 | 1061.7124 | 1052.7171 | 1066.7903 | 1074.2417 | 1041.3534 | 1049.0723 | 1064.0729 | 1069.2278 | 1158.1772 | 1129.9146 | 1046.3025 | 1080.452 | 1143.4553 | 1150.0621 | 1251.6813 | 1073.6271 | 1107.2562 | 1178.3965 | 1208.5293 | 1064.6013
TOTAL DA OBRA (I) + (II) | [5 empty] | 10227.0681 |  | 10227.0681 | 9067.1943 | 8679.2275 | 9283.5007 | 9186.4949 | 8012.3916 | 8368.1508 | 7915.8916 | 7848.8246 | 7953.7513 | 8009.3075 | 7764.1 | 7821.6501 | 7933.4911 | 7971.9248 | 8635.1119 | 8424.3926 | 7800.9988 | 8055.6098 | 8525.3485 | 8574.6079 | 9332.2577 | 8004.7254 | 8255.4561 | 8785.8627 | 9010.5259 | 7937.4307
Notas:
Para o reforço estrutural do cômodo em questão, adotou-se a execução de um pórtico estrutural composto por estacas, pilares e cinta de amarração, destinado a estabilizar a edificação e redistribuir adequadamente as cargas da cobertura diretamente para a fundação, reduzindo a sobrecarga sobre a alvenaria existente.
Etapas previstas:
| 1. | Preparação e sondagem:
| * | A sondagem é indispensável para definição do tipo, diâmetro e capacidade de carga das estacas.
| * | As estacas deverão ser dimensionadas de acordo com os resultados obtidos nos ensaios de SPT, utilizando-se método de cálculo consagrado na literatura técnica.
| 2. | Execução das estacas:
| * | Cada estaca deverá atingir, no mínimo, 3,00 m de profundidade em solo natural ou até a cota definida pelo responsável técnico a partir dos resultados da sondagem.
| * | A armadura dos pilares deverá penetrar no mínimo 1,20 m no fuste da estaca, garantindo adequada transferência de esforços.
| * | É obrigatório o uso de espaçadores plásticos ou argamassados para assegurar o cobrimento mínimo da armadura, conforme norma vigente.
| 3. | Demolições e execução dos pilares:
| * | Será realizada a demolição controlada de aproximadamente 30 cm da alvenaria nos cantos, a fim de permitir a escavação das estacas e posterior concretagem dos pilares.
| * | As demolições deverão ser feitas parcialmente e uma de cada vez, de forma cautelosa, garantindo a estabilidade da estrutura existente.
| * | Os novos pilares deverão ser amarrados às alvenarias existentes por meio de grampos metálicos ou tela soldada, assegurando solidarização entre os elementos.
| 4. | Cinta de amarração e cobertura:
| * | Após a cura adequada dos pilares, deverá ser executada a demolição parcial da alvenaria superior, possibilitando a concretagem da cinta de amarração.
| * | A cinta terá a função de redistribuir cargas e conferir maior rigidez ao conjunto estrutural.
| * | Em seguida, será realizada a reinstalação da cobertura, utilizando a estrutura e telhas reaproveitadas do próprio cômodo, devidamente ajustadas e regularizadas para restabelecer a queda e a estanqueidade.
| * | A remoção e reinstalação da cobertura devem ser feitas com extremo cuidado, visando o reaproveitamento do material.
| 5. | Observações gerais:
| * | A edificação deverá ser avaliada por responsável técnico, com ART/RRT, quanto a estabilidade e segurança.
| * | A somente estão aptas a receber melhorias as edificações estáveis, não indicadas para demolição.
| * | Não foi considerada a execução de viga baldrame, em razão da permanência das paredes existentes.
| * | Não foi considerado o reboco de regularização das alvenarias, ficando tal serviço a critério da etapa de acabamento.
| * | O reboco, tanto na face interna quanto externa do pilar, foi previsto exclusivamente para os casos em que a edificação já possua alvenarias rebocadas. A finalidade do serviço é promover a regularização superficial e garantir a adequada proteção mecânica e durabilidade ao novo elemento estrutural
| * | Todas as etapas deverão ser acompanhadas por engenheiro civil ou arquiteto responsável, com emissão de ART/RRT.
| * | A execução deverá observar rigorosamente as normas técnicas pertinentes (ABNT NBR 6118, NBR 14931, NBR 6122 e correlatas), bem como as boas práticas construtivas, garantindo segurança, durabilidade e qualidade do reforço estrutural.
| * | Qualquer interferência estrutural não prevista deverá ser autorizada pelo responsável técnico

## 4.7
ACRE (AC)
|  | VARANDA |  |  |  | E. S. Horista: | 112.6%
|  | PLANILHA DE QUANTITATIVOS E PREÇOS PARA A EXECUÇÃO DE 100 % DOS SERVIÇOS PROJETADOS |  |  |  | E. S. Mensalista: | 69.03%
|  |  |  | COD. KIT | 2026-07-04 | REF: SINAPI 05/2026 - NÃO DESONERADA
ITEM | CÓDIGO SINAPI | DESCRIÇÃO DO SERVIÇO | Unidade | Quantidade | Preço Unitário | Preço Parcial | Percentual | Memória de Cálculo dos Quantitativos | ACRE (AC) | AMAZONAS (AM) | PARÁ (PA) | RONDÔNIA (RO) | RORÂIMA (RR) | TOCANTINS (TO) | AMAPÁ (AP) | MARANHÃO (MA) | PIAUÍ (PI) | CEARÁ (CE) | RIO GRANDE DO NORTE (RN) | PARAÍBA (PB) | PERNAMBUCO (PE) | ALAGOAS (AL) | SERGIPE (SE) | BAHIA (BA) | MATO GROSSO (MT) | MATO GROSSO DO SUL (MS) | GOIÁS (GO) | DISTRITO FEDERAL (DF) | ESPÍRITO SANTO (ES) | RIO DE JANEIRO (RJ) | MINAS GERAIS (MG) | SÃO PAULO (SP) | PARANÁ (PR) | SANTA CATARINA (SC) | RIO GRANDE DO SUL (RS)
1 |  | FUNDAÇÃO E ESTRUTURA |  |  |  | 5244.5741 |  | FUNDAÇÃO | 5244.5741 | 4057.4054 | 4440.0076 | 4383.7662 | 4226.1251 | 4006.7917 | 4075.5516 | 4305.1352 | 3654.4952 | 4097.2532 | 4223.145 | 3806.7896 | 4296.7681 | 3824.3412 | 3694.338 | 4110.6207 | 4048.7305 | 4019.732 | 3728.6631 | 4027.6621 | 4409.0413 | 4607.4036 | 4483.3128 | 4275.9989 | 4708.5504 | 5677.2701 | 3871.5153
2025-01-01 |  | BLOCO DE COROAMENTO 50X50X70 |  |  |  | 1869.4491 | 15.34% | BLOCO DE COROAMENTO 50X50X70 | 1869.4491 | 1269.7545 | 1084.3364 | 1255.1518 | 1412.4966 | 1020.2194 | 1187.5014 | 1015.4087 | 968.8963 | 912.3446 | 973.7381 | 963.5938 | 936.2674 | 1042.775 | 958.4318 | 1064.194 | 1083.6552 | 969.4632 | 966.8243 | 976.6645 | 1028.5497 | 1069.7403 | 942.7579 | 931.0998 | 974.568 | 1052.0419 | 944.4575
1.1.1 | 96522 | ESCAVAÇÃO MANUAL PARA BLOCO DE COROAMENTO OU SAPATA (SEM ESCAVAÇÃO PARA COLOCAÇÃO DE FÔRMAS). AF_01/2024 | M3 | 0.5475 | 166.65 | 91.2409 | 0.7488% | Foram considerados 3 blocos de coroamento de 50x50x70 para fixação dos pilares, ainda foi considerado 3cm a mais de profundidade, prevendo o lastro de concreto para regularização - (0,50 x 0,50 x 0,73) x 3 | 91.2409 | 96.0862 | 95.5278 | 93.7046 | 91.4051 | 83.439 | 77.2468 | 81.7144 | 84.6763 | 90.0364 | 90.0911 | 86.1327 | 86.5816 | 80.9807 | 81.1723 | 96.5133 | 88.142 | 81.5939 | 85.9849 | 91.3066 | 103.8717 | 118.5228 | 91.4708 | 108.5145 | 113.3982 | 98.3584 | 87.9011
1.1.2 | 96617 | LASTRO DE CONCRETO MAGRO, APLICADO EM BLOCOS DE COROAMENTO OU SAPATAS, ESPESSURA DE 3 CM. AF_01/2024 | M2 | 0.75 | 31.72 | 23.79 | 0.1952% | Foram consideradas 03 bases com lastro de concreto, cada uma com área de 50×50 cm, - (0,50 x 0,50) x 3 | 23.79 | 20.325 | 20.3175 | 21.9675 | 21.9 | 17.9475 | 20.565 | 17.7675 | 19.6275 | 16.725 | 17.3625 | 16.56 | 16.6275 | 15.69 | 16.665 | 19.4475 | 18.78 | 15.15 | 18.6375 | 20.415 | 17.085 | 18.3375 | 18.0075 | 16.2675 | 18.33 | 18.7575 | 16.4025
1.1.3 | 97087 | CAMADA SEPARADORA PARA EXECUÇÃO DE RADIER, PISO DE CONCRETO OU LAJE SOBRE SOLO, EM LONA PLÁSTICA. AF_09/2021 | M2 | 2.52 | 2.96 | 7.4592 | 0.06121% | Foi considerada a utilização de lona plástica em substituição às fôrmas de madeira para a execução do bloco de concreto, com o objetivo de otimizar o processo construtivo e reduzir custos, as dimensões do bloco foram adotadas em 50 x 90 cm, prevendo-se ainda uma margem de segurança de 20 cm além do perímetro do bloco em cada lado + o fundo do bloco - ((0,20 + 0,70) x 0,60) x 4 + (0,60 x 0,60) | 7.4592 | 5.4936 | 6.4008 | 7.2072 | 6.3 | 7.0812 | 5.8716 | 7.0812 | 6.3756 | 5.7204 | 5.9472 | 5.9472 | 6.8544 | 5.7204 | 6.5016 | 7.0056 | 7.8372 | 7.6356 | 6.174 | 7.7364 | 6.9048 | 7.1064 | 8.5428 | 8.064 | 7.308 | 7.686 | 7.182
1.1.4 | 96545 | ARMAÇÃO DE BLOCO UTILIZANDO AÇO CA-50 DE 8 MM - MONTAGEM. AF_01/2024 | KG | 22.8705 | 19.54 | 446.8896 | 3.667% | Foram consideradas 04 barras de 2,50 m para a base de cada bloco e 05 barras de 1,86 m para amarração horizontal - ((4,74 / 12) x ((2,50 x4) + (1,86 x 5)) x 3) | 446.8896 | 414.8709 | 381.0225 | 420.5885 | 421.9607 | 350.8335 | 405.0366 | 376.6771 | 365.2419 | 366.6141 | 391.0856 | 360.2104 | 361.8113 | 410.9829 | 387.1976 | 395.8884 | 387.4263 | 362.2687 | 348.3177 | 380.7938 | 394.2874 | 439.3423 | 358.3807 | 368.4438 | 406.4088 | 392.4578 | 372.7892
1.1.5 | 96557 | CONCRETAGEM DE BLOCO DE COROAMENTO OU VIGA BALDRAME, FCK 30 MPA, COM USO DE BOMBA - LANÇAMENTO, ADENSAMENTO E ACABAMENTO. AF_01/2024 | M3 | 0.525 | 2345.41 | 1231.3402 | 10.11% | Foi considerado o volume correspondente a três blocos de concreto, cada um com dimensões de 50 x 50 x 70 cm - ((0,50 x 0,50 x 0,70)) x 3 | 1231.3402 | 672.8137 | 515.1982 | 649.4617 | 813.288 | 508.0477 | 618.4867 | 479.325 | 430.3687 | 375.4747 | 408.723 | 432.4215 | 404.6647 | 470.5942 | 403.914 | 482.1757 | 525.3517 | 448.5022 | 456.666 | 420.21 | 449.6467 | 409.0222 | 409.1745 | 364.854 | 359.7615 | 470.0482 | 401.0895
1.1.6 | 103673 | LANÇAMENTO COM USO DE BOMBA, ADENSAMENTO E ACABAMENTO DE CONCRETO EM ESTRUTURAS. AF_02/2022 | M3 | 0.525 | 48.47 | 25.4467 | 0.2088% | Foi considerado o volume correspondente a três blocos de concreto, cada um com dimensões de 50 x 50 x 70 cm - ((0,50 x 0,50 x 0,70)) x 3 | 25.4467 | 26.88 | 26.712 | 26.2447 | 25.4677 | 23.3205 | 21.5722 | 22.806 | 23.6512 | 25.179 | 25.2787 | 24.402 | 24.2077 | 22.6642 | 22.7062 | 26.901 | 24.633 | 22.7902 | 23.9767 | 25.4677 | 29.274 | 33.159 | 25.494 | 30.366 | 31.6365 | 27.9615 | 24.5857
1.1.7 | 98557 | IMPERMEABILIZAÇÃO DE SUPERFÍCIE COM EMULSÃO ASFÁLTICA, 2 DEMÃOS. AF_09/2023 | M2 | 0.75 | 57.71 | 43.2825 | 0.3552% | Foi considerada apenas a face superior do bloco de concreto para a execução da impermeabilização, tendo em vista que as laterais estão protegidas por lona - (0,50 x 0,50) x 3 | 43.2825 | 33.285 | 39.1575 | 35.9775 | 32.175 | 29.55 | 38.7225 | 30.0375 | 38.955 | 32.595 | 35.25 | 37.92 | 35.52 | 36.1425 | 40.275 | 36.2625 | 31.485 | 31.5225 | 27.0675 | 30.735 | 27.48 | 44.25 | 31.6875 | 34.59 | 37.725 | 36.7725 | 34.5075
2025-02-01 |  | VIGA BALDRAME 15X20 |  |  |  | 1021.3637 | 8.382% | VIGA BALDRAME 15X20 | 1021.3637 | 808.1451 | 774.5554 | 807.8034 | 838.9493 | 695.7497 | 796.5473 | 710.5345 | 717.8688 | 686.6601 | 741.4928 | 724.3329 | 699.9531 | 750.9389 | 735.8255 | 762.8009 | 745.5212 | 666.8861 | 669.5251 | 694.0413 | 716.198 | 812.44 | 677.5629 | 693.8615 | 739.2465 | 752.045 | 681.2633
1.2.1 | 96527 | ESCAVAÇÃO MANUAL PARA VIGA BALDRAME OU SAPATA CORRIDA (INCLUINDO ESCAVAÇÃO PARA COLOCAÇÃO DE FÔRMAS). AF_01/2024 | M3 | 0.1845 | 121.04 | 22.3319 | 0.1833% | Consideraram-se três vigas com comprimentos de 1,33 m, 2,26 m e 1,33 m, e seção de 15 × 20 cm, incluindo 5 cm de lastro, conforme os critérios de dimensionamento estrutural - (1,33 + 2,26 + 1,33) x 0,15 x 0,25 | 22.3319 | 23.6437 | 23.4979 | 23.1086 | 22.3024 | 20.5016 | 18.9334 | 20.0349 | 20.8005 | 22.1234 | 22.2304 | 21.1566 | 21.2765 | 19.9389 | 19.9647 | 23.5773 | 21.6621 | 20.0385 | 20.9887 | 22.3669 | 25.5071 | 29.0661 | 22.3614 | 26.7728 | 27.8134 | 24.0422 | 21.6345
1.2.2 | 96620 | LASTRO DE CONCRETO MAGRO, APLICADO EM PISOS, LAJES SOBRE SOLO OU RADIERS. AF_01/2024 | M3 | 0.0369 | 1203.54 | 44.4106 | 0.3645% | Consideraram-se três vigas com comprimentos de 1,33 m, 2,26 m e 1,33 m, largura de 15 cm e profundidade de 5 cm, destinadas ao lastro de concreto - (1,33 + 2,26 + 1,33) x 0,15 x 0,05 | 44.4106 | 37.4745 | 37.4601 | 40.9184 | 40.5188 | 33.1019 | 38.4801 | 32.7307 | 36.3952 | 30.4189 | 31.8344 | 30.2034 | 30.3407 | 28.7171 | 30.6388 | 35.4561 | 34.6056 | 27.5462 | 34.1864 | 37.6712 | 30.637 | 32.596 | 32.7705 | 29.0252 | 32.7628 | 34.0255 | 29.9075
1.2.3 | 96536 | FABRICAÇÃO, MONTAGEM E DESMONTAGEM DE FÔRMA PARA VIGA BALDRAME, EM MADEIRA SERRADA, E=25 MM, 4 UTILIZAÇÕES. AF_01/2024 | M2 | 1.968 | 70.55 | 138.8424 | 1.139% | Foram considerados as formar laterais com 20cm de altura para os dois lados - (1,33 + 2,26 + 1,33) x 0,2 x 2 | 138.8424 | 147.7968 | 162.5174 | 136.4414 | 136.8744 | 148.7808 | 140.22 | 150.7882 | 143.9789 | 156.0427 | 172.9282 | 163.6195 | 154.2715 | 149.6074 | 153.8189 | 162.7536 | 156.9283 | 126.1094 | 147.0293 | 140.0232 | 162.0058 | 172.2394 | 145.632 | 157.0858 | 161.7499 | 157.6958 | 132.0134
1.2.4 | 104918 | ARMAÇÃO DE SAPATA ISOLADA, VIGA BALDRAME E SAPATA CORRIDA UTILIZANDO AÇO CA-50 DE 8 MM - MONTAGEM. AF_01/2024 | KG | 12.324 | 17.46 | 215.177 | 1.766% | Considerou-se a armadura mínima de quatro barras Ø8 mm, em conformidade com os critérios de dimensionamento e detalhamento da NBR 6118 - (14 + 8,60 + 8,60) | 215.177 | 197.677 | 179.6839 | 201.7439 | 201.2509 | 165.7578 | 196.691 | 180.5466 | 173.8916 | 173.029 | 185.5994 | 170.5642 | 171.5501 | 199.772 | 187.0783 | 186.0924 | 184.9832 | 173.029 | 163.4162 | 179.9304 | 183.8741 | 204.8249 | 167.1134 | 169.8247 | 187.8178 | 183.5044 | 177.4656
1.2.5 | 104917 | ARMAÇÃO DE SAPATA ISOLADA, VIGA BALDRAME E SAPATA CORRIDA UTILIZANDO AÇO CA-50 DE 6,3 MM - MONTAGEM. AF_01/2024 | KG | 4.851 | 18.78 | 91.1018 | 0.7476% | Considerou-se o emprego de 33 estribos com comprimento de 60 cm, distribuídos ao longo de toda a extensão da viga, em conformidade com os critérios de espaçamento e detalhamento estrutural estabelecidos pela NBR 6118 - (2,94 / 12) x (0,60 x 33) | 91.1018 | 84.747 | 77.7615 | 85.8142 | 86.1052 | 71.6008 | 82.564 | 76.8884 | 74.6084 | 74.8024 | 79.7019 | 73.5412 | 73.7837 | 83.8253 | 79.0713 | 80.9632 | 79.1198 | 73.9292 | 71.1157 | 77.8586 | 80.3811 | 89.7435 | 73.1531 | 75.239 | 82.9521 | 80.09 | 76.0637
1.2.6 | 96557 | CONCRETAGEM DE BLOCO DE COROAMENTO OU VIGA BALDRAME, FCK 30 MPA, COM USO DE BOMBA - LANÇAMENTO, ADENSAMENTO E ACABAMENTO. AF_01/2024 | M3 | 0.1476 | 2345.41 | 346.1825 | 2.841% | Considerou-se a concretagem do baldrame, com volume calculado a partir das dimensões 0,15 m de largura, 0,20 m de altura e 4,92 m de comprimento - (0,15 x 0,20 x 4,92) | 346.1825 | 189.1568 | 144.8443 | 182.5915 | 228.6501 | 142.834 | 173.8831 | 134.7588 | 120.9951 | 105.562 | 114.9096 | 121.5722 | 113.7686 | 132.3042 | 113.5575 | 135.5603 | 147.6989 | 126.0932 | 128.3884 | 118.139 | 126.415 | 114.9937 | 115.0365 | 102.5761 | 101.1444 | 132.1507 | 112.7634
1.2.7 | 103673 | LANÇAMENTO COM USO DE BOMBA, ADENSAMENTO E ACABAMENTO DE CONCRETO EM ESTRUTURAS. AF_02/2022 | M3 | 0.1476 | 48.47 | 7.1542 | 0.05871% | Foi considerado o lançamento e adensamento do concreto da baldrame de 0,15 x 0,2 x 4,92 | 7.1542 | 7.5571 | 7.5099 | 7.3785 | 7.1601 | 6.5564 | 6.0649 | 6.4117 | 6.6494 | 7.0789 | 7.1069 | 6.8604 | 6.8058 | 6.3719 | 6.3837 | 7.563 | 6.9254 | 6.4073 | 6.7409 | 7.1601 | 8.2302 | 9.3224 | 7.1675 | 8.5372 | 8.8944 | 7.8612 | 6.9121
1.2.8 | 98557 | IMPERMEABILIZAÇÃO DE SUPERFÍCIE COM EMULSÃO ASFÁLTICA, 2 DEMÃOS. AF_09/2023 | M2 | 2.706 | 57.71 | 156.1633 | 1.282% | Foi considerado a impermeabilização das baldrames nas laterais e na parte superior (0,20 + 0,15 + 0,20) x 4,92 | 156.1633 | 120.0923 | 141.2803 | 129.8068 | 116.0874 | 106.6164 | 139.7108 | 108.3753 | 140.5496 | 117.6028 | 127.182 | 136.8154 | 128.1562 | 130.4021 | 145.3122 | 130.8351 | 113.5979 | 113.7332 | 97.6595 | 110.8919 | 99.1478 | 159.654 | 114.3285 | 124.8007 | 136.1118 | 132.6752 | 124.5031
2026-03-01 |  | MURETA DE BLOCO ESTRUTURAL COM AMARRAÇÃO VERTICAL |  |  |  | 603.2632 | 4.951% | MURETA DE BLOCO ESTRUTURAL COM AMARRAÇÃO VERTICAL | 603.2632 | 536.4879 | 467.2004 | 562.5991 | 494.8294 | 457.5594 | 506.7049 | 466.1603 | 401.5204 | 472.3261 | 454.8089 | 494.7886 | 438.1765 | 416.1214 | 423.5261 | 434.0874 | 478.4084 | 463.8794 | 481.3117 | 499.1733 | 473.4672 | 459.54 | 461.5568 | 475.1047 | 451.8248 | 524.8604 | 495.9152
1.3.1 | 89453 | ALVENARIA DE BLOCOS DE CONCRETO ESTRUTURAL 14X19X39 CM (ESPESSURA 14 CM), FBK = 4,5 MPA, UTILIZANDO PALHETA. AF_10/2022 | M2 | 4.056 | 128.01 | 519.2086 | 4.261% | Alvenaria para execução de mureta, com 60cm de altura, conforme o projeto - (1,66 + 0,30 + 3,14 + 1,66) x 0,60 | 519.2086 | 461.8567 | 397.0418 | 484.5298 | 415.1722 | 393.8782 | 431.8829 | 398.2586 | 333.241 | 408.1553 | 387.1858 | 432.0451 | 374.2066 | 345.2062 | 355.5895 | 363.7826 | 408.4798 | 400.6517 | 418.9442 | 430.8283 | 406.9385 | 386.0501 | 398.9887 | 413.0225 | 383.8193 | 457.2329 | 430.1388
1.3.2 | 89996 | ARMAÇÃO VERTICAL DE ALVENARIA ESTRUTURAL; DIÂMETRO DE 10,0 MM. AF_09/2021 | KG | 4.1933 | 13.04 | 54.6811 | 0.4487% | Foi considerada a armadura vertical do bloco estrutural, conforme especificações do projeto estrutural - (7,40 / 12) x ((0,85) x 8) | 54.6811 | 49.5233 | 44.9106 | 51.1167 | 51.0329 | 41.5979 | 50.0265 | 45.7073 | 43.8203 | 43.6945 | 46.6299 | 42.5623 | 43.401 | 51.2425 | 47.0911 | 46.1686 | 46.6718 | 43.8203 | 40.6334 | 45.2461 | 45.5815 | 51.0748 | 41.3463 | 41.8075 | 45.7912 | 45.1203 | 45.0364
1.3.3 | 89993 | GRAUTEAMENTO VERTICAL EM ALVENARIA ESTRUTURAL. AF_09/2021 | M3 | 0.01748 | 1680.41 | 29.3736 | 0.2411% | Foi considerado o grauteamento da armadura vertical do bloco estrutural - (0,10 x 0,115 x 0,19) x 8 | 29.3736 | 25.1079 | 25.2479 | 26.9526 | 28.6244 | 22.0834 | 24.7956 | 22.1944 | 24.4591 | 20.4762 | 20.9933 | 20.1812 | 20.5689 | 19.6727 | 20.8454 | 24.1362 | 23.2568 | 19.4073 | 21.7341 | 23.0989 | 20.9472 | 22.4151 | 21.2218 | 20.2747 | 22.2143 | 22.5072 | 20.74
2026-04-01 |  | PILAR DE MADEIRA 6X16 |  |  |  | 1750.4981 | 14.37% | PILAR DE MADEIRA 6X16 | 1750.4981 | 1443.0179 | 2113.9154 | 1758.2119 | 1479.8498 | 1833.2632 | 1584.798 | 2113.0317 | 1566.2097 | 2025.9225 | 2053.1051 | 1624.0743 | 2222.3712 | 1614.5059 | 1576.5547 | 1849.5383 | 1741.1457 | 1919.5032 | 1611.0019 | 1857.7829 | 2190.8265 | 2265.6834 | 2401.4353 | 2175.933 | 2542.9112 | 3348.3228 | 1749.8793
1.4.1 | 88242 | AJUDANTE DE PEDREIRO COM ENCARGOS COMPLEMENTARES | H | 3 | 26.58 | 79.74 | 0.6544% | Foi considerado a mão de obra do instalação do pilar de madeira para cobertura da área de serviço | 79.74 | 85.2 | 82.11 | 85.5 | 78.09 | 81.3 | 70.35 | 70.5 | 72.42 | 79.14 | 81.6 | 74.67 | 75.66 | 72.06 | 68.76 | 80.91 | 78 | 70.59 | 70.44 | 78.03 | 93.57 | 101.58 | 82.53 | 100.38 | 99.33 | 86.13 | 78.48
1.4.2 | 88323 | TELHADISTA COM ENCARGOS COMPLEMENTARES | H | 6 | 32.11 | 192.66 | 1.581% | Foi considerado a mão de obra do instalação do pilar de madeira para cobertura da área de serviço | 192.66 | 191.94 | 191.16 | 181.14 | 200.16 | 168 | 160.2 | 168.66 | 170.94 | 182.46 | 175.02 | 191.46 | 174.6 | 159.54 | 162.3 | 208.98 | 177.54 | 164.94 | 187.26 | 191.22 | 225.24 | 250.14 | 195.36 | 210.96 | 234.96 | 238.62 | 173.64
1.4.3 | 4343 | PARAFUSO FRANCES ZINCADO, DIAMETRO 1/2", COMPRIMENTO 4", COM PORCA E ARRUELA | UN | 48 | 4.29 | 205.92 | 1.69% | Foi considerado 4 parafusos para cara peça de madeira de 35cm - (4 x 4) x 3 | 205.92 | 205.92 | 298.56 | 225.6 | 205.92 | 216.48 | 298.56 | 205.92 | 205.92 | 309.12 | 240.96 | 205.92 | 348 | 217.44 | 205.92 | 244.32 | 237.12 | 250.08 | 216.48 | 205.92 | 205.92 | 258.72 | 257.28 | 205.92 | 185.28 | 269.76 | 205.92
1.4.4 | 4472 | VIGA NAO APARELHADA *6 X 16* CM, EM MACARANDUBA/MASSARANDUBA, ANGELIM OU EQUIVALENTE DA REGIAO - BRUTA | M | 30.84 | 30.28 | 933.8352 | 7.664% | Viga de madeira para construção dos 3 pilares, de acordo com o projeto - (4,44 + 4,44 + (0,35 x 4)) x 3 | 933.8352 | 678.7884 | 1222.1892 | 977.0112 | 713.0208 | 1100.0628 | 763.29 | 1405.6872 | 814.7928 | 1181.4804 | 1262.898 | 855.5016 | 1340.3064 | 888.192 | 839.1564 | 1011.2436 | 977.628 | 1173.462 | 888.192 | 1113.0156 | 1386.8748 | 1291.5792 | 1588.8768 | 1360.6608 | 1694.9664 | 2444.6868 | 1015.2528
1.4.5 | 102234 | PINTURA IMUNIZANTE PARA MADEIRA, 2 DEMÃOS. AF_01/2021 | M2 | 11.4576 | 29.53 | 338.3429 | 2.777% | Pintura imunizante em todas as faces dos pilares de madeira - ((0,06 + 0,16 + 0,06 + 0,16) x 3,64) x 6 + ((0,06 + 0,16 + 0,06 + 0,16) x 0,35) x 12 | 338.3429 | 281.1695 | 319.8962 | 288.9607 | 282.659 | 267.4204 | 292.398 | 262.2645 | 302.1369 | 273.7221 | 292.6271 | 296.5227 | 283.8048 | 277.2739 | 300.4183 | 304.0847 | 270.8577 | 260.4312 | 248.6299 | 269.5973 | 279.2217 | 363.6642 | 277.3885 | 298.0122 | 328.3748 | 309.126 | 276.5865
2 |  | INSTALAÇÕES ELÉTRICAS |  |  |  | 618.862 | 5.079% | INSTALAÇÕES ELÉTRICAS | 618.862 | 656.5716 | 601.6378 | 588.7702 | 605.9664 | 578.678 | 554.7222 | 549.4264 | 563.325 | 563.0588 | 578.8924 | 543.3694 | 555.236 | 574.068 | 508.0366 | 585.1582 | 562.3448 | 540.3166 | 540.205 | 592.6654 | 664.838 | 646.761 | 579.829 | 661.7254 | 677.3116 | 653.6766 | 565.818
2025-01-02 | 90456 | QUEBRA EM ALVENARIA PARA INSTALAÇÃO DE CAIXA DE TOMADA (4X4 OU 4X2). AF_09/2023 | UN | 2 | 6.4 | 12.8 | 0.105% | Caixa para iterruptor e tomada | 12.8 | 16.58 | 12.74 | 12.72 | 13.34 | 13.04 | 10.82 | 11.3 | 11.52 | 12.24 | 13.02 | 11.72 | 11.7 | 12.5 | 10.84 | 13.68 | 12.16 | 11.76 | 12.22 | 12.64 | 16.5 | 16.02 | 13.04 | 16.98 | 15.58 | 17.06 | 12.26
2025-02-02 | 90447 | RASGO LINEAR MANUAL EM ALVENARIA, PARA ELETRODUTOS, DIÂMETROS MENORES OU IGUAIS A 40 MM. AF_09/2023 | M | 2.5 | 9.66 | 24.15 | 0.1982% | Rasgo em alvenaria para embutimento de eletrodutos - 2,5 m | 24.15 | 31.325 | 24.05 | 24 | 25.175 | 24.575 | 20.4 | 21.325 | 21.725 | 23.075 | 24.55 | 22.1 | 22.075 | 23.575 | 20.45 | 25.825 | 22.95 | 22.2 | 23.075 | 23.85 | 31.15 | 30.2 | 24.6 | 32.05 | 29.375 | 32.2 | 23.175
2025-03-02 | 91940 | CAIXA RETANGULAR 4" X 2" MÉDIA (1,30 M DO PISO), PVC, INSTALADA EM PAREDE - FORNECIMENTO E INSTALAÇÃO. AF_03/2023 | UN | 1 | 20.82 | 20.82 | 0.1709% | Caixa para iterruptor | 20.82 | 24.52 | 21.23 | 21.12 | 21.71 | 20.68 | 18.98 | 19.15 | 18.99 | 19.55 | 21.04 | 18.39 | 19.82 | 19.35 | 18.08 | 21.52 | 20.81 | 18.36 | 18.74 | 21.16 | 25.3 | 26.08 | 22.07 | 25.65 | 26.71 | 24.76 | 20.81
2025-04-02 | 91941 | CAIXA RETANGULAR 4" X 2" BAIXA (0,30 M DO PISO), PVC, INSTALADA EM PAREDE - FORNECIMENTO E INSTALAÇÃO. AF_03/2023 | UN | 1 | 13.12 | 13.12 | 0.1077% | Caixa para tomada | 13.12 | 15.09 | 13.47 | 13.27 | 13.83 | 12.82 | 12.38 | 12.33 | 12.02 | 12.09 | 13.18 | 11.28 | 12.69 | 12.01 | 11.5 | 13.42 | 13.42 | 11.37 | 11.56 | 13.59 | 15.66 | 16.39 | 14.18 | 15.61 | 17.27 | 15.11 | 13.36
2025-05-02 | 91937 | CAIXA OCTOGONAL 3" X 3", PVC, INSTALADA EM LAJE - FORNECIMENTO E INSTALAÇÃO. AF_03/2023 | UN | 1 | 17.49 | 17.49 | 0.1435% | Uma caixa de derivação no forro para apoio da luminária e derivação. | 17.49 | 20.38 | 18.35 | 17.71 | 18.62 | 17.19 | 17.01 | 16.8 | 16.23 | 16.22 | 17.93 | 14.92 | 17.45 | 16.14 | 15.63 | 18.05 | 18.48 | 15.29 | 15.35 | 18.71 | 21.53 | 22.7 | 19.72 | 21.14 | 24.32 | 20.29 | 18.48
2025-06-02 | 91953 | INTERRUPTOR SIMPLES (1 MÓDULO), 10A/250V, INCLUINDO SUPORTE E PLACA - FORNECIMENTO E INSTALAÇÃO. AF_03/2023 | UN | 1 | 40.19 | 40.19 | 0.3298% | Um interruptor simples | 40.19 | 38.79 | 32.52 | 34.47 | 33.34 | 32.68 | 34.12 | 29.71 | 33.01 | 32.8 | 32.43 | 30.89 | 29.02 | 34.3 | 27.16 | 31.73 | 32.23 | 29.19 | 31.27 | 38.95 | 42.46 | 36.79 | 32.79 | 40.62 | 37.65 | 39.51 | 34.72
2025-07-02 | 92000 | TOMADA BAIXA DE EMBUTIR (1 MÓDULO), 2P+T 10 A, INCLUINDO SUPORTE E PLACA - FORNECIMENTO E INSTALAÇÃO. AF_03/2023 | UN | 1 | 42.34 | 42.34 | 0.3475% | Uma tomada externa | 42.34 | 40.55 | 34.01 | 36.1 | 34.88 | 34.17 | 35.94 | 31.11 | 34.67 | 34.37 | 33.91 | 32.35 | 30.32 | 36 | 28.39 | 33.1 | 33.77 | 30.53 | 32.76 | 41.02 | 44.5 | 38.34 | 34.29 | 42.43 | 39.32 | 41.28 | 36.44
2025-08-02 | 91854 | ELETRODUTO FLEXÍVEL CORRUGADO, PVC, DN 25 MM (3/4"), PARA CIRCUITOS TERMINAIS, INSTALADO EM PAREDE - FORNECIMENTO E INSTALAÇÃO. AF_03/2023 | M | 6.08 | 11.66 | 70.8928 | 0.5818% | Eletroduto instalado na parede para interruptor e tomada -(2,50 + 2,08 + 1,50) | 70.8928 | 78.432 | 71.0752 | 67.6704 | 65.9072 | 66.6368 | 62.8064 | 59.584 | 61.4688 | 63.2928 | 63.2928 | 63.0496 | 63.232 | 67.184 | 59.0976 | 68.2176 | 64.8736 | 62.0768 | 58.3072 | 67.9744 | 76.3648 | 76.7904 | 67.184 | 78.2496 | 82.1408 | 76.5472 | 70.5888
2025-09-02 | 104766 | CHUMBAMENTO LINEAR EM ALVENARIA PARA ELETRODUTOS COM DIÂMETROS MENORES OU IGUAIS A 40 MM. AF_09/2023 | M | 2.5 | 19.73 | 49.325 | 0.4048% | Chumbamento em alvenaria para embutimento de eletrodutos - 2,5 m | 49.325 | 57.975 | 47.25 | 48.85 | 51.225 | 47.525 | 41.825 | 43.4 | 43.425 | 44.2 | 46.775 | 43.1 | 43.025 | 45.325 | 40.6 | 50.05 | 45.45 | 42.4 | 45.125 | 46.45 | 55.625 | 54.75 | 46.775 | 57.25 | 54.275 | 59.2 | 44.675
2025-10-02 | 91834 | ELETRODUTO FLEXÍVEL CORRUGADO, PVC, DN 25 MM (3/4"), PARA CIRCUITOS TERMINAIS, INSTALADO EM FORRO - FORNECIMENTO E INSTALAÇÃO. AF_03/2023 | M | 5.2 | 20.86 | 108.472 | 0.8902% | Eletroduto instalado no teto - 2,20 + 3,00 = 5,20 m | 108.472 | 114.556 | 103.168 | 105.664 | 103.376 | 101.504 | 103.948 | 96.46 | 97.5 | 108.732 | 96.98 | 95.628 | 98.696 | 99.944 | 85.748 | 103.948 | 98.176 | 99.84 | 89.596 | 101.296 | 105.976 | 116.948 | 98.488 | 112.996 | 123.084 | 104.52 | 101.036
2025-11-02 | 91924 | CABO DE COBRE FLEXÍVEL ISOLADO, 1,5 MM², ANTI-CHAMA 450/750 V, PARA CIRCUITOS TERMINAIS - FORNECIMENTO E INSTALAÇÃO. AF_03/2023 | M | 4.94 | 3.87 | 19.1178 | 0.1569% | Fio para o circuito de iluminação - (1,92 + 2,20 + 0,82) | 19.1178 | 18.5744 | 19.8588 | 18.4262 | 19.019 | 18.278 | 17.0924 | 18.6238 | 18.7226 | 17.4382 | 18.8708 | 17.8334 | 17.8828 | 18.3274 | 16.9442 | 18.2286 | 17.8334 | 17.3888 | 17.8334 | 18.1792 | 20.0564 | 18.6732 | 18.1298 | 19.266 | 19.9082 | 19.3154 | 16.6972
2025-12-02 | 91926 | CABO DE COBRE FLEXÍVEL ISOLADO, 2,5 MM², ANTI-CHAMA 450/750 V, PARA CIRCUITOS TERMINAIS - FORNECIMENTO E INSTALAÇÃO. AF_03/2023 | M | 29.34 | 5.66 | 166.0644 | 1.363% | Fio para o circuito de tomadas - (2,5 + 2,08 + 2,20 + 3,00) x 3 | 166.0644 | 157.8492 | 172.2258 | 159.6096 | 165.1842 | 157.8492 | 148.4604 | 162.5436 | 162.5436 | 150.2208 | 163.4238 | 154.3284 | 154.9152 | 158.1426 | 147.2868 | 156.969 | 154.6218 | 151.101 | 154.3284 | 157.5558 | 172.2258 | 158.7294 | 156.3822 | 163.4238 | 169.8786 | 164.304 | 143.766
2.13 | 103782 | LUMINÁRIA TIPO PLAFON CIRCULAR, DE SOBREPOR, COM LED DE 12/13 W - FORNECIMENTO E INSTALAÇÃO. AF_09/2024 | UN | 1 | 34.08 | 34.08 | 0.2797% | Uma luminária no teto | 34.08 | 41.95 | 31.69 | 29.16 | 40.36 | 31.73 | 30.94 | 27.09 | 31.5 | 28.83 | 33.49 | 27.78 | 34.41 | 31.27 | 26.31 | 30.42 | 27.57 | 28.81 | 30.04 | 31.29 | 37.49 | 34.35 | 32.18 | 36.06 | 37.8 | 39.58 | 29.81
3 |  | REVESTIMENTO EXTERNO |  |  |  | 1357.0798 | 11.14% | REVESTIMENTO EXTERNO | 1357.0798 | 1201.1992 | 1307.0627 | 1274.183 | 1380.8597 | 1269.9684 | 1143.023 | 1260.4642 | 1143.6053 | 1187.8859 | 1115.3459 | 1140.965 | 1237.8171 | 1136.0091 | 1087.5386 | 1290.3327 | 1181.1469 | 1105.8008 | 1199.3294 | 1291.9 | 1252.7774 | 1340.6535 | 1232.0808 | 1236.8107 | 1274.9988 | 1171.867 | 1153.8239
2025-01-03 | 87878 | CHAPISCO APLICADO EM ALVENARIAS E ESTRUTURAS DE CONCRETO INTERNAS, COM COLHER DE PEDREIRO. ARGAMASSA TRAÇO 1:3 COM PREPARO MANUAL. AF_10/2022 | M2 | 9.3465 | 6.53 | 61.0326 | 0.5009% | Foi considerado o chapisco nas três faces da mureta, incluindo a face superior, destinado a fixação do reboco - ((1,81 + 0,32 + 0,15 + 0,16 + 1,66) + (1,81 + 3,16 + 0,15 + 3,00 + 1,66)) x 0,60 + (1,66 + 0,32 + 3,00 +1,81) x 0,15 | 61.0326 | 56.079 | 57.1071 | 60.2849 | 62.4346 | 52.1535 | 51.8731 | 53.6489 | 52.9947 | 51.7796 | 51.7796 | 51.4057 | 51.4057 | 49.0691 | 49.5364 | 58.7895 | 54.3966 | 47.8541 | 53.5554 | 55.2378 | 54.3032 | 60.9392 | 53.6489 | 55.5182 | 61.1261 | 57.7614 | 51.5927
2025-02-03 | 87794 | EMBOÇO OU MASSA ÚNICA EM ARGAMASSA TRAÇO 1:2:8, PREPARO MANUAL, APLICADA MANUALMENTE EM PANOS CEGOS DE FACHADA (SEM PRESENÇA DE VÃOS), ESPESSURA DE 25 MM. AF_09/2022 | M2 | 9.3465 | 58.85 | 550.0415 | 4.514% | Foi considerado o reboco nas três faces da mureta, incluindo a face superior, destinado a adequação para recebimento da textura - ((1,81 + 0,32 + 0,15 + 0,16 + 1,66) + (1,81 + 3,16 + 0,15 + 3,00 + 1,66)) x 0,60 + (1,66 + 0,32 + 3,00 +1,81) x 0,15 | 550.0415 | 504.9914 | 524.1517 | 522.6563 | 488.4481 | 461.3432 | 441.5287 | 455.4549 | 450.9686 | 463.1191 | 432.9299 | 452.8379 | 476.6715 | 428.0697 | 437.7901 | 517.4222 | 471.5309 | 422.9291 | 470.5963 | 512.5621 | 496.7665 | 542.4709 | 478.9147 | 493.2148 | 515.0856 | 487.6069 | 443.1176
2025-03-03 | 88485 | FUNDO SELADOR ACRÍLICO, APLICAÇÃO MANUAL EM PAREDE, UMA DEMÃO. AF_04/2023 | M2 | 24.3395 | 4.79 | 116.5862 | 0.9568% | Foi considerado o fundo selador na área da varanda, bem como a execução de nova pintura na mureta, com descontos do vão da porta e janela - ((1,81 + 0,32 + 0,15 + 0,16 + 1,66) + (1,81 + 3,16 + 0,15 + 3,00 + 1,66)) x 0,60 +(1,66 + 0,32 + 3,00 + 1,81) x 0,15 + (3,78 + 2,59) / 2 x 5,8 -(0,8 x 2,1) - (1,50 x 1,20) | 116.5862 | 101.0089 | 107.3372 | 99.7919 | 102.7127 | 115.3692 | 83.4845 | 96.141 | 100.0353 | 108.5542 | 96.141 | 96.8712 | 118.29 | 99.5486 | 86.4052 | 120.4805 | 94.4373 | 90.7863 | 114.8824 | 120.2371 | 129.2427 | 140.4389 | 120.4805 | 123.1579 | 121.9409 | 105.1466 | 98.0882
2025-04-03 | 88423 | APLICAÇÃO MANUAL DE PINTURA COM TINTA TEXTURIZADA ACRÍLICA EM PAREDES EXTERNAS DE CASAS, UMA COR. AF_03/2024 | M2 | 24.3395 | 25.86 | 629.4195 | 5.165% | Foi considerado a aplicação da textura na área da varanda, bem na mureta, com descontos do vão da porta e janela - ((1,81 + 0,32 + 0,15 + 0,16 + 1,66) + (1,81 + 3,16 + 0,15 + 3,00 + 1,66)) x 0,60 +(1,66 + 0,32 + 3,00 + 1,81) x 0,15 + (3,78 + 2,59) / 2 x 5,8 -(0,8 x 2,1) - (1,50 x 1,20) | 629.4195 | 539.1199 | 618.4667 | 591.4498 | 727.2643 | 641.1024 | 566.1368 | 655.2193 | 539.6067 | 564.433 | 534.4954 | 539.8501 | 591.4498 | 559.3217 | 513.8068 | 593.6404 | 560.7821 | 544.2312 | 560.2953 | 603.863 | 572.465 | 596.8045 | 579.0367 | 564.9198 | 576.8461 | 521.3521 | 561.0255
4 |  | PAVIMENTAÇÃO |  |  |  | 2071.2246 | 17% | PAVIMENTAÇÃO | 2071.2246 | 1915.6252 | 1935.205 | 2008.0347 | 2100.1593 | 1732.4887 | 1942.0301 | 1869.2689 | 1809.918 | 1771.9783 | 1696.3862 | 1861.5625 | 1715.97 | 1645.3949 | 1646.676 | 1811.4568 | 1986.9824 | 1688.9849 | 1713.485 | 1764.0127 | 1662.6725 | 1966.7647 | 1756.6846 | 1750.2149 | 1833.7903 | 1780.4064 | 1681.4035
2025-01-04 | 95240 | LASTRO DE CONCRETO MAGRO, APLICADO EM PISOS, LAJES SOBRE SOLO OU RADIERS, ESPESSURA DE 3 CM. AF_01/2024 | M2 | 12.2928 | 30.8 | 378.6182 | 3.107% | Foi considerada uma camada de lastro de concreto simples para a execução do piso da varanda, visando à regularização da base - (1,97 x 6,24)) = 12,29m² | 378.6182 | 321.5796 | 321.5796 | 348.9926 | 347.3945 | 284.0866 | 327.4802 | 281.1363 | 311.3766 | 263.1888 | 274.0065 | 260.8532 | 261.9596 | 247.577 | 263.4347 | 306.5824 | 297.2399 | 238.4803 | 294.5355 | 323.3006 | 267.2455 | 285.9305 | 283.5949 | 253.9692 | 286.5452 | 295.0272 | 258.3947
2025-02-04 | 87735 | CONTRAPISO EM ARGAMASSA TRAÇO 1:4 (CIMENTO E AREIA), PREPARO MECÂNICO COM BETONEIRA 400 L, APLICADO EM ÁREAS MOLHADAS SOBRE LAJE, ADERIDO, ACABAMENTO NÃO REFORÇADO, ESPESSURA 2CM. AF_07/2021 | M2 | 12.2928 | 58.84 | 723.3084 | 5.936% | Foi considerada uma camada de contrapiso para a execução do piso da varanda, destinada à regularização da superfície - (1,97 x 6,24)) = 12,29m² | 723.3084 | 644.5115 | 667.7449 | 700.5667 | 707.6965 | 596.9384 | 619.5571 | 622.1386 | 629.7601 | 598.6594 | 599.274 | 597.9218 | 593.4964 | 571.3693 | 592.7588 | 704.8692 | 624.1055 | 551.7009 | 607.879 | 641.93 | 599.7657 | 682.1275 | 625.8264 | 615.3776 | 688.8885 | 680.1606 | 601.4867
2025-03-04 | 87246 | REVESTIMENTO CERÂMICO PARA PISO COM PLACAS TIPO ESMALTADA DE DIMENSÕES 35X35 CM APLICADA EM AMBIENTES DE ÁREA MENOR QUE 5 M2. AF_02/2023_PE | M2 | 9.8162 | 82.07 | 805.6155 | 6.611% | Foi considerado o revestimento cerâmico em toda a varanda, inclusive na soleira - (1,66 x 5,7) + (2,53 x 0,14) = 9,82 m² | 805.6155 | 791.6765 | 782.5475 | 794.3269 | 873.3473 | 703.6252 | 822.1068 | 796.4865 | 717.5642 | 755.6511 | 683.3057 | 824.659 | 714.423 | 685.3671 | 656.5075 | 667.8942 | 879.237 | 742.6937 | 674.7656 | 662.5935 | 663.0843 | 829.6652 | 703.0362 | 730.8161 | 715.9936 | 670.5446 | 680.5571
2025-04-04 | 88650 | RODAPÉ CERÂMICO DE 7CM DE ALTURA COM PLACAS TIPO ESMALTADA DE DIMENSÕES 60X60CM. AF_02/2023 | M | 11.65 | 14.05 | 163.6825 | 1.343% | Foi considerado o rodapé em todo o perimetro interno da varanda, inclusive o desconto da porta de entrada - (5,70 + 1,66 + 0,15 + 0,14 + 0,14 + 3,00 + 1,66) - 0,8 | 163.6825 | 157.8575 | 163.333 | 164.1485 | 171.721 | 147.8385 | 172.886 | 169.5075 | 151.217 | 154.479 | 139.8 | 178.1285 | 146.091 | 141.0815 | 133.975 | 132.111 | 186.4 | 156.11 | 136.305 | 136.1885 | 132.577 | 169.0415 | 144.227 | 150.052 | 142.363 | 134.674 | 140.965
5 |  | COBERTURA |  |  |  | 2360.3721 | 19.37% | COBERTURA | 2360.3721 | 2174.1386 | 2453.8592 | 2904.6601 | 2139.8278 | 2319.5024 | 2213.0867 | 2435.3795 | 1976.1596 | 2276.5447 | 2328.0678 | 1994.6746 | 2513.2073 | 1956.3978 | 1965.1733 | 2287.981 | 2773.1389 | 2355.3527 | 2233.1078 | 2399.9129 | 2504.8372 | 3187.366 | 3137.9064 | 3275.8918 | 3053.394 | 3519.3093 | 2742.5985
2025-01-05 | 92539 | TRAMA DE MADEIRA COMPOSTA POR RIPAS, CAIBROS E TERÇAS PARA TELHADOS DE ATÉ 2 ÁGUAS PARA TELHA CERÂMICA OU DE CONCRETO, INCLUSO TRANSPORTE VERTICAL. AF_10/2025 | M2 | 14.6 | 83.91 | 1225.086 | 10.05% | Largura do telhado com projeção X comprimento com projeção - 7,30 x 2,00 = 14,60m². | 1225.086 | 1083.32 | 1431.53 | 1246.84 | 1069.596 | 1298.524 | 1014.262 | 1493.142 | 1093.248 | 1376.926 | 1448.466 | 1155.444 | 1465.256 | 1126.828 | 1077.188 | 1317.358 | 1227.276 | 1331.52 | 1145.078 | 1338.82 | 1639.872 | 1617.68 | 1705.572 | 1595.78 | 1879.896 | 2388.56 | 1248.738
2025-02-05 | 94195 | TELHAMENTO COM TELHA CERÂMICA DE ENCAIXE, TIPO PORTUGUESA, COM ATÉ 2 ÁGUAS, INCLUSO TRANSPORTE VERTICAL. AF_07/2019 | M2 | 14.6 | 44.97 | 656.562 | 5.388% | Largura do telhado com projeção X comprimento com projeção - 7,30 x 2,00 = 14,60m². | 656.562 | 683.572 | 572.612 | 1212.092 | 663.424 | 635.538 | 776.72 | 566.772 | 465.01 | 512.898 | 474.5 | 429.678 | 641.378 | 445.154 | 472.602 | 540.346 | 1130.186 | 648.824 | 720.072 | 667.22 | 471.434 | 1042.002 | 1013.24 | 1225.378 | 707.808 | 688.536 | 1075.436
2026-03-05 | 94221 | CUMEEIRA PARA TELHA CERÂMICA EMBOÇADA COM ARGAMASSA TRAÇO 1:2:9 (CIMENTO, CAL E AREIA) PARA TELHADOS COM ATÉ 2 ÁGUAS, INCLUSO TRANSPORTE VERTICAL. AF_07/2019 | M | 2 | 34.79 | 69.58 | 0.571% | Comprimento do telhado com projeção 2,00m | 69.58 | 67.24 | 62.88 | 96.3 | 65 | 62.06 | 68.52 | 58.32 | 52.54 | 55.72 | 51.24 | 50.98 | 63.38 | 49.12 | 52.1 | 62.56 | 88.14 | 60.08 | 67.3 | 67.86 | 55.88 | 87.92 | 83.66 | 94.36 | 68.6 | 68.4 | 83.96
2026-04-05 | 102234 | PINTURA IMUNIZANTE PARA MADEIRA, 2 DEMÃOS. AF_01/2021 | M2 | 13.8552 | 29.53 | 409.1441 | 3.358% | Foram considerados o tratamento da trama de madeira de acordo com o projeto - (((0,015 + 0,05 + 0,015 + 0,05) x 24) + ((0,05 + 0,06 + 0,05 + 0,06) x 29,16)) + ((0,06 + 0,12 + 0,06 + 0,12) x 12) | 409.1441 | 340.0066 | 386.8372 | 349.4281 | 341.8078 | 323.3804 | 353.5847 | 317.1455 | 365.3616 | 331.0007 | 353.8618 | 358.5726 | 343.1933 | 335.2958 | 363.2833 | 367.717 | 327.5369 | 314.9287 | 300.6578 | 326.0129 | 337.6512 | 439.764 | 335.4344 | 360.3738 | 397.09 | 373.8133 | 334.4645
6 |  | ASSISTÊNCIA TÉCNICA |  |  |  | 533.325 | 4.377% | ASSISTÊNCIA TÉCNICA | 533.325 | 545.11 | 557.6975 | 542.7375 | 539.7425 | 537.2275 | 529.4475 | 520.89 | 522.655 | 553.2225 | 590.595 | 541.8425 | 536.6125 | 554.565 | 528.8875 | 556.4425 | 516.9925 | 537.215 | 523.8975 | 565.0325 | 546.4375 | 573.9275 | 532.055 | 532.39 | 568.7875 | 545.285 | 527.35
2025-01-06 | 90778 | ENGENHEIRO CIVIL DE OBRA PLENO COM ENCARGOS COMPLEMENTARES | H | 1.75 | 147.58 | 258.265 | 2.119% | Engenheiro para acompanhamento | 258.265 | 263.83 | 269.9375 | 262.7975 | 261.3625 | 260.2075 | 256.5675 | 246.47 | 247.275 | 272.5625 | 307.055 | 262.4825 | 259.8925 | 268.625 | 256.1475 | 267.5225 | 251.0725 | 260.995 | 254.3975 | 287.8925 | 278.6175 | 291.1475 | 257.495 | 255.43 | 283.4475 | 273.945 | 255.99
2026-02-06 | 90768 | ARQUITETO DE OBRA JUNIOR COM ENCARGOS COMPLEMENTARES | H | 2 | 137.53 | 275.06 | 2.257% | Arquiteto para acompanhamento | 275.06 | 281.28 | 287.76 | 279.94 | 278.38 | 277.02 | 272.88 | 274.42 | 275.38 | 280.66 | 283.54 | 279.36 | 276.72 | 285.94 | 272.74 | 288.92 | 265.92 | 276.22 | 269.5 | 277.14 | 267.82 | 282.78 | 274.56 | 276.96 | 285.34 | 271.34 | 271.36
TOTAL CUSTO DIRETO (I) | [5 empty] | 12185.4377 | 100% |  | 12185.4377 | 10550.05 | 11295.4698 | 11702.1517 | 10992.6808 | 10444.6566 | 10457.861 | 10940.5642 | 9670.1581 | 10449.9434 | 10532.4323 | 9889.2035 | 10855.6109 | 9690.7761 | 9430.65 | 10641.9919 | 11069.336 | 10247.4019 | 9938.6879 | 10641.1855 | 11040.604 | 12322.8764 | 11721.8686 | 11733.0316 | 12116.8327 | 13347.8145 | 10542.5092
OSC |  | Valor do BDI (%) - SEM DESONERAÇÃO | % | 15.49% |  | 1887.5243 |  |  | 1887.5243 | 1634.2028 | 1749.6683 | 1812.6633 | 1702.7663 | 1617.8773 | 1619.9227 | 1694.6934 | 1497.9075 | 1618.6962 | 1631.4738 | 1531.8376 | 1681.5341 | 1501.1012 | 1460.8077 | 1648.4445 | 1714.6401 | 1587.3226 | 1539.5028 | 1648.3196 | 1710.1896 | 1908.8136 | 1815.7174 | 1817.4466 | 1876.8974 | 2067.5765 | 1633.0347
TOTAL DA OBRA (I) + (II) | [5 empty] | 14072.962 |  |  | 14072.962 | 12184.2528 | 13045.138 | 13514.815 | 12695.447 | 12062.5339 | 12077.7837 | 12635.2576 | 11168.0656 | 12068.6397 | 12163.9061 | 11421.0411 | 12537.1451 | 11191.8773 | 10891.4577 | 12290.4364 | 12783.9762 | 11834.7244 | 11478.1907 | 12289.5051 | 12750.7935 | 14231.69 | 13537.586 | 13550.4782 | 13993.73 | 15415.3909 | 12175.5439
Notas:
Este kit foi criado para construir uma varanda simples e segura, ampliando o espaço da casa e oferecendo sombra e conforto
O kit contempla os seguintes serviços e materiais:
| * | Base em concreto (bloco de fundação);
| * | Impermeabilização das bases (emulsão asfáltica) para proteger contra umidade do solo.
| * | Alvenaria estrutural devidamente armada, para construção de mureta;
| * | Pilares e vigas de madeira tratada;
| * | Contrapiso em argamassa com espessura mínima de 3 cm;
| * | Revestimento cerâmico para o piso, inclusive rodapé interno;
| * | Estrutura de madeira para telhado, telhamento com telha cerâmica tipo portuguesa;
| * | Pintura imunizante para madeira;
| * | Pontos de tomadas, interruptores e luminária LED;
| * | Eletrodutos e cabos adequados para garantir segurança e funcionalidade.
| * | Pintura externa, incluindo fundo selador e tinta texturizada;

## 5.1
ACRE (AC)
|  | ESTRUTURA PARA JANELA |  |  |  | E. S. Horista: | 112.6%
|  | PLANILHA DE QUANTITATIVOS E PREÇOS PARA A EXECUÇÃO DE 100 % DOS SERVIÇOS PROJETADOS |  |  |  | E. S. Mensalista: | 69.03%
|  |  |  | COD. KIT | 5.1 | REF: SINAPI 05/2026 - NÃO DESONERADA
ITEM | CÓDIGO SINAPI | DESCRIÇÃO DO SERVIÇO | Unidade | Quantidade | Preço Unitário | Preço Parcial | Percentual | ACRE (AC) | AMAZONAS (AM) | PARÁ (PA) | RONDÔNIA (RO) | RORÂIMA (RR) | TOCANTINS (TO) | AMAPÁ (AP) | MARANHÃO (MA) | PIAUÍ (PI) | CEARÁ (CE) | RIO GRANDE DO NORTE (RN) | PARAÍBA (PB) | PERNAMBUCO (PE) | ALAGOAS (AL) | SERGIPE (SE) | BAHIA (BA) | MATO GROSSO (MT) | MATO GROSSO DO SUL (MS) | GOIÁS (GO) | DISTRITO FEDERAL (DF) | ESPÍRITO SANTO (ES) | RIO DE JANEIRO (RJ) | MINAS GERAIS (MG) | SÃO PAULO (SP) | PARANÁ (PR) | SANTA CATARINA (SC) | RIO GRANDE DO SUL (RS) | Memória de Cálculo dos Quantitativos
1 |  | SERVIÇOS PRELIMINARES |  |  |  | 37.9392 | 5.846% | 37.9392 | 40.5213 | 40.2477 | 39.7461 | 37.7055 | 35.0493 | 32.2449 | 34.143 | 35.5566 | 37.8252 | 38.2755 | 36.1551 | 36.3945 | 34.2114 | 34.1886 | 39.9285 | 37.0443 | 34.2342 | 35.511 | 38.0475 | 43.5765 | 49.5501 | 37.9164 | 46.0845 | 47.4183 | 40.7607 | 37.1013 | SERVIÇOS PRELIMINARES
1.1 | 97622 | DEMOLIÇÃO DE ALVENARIA DE BLOCO FURADO, DE FORMA MANUAL, SEM REAPROVEITAMENTO. AF_09/2023 | M3 | 0.57 | 66.56 | 37.9392 | 5.846% | 37.9392 | 40.5213 | 40.2477 | 39.7461 | 37.7055 | 35.0493 | 32.2449 | 34.143 | 35.5566 | 37.8252 | 38.2755 | 36.1551 | 36.3945 | 34.2114 | 34.1886 | 39.9285 | 37.0443 | 34.2342 | 35.511 | 38.0475 | 43.5765 | 49.5501 | 37.9164 | 46.0845 | 47.4183 | 40.7607 | 37.1013 | Demolição cuidadosa de alvenaria para construção de verga e contraverga, foi considerado uma janela de 150x100, passando 20cm de cada lado p/ verga e contraverga - (0,20 + 1,50 + 0,20) x 2
2 |  | ESTRUTURA |  |  |  | 210.482 | 32.43% | 210.482 | 186.105 | 189.734 | 198.759 | 192.09 | 173.166 | 183.768 | 184.452 | 170.848 | 175.389 | 181.773 | 169.499 | 174.857 | 166.858 | 167.181 | 181.906 | 180.994 | 167.2 | 170.829 | 183.217 | 182.818 | 190.627 | 182.457 | 177.27 | 192.261 | 212.553 | 171.304 | ESTRUTURA
2.1 | 105024 | VERGA MOLDADA IN LOCO EM CONCRETO, ESPESSURA DE *10* CM. AF_03/2024 | M | 1.9 | 63.43 | 120.517 | 18.57% | 120.517 | 108.186 | 118.864 | 115.9 | 112.803 | 106.59 | 106.628 | 115.311 | 105.336 | 109.136 | 115.311 | 101.726 | 111.074 | 102.467 | 102.391 | 114.874 | 109.953 | 101.859 | 103.189 | 111.758 | 116.717 | 123.557 | 117.477 | 113.392 | 127.395 | 140.296 | 102.106 | Verga superior com transpasse de 20 cm para cada lado - (20 + 150 + 20)
2.2 | 105032 | CONTRAVERGA MOLDADA IN LOCO COM UTILIZAÇÃO DE BLOCOS CANALETA, ESPESSURA DE *10* CM. AF_03/2024 | M | 1.9 | 47.35 | 89.965 | 13.86% | 89.965 | 77.919 | 70.87 | 82.859 | 79.287 | 66.576 | 77.14 | 69.141 | 65.512 | 66.253 | 66.462 | 67.773 | 63.783 | 64.391 | 64.79 | 67.032 | 71.041 | 65.341 | 67.64 | 71.459 | 66.101 | 67.07 | 64.98 | 63.878 | 64.866 | 72.257 | 69.198 | Contraverga inferior com transpasse de 20 cm para cada lado - (20 + 150 + 20)
3 |  | REVESTIMENTO E ACABAMENTO |  |  |  | 76.4946 | 11.79% | 76.4946 | 70.2351 | 72.7623 | 72.9729 | 68.9598 | 64.2798 | 61.7643 | 63.7299 | 63.0864 | 64.4553 | 60.6762 | 63.1215 | 66.105 | 59.7285 | 61.0038 | 72.1305 | 65.8359 | 58.9329 | 65.6136 | 71.0775 | 68.9832 | 75.5352 | 66.6666 | 68.6907 | 72.1305 | 68.2695 | 61.9281 | REVESTIMENTO E ACABAMENTO
2024-01-03 | 87878 | CHAPISCO APLICADO EM ALVENARIAS E ESTRUTURAS DE CONCRETO INTERNAS, COM COLHER DE PEDREIRO. ARGAMASSA TRAÇO 1:3 COM PREPARO MANUAL. AF_10/2022 | M2 | 1.17 | 6.53 | 7.6401 | 1.177% | 7.6401 | 7.02 | 7.1487 | 7.5465 | 7.8156 | 6.5286 | 6.4935 | 6.7158 | 6.6339 | 6.4818 | 6.4818 | 6.435 | 6.435 | 6.1425 | 6.201 | 7.3593 | 6.8094 | 5.9904 | 6.7041 | 6.9147 | 6.7977 | 7.6284 | 6.7158 | 6.9498 | 7.6518 | 7.2306 | 6.4584 | Chapisco para recomposioção da parede interna e externa na vizinhança da porta
3.2 | 87794 | EMBOÇO OU MASSA ÚNICA EM ARGAMASSA TRAÇO 1:2:8, PREPARO MANUAL, APLICADA MANUALMENTE EM PANOS CEGOS DE FACHADA (SEM PRESENÇA DE VÃOS), ESPESSURA DE 25 MM. AF_09/2022 | M2 | 1.17 | 58.85 | 68.8545 | 10.61% | 68.8545 | 63.2151 | 65.6136 | 65.4264 | 61.1442 | 57.7512 | 55.2708 | 57.0141 | 56.4525 | 57.9735 | 54.1944 | 56.6865 | 59.67 | 53.586 | 54.8028 | 64.7712 | 59.0265 | 52.9425 | 58.9095 | 64.1628 | 62.1855 | 67.9068 | 59.9508 | 61.7409 | 64.4787 | 61.0389 | 55.4697 | Reboco para recomposioção da parede interna e externa na vizinhança da porta
4 |  | PINTURA |  |  |  | 293.9543 | 45.29% | 293.9543 | 263.5322 | 286.127 | 273.2708 | 311.4635 | 294.3554 | 247.7545 | 282.4635 | 255.9458 | 269.8651 | 256.5061 | 254.8673 | 279.0255 | 255.8815 | 238.1396 | 291.9785 | 260.6621 | 250.4533 | 272.3186 | 289.3708 | 299.1676 | 318.592 | 285.2861 | 290.5583 | 300.6697 | 267.0221 | 262.4252 | PINTURA
4.1 | 88485 | FUNDO SELADOR ACRÍLICO, APLICAÇÃO MANUAL EM PAREDE, UMA DEMÃO. AF_04/2023 | M2 | 13.956 | 4.79 | 66.8492 | 10.3% | 66.8492 | 57.9174 | 61.546 | 57.2196 | 58.8943 | 66.1514 | 47.8691 | 55.1262 | 57.3592 | 62.2438 | 55.1262 | 55.5449 | 67.8262 | 57.08 | 49.5438 | 69.0822 | 54.1493 | 52.0559 | 65.8723 | 68.9426 | 74.1064 | 80.5261 | 69.0822 | 70.6174 | 69.9196 | 60.2899 | 56.2427 | Fundo selador em toda a parede interna e externa onde foi construído a verga e contraverga - (3,14 x 2,70) x 2 - (1,50 x 1,00) = 13,96m²
2024-02-04 | 88497 | EMASSAMENTO COM MASSA LÁTEX, APLICAÇÃO EM PAREDE, DUAS DEMÃOS, LIXAMENTO MANUAL. AF_04/2023 | M2 | 0.21 | 20.64 | 4.3344 | 0.6678% | 4.3344 | 4.2525 | 4.1013 | 4.1874 | 4.4058 | 4.4583 | 3.6015 | 3.8997 | 3.759 | 3.8136 | 3.7842 | 3.8745 | 3.6855 | 3.5763 | 3.6183 | 4.3932 | 4.1517 | 4.1223 | 3.8745 | 4.2945 | 5.0862 | 5.3298 | 4.4772 | 4.7208 | 5.3907 | 4.7481 | 4.2798 | Massa corrida somente na parte interna onde foi construído a verga e contraverga - ((0,30 + 1,50 + 0,30) x 0,10)
2024-03-04 | 96135 | APLICAÇÃO MANUAL DE MASSA ACRÍLICA EM PAREDES EXTERNAS DE CASAS, DUAS DEMÃOS. AF_03/2024 | M2 | 0.21 | 34.05 | 7.1505 | 1.102% | 7.1505 | 6.9552 | 6.6738 | 6.8502 | 7.2828 | 7.4277 | 5.9241 | 6.4218 | 6.1425 | 6.1908 | 6.1194 | 6.3441 | 5.9892 | 5.8422 | 5.922 | 7.2093 | 6.8376 | 6.846 | 6.3504 | 7.0728 | 8.4021 | 8.7423 | 7.4109 | 7.6944 | 8.9019 | 7.8561 | 7.077 | Massa acrílica somente na parte externa onde foi construído a verga e contraverga - ((0,30 + 1,50 + 0,30) x 0,10)
2024-04-04 | 88489 | PINTURA LÁTEX ACRÍLICA PREMIUM, APLICAÇÃO MANUAL EM PAREDES, DUAS DEMÃOS. AF_04/2023 | M2 | 13.956 | 15.45 | 215.6202 | 33.22% | 215.6202 | 194.4071 | 213.8059 | 205.0136 | 240.8806 | 216.318 | 190.3598 | 217.0158 | 188.6851 | 197.617 | 191.4763 | 189.1038 | 201.5246 | 189.3829 | 179.0555 | 211.2938 | 195.5236 | 187.4291 | 196.2214 | 209.0609 | 211.573 | 223.9938 | 204.3158 | 207.5257 | 216.4576 | 194.128 | 194.8258 | Pintura em toda a parede interna e externa onde foi construído a verga e contraverga - (3,14 x 2,70) x 2 - (1,50 x 1,00) = 13,96m²
5 |  | ASSISTÊNCIA TÉCNICA |  |  |  | 30.1603 | 4.647% | 30.1603 | 30.8424 | 31.5529 | 30.6954 | 30.5244 | 30.3752 | 29.9213 | 30.0902 | 30.1954 | 30.7744 | 31.0902 | 30.6318 | 30.3423 | 31.3533 | 29.9059 | 31.6801 | 29.1581 | 30.2875 | 29.5507 | 30.3884 | 29.3665 | 31.0068 | 30.1055 | 30.3687 | 31.2875 | 29.7524 | 29.7546 | ASSISTÊNCIA TÉCNICA
2025-01-05 | 90768 | ARQUITETO DE OBRA JUNIOR COM ENCARGOS COMPLEMENTARES | H | 0.2193 | 137.53 | 30.1603 | 4.647% | 30.1603 | 30.8424 | 31.5529 | 30.6954 | 30.5244 | 30.3752 | 29.9213 | 30.0902 | 30.1954 | 30.7744 | 31.0902 | 30.6318 | 30.3423 | 31.3533 | 29.9059 | 31.6801 | 29.1581 | 30.2875 | 29.5507 | 30.3884 | 29.3665 | 31.0068 | 30.1055 | 30.3687 | 31.2875 | 29.7524 | 29.7546 | Técnico para acompanhamento
TOTAL CUSTO DIRETO (I) | [5 empty] | 649.0305 | 100% | 649.0305 | 591.2359 | 620.4239 | 615.4443 | 640.7431 | 597.2258 | 555.453 | 594.8786 | 555.6322 | 578.309 | 568.321 | 554.2747 | 586.7243 | 548.0327 | 530.4189 | 617.6236 | 573.6945 | 541.1079 | 573.8229 | 612.1012 | 623.9118 | 665.3111 | 602.4316 | 612.9721 | 643.7671 | 618.3577 | 562.5133
OSC |  | Valor do BDI (%) - SEM DESONERAÇÃO | % | 15.49% |  | 100.5348 |  | 100.5348 | 91.5824 | 96.1037 | 95.3323 | 99.2511 | 92.5103 | 86.0397 | 92.1467 | 86.0674 | 89.5801 | 88.0329 | 85.8572 | 90.8836 | 84.8903 | 82.1619 | 95.6699 | 88.8653 | 83.8176 | 88.8852 | 94.8145 | 96.6439 | 103.0567 | 93.3167 | 94.9494 | 99.7195 | 95.7836 | 87.1333
TOTAL DA OBRA (I) + (II) | [5 empty] | 749.5653 |  | 749.5653 | 682.8184 | 716.5275 | 710.7766 | 739.9943 | 689.7361 | 641.4927 | 687.0252 | 641.6996 | 667.8891 | 656.3539 | 640.1319 | 677.6079 | 632.9229 | 612.5808 | 713.2935 | 662.5597 | 624.9255 | 662.708 | 706.9157 | 720.5557 | 768.3678 | 695.7483 | 707.9215 | 743.4866 | 714.1413 | 649.6466
Notas:
Este kit tem como objetivo reforçar e preparar a estrutura de alvenaria para receber a instalação de uma janela, garantindo segurança, estabilidade e um acabamento adequado. As vergas e contravergas em concreto são essenciais, pois sustentam o peso da parede acima da abertura e evitam fissuras, deformações ou desabamentos, assegurando que a estrutura permaneça firme e durável ao longo do tempo.
| * | Demolição da alvenaria no local da abertura da janela, de forma manual, para permitir a execução da estrutura;
| * | Execução de verga em concreto acima da abertura da janela, que suporta o peso da parede superior;
| * | Execução de contraverga na parte inferior da janela, proporcionando reforço e nivelamento adequado;
| * | Aplicação de chapisco e emboço nas superfícies de alvenaria, preparando as paredes para receber pintura e acabamento final;
| * | Aplicação de fundo selador acrílico, massa acrílica e pintura látex premium em duas demãos, garantindo proteção e um acabamento uniforme nas paredes ao redor da janela;

## 5.2
ACRE (AC)
|  | ESTRUTURA PARA PORTA |  |  |  | E. S. Horista: | 112.6%
|  | PLANILHA DE QUANTITATIVOS E PREÇOS PARA A EXECUÇÃO DE 100 % DOS SERVIÇOS PROJETADOS |  |  |  | E. S. Mensalista: | 69.03%
|  |  |  | COD. KIT | 5.2 | REF: SINAPI 05/2026 - NÃO DESONERADA
ITEM | CÓDIGO SINAPI | DESCRIÇÃO DO SERVIÇO | Unidade | Quantidade | Preço Unitário | Preço Parcial | Percentual | ACRE (AC) | AMAZONAS (AM) | PARÁ (PA) | RONDÔNIA (RO) | RORÂIMA (RR) | TOCANTINS (TO) | AMAPÁ (AP) | MARANHÃO (MA) | PIAUÍ (PI) | CEARÁ (CE) | RIO GRANDE DO NORTE (RN) | PARAÍBA (PB) | PERNAMBUCO (PE) | ALAGOAS (AL) | SERGIPE (SE) | BAHIA (BA) | MATO GROSSO (MT) | MATO GROSSO DO SUL (MS) | GOIÁS (GO) | DISTRITO FEDERAL (DF) | ESPÍRITO SANTO (ES) | RIO DE JANEIRO (RJ) | MINAS GERAIS (MG) | SÃO PAULO (SP) | PARANÁ (PR) | SANTA CATARINA (SC) | RIO GRANDE DO SUL (RS) | Memória de Cálculo dos Quantitativos
1 |  | SERVIÇOS PRELIMINARES |  |  |  | 7.9872 | 1.863% | 7.9872 | 8.5308 | 8.4732 | 8.3676 | 7.938 | 7.3788 | 6.7884 | 7.188 | 7.4856 | 7.9632 | 8.058 | 7.6116 | 7.662 | 7.2024 | 7.1976 | 8.406 | 7.7988 | 7.2072 | 7.476 | 8.01 | 9.174 | 10.4316 | 7.9824 | 9.702 | 9.9828 | 8.5812 | 7.8108 | SERVIÇOS PRELIMINARES
1.1 | 97622 | DEMOLIÇÃO DE ALVENARIA DE BLOCO FURADO, DE FORMA MANUAL, SEM REAPROVEITAMENTO. AF_09/2023 | M3 | 0.12 | 66.56 | 7.9872 | 1.863% | 7.9872 | 8.5308 | 8.4732 | 8.3676 | 7.938 | 7.3788 | 6.7884 | 7.188 | 7.4856 | 7.9632 | 8.058 | 7.6116 | 7.662 | 7.2024 | 7.1976 | 8.406 | 7.7988 | 7.2072 | 7.476 | 8.01 | 9.174 | 10.4316 | 7.9824 | 9.702 | 9.9828 | 8.5812 | 7.8108 | Demolição cuidadosa de alvenaria para execução de verga — considerada uma porta de 0,80 x 2,10 m, com acréscimo de 0,20 m em cada lateral, totalizando (0,2 + 0,8 + 0,2) m.
2 |  | ESTRUTURA |  |  |  | 76.116 | 17.75% | 76.116 | 68.328 | 75.072 | 73.2 | 71.244 | 67.32 | 67.344 | 72.828 | 66.528 | 68.928 | 72.828 | 64.248 | 70.152 | 64.716 | 64.668 | 72.552 | 69.444 | 64.332 | 65.172 | 70.584 | 73.716 | 78.036 | 74.196 | 71.616 | 80.46 | 88.608 | 64.488 | ESTRUTURA
2.1 | 105024 | VERGA MOLDADA IN LOCO EM CONCRETO, ESPESSURA DE *10* CM. AF_03/2024 | M | 1.2 | 63.43 | 76.116 | 17.75% | 76.116 | 68.328 | 75.072 | 73.2 | 71.244 | 67.32 | 67.344 | 72.828 | 66.528 | 68.928 | 72.828 | 64.248 | 70.152 | 64.716 | 64.668 | 72.552 | 69.444 | 64.332 | 65.172 | 70.584 | 73.716 | 78.036 | 74.196 | 71.616 | 80.46 | 88.608 | 64.488 | Verga sobre a porta com transpasse de 20 cm para cada lado - (0,2 + 0,8 + 0,2)
3 |  | REVESTIMENTO E ACABAMENTO |  |  |  | 67.3414 | 15.71% | 67.3414 | 61.8309 | 64.0557 | 64.2411 | 60.7082 | 56.5882 | 54.3737 | 56.1041 | 55.5376 | 56.7427 | 53.4158 | 55.5685 | 58.195 | 52.5815 | 53.7042 | 63.4995 | 57.9581 | 51.8811 | 57.7624 | 62.5725 | 60.7288 | 66.4968 | 58.6894 | 60.4713 | 63.4995 | 60.1005 | 54.5179 | REVESTIMENTO E ACABAMENTO
2024-01-03 | 87878 | CHAPISCO APLICADO EM ALVENARIAS E ESTRUTURAS DE CONCRETO INTERNAS, COM COLHER DE PEDREIRO. ARGAMASSA TRAÇO 1:3 COM PREPARO MANUAL. AF_10/2022 | M2 | 1.03 | 6.53 | 6.7259 | 1.569% | 6.7259 | 6.18 | 6.2933 | 6.6435 | 6.8804 | 5.7474 | 5.7165 | 5.9122 | 5.8401 | 5.7062 | 5.7062 | 5.665 | 5.665 | 5.4075 | 5.459 | 6.4787 | 5.9946 | 5.2736 | 5.9019 | 6.0873 | 5.9843 | 6.7156 | 5.9122 | 6.1182 | 6.7362 | 6.3654 | 5.6856 | Chapisco para recomposição das paredes internas e externas na região adjacente à porta
3.2 | 87794 | EMBOÇO OU MASSA ÚNICA EM ARGAMASSA TRAÇO 1:2:8, PREPARO MANUAL, APLICADA MANUALMENTE EM PANOS CEGOS DE FACHADA (SEM PRESENÇA DE VÃOS), ESPESSURA DE 25 MM. AF_09/2022 | M2 | 1.03 | 58.85 | 60.6155 | 14.14% | 60.6155 | 55.6509 | 57.7624 | 57.5976 | 53.8278 | 50.8408 | 48.6572 | 50.1919 | 49.6975 | 51.0365 | 47.7096 | 49.9035 | 52.53 | 47.174 | 48.2452 | 57.0208 | 51.9635 | 46.6075 | 51.8605 | 56.4852 | 54.7445 | 59.7812 | 52.7772 | 54.3531 | 56.7633 | 53.7351 | 48.8323 | Reboco para recomposição das paredes internas e externas na região adjacente à porta
4 |  | PINTURA |  |  |  | 257.4182 | 60.04% | 257.4182 | 230.579 | 250.6516 | 239.227 | 272.8556 | 257.6856 | 216.9942 | 247.511 | 224.1552 | 236.4404 | 224.6502 | 223.1326 | 244.6118 | 224.2034 | 208.4894 | 255.6456 | 228.0888 | 219.0666 | 238.5618 | 253.391 | 261.592 | 278.6402 | 249.666 | 254.213 | 262.7452 | 233.361 | 229.5678 | PINTURA
4.1 | 88485 | FUNDO SELADOR ACRÍLICO, APLICAÇÃO MANUAL EM PAREDE, UMA DEMÃO. AF_04/2023 | M2 | 12.34 | 4.79 | 59.1086 | 13.79% | 59.1086 | 51.211 | 54.4194 | 50.594 | 52.0748 | 58.4916 | 42.3262 | 48.743 | 50.7174 | 55.0364 | 48.743 | 49.1132 | 59.9724 | 50.4706 | 43.807 | 61.083 | 47.8792 | 46.0282 | 58.2448 | 60.9596 | 65.5254 | 71.2018 | 61.083 | 62.4404 | 61.8234 | 53.3088 | 49.7302 | Fundo selador somente na parte interna e externa onde foi construido a verga - Quarto 01 "3,14 x 2,5"
2024-02-04 | 88497 | EMASSAMENTO COM MASSA LÁTEX, APLICAÇÃO EM PAREDE, DUAS DEMÃOS, LIXAMENTO MANUAL. AF_04/2023 | M2 | 0.14 | 20.64 | 2.8896 | 0.674% | 2.8896 | 2.835 | 2.7342 | 2.7916 | 2.9372 | 2.9722 | 2.401 | 2.5998 | 2.506 | 2.5424 | 2.5228 | 2.583 | 2.457 | 2.3842 | 2.4122 | 2.9288 | 2.7678 | 2.7482 | 2.583 | 2.863 | 3.3908 | 3.5532 | 2.9848 | 3.1472 | 3.5938 | 3.1654 | 2.8532 | Massa corrida somente na parte interna onde foi construido a verga
2024-03-04 | 96135 | APLICAÇÃO MANUAL DE MASSA ACRÍLICA EM PAREDES EXTERNAS DE CASAS, DUAS DEMÃOS. AF_03/2024 | M2 | 0.14 | 34.05 | 4.767 | 1.112% | 4.767 | 4.6368 | 4.4492 | 4.5668 | 4.8552 | 4.9518 | 3.9494 | 4.2812 | 4.095 | 4.1272 | 4.0796 | 4.2294 | 3.9928 | 3.8948 | 3.948 | 4.8062 | 4.5584 | 4.564 | 4.2336 | 4.7152 | 5.6014 | 5.8282 | 4.9406 | 5.1296 | 5.9346 | 5.2374 | 4.718 | Massa acrilica somente na parte externa onde foi construido a verga
2024-04-04 | 88489 | PINTURA LÁTEX ACRÍLICA PREMIUM, APLICAÇÃO MANUAL EM PAREDES, DUAS DEMÃOS. AF_04/2023 | M2 | 12.34 | 15.45 | 190.653 | 44.47% | 190.653 | 171.8962 | 189.0488 | 181.2746 | 212.9884 | 191.27 | 168.3176 | 191.887 | 166.8368 | 174.7344 | 169.3048 | 167.207 | 178.1896 | 167.4538 | 158.3222 | 186.8276 | 172.8834 | 165.7262 | 173.5004 | 184.8532 | 187.0744 | 198.057 | 180.6576 | 183.4958 | 191.3934 | 171.6494 | 172.2664 | Pintura de toda a parede interna e externa onde foi construido a verga - Quarto 01 "3,14 x 2,5"
5 |  | ASSISTÊNCIA TÉCNICA |  |  |  | 19.8868 | 4.638% | 19.8868 | 20.3365 | 20.805 | 20.2397 | 20.1269 | 20.0285 | 19.7292 | 19.8406 | 19.91 | 20.2917 | 20.4999 | 20.1977 | 20.0069 | 20.6735 | 19.7191 | 20.8889 | 19.226 | 19.9707 | 19.4849 | 20.0372 | 19.3634 | 20.445 | 19.8507 | 20.0242 | 20.6301 | 19.6179 | 19.6193 | ASSISTÊNCIA TÉCNICA
2025-01-05 | 90768 | ARQUITETO DE OBRA JUNIOR COM ENCARGOS COMPLEMENTARES | H | 0.1446 | 137.53 | 19.8868 | 4.638% | 19.8868 | 20.3365 | 20.805 | 20.2397 | 20.1269 | 20.0285 | 19.7292 | 19.8406 | 19.91 | 20.2917 | 20.4999 | 20.1977 | 20.0069 | 20.6735 | 19.7191 | 20.8889 | 19.226 | 19.9707 | 19.4849 | 20.0372 | 19.3634 | 20.445 | 19.8507 | 20.0242 | 20.6301 | 19.6179 | 19.6193 | Técnico para acompanhamento
TOTAL CUSTO DIRETO (I) | [5 empty] | 428.7496 | 100% | 428.7496 | 389.6052 | 419.0575 | 405.2754 | 432.8727 | 409.0011 | 365.2295 | 403.4717 | 373.6164 | 390.366 | 379.4519 | 370.7584 | 400.6277 | 369.3768 | 353.7783 | 420.992 | 382.5157 | 362.4576 | 388.457 | 414.5947 | 424.5742 | 454.0496 | 410.3845 | 416.0265 | 437.3176 | 410.2686 | 376.0038
OSC |  | Valor do BDI (%) - SEM DESONERAÇÃO | % | 15.49% |  | 66.4133 |  | 66.4133 | 60.3499 | 64.912 | 62.7772 | 67.052 | 63.3543 | 56.5741 | 62.4978 | 57.8732 | 60.4677 | 58.7771 | 57.4305 | 62.0572 | 57.2165 | 54.8003 | 65.2117 | 59.2517 | 56.1447 | 60.172 | 64.2207 | 65.7665 | 70.3323 | 63.5686 | 64.4425 | 67.7405 | 63.5506 | 58.243
TOTAL DA OBRA (I) + (II) | [5 empty] | 495.163 |  | 495.163 | 449.9551 | 483.9696 | 468.0525 | 499.9247 | 472.3554 | 421.8036 | 465.9694 | 431.4896 | 450.8337 | 438.229 | 428.1889 | 462.6849 | 426.5932 | 408.5786 | 486.2037 | 441.7674 | 418.6023 | 448.629 | 478.8154 | 490.3407 | 524.3819 | 473.953 | 480.469 | 505.0581 | 473.8192 | 434.2468
Notas:
Este kit tem como objetivo reforçar e preparar a estrutura de alvenaria para a instalação de uma porta, assegurando segurança, estabilidade e um acabamento de qualidade. A verga em concreto é essencial, pois sustenta o peso da parede acima da abertura, evitando fissuras, deformações ou desabamentos, e garantindo que a estrutura permaneça firme e durável ao longo do tempo.
| * | Demolição manual de parte da alvenaria existente, abrindo o espaço necessário para a nova porta;
| * | Execução de verga em concreto moldada in loco, com espessura de 10 cm, para dar sustentação e distribuir o peso da parede acima da porta;
| * | Aplicação de chapisco e emboço nas áreas preparadas, garantindo aderência e nivelamento da superfície para acabamento;
| * | Pintura das paredes ao redor da abertura, incluindo fundo selador, massa acrílica e pintura látex acrílica premium, proporcionando proteção e acabamento uniforme;

## 5.3
ACRE (AC)
|  | TROCA DE JANELA |  |  |  | E. S. Horista: | 112.6%
|  | PLANILHA DE QUANTITATIVOS E PREÇOS PARA A EXECUÇÃO DE 100 % DOS SERVIÇOS PROJETADOS |  |  |  | E. S. Mensalista: | 69.03%
|  |  |  | COD. KIT | 5.3 | REF: SINAPI 05/2026 - NÃO DESONERADA
ITEM | CÓDIGO SINAPI | DESCRIÇÃO DO SERVIÇO | Unidade | Quantidade | Preço Unitário | Preço Parcial | Percentual | Memória de Cálculo dos Quantitativos | ACRE (AC) | AMAZONAS (AM) | PARÁ (PA) | RONDÔNIA (RO) | RORÂIMA (RR) | TOCANTINS (TO) | AMAPÁ (AP) | MARANHÃO (MA) | PIAUÍ (PI) | CEARÁ (CE) | RIO GRANDE DO NORTE (RN) | PARAÍBA (PB) | PERNAMBUCO (PE) | ALAGOAS (AL) | SERGIPE (SE) | BAHIA (BA) | MATO GROSSO (MT) | MATO GROSSO DO SUL (MS) | GOIÁS (GO) | DISTRITO FEDERAL (DF) | ESPÍRITO SANTO (ES) | RIO DE JANEIRO (RJ) | MINAS GERAIS (MG) | SÃO PAULO (SP) | PARANÁ (PR) | SANTA CATARINA (SC) | RIO GRANDE DO SUL (RS)
1 |  | SERVIÇOS PRELIMINARES |  |  |  | 43.665 | 2.119% | SERVIÇOS PRELIMINARES | 43.665 | 46.035 | 45.78 | 44.94 | 43.71 | 39.975 | 36.975 | 39.12 | 40.56 | 43.14 | 43.2 | 41.25 | 41.475 | 38.805 | 38.895 | 46.17 | 42.225 | 39.075 | 41.13 | 43.695 | 49.755 | 56.745 | 43.755 | 52.035 | 54.3 | 47.055 | 42.12
1.1 | 97645 | REMOÇÃO DE JANELAS, DE FORMA MANUAL, SEM REAPROVEITAMENTO. AF_09/2023 | M2 | 1.5 | 29.11 | 43.665 | 2.119% | Remoção de uma janela de 150 x 100 cm | 43.665 | 46.035 | 45.78 | 44.94 | 43.71 | 39.975 | 36.975 | 39.12 | 40.56 | 43.14 | 43.2 | 41.25 | 41.475 | 38.805 | 38.895 | 46.17 | 42.225 | 39.075 | 41.13 | 43.695 | 49.755 | 56.745 | 43.755 | 52.035 | 54.3 | 47.055 | 42.12
2 |  | REVESTIMENTO |  |  |  | 435.715 | 21.15% | REVESTIMENTO | 435.715 | 339.915 | 302.33 | 359.445 | 282.075 | 311.44 | 302.305 | 371.47 | 297.215 | 318.405 | 310.725 | 281.23 | 305.96 | 299.21 | 227.18 | 257.175 | 266.34 | 294.97 | 300.075 | 258.98 | 197.735 | 292.855 | 242.1 | 328.59 | 284.185 | 354.47 | 331.75
2.1 | 87879 | CHAPISCO APLICADO EM ALVENARIAS E ESTRUTURAS DE CONCRETO INTERNAS, COM COLHER DE PEDREIRO. ARGAMASSA TRAÇO 1:3 COM PREPARO EM BETONEIRA 400L. AF_10/2022 | M2 | 1 | 5.93 | 5.93 | 0.2878% | Chapisco para recomposição das paredes internas e externas na região adjacente à janela | 5.93 | 5.46 | 5.53 | 5.82 | 6.09 | 5.01 | 5.03 | 5.22 | 5.2 | 5.02 | 4.95 | 4.9 | 4.91 | 4.68 | 4.81 | 5.96 | 5.23 | 4.65 | 5.15 | 5.36 | 5.22 | 5.75 | 5.28 | 5.25 | 5.86 | 5.72 | 5.04
2.2 | 87794 | EMBOÇO OU MASSA ÚNICA EM ARGAMASSA TRAÇO 1:2:8, PREPARO MANUAL, APLICADA MANUALMENTE EM PANOS CEGOS DE FACHADA (SEM PRESENÇA DE VÃOS), ESPESSURA DE 25 MM. AF_09/2022 | M2 | 1 | 58.85 | 58.85 | 2.856% | Reboco para recomposição das paredes internas e externas na região adjacente à janela | 58.85 | 54.03 | 56.08 | 55.92 | 52.26 | 49.36 | 47.24 | 48.73 | 48.25 | 49.55 | 46.32 | 48.45 | 51 | 45.8 | 46.84 | 55.36 | 50.45 | 45.25 | 50.35 | 54.84 | 53.15 | 58.04 | 51.24 | 52.77 | 55.11 | 52.17 | 47.41
2024-03-02 | 101965 | PEITORIL LINEAR EM GRANITO OU MÁRMORE, L = 15CM, ASSENTADO COM ARGAMASSA 1:6 COM ADITIVO. AF_11/2020 | M | 1.5 | 247.29 | 370.935 | 18% | Peitoril para instalação de janela de vidro, o peitoril deve ter pingadeira | 370.935 | 280.425 | 240.72 | 297.705 | 223.725 | 257.07 | 250.035 | 317.52 | 243.765 | 263.835 | 259.455 | 227.88 | 250.05 | 248.73 | 175.53 | 195.855 | 210.66 | 245.07 | 244.575 | 198.78 | 139.365 | 229.065 | 185.58 | 270.57 | 223.215 | 296.58 | 279.3
3 |  | ESQUADRIAS |  |  |  | 1179.378 | 57.24% | ESQUADRIAS | 1179.378 | 1131.23 | 925.516 | 2449.596 | 1154.66 | 1120.474 | 1114.142 | 1136.848 | 1016.422 | 960.446 | 937.217 | 1118.756 | 974.833 | 1491.887 | 1104.654 | 812.159 | 1142.096 | 1366.33 | 1191.731 | 1140.128 | 1079.247 | 1872.228 | 943.453 | 1133.34 | 1792.699 | 1515.672 | 1226.841
3.1 | 94572 | JANELA DE ALUMÍNIO DE CORRER COM 3 FOLHAS (2 VENEZIANAS E 1 FOLHA PARA VIDRO,VIDRO INCLUSO), BATENTE/ REQUADRO 6 A 14 CM, SEM ACABAMENTO, FIXAÇÃO COM PARAFUSO, SEM GUARNIÇÃO/ ALIZAR, DIMENSÕES 100X120 CM, VEDAÇÃO COM SILICONE, EXCLUSIVE CONTRAMARCO - FORNECIMENTO E INSTALAÇÃO. AF_11/2024 | M2 | 1.5 | 523.06 | 784.59 | 38.08% | Instalação de uma janela de 1,50 x 1,00 m | 784.59 | 773.535 | 569.31 | 2009.415 | 781.8 | 779.13 | 771.78 | 780.93 | 680.49 | 619.095 | 596.16 | 779.115 | 637.02 | 1143.165 | 775.725 | 468.405 | 790.95 | 1027.68 | 851.22 | 778.725 | 720.885 | 1451.835 | 600.09 | 777.06 | 1376.85 | 1109.445 | 882.855
2025-02-03 | 94590 | CONTRAMARCO DE ALUMÍNIO, FIXAÇÃO COM PARAFUSO - FORNECIMENTO E INSTALAÇÃO. AF_11/2024 | M | 5 | 32.43 | 162.15 | 7.87% | Instalação de contramarco para janela de 1,20 x 1,00 m | 162.15 | 152 | 146.5 | 220.5 | 160.55 | 149.95 | 139.25 | 152.05 | 147.1 | 147.5 | 140.15 | 152.3 | 144.55 | 164.3 | 144.15 | 142.7 | 151.1 | 153.85 | 151.7 | 158.9 | 156.3 | 209.7 | 141.7 | 160.35 | 203.35 | 171.3 | 154.65
2025-03-03 | 105024 | VERGA MOLDADA IN LOCO EM CONCRETO, ESPESSURA DE *10* CM. AF_03/2024 | M | 2.1 | 63.43 | 133.203 | 6.465% | Verga supeior com transpasse de 30 cm para cada lado - (30 + 150 + 30) | 133.203 | 119.574 | 131.376 | 128.1 | 124.677 | 117.81 | 117.852 | 127.449 | 116.424 | 120.624 | 127.449 | 112.434 | 122.766 | 113.253 | 113.169 | 126.966 | 121.527 | 112.581 | 114.051 | 123.522 | 129.003 | 136.563 | 129.843 | 125.328 | 140.805 | 155.064 | 112.854
2024-04-03 | 105032 | CONTRAVERGA MOLDADA IN LOCO COM UTILIZAÇÃO DE BLOCOS CANALETA, ESPESSURA DE *10* CM. AF_03/2024 | M | 2.1 | 47.35 | 99.435 | 4.826% | Verga inferiro com transpasse de 30 cm para cada lado - (30 + 150 + 30) | 99.435 | 86.121 | 78.33 | 91.581 | 87.633 | 73.584 | 85.26 | 76.419 | 72.408 | 73.227 | 73.458 | 74.907 | 70.497 | 71.169 | 71.61 | 74.088 | 78.519 | 72.219 | 74.76 | 78.981 | 73.059 | 74.13 | 71.82 | 70.602 | 71.694 | 79.863 | 76.482
4 |  | PINTURA |  |  |  | 303.2516 | 14.72% | PINTURA | 303.2516 | 272.6051 | 294.8497 | 282.206 | 320.9257 | 303.9774 | 255.4657 | 290.819 | 263.9613 | 277.9639 | 264.5233 | 263.1395 | 286.8574 | 263.506 | 245.8627 | 301.371 | 269.5582 | 259.3324 | 280.5959 | 298.5729 | 310.0867 | 329.9837 | 294.9098 | 300.6087 | 312.2399 | 277.2255 | 271.6188
4.1 | 88485 | FUNDO SELADOR ACRÍLICO, APLICAÇÃO MANUAL EM PAREDE, UMA DEMÃO. AF_04/2023 | M2 | 13.956 | 4.79 | 66.8492 | 3.245% | Fundo selador em toda a parede interna e externa onde foi substituido a janela. Consideramos uma parede de ((3,14 x 2,70) - (1,5x1,0))x2). | 66.8492 | 57.9174 | 61.546 | 57.2196 | 58.8943 | 66.1514 | 47.8691 | 55.1262 | 57.3592 | 62.2438 | 55.1262 | 55.5449 | 67.8262 | 57.08 | 49.5438 | 69.0822 | 54.1493 | 52.0559 | 65.8723 | 68.9426 | 74.1064 | 80.5261 | 69.0822 | 70.6174 | 69.9196 | 60.2899 | 56.2427
2025-02-04 | 88497 | EMASSAMENTO COM MASSA LÁTEX, APLICAÇÃO EM PAREDE, DUAS DEMÃOS, LIXAMENTO MANUAL. AF_04/2023 | M2 | 0.38 | 20.64 | 7.8432 | 0.3807% | Massa corrida somente na parte interna onde foi construido a verga e a contraverga- (0,2 + 1,5 + 0,2) x 0,1 + (0,2 + 1,5 + 0,2) x 0,1 | 7.8432 | 7.695 | 7.4214 | 7.5772 | 7.9724 | 8.0674 | 6.517 | 7.0566 | 6.802 | 6.9008 | 6.8476 | 7.011 | 6.669 | 6.4714 | 6.5474 | 7.9496 | 7.5126 | 7.4594 | 7.011 | 7.771 | 9.2036 | 9.6444 | 8.1016 | 8.5424 | 9.7546 | 8.5918 | 7.7444
2025-03-04 | 96135 | APLICAÇÃO MANUAL DE MASSA ACRÍLICA EM PAREDES EXTERNAS DE CASAS, DUAS DEMÃOS. AF_03/2024 | M2 | 0.38 | 34.05 | 12.939 | 0.628% | Massa acrilica somente na parte externa onde foi construido a verga e a contraverga - (0,2 + 1,5 + 0,2) x 0,1 + (0,2 + 1,5 + 0,2) x 0,1 | 12.939 | 12.5856 | 12.0764 | 12.3956 | 13.1784 | 13.4406 | 10.7198 | 11.6204 | 11.115 | 11.2024 | 11.0732 | 11.4798 | 10.8376 | 10.5716 | 10.716 | 13.0454 | 12.3728 | 12.388 | 11.4912 | 12.7984 | 15.2038 | 15.8194 | 13.4102 | 13.9232 | 16.1082 | 14.2158 | 12.806
2025-04-04 | 88489 | PINTURA LÁTEX ACRÍLICA PREMIUM, APLICAÇÃO MANUAL EM PAREDES, DUAS DEMÃOS. AF_04/2023 | M2 | 13.956 | 15.45 | 215.6202 | 10.47% | Pintura de toda a parede interna e externa onde foi substituido a janela. Consideramos uma parede de ((3,14 x 2,70) - (1,5x1,0))x2). | 215.6202 | 194.4071 | 213.8059 | 205.0136 | 240.8806 | 216.318 | 190.3598 | 217.0158 | 188.6851 | 197.617 | 191.4763 | 189.1038 | 201.5246 | 189.3829 | 179.0555 | 211.2938 | 195.5236 | 187.4291 | 196.2214 | 209.0609 | 211.573 | 223.9938 | 204.3158 | 207.5257 | 216.4576 | 194.128 | 194.8258
5 |  | ASSISTÊNCIA TÉCNICA |  |  |  | 98.334 | 4.773% | ASSISTÊNCIA TÉCNICA | 98.334 | 100.5576 | 102.8742 | 100.0785 | 99.5208 | 99.0346 | 97.5546 | 98.1051 | 98.4483 | 100.336 | 101.3655 | 99.8712 | 98.9274 | 102.2235 | 97.5045 | 103.2889 | 95.0664 | 98.7487 | 96.3462 | 99.0775 | 95.7456 | 101.0938 | 98.1552 | 99.0132 | 102.009 | 97.004 | 97.0112
2025-01-05 | 90768 | ARQUITETO DE OBRA JUNIOR COM ENCARGOS COMPLEMENTARES | H | 0.715 | 137.53 | 98.334 | 4.773% | Técnico para acompanhamento | 98.334 | 100.5576 | 102.8742 | 100.0785 | 99.5208 | 99.0346 | 97.5546 | 98.1051 | 98.4483 | 100.336 | 101.3655 | 99.8712 | 98.9274 | 102.2235 | 97.5045 | 103.2889 | 95.0664 | 98.7487 | 96.3462 | 99.0775 | 95.7456 | 101.0938 | 98.1552 | 99.0132 | 102.009 | 97.004 | 97.0112
TOTAL CUSTO DIRETO (I) | [5 empty] | 2060.3436 | 100% |  | 2060.3436 | 1890.3427 | 1671.3499 | 3236.2656 | 1900.8915 | 1874.9011 | 1806.4423 | 1936.3622 | 1716.6066 | 1700.2909 | 1657.0309 | 1804.2467 | 1708.0528 | 2195.6315 | 1714.0962 | 1520.1639 | 1815.2856 | 2058.456 | 1909.8781 | 1840.4535 | 1732.5694 | 2652.9056 | 1622.373 | 1913.5869 | 2545.433 | 2291.4265 | 1969.341
OSC |  | Valor do BDI (%) - SEM DESONERAÇÃO | % | 15.49% |  | 319.1472 |  |  | 319.1472 | 292.8141 | 258.8921 | 501.2975 | 294.4481 | 290.4222 | 279.8179 | 299.9425 | 265.9024 | 263.3751 | 256.6741 | 279.4778 | 264.5774 | 340.1033 | 265.5135 | 235.4734 | 281.1877 | 318.8548 | 295.8401 | 285.0862 | 268.375 | 410.9351 | 251.3056 | 296.4146 | 394.2876 | 354.942 | 305.0509
TOTAL DA OBRA (I) + (II) | [5 empty] | 2379.4908 |  |  | 2379.4908 | 2183.1568 | 1930.242 | 3737.5631 | 2195.3396 | 2165.3233 | 2086.2602 | 2236.3046 | 1982.509 | 1963.6659 | 1913.705 | 2083.7245 | 1972.6302 | 2535.7348 | 1979.6097 | 1755.6373 | 2096.4734 | 2377.3108 | 2205.7183 | 2125.5397 | 2000.9444 | 3063.8406 | 1873.6786 | 2210.0015 | 2939.7205 | 2646.3685 | 2274.392
Notas:
Este kit tem como objetivo substituir janelas existentes, garantindo melhor vedação, acabamento adequado e segurança, além de melhorar a iluminação e ventilação do ambiente.
| * | Remoção manual da janela antiga, sem reaproveitamento do material;
| * | Aplicação de chapisco e emboço nas alvenarias ao redor da abertura da janela, preparando a superfície para receber a nova esquadria;
| * | Assentamento de peitoril em granito ou mármore, proporcionando acabamento resistente e durável na parte inferior da janela;
| * | Fornecimento e instalação de janela de alumínio de correr com três folhas (duas venezianas e uma para vidro, vidro incluso), fixação com parafusos e vedação com silicone;
| * | Fornecimento e instalação de contramarco de alumínio, garantindo estabilidade e alinhamento da janela;
| * | Execução de verga e contraverga em concreto, moldadas in loco, para reforço estrutural acima e abaixo da janela;
| * | Aplicação de fundo selador, massa acrílica e pintura látex acrílica premium nas paredes ao redor da janela, assegurando acabamento uniforme e proteção da superfície;

## 5.4
ACRE (AC)
|  | TROCA DE PORTA |  |  |  | E. S. Horista: | 112.6%
|  | PLANILHA DE QUANTITATIVOS E PREÇOS PARA A EXECUÇÃO DE 100 % DOS SERVIÇOS PROJETADOS |  |  |  | E. S. Mensalista: | 69.03%
|  |  |  | COD. KIT | 5.4 | REF: SINAPI 05/2026 - NÃO DESONERADA
ITEM | CÓDIGO SINAPI | DESCRIÇÃO DO SERVIÇO | Unidade | Quantidade | Preço Unitário | Preço Parcial | Percentual | Memória de Cálculo dos Quantitativos | ACRE (AC) | AMAZONAS (AM) | PARÁ (PA) | RONDÔNIA (RO) | RORÂIMA (RR) | TOCANTINS (TO) | AMAPÁ (AP) | MARANHÃO (MA) | PIAUÍ (PI) | CEARÁ (CE) | RIO GRANDE DO NORTE (RN) | PARAÍBA (PB) | PERNAMBUCO (PE) | ALAGOAS (AL) | SERGIPE (SE) | BAHIA (BA) | MATO GROSSO (MT) | MATO GROSSO DO SUL (MS) | GOIÁS (GO) | DISTRITO FEDERAL (DF) | ESPÍRITO SANTO (ES) | RIO DE JANEIRO (RJ) | MINAS GERAIS (MG) | SÃO PAULO (SP) | PARANÁ (PR) | SANTA CATARINA (SC) | RIO GRANDE DO SUL (RS)
1 |  | SERVIÇOS PRELIMINARES |  |  |  | 18.9336 | 1.122% | SERVIÇOS PRELIMINARES | 18.9336 | 19.9752 | 19.8408 | 19.488 | 18.9504 | 17.3208 | 16.0272 | 16.9512 | 17.5896 | 18.6984 | 18.732 | 17.892 | 17.976 | 16.8168 | 16.8672 | 20.0088 | 18.2952 | 16.9344 | 17.8248 | 18.9504 | 21.5712 | 24.612 | 18.984 | 22.5624 | 23.5368 | 20.3952 | 18.2616
1.1 | 97644 | REMOÇÃO DE PORTAS, DE FORMA MANUAL, SEM REAPROVEITAMENTO. AF_09/2023 | M2 | 1.68 | 11.27 | 18.9336 | 1.122% | Remoção de uma porta de 80 x 210 cm | 18.9336 | 19.9752 | 19.8408 | 19.488 | 18.9504 | 17.3208 | 16.0272 | 16.9512 | 17.5896 | 18.6984 | 18.732 | 17.892 | 17.976 | 16.8168 | 16.8672 | 20.0088 | 18.2952 | 16.9344 | 17.8248 | 18.9504 | 21.5712 | 24.612 | 18.984 | 22.5624 | 23.5368 | 20.3952 | 18.2616
2 |  | REVESTIMENTO |  |  |  | 64.78 | 3.838% | REVESTIMENTO | 64.78 | 59.49 | 61.61 | 61.74 | 58.35 | 54.37 | 52.27 | 53.95 | 53.45 | 54.57 | 51.27 | 53.35 | 55.91 | 50.48 | 51.65 | 61.32 | 55.68 | 49.9 | 55.5 | 60.2 | 58.37 | 63.79 | 56.52 | 58.02 | 60.97 | 57.89 | 52.45
2.1 | 87879 | CHAPISCO APLICADO EM ALVENARIAS E ESTRUTURAS DE CONCRETO INTERNAS, COM COLHER DE PEDREIRO. ARGAMASSA TRAÇO 1:3 COM PREPARO EM BETONEIRA 400L. AF_10/2022 | M2 | 1 | 5.93 | 5.93 | 0.3513% | Chapisco para recomposição das paredes internas e externas na região adjacente à porta | 5.93 | 5.46 | 5.53 | 5.82 | 6.09 | 5.01 | 5.03 | 5.22 | 5.2 | 5.02 | 4.95 | 4.9 | 4.91 | 4.68 | 4.81 | 5.96 | 5.23 | 4.65 | 5.15 | 5.36 | 5.22 | 5.75 | 5.28 | 5.25 | 5.86 | 5.72 | 5.04
2.2 | 87794 | EMBOÇO OU MASSA ÚNICA EM ARGAMASSA TRAÇO 1:2:8, PREPARO MANUAL, APLICADA MANUALMENTE EM PANOS CEGOS DE FACHADA (SEM PRESENÇA DE VÃOS), ESPESSURA DE 25 MM. AF_09/2022 | M2 | 1 | 58.85 | 58.85 | 3.486% | Reboco para recomposição das paredes internas e externas na região adjacente à porta | 58.85 | 54.03 | 56.08 | 55.92 | 52.26 | 49.36 | 47.24 | 48.73 | 48.25 | 49.55 | 46.32 | 48.45 | 51 | 45.8 | 46.84 | 55.36 | 50.45 | 45.25 | 50.35 | 54.84 | 53.15 | 58.04 | 51.24 | 52.77 | 55.11 | 52.17 | 47.41
3 |  | ESQUADRIAS |  |  |  | 1207.534 | 71.53% | ESQUADRIAS | 1207.534 | 914.618 | 917.5 | 998.998 | 718.324 | 906.818 | 893.046 | 1129.266 | 899.788 | 916.724 | 880.144 | 883.11 | 778.284 | 826.678 | 799.65 | 854.19 | 904.886 | 965.528 | 872.13 | 974.004 | 844.652 | 968.066 | 800.966 | 923.68 | 920.666 | 828.858 | 979.21
3.1 | 90796 | KIT DE PORTA-PRONTA DE MADEIRA EM ACABAMENTO MELAMÍNICO BRANCO, FOLHA LEVE OU MÉDIA, E BATENTE METÁLICO, 80X210CM, FIXAÇÃO COM ARGAMASSA - FORNECIMENTO E INSTALAÇÃO. AF_10/2025 | UN | 1 | 1161.79 | 1161.79 | 68.82% | Instalação de porta de 80 x 210 cm | 1161.79 | 875.39 | 875.62 | 955.75 | 676.18 | 869.27 | 853.17 | 1089.09 | 861.4 | 879.92 | 841.06 | 848.37 | 740.58 | 791.23 | 763.83 | 814.29 | 866.15 | 930.56 | 836.07 | 934.2 | 806.6 | 928.31 | 761.39 | 887.08 | 879.53 | 782.55 | 943.99
3.2 | 93184 | VERGA PRÉ-MOLDADA COM ATÉ 1,5 M DE VÃO, ESPESSURA DE *20* CM. AF_03/2024 | M | 1.2 | 38.12 | 45.744 | 2.71% | Verga sobre a porta com transpasse de 30 cm para cada lado - (0,3 + 0,8 + 0,3) | 45.744 | 39.228 | 41.88 | 43.248 | 42.144 | 37.548 | 39.876 | 40.176 | 38.388 | 36.804 | 39.084 | 34.74 | 37.704 | 35.448 | 35.82 | 39.9 | 38.736 | 34.968 | 36.06 | 39.804 | 38.052 | 39.756 | 39.576 | 36.6 | 41.136 | 46.308 | 35.22
4 |  | PINTURA |  |  |  | 324.3308 | 19.21% | PINTURA | 324.3308 | 290.2604 | 315.9182 | 301.3102 | 343.9152 | 324.56 | 273.4422 | 312.048 | 282.449 | 298.0508 | 283.0782 | 281.0602 | 308.5384 | 282.644 | 262.6176 | 322.043 | 287.1526 | 275.6796 | 300.6888 | 319.2396 | 329.0866 | 350.6152 | 314.3562 | 319.9954 | 330.3312 | 293.4134 | 288.9326
4.1 | 88485 | FUNDO SELADOR ACRÍLICO, APLICAÇÃO MANUAL EM PAREDE, UMA DEMÃO. AF_04/2023 | M2 | 15.7 | 4.79 | 75.203 | 4.455% | Fundo selador somente na parte interna e externa onde foi construido a verga - (3,14 x 2,50) x 2 = 15,70m² | 75.203 | 65.155 | 69.237 | 64.37 | 66.254 | 74.418 | 53.851 | 62.015 | 64.527 | 70.022 | 62.015 | 62.486 | 76.302 | 64.213 | 55.735 | 77.715 | 60.916 | 58.561 | 74.104 | 77.558 | 83.367 | 90.589 | 77.715 | 79.442 | 78.657 | 67.824 | 63.271
2025-02-04 | 88497 | EMASSAMENTO COM MASSA LÁTEX, APLICAÇÃO EM PAREDE, DUAS DEMÃOS, LIXAMENTO MANUAL. AF_04/2023 | M2 | 0.12 | 20.64 | 2.4768 | 0.1467% | Massa corrida somente na parte interna onde foi construido a verga - (0,2 + 0,8 + 0,2) x 0,1 | 2.4768 | 2.43 | 2.3436 | 2.3928 | 2.5176 | 2.5476 | 2.058 | 2.2284 | 2.148 | 2.1792 | 2.1624 | 2.214 | 2.106 | 2.0436 | 2.0676 | 2.5104 | 2.3724 | 2.3556 | 2.214 | 2.454 | 2.9064 | 3.0456 | 2.5584 | 2.6976 | 3.0804 | 2.7132 | 2.4456
2025-03-04 | 96135 | APLICAÇÃO MANUAL DE MASSA ACRÍLICA EM PAREDES EXTERNAS DE CASAS, DUAS DEMÃOS. AF_03/2024 | M2 | 0.12 | 34.05 | 4.086 | 0.2421% | Massa acrilica somente na parte externa onde foi construido a verga - (0,2 + 0,8 + 0,2) x 0,1 | 4.086 | 3.9744 | 3.8136 | 3.9144 | 4.1616 | 4.2444 | 3.3852 | 3.6696 | 3.51 | 3.5376 | 3.4968 | 3.6252 | 3.4224 | 3.3384 | 3.384 | 4.1196 | 3.9072 | 3.912 | 3.6288 | 4.0416 | 4.8012 | 4.9956 | 4.2348 | 4.3968 | 5.0868 | 4.4892 | 4.044
2025-04-04 | 88489 | PINTURA LÁTEX ACRÍLICA PREMIUM, APLICAÇÃO MANUAL EM PAREDES, DUAS DEMÃOS. AF_04/2023 | M2 | 15.7 | 15.45 | 242.565 | 14.37% | Pintura de toda a parede interna e externa onde foi substituido a porta. Consideramos uma parede de 3,14 x 2,50. | 242.565 | 218.701 | 240.524 | 230.633 | 270.982 | 243.35 | 214.148 | 244.135 | 212.264 | 222.312 | 215.404 | 212.735 | 226.708 | 213.049 | 201.431 | 237.698 | 219.957 | 210.851 | 220.742 | 235.186 | 238.012 | 251.985 | 229.848 | 233.459 | 243.507 | 218.387 | 219.172
5 |  | ASSISTÊNCIA TÉCNICA |  |  |  | 72.4783 | 4.294% | ASSISTÊNCIA TÉCNICA | 72.4783 | 74.1173 | 75.8248 | 73.7642 | 73.3531 | 72.9948 | 71.9039 | 72.3097 | 72.5626 | 73.9539 | 74.7128 | 73.6114 | 72.9157 | 75.3452 | 71.867 | 76.1304 | 70.0699 | 72.784 | 71.0132 | 73.0264 | 70.5706 | 74.5125 | 72.3466 | 72.979 | 75.1871 | 71.4981 | 71.5034
2025-01-05 | 90768 | ARQUITETO DE OBRA JUNIOR COM ENCARGOS COMPLEMENTARES | H | 0.527 | 137.53 | 72.4783 | 4.294% | Técnico para acompanhamento | 72.4783 | 74.1173 | 75.8248 | 73.7642 | 73.3531 | 72.9948 | 71.9039 | 72.3097 | 72.5626 | 73.9539 | 74.7128 | 73.6114 | 72.9157 | 75.3452 | 71.867 | 76.1304 | 70.0699 | 72.784 | 71.0132 | 73.0264 | 70.5706 | 74.5125 | 72.3466 | 72.979 | 75.1871 | 71.4981 | 71.5034
TOTAL CUSTO DIRETO (I) | [5 empty] | 1688.0567 | 100% |  | 1688.0567 | 1358.4609 | 1390.6938 | 1455.3004 | 1212.8927 | 1376.0636 | 1306.6893 | 1584.5249 | 1325.8392 | 1361.9971 | 1307.937 | 1309.0236 | 1233.6241 | 1251.964 | 1202.6518 | 1333.6922 | 1336.0837 | 1380.826 | 1317.1569 | 1445.4204 | 1324.2504 | 1481.5957 | 1263.1728 | 1397.2368 | 1410.6911 | 1272.0547 | 1410.3576
OSC |  | Valor do BDI (%) - SEM DESONERAÇÃO | % | 15.49% |  | 261.48 |  |  | 261.48 | 210.4256 | 215.4185 | 225.426 | 187.8771 | 213.1522 | 202.4062 | 245.4429 | 205.3725 | 210.9734 | 202.5994 | 202.7677 | 191.0884 | 193.9292 | 186.2908 | 206.5889 | 206.9594 | 213.8899 | 204.0276 | 223.8956 | 205.1264 | 229.4992 | 195.6655 | 216.432 | 218.516 | 197.0413 | 218.4644
TOTAL DA OBRA (I) + (II) | [5 empty] | 1949.5367 |  |  | 1949.5367 | 1568.8865 | 1606.1122 | 1680.7264 | 1400.7698 | 1589.2158 | 1509.0954 | 1829.9678 | 1531.2117 | 1572.9705 | 1510.5364 | 1511.7913 | 1424.7125 | 1445.8932 | 1388.9426 | 1540.2811 | 1543.0431 | 1594.7159 | 1521.1844 | 1669.316 | 1529.3768 | 1711.0949 | 1458.8382 | 1613.6687 | 1629.2071 | 1469.096 | 1628.8219
Notas:
Este kit tem como objetivo substituir portas existentes, garantindo acabamento adequado, fixação segura e pintura finalizada, proporcionando conforto, segurança e estética ao ambiente.
| * | Remoção manual da porta antiga, sem reaproveitamento do material;
| * | Aplicação de chapisco e emboço nas alvenarias onde a porta será instalada, preparando a superfície para receber a nova esquadria;
| * | Fornecimento e instalação de porta pronta de madeira com acabamento melamínico branco, batente metálico e dimensões padrão de 80x210 cm, fixada com argamassa;
| * | Colocação de verga pré-moldada para reforço estrutural acima da porta, garantindo estabilidade e durabilidade;
| * | Aplicação de fundo selador, massa acrílica e pintura látex acrílica premium nas paredes ao redor da porta, assegurando acabamento uniforme e proteção da superfície;

## 6.1
ACRE (AC)
|  | ENTRADA DE ENERGIA (CASA) |  |  |  | E. S. Horista: | 112.6%
|  | PLANILHA DE QUANTITATIVOS E PREÇOS PARA A EXECUÇÃO DE 100 % DOS SERVIÇOS PROJETADOS |  |  |  | E. S. Mensalista: | 69.03%
|  |  |  | COD. KIT | 6.1 | REF: SINAPI 05/2026 - NÃO DESONERADA
ITEM | CÓDIGO SINAPI | DESCRIÇÃO DO SERVIÇO | Unidade | Quantidade | Preço Unitário | Preço Parcial | Percentual | Memória de Cálculo dos Quantitativos | ACRE (AC) | AMAZONAS (AM) | PARÁ (PA) | RONDÔNIA (RO) | RORÂIMA (RR) | TOCANTINS (TO) | AMAPÁ (AP) | MARANHÃO (MA) | PIAUÍ (PI) | CEARÁ (CE) | RIO GRANDE DO NORTE (RN) | PARAÍBA (PB) | PERNAMBUCO (PE) | ALAGOAS (AL) | SERGIPE (SE) | BAHIA (BA) | MATO GROSSO (MT) | MATO GROSSO DO SUL (MS) | GOIÁS (GO) | DISTRITO FEDERAL (DF) | ESPÍRITO SANTO (ES) | RIO DE JANEIRO (RJ) | MINAS GERAIS (MG) | SÃO PAULO (SP) | PARANÁ (PR) | SANTA CATARINA (SC) | RIO GRANDE DO SUL (RS)
1 |  | INSTALAÇÕES ELÉTRICAS |  |  |  | 3682.965 | 86.19% | INSTALAÇÕES ELÉTRICAS | 3682.965 | 3687.33 | 3921.26 | 3999.08 | 3666.78 | 3558.11 | 3410.975 | 3612.095 | 3810.87 | 3425.795 | 3658.885 | 3525 | 3578.16 | 3467.98 | 3354.51 | 3694.255 | 3519.88 | 3608.13 | 3405.27 | 3721.43 | 4138.795 | 3742.97 | 3882.635 | 3690.86 | 3889.05 | 3780.09 | 3575.16
1.1 | 97661 | REMOÇÃO DE CABOS ELÉTRICOS, COM SEÇÃO DE 10 MM², FORMA MANUAL, SEM REAPROVEITAMENTO. AF_09/2023 | M | 20 | 0.84 | 16.8 | 0.3931% | Remoção de dois cabos elétricos, considerando 10 metros de distância da QD até o medidor | 16.8 | 19.6 | 17.4 | 17.4 | 16.8 | 16 | 14.2 | 14.8 | 15.6 | 16.4 | 17.2 | 15.8 | 15.8 | 15.8 | 14.8 | 17.8 | 16.2 | 15.4 | 15.8 | 16.6 | 20.2 | 21.6 | 16.8 | 21.4 | 20.8 | 19.6 | 16.4
2024-02-01 | 90447 | RASGO LINEAR MANUAL EM ALVENARIA, PARA ELETRODUTOS, DIÂMETROS MENORES OU IGUAIS A 40 MM. AF_09/2023 | M | 1.5 | 9.66 | 14.49 | 0.3391% | Rasgo na parede para passagem do eletroduto, do piso ao quadro de distribuição. | 14.49 | 18.795 | 14.43 | 14.4 | 15.105 | 14.745 | 12.24 | 12.795 | 13.035 | 13.845 | 14.73 | 13.26 | 13.245 | 14.145 | 12.27 | 15.495 | 13.77 | 13.32 | 13.845 | 14.31 | 18.69 | 18.12 | 14.76 | 19.23 | 17.625 | 19.32 | 13.905
2024-03-01 | 90444 | RASGO LINEAR MECANIZADO EM CONTRAPISO, PARA RAMAIS/ DISTRIBUIÇÃO DE INSTALAÇÕES HIDRÁULICAS, DIÂMETROS MENORES OU IGUAIS A 40 MM. AF_09/2023_PS | M | 8 | 16.32 | 130.56 | 3.055% | Rasgo no piso para passagem do eletroduto, do quadro até a entrada da UH | 130.56 | 146.32 | 107.6 | 116.16 | 118.48 | 102.56 | 89.28 | 99.92 | 108.72 | 126.72 | 127.84 | 94.56 | 99.36 | 101.12 | 99.76 | 163.44 | 101.6 | 110.16 | 105.44 | 116.08 | 137.68 | 164.96 | 133.44 | 147.44 | 148.32 | 132 | 127.92
2024-04-01 | 90457 | QUEBRA EM ALVENARIA PARA INSTALAÇÃO DE QUADRO DISTRIBUIÇÃO PEQUENO (19X25 CM). AF_09/2023 | UN | 1 | 14.62 | 14.62 | 0.3421% | Quebra de um ponto de Quadro de energia | 14.62 | 18.94 | 14.55 | 14.51 | 15.23 | 14.87 | 12.35 | 12.91 | 13.15 | 13.97 | 14.85 | 13.37 | 13.35 | 14.27 | 12.37 | 15.62 | 13.88 | 13.42 | 13.96 | 14.43 | 18.85 | 18.28 | 14.89 | 19.39 | 17.78 | 19.48 | 14.01
2024-05-01 | 91849 | ELETRODUTO FLEXÍVEL LISO, PEAD, DN 32 MM (1"), PARA CIRCUITOS TERMINAIS, INSTALADO EM LAJE - FORNECIMENTO E INSTALAÇÃO. AF_03/2023 | M | 8 | 8.33 | 66.64 | 1.559% | Conforme o projeto apresentado, o trecho do quadro de energia até o medidor subterrâneo possui extensão de 8 metros. | 66.64 | 76.08 | 69.6 | 72.72 | 67.52 | 65.84 | 59.76 | 64.88 | 74.16 | 65.36 | 98.24 | 67.6 | 63.6 | 69.36 | 58.8 | 68.8 | 61.04 | 61.92 | 57.04 | 64.08 | 80.24 | 76.08 | 64.08 | 79.28 | 78.96 | 69.84 | 75.68
2024-06-01 | 91859 | ELETRODUTO FLEXÍVEL LISO, PEAD, DN 32 MM (1"), PARA CIRCUITOS TERMINAIS, INSTALADO EM PAREDE - FORNECIMENTO E INSTALAÇÃO. AF_03/2023 | M | 3 | 11.87 | 35.61 | 0.8333% | Padrão ate o chão com 1,50m e do chão ate o quadro 1,50m | 35.61 | 41.64 | 36.72 | 37.95 | 36.24 | 35.61 | 31.44 | 33.57 | 37.02 | 34.8 | 46.8 | 35.04 | 33.63 | 35.94 | 31.02 | 36.99 | 33.21 | 32.82 | 31.47 | 34.56 | 43.5 | 42.15 | 35.07 | 43.83 | 42.69 | 39.9 | 38.34
2024-07-01 | 104766 | CHUMBAMENTO LINEAR EM ALVENARIA PARA ELETRODUTOS COM DIÂMETROS MENORES OU IGUAIS A 40 MM. AF_09/2023 | M | 1.5 | 19.73 | 29.595 | 0.6926% | Chumbamento na parede para passagem do eletroduto, do piso ao quadro de distribuição. | 29.595 | 34.785 | 28.35 | 29.31 | 30.735 | 28.515 | 25.095 | 26.04 | 26.055 | 26.52 | 28.065 | 25.86 | 25.815 | 27.195 | 24.36 | 30.03 | 27.27 | 25.44 | 27.075 | 27.87 | 33.375 | 32.85 | 28.065 | 34.35 | 32.565 | 35.52 | 26.805
2024-08-01 | 90468 | CHUMBAMENTO LINEAR EM CONTRAPISO PARA RAMAIS/DISTRIBUIÇÃO DE INSTALAÇÕES HIDRÁULICAS COM DIÂMETROS MENORES OU IGUAIS A 40 MM. AF_09/2023 | M | 8 | 10.13 | 81.04 | 1.896% | Chumbamento no piso para passagem do eletroduto, do quadro até a entrada da UH | 81.04 | 73.76 | 74.96 | 79.12 | 83.2 | 72.16 | 68.8 | 71.04 | 69.52 | 68.24 | 66.96 | 67.6 | 67.68 | 70 | 64.96 | 78.16 | 72.48 | 62.72 | 70.96 | 72.96 | 69.04 | 79.04 | 71.44 | 78 | 80.56 | 78.24 | 68.32
2024-09-01 | 101876 | QUADRO DE DISTRIBUIÇÃO DE ENERGIA EM PVC, DE EMBUTIR, SEM BARRAMENTO, PARA 6 DISJUNTORES - FORNECIMENTO E INSTALAÇÃO. AF_07/2025 | UN | 1 | 145.72 | 145.72 | 3.41% | Um quadro de energia de 6 disjuntores mono | 145.72 | 144.17 | 105.74 | 118.56 | 125.34 | 138.45 | 112.35 | 143.72 | 119.06 | 109.46 | 113.69 | 141.14 | 136.55 | 129.42 | 109.69 | 120.36 | 134.2 | 108 | 105.11 | 184.98 | 135.78 | 150.09 | 134.38 | 126.73 | 175.23 | 159.66 | 118.54
2024-10-01 | 91933 | CABO DE COBRE FLEXÍVEL ISOLADO, 10 MM², ANTI-CHAMA 0,6/1,0 KV, PARA CIRCUITOS TERMINAIS - FORNECIMENTO E INSTALAÇÃO. AF_03/2023 | M | 22 | 21.42 | 471.24 | 11.03% | Distância de 11 m do Quadro energia até o medidor x duas pernas | 471.24 | 429.22 | 489.94 | 447.48 | 467.72 | 442.42 | 424.6 | 467.94 | 464.64 | 421.52 | 460.24 | 438.46 | 438.9 | 448.8 | 419.54 | 438.24 | 436.26 | 428.34 | 437.14 | 445.06 | 474.32 | 428.78 | 438.9 | 441.98 | 469.04 | 448.58 | 400.84
2024-11-01 | 93656 | DISJUNTOR MONOPOLAR TIPO DIN, CORRENTE NOMINAL DE 25A - FORNECIMENTO E INSTALAÇÃO. AF_07/2025 | UN | 1 | 14.69 | 14.69 | 0.3438% | Disjuntor para cicuito do chuveiro | 14.69 | 13.65 | 14.35 | 13.28 | 12.14 | 14.12 | 14.69 | 12.62 | 13.48 | 15.07 | 13.91 | 12.82 | 14.97 | 14.74 | 12.84 | 13.72 | 14.28 | 13.75 | 13.48 | 19.76 | 14.18 | 13.93 | 16.1 | 14.51 | 16.16 | 14.48 | 12.71
2024-12-01 | 93653 | DISJUNTOR MONOPOLAR TIPO DIN, CORRENTE NOMINAL DE 10A - FORNECIMENTO E INSTALAÇÃO. AF_07/2025 | UN | 1 | 12.62 | 12.62 | 0.2953% | Um disjuntor para iluminação | 12.62 | 11.25 | 12.31 | 11.15 | 10.21 | 11.96 | 12.84 | 10.74 | 11.57 | 13.08 | 11.79 | 10.91 | 13.06 | 12.78 | 11.08 | 11.6 | 12.23 | 11.89 | 11.51 | 17.71 | 11.68 | 11.45 | 13.93 | 11.94 | 13.71 | 12.03 | 10.69
1.13 | 93654 | DISJUNTOR MONOPOLAR TIPO DIN, CORRENTE NOMINAL DE 16A - FORNECIMENTO E INSTALAÇÃO. AF_07/2025 | UN | 1 | 12.62 | 12.62 | 0.2953% | Um disjuntor para tomadas gerais | 12.62 | 11.25 | 12.31 | 11.15 | 10.21 | 11.96 | 12.84 | 10.74 | 11.57 | 13.08 | 11.79 | 10.91 | 13.06 | 12.78 | 11.08 | 11.6 | 12.23 | 11.89 | 11.51 | 17.71 | 11.68 | 11.45 | 13.93 | 11.94 | 13.71 | 12.03 | 10.69
1.14 | 93655 | DISJUNTOR MONOPOLAR TIPO DIN, CORRENTE NOMINAL DE 20A - FORNECIMENTO E INSTALAÇÃO. AF_07/2025 | UN | 1 | 13.65 | 13.65 | 0.3194% | Um disjuntor para cozinha | 13.65 | 12.37 | 13.3 | 12.22 | 11.08 | 13.05 | 13.8 | 11.69 | 12.54 | 14.06 | 12.85 | 11.87 | 14.01 | 13.75 | 11.96 | 12.63 | 13.28 | 12.8 | 12.51 | 18.74 | 12.89 | 12.62 | 15.03 | 13.16 | 14.88 | 13.18 | 11.71
1.15 | 93659 | DISJUNTOR MONOPOLAR TIPO DIN, CORRENTE NOMINAL DE 50A - FORNECIMENTO E INSTALAÇÃO. AF_07/2025 | UN | 1 | 26.83 | 26.83 | 0.6279% | Um disjuntor geral de 50 A no Quadro de Distribuição | 26.83 | 26.36 | 26.32 | 24.84 | 23.11 | 26.07 | 26.12 | 23.18 | 24.55 | 27.23 | 25.76 | 23.68 | 26.87 | 26.65 | 23.33 | 25.61 | 26.01 | 24.93 | 24.67 | 34.27 | 27.31 | 26.97 | 29.03 | 28.06 | 30.11 | 27.75 | 23.72
1.16 | 101489 | ENTRADA DE ENERGIA ELÉTRICA, AÉREA, MONOFÁSICA, COM CAIXA DE SOBREPOR, CABO DE 10 MM2 E DISJUNTOR DIN 50A (NÃO INCLUSO O POSTE DE CONCRETO). AF_12/2025 | UN | 1 | 1804.33 | 1804.33 | 42.22% | Quadro padrão para entrada de energia com acessorios | 1804.33 | 1817.23 | 1855.38 | 1728.44 | 1799.64 | 1757.87 | 1688.66 | 1803.6 | 1741.44 | 1654.53 | 1802.26 | 1750.21 | 1796.35 | 1723.15 | 1644.74 | 1768.65 | 1740.03 | 1664.49 | 1661.84 | 1830.4 | 1900.55 | 1842.69 | 1774.75 | 1807.71 | 1925 | 1886.57 | 1693.14
1.17 | 41199 | POSTE DE CONCRETO ARMADO DE SECAO DUPLO T, EXTENSAO DE 10,00 M, RESISTENCIA DE 150 DAN, TIPO D | UN | 1 | 791.91 | 791.91 | 18.53% | Poste de concreto para fixação do padrão de entrada de energia | 791.91 | 791.91 | 1028 | 1250.39 | 824.02 | 791.91 | 791.91 | 791.91 | 1054.76 | 791.91 | 791.91 | 791.91 | 791.91 | 738.08 | 791.91 | 865.51 | 791.91 | 996.84 | 791.91 | 791.91 | 1128.83 | 791.91 | 1068.04 | 791.91 | 791.91 | 791.91 | 911.74
2 |  | ASSISTÊNCIA TÉCNICA |  |  |  | 590.32 | 13.81% | ASSISTÊNCIA TÉCNICA | 590.32 | 603.04 | 617 | 600.68 | 597.4 | 594.76 | 586.44 | 563.36 | 565.2 | 623 | 701.84 | 599.96 | 594.04 | 614 | 585.48 | 611.48 | 573.88 | 596.56 | 581.48 | 658.04 | 636.84 | 665.48 | 588.56 | 583.84 | 647.88 | 626.16 | 585.12
2025-01-02 | 90778 | ENGENHEIRO CIVIL DE OBRA PLENO COM ENCARGOS COMPLEMENTARES | H | 4 | 147.58 | 590.32 | 13.81% | Técnico para acompanhamento | 590.32 | 603.04 | 617 | 600.68 | 597.4 | 594.76 | 586.44 | 563.36 | 565.2 | 623 | 701.84 | 599.96 | 594.04 | 614 | 585.48 | 611.48 | 573.88 | 596.56 | 581.48 | 658.04 | 636.84 | 665.48 | 588.56 | 583.84 | 647.88 | 626.16 | 585.12
TOTAL CUSTO DIRETO (I) | [5 empty] | 4273.285 | 100% |  | 4273.285 | 4290.37 | 4538.26 | 4599.76 | 4264.18 | 4152.87 | 3997.415 | 4175.455 | 4376.07 | 4048.795 | 4360.725 | 4124.96 | 4172.2 | 4081.98 | 3939.99 | 4305.735 | 4093.76 | 4204.69 | 3986.75 | 4379.47 | 4775.635 | 4408.45 | 4471.195 | 4274.7 | 4536.93 | 4406.25 | 4160.28
OSC |  | Valor do BDI (%) - SEM DESONERAÇÃO | % | 15.49% |  | 661.9318 |  |  | 661.9318 | 664.5783 | 702.9765 | 712.5028 | 660.5215 | 643.2796 | 619.1996 | 646.778 | 677.8532 | 627.1583 | 675.4763 | 638.9563 | 646.2738 | 632.2987 | 610.3045 | 666.9584 | 634.1234 | 651.3065 | 617.5476 | 678.3799 | 739.7459 | 682.8689 | 692.5881 | 662.151 | 702.7705 | 682.5281 | 644.4274
TOTAL DA OBRA (I) + (II) | [5 empty] | 4935.2168 |  |  | 4935.2168 | 4954.9483 | 5241.2365 | 5312.2628 | 4924.7015 | 4796.1496 | 4616.6146 | 4822.233 | 5053.9232 | 4675.9533 | 5036.2013 | 4763.9163 | 4818.4738 | 4714.2787 | 4550.2945 | 4972.6934 | 4727.8834 | 4855.9965 | 4604.2976 | 5057.8499 | 5515.3809 | 5091.3189 | 5163.7831 | 4936.851 | 5239.7005 | 5088.7781 | 4804.7074
Notas:
Este kit tem como objetivo garantir a entrada de energia elétrica na residência, de forma segura, organizada e dentro dos padrões da concessionária local, permitindo o fornecimento de energia monofásica para o imóvel.
| * | Remoção dos cabos elétricos antigos e preparação do local para instalação da nova entrada de energia;
| * | Instalação de poste de concreto de 10 metros, caso seja necessário, para fixação do medidor e condução da energia até a residência;
| * | Fornecimento e instalação de quadro de distribuição de energia com disjuntores para proteção dos circuitos internos;
| * | Passagem de cabos de cobre flexível anti-chama de 10 mm², do medidor até o quadro de disjuntores;
| * | Instalação de eletrodutos e chumbamento necessário para passagem dos cabos, garantindo segurança e organização;
| * | Entrada de energia monofásica aérea com disjuntor de proteção de 50A, incluindo aterramento obrigatório do medidor;
| * | Acompanhamento técnico de engenheiro civil, garantindo a execução correta e segura do serviço.
Observações importantes:
| * | Deverá ser feita a adequação às normas das concessionárias locais;
| * | Não foi considerada a troca do circuito interno, nem das fiações existentes do imóvel;
| * | O poste deverá seguir os critérios da concessionária.

## 6.2
ACRE (AC)
|  | INSTALAÇÕES ELÉTRICAS (CÔMODO) |  |  |  | E. S. Horista: | 112.6%
|  | PLANILHA DE QUANTITATIVOS E PREÇOS PARA A EXECUÇÃO DE 100 % DOS SERVIÇOS PROJETADOS |  |  |  | E. S. Mensalista: | 69.03%
|  |  | COD. KIT | COD. KIT | 6.2 | REF: SINAPI 05/2026 - NÃO DESONERADA
ITEM | CÓDIGO SINAPI | DESCRIÇÃO DO SERVIÇO | Unidade | Quantidade | Preço Unitário | Preço Parcial | Percentual | Memória de Cálculo dos Quantitativos | ACRE (AC) | AMAZONAS (AM) | PARÁ (PA) | RONDÔNIA (RO) | RORÂIMA (RR) | TOCANTINS (TO) | AMAPÁ (AP) | MARANHÃO (MA) | PIAUÍ (PI) | CEARÁ (CE) | RIO GRANDE DO NORTE (RN) | PARAÍBA (PB) | PERNAMBUCO (PE) | ALAGOAS (AL) | SERGIPE (SE) | BAHIA (BA) | MATO GROSSO (MT) | MATO GROSSO DO SUL (MS) | GOIÁS (GO) | DISTRITO FEDERAL (DF) | ESPÍRITO SANTO (ES) | RIO DE JANEIRO (RJ) | MINAS GERAIS (MG) | SÃO PAULO (SP) | PARANÁ (PR) | SANTA CATARINA (SC) | RIO GRANDE DO SUL (RS)
1 |  | DISTRIBUIÇÃO ELÉTRICA COM TOMADAS E INTERUPTOR |  |  |  | 806.1498 | 95.57% | DISTRIBUIÇÃO ELÉTRICA COM TOMADAS E INTERUPTOR | 806.1498 | 829.0354 | 786.2559 | 758.0024 | 774.7653 | 744.8852 | 714.8096 | 713.117 | 734.7612 | 714.2388 | 751.0961 | 706.0264 | 714.4316 | 746.8579 | 664.3058 | 746.1145 | 729.6143 | 691.2037 | 700.7704 | 777.1013 | 867.8987 | 819.6741 | 752.5713 | 847.3647 | 865.1241 | 839.0292 | 734.7974
1.1 | 91854 | ELETRODUTO FLEXÍVEL CORRUGADO, PVC, DN 25 MM (3/4"), PARA CIRCUITOS TERMINAIS, INSTALADO EM PAREDE - FORNECIMENTO E INSTALAÇÃO. AF_03/2023 | M | 14.2 | 11.66 | 165.572 | 19.63% | Foram considerados os eletrodos necessários para a execução da nova instalação elétrica - (2,8 - 1,2) x 4 + 7,8 | 165.572 | 183.18 | 165.998 | 158.046 | 153.928 | 155.632 | 146.686 | 139.16 | 143.562 | 147.822 | 147.822 | 147.254 | 147.68 | 156.91 | 138.024 | 159.324 | 151.514 | 144.982 | 136.178 | 158.756 | 178.352 | 179.346 | 156.91 | 182.754 | 191.842 | 178.778 | 164.862
1.2 | 91940 | CAIXA RETANGULAR 4" X 2" MÉDIA (1,30 M DO PISO), PVC, INSTALADA EM PAREDE - FORNECIMENTO E INSTALAÇÃO. AF_03/2023 | UN | 4 | 20.82 | 83.28 | 9.873% | Uma para interruptor e mais 3 para tomadas | 83.28 | 98.08 | 84.92 | 84.48 | 86.84 | 82.72 | 75.92 | 76.6 | 75.96 | 78.2 | 84.16 | 73.56 | 79.28 | 77.4 | 72.32 | 86.08 | 83.24 | 73.44 | 74.96 | 84.64 | 101.2 | 104.32 | 88.28 | 102.6 | 106.84 | 99.04 | 83.24
1.3 | 91937 | CAIXA OCTOGONAL 3" X 3", PVC, INSTALADA EM LAJE - FORNECIMENTO E INSTALAÇÃO. AF_03/2023 | UN | 1 | 17.49 | 17.49 | 2.074% | Caixa de distribuição da luminária | 17.49 | 20.38 | 18.35 | 17.71 | 18.62 | 17.19 | 17.01 | 16.8 | 16.23 | 16.22 | 17.93 | 14.92 | 17.45 | 16.14 | 15.63 | 18.05 | 18.48 | 15.29 | 15.35 | 18.71 | 21.53 | 22.7 | 19.72 | 21.14 | 24.32 | 20.29 | 18.48
1.4 | 91953 | INTERRUPTOR SIMPLES (1 MÓDULO), 10A/250V, INCLUINDO SUPORTE E PLACA - FORNECIMENTO E INSTALAÇÃO. AF_03/2023 | UN | 1 | 40.19 | 40.19 | 4.765% | Interruptor único | 40.19 | 38.79 | 32.52 | 34.47 | 33.34 | 32.68 | 34.12 | 29.71 | 33.01 | 32.8 | 32.43 | 30.89 | 29.02 | 34.3 | 27.16 | 31.73 | 32.23 | 29.19 | 31.27 | 38.95 | 42.46 | 36.79 | 32.79 | 40.62 | 37.65 | 39.51 | 34.72
1.5 | 91996 | TOMADA MÉDIA DE EMBUTIR (1 MÓDULO), 2P+T 10 A, INCLUINDO SUPORTE E PLACA - FORNECIMENTO E INSTALAÇÃO. AF_03/2023 | UN | 3 | 46.89 | 140.67 | 16.68% | 3 tomadas no quarto | 140.67 | 138.33 | 115.77 | 122.19 | 118.62 | 116.43 | 119.52 | 105.42 | 116.34 | 116.31 | 115.65 | 109.65 | 103.59 | 121.02 | 96.84 | 113.64 | 114.36 | 103.98 | 111 | 136.5 | 150.57 | 132.21 | 116.85 | 145.11 | 134.67 | 140.94 | 122.55
1.6 | 103782 | LUMINÁRIA TIPO PLAFON CIRCULAR, DE SOBREPOR, COM LED DE 12/13 W - FORNECIMENTO E INSTALAÇÃO. AF_09/2024 | UN | 1 | 34.08 | 34.08 | 4.04% | Um ponto de luz no teto | 34.08 | 41.95 | 31.69 | 29.16 | 40.36 | 31.73 | 30.94 | 27.09 | 31.5 | 28.83 | 33.49 | 27.78 | 34.41 | 31.27 | 26.31 | 30.42 | 27.57 | 28.81 | 30.04 | 31.29 | 37.49 | 34.35 | 32.18 | 36.06 | 37.8 | 39.58 | 29.81
1.7 | 91925 | CABO DE COBRE FLEXÍVEL ISOLADO, 1,5 MM², ANTI-CHAMA 0,6/1,0 KV, PARA CIRCUITOS TERMINAIS - FORNECIMENTO E INSTALAÇÃO. AF_03/2023 | M | 17.78 | 4.72 | 83.9216 | 9.949% | Fio para o circuito de iluminação — (8,89 + 4,88 + 4,01) metros, conforme trajeto indicado em projeto. | 83.9216 | 79.2988 | 87.122 | 80.3656 | 83.3882 | 79.4766 | 75.2094 | 82.4992 | 82.3214 | 76.0984 | 82.4992 | 78.0542 | 78.232 | 80.3656 | 74.3204 | 79.121 | 77.8764 | 76.2762 | 78.0542 | 79.6544 | 86.4108 | 79.6544 | 78.9432 | 81.9658 | 85.5218 | 82.4992 | 72.5424
1.8 | 91926 | CABO DE COBRE FLEXÍVEL ISOLADO, 2,5 MM², ANTI-CHAMA 450/750 V, PARA CIRCUITOS TERMINAIS - FORNECIMENTO E INSTALAÇÃO. AF_03/2023 | M | 42.57 | 5.66 | 240.9462 | 28.57% | Fio para o circuito de tomadas - (14,19 + 14,19 + 14,19) metros, conforme indicado em projeto | 240.9462 | 229.0266 | 249.8859 | 231.5808 | 239.6691 | 229.0266 | 215.4042 | 235.8378 | 235.8378 | 217.9584 | 237.1149 | 223.9182 | 224.7696 | 229.4523 | 213.7014 | 227.7495 | 224.3439 | 219.2355 | 223.9182 | 228.6009 | 249.8859 | 230.3037 | 226.8981 | 237.1149 | 246.4803 | 238.392 | 208.593
2 |  | ASSISTÊNCIA TÉCNICA |  |  |  | 37.3377 | 4.427% | ASSISTÊNCIA TÉCNICA | 37.3377 | 38.1423 | 39.0252 | 37.993 | 37.7856 | 37.6186 | 37.0923 | 35.6325 | 35.7489 | 39.4047 | 44.3914 | 37.9475 | 37.573 | 38.8355 | 37.0316 | 38.6761 | 36.2979 | 37.7324 | 36.7786 | 41.621 | 40.2801 | 42.0916 | 37.2264 | 36.9279 | 40.9784 | 39.6046 | 37.0088
2025-01-02 | 90778 | ENGENHEIRO CIVIL DE OBRA PLENO COM ENCARGOS COMPLEMENTARES | H | 0.253 | 147.58 | 37.3377 | 4.427% | Técnico para acompanhamento | 37.3377 | 38.1423 | 39.0252 | 37.993 | 37.7856 | 37.6186 | 37.0923 | 35.6325 | 35.7489 | 39.4047 | 44.3914 | 37.9475 | 37.573 | 38.8355 | 37.0316 | 38.6761 | 36.2979 | 37.7324 | 36.7786 | 41.621 | 40.2801 | 42.0916 | 37.2264 | 36.9279 | 40.9784 | 39.6046 | 37.0088
TOTAL CUSTO DIRETO (I) | [5 empty] | 843.4875 | 100% |  | 843.4875 | 867.1777 | 825.2812 | 795.9954 | 812.5508 | 782.5038 | 751.9019 | 748.7495 | 770.5101 | 753.6436 | 795.4875 | 743.9739 | 752.0046 | 785.6934 | 701.3374 | 784.7906 | 765.9122 | 728.9361 | 737.549 | 818.7223 | 908.1788 | 861.7657 | 789.7977 | 884.2926 | 906.1025 | 878.6338 | 771.8062
OSC |  | Valor do BDI (%) - SEM DESONERAÇÃO | % | 15.49% |  | 130.6562 |  |  | 130.6562 | 134.3258 | 127.8361 | 123.2997 | 125.8641 | 121.2098 | 116.4696 | 115.9813 | 119.352 | 116.7394 | 123.221 | 115.2416 | 116.4855 | 121.7039 | 108.6372 | 121.5641 | 118.6398 | 112.9122 | 114.2463 | 126.8201 | 140.6769 | 133.4875 | 122.3397 | 136.9769 | 140.3553 | 136.1004 | 119.5528
TOTAL DA OBRA (I) + (II) | [5 empty] | 974.1438 |  |  | 974.1438 | 1001.5035 | 953.1172 | 919.2951 | 938.415 | 903.7136 | 868.3715 | 864.7308 | 889.8621 | 870.3829 | 918.7085 | 859.2154 | 868.4901 | 907.3973 | 809.9746 | 906.3547 | 884.552 | 841.8483 | 851.7954 | 945.5424 | 1048.8557 | 995.2532 | 912.1374 | 1021.2695 | 1046.4578 | 1014.7342 | 891.359
Notas:
Este kit tem como objetivo fornecer a infraestrutura elétrica completa de um cômodo da residência, garantindo iluminação, tomadas e interruptores funcionando de forma segura e organizada.
| * | Instalação de eletrodutos flexíveis em PVC, que conduzem os cabos elétricos dentro das paredes, protegendo-os e mantendo a organização;
| * | Colocação de caixas de passagem e caixas para interruptores e tomadas, que permitem o acesso seguro aos pontos de energia;
| * | Fornecimento e instalação de interruptores simples e tomadas de embutir, prontos para uso imediato;
| * | Instalação de luminária de sobrepor tipo plafon com lâmpada LED, proporcionando iluminação eficiente e econômica;
| * | Passagem e conexão de cabos de cobre flexíveis, de diferentes bitolas, para alimentar os pontos de luz e tomadas de forma segura;
| * | Acompanhamento técnico de engenheiro civil, assegurando que a execução siga as normas de segurança e qualidade.
Observações importantes:
| * | A residência já deve possuir um quadro de disjuntores instalado;
| * | A ligação elétrica do cômodo deve ser feita no circuito que apresentar menor carga no quadro;
| * | É expressamente proibido realizar a ligação no circuito do chuveiro, garantindo a segurança elétrica do imóvel.
| * | O poste deverá seguir os critérios da concessionária.

## 7.1
ACRE (AC)
|  | ACESSÓRIOS PARA BANHEIROS |  |  |  | E. S. Horista: | 112.6%
|  | PLANILHA DE QUANTITATIVOS E PREÇOS PARA A EXECUÇÃO DE 100 % DOS SERVIÇOS PROJETADOS |  |  |  | E. S. Mensalista: | 69.03%
|  |  |  | COD. KIT | 7.1 | REF: SINAPI 05/2026 - NÃO DESONERADA
ITEM | CÓDIGO SINAPI | DESCRIÇÃO DO SERVIÇO | Unidade | Quantidade | Preço Unitário | Preço Parcial | Percentual | ACRE (AC) | AMAZONAS (AM) | PARÁ (PA) | RONDÔNIA (RO) | RORÂIMA (RR) | TOCANTINS (TO) | AMAPÁ (AP) | MARANHÃO (MA) | PIAUÍ (PI) | CEARÁ (CE) | RIO GRANDE DO NORTE (RN) | PARAÍBA (PB) | PERNAMBUCO (PE) | ALAGOAS (AL) | SERGIPE (SE) | BAHIA (BA) | MATO GROSSO (MT) | MATO GROSSO DO SUL (MS) | GOIÁS (GO) | DISTRITO FEDERAL (DF) | ESPÍRITO SANTO (ES) | RIO DE JANEIRO (RJ) | MINAS GERAIS (MG) | SÃO PAULO (SP) | PARANÁ (PR) | SANTA CATARINA (SC) | RIO GRANDE DO SUL (RS) | Memória de Cálculo dos Quantitativos
1.0 |  | kIT ACESSÓRIOS PARA BANHEIRO |  |  |  | 282.86 | 18.8% | 282.86 | 217.71 | 227.73 | 184.75 | 184.4 | 144.18 | 237.54 | 236.47 | 261.04 | 131.27 | 152.3 | 153.35 | 240.12 | 161.39 | 155.17 | 150.92 | 172.26 | 148.71 | 149.45 | 189.48 | 214.58 | 251.18 | 169 | 239.52 | 298.25 | 207.18 | 311.03 | kIT ACESSÓRIOS PARA BANHEIRO
1.1 | 95546 | KIT DE ACESSÓRIOS PARA BANHEIRO EM METAL CROMADO, 5 PEÇAS, INCLUSO FIXAÇÃO. AF_02/2026 | UN | 1 | 282.86 | 282.86 | 18.8% | 282.86 | 217.71 | 227.73 | 184.75 | 184.4 | 144.18 | 237.54 | 236.47 | 261.04 | 131.27 | 152.3 | 153.35 | 240.12 | 161.39 | 155.17 | 150.92 | 172.26 | 148.71 | 149.45 | 189.48 | 214.58 | 251.18 | 169 | 239.52 | 298.25 | 207.18 | 311.03 | Kit acessórios para banheiro
3.0 |  | ESPELHO CRISTAL 100x100, ESPESSURA 4 MM, ADERIDO COM ADESIVO FIXA ESPELHO, COM MOLDURA DE MADEIRA APARAFUSADA NA PAREDE |  |  |  | 655.3925 | 43.55% | 655.3925 | 649.9546 | 636.7237 | 1077.7762 | 534.6269 | 636.2572 | 847.9729 | 516.0886 | 593.8502 | 607.7725 | 537.9987 | 674.1676 | 487.1571 | 594.4673 | 564.1564 | 655.9954 | 807.2972 | 593.5843 | 455.0141 | 488.8882 | 489.9213 | 521.6243 | 375.7336 | 608.9246 | 511.7597 | 406.4076 | 408.5645 | ESPELHO 100x100, 4MM COM MOLDURA DE MADEIRA
2026-01-03 | 88325 | VIDRACEIRO COM ENCARGOS COMPLEMENTARES | H | 0.61436 | 29.92 | 18.3818 | 1.221% | 18.3818 | 18.4801 | 19.8378 | 17.3558 | 19.0944 | 16.1578 | 15.2239 | 14.4253 | 14.7632 | 15.8445 | 15.1686 | 15.2915 | 14.9598 | 13.7249 | 13.9706 | 16.4895 | 16.7537 | 15.5987 | 17.5524 | 18.6214 | 19.6842 | 23.0755 | 16.6001 | 19.0391 | 24.851 | 17.5217 | 16.5325 | Mão de obra para instalação do espelho
2026-02-03 | 88316 | SERVENTE COM ENCARGOS COMPLEMENTARES | H | 0.53004 | 24.98 | 13.2404 | 0.8798% | 13.2404 | 14.3588 | 14.2475 | 14.1733 | 13.039 | 12.3711 | 11.3004 | 11.9789 | 12.5407 | 13.3517 | 13.675 | 12.7475 | 12.8535 | 12.1485 | 12.1008 | 13.8552 | 13.0814 | 12.0637 | 12.2969 | 13.3093 | 15.3552 | 17.3906 | 13.1874 | 16.4524 | 16.6485 | 14.168 | 13.1609 | Mão de obra para instalação do espelho
2026-03-03 | 142 | SELANTE ELASTICO MONOCOMPONENTE A BASE DE POLIURETANO (PU) PARA JUNTAS DIVERSAS | 310ML | 0.43042 | 51.55 | 22.1879 | 1.474% | 22.1879 | 14.6772 | 16.9885 | 19.0717 | 19.9412 | 20.8063 | 16.472 | 22.1879 | 21.2195 | 19.4247 | 16.8207 | 20.2511 | 19.0115 | 19.3429 | 19.2999 | 16.1621 | 17.8967 | 15.5854 | 13.9928 | 18.4735 | 13.8077 | 13.9541 | 13.7044 | 14.6772 | 15.0043 | 11.5395 | 15.0043 | Foi adotado como referência aproximada para edesivo / cola para fixar espelho
2026-04-03 | 20017 | GUARNICAO / ALIZAR / VISTA LISA EM MADEIRA MACICA, PARA PORTA, E = *1* CM, L = *5* CM, CEDRINHO / ANGELIM COMERCIAL / TAURI/ CURUPIXA / PEROBA / CUMARU OU EQUIVALENTE DA REGIAO | M | 4 | 6.54 | 26.16 | 1.738% | 26.16 | 15.12 | 21.08 | 21.64 | 21.8 | 40 | 29.08 | 34.16 | 26.16 | 40.72 | 30.96 | 28.36 | 25.44 | 30.48 | 29.08 | 33.84 | 34.96 | 32.64 | 29.08 | 40 | 28.72 | 34.32 | 31.68 | 40.72 | 44.72 | 31.2 | 46.52 | Para a moldura, foi considerado um espelho de referência com dimensões 100 x 100 - (1,00 + 1,00 + 1,00 + 1,00)
2026-05-03 | 11186 | ESPELHO CRISTAL E = 4 MM | M2 | 1 | 573.33 | 573.33 | 38.1% | 573.33 | 585 | 561.29 | 1003.33 | 458.66 | 544.66 | 772.56 | 430 | 516 | 516 | 458.66 | 594.69 | 412.8 | 516 | 487.33 | 573.33 | 722.4 | 516 | 379.83 | 395.6 | 409.47 | 430 | 298.13 | 516 | 408.5 | 329.66 | 314.18 | Foi considerado 1,00 m² de espelho instalado - (1,00 x 1,00)
2026-06-03 | 11059 | PARAFUSO ROSCA SOBERBA ZINCADO CABECA CHATA FENDA SIMPLES 5,5 X 50 MM (2") | UN | 5.655 | 0.27 | 1.5269 | 0.1015% | 1.5269 | 1.753 | 2.262 | 1.64 | 1.5269 | 1.8096 | 2.771 | 2.771 | 2.6013 | 1.5834 | 1.8662 | 2.262 | 1.2441 | 2.2055 | 2.0924 | 1.753 | 1.64 | 1.3007 | 1.4138 | 1.753 | 2.3186 | 2.3186 | 1.6965 | 1.753 | 1.3007 | 1.753 | 1.8096 | Foi considerado espaçamento médio entre fixações de aproximadamente 0,70 m ao longo da moldura
2026-07-03 | 4375 | BUCHA DE NYLON SEM ABA S6 | UN | 5.655 | 0.1 | 0.5655 | 0.03758% | 0.5655 | 0.5655 | 1.0179 | 0.5655 | 0.5655 | 0.4524 | 0.5655 | 0.5655 | 0.5655 | 0.84825 | 0.84825 | 0.5655 | 0.84825 | 0.5655 | 0.28275 | 0.5655 | 0.5655 | 0.39585 | 0.84825 | 1.131 | 0.5655 | 0.5655 | 0.73515 | 0.28275 | 0.73515 | 0.5655 | 1.3572 | Foi considerada 1 bucha para cada parafuso
4.0 |  | NICHO PARA BANHEIRO EM GRANITO COM FUNDO EM REVESTIMENTO CERÂMICO 30 X 60 CM |  |  |  | 387.8567 | 25.77% | 387.8567 | 295.0555 | 283.9597 | 291.2195 | 270.148 | 250.6083 | 306.4438 | 258.1157 | 262.4784 | 299.3098 | 253.3509 | 259.5513 | 293.8416 | 247.1043 | 223.1877 | 244.3992 | 254.8975 | 255.1509 | 247.1173 | 237.1706 | 205.6258 | 297.4863 | 235.1841 | 275.9844 | 290.9117 | 280.9323 | 267.8903 | NICHO PARA BANHEIRO 30 X60
2026-01-04 | 88274 | MARMORISTA/GRANITEIRO COM ENCARGOS COMPLEMENTARES | H | 1.4944 | 32.95 | 49.2405 | 3.272% | 49.2405 | 50.8544 | 50.2417 | 48.5082 | 53.4099 | 43.0836 | 43.1284 | 43.1882 | 43.7411 | 45.7286 | 44.1894 | 44.6527 | 44.5929 | 40.7672 | 40.7224 | 53.2156 | 45.4148 | 42.3812 | 47.7461 | 48.8519 | 54.2766 | 51.9155 | 52.3189 | 54.7548 | 65.7536 | 41.9329 | 44.3687 | Mão de obras para nicho
2026-02-04 | 88316 | SERVENTE COM ENCARGOS COMPLEMENTARES | H | 0.9834 | 24.98 | 24.5653 | 1.632% | 24.5653 | 26.6403 | 26.4338 | 26.2961 | 24.1916 | 22.9526 | 20.9661 | 22.2248 | 23.2672 | 24.7718 | 25.3717 | 23.6508 | 23.8475 | 22.5395 | 22.451 | 25.7061 | 24.2703 | 22.3822 | 22.8149 | 24.6932 | 28.4891 | 32.2654 | 24.467 | 30.5247 | 30.8886 | 26.2863 | 24.4178 | Mão de obras para nicho
2026-03-04 | 97622 | DEMOLIÇÃO DE ALVENARIA DE BLOCO FURADO, DE FORMA MANUAL, SEM REAPROVEITAMENTO. AF_09/2023 | M3 | 0.018 | 66.56 | 1.1981 | 0.07961% | 1.1981 | 1.2796 | 1.271 | 1.2551 | 1.1907 | 1.1068 | 1.0183 | 1.0782 | 1.1228 | 1.1945 | 1.2087 | 1.1417 | 1.1493 | 1.0804 | 1.0796 | 1.2609 | 1.1698 | 1.0811 | 1.1214 | 1.2015 | 1.3761 | 1.5647 | 1.1974 | 1.4553 | 1.4974 | 1.2872 | 1.1716 | Demolição de alvenaria existente para instalação do nicho - (0,30 x 0,60 x 0,10)
2026-04-04 | 87283 | ARGAMASSA TRAÇO 1:6 (EM VOLUME DE CIMENTO E AREIA MÉDIA ÚMIDA) COM ADIÇÃO DE PLASTIFICANTE PARA EMBOÇO/MASSA ÚNICA/ASSENTAMENTO DE ALVENARIA DE VEDAÇÃO, PREPARO MECÂNICO COM BETONEIRA 400 L. AF_08/2019 | M3 | 0.00702 | 682.63 | 4.7921 | 0.3184% | 4.7921 | 4.047 | 4.1742 | 4.8768 | 4.5285 | 3.9968 | 4.207 | 4.3027 | 4.034 | 3.7725 | 3.7924 | 3.7515 | 3.7269 | 3.6093 | 3.753 | 4.7129 | 4.0545 | 3.334 | 4.1324 | 4.5102 | 3.359 | 3.4596 | 4.1108 | 3.3315 | 3.9422 | 4.373 | 3.7892 | Regularização, requadro e assentamento do granito - (((0,30 x 0,60) + (0,60 x 0,10) x 2 + (0,30 x 0,10) x 2) x 0,015) x 1,30
2026-05-04 | 11795 | GRANITO PARA BANCADA, POLIDO, TIPO ANDORINHA/ QUARTZ/ CASTELO/ CORUMBA OU OUTROS EQUIVALENTES DA REGIAO, E= *2,5* CM | M2 | 0.198 | 1283.01 | 254.036 | 16.88% | 254.036 | 155.4102 | 149.4326 | 155.4102 | 132.9946 | 132.9946 | 179.3207 | 132.9946 | 132.9946 | 169.7553 | 132.9946 | 132.9946 | 171.8482 | 131.5017 | 109.0861 | 103.1085 | 124.9261 | 134.4895 | 128.5119 | 113.5688 | 64.8529 | 149.4326 | 99.9128 | 132.9946 | 140.4671 | 155.4102 | 143.455 | Foram considerados as duas laterais, o topo e a base - (0,30 + 0,60 + 0,30 + 0,60) x 0,08 + (0,30 x 0,03) x 2 + (0,60 x 0,03) x 2
2026-06-04 | 104611 | REVESTIMENTO CERÂMICO PARA PAREDES INTERNAS COM PLACAS TIPO ESMALTADA DE DIMENSÕES 60X60 CM APLICADAS NA ALTURA INTEIRA DAS PAREDES. AF_02/2023_PE | M2 | 0.18 | 110.49 | 19.8882 | 1.322% | 19.8882 | 19.2978 | 19.9404 | 20.0232 | 20.8152 | 18.0432 | 20.9646 | 20.5758 | 18.468 | 18.8154 | 17.0946 | 21.6522 | 17.82 | 17.1864 | 16.3422 | 16.2756 | 22.5756 | 18.9612 | 16.7202 | 16.794 | 16.4322 | 20.916 | 17.757 | 18.531 | 17.6562 | 16.6482 | 17.28 | Foi considerado o fundo do nicho de revestimento cerâmico - (0,30 x 0,60)
2026-07-04 | 4823 | MASSA PLASTICA PARA MARMORE/GRANITO | KG | 0.5228 | 35.76 | 18.6953 | 1.242% | 18.6953 | 18.826 | 18.0261 | 19.3593 | 18.3607 | 16.6878 | 21.6648 | 21.2989 | 26.6419 | 19.9605 | 16.0238 | 18.3869 | 19.9605 | 18.962 | 16.6878 | 21.7328 | 21.44 | 19.9971 | 15.9349 | 16.0238 | 18.3921 | 20.0912 | 17.1897 | 17.9582 | 14.6123 | 17.9582 | 18.3555 | Foi considerado 0,52 Kg de massa para colagem, acabamento e pequenos ajustes
2026-08-04 | 91692 | SERRA CIRCULAR DE BANCADA COM MOTOR ELÉTRICO POTÊNCIA DE 5HP, COM COIFA PARA DISCO 10" - CHP DIURNO. AF_08/2015 | CHP | 0.021 | 38.42 | 0.80682 | 0.05361% | 0.80682 | 0.96516 | 0.75663 | 0.82026 | 0.76251 | 0.62286 | 0.79023 | 0.65184 | 0.64281 | 0.79611 | 0.66402 | 0.69237 | 0.57624 | 0.60438 | 0.67977 | 0.95445 | 0.58296 | 0.66024 | 0.5397 | 0.59808 | 0.95172 | 0.9303 | 0.94542 | 0.84861 | 0.83097 | 0.87759 | 0.78414 | Corte e acabamento
2026-09-04 | 91693 | SERRA CIRCULAR DE BANCADA COM MOTOR ELÉTRICO POTÊNCIA DE 5HP, COM COIFA PARA DISCO 10" - CHI DIURNO. AF_08/2015 | CHI | 0.398 | 36.77 | 14.6345 | 0.9725% | 14.6345 | 17.7349 | 13.6832 | 14.6703 | 13.8942 | 11.1201 | 14.3837 | 11.8007 | 11.5659 | 14.5151 | 12.0116 | 12.6285 | 10.3201 | 10.8535 | 12.3858 | 17.4324 | 10.4634 | 11.8644 | 9.5958 | 10.9291 | 17.4961 | 16.911 | 17.2851 | 15.5857 | 15.2633 | 16.1588 | 14.2683 | Corte e acabamento
5.0 |  | ASSISTÊNCIA TÉCNICA |  |  |  | 178.789 | 11.88% | 178.789 | 182.832 | 187.044 | 181.961 | 180.947 | 180.063 | 177.372 | 178.373 | 178.997 | 182.429 | 184.301 | 181.584 | 179.868 | 185.861 | 177.281 | 187.798 | 172.848 | 179.543 | 175.175 | 180.141 | 174.083 | 183.807 | 178.464 | 180.024 | 185.471 | 176.371 | 176.384 | ASSISTÊNCIA TÉCNICA
2026-01-05 | 90768 | ARQUITETO DE OBRA JUNIOR COM ENCARGOS COMPLEMENTARES | H | 1.3 | 137.53 | 178.789 | 11.88% | 178.789 | 182.832 | 187.044 | 181.961 | 180.947 | 180.063 | 177.372 | 178.373 | 178.997 | 182.429 | 184.301 | 181.584 | 179.868 | 185.861 | 177.281 | 187.798 | 172.848 | 179.543 | 175.175 | 180.141 | 174.083 | 183.807 | 178.464 | 180.024 | 185.471 | 176.371 | 176.384 | Técnico para acompanhamento
TOTAL CUSTO DIRETO (I) | [5 empty] | 1504.8982 | 100% | 1504.8982 | 1345.552 | 1335.4574 | 1735.7067 | 1170.1219 | 1211.1086 | 1569.3287 | 1189.0473 | 1296.3656 | 1220.7813 | 1127.9507 | 1268.6528 | 1200.9867 | 1188.8225 | 1119.7951 | 1239.1126 | 1407.3028 | 1176.9882 | 1026.7564 | 1095.6798 | 1084.2101 | 1254.0975 | 958.3817 | 1304.453 | 1286.3924 | 1070.8909 | 1163.8688
OSC |  | Valor do BDI (%) - SEM DESONERAÇÃO | % | 15.49% |  | 233.1087 |  | 233.1087 | 208.426 | 206.8624 | 268.861 | 181.2519 | 187.6007 | 243.089 | 184.1834 | 200.807 | 189.099 | 174.7196 | 196.5143 | 186.0328 | 184.1486 | 173.4563 | 191.9385 | 217.9912 | 182.3155 | 159.0446 | 169.7208 | 167.9441 | 194.2597 | 148.4533 | 202.0598 | 199.2622 | 165.881 | 180.2833
TOTAL DA OBRA (I) + (II) | [5 empty] | 1738.0069 |  | 1738.0069 | 1553.9781 | 1542.3198 | 2004.5677 | 1351.3738 | 1398.7093 | 1812.4177 | 1373.2307 | 1497.1727 | 1409.8803 | 1302.6702 | 1465.1672 | 1387.0195 | 1372.9711 | 1293.2513 | 1431.0512 | 1625.294 | 1359.3036 | 1185.801 | 1265.4006 | 1252.1542 | 1448.3572 | 1106.8351 | 1506.5128 | 1485.6546 | 1236.7719 | 1344.1521
Notas:
Foi considerado o modelo de Novo Banheiro Isolado Adaptável como referência para a elaboração do kit.
| * | O kit contempla espelho, nicho para banheiro e acessórios metálicos;
| * | O espelho contempla moldura, fixação e acabamento completo;
| * | O nicho contempla abertura da parede, acabamento em granito e revestimento cerâmico no fundo;
| * | Os quantitativos são referenciais e poderão ser ajustados conforme as condições da residência;
| * | Todos os serviços deverão seguir as boas práticas construtivas e as orientações dos fabricantes

## 7.2
ACRE (AC)
|  | DESLOCAMENTO DE PONTO DE ÁGUA OU ESGOTO |  |  |  | E. S. Horista: | 112.6%
|  | PLANILHA DE QUANTITATIVOS E PREÇOS PARA A EXECUÇÃO DE 100 % DOS SERVIÇOS PROJETADOS |  |  |  | E. S. Mensalista: | 69.03%
|  |  |  | COD. KIT | 7.2 | REF: SINAPI 05/2026 - NÃO DESONERADA
ITEM | CÓDIGO SINAPI | DESCRIÇÃO DO SERVIÇO | Unidade | Quantidade | Preço Unitário | Preço Parcial | Percentual | ACRE (AC) | AMAZONAS (AM) | PARÁ (PA) | RONDÔNIA (RO) | RORÂIMA (RR) | TOCANTINS (TO) | AMAPÁ (AP) | MARANHÃO (MA) | PIAUÍ (PI) | CEARÁ (CE) | RIO GRANDE DO NORTE (RN) | PARAÍBA (PB) | PERNAMBUCO (PE) | ALAGOAS (AL) | SERGIPE (SE) | BAHIA (BA) | MATO GROSSO (MT) | MATO GROSSO DO SUL (MS) | GOIÁS (GO) | DISTRITO FEDERAL (DF) | ESPÍRITO SANTO (ES) | RIO DE JANEIRO (RJ) | MINAS GERAIS (MG) | SÃO PAULO (SP) | PARANÁ (PR) | SANTA CATARINA (SC) | RIO GRANDE DO SUL (RS) | Memória de Cálculo dos Quantitativos
1.0 |  | PINTURA |  |  |  | 51.4886 | 32% | 51.4886 | 55.6416 | 46.8258 | 48.0962 | 49.1986 | 44.4812 | 38.8498 | 42.178 | 44.4954 | 49.9404 | 49.429 | 41.8798 | 42.9872 | 44.1516 | 41.6246 | 60.248 | 44.2032 | 44.1138 | 44.8082 | 48.1492 | 54.9074 | 65.0748 | 52.4106 | 60.8028 | 60.705 | 54.4278 | 49.7412 | PINTURA
1.1 | 90443 | RASGO LINEAR MANUAL EM ALVENARIA, PARA RAMAIS/ DISTRIBUIÇÃO DE INSTALAÇÕES HIDRÁULICAS, DIÂMETROS MENORES OU IGUAIS A 40 MM. AF_09/2023 | M | 1.8 | 9.35 | 16.83 | 10.46% | 16.83 | 16.992 | 16.776 | 16.2 | 17.28 | 16.362 | 14.13 | 14.814 | 14.94 | 16.092 | 15.156 | 15.372 | 15.372 | 16.452 | 14.256 | 18.054 | 15.966 | 14.472 | 16.092 | 16.65 | 17.712 | 20.988 | 17.136 | 21.006 | 20.61 | 19.044 | 15.678 | Rasgo em alvenaria para deslocamento de ponto de agua - Foi considerado o deslocamento do ponto de agua do vaso, ate 40cm do chão - (2,20 - 0,4) = 1,80m
2024-02-01 | 90446 | RASGO LINEAR MECANIZADO EM CONTRAPISO, PARA RAMAIS/ DISTRIBUIÇÃO DE INSTALAÇÕES HIDRÁULICAS, DIÂMETROS MAIORES QUE 75 MM E MENORES OU IGUAIS A 100 MM. AF_09/2023_PS | M | 1 | 28.73 | 28.73 | 17.86% | 28.73 | 32.22 | 23.67 | 25.55 | 26.08 | 22.58 | 19.66 | 22 | 23.94 | 27.87 | 28.15 | 20.8 | 21.86 | 22.26 | 21.95 | 35.99 | 22.38 | 24.24 | 23.21 | 25.54 | 30.32 | 36.3 | 29.37 | 32.43 | 32.64 | 29.04 | 28.17 | Rasgo em contrapiso para deslocamento de ponto de esgoto
2024-03-01 | 93358 | ESCAVAÇÃO MANUAL DE VALA. AF_09/2024 | M3 | 0.06 | 98.81 | 5.9286 | 3.685% | 5.9286 | 6.4296 | 6.3798 | 6.3462 | 5.8386 | 5.5392 | 5.0598 | 5.364 | 5.6154 | 5.9784 | 6.123 | 5.7078 | 5.7552 | 5.4396 | 5.4186 | 6.204 | 5.8572 | 5.4018 | 5.5062 | 5.9592 | 6.8754 | 7.7868 | 5.9046 | 7.3668 | 7.455 | 6.3438 | 5.8932 | Escavação manual de vala para deslocamento de ponto de esgoto
2.0 |  | PINTURA |  |  |  | 102.022 | 63.41% | 102.022 | 94.6716 | 101.022 | 99.6518 | 97.23 | 97.0838 | 83.1876 | 87.9128 | 89.5934 | 94.703 | 92.7406 | 90.4948 | 90.4854 | 92.4108 | 84.7168 | 99.3454 | 94.3426 | 89.537 | 97.295 | 95.7458 | 113.7254 | 115.4914 | 100.647 | 119.1904 | 110.1826 | 104.5424 | 98.5924 | PINTURA
2025-01-02 | 89714 | TUBO PVC, SERIE NORMAL, ESGOTO PREDIAL, DN 100 MM, FORNECIDO E INSTALADO EM RAMAL DE DESCARGA OU RAMAL DE ESGOTO SANITÁRIO. AF_08/2022 | M | 1 | 45.43 | 45.43 | 28.24% | 45.43 | 39.12 | 43.89 | 43.67 | 41.79 | 42.65 | 35.43 | 38.42 | 39.71 | 41.27 | 41.32 | 39.85 | 39.09 | 40.38 | 37.42 | 42.28 | 42.4 | 40.82 | 43.34 | 40.7 | 52.7 | 49.57 | 44.37 | 52.63 | 46.18 | 45.11 | 45.28 | Tubo para deslocamento de ponto de esgoto
2025-02-02 | 89356 | TUBO, PVC, SOLDÁVEL, DE 25MM, INSTALADO EM RAMAL OU SUB-RAMAL DE ÁGUA - FORNECIMENTO E INSTALAÇÃO. AF_06/2022 | M | 1.8 | 27.55 | 49.59 | 30.82% | 49.59 | 49.23 | 50.544 | 49.482 | 49.194 | 48.618 | 42.192 | 43.74 | 44.226 | 47.61 | 45.99 | 44.928 | 45.378 | 46.71 | 41.796 | 50.436 | 46.08 | 43.416 | 47.952 | 48.528 | 54.72 | 58.95 | 50.22 | 60.318 | 57.402 | 53.19 | 47.79 | Tubo para deslocamento de ponto de agua
2025-03-02 | 87548 | MASSA ÚNICA, EM ARGAMASSA TRAÇO 1:2:8, PREPARO MANUAL, APLICADA MANUALMENTE EM PAREDES INTERNAS DE AMBIENTES COM ÁREA ENTRE 5M² E 10M², E = 10MM, COM TALISCAS. AF_03/2024 | M2 | 0.18 | 38.9 | 7.002 | 4.352% | 7.002 | 6.3216 | 6.588 | 6.4998 | 6.246 | 5.8158 | 5.5656 | 5.7528 | 5.6574 | 5.823 | 5.4306 | 5.7168 | 6.0174 | 5.3208 | 5.5008 | 6.6294 | 5.8626 | 5.301 | 6.003 | 6.5178 | 6.3054 | 6.9714 | 6.057 | 6.2424 | 6.6006 | 6.2424 | 5.5224 | Chumbamento de tubulação de agua deslocada
3.0 |  | ASSISTÊNCIA TÉCNICA |  |  |  | 7.3716 | 4.582% | 7.3716 | 7.5383 | 7.712 | 7.5024 | 7.4606 | 7.4241 | 7.3132 | 7.3545 | 7.3802 | 7.5217 | 7.5989 | 7.4868 | 7.4161 | 7.6632 | 7.3094 | 7.7431 | 7.1267 | 7.4027 | 7.2226 | 7.4274 | 7.1776 | 7.5785 | 7.3582 | 7.4225 | 7.6471 | 7.2719 | 7.2724 | ASSISTÊNCIA TÉCNICA
2025-01-03 | 90768 | ARQUITETO DE OBRA JUNIOR COM ENCARGOS COMPLEMENTARES | H | 0.0536 | 137.53 | 7.3716 | 4.582% | 7.3716 | 7.5383 | 7.712 | 7.5024 | 7.4606 | 7.4241 | 7.3132 | 7.3545 | 7.3802 | 7.5217 | 7.5989 | 7.4868 | 7.4161 | 7.6632 | 7.3094 | 7.7431 | 7.1267 | 7.4027 | 7.2226 | 7.4274 | 7.1776 | 7.5785 | 7.3582 | 7.4225 | 7.6471 | 7.2719 | 7.2724 | Técnico para acompanhamento
TOTAL CUSTO DIRETO (I) | [5 empty] | 160.8822 | 100% | 160.8822 | 157.8515 | 155.5598 | 155.2504 | 153.8892 | 148.9891 | 129.3506 | 137.4453 | 141.469 | 152.1651 | 149.7685 | 139.8614 | 140.8887 | 144.2256 | 133.6508 | 167.3365 | 145.6725 | 141.0535 | 149.3258 | 151.3224 | 175.8104 | 188.1447 | 160.4158 | 187.4157 | 178.5347 | 166.2421 | 155.606
OSC |  | Valor do BDI (%) - SEM DESONERAÇÃO | % | 15.49% |  | 24.9207 |  | 24.9207 | 24.4512 | 24.0962 | 24.0483 | 23.8374 | 23.0784 | 20.0364 | 21.2903 | 21.9135 | 23.5704 | 23.1991 | 21.6645 | 21.8237 | 22.3405 | 20.7025 | 25.9204 | 22.5647 | 21.8492 | 23.1306 | 23.4398 | 27.233 | 29.1436 | 24.8484 | 29.0307 | 27.655 | 25.7509 | 24.1034
TOTAL DA OBRA (I) + (II) | [5 empty] | 185.8029 |  | 185.8029 | 182.3027 | 179.656 | 179.2987 | 177.7266 | 172.0676 | 149.387 | 158.7355 | 163.3825 | 175.7355 | 172.9676 | 161.526 | 162.7124 | 166.5661 | 154.3533 | 193.2569 | 168.2371 | 162.9027 | 172.4564 | 174.7622 | 203.0434 | 217.2883 | 185.2642 | 216.4464 | 206.1897 | 191.993 | 179.7094
Notas:
Foi considerado uma composição paramétrica de referência no qual cada kit prevê um deslocamento de ponto de agua ou de ponto de esgoto dentro de um mesmo cômodo, com distancia máxima de 1,8m.
| * | Deverá ser utilizado 1 kit para cada deslocamento;
| * | Os itens presentes na composição são apenas de referência, não precisa necessariamente utilizar os mesmos, podendo assim substituir os itens ou conexões
| * | A composição contempla o rasgo e chumbamento do rasgo

## 7.3
ACRE (AC)
|  | FOSSA SÉPTICA |  |  |  | E. S. Horista: | 112.6%
|  | PLANILHA DE QUANTITATIVOS E PREÇOS PARA A EXECUÇÃO DE 100 % DOS SERVIÇOS PROJETADOS |  |  |  | E. S. Mensalista: | 69.03%
|  |  |  | COD. KIT | 7.3 | REF: SINAPI 05/2026 - NÃO DESONERADA
ITEM | CÓDIGO SINAPI | DESCRIÇÃO DO SERVIÇO | Unidade | Quantidade | Preço Unitário | Preço Parcial | Percentual | Memória de Cálculo dos Quantitativos | ACRE (AC) | AMAZONAS (AM) | PARÁ (PA) | RONDÔNIA (RO) | RORÂIMA (RR) | TOCANTINS (TO) | AMAPÁ (AP) | MARANHÃO (MA) | PIAUÍ (PI) | CEARÁ (CE) | RIO GRANDE DO NORTE (RN) | PARAÍBA (PB) | PERNAMBUCO (PE) | ALAGOAS (AL) | SERGIPE (SE) | BAHIA (BA) | MATO GROSSO (MT) | MATO GROSSO DO SUL (MS) | GOIÁS (GO) | DISTRITO FEDERAL (DF) | ESPÍRITO SANTO (ES) | RIO DE JANEIRO (RJ) | MINAS GERAIS (MG) | SÃO PAULO (SP) | PARANÁ (PR) | SANTA CATARINA (SC) | RIO GRANDE DO SUL (RS)
1 |  | FOSSA SÉPTICA |  |  |  | 6205.8836 | 59.39% | FOSSA SÉPTICA | 6205.8836 | 5603.3444 | 5392.1854 | 5889.5928 | 5767.8122 | 4952.896 | 5283.6503 | 5004.9815 | 4972.2563 | 4958.6212 | 4993.8394 | 4936.5479 | 4771.1633 | 4625.6288 | 4697.872 | 5261.4728 | 5202.1795 | 4706.2138 | 5070.2928 | 5304.3686 | 5234.481 | 5498.6322 | 5071.5395 | 5191.0873 | 5398.6968 | 5528.9015 | 5036.4709
1.1 | 97906 | CAIXA ENTERRADA HIDRÁULICA RETANGULAR, EM ALVENARIA COM BLOCOS DE CONCRETO, DIMENSÕES INTERNAS: 0,6X0,6X0,6 M PARA REDE DE ESGOTO. AF_12/2020 | UN | 1 | 607.9 | 607.9 | 5.818% | Uma caixa de 60 x 60cm que antecede a fossa | 607.9 | 555.09 | 543.38 | 585.44 | 577.83 | 500.03 | 516.05 | 510.82 | 500.99 | 505.29 | 503.45 | 499.89 | 487.88 | 464.85 | 473.17 | 541.32 | 521.55 | 471.54 | 509.46 | 534.57 | 528.94 | 566.21 | 516.98 | 530.26 | 563.1 | 565.2 | 504.07
1.2 | 93358 | ESCAVAÇÃO MANUAL DE VALA. AF_09/2024 | M3 | 0.9 | 98.81 | 88.929 | 0.8511% | Foi considerado a escavação de vala para instalação da tubulação, considerando 0,6m de profundidade, 0,25m de largura e 6m de comprimento - (6 x 0,25 x 0,6) | 88.929 | 96.444 | 95.697 | 95.193 | 87.579 | 83.088 | 75.897 | 80.46 | 84.231 | 89.676 | 91.845 | 85.617 | 86.328 | 81.594 | 81.279 | 93.06 | 87.858 | 81.027 | 82.593 | 89.388 | 103.131 | 116.802 | 88.569 | 110.502 | 111.825 | 95.157 | 88.398
1.3 | 93382 | REATERRO MANUAL DE VALAS, COM COMPACTADOR DE SOLOS DE PERCUSSÃO. AF_08/2023 | M3 | 0.8529 | 30.9 | 26.3546 | 0.2522% | Reaterro com material da escavação, preenchendo o espaço entre a vala e o tubo assentado, considerando profundidade de 0,50 m (descontado o diâmetro do tubo de 100 mm), largura de 0,25 m e comprimento de 6,00 m - ((6 x 0,25 x 0,6) - 0,0471) | 26.3546 | 28.9304 | 27.0284 | 27.5998 | 25.7832 | 23.668 | 23.4633 | 23.2415 | 23.9153 | 26.2352 | 25.5444 | 24.5209 | 23.9153 | 23.1648 | 23.813 | 28.1628 | 24.1115 | 23.3268 | 22.7298 | 24.5806 | 29.86 | 32.4102 | 26.9005 | 30.5253 | 30.6618 | 27.8045 | 25.8429
1.4 | 89714 | TUBO PVC, SERIE NORMAL, ESGOTO PREDIAL, DN 100 MM, FORNECIDO E INSTALADO EM RAMAL DE DESCARGA OU RAMAL DE ESGOTO SANITÁRIO. AF_08/2022 | M | 6 | 45.43 | 272.58 | 2.609% | Uma barra de 6,00 m de tubo de 100 mm para execução da fossa e respiro | 272.58 | 234.72 | 263.34 | 262.02 | 250.74 | 255.9 | 212.58 | 230.52 | 238.26 | 247.62 | 247.92 | 239.1 | 234.54 | 242.28 | 224.52 | 253.68 | 254.4 | 244.92 | 260.04 | 244.2 | 316.2 | 297.42 | 266.22 | 315.78 | 277.08 | 270.66 | 271.68
1.5 | 98082 | TANQUE SÉPTICO RETANGULAR, EM ALVENARIA COM BLOCOS DE CONCRETO, DIMENSÕES INTERNAS: 1,0 X 2,0 X H=1,4 M, VOLUME ÚTIL: 2000 L (PARA 5 CONTRIBUINTES). AF_12/2020 | UN | 1 | 5210.12 | 5210.12 | 49.86% | Uma fossa por unidade habitacional | 5210.12 | 4688.16 | 4462.74 | 4919.34 | 4825.88 | 4090.21 | 4455.66 | 4159.94 | 4124.86 | 4089.8 | 4125.08 | 4087.42 | 3938.5 | 3813.74 | 3895.09 | 4345.25 | 4314.26 | 3885.4 | 4195.47 | 4411.63 | 4256.35 | 4485.79 | 4172.87 | 4204.02 | 4416.03 | 4570.08 | 4146.48
2 |  | SUMIDOURO |  |  |  | 3755.32 | 35.94% | SUMIDOURO | 3755.32 | 3631.59 | 3330.16 | 3344.2 | 3648.97 | 2853.52 | 3594.17 | 3155 | 3318.72 | 3453.59 | 3139.95 | 3382.13 | 2630.88 | 2525.7 | 3428.44 | 3621.7 | 3517.39 | 2913.18 | 3471.98 | 3357.1 | 3353.14 | 4139.81 | 2978.14 | 3447.12 | 3497.43 | 3496.32 | 3349.46
2.1 | 98062 | SUMIDOURO CIRCULAR, EM CONCRETO PRÉ-MOLDADO, DIÂMETRO INTERNO = 1,88 M, ALTURA INTERNA = 2,00 M, ÁREA DE INFILTRAÇÃO: 13,1 M² (PARA 5 CONTRIBUINTES). AF_12/2020 | UN | 1,00 | 3755.32 | 3755.32 | 35.94% | Um sumidouro por unidade habitacional | 3755.32 | 3631.59 | 3330.16 | 3344.2 | 3648.97 | 2853.52 | 3594.17 | 3155 | 3318.72 | 3453.59 | 3139.95 | 3382.13 | 2630.88 | 2525.7 | 3428.44 | 3621.7 | 3517.39 | 2913.18 | 3471.98 | 3357.1 | 3353.14 | 4139.81 | 2978.14 | 3447.12 | 3497.43 | 3496.32 | 3349.46
3 |  | ASSISTÊNCIA TÉCNICA |  |  |  | 488.0325 | 4.671% | ASSISTÊNCIA TÉCNICA | 488.0325 | 498.695 | 510.2237 | 496.6237 | 493.8963 | 491.6488 | 484.6388 | 471.705 | 473.2775 | 510.2363 | 558.4875 | 495.9063 | 491.0712 | 507.5325 | 483.9988 | 507.5263 | 473.7012 | 492.3175 | 480.0038 | 529.2812 | 512.0338 | 536.5187 | 486.7375 | 485.135 | 527.3487 | 507.4525 | 483.095
2025-01-03 | 90778 | ENGENHEIRO CIVIL DE OBRA PLENO COM ENCARGOS COMPLEMENTARES | H | 2.375 | 147.58 | 350.5025 | 3.354% | Engenheiro para acompanhamento | 350.5025 | 358.055 | 366.3438 | 356.6537 | 354.7063 | 353.1388 | 348.1988 | 334.495 | 335.5875 | 369.9062 | 416.7175 | 356.2263 | 352.7112 | 364.5625 | 347.6288 | 363.0663 | 340.7412 | 354.2075 | 345.2538 | 390.7112 | 378.1238 | 395.1288 | 349.4575 | 346.655 | 384.6787 | 371.7825 | 347.415
2025-02-03 | 90768 | ARQUITETO DE OBRA JUNIOR COM ENCARGOS COMPLEMENTARES | H | 1 | 137.53 | 137.53 | 1.316% | Arquiteto para acompanhamento | 137.53 | 140.64 | 143.88 | 139.97 | 139.19 | 138.51 | 136.44 | 137.21 | 137.69 | 140.33 | 141.77 | 139.68 | 138.36 | 142.97 | 136.37 | 144.46 | 132.96 | 138.11 | 134.75 | 138.57 | 133.91 | 141.39 | 137.28 | 138.48 | 142.67 | 135.67 | 135.68
TOTAL CUSTO DIRETO (I) | [5 empty] | 10449.2361 | 100% |  | 10449.2361 | 9733.6294 | 9232.5692 | 9730.4166 | 9910.6784 | 8298.0647 | 9362.459 | 8631.6865 | 8764.2538 | 8922.4475 | 8692.2769 | 8814.5841 | 7893.1146 | 7658.8613 | 8610.3107 | 9390.699 | 9193.2707 | 8111.7113 | 9022.2765 | 9190.7498 | 9099.6548 | 10174.961 | 8536.417 | 9123.3423 | 9423.4755 | 9532.674 | 8869.0259
OSC |  | Valor do BDI (%) - SEM DESONERAÇÃO | % | 15.49% |  | 1618.5867 |  |  | 1618.5867 | 1507.7392 | 1430.125 | 1507.2415 | 1535.1641 | 1285.3702 | 1450.2449 | 1337.0482 | 1357.5829 | 1382.0871 | 1346.4337 | 1365.3791 | 1222.6434 | 1186.3576 | 1333.7371 | 1454.6193 | 1424.0376 | 1256.5041 | 1397.5506 | 1423.6471 | 1409.5365 | 1576.1015 | 1322.291 | 1413.2057 | 1459.6964 | 1476.6112 | 1373.8121
TOTAL DA OBRA (I) + (II) | [5 empty] | 12067.8228 |  |  | 12067.8228 | 11241.3686 | 10662.6941 | 11237.6581 | 11445.8425 | 9583.435 | 10812.7039 | 9968.7348 | 10121.8367 | 10304.5346 | 10038.7105 | 10179.9632 | 9115.758 | 8845.2189 | 9944.0478 | 10845.3183 | 10617.3084 | 9368.2154 | 10419.8272 | 10614.397 | 10509.1913 | 11751.0624 | 9858.708 | 10536.548 | 10883.1719 | 11009.2852 | 10242.838
Notas:
Este kit foi desenvolvido para atender residências que não possuem ligação à rede pública de esgoto, oferecendo uma solução completa para o tratamento primário dos dejetos sanitários, garantindo saúde, higiene e preservação ambiental.
O kit contempla os seguintes serviços e materiais:
| * | Fossa séptica: construção de tanque séptico em alvenaria de blocos de concreto, com capacidade para 2.000 litros, dimensionado para atender até 5 moradores. Inclui escavação, reaterro e instalação dos tubos de esgoto em PVC de 100 mm, que fazem a ligação dos sanitários até a fossa.
| * | Caixa de inspeção: instalação de caixa enterrada de alvenaria, que permite o acesso para manutenção e inspeção do sistema de esgoto.
| * | Sumidouro: execução de estrutura circular em concreto pré-moldado, com 1,88 m de diâmetro e 2,00 m de altura, responsável por infiltrar no solo o efluente já tratado pela fossa séptica. O dimensionamento também foi pensado para até 5 moradores, garantindo o correto funcionamento.
| * | Serviços de alvenaria e escavação: escavação manual para implantação da fossa e do sumidouro, reaterro com compactação para estabilidade e segurança, além de todos os serviços necessários para a correta execução do sistema.
| * | Acompanhamento técnico: acompanhamento e fiscalização de engenheiro civil e arquiteto, garantindo que a execução siga os padrões técnicos e de segurança.
Observações importantes:
| * | O kit é adequado para residências sem rede de esgoto disponível.
| * | O sistema é projetado para até 5 pessoas (moradores permanentes).
| * | Todos os materiais e serviços necessários estão incluídos, não sendo preciso que o beneficiário compre itens adicionais.
| * | O correto uso e manutenção garantem maior durabilidade e eficiência do sistema.

## 7.4
ACRE (AC)
|  | FOSSA SÉPTICA BIODIGESTORA PARA ÁREAS ALAGADAS |  |  |  | E. S. Horista: | 112.6%
|  | PLANILHA DE QUANTITATIVOS E PREÇOS PARA A EXECUÇÃO DE 100 % DOS SERVIÇOS PROJETADOS |  |  |  | E. S. Mensalista: | 69.03%
|  |  |  | COD. KIT | 7.4 | REF: SINAPI 05/2026 - NÃO DESONERADA
ITEM | CÓDIGO SINAPI | DESCRIÇÃO DO SERVIÇO | Unidade | Quantidade | Preço Unitário | Preço Parcial | Percentual | Memória de Cálculo dos Quantitativos | ACRE (AC) | AMAZONAS (AM) | PARÁ (PA) | RONDÔNIA (RO) | RORÂIMA (RR) | TOCANTINS (TO) | AMAPÁ (AP) | MARANHÃO (MA) | PIAUÍ (PI) | CEARÁ (CE) | RIO GRANDE DO NORTE (RN) | PARAÍBA (PB) | PERNAMBUCO (PE) | ALAGOAS (AL) | SERGIPE (SE) | BAHIA (BA) | MATO GROSSO (MT) | MATO GROSSO DO SUL (MS) | GOIÁS (GO) | DISTRITO FEDERAL (DF) | ESPÍRITO SANTO (ES) | RIO DE JANEIRO (RJ) | MINAS GERAIS (MG) | SÃO PAULO (SP) | PARANÁ (PR) | SANTA CATARINA (SC) | RIO GRANDE DO SUL (RS)
1 |  | ESTRUTURA |  |  |  | 2293.3647 | 17.27% | ESTRUTURA | 2293.3647 | 1881.2607 | 2781.7018 | 2356.9284 | 1934.0988 | 2517.833 | 1898.6362 | 2999.8014 | 2018.2591 | 2682.1792 | 2814.4225 | 2144.2004 | 2921.0143 | 2116.0061 | 2027.5761 | 2464.2062 | 2326.2633 | 2599.3678 | 2174.1021 | 2584.9141 | 3178.2839 | 3101.8167 | 3410.0288 | 3113.2416 | 3735.0819 | 4961.0609 | 2379.4451
1.1 | 88262 | CARPINTEIRO DE FORMAS COM ENCARGOS COMPLEMENTARES | H | 13.941 | 32.44 | 452.246 | 3.405% | Mão de obra para execução da base do tablado | 452.246 | 450.0155 | 448.0637 | 424.7823 | 469.5329 | 393.9727 | 376.1282 | 395.785 | 401.222 | 427.9887 | 410.2836 | 449.4578 | 409.5866 | 374.3159 | 380.5893 | 490.0261 | 416.1388 | 386.7233 | 439.1415 | 448.482 | 528.0851 | 586.4979 | 458.5195 | 490.1656 | 550.6695 | 560.4282 | 407.4954
1.2 | 88239 | AJUDANTE DE CARPINTEIRO COM ENCARGOS COMPLEMENTARES | H | 9.9581 | 26.15 | 260.4035 | 1.961% | Mão de obra para execução da base do tablado | 260.4035 | 279.6225 | 268.5691 | 279.3238 | 255.6236 | 264.8846 | 229.7326 | 229.633 | 235.6079 | 259.3081 | 266.9758 | 244.0722 | 247.3584 | 235.5083 | 226.546 | 264.8846 | 254.2295 | 228.8364 | 230.131 | 254.6278 | 306.4098 | 333.2965 | 269.1666 | 328.6162 | 325.6288 | 281.415 | 256.2211
1.3 | 40568 | PREGO DE ACO POLIDO COM CABECA 22 X 48 (4 1/4 X 5) | KG | 0.54972 | 18.91 | 10.3952 | 0.07828% | Prego para fixação da estrutura | 10.3952 | 10.4227 | 9.829 | 10.1423 | 10.1423 | 9.2958 | 9.0154 | 10.9834 | 11.2693 | 8.0424 | 13.5231 | 12.1103 | 10.1094 | 12.9019 | 9.2408 | 9.0154 | 11.775 | 10.6481 | 11.5496 | 10.1643 | 11.709 | 10.1423 | 10.4227 | 6.2998 | 8.6636 | 8.3777 | 8.6086
1.4 | 35274 | PILAR QUADRADO NAO APARELHADO *10 X 10* CM, EM MACARANDUBA/MASSARANDUBA, ANGELIM OU EQUIVALENTE DA REGIAO - BRUTA | M | 36 | 43.62 | 1570.32 | 11.82% | Forma considerados 12 estacas com 3m para base do tablado - (12 x 3) | 1570.32 | 1141.2 | 2055.24 | 1642.68 | 1198.8 | 1849.68 | 1283.76 | 2363.4 | 1370.16 | 1986.84 | 2123.64 | 1438.56 | 2253.96 | 1493.28 | 1411.2 | 1700.28 | 1644.12 | 1973.16 | 1493.28 | 1871.64 | 2332.08 | 2171.88 | 2671.92 | 2288.16 | 2850.12 | 4110.84 | 1707.12
2 |  | PISO |  |  |  | 4422.8272 | 33.3% | PISO | 4422.8272 | 4789.0647 | 5543.472 | 4395.829 | 4293.2391 | 5132.8688 | 4771.2596 | 5203.0968 | 4869.7525 | 5323.0375 | 6123.655 | 5588.0837 | 5345.6975 | 5206.6344 | 5409.0084 | 5375.7825 | 5419.6095 | 4109.4009 | 4921.8198 | 4552.6693 | 5165.7712 | 5461.2511 | 4674.9433 | 5146.2471 | 5142.1243 | 4939.3123 | 4289.2198
2.1 | 88262 | CARPINTEIRO DE FORMAS COM ENCARGOS COMPLEMENTARES | H | 53.3743 | 32.44 | 1731.4626 | 13.04% | Mão de obra para execução do piso do tablado | 1731.4626 | 1722.9227 | 1715.4503 | 1626.3152 | 1797.6468 | 1508.358 | 1440.0389 | 1515.2967 | 1536.1127 | 1638.5913 | 1570.806 | 1720.7878 | 1568.1372 | 1433.1002 | 1457.1187 | 1876.107 | 1593.2232 | 1480.6034 | 1681.2908 | 1717.0516 | 2021.8189 | 2245.4572 | 1755.4811 | 1876.6408 | 2108.2853 | 2145.6473 | 1560.1311
2.2 | 88239 | AJUDANTE DE CARPINTEIRO COM ENCARGOS COMPLEMENTARES | H | 38.1241 | 26.15 | 996.9442 | 7.507% | Mão de obra para execução do piso do tablado | 996.9442 | 1070.5236 | 1028.2059 | 1069.3799 | 978.6446 | 1014.1 | 879.5221 | 879.1408 | 902.0152 | 992.7505 | 1022.106 | 934.4207 | 947.0016 | 901.634 | 867.3224 | 1014.1 | 973.3072 | 876.0909 | 881.047 | 974.8322 | 1173.0773 | 1276.0123 | 1030.4933 | 1258.094 | 1246.6567 | 1077.3859 | 980.9321
2.3 | 4500 | VIGA *7,5 X 10* CM EM PINUS, MISTA OU EQUIVALENTE DA REGIAO - BRUTA | M | 125.47 | 13.32 | 1671.2604 | 12.58% | Foi considerada a área do tablado da fossa séptica biodigestora (2,06 m × 5,43 m). Também foram considerados os flechais de travamento sob o tablado, sendo 3 peças de 5,43 m e 4 peças de 2,06 m, conforme projeto: - ((49 x 2,06) + (5,43x 3) + (2,06 x 4)) | 1671.2604 | 1972.3884 | 2777.9058 | 1677.5339 | 1494.3477 | 2589.7008 | 2431.6086 | 2784.1793 | 2406.5146 | 2673.7657 | 3500.613 | 2905.8852 | 2808.0186 | 2843.1502 | 3063.9774 | 2465.4855 | 2826.8391 | 1728.9766 | 2333.742 | 1838.1355 | 1944.785 | 1917.1816 | 1865.7389 | 1997.4824 | 1767.8723 | 1697.6091 | 1728.9766
2.4 | 40304 | PREGO DE ACO POLIDO COM CABECA DUPLA 17 X 27 (2 1/2 X 11) | KG | 1 | 23.16 | 23.16 | 0.1744% | Prego para fixação da estrutura | 23.16 | 23.23 | 21.91 | 22.6 | 22.6 | 20.71 | 20.09 | 24.48 | 25.11 | 17.93 | 30.13 | 26.99 | 22.54 | 28.75 | 20.59 | 20.09 | 26.24 | 23.73 | 25.74 | 22.65 | 26.09 | 22.6 | 23.23 | 14.03 | 19.31 | 18.67 | 19.18
3 |  | INSTALAÇÕES HIDROSSANITÁRIAS |  |  |  | 3135 | 23.61% | INSTALAÇÕES HIDROSSANITÁRIAS | 3135 | 3031.46 | 3248.98 | 3388.12 | 3360.67 | 3327.85 | 2879.38 | 3107.82 | 3253.03 | 3242.63 | 3041.57 | 3146.07 | 2840.28 | 3026.42 | 2915.79 | 3039.44 | 3118.13 | 3159.33 | 3007.54 | 3171.64 | 3398.75 | 3174.96 | 3525.41 | 3371.74 | 3384.1 | 3090.25 | 3193.36
3.1 | 102607 | CAIXA D´ÁGUA EM POLIETILENO, 1000 LITROS - FORNECIMENTO E INSTALAÇÃO. AF_06/2021 | UN | 3 | 438.85 | 1316.55 | 9.914% | Caixa para fossa séptica biodigestora conforme o projeto sanitário | 1316.55 | 1418.67 | 1586.76 | 1754.31 | 1729.59 | 1662.42 | 1388.37 | 1523.4 | 1412.4 | 1591.74 | 1475.76 | 1552.95 | 1284.24 | 1465.32 | 1378.65 | 1362.69 | 1456.38 | 1522.71 | 1358.28 | 1522.98 | 1539.39 | 1350.36 | 1553.73 | 1491.21 | 1626.48 | 1405.23 | 1468.32
3.2 | 102593 | FURO EM CAIXA D'ÁGUA COM ESPESSURA DE 2 ATÉ 5 MM E DIÂMETRO DE 32 MM. AF_06/2021 | UN | 3 | 5.66 | 16.98 | 0.1279% | Furo para instalação do sistema de alívio de gases | 16.98 | 17.49 | 17.13 | 16.95 | 17.19 | 16.77 | 14.49 | 14.97 | 15.18 | 16.44 | 15.99 | 15.66 | 15.72 | 16.2 | 14.49 | 17.94 | 16.26 | 14.73 | 15.84 | 16.77 | 18.54 | 21.36 | 17.4 | 21.27 | 20.97 | 18.96 | 16.11
3.3 | 102597 | FURO EM CAIXA D'ÁGUA COM ESPESSURA DE 2 ATÉ 5 MM E DIÂMETRO DE 50 MM. AF_06/2021 | UN | 1 | 7.32 | 7.32 | 0.05512% | Saída do esgoto tratado proveniente da fossa séptica biodigestora | 7.32 | 7.55 | 7.39 | 7.31 | 7.41 | 7.24 | 6.24 | 6.46 | 6.55 | 7.1 | 6.89 | 6.75 | 6.78 | 6.99 | 6.26 | 7.74 | 7.01 | 6.35 | 6.84 | 7.22 | 8.01 | 9.22 | 7.5 | 9.18 | 9.04 | 8.18 | 6.95
3.4 | 102603 | FURO EM CAIXA D'ÁGUA COM ESPESSURA DE 2 ATÉ 5 MM E DIÂMETRO DE 100 MM. AF_06/2021 | UN | 5 | 11.95 | 59.75 | 0.4499% | Entrada e a saída do efluente da fossa séptica biodigestora | 59.75 | 61.55 | 60.25 | 59.65 | 60.45 | 59 | 50.95 | 52.7 | 53.4 | 57.95 | 56.2 | 55 | 55.3 | 57 | 51 | 63.05 | 57.15 | 51.75 | 55.75 | 58.9 | 65.25 | 75.1 | 61.1 | 74.85 | 73.65 | 66.7 | 56.65
3.5 | 89714 | TUBO PVC, SERIE NORMAL, ESGOTO PREDIAL, DN 100 MM, FORNECIDO E INSTALADO EM RAMAL DE DESCARGA OU RAMAL DE ESGOTO SANITÁRIO. AF_08/2022 | M | 12 | 45.43 | 545.16 | 4.105% | Conforme projeto sanitário apresentado | 545.16 | 469.44 | 526.68 | 524.04 | 501.48 | 511.8 | 425.16 | 461.04 | 476.52 | 495.24 | 495.84 | 478.2 | 469.08 | 484.56 | 449.04 | 507.36 | 508.8 | 489.84 | 520.08 | 488.4 | 632.4 | 594.84 | 532.44 | 631.56 | 554.16 | 541.32 | 543.36
3.6 | 89796 | TE, PVC, SERIE NORMAL, ESGOTO PREDIAL, DN 100 X 100 MM, JUNTA ELÁSTICA, FORNECIDO E INSTALADO EM RAMAL DE DESCARGA OU RAMAL DE ESGOTO SANITÁRIO. AF_08/2022 | UN | 2 | 54.51 | 109.02 | 0.8209% | Conforme projeto sanitário apresentado | 109.02 | 85.7 | 102.1 | 98.94 | 90.02 | 94.06 | 86.46 | 88.82 | 94.16 | 100.02 | 91.34 | 88.56 | 88.82 | 89.44 | 83.24 | 89.26 | 95.92 | 94.96 | 97.9 | 86.3 | 110.52 | 101.14 | 95.36 | 103.16 | 94.26 | 95.78 | 101.24
3.7 | 89744 | JOELHO 90 GRAUS, PVC, SERIE NORMAL, ESGOTO PREDIAL, DN 100 MM, JUNTA ELÁSTICA, FORNECIDO E INSTALADO EM RAMAL DE DESCARGA OU RAMAL DE ESGOTO SANITÁRIO. AF_08/2022 | UN | 3 | 34.69 | 104.07 | 0.7837% | Conforme projeto sanitário apresentado | 104.07 | 84.06 | 97.95 | 94.77 | 86.91 | 90.18 | 83.76 | 85.23 | 90.15 | 96.51 | 87.33 | 84.9 | 85.59 | 86.1 | 79.62 | 86.58 | 91.68 | 90.06 | 92.91 | 83.28 | 103.74 | 98.37 | 91.26 | 98.91 | 92.61 | 92.82 | 95.58
3.8 | 89778 | LUVA SIMPLES, PVC, SERIE NORMAL, ESGOTO PREDIAL, DN 100 MM, JUNTA ELÁSTICA, FORNECIDO E INSTALADO EM RAMAL DE DESCARGA OU RAMAL DE ESGOTO SANITÁRIO. AF_08/2022 | UN | 4 | 21.46 | 85.84 | 0.6464% | Conforme projeto sanitário apresentado | 85.84 | 68.56 | 80.24 | 83.04 | 73.24 | 76.12 | 67.24 | 69.36 | 74.8 | 72.16 | 73.44 | 69.04 | 71.52 | 70.04 | 68.08 | 75.08 | 84.68 | 77.76 | 79.72 | 74.36 | 93.28 | 87.88 | 81.04 | 88.36 | 81.92 | 83.16 | 88.16
3.9 | 104357 | CAP, PVC, SÉRIE NORMAL, ESGOTO PREDIAL, DN 100 MM, JUNTA ELÁSTICA, FORNECIDO E INSTALADO EM SUBCOLETOR AÉREO DE ESGOTO SANITÁRIO. AF_08/2022 | UN | 2 | 23.87 | 47.74 | 0.3595% | Conforme projeto sanitário apresentado | 47.74 | 36.14 | 44.5 | 43.46 | 39.26 | 41.42 | 36.72 | 38.76 | 41.12 | 42.88 | 40.44 | 38.94 | 38.54 | 39.08 | 36.74 | 38.7 | 42.3 | 42.34 | 43.8 | 37.76 | 51.02 | 43.92 | 42.3 | 46.34 | 40.1 | 41.58 | 45.78
3.10 | 103008 | VÁLVULA DE RETENÇÃO HORIZONTAL, DE BRONZE, ROSCÁVEL, 1/2" - FORNECIMENTO E INSTALAÇÃO. AF_08/2021 | UN | 1 | 103.1 | 103.1 | 0.7763% | Foi adotado o custo equivalente ao fornecimento e instalação de uma válvula de retenção em PVC para tubulação DN 100 mm, como não há item específico com exatamente a mesma descrição disponível na base padrão de referência, o valor foi estimado por equivalência técnica e econômica | 103.1 | 147.79 | 119.79 | 71.65 | 147.71 | 147.63 | 147.06 | 147.19 | 147.27 | 147.58 | 147.44 | 147.36 | 116.82 | 147.52 | 147.06 | 107.3 | 147.52 | 147.13 | 89.78 | 147.62 | 80.47 | 148.77 | 140.54 | 148.77 | 148.68 | 148.18 | 112.26
3.11 | 94703 | ADAPTADOR COM FLANGE E ANEL DE VEDAÇÃO, PVC, SOLDÁVEL, DN 25 MM X 3/4", INSTALADO EM RESERVAÇÃO PREDIAL DE ÁGUA - FORNECIMENTO E INSTALAÇÃO. AF_04/2024 | UN | 2 | 22.87 | 45.74 | 0.3444% | Conforme projeto sanitário apresentado | 45.74 | 41.24 | 47.82 | 45.64 | 43.04 | 43.68 | 38.66 | 39.94 | 40.62 | 42.76 | 40.8 | 39.48 | 40.5 | 41.52 | 37.06 | 42 | 39.5 | 40.82 | 48 | 43.58 | 51.6 | 46.76 | 44.8 | 51.06 | 44.5 | 44.18 | 45.86
3.12 | 94706 | ADAPTADOR COM FLANGE E ANEL DE VEDAÇÃO, PVC, SOLDÁVEL, DN 50 MM X 1 1/2", INSTALADO EM RESERVAÇÃO PREDIAL DE ÁGUA - FORNECIMENTO E INSTALAÇÃO. AF_04/2024 | UN | 1 | 40.92 | 40.92 | 0.3081% | Conforme projeto sanitário apresentado | 40.92 | 35.86 | 43.04 | 40.86 | 37.9 | 38.79 | 34.56 | 35.64 | 36.31 | 37.93 | 36.09 | 34.81 | 35.89 | 36.72 | 32.81 | 36.44 | 34.69 | 36.77 | 43.82 | 38.7 | 46.39 | 39.95 | 39.74 | 44.5 | 37.74 | 38.34 | 41.51
3.13 | 142 | SELANTE ELASTICO MONOCOMPONENTE A BASE DE POLIURETANO (PU) PARA JUNTAS DIVERSAS | 310ML | 1 | 51.55 | 51.55 | 0.3882% | Conforme projeto sanitário apresentado | 51.55 | 34.1 | 39.47 | 44.31 | 46.33 | 48.34 | 38.27 | 51.55 | 49.3 | 45.13 | 39.08 | 47.05 | 44.17 | 44.94 | 44.84 | 37.55 | 41.58 | 36.21 | 32.51 | 42.92 | 32.08 | 32.42 | 31.84 | 34.1 | 34.86 | 26.81 | 34.86
3.14 | 20259 | PERFIL DE BORRACHA EPDM MACICO *12 X 15* MM PARA ESQUADRIAS | M | 12 | 22.5 | 270 | 2.033% | Conforme projeto sanitário apresentado | 270 | 166.8 | 166.8 | 166.8 | 166.8 | 166.8 | 166.8 | 166.8 | 378 | 166.8 | 138 | 166.8 | 166.8 | 166.8 | 166.8 | 252 | 166.8 | 166.8 | 166.8 | 166.8 | 166.8 | 166.8 | 456 | 166.8 | 166.8 | 166.8 | 166.8
3.15 | 94648 | TUBO, PVC, SOLDÁVEL, DE 25MM, INSTALADO EM RESERVAÇÃO PREDIAL DE ÁGUA - FORNECIMENTO E INSTALAÇÃO. AF_04/2024 | M | 2 | 7.78 | 15.56 | 0.1172% | Conforme projeto sanitário apresentado | 15.56 | 14.1 | 16.38 | 15.54 | 14.74 | 14.96 | 13.18 | 13.68 | 13.86 | 14.66 | 13.96 | 13.54 | 13.82 | 14.24 | 12.66 | 14.36 | 13.32 | 13.9 | 16.44 | 14.9 | 17.72 | 15.94 | 15.3 | 17.56 | 15.16 | 15.04 | 15.6
3.16 | SBC12463 | Joelho com rosca 28mm, para mangueira perfurada, da santeno ou similar | UN | 1 | 7.36 | 7.36 | 0.05542% | Similar ao joelho interno duplo preto ¾ com rosca | 7.36 | 7.36 | 7.36 | 7.36 | 7.36 | 7.36 | 7.36 | 7.36 | 7.36 | 7.36 | 7.36 | 7.36 | 7.36 | 7.36 | 7.36 | 7.36 | 7.36 | 7.36 | 7.36 | 7.36 | 7.36 | 7.36 | 7.36 | 7.36 | 7.36 | 7.36 | 7.36
3.17 | SBC12204 | Tê com rosca para mangueira perfurada, da santeno ou similar | UN | 3 | 10.19 | 30.57 | 0.2302% | Conexão “Tê” interno preto ¾ com rosca | 30.57 | 30.57 | 30.57 | 30.57 | 30.57 | 30.57 | 30.57 | 30.57 | 30.57 | 30.57 | 30.57 | 30.57 | 30.57 | 30.57 | 30.57 | 30.57 | 30.57 | 30.57 | 30.57 | 30.57 | 30.57 | 30.57 | 30.57 | 30.57 | 30.57 | 30.57 | 30.57
3.18 | 37461 | MANGUEIRA CRISTAL TRANCADA, PVC COM REFORCO, COM PRESSAO DE TRABALHO (PT) 250 LBS/POL2, DE 3/4" X *2,8* MM | M | 10 | 12.16 | 121.6 | 0.9157% | Foi adotado o custo equivalente ao de uma mangueira conduíte lisa preta de ¾” (19 mm), com espessura mínima de 2 mm | 121.6 | 135.1 | 98.3 | 123.6 | 135.1 | 135.1 | 101.7 | 126 | 135.1 | 135.1 | 116.7 | 135.1 | 118.2 | 86 | 135.1 | 124.3 | 131.2 | 135.1 | 140 | 155.3 | 146.2 | 120.4 | 135.1 | 135.1 | 149.4 | 100.2 | 135.1
3.19 | 94492 | REGISTRO DE ESFERA, PVC, SOLDÁVEL, COM VOLANTE, DN 50 MM - FORNECIMENTO E INSTALAÇÃO. AF_08/2021 | UN | 1 | 59.34 | 59.34 | 0.4468% | Conforme projeto sanitário apresentado | 59.34 | 92.53 | 57.52 | 67.36 | 39.95 | 46.04 | 65.07 | 64.74 | 63.69 | 51.09 | 39.78 | 48.6 | 67.53 | 51.02 | 52.01 | 54.72 | 54.79 | 62.68 | 60.72 | 63.07 | 85.08 | 90.39 | 49.58 | 68.51 | 68.72 | 68.41 | 83.39
3.20 | 105229 | BUCHA DE REDUÇÃO, PPR, DN 50 X 25 MM, INSTALADO EM RESERVAÇÃO PREDIAL DE ÁGUA - FORNECIMENTO E INSTALAÇÃO. AF_04/2024 | UN | 1 | 31.19 | 31.19 | 0.2349% | Conforme projeto sanitário apresentado | 31.19 | 31.37 | 38.25 | 31.2 | 31.26 | 31.13 | 30.32 | 30.49 | 30.55 | 27.93 | 30.84 | 30.72 | 30.75 | 30.92 | 30.32 | 31.52 | 30.94 | 30.41 | 36.42 | 31.97 | 31.73 | 32.73 | 31.33 | 32.69 | 34.56 | 33.47 | 29.22
3.21 | 89798 | TUBO PVC, SERIE NORMAL, ESGOTO PREDIAL, DN 50 MM, FORNECIDO E INSTALADO EM PRUMADA DE ESGOTO SANITÁRIO OU VENTILAÇÃO. AF_08/2022 | M | 4 | 16.41 | 65.64 | 0.4943% | Suspiro das caixas + tubulação de ventilação do ramal sanitário | 65.64 | 45.48 | 60.68 | 60.76 | 54.36 | 58.44 | 46.44 | 53.12 | 56.12 | 55.68 | 57.72 | 54.68 | 52.28 | 54.08 | 52.08 | 52.92 | 59.68 | 61.08 | 64 | 52.88 | 80.6 | 60.68 | 61.12 | 69.88 | 52.56 | 57.16 | 68.68
4 |  | IMPERMEABILIZAÇÕES |  |  |  | 2862.2367 | 21.55% | IMPERMEABILIZAÇÕES | 2862.2367 | 2537.7567 | 2743.8866 | 2617.6757 | 2671.3918 | 2542.9973 | 2412.4192 | 2515.0474 | 2667.0246 | 2581.865 | 2601.9539 | 2557.8456 | 2571.3838 | 2477.0532 | 2564.8331 | 2777.5138 | 2567.4534 | 2443.426 | 2439.0589 | 2509.3701 | 2780.1341 | 3212.4829 | 2686.2401 | 2781.0075 | 3046.0941 | 2778.3872 | 2514.6107
2026-01-04 | 102234 | PINTURA IMUNIZANTE PARA MADEIRA, 2 DEMÃOS. AF_01/2021 | M2 | 43.6716 | 29.53 | 1289.6223 | 9.711% | Foi considerado o tratamento em todo o tablado, considerando a face superior e inferior, inclusive os flechais e estacas - (2,06 x 5,43) x 2 + ((0,10 + 0,10 + 0,10 + 0,10) x 3) x 12 + ((0,04 + 0,11 + 0,04 + 0,11) x 23) | 1289.6223 | 1071.7011 | 1219.3111 | 1101.3978 | 1077.3784 | 1019.2951 | 1114.4992 | 999.6429 | 1151.6201 | 1043.3145 | 1115.3727 | 1130.221 | 1081.7455 | 1056.8527 | 1145.0694 | 1159.0443 | 1032.3966 | 992.6555 | 947.6737 | 1027.5927 | 1064.2769 | 1386.1366 | 1057.2894 | 1135.8983 | 1251.6281 | 1178.2598 | 1054.2324
2026-02-04 | 102223 | PINTURA VERNIZ (INCOLOR) ALQUÍDICO EM MADEIRA, USO INTERNO E EXTERNO, 3 DEMÃOS. AF_01/2021 | M2 | 43.6716 | 36.01 | 1572.6143 | 11.84% | Foi considerado a impermeabilização de todo o tablado, considerando a face superior e inferior, inclusive os flechais e estacas - (2,06 x 5,43) x 2 + ((0,10 + 0,10 + 0,10 + 0,10) x 3) x 12 + ((0,04 + 0,11 + 0,04 + 0,11) x 23) | 1572.6143 | 1466.0556 | 1524.5756 | 1516.278 | 1594.0134 | 1523.7021 | 1297.92 | 1515.4045 | 1515.4045 | 1538.5505 | 1486.5813 | 1427.6246 | 1489.6383 | 1420.2004 | 1419.7637 | 1618.4695 | 1535.0567 | 1450.7706 | 1491.3851 | 1481.7774 | 1715.8572 | 1826.3463 | 1628.9507 | 1645.1092 | 1794.466 | 1600.1274 | 1460.3783
5 |  | ASSISTÊNCIA TÉCNICA |  |  |  | 566.7072 | 4.267% | ASSISTÊNCIA TÉCNICA | 566.7072 | 578.9184 | 592.32 | 576.6528 | 573.504 | 570.9696 | 562.9824 | 540.8256 | 542.592 | 598.08 | 673.7664 | 575.9616 | 570.2784 | 589.44 | 562.0608 | 587.0208 | 550.9248 | 572.6976 | 558.2208 | 631.7184 | 611.3664 | 638.8608 | 565.0176 | 560.4864 | 621.9648 | 601.1136 | 561.7152
2026-01-05 | 90778 | ENGENHEIRO CIVIL DE OBRA PLENO COM ENCARGOS COMPLEMENTARES | H | 3.84 | 147.58 | 566.7072 | 4.267% | Engenheiro para acompanhamento | 566.7072 | 578.9184 | 592.32 | 576.6528 | 573.504 | 570.9696 | 562.9824 | 540.8256 | 542.592 | 598.08 | 673.7664 | 575.9616 | 570.2784 | 589.44 | 562.0608 | 587.0208 | 550.9248 | 572.6976 | 558.2208 | 631.7184 | 611.3664 | 638.8608 | 565.0176 | 560.4864 | 621.9648 | 601.1136 | 561.7152
TOTAL CUSTO DIRETO (I) | [5 empty] | 13280.1358 | 100% |  | 13280.1358 | 12818.4605 | 14910.3605 | 13335.2059 | 12832.9037 | 14092.5187 | 12524.6774 | 14366.5913 | 13350.6582 | 14427.7917 | 15255.3679 | 14012.1613 | 14248.654 | 13415.5537 | 13479.2684 | 14243.9632 | 13982.381 | 12884.2223 | 13100.7415 | 13450.3119 | 15134.3055 | 15589.3716 | 14861.6398 | 14972.7226 | 15929.3651 | 16370.124 | 12938.3508
OSC |  | Valor do BDI (%) - SEM DESONERAÇÃO | % | 15.49% |  | 2057.093 |  |  | 2057.093 | 1985.5795 | 2309.6148 | 2065.6234 | 1987.8168 | 2182.9311 | 1940.0725 | 2225.385 | 2068.017 | 2234.8649 | 2363.0565 | 2170.4838 | 2207.1165 | 2078.0693 | 2087.9387 | 2206.3899 | 2165.8708 | 1995.766 | 2029.3049 | 2083.4533 | 2344.3039 | 2414.7937 | 2302.068 | 2319.2747 | 2467.4587 | 2535.7322 | 2004.1505
TOTAL DA OBRA (I) + (II) | [5 empty] | 15337.2288 |  |  | 15337.2288 | 14804.0401 | 17219.9753 | 15400.8293 | 14820.7205 | 16275.4499 | 14464.7499 | 16591.9763 | 15418.6752 | 16662.6567 | 17618.4244 | 16182.6451 | 16455.7705 | 15493.623 | 15567.2071 | 16450.3531 | 16148.2518 | 14879.9883 | 15130.0464 | 15533.7652 | 17478.6094 | 18004.1652 | 17163.7078 | 17291.9973 | 18396.8238 | 18905.8562 | 14942.5014
Notas:
O kit foi elaborado para atender às necessidades básicas de saneamento das comunidades ribeirinhas que vivem em regiões de várzea, sujeitas a inundações. Essa solução busca melhorar as condições sanitárias e reduzir doenças de veiculação hídrica, assegurando dignidade, higiene e conforto às famílias em locais de difícil acesso e alta umidade.
O kit contempla os seguintes serviços e materiais:
| 1. | Estrutura:
| * | Pilares de madeira serrada (Maçaranduba ou equivalente regional), seção 15x15 cm, permitindo elevação do piso e das instalações acima do nível de inundação
| 2. | Vedação:
| * | Vedação em madeira natural, montada com tábuas tipo macho e fêmea, fixadas em pontaletes estruturais
| 3. | Piso:
| * | Piso de madeira estrutural apoiado sobre vigotas (7,5x15 cm), permitindo ventilação inferior e evitando acúmulo de umidade
| 4. | Esquadrias:
| * | Porta de alumínio tipo lambri com guarnição e ferragens
| * | Janela de madeira tipo maxim-ar, com vidro e vedação completa, garantindo iluminação e ventilação natura
| 5. | Instalações elétricas:
| * | Eletrodutos rígidos e conduletes aparentes, adequados para áreas úmidas
| * | Interruptor com tomada integrada, disjuntor individual e luminária LED de 12W, garantindo iluminação eficiente e segura
| 6. | Instalações Hidrossanitárias:
| * | Sistema completo de água fria, esgoto e ventilação sanitária, dimensionado conforme projeto hidráulico
| * | Fossa Séptica Biodigestora (FSB) adaptada para áreas de várzea, composta por caixas de polietileno interligadas e conexões estanques, instalada acima do nível do terreno
| * | Louças sanitárias completas (vaso com caixa acoplada, lavatório com coluna e torneira), caixa sifonada, tubulações de PVC série normal, e válvulas de retenção e ventilação
| * | Forro de PVC, cobrindo o teto e oferecendo acabamento limpo
| 7. | Cobertura:
| * | Instalação de estrutura de madeira imunizada, para telha de fibrocimento
| * | Instalação de telhas onduladas de fibrocimento de 6 mm
| 8. | Impermeabilizações e Acabamentos:
| * | Todas as peças de madeira recebem duas demãos de pintura imunizante e três demãos de verniz, aumentando a vida útil e a resistência à umidade
| 9. | Assistência Técnica:
| * | A execução é acompanhada por engenheiro civil e arquiteto, que supervisionam o cumprimento das normas técnicas, segurança da obra e funcionalidade do conjunto
| Obs: | Os pilares de madeira 10 x 10 cm e as vigas de madeira de pinus 7,5 x 10 cm adotados para o piso do banheiro e do tablado da fossa séptica biodigestora foram utilizados exclusivamente como referência de custo, em função da disponibilidade de insumos na base de preços de referência. As espécies e dimensões definitivas deverão ser definidas por meio de cotação local, observando as especificações previstas em projeto e a utilização de madeiras resistentes à umidade e às condições de exposição da região, em conformidade com os requisitos de desempenho.

## 7.5
ACRE (AC)
|  | INSTALAÇÕES HIDROSSANITÁRIAS |  |  |  | E. S. Horista: | 112.6%
|  | PLANILHA DE QUANTITATIVOS E PREÇOS PARA A EXECUÇÃO DE 100 % DOS SERVIÇOS PROJETADOS |  |  |  | E. S. Mensalista: | 69.03%
|  |  |  | COD. KIT | 7.5 | REF: SINAPI 05/2026 - NÃO DESONERADA
ITEM | CÓDIGO SINAPI | DESCRIÇÃO DO SERVIÇO | Unidade | Quantidade | Preço Unitário | Preço Parcial | Percentual | Memória de Cálculo dos Quantitativos | ACRE (AC) | AMAZONAS (AM) | PARÁ (PA) | RONDÔNIA (RO) | RORÂIMA (RR) | TOCANTINS (TO) | AMAPÁ (AP) | MARANHÃO (MA) | PIAUÍ (PI) | CEARÁ (CE) | RIO GRANDE DO NORTE (RN) | PARAÍBA (PB) | PERNAMBUCO (PE) | ALAGOAS (AL) | SERGIPE (SE) | BAHIA (BA) | MATO GROSSO (MT) | MATO GROSSO DO SUL (MS) | GOIÁS (GO) | DISTRITO FEDERAL (DF) | ESPÍRITO SANTO (ES) | RIO DE JANEIRO (RJ) | MINAS GERAIS (MG) | SÃO PAULO (SP) | PARANÁ (PR) | SANTA CATARINA (SC) | RIO GRANDE DO SUL (RS)
1 |  | ALIMENTAÇÃO HIDRÁULICA |  |  |  | 932.1531 | 14.21% | ALIMENTAÇÃO HIDRÁULICA | 932.1531 | 910.0553 | 939.062 | 913.6152 | 915.1523 | 879.7217 | 834.5936 | 839.03 | 850.1162 | 903.1067 | 861.9333 | 864.1788 | 831.7217 | 837.9038 | 825.7083 | 985.2432 | 873.2311 | 831.9579 | 928.6867 | 905.3762 | 1051.3335 | 1242.5194 | 941.1346 | 1050.91 | 995.7096 | 993.7396 | 1010.8336
1.1 | 95676 | CAIXA EM CONCRETO PRÉ-MOLDADO PARA ABRIGO DE HIDRÔMETRO COM DN 20 MM - FORNECIMENTO E INSTALAÇÃO. AF_03/2024 | UN | 1 | 153.31 | 153.31 | 2.338% | Caixa para hidrômetro | 153.31 | 153.78 | 139.09 | 133.29 | 153.5 | 120.32 | 151.04 | 135.47 | 137.82 | 152.84 | 132.84 | 152.1 | 110.64 | 103.4 | 151.06 | 159.29 | 152.65 | 126.14 | 152.29 | 144.98 | 146.02 | 188.55 | 126.46 | 157.22 | 156.91 | 155.1 | 147.24
2024-02-01 | 95635 | KIT CAVALETE PARA MEDIÇÃO DE ÁGUA - ENTRADA PRINCIPAL, EM PVC 25 MM (3/4") - FORNECIMENTO E INSTALAÇÃO (EXCLUSIVE HIDRÔMETRO). AF_03/2024 | UN | 1 | 250.74 | 250.74 | 3.824% | Cavalete para hidrômetro de medição | 250.74 | 227.52 | 263.88 | 250.5 | 237.46 | 241.19 | 212.5 | 220.62 | 223.66 | 236.78 | 225.56 | 218.71 | 223.6 | 230.37 | 204.29 | 231.31 | 214.96 | 224.28 | 264.62 | 239.94 | 284.81 | 257.1 | 246.54 | 282.81 | 244.67 | 242.28 | 251.08
2024-03-01 | 95675 | HIDRÔMETRO DN 3/4", 5,0 M3/H - FORNECIMENTO E INSTALAÇÃO. AF_03/2024 | UN | 1 | 177.1 | 177.1 | 2.701% | Hidrômetro para medição | 177.1 | 178.01 | 177.39 | 177.06 | 177.43 | 176.74 | 172.49 | 173.43 | 173.82 | 176.17 | 175.27 | 174.66 | 174.85 | 175.74 | 172.52 | 237.26 | 175.79 | 172.94 | 175.01 | 176.68 | 232.91 | 375.51 | 213.83 | 185.05 | 184.43 | 219.78 | 272.9
2024-04-01 | 89356 | TUBO, PVC, SOLDÁVEL, DE 25MM, INSTALADO EM RAMAL OU SUB-RAMAL DE ÁGUA - FORNECIMENTO E INSTALAÇÃO. AF_06/2022 | M | 9.81 | 27.55 | 270.2655 | 4.121% | 9,81 metros de tubulação da alimentação no hidrometro a te a distribuição interna da casa | 270.2655 | 268.3035 | 275.4648 | 269.6769 | 268.1073 | 264.9681 | 229.9464 | 238.383 | 241.0317 | 259.4745 | 250.6455 | 244.8576 | 247.3101 | 254.5695 | 227.7882 | 274.8762 | 251.136 | 236.6172 | 261.3384 | 264.4776 | 298.224 | 321.2775 | 273.699 | 328.7331 | 312.8409 | 289.8855 | 260.4555
2024-05-01 | 89362 | JOELHO 90 GRAUS, PVC, SOLDÁVEL, DN 25MM, INSTALADO EM RAMAL OU SUB-RAMAL DE ÁGUA - FORNECIMENTO E INSTALAÇÃO. AF_06/2022 | UN | 3 | 11.19 | 33.57 | 0.5119% | Conexão para tubulação de agua | 33.57 | 32.73 | 33.39 | 33.48 | 32.46 | 32.16 | 28.44 | 28.95 | 29.82 | 31.23 | 30.45 | 29.49 | 30.36 | 30.63 | 27.96 | 33.78 | 32.49 | 29.4 | 31.38 | 32.4 | 35.73 | 39.9 | 33.6 | 39.42 | 39 | 36.27 | 32.52
2025-06-01 | 89363 | JOELHO 45 GRAUS, PVC, SOLDÁVEL, DN 25MM, INSTALADO EM RAMAL OU SUB-RAMAL DE ÁGUA - FORNECIMENTO E INSTALAÇÃO. AF_06/2022 | UN | 1 | 12.09 | 12.09 | 0.1844% | Conexão para tubulação de agua | 12.09 | 11.67 | 12.1 | 12.06 | 11.65 | 11.57 | 10.24 | 10.44 | 10.74 | 11.24 | 10.94 | 10.59 | 10.91 | 11.01 | 10.03 | 12.02 | 11.55 | 10.62 | 11.47 | 11.64 | 12.96 | 14.11 | 12.07 | 14.09 | 13.75 | 12.89 | 11.77
2025-07-01 | 93358 | ESCAVAÇÃO MANUAL DE VALA. AF_09/2024 | M3 | 0.355 | 98.81 | 35.0776 | 0.5349% | Escavação do solo em valas de 25 de largura por 20 cm de profundidade x 7,1 metros de extensão no solo. (3 metros da tubulação são de subida para a caixa) | 35.0776 | 38.0418 | 37.7471 | 37.5483 | 34.545 | 32.7736 | 29.9371 | 31.737 | 33.2244 | 35.3722 | 36.2278 | 33.7711 | 34.0516 | 32.1843 | 32.06 | 36.707 | 34.6551 | 31.9606 | 32.5784 | 35.2586 | 40.6794 | 46.0719 | 34.9355 | 43.5869 | 44.1088 | 37.5341 | 34.8681
2 |  | REDE HIDRÁULICA INTERNA |  |  |  | 1166.62 | 17.79% | REDE HIDRÁULICA INTERNA | 1166.62 | 1205.64 | 1306.866 | 1185.988 | 1237.946 | 1304.252 | 1164.968 | 1058.59 | 1254.574 | 1212.85 | 1201.59 | 1227.952 | 1235.152 | 1220.45 | 1080.724 | 1320.514 | 1145.68 | 1113.904 | 1238.578 | 1236.052 | 1496.29 | 1351.69 | 1530.63 | 1429.192 | 1437.508 | 1341.88 | 1370.89
2.1 | 89356 | TUBO, PVC, SOLDÁVEL, DE 25MM, INSTALADO EM RAMAL OU SUB-RAMAL DE ÁGUA - FORNECIMENTO E INSTALAÇÃO. AF_06/2022 | M | 19.2 | 27.55 | 528.96 | 8.066% | Conforme projeto hidráulico apresentado | 528.96 | 525.12 | 539.136 | 527.808 | 524.736 | 518.592 | 450.048 | 466.56 | 471.744 | 507.84 | 490.56 | 479.232 | 484.032 | 498.24 | 445.824 | 537.984 | 491.52 | 463.104 | 511.488 | 517.632 | 583.68 | 628.8 | 535.68 | 643.392 | 612.288 | 567.36 | 509.76
2.2 | 89395 | TE, PVC, SOLDÁVEL, DN 25MM, INSTALADO EM RAMAL OU SUB-RAMAL DE ÁGUA - FORNECIMENTO E INSTALAÇÃO. AF_06/2022 | UN | 6 | 15.42 | 92.52 | 1.411% | Conforme projeto hidráulico apresentado | 92.52 | 89.82 | 92.16 | 92.4 | 89.16 | 88.44 | 78.54 | 79.8 | 82.32 | 85.8 | 83.76 | 81 | 83.64 | 84.06 | 76.98 | 92.64 | 89.52 | 81.18 | 86.76 | 89.1 | 98.58 | 109.14 | 92.64 | 108 | 106.62 | 99.54 | 90
2.3 | 89362 | JOELHO 90 GRAUS, PVC, SOLDÁVEL, DN 25MM, INSTALADO EM RAMAL OU SUB-RAMAL DE ÁGUA - FORNECIMENTO E INSTALAÇÃO. AF_06/2022 | UN | 7 | 11.19 | 78.33 | 1.194% | Conforme projeto hidráulico apresentado | 78.33 | 76.37 | 77.91 | 78.12 | 75.74 | 75.04 | 66.36 | 67.55 | 69.58 | 72.87 | 71.05 | 68.81 | 70.84 | 71.47 | 65.24 | 78.82 | 75.81 | 68.6 | 73.22 | 75.6 | 83.37 | 93.1 | 78.4 | 91.98 | 91 | 84.63 | 75.88
2.4 | 90373 | JOELHO 90 GRAUS COM BUCHA DE LATÃO, PVC, SOLDÁVEL, DN 25MM, X 1/2 INSTALADO EM RAMAL OU SUB-RAMAL DE ÁGUA - FORNECIMENTO E INSTALAÇÃO. AF_06/2022 | UN | 7 | 15.14 | 105.98 | 1.616% | Conforme projeto hidráulico apresentado | 105.98 | 98.42 | 108.71 | 105.91 | 100.66 | 101.22 | 89.74 | 92.12 | 94.22 | 98.63 | 94.92 | 91.84 | 94.57 | 96.11 | 86.8 | 100.8 | 96.25 | 94.15 | 106.47 | 101.43 | 116.76 | 114.87 | 104.79 | 120.26 | 110.67 | 107.03 | 105.14
2.5 | 89987 | REGISTRO DE GAVETA BRUTO, LATÃO, ROSCÁVEL, 3/4", COM ACABAMENTO E CANOPLA CROMADOS - FORNECIMENTO E INSTALAÇÃO. AF_08/2021 | UN | 3 | 71.32 | 213.96 | 3.263% | Registro geral - Banheiro - Cozinha - Área de serviço | 213.96 | 258.42 | 311.7 | 229.83 | 282.69 | 338.76 | 314.1 | 216.18 | 354.48 | 284.88 | 296.49 | 333.3 | 327.48 | 303.39 | 258.66 | 328.26 | 240.09 | 256.17 | 293.25 | 286.02 | 402.6 | 238.41 | 486.66 | 284.46 | 324.63 | 303.21 | 389.67
2.6 | 89985 | REGISTRO DE PRESSÃO BRUTO, LATÃO, ROSCÁVEL, 3/4", COM ACABAMENTO E CANOPLA CROMADOS - FORNECIMENTO E INSTALAÇÃO. AF_08/2021 | UN | 1 | 68.01 | 68.01 | 1.037% | Um registro de pressão de 3/4" da coluna para chuveiro | 68.01 | 82.01 | 98.75 | 73 | 89.62 | 107.24 | 99.38 | 68.62 | 112.11 | 90.29 | 93.91 | 105.47 | 103.65 | 96.1 | 81.96 | 103.99 | 76.19 | 81.18 | 92.89 | 90.65 | 127.38 | 75.89 | 153.76 | 90.36 | 102.98 | 96.15 | 123.22
2.7 | 89383 | ADAPTADOR CURTO COM BOLSA E ROSCA PARA REGISTRO, PVC, SOLDÁVEL, DN 25MM X 3/4, INSTALADO EM RAMAL OU SUB-RAMAL DE ÁGUA - FORNECIMENTO E INSTALAÇÃO. AF_06/2022 | UN | 8 | 7.78 | 62.24 | 0.9491% | Conforme projeto hidráulico apresentado | 62.24 | 59.6 | 62 | 62.32 | 59.52 | 59.2 | 52.72 | 53.52 | 55.36 | 57.28 | 56 | 53.92 | 56 | 56.16 | 51.52 | 61.6 | 60.16 | 54.88 | 58.88 | 59.68 | 66.32 | 72.16 | 62.16 | 71.68 | 70.48 | 66.24 | 60.96
2024-08-02 | 89378 | LUVA, PVC, SOLDÁVEL, DN 25MM, INSTALADO EM RAMAL OU SUB-RAMAL DE ÁGUA - FORNECIMENTO E INSTALAÇÃO. AF_06/2022 | UN | 2 | 8.31 | 16.62 | 0.2534% | Conforme projeto hidráulico apresentado | 16.62 | 15.88 | 16.5 | 16.6 | 15.82 | 15.76 | 14.08 | 14.24 | 14.76 | 15.26 | 14.9 | 14.38 | 14.94 | 14.92 | 13.74 | 16.42 | 16.14 | 14.64 | 15.62 | 15.94 | 17.6 | 19.32 | 16.54 | 19.06 | 18.84 | 17.72 | 16.26
3 |  | ESGOTO |  |  |  | 3239.6937 | 49.4% | ESGOTO | 3239.6937 | 2970.8704 | 3120.6367 | 3022.1056 | 3019.8145 | 2860.4822 | 2975.4632 | 2859.3293 | 2849.1262 | 3173.9115 | 3068.4582 | 2936.2711 | 2711.9025 | 2613.4883 | 2819.9324 | 3112.1439 | 3159.8158 | 2880.8562 | 3161.7248 | 3194.0787 | 3512.0625 | 3753.1105 | 2993.7815 | 3475.6836 | 3245.4541 | 3233.6192 | 3254.8092
3.1 | 89714 | TUBO PVC, SERIE NORMAL, ESGOTO PREDIAL, DN 100 MM, FORNECIDO E INSTALADO EM RAMAL DE DESCARGA OU RAMAL DE ESGOTO SANITÁRIO. AF_08/2022 | M | 10.34 | 45.43 | 469.7462 | 7.163% | Tubulação de esgoto | 469.7462 | 404.5008 | 453.8226 | 451.5478 | 432.1086 | 441.001 | 366.3462 | 397.2628 | 410.6014 | 426.7318 | 427.2488 | 412.049 | 404.1906 | 417.5292 | 386.9228 | 437.1752 | 438.416 | 422.0788 | 448.1356 | 420.838 | 544.918 | 512.5538 | 458.7858 | 544.1942 | 477.5012 | 466.4374 | 468.1952
3.2 | 89713 | TUBO PVC, SERIE NORMAL, ESGOTO PREDIAL, DN 75 MM, FORNECIDO E INSTALADO EM RAMAL DE DESCARGA OU RAMAL DE ESGOTO SANITÁRIO. AF_08/2022 | M | 3 | 40.69 | 122.07 | 1.861% | Tubulação de esgoto | 122.07 | 103.98 | 117.66 | 117.09 | 111.63 | 114.27 | 94.65 | 102.96 | 106.56 | 110.46 | 110.79 | 106.74 | 104.55 | 108.06 | 100.32 | 112.74 | 113.73 | 109.89 | 116.61 | 108.69 | 142.11 | 132.03 | 118.92 | 140.76 | 122.58 | 120.33 | 122.04
3.3 | 89712 | TUBO PVC, SERIE NORMAL, ESGOTO PREDIAL, DN 50 MM, FORNECIDO E INSTALADO EM RAMAL DE DESCARGA OU RAMAL DE ESGOTO SANITÁRIO. AF_08/2022 | M | 8.91 | 32.63 | 290.7333 | 4.433% | Tubulação de esgoto | 290.7333 | 250.1928 | 280.9323 | 279.5958 | 267.2109 | 273.0024 | 226.6704 | 245.7378 | 254.1132 | 264.0924 | 264.5379 | 255.0042 | 250.1037 | 258.3009 | 239.4117 | 270.4185 | 271.3095 | 261.2412 | 277.4574 | 260.2611 | 337.3326 | 316.9287 | 283.8726 | 336.7089 | 295.1883 | 288.5058 | 290.0205
3.4 | 89711 | TUBO PVC, SERIE NORMAL, ESGOTO PREDIAL, DN 40 MM, FORNECIDO E INSTALADO EM RAMAL DE DESCARGA OU RAMAL DE ESGOTO SANITÁRIO. AF_08/2022 | M | 2.49 | 25.63 | 63.8187 | 0.9732% | Tubulação de esgoto | 63.8187 | 57.3945 | 62.2998 | 61.9263 | 60.0339 | 60.6564 | 50.8458 | 54.5061 | 56.0997 | 58.8885 | 58.515 | 56.6226 | 55.8756 | 57.6933 | 53.037 | 61.2042 | 59.9592 | 56.9214 | 60.6315 | 58.515 | 73.1064 | 72.0606 | 63.0468 | 75.3723 | 68.0268 | 65.1633 | 62.9721
2024-05-03 | 89798 | TUBO PVC, SERIE NORMAL, ESGOTO PREDIAL, DN 50 MM, FORNECIDO E INSTALADO EM PRUMADA DE ESGOTO SANITÁRIO OU VENTILAÇÃO. AF_08/2022 | M | 3.3 | 16.41 | 54.153 | 0.8258% | Tubulação de esgoto | 54.153 | 37.521 | 50.061 | 50.127 | 44.847 | 48.213 | 38.313 | 43.824 | 46.299 | 45.936 | 47.619 | 45.111 | 43.131 | 44.616 | 42.966 | 43.659 | 49.236 | 50.391 | 52.8 | 43.626 | 66.495 | 50.061 | 50.424 | 57.651 | 43.362 | 47.157 | 56.661
2024-06-03 | 89744 | JOELHO 90 GRAUS, PVC, SERIE NORMAL, ESGOTO PREDIAL, DN 100 MM, JUNTA ELÁSTICA, FORNECIDO E INSTALADO EM RAMAL DE DESCARGA OU RAMAL DE ESGOTO SANITÁRIO. AF_08/2022 | UN | 1 | 34.69 | 34.69 | 0.529% | Conexões de esgoto residencial | 34.69 | 28.02 | 32.65 | 31.59 | 28.97 | 30.06 | 27.92 | 28.41 | 30.05 | 32.17 | 29.11 | 28.3 | 28.53 | 28.7 | 26.54 | 28.86 | 30.56 | 30.02 | 30.97 | 27.76 | 34.58 | 32.79 | 30.42 | 32.97 | 30.87 | 30.94 | 31.86
2024-07-03 | 104348 | TERMINAL DE VENTILAÇÃO, PVC, SÉRIE NORMAL, ESGOTO PREDIAL, DN 50 MM, JUNTA SOLDÁVEL, FORNECIDO E INSTALADO EM PRUMADA DE ESGOTO SANITÁRIO OU VENTILAÇÃO. AF_08/2022 | UN | 1 | 13.54 | 13.54 | 0.2065% | Conexões de esgoto residencial | 13.54 | 8.99 | 12.32 | 12.55 | 10.81 | 11.73 | 9.6 | 10.72 | 11.55 | 11.08 | 11.57 | 10.84 | 10.6 | 10.7 | 10.55 | 10.58 | 12.64 | 12.65 | 13.06 | 10.74 | 16.19 | 12.12 | 12.41 | 13.64 | 10.47 | 11.64 | 14.35
2025-08-03 | 89731 | JOELHO 90 GRAUS, PVC, SERIE NORMAL, ESGOTO PREDIAL, DN 50 MM, JUNTA ELÁSTICA, FORNECIDO E INSTALADO EM RAMAL DE DESCARGA OU RAMAL DE ESGOTO SANITÁRIO. AF_08/2022 | UN | 6 | 18.77 | 112.62 | 1.717% | Conexões de esgoto residencial | 112.62 | 95.58 | 107.28 | 103.14 | 96.6 | 99 | 92.52 | 93.42 | 97.98 | 106.74 | 95.46 | 93.54 | 94.32 | 95.22 | 86.94 | 96.96 | 98.88 | 96.42 | 100.02 | 92.22 | 110.52 | 110.58 | 99.72 | 109.8 | 105.54 | 103.14 | 101.46
2025-09-03 | 89732 | JOELHO 45 GRAUS, PVC, SERIE NORMAL, ESGOTO PREDIAL, DN 50 MM, JUNTA ELÁSTICA, FORNECIDO E INSTALADO EM RAMAL DE DESCARGA OU RAMAL DE ESGOTO SANITÁRIO. AF_08/2022 | UN | 3 | 19.67 | 59.01 | 0.8998% | Conexões de esgoto residencial | 59.01 | 49.5 | 56.1 | 54.03 | 50.43 | 51.84 | 48.09 | 48.87 | 51.27 | 55.59 | 50.04 | 48.96 | 49.26 | 49.77 | 45.57 | 50.52 | 51.84 | 50.73 | 52.65 | 48.18 | 58.65 | 57.63 | 52.29 | 57.66 | 54.69 | 53.79 | 53.58
2025-10-03 | 89724 | JOELHO 90 GRAUS, PVC, SERIE NORMAL, ESGOTO PREDIAL, DN 40 MM, JUNTA SOLDÁVEL, FORNECIDO E INSTALADO EM RAMAL DE DESCARGA OU RAMAL DE ESGOTO SANITÁRIO. AF_08/2022 | UN | 2 | 12.31 | 24.62 | 0.3754% | Conexões de esgoto residencial | 24.62 | 21.9 | 23.68 | 24.12 | 22.5 | 22.76 | 20.02 | 20.56 | 21.66 | 21.88 | 21.8 | 20.84 | 21.4 | 21.36 | 20.06 | 23.3 | 24.1 | 21.88 | 22.82 | 22.5 | 26.58 | 27.46 | 23.98 | 27.34 | 26.26 | 25.32 | 24.5
2025-11-03 | 89726 | JOELHO 45 GRAUS, PVC, SERIE NORMAL, ESGOTO PREDIAL, DN 40 MM, JUNTA SOLDÁVEL, FORNECIDO E INSTALADO EM RAMAL DE DESCARGA OU RAMAL DE ESGOTO SANITÁRIO. AF_08/2022 | UN | 3 | 12.59 | 37.77 | 0.576% | Conexões de esgoto residencial | 37.77 | 33.39 | 36.3 | 36.93 | 34.41 | 34.86 | 30.6 | 31.53 | 33.21 | 33.51 | 33.45 | 31.95 | 32.76 | 32.7 | 30.75 | 35.58 | 36.9 | 33.63 | 35.07 | 34.38 | 40.92 | 41.91 | 36.75 | 41.88 | 39.99 | 38.67 | 37.65
2025-12-03 | 89778 | LUVA SIMPLES, PVC, SERIE NORMAL, ESGOTO PREDIAL, DN 100 MM, JUNTA ELÁSTICA, FORNECIDO E INSTALADO EM RAMAL DE DESCARGA OU RAMAL DE ESGOTO SANITÁRIO. AF_08/2022 | UN | 1 | 21.46 | 21.46 | 0.3272% | Conexões de esgoto residencial | 21.46 | 17.14 | 20.06 | 20.76 | 18.31 | 19.03 | 16.81 | 17.34 | 18.7 | 18.04 | 18.36 | 17.26 | 17.88 | 17.51 | 17.02 | 18.77 | 21.17 | 19.44 | 19.93 | 18.59 | 23.32 | 21.97 | 20.26 | 22.09 | 20.48 | 20.79 | 22.04
3.13 | 104345 | JUNÇÃO DE REDUÇÃO INVERTIDA, PVC, SÉRIE NORMAL, ESGOTO PREDIAL, DN 100 X 50 MM, JUNTA ELÁSTICA, FORNECIDO E INSTALADO EM RAMAL DE DESCARGA OU RAMAL DE ESGOTO SANITÁRIO. AF_08/2022 | UN | 2 | 53.74 | 107.48 | 1.639% | Conexões de esgoto residencial | 107.48 | 82.86 | 100.46 | 97.72 | 88.66 | 93.1 | 83.84 | 87.44 | 92.66 | 97.62 | 90.64 | 87.66 | 87.16 | 88.22 | 82.44 | 87.62 | 94.8 | 94.56 | 97.74 | 85.12 | 112.34 | 99.42 | 94.76 | 103.42 | 91.62 | 94.04 | 101.54
3.14 | 97897 | CAIXA ENTERRADA HIDRÁULICA RETANGULAR, EM CONCRETO PRÉ-MOLDADO, DIMENSÕES INTERNAS: 0,6X0,6X0,5 M. AF_12/2020 | UN | 2 | 520.24 | 1040.48 | 15.87% | Caixa de inspeção de esgoto | 1040.48 | 1037.04 | 933.6 | 896.44 | 1030.28 | 800.38 | 1031.22 | 918.76 | 931.42 | 1034.9 | 896.66 | 1034.56 | 738.84 | 681.56 | 1030.18 | 1076.6 | 1032 | 849.3 | 1037.04 | 986.06 | 974.48 | 1261.12 | 848.36 | 1037.54 | 1040.34 | 1039.72 | 992.92
3.15 | 89707 | CAIXA SIFONADA, PVC, DN 100 X 100 X 50 MM, JUNTA ELÁSTICA, FORNECIDA E INSTALADA EM RAMAL DE DESCARGA OU EM RAMAL DE ESGOTO SANITÁRIO. AF_08/2022 | UN | 2 | 55.59 | 111.18 | 1.695% | Área seca do banheiro, Área de serviço | 111.18 | 102.26 | 113.18 | 109.04 | 101.92 | 106.96 | 112.76 | 102.62 | 95.98 | 113.76 | 118.58 | 93.78 | 105.14 | 98.34 | 89.22 | 106.6 | 115.58 | 105.54 | 109.5 | 129.14 | 126.88 | 136.32 | 112.22 | 121.64 | 116.16 | 118.08 | 119.92
3.16 | 89709 | RALO SIFONADO, PVC, DN 100 X 40 MM, JUNTA SOLDÁVEL, FORNECIDO E INSTALADO EM RAMAL DE DESCARGA OU EM RAMAL DE ESGOTO SANITÁRIO. AF_08/2022 | UN | 1 | 23.69 | 23.69 | 0.3612% | Área do box banheiro | 23.69 | 21.96 | 24.44 | 23.14 | 21.94 | 23.16 | 24.74 | 22.38 | 20.36 | 25.05 | 26.26 | 20.28 | 22.76 | 21.3 | 19.07 | 22.85 | 24.58 | 22.76 | 23.72 | 28.59 | 27.75 | 29.59 | 24.16 | 26.37 | 24.64 | 25.24 | 25.81
3.17 | 98110 | CAIXA DE GORDURA PEQUENA (CAPACIDADE: 19 L), CIRCULAR, EM PVC, DIÂMETRO INTERNO= 0,3 M. AF_12/2020 | UN | 1 | 422.84 | 422.84 | 6.448% | Caixa de gordura | 422.84 | 369.43 | 448.51 | 406.38 | 372.85 | 415.76 | 504.4 | 425.08 | 352.96 | 485.74 | 530.49 | 351.54 | 422.33 | 371.07 | 328.91 | 388.24 | 457.09 | 434.03 | 450.15 | 587.89 | 529.4 | 536.75 | 434.54 | 441.11 | 388.78 | 438.77 | 500.87
3.18 | 93358 | ESCAVAÇÃO MANUAL DE VALA. AF_09/2024 | M3 | 2.3256 | 98.81 | 229.7925 | 3.504% | 22,87 metros de vala (20 cm x 40 cm) para enterrar tubulação mais 2 caixas de 60x60x60 mais uma caixa de gordura de 40x40. | 229.7925 | 249.2113 | 247.281 | 245.9787 | 226.3041 | 214.6994 | 196.1178 | 207.9086 | 217.6529 | 231.7228 | 237.3275 | 221.2343 | 223.0716 | 210.8389 | 210.0249 | 240.467 | 227.0251 | 209.3738 | 213.4203 | 230.9786 | 266.4905 | 301.8164 | 228.8623 | 285.5372 | 288.9558 | 245.8857 | 228.4204
4 |  | ACESSORIOS |  |  |  | 915.07 | 13.95% | ACESSORIOS | 915.07 | 959.28 | 752.91 | 926.24 | 939.97 | 776.69 | 1023.34 | 763.78 | 875.39 | 665.25 | 612.29 | 647.46 | 912.79 | 704.83 | 647.3 | 807.66 | 864.33 | 1165.87 | 899.8 | 886.75 | 748.13 | 1032.08 | 962.99 | 994.96 | 852.74 | 903.81 | 1073.61
2024-01-04 | 86934 | BANCADA DE MÁRMORE SINTÉTICO 120 X 60CM, COM CUBA INTEGRADA, INCLUSO SIFÃO TIPO FLEXÍVEL EM PVC, VÁLVULA EM PLÁSTICO CROMADO TIPO AMERICANA E TORNEIRA CROMADA LONGA, DE PAREDE, PADRÃO POPULAR - FORNECIMENTO E INSTALAÇÃO. AF_02/2026 | UN | 1 | 477.51 | 477.51 | 7.282% | Pia cozinha | 477.51 | 512.12 | 379.46 | 489.14 | 493.96 | 411.85 | 538.99 | 413.96 | 460.81 | 341.89 | 318.02 | 346.38 | 463.32 | 372.29 | 346.67 | 426.02 | 458.99 | 604.44 | 472.9 | 469.29 | 393.05 | 539.08 | 500.29 | 521.23 | 452.05 | 473.11 | 580.27
2024-02-04 | 86929 | TANQUE DE MÁRMORE SINTÉTICO SUSPENSO, 22L OU EQUIVALENTE, INCLUSO SIFÃO FLEXÍVEL EM PVC, VÁLVULA PLÁSTICA E TORNEIRA DE METAL CROMADO PADRÃO POPULAR - FORNECIMENTO E INSTALAÇÃO. AF_02/2026 | UN | 1 | 437.56 | 437.56 | 6.672% | Tanque área de serviço | 437.56 | 447.16 | 373.45 | 437.1 | 446.01 | 364.84 | 484.35 | 349.82 | 414.58 | 323.36 | 294.27 | 301.08 | 449.47 | 332.54 | 300.63 | 381.64 | 405.34 | 561.43 | 426.9 | 417.46 | 355.08 | 493 | 462.7 | 473.73 | 400.69 | 430.7 | 493.34
5 |  | ASSISTÊNCIA TÉCNICA |  |  |  | 304.2954 | 4.64% | ASSISTÊNCIA TÉCNICA | 304.2954 | 310.9988 | 318.1825 | 309.6621 | 307.9555 | 306.5297 | 302.1093 | 296.3592 | 297.359 | 316.3275 | 340.0398 | 309.1687 | 306.1763 | 316.425 | 301.7681 | 317.2031 | 295.0811 | 306.6382 | 299.0181 | 324.4663 | 313.8173 | 329.3881 | 303.5482 | 303.4148 | 325.6961 | 312.5602 | 300.9764
2025-01-05 | 90778 | ENGENHEIRO CIVIL DE OBRA PLENO COM ENCARGOS COMPLEMENTARES | H | 1.13 | 147.58 | 166.7654 | 2.543% | Técnico para acompanhamento | 166.7654 | 170.3588 | 174.3025 | 169.6921 | 168.7655 | 168.0197 | 165.6693 | 159.1492 | 159.669 | 175.9975 | 198.2698 | 169.4887 | 167.8163 | 173.455 | 165.3981 | 172.7431 | 162.1211 | 168.5282 | 164.2681 | 185.8963 | 179.9073 | 187.9981 | 166.2682 | 164.9348 | 183.0261 | 176.8902 | 165.2964
2025-02-05 | 90768 | ARQUITETO DE OBRA JUNIOR COM ENCARGOS COMPLEMENTARES | H | 1 | 137.53 | 137.53 | 2.097% | Técnico para acompanhamento | 137.53 | 140.64 | 143.88 | 139.97 | 139.19 | 138.51 | 136.44 | 137.21 | 137.69 | 140.33 | 141.77 | 139.68 | 138.36 | 142.97 | 136.37 | 144.46 | 132.96 | 138.11 | 134.75 | 138.57 | 133.91 | 141.39 | 137.28 | 138.48 | 142.67 | 135.67 | 135.68
TOTAL CUSTO DIRETO (I) | [5 empty] | 6557.8322 | 100% |  | 6557.8322 | 6356.8445 | 6437.6572 | 6357.611 | 6420.8384 | 6127.6756 | 6300.4741 | 5817.0885 | 6126.5654 | 6271.4457 | 6084.3112 | 5985.0306 | 5997.7425 | 5693.0971 | 5675.4328 | 6542.7642 | 6338.138 | 6299.2262 | 6527.8077 | 6546.7232 | 7121.6333 | 7708.788 | 6732.0842 | 7254.1604 | 6857.1078 | 6785.609 | 7011.1192
OSC |  | Valor do BDI (%) - SEM DESONERAÇÃO | % | 15.49% |  | 1015.8082 |  |  | 1015.8082 | 984.6752 | 997.1931 | 984.7939 | 994.5879 | 949.1769 | 975.9434 | 901.067 | 949.005 | 971.4469 | 942.4598 | 927.0812 | 929.0503 | 881.8607 | 879.1245 | 1013.4742 | 981.7776 | 975.7501 | 1011.1574 | 1014.0874 | 1103.141 | 1194.0913 | 1042.7998 | 1123.6694 | 1062.166 | 1051.0908 | 1086.0224
TOTAL DA OBRA (I) + (II) | [5 empty] | 7573.6404 |  |  | 7573.6404 | 7341.5197 | 7434.8503 | 7342.4049 | 7415.4263 | 7076.8525 | 7276.4175 | 6718.1556 | 7075.5703 | 7242.8926 | 7026.771 | 6912.1118 | 6926.7928 | 6574.9578 | 6554.5573 | 7556.2384 | 7319.9155 | 7274.9764 | 7538.9651 | 7560.8106 | 8224.7742 | 8902.8792 | 7774.8841 | 8377.8298 | 7919.2739 | 7836.6999 | 8097.1416
Notas:
O kit foi elaborado para atender residências que não possuem rede hidrossanitária ou cujas instalações existentes se encontram em condições precárias, garantindo a execução completa das redes de esgoto e água fria para banheiro, cozinha e área de serviço. Não estão contemplados neste kit o encaminhamento de águas pluviais nem as conexões com caixas d’água, devendo tais elementos ser tratados em projetos complementares ou kits específicos.
Etapas previstas:
| 1. | Preparação da Infraestrutura
| * | Identificação de pontos de conexão existentes e adequação do espaço para instalação das tubulações.
| * | Limpeza e nivelamento das áreas de passagem das tubulações;
| * | Sinalização dos pontos de saída para banheiro, cozinha e área de serviço;
| * | Demarcação da posição da caixa de inspeção final.
| 2. | Execução da Rede de Esgoto
| * | Instalação de tubulações de esgoto de acordo com projeto, garantindo inclinação adequada para escoamento;
| * | Conexão de todos os pontos de descarga à caixa de inspeção final;
| 3. | Execução da Rede de Água Fria
| * | Instalação de tubulações de água fria até pontos de consumo;
| * | Ajustes necessários para assegurar funcionamento correto.
Devem ser realizados testes de estanqueidade e operação em todas as redes, antes da entrega da edificação
O kit assegura funcionalidade, durabilidade e facilidade de manutenção, respeitando normas técnicas vigentes e boas práticas de engenharia civil.

## 7.6
ACRE (AC)
|  | MÓDULO HIDROSSANITÁRIO-BANHEIRO/COZINHA/ÁREA DE SERVIÇO |  |  |  | E. S. Horista: | 112.6%
|  | PLANILHA DE QUANTITATIVOS E PREÇOS PARA A EXECUÇÃO DE 100 % DOS SERVIÇOS PROJETADOS |  |  |  | E. S. Mensalista: | 69.03%
|  |  |  | COD. KIT | 7.6 | REF: SINAPI 05/2026 - NÃO DESONERADA
ITEM | CÓDIGO SINAPI | DESCRIÇÃO DO SERVIÇO | Unidade | Quantidade | Preço Unitário | Preço Parcial | Percentual | ACRE (AC) | AMAZONAS (AM) | PARÁ (PA) | RONDÔNIA (RO) | RORÂIMA (RR) | TOCANTINS (TO) | AMAPÁ (AP) | MARANHÃO (MA) | PIAUÍ (PI) | CEARÁ (CE) | RIO GRANDE DO NORTE (RN) | PARAÍBA (PB) | PERNAMBUCO (PE) | ALAGOAS (AL) | SERGIPE (SE) | BAHIA (BA) | MATO GROSSO (MT) | MATO GROSSO DO SUL (MS) | GOIÁS (GO) | DISTRITO FEDERAL (DF) | ESPÍRITO SANTO (ES) | RIO DE JANEIRO (RJ) | MINAS GERAIS (MG) | SÃO PAULO (SP) | PARANÁ (PR) | SANTA CATARINA (SC) | RIO GRANDE DO SUL (RS) | Memória de Cálculo dos Quantitativos
1 |  | FUNDAÇÃO E ESTRUTURA |  |  |  | 7927.1898 |  | 7927.1898 | 6473.8788 | 6043.3626 | 6591.5981 | 6761.3532 | 5528.8273 | 6218.7503 | 5600.8386 | 5568.8975 | 5419.0015 | 5682.937 | 5480.0454 | 5421.1565 | 5762.5516 | 5707.6548 | 5957.5275 | 5938.115 | 5362.8092 | 5427.323 | 5647.3852 | 5766.8777 | 6323.5215 | 5388.0347 | 5472.7948 | 5862.375 | 6106.0458 | 5455.3925 | FUNDAÇÃO E ESTRUTURA
2024-01-01 |  | ESTACA |  |  |  | 1873.5538 | 6.005% | 1873.5538 | 1702.6417 | 1642.7956 | 1773.6518 | 1795.0132 | 1469.649 | 1644.6416 | 1523.1816 | 1570.8494 | 1474.0894 | 1533.0032 | 1446.2099 | 1458.006 | 1514.7711 | 1499.7706 | 1636.6066 | 1587.8485 | 1406.8867 | 1477.1736 | 1597.9023 | 1557.5151 | 1726.5861 | 1482.5611 | 1503.6039 | 1645.1333 | 1595.4965 | 1484.6902 | ESTACA
1.1.1 | 101174 | ESTACA BROCA DE CONCRETO, DIÂMETRO DE 25CM, ESCAVAÇÃO MANUAL COM TRADO CONCHA, COM ARMADURA DE ARRANQUE. AF_05/2020 | M | 12 | 119.79 | 1437.48 | 4.607% | 1437.48 | 1308.36 | 1289.64 | 1367.76 | 1391.52 | 1143.24 | 1241.64 | 1159.56 | 1223.28 | 1132.8 | 1163.88 | 1108.2 | 1117.68 | 1104.24 | 1119.6 | 1271.88 | 1218.24 | 1059.72 | 1157.88 | 1242.6 | 1202.76 | 1330.68 | 1160.4 | 1182.72 | 1288.44 | 1239.24 | 1131.96 | Foram previstas quatro estacas com comprimento mínimo de 3,00 m cada, dimensionadas e executadas em conformidade com os critérios estabelecidos pela NBR 6122 - (3 x 4)
1.1.2 | 95584 | MONTAGEM DE ARMADURA TRANSVERSAL DE ESTACAS DE SEÇÃO CIRCULAR, DIÂMETRO = 6,30 MM. AF_09/2021_PS | KG | 8.4672 | 17.05 | 144.3658 | 0.4627% | 144.3658 | 132.7657 | 121.1656 | 135.0518 | 135.9832 | 111.513 | 131.4956 | 121.4196 | 117.3554 | 116.8474 | 125.1452 | 114.8999 | 115.662 | 133.6971 | 125.3146 | 126.0766 | 124.2985 | 116.5087 | 110.8356 | 121.7583 | 123.8751 | 138.6081 | 113.0371 | 114.6459 | 126.9233 | 124.0445 | 118.9642 | Foi considerado 12 estribos com 72cm de comprimento para cada estaca - (2,94 / 12) x (0,72 x 12) x 4
1.1.3 | 95577 | MONTAGEM DE ARMADURA DE ESTACAS, DIÂMETRO = 10,0 MM. AF_09/2021_PS | KG | 22.2 | 13.14 | 291.708 | 0.9349% | 291.708 | 261.516 | 231.99 | 270.84 | 267.51 | 214.896 | 271.506 | 242.202 | 230.214 | 224.442 | 243.978 | 223.11 | 224.664 | 276.834 | 254.856 | 238.65 | 245.31 | 230.658 | 208.458 | 233.544 | 230.88 | 257.298 | 209.124 | 206.238 | 229.77 | 232.212 | 233.766 | Considerou-se o uso de cinco barras longitudinais de 1,80 m por estaca, conforme os critérios de dimensionamento e detalhamento estrutural - (7,4 / 12) x (1,80 x 5) x 4
2024-02-01 |  | BLOCO DE COROAMENTO 40X40X40 |  |  |  | 1440.4583 | 4.617% | 1440.4583 | 1110.122 | 1050.1618 | 1099.0347 | 1163.9148 | 951.5404 | 1076.7435 | 962.4991 | 960.4558 | 926.4473 | 998.2643 | 979.9654 | 944.1706 | 1009.1392 | 981.4334 | 1035.163 | 1013.918 | 904.1409 | 913.1302 | 933.8448 | 982.3 | 1097.3847 | 919.0509 | 944.5119 | 999.4254 | 1024.406 | 916.4607 | BLOCO DE COROAMENTO 40X40X40
1.2.1 | 96523 | ESCAVAÇÃO MANUAL PARA BLOCO DE COROAMENTO OU SAPATA (INCLUINDO ESCAVAÇÃO PARA COLOCAÇÃO DE FÔRMAS). AF_01/2024 | M3 | 0.2752 | 110.06 | 30.2885 | 0.09707% | 30.2885 | 32.0223 | 31.8269 | 31.2792 | 30.2748 | 27.7787 | 25.6707 | 27.1622 | 28.186 | 29.9748 | 30.0904 | 28.6676 | 28.83 | 26.9999 | 27.0439 | 31.9948 | 29.3473 | 27.154 | 28.4887 | 30.3298 | 34.5679 | 39.4031 | 30.338 | 36.2383 | 37.7024 | 32.6195 | 29.3005 | Foram considerados 04 unidades de 40x40x43 tendo em vista 3cm para o lastro de concreto magro
1.2.2 | 96617 | LASTRO DE CONCRETO MAGRO, APLICADO EM BLOCOS DE COROAMENTO OU SAPATAS, ESPESSURA DE 3 CM. AF_01/2024 | M2 | 0.64 | 31.72 | 20.3008 | 0.06506% | 20.3008 | 17.344 | 17.3376 | 18.7456 | 18.688 | 15.3152 | 17.5488 | 15.1616 | 16.7488 | 14.272 | 14.816 | 14.1312 | 14.1888 | 13.3888 | 14.2208 | 16.5952 | 16.0256 | 12.928 | 15.904 | 17.4208 | 14.5792 | 15.648 | 15.3664 | 13.8816 | 15.6416 | 16.0064 | 13.9968 | Foram considerados 04 unidades com a área de 40x40
1.2.3 | 96534 | FABRICAÇÃO, MONTAGEM E DESMONTAGEM DE FÔRMA PARA BLOCO DE COROAMENTO, EM MADEIRA SERRADA, E=25 MM, 4 UTILIZAÇÕES. AF_01/2024 | M2 | 2.56 | 81.85 | 209.536 | 0.6715% | 209.536 | 222.1568 | 243.2768 | 205.7216 | 207.2064 | 222.72 | 209.2288 | 224.4864 | 215.04 | 233.7024 | 256.3072 | 244.0448 | 230.528 | 221.952 | 228.608 | 244.48 | 234.1376 | 189.4144 | 220.4928 | 211.4304 | 244.608 | 261.5552 | 219.1872 | 238.464 | 246.1184 | 239.8464 | 199.0144 | Foi considerado os 4 lados de (40cm X 40cm) para os 4 blocos de coroamento - ((40 x 40) x 4) x 4
1.2.4 | 96545 | ARMAÇÃO DE BLOCO UTILIZANDO AÇO CA-50 DE 8 MM - MONTAGEM. AF_01/2024 | KG | 19.592 | 19.54 | 382.8277 | 1.227% | 382.8277 | 355.3989 | 326.4027 | 360.2969 | 361.4724 | 300.5413 | 346.9743 | 322.6802 | 312.8842 | 314.0598 | 335.0232 | 308.574 | 309.9454 | 352.0682 | 331.6926 | 339.1375 | 331.8885 | 310.3373 | 298.3862 | 326.2068 | 337.7661 | 376.3623 | 307.0066 | 315.6271 | 348.1498 | 336.1987 | 319.3496 | Considerou-se a utilização de 4 barras com 1,60 m de comprimento e 4 barras com 1,50 m de comprimento para cada bloco, conforme projeto estrutural.
1.2.5 | 96557 | CONCRETAGEM DE BLOCO DE COROAMENTO OU VIGA BALDRAME, FCK 30 MPA, COM USO DE BOMBA - LANÇAMENTO, ADENSAMENTO E ACABAMENTO. AF_01/2024 | M3 | 0.256 | 2345.41 | 600.425 | 1.924% | 600.425 | 328.0768 | 251.2205 | 316.6899 | 396.5747 | 247.7338 | 301.5859 | 233.728 | 209.856 | 183.0886 | 199.3011 | 210.857 | 197.3222 | 229.4707 | 196.9562 | 235.1181 | 256.1715 | 218.6982 | 222.679 | 204.9024 | 219.2563 | 199.447 | 199.5213 | 177.9098 | 175.4266 | 229.2045 | 195.5789 | Foi considerado o volume dos 4 blocos, sendo: 40x40x40
1.2.6 | 103673 | LANÇAMENTO COM USO DE BOMBA, ADENSAMENTO E ACABAMENTO DE CONCRETO EM ESTRUTURAS. AF_02/2022 | M3 | 0.256 | 48.47 | 12.4083 | 0.03977% | 12.4083 | 13.1072 | 13.0253 | 12.7974 | 12.4186 | 11.3715 | 10.519 | 11.1206 | 11.5328 | 12.2778 | 12.3264 | 11.8989 | 11.8042 | 11.0515 | 11.072 | 13.1174 | 12.0115 | 11.113 | 11.6915 | 12.4186 | 14.2746 | 16.169 | 12.4314 | 14.807 | 15.4266 | 13.6346 | 11.9885 | Foi considerado o volume dos 4 blocos, sendo: 40x40x40
1.2.7 | 98557 | IMPERMEABILIZAÇÃO DE SUPERFÍCIE COM EMULSÃO ASFÁLTICA, 2 DEMÃOS. AF_09/2023 | M2 | 3.2 | 57.71 | 184.672 | 0.5919% | 184.672 | 142.016 | 167.072 | 153.504 | 137.28 | 126.08 | 165.216 | 128.16 | 166.208 | 139.072 | 150.4 | 161.792 | 151.552 | 154.208 | 171.84 | 154.72 | 134.336 | 134.496 | 115.488 | 131.136 | 117.248 | 188.8 | 135.2 | 147.584 | 160.96 | 156.896 | 147.232 | Consideraram-se os quatro lados de 40 × 40 cm e a face superior de mesma dimensão, totalizando cinco faces por bloco em um conjunto de quatro blocos - ((0,40 x 0,40) x 5) x 4 - ((0,40 x 0,40) x 5) x 4
2024-03-01 |  | VIGA BALDRAME 15X30 |  |  |  | 1715.571 | 5.498% | 1715.571 | 1340.6221 | 1285.3005 | 1333.8363 | 1394.4797 | 1155.9159 | 1316.3619 | 1174.9436 | 1184.4266 | 1134.6082 | 1226.8343 | 1203 | 1158.4737 | 1237.6773 | 1213.2493 | 1262.795 | 1235.0822 | 1100.2487 | 1109.3601 | 1140.7015 | 1185.7205 | 1340.3884 | 1119.9802 | 1148.7465 | 1218.2852 | 1244.7624 | 1120.9564 | VIGA BALDRAME 15X30
1.3.1 | 96527 | ESCAVAÇÃO MANUAL PARA VIGA BALDRAME OU SAPATA CORRIDA (INCLUINDO ESCAVAÇÃO PARA COLOCAÇÃO DE FÔRMAS). AF_01/2024 | M3 | 0.3192 | 121.04 | 38.636 | 0.1238% | 38.636 | 40.9055 | 40.6533 | 39.9798 | 38.5849 | 35.4695 | 32.7563 | 34.6619 | 35.9866 | 38.2753 | 38.4604 | 36.6027 | 36.8101 | 34.4959 | 34.5406 | 40.7906 | 37.4773 | 34.6683 | 36.3122 | 38.6966 | 44.1294 | 50.2868 | 38.687 | 46.3191 | 48.1194 | 41.595 | 37.4294 | Considerou-se a execução de 4 vigas com comprimentos de 1,54 m, 1,50 m, 1,54 m e 1,50 m, largura de 15 cm e profundidade de 35 cm, sendo 5 cm destinados ao lastro, conforme projeto estrutural.
1.3.2 | 96620 | LASTRO DE CONCRETO MAGRO, APLICADO EM PISOS, LAJES SOBRE SOLO OU RADIERS. AF_01/2024 | M3 | 0.0456 | 1203.54 | 54.8814 | 0.1759% | 54.8814 | 46.31 | 46.2922 | 50.5658 | 50.072 | 40.9064 | 47.5526 | 40.4477 | 44.9762 | 37.5908 | 39.34 | 37.3245 | 37.4941 | 35.4877 | 37.8626 | 43.8157 | 42.7646 | 34.0409 | 42.2466 | 46.553 | 37.8603 | 40.2812 | 40.4969 | 35.8685 | 40.4873 | 42.0478 | 36.9588 | Considerou-se a execução de 4 vigas com comprimentos de 1,54 m, 1,50 m, 1,54 m e 1,50 m, largura de 15 cm e profundidade de 5 cm, destinados ao lastro de concreto, conforme projeto estrutural.
1.3.3 | 96536 | FABRICAÇÃO, MONTAGEM E DESMONTAGEM DE FÔRMA PARA VIGA BALDRAME, EM MADEIRA SERRADA, E=25 MM, 4 UTILIZAÇÕES. AF_01/2024 | M2 | 3.678 | 70.55 | 259.4829 | 0.8316% | 259.4829 | 276.2178 | 303.7292 | 254.9957 | 255.8049 | 278.0568 | 262.0575 | 281.8084 | 269.0825 | 291.6286 | 323.1859 | 305.7889 | 288.3184 | 279.6016 | 287.4725 | 304.1706 | 293.2837 | 235.6862 | 274.7834 | 261.6897 | 302.773 | 321.8986 | 272.172 | 293.578 | 302.2948 | 294.7181 | 246.7202 | Considerou-se a execução das formas laterais com altura de 30 cm para os dois lados, calculadas como: (1,54 + 1,50 + 1,54 + 1,50) x 0,3 x 2, conforme projeto estrutural.
1.3.4 | 104918 | ARMAÇÃO DE SAPATA ISOLADA, VIGA BALDRAME E SAPATA CORRIDA UTILIZANDO AÇO CA-50 DE 8 MM - MONTAGEM. AF_01/2024 | KG | 16.1792 | 17.46 | 282.4888 | 0.9053% | 282.4888 | 259.5144 | 235.8927 | 264.8535 | 264.2063 | 217.6102 | 258.22 | 237.0253 | 228.2885 | 227.156 | 243.6588 | 223.9201 | 225.2145 | 262.2648 | 245.6003 | 244.3059 | 242.8498 | 227.156 | 214.5362 | 236.2163 | 241.3937 | 268.8983 | 219.39 | 222.9494 | 246.571 | 240.9083 | 232.9805 | Considerou-se a execução da armadura mínima composta por 4 barras de Ø8 mm, com comprimentos respectivos de 10,32 m, 10,32 m, 10,16 m e 10,16 m, conforme projeto estrutural.
1.3.5 | 104917 | ARMAÇÃO DE SAPATA ISOLADA, VIGA BALDRAME E SAPATA CORRIDA UTILIZANDO AÇO CA-50 DE 6,3 MM - MONTAGEM. AF_01/2024 | KG | 8.624 | 18.78 | 161.9587 | 0.5191% | 161.9587 | 150.6613 | 138.2427 | 152.5586 | 153.076 | 127.2902 | 146.7805 | 136.6904 | 132.6371 | 132.9821 | 141.6923 | 130.7398 | 131.171 | 149.0227 | 140.5712 | 143.9346 | 140.6574 | 131.4298 | 126.4278 | 138.4152 | 142.8997 | 159.544 | 130.0499 | 133.7582 | 147.4704 | 142.3822 | 135.2243 | Considerou-se a execução de 44 estribos com 80 cm de comprimento, distribuídos ao longo de toda a viga, conforme projeto estrutural
1.3.6 | 96557 | CONCRETAGEM DE BLOCO DE COROAMENTO OU VIGA BALDRAME, FCK 30 MPA, COM USO DE BOMBA - LANÇAMENTO, ADENSAMENTO E ACABAMENTO. AF_01/2024 | M3 | 0.2736 | 2345.41 | 641.7042 | 2.057% | 641.7042 | 350.6321 | 268.4919 | 338.4624 | 423.8392 | 264.7655 | 322.32 | 249.7968 | 224.2836 | 195.676 | 213.0031 | 225.3534 | 210.8881 | 245.2468 | 210.4969 | 251.2824 | 273.7833 | 233.7337 | 237.9882 | 218.9894 | 234.3302 | 213.159 | 213.2384 | 190.1411 | 187.4871 | 244.9623 | 209.0249 | Considerou-se a execução da concretagem do baldrame, com dimensões de 0,15 m de altura, 0,30 m de largura e 6,08 m de comprimento, conforme projeto estrutural.
1.3.7 | 103673 | LANÇAMENTO COM USO DE BOMBA, ADENSAMENTO E ACABAMENTO DE CONCRETO EM ESTRUTURAS. AF_02/2022 | M3 | 0.2736 | 48.47 | 13.2614 | 0.0425% | 13.2614 | 14.0083 | 13.9208 | 13.6773 | 13.2723 | 12.1533 | 11.2422 | 11.8852 | 12.3257 | 13.1219 | 13.1738 | 12.7169 | 12.6157 | 11.8113 | 11.8332 | 14.0193 | 12.8373 | 11.877 | 12.4953 | 13.2723 | 15.2559 | 17.2806 | 13.286 | 15.825 | 16.4871 | 14.5719 | 12.8127 | Considerou-se a execução do lançamento e adensamento do concreto do baldrame, com dimensões de 0,15 m de altura, 0,30 m de largura e 6,08 m de comprimento, conforme projeto estrutural.
1.3.8 | 98557 | IMPERMEABILIZAÇÃO DE SUPERFÍCIE COM EMULSÃO ASFÁLTICA, 2 DEMÃOS. AF_09/2023 | M2 | 4.56 | 57.71 | 263.1576 | 0.8434% | 263.1576 | 202.3728 | 238.0776 | 218.7432 | 195.624 | 179.664 | 235.4328 | 182.628 | 236.8464 | 198.1776 | 214.32 | 230.5536 | 215.9616 | 219.7464 | 244.872 | 220.476 | 191.4288 | 191.6568 | 164.5704 | 186.8688 | 167.0784 | 269.04 | 192.66 | 210.3072 | 229.368 | 223.5768 | 209.8056 | Foi considerado a impermeabilização das baldrames nas laterais e na parte superior (0,3+0,15+0,3)x6,08
2024-04-01 |  | PILAR 14X26 |  |  |  | 2259.5077 | 7.241% | 2259.5077 | 1760.549 | 1546.5867 | 1794.3314 | 1832.9094 | 1470.0099 | 1635.9203 | 1445.8743 | 1373.3787 | 1404.9166 | 1444.7402 | 1365.3851 | 1398.7373 | 1542.583 | 1548.7376 | 1527.2369 | 1589.6012 | 1484.759 | 1438.17 | 1458.4207 | 1554.163 | 1655.9673 | 1390.3514 | 1401.3046 | 1511.1201 | 1715.9329 | 1438.0982 | PILAR 14X26
1.4.1 | 92762 | ARMAÇÃO DE PILAR OU VIGA DE ESTRUTURA CONVENCIONAL DE CONCRETO ARMADO UTILIZANDO AÇO CA-50 DE 10,0 MM - MONTAGEM. AF_06/2022 | KG | 28.6627 | 13.56 | 388.6658 | 1.246% | 388.6658 | 350.2578 | 310.9899 | 361.7229 | 356.8502 | 287.4865 | 361.4362 | 323.3149 | 307.5504 | 299.5249 | 326.1811 | 298.665 | 300.0981 | 368.0286 | 340.2259 | 320.7352 | 327.9009 | 307.837 | 279.461 | 312.7097 | 310.7033 | 345.6718 | 281.1808 | 278.6011 | 310.7033 | 312.7097 | 312.7097 | Considerou-se a armadura mínima conforme a NBR 6118, composta por quatro barras longitudinais de diâmetro Ø10 mm para cada pilar, com comprimento de 2,80 m nas regiões mais baixas e 3,01 m na mais alta - (7,4 / 12) x ((2,80 x 4) x 2 + (3,01 x 4) x 2)
1.4.2 | 104110 | ARMAÇÃO DE PILAR OU VIGA DE ESTRUTURA DE CONCRETO ARMADO EMBUTIDA EM ALVENARIA DE VEDAÇÃO UTILIZANDO AÇO CA-50 DE 6,3 MM - MONTAGEM. AF_06/2022 | KG | 15.5232 | 21.72 | 337.1639 | 1.081% | 337.1639 | 316.0524 | 293.6989 | 316.8285 | 323.193 | 268.3961 | 302.2367 | 286.2478 | 279.2624 | 282.367 | 299.1321 | 276.6234 | 277.3996 | 305.9623 | 291.5257 | 308.6012 | 295.096 | 275.8473 | 272.2769 | 294.4751 | 306.7384 | 343.3732 | 280.1938 | 289.3524 | 320.5541 | 306.2727 | 283.9193 | Foram considerados 21 estribos com 72 cm de comprimento para os pilares com 2,80 m de altura, e 23 estribos para os pilares com 3,01 m, atendendo aos critérios de espaçamento, confinamento e detalhamento estrutural estabelecidos pela ABNT NBR 6118 - ((2,94 / 12) x (0,72 x 88))
1.4.3 | 92443 | MONTAGEM E DESMONTAGEM DE FÔRMA DE PILARES RETANGULARES E ESTRUTURAS SIMILARES, PÉ-DIREITO SIMPLES, EM CHAPA DE MADEIRA COMPENSADA PLASTIFICADA, 18 UTILIZAÇÕES. AF_09/2020 | M2 | 9.296 | 68.67 | 638.3563 | 2.046% | 638.3563 | 588.4368 | 546.7907 | 627.1082 | 550.6021 | 528.3846 | 511.373 | 471.4002 | 454.8533 | 527.8269 | 500.6826 | 455.8758 | 506.8179 | 509.8856 | 604.9837 | 525.8747 | 567.056 | 557.76 | 536.0074 | 524.3874 | 584.2536 | 638.0774 | 509.8856 | 538.8891 | 587.5072 | 731.8741 | 529.0354 | Consideraram-se as quatro faces de cada pilar, com dimensões de 0,14 m + 0,26 m + 0,14 m + 0,26 m, resultando no perímetro total de 0,80 m. Foram adotadas alturas de 2,80 m para os pilares P1 e P3 e 3,01 m para os pilares P2 e P4 - ((0,26 + 0,26 + 0,14 + 0,14) x 2,80) x 2 + (((0,26 + 0,26 + 0,14 + 0,14) x 3,01) x 2)
1.4.4 | 103672 | CONCRETAGEM DE PILARES, FCK = 25 MPA, COM USO DE BOMBA - LANÇAMENTO, ADENSAMENTO E ACABAMENTO. AF_02/2022_PS | M3 | 0.42297 | 2068.29 | 874.8205 | 2.804% | 874.8205 | 484.1461 | 373.5865 | 467.5277 | 581.746 | 366.9543 | 443.4946 | 346.5377 | 312.6579 | 274.9123 | 298.3785 | 314.5613 | 294.9187 | 340.4469 | 293.709 | 350.3529 | 379.7026 | 324.9536 | 331.1078 | 306.3303 | 328.883 | 302.1303 | 298.552 | 269.9974 | 266.8674 | 342.5491 | 292.6262 | Foi considerado um pilar de 14x26 conforme a seção mínima do pilar de 360cm² determinado pela norma NBR6118, sendo a menor face de 14cm. Por esse motivo foi considerado o volume: 0,14 x 0,26 x 2,8 para P1 e P2 e 0,14 x 0,26 x 3,01 para P3 e P4 - ((0,14 x 0,26 x 2,8) x 2 + (0,14 x 0,26 x 3,01) x 2)
1.4.5 | 103673 | LANÇAMENTO COM USO DE BOMBA, ADENSAMENTO E ACABAMENTO DE CONCRETO EM ESTRUTURAS. AF_02/2022 | M3 | 0.42297 | 48.47 | 20.5013 | 0.0657% | 20.5013 | 21.656 | 21.5206 | 21.1442 | 20.5182 | 18.7882 | 17.3798 | 18.3737 | 19.0547 | 20.2855 | 20.3659 | 19.6596 | 19.5031 | 18.2595 | 18.2934 | 21.6729 | 19.8457 | 18.361 | 19.3169 | 20.5182 | 23.5847 | 26.7147 | 20.5393 | 24.4645 | 25.4881 | 22.5273 | 19.8076 | Foi considerado um pilar de 14x26 conforme a seção mínima do pilar de 360cm² determinado pela norma NBR6118, sendo a menor face de 14cm. Por esse motivo foi considerado o volume: 0,14 x 0,26 x 2,8 para P1 e P2 e 0,14 x 0,26 x 3,01 para P3 e P4 - ((0,14 x 0,26 x 2,8) x 2 + (0,14 x 0,26 x 3,01) x 2)
2024-05-01 |  | CINTA DE AMARRAÇÃO MOLDADA IN LOCO |  |  |  | 638.099 | 2.045% | 638.099 | 559.944 | 518.518 | 590.744 | 575.036 | 481.712 | 545.083 | 494.34 | 479.787 | 478.94 | 480.095 | 485.485 | 461.769 | 458.381 | 464.464 | 495.726 | 511.665 | 466.774 | 489.489 | 516.516 | 487.179 | 503.195 | 476.091 | 474.628 | 488.411 | 525.448 | 495.187 | CINTA DE AMARRAÇÃO MOLDADA IN LOCO
1.5.1 | 105033 | CINTA DE AMARRAÇÃO DE ALVENARIA MOLDADA IN LOCO COM UTILIZAÇÃO DE BLOCOS CANALETA, ESPESSURA DE *15* CM. AF_03/2024 | M | 7.7 | 82.87 | 638.099 | 2.045% | 638.099 | 559.944 | 518.518 | 590.744 | 575.036 | 481.712 | 545.083 | 494.34 | 479.787 | 478.94 | 480.095 | 485.485 | 461.769 | 458.381 | 464.464 | 495.726 | 511.665 | 466.774 | 489.489 | 516.516 | 487.179 | 503.195 | 476.091 | 474.628 | 488.411 | 525.448 | 495.187 | Considerou-se o comprimento total de 2,00 + 1,85 + 2,00 + 1,85 m, correspondente à amarração de toda a alvenaria, conforme o perímetro dos trechos estruturais definidos em projeto - (2,00 + 1,85 + 2,00 + 1,85)
2 |  | ALVENARIA |  |  |  | 1435.0852 | 4.599% | 1435.0852 | 1261.1681 | 1289.1382 | 1279.277 | 1274.436 | 1305.9921 | 1242.342 | 1222.6194 | 1241.0869 | 1194.8285 | 1190.884 | 1185.6844 | 1066.4526 | 1215.2683 | 1024.6766 | 1326.0732 | 1310.8331 | 1193.9321 | 1421.638 | 1413.749 | 1280.1734 | 1420.2036 | 1287.8832 | 1300.4339 | 1344.0028 | 1428.9891 | 1183.7122 | ALVENARIA
2024-01-02 | 103357 | ALVENARIA DE VEDAÇÃO DE BLOCOS CERÂMICOS FURADOS NA HORIZONTAL DE 9X19X29 CM (ESPESSURA 9 CM) E ARGAMASSA DE ASSENTAMENTO COM PREPARO MANUAL. AF_12/2021 | M2 | 17.9296 | 80.04 | 1435.0852 | 4.599% | 1435.0852 | 1261.1681 | 1289.1382 | 1279.277 | 1274.436 | 1305.9921 | 1242.342 | 1222.6194 | 1241.0869 | 1194.8285 | 1190.884 | 1185.6844 | 1066.4526 | 1215.2683 | 1024.6766 | 1326.0732 | 1310.8331 | 1193.9321 | 1421.638 | 1413.749 | 1280.1734 | 1420.2036 | 1287.8832 | 1300.4339 | 1344.0028 | 1428.9891 | 1183.7122 | Foi considerado as 4 paredes com as diferente alturas de alvenaria, descontando os vãos inclusive pilares - (1,76 x 2,8)+(1,76 x 3,01) + (1,68 x 2,9) x 2 - (0,6 x 0,6) - (0,8 x 2,1)
3 |  | ESQUADRIAS |  |  |  | 1657.2532 | 5.311% | 1657.2532 | 1606.3324 | 1391.6044 | 2895.4028 | 1636.8496 | 1620.9444 | 1615.2136 | 1641.1752 | 1413.3184 | 1502.5332 | 1278.34 | 1612.9256 | 1287.7016 | 1872.0228 | 1532.5044 | 1147.126 | 1629.2448 | 1788.9512 | 1591.2608 | 1631.5136 | 1507.7624 | 2156.6896 | 1451.8348 | 1616.0408 | 2612.2076 | 2452.5212 | 2040.6892 | ESQUADRIAS
3.1 | 94569 | JANELA DE ALUMÍNIO TIPO MAXIM-AR, BATENTE/ REQUADRO 3 A 14 CM, VIDRO INCLUSO, FIXAÇÃO COM PARAFUSO, SEM GUARNIÇÃO/ ALIZAR, DIMENSÕES 60X80 (A X L) CM, SEM ACABAMENTO, VEDAÇÃO COM SILICONE, EXCLUSIVE CONTRAMARCO - FORNECIMENTO E INSTALAÇÃO. AF_11/2024 | M2 | 0.36 | 695.84 | 250.5024 | 0.8028% | 250.5024 | 245.9196 | 184.4928 | 622.782 | 249.4044 | 247.8924 | 244.836 | 248.5908 | 217.9872 | 199.7748 | 191.8584 | 247.9572 | 205.038 | 358.2 | 246.3372 | 153.7992 | 251.3556 | 322.6572 | 269.0928 | 248.0256 | 230.4 | 454.3128 | 193.0716 | 247.7556 | 431.01 | 348.3432 | 278.6472 | Foi considerado uma janela de 60x60
3.2 | 105024 | VERGA MOLDADA IN LOCO EM CONCRETO, ESPESSURA DE *10* CM. AF_03/2024 | M | 2.2 | 63.43 | 139.546 | 0.4472% | 139.546 | 125.268 | 137.632 | 134.2 | 130.614 | 123.42 | 123.464 | 133.518 | 121.968 | 126.368 | 133.518 | 117.788 | 128.612 | 118.646 | 118.558 | 133.012 | 127.314 | 117.942 | 119.482 | 129.404 | 135.146 | 143.066 | 136.026 | 131.296 | 147.51 | 162.448 | 118.228 | Verga superior com transpasse de 20 cm para cada lado - (20 + 60 + 20) + (20 + 80 + 20)
3.3 | 105030 | CONTRAVERGA MOLDADA IN LOCO EM CONCRETO, ESPESSURA DE *10* CM. AF_03/2024 | M | 1 | 51.12 | 51.12 | 0.1638% | 51.12 | 44.68 | 48.51 | 48.82 | 47.5 | 43.56 | 44.84 | 47.4 | 43.54 | 44.02 | 46.57 | 40.89 | 44.97 | 41.92 | 41.69 | 46.59 | 44.94 | 41.9 | 41.89 | 46.08 | 46.89 | 49.31 | 47.89 | 45.13 | 51.17 | 57.61 | 41.85 | Contraverga inferior com transpasse de 20 cm para cada lado - (20 + 60 + 20)
2024-04-03 | 91341 | PORTA EM ALUMÍNIO DE ABRIR TIPO VENEZIANA COM GUARNIÇÃO, FIXAÇÃO COM PARAFUSOS - FORNECIMENTO E INSTALAÇÃO. AF_10/2025 | M2 | 1.68 | 723.86 | 1216.0848 | 3.897% | 1216.0848 | 1190.4648 | 1020.9696 | 2089.6008 | 1209.3312 | 1206.072 | 1202.0736 | 1211.6664 | 1029.8232 | 1132.3704 | 906.3936 | 1206.2904 | 909.0816 | 1353.2568 | 1125.9192 | 813.7248 | 1205.6352 | 1306.452 | 1160.796 | 1208.004 | 1095.3264 | 1510.0008 | 1074.8472 | 1191.8592 | 1982.5176 | 1884.12 | 1601.964 | Foi considerado uma porta de alumínio de 80x210
4 |  | INSTALAÇÕES ELÉTRICAS |  |  |  | 2658.5574 | 8.52% | 2658.5574 | 2616.5162 | 2600.8664 | 2473.8356 | 2532.353 | 2479.45 | 2392.5432 | 2440.5624 | 2467.4508 | 2388.3516 | 2507.6004 | 2388.5692 | 2439.7104 | 2506.1352 | 2256.9646 | 2455.4578 | 2497.2352 | 2334.5044 | 2373.8732 | 2705.4136 | 2746.2382 | 2575.8546 | 2521.5614 | 2657.94 | 2809.9266 | 2693.5452 | 2359.7806 | INSTALAÇÕES ELÉTRICAS
4.1 | 90456 | QUEBRA EM ALVENARIA PARA INSTALAÇÃO DE CAIXA DE TOMADA (4X4 OU 4X2). AF_09/2023 | UN | 8 | 6.4 | 51.2 | 0.1641% | 51.2 | 66.32 | 50.96 | 50.88 | 53.36 | 52.16 | 43.28 | 45.2 | 46.08 | 48.96 | 52.08 | 46.88 | 46.8 | 50 | 43.36 | 54.72 | 48.64 | 47.04 | 48.88 | 50.56 | 66 | 64.08 | 52.16 | 67.92 | 62.32 | 68.24 | 49.04 | Caixa para 5 tomadas e 3 para os interruptores
2024-02-04 | 91940 | CAIXA RETANGULAR 4" X 2" MÉDIA (1,30 M DO PISO), PVC, INSTALADA EM PAREDE - FORNECIMENTO E INSTALAÇÃO. AF_03/2023 | UN | 7 | 20.82 | 145.74 | 0.4671% | 145.74 | 171.64 | 148.61 | 147.84 | 151.97 | 144.76 | 132.86 | 134.05 | 132.93 | 136.85 | 147.28 | 128.73 | 138.74 | 135.45 | 126.56 | 150.64 | 145.67 | 128.52 | 131.18 | 148.12 | 177.1 | 182.56 | 154.49 | 179.55 | 186.97 | 173.32 | 145.67 | Caixa do interruptor (3) e tomadas (4)
2024-03-04 | 91939 | CAIXA RETANGULAR 4" X 2" ALTA (2,00 M DO PISO), PVC, INSTALADA EM PAREDE - FORNECIMENTO E INSTALAÇÃO. AF_03/2023 | UN | 1 | 36.54 | 36.54 | 0.1171% | 36.54 | 43.73 | 37.04 | 37.12 | 37.78 | 36.7 | 32.46 | 33.06 | 33.2 | 34.76 | 37.04 | 32.89 | 34.36 | 34.32 | 31.49 | 38.03 | 35.87 | 32.59 | 33.4 | 36.62 | 44.95 | 45.84 | 38.17 | 46.14 | 45.95 | 44.43 | 36.01 | Caixa do circuito do chuveiro (1)
2024-04-04 | 91937 | CAIXA OCTOGONAL 3" X 3", PVC, INSTALADA EM LAJE - FORNECIMENTO E INSTALAÇÃO. AF_03/2023 | UN | 1 | 17.49 | 17.49 | 0.05605% | 17.49 | 20.38 | 18.35 | 17.71 | 18.62 | 17.19 | 17.01 | 16.8 | 16.23 | 16.22 | 17.93 | 14.92 | 17.45 | 16.14 | 15.63 | 18.05 | 18.48 | 15.29 | 15.35 | 18.71 | 21.53 | 22.7 | 19.72 | 21.14 | 24.32 | 20.29 | 18.48 | Caixa de passagem iluminação
2024-05-04 | 91953 | INTERRUPTOR SIMPLES (1 MÓDULO), 10A/250V, INCLUINDO SUPORTE E PLACA - FORNECIMENTO E INSTALAÇÃO. AF_03/2023 | UN | 3 | 40.19 | 120.57 | 0.3864% | 120.57 | 116.37 | 97.56 | 103.41 | 100.02 | 98.04 | 102.36 | 89.13 | 99.03 | 98.4 | 97.29 | 92.67 | 87.06 | 102.9 | 81.48 | 95.19 | 96.69 | 87.57 | 93.81 | 116.85 | 127.38 | 110.37 | 98.37 | 121.86 | 112.95 | 118.53 | 104.16 | 1 Banheiro, 1 Cozinha e 1 Área de serviço
2024-06-04 | 92004 | TOMADA MÉDIA DE EMBUTIR (2 MÓDULOS), 2P+T 10 A, INCLUINDO SUPORTE E PLACA - FORNECIMENTO E INSTALAÇÃO. AF_03/2023 | UN | 1 | 75.07 | 75.07 | 0.2406% | 75.07 | 73.42 | 61.49 | 64.95 | 63 | 61.82 | 63.78 | 56.03 | 61.97 | 61.84 | 61.36 | 58.27 | 54.97 | 64.44 | 51.4 | 60.24 | 60.79 | 55.2 | 58.99 | 72.82 | 80.05 | 69.99 | 62.03 | 76.95 | 71.41 | 74.78 | 65.22 | Cozinha
2024-07-04 | 91996 | TOMADA MÉDIA DE EMBUTIR (1 MÓDULO), 2P+T 10 A, INCLUINDO SUPORTE E PLACA - FORNECIMENTO E INSTALAÇÃO. AF_03/2023 | UN | 3 | 46.89 | 140.67 | 0.4508% | 140.67 | 138.33 | 115.77 | 122.19 | 118.62 | 116.43 | 119.52 | 105.42 | 116.34 | 116.31 | 115.65 | 109.65 | 103.59 | 121.02 | 96.84 | 113.64 | 114.36 | 103.98 | 111 | 136.5 | 150.57 | 132.21 | 116.85 | 145.11 | 134.67 | 140.94 | 122.55 | 1 Banheiro, 1 Cozinha e 1 Área de serviço
2024-08-04 | 91855 | ELETRODUTO FLEXÍVEL CORRUGADO REFORÇADO, PVC, DN 25 MM (3/4"), PARA CIRCUITOS TERMINAIS, INSTALADO EM PAREDE - FORNECIMENTO E INSTALAÇÃO. AF_03/2023 | M | 18.2 | 13.53 | 246.246 | 0.7892% | 246.246 | 263.354 | 246.428 | 230.23 | 221.494 | 225.134 | 220.22 | 203.476 | 210.574 | 213.668 | 209.846 | 216.398 | 217.126 | 232.96 | 203.658 | 229.684 | 222.04 | 213.304 | 194.012 | 234.052 | 251.524 | 252.98 | 227.136 | 256.074 | 280.28 | 252.252 | 247.338 | Conforme projeto apresentado (1,6+1,6+0,6+1,6+1,6+0,6+1,6+1,6+1,6+0,6+5,2), foi considerado altura das tomadas e interruptores com h=1,2m, ponto de chuveiro e arandelas com 2,2m e o QDG h=1,5m. Foi considerado a saída do eletroduto acima do forro com h=2,8m
2024-09-04 | 91924 | CABO DE COBRE FLEXÍVEL ISOLADO, 1,5 MM², ANTI-CHAMA 450/750 V, PARA CIRCUITOS TERMINAIS - FORNECIMENTO E INSTALAÇÃO. AF_03/2023 | M | 26.02 | 3.87 | 100.6974 | 0.3227% | 100.6974 | 97.8352 | 104.6004 | 97.0546 | 100.177 | 96.274 | 90.0292 | 98.0954 | 98.6158 | 91.8506 | 99.3964 | 93.9322 | 94.1924 | 96.5342 | 89.2486 | 96.0138 | 93.9322 | 91.5904 | 93.9322 | 95.7536 | 105.6412 | 98.3556 | 95.4934 | 101.478 | 104.8606 | 101.7382 | 87.9476 | Usado no circuito de iluminação
2024-10-04 | 91926 | CABO DE COBRE FLEXÍVEL ISOLADO, 2,5 MM², ANTI-CHAMA 450/750 V, PARA CIRCUITOS TERMINAIS - FORNECIMENTO E INSTALAÇÃO. AF_03/2023 | M | 33.9 | 5.66 | 191.874 | 0.6149% | 191.874 | 182.382 | 198.993 | 184.416 | 190.857 | 182.382 | 171.534 | 187.806 | 187.806 | 173.568 | 188.823 | 178.314 | 178.992 | 182.721 | 170.178 | 181.365 | 178.653 | 174.585 | 178.314 | 182.043 | 198.993 | 183.399 | 180.687 | 188.823 | 196.281 | 189.84 | 166.11 | Cabo para tomadas - (11,3) x 3
2024-11-04 | 91930 | CABO DE COBRE FLEXÍVEL ISOLADO, 6 MM², ANTI-CHAMA 450/750 V, PARA CIRCUITOS TERMINAIS - FORNECIMENTO E INSTALAÇÃO. AF_03/2023 | M | 7.5 | 12.34 | 92.55 | 0.2966% | 92.55 | 85.575 | 96.075 | 88.275 | 91.875 | 87.3 | 83.25 | 91.425 | 90.975 | 83.175 | 90.525 | 86.025 | 86.25 | 88.2 | 82.35 | 86.625 | 85.8 | 84.075 | 85.875 | 87.525 | 94.2 | 85.65 | 86.475 | 88.275 | 93.075 | 89.325 | 79.275 | Cabo para o chuveiro - 2,50 x 3
2024-12-04 | 91933 | CABO DE COBRE FLEXÍVEL ISOLADO, 10 MM², ANTI-CHAMA 0,6/1,0 KV, PARA CIRCUITOS TERMINAIS - FORNECIMENTO E INSTALAÇÃO. AF_03/2023 | M | 40 | 21.42 | 856.8 | 2.746% | 856.8 | 780.4 | 890.8 | 813.6 | 850.4 | 804.4 | 772 | 850.8 | 844.8 | 766.4 | 836.8 | 797.2 | 798 | 816 | 762.8 | 796.8 | 793.2 | 778.8 | 794.8 | 809.2 | 862.4 | 779.6 | 798 | 803.6 | 852.8 | 815.6 | 728.8 | Considerou-se a alimentação do quadro de disjuntores até o ponto de medição de entrada, utilizando dois condutores de 20 m cada
4.13 | 103782 | LUMINÁRIA TIPO PLAFON CIRCULAR, DE SOBREPOR, COM LED DE 12/13 W - FORNECIMENTO E INSTALAÇÃO. AF_09/2024 | UN | 1 | 34.08 | 34.08 | 0.1092% | 34.08 | 41.95 | 31.69 | 29.16 | 40.36 | 31.73 | 30.94 | 27.09 | 31.5 | 28.83 | 33.49 | 27.78 | 34.41 | 31.27 | 26.31 | 30.42 | 27.57 | 28.81 | 30.04 | 31.29 | 37.49 | 34.35 | 32.18 | 36.06 | 37.8 | 39.58 | 29.81 | Luminária tipo plafon para banheiro
4.14 | 97607 | LUMINÁRIA ARANDELA TIPO TARTARUGA, DE SOBREPOR, COM 1 LÂMPADA LED DE 6 W, SEM REATOR - FORNECIMENTO E INSTALAÇÃO. AF_09/2024 | UN | 2 | 91.49 | 182.98 | 0.5864% | 182.98 | 198.54 | 181.02 | 179.04 | 189.06 | 181.76 | 175.46 | 173.8 | 177.66 | 177.54 | 203.82 | 175.38 | 180.38 | 179.98 | 172 | 182.42 | 230.36 | 176.24 | 200.24 | 180.42 | 195.02 | 169.46 | 182.16 | 195.2 | 192.96 | 197.96 | 178.36 | Luminária tipo arandela para área de serviço e cozinha
4.15 | 101876 | QUADRO DE DISTRIBUIÇÃO DE ENERGIA EM PVC, DE EMBUTIR, SEM BARRAMENTO, PARA 6 DISJUNTORES - FORNECIMENTO E INSTALAÇÃO. AF_07/2025 | UN | 1 | 145.72 | 145.72 | 0.467% | 145.72 | 144.17 | 105.74 | 118.56 | 125.34 | 138.45 | 112.35 | 143.72 | 119.06 | 109.46 | 113.69 | 141.14 | 136.55 | 129.42 | 109.69 | 120.36 | 134.2 | 108 | 105.11 | 184.98 | 135.78 | 150.09 | 134.38 | 126.73 | 175.23 | 159.66 | 118.54 | Quadro de distribuição para disjuntores
4.16 | 93653 | DISJUNTOR MONOPOLAR TIPO DIN, CORRENTE NOMINAL DE 10A - FORNECIMENTO E INSTALAÇÃO. AF_07/2025 | UN | 2 | 12.62 | 25.24 | 0.08089% | 25.24 | 22.5 | 24.62 | 22.3 | 20.42 | 23.92 | 25.68 | 21.48 | 23.14 | 26.16 | 23.58 | 21.82 | 26.12 | 25.56 | 22.16 | 23.2 | 24.46 | 23.78 | 23.02 | 35.42 | 23.36 | 22.9 | 27.86 | 23.88 | 27.42 | 24.06 | 21.38 | Disjuntores termomagnéticos dedicados para o circuito de tomadas do banheiro e para o circuito da área de serviço, em conformidade com os requisitos da ABNT NBR 5410
4.17 | 93654 | DISJUNTOR MONOPOLAR TIPO DIN, CORRENTE NOMINAL DE 16A - FORNECIMENTO E INSTALAÇÃO. AF_07/2025 | UN | 1 | 12.62 | 12.62 | 0.04045% | 12.62 | 11.25 | 12.31 | 11.15 | 10.21 | 11.96 | 12.84 | 10.74 | 11.57 | 13.08 | 11.79 | 10.91 | 13.06 | 12.78 | 11.08 | 11.6 | 12.23 | 11.89 | 11.51 | 17.71 | 11.68 | 11.45 | 13.93 | 11.94 | 13.71 | 12.03 | 10.69 | Disjuntor termomagnético dedicado ao circuito da cozinha
4.18 | 93657 | DISJUNTOR MONOPOLAR TIPO DIN, CORRENTE NOMINAL DE 32A - FORNECIMENTO E INSTALAÇÃO. AF_07/2025 | UN | 1 | 16.41 | 16.41 | 0.05259% | 16.41 | 15.65 | 16.04 | 15.07 | 13.75 | 15.91 | 16.24 | 14.19 | 15.08 | 16.74 | 15.69 | 14.43 | 16.58 | 16.38 | 14.31 | 15.48 | 16 | 15.3 | 15.12 | 21.48 | 16.29 | 16.01 | 17.91 | 16.66 | 18.21 | 16.53 | 14.4 | Disjuntor termomagnético exclusivo para o circuito do chuveiro
4.19 | 93675 | DISJUNTOR BIPOLAR TIPO DR, CORRENTE NOMINAL DE 40A - FORNECIMENTO E INSTALAÇÃO. AF_07/2025 | UN | 1 | 166.06 | 166.06 | 0.5322% | 166.06 | 142.72 | 162.77 | 140.88 | 135.04 | 153.13 | 170.73 | 138.25 | 150.89 | 174.54 | 151.52 | 141.23 | 175.08 | 170.06 | 146.42 | 150.98 | 158.29 | 157.94 | 149.29 | 245.36 | 146.28 | 143.86 | 183.56 | 150.55 | 178.71 | 154.44 | 136 | DR para chuveiro
5 |  | INSTALAÇÕES HIDROSSANITÁRIAS |  |  |  | 6044.4781 |  | 6044.4781 | 5783.4984 | 6000.6729 | 6075.9437 | 5764.4451 | 5660.2808 | 5692.0833 | 5456.0317 | 5762.7999 | 5630.3009 | 5430.4931 | 5368.0487 | 5752.9042 | 5357.0166 | 5054.998 | 5885.0448 | 5788.6174 | 5894.9662 | 5793.9233 | 5805.5478 | 6376.2376 | 6589.4222 | 6280.9817 | 6589.9625 | 6440.4307 | 6136.8693 | 6518.0114 | INSTALAÇÕES HIDROSSANITÁRIAS
2024-01-05 |  | ÁGUA FRIA |  |  |  | 1197.6345 | 3.838% | 1197.6345 | 1235.7965 | 1338.0132 | 1216.9671 | 1268.0907 | 1334.1279 | 1191.2176 | 1085.507 | 1282.1703 | 1241.9555 | 1229.7645 | 1255.3184 | 1263.1259 | 1248.9805 | 1106.5838 | 1351.5858 | 1175.124 | 1141.1348 | 1268.0756 | 1266.0584 | 1529.706 | 1388.0725 | 1561.631 | 1465.6429 | 1472.9031 | 1374.9745 | 1401.0345 | AGUA FRIA
5.1.1 | 89378 | LUVA, PVC, SOLDÁVEL, DN 25MM, INSTALADO EM RAMAL OU SUB-RAMAL DE ÁGUA - FORNECIMENTO E INSTALAÇÃO. AF_06/2022 | UN | 2 | 8.31 | 16.62 | 0.05327% | 16.62 | 15.88 | 16.5 | 16.6 | 15.82 | 15.76 | 14.08 | 14.24 | 14.76 | 15.26 | 14.9 | 14.38 | 14.94 | 14.92 | 13.74 | 16.42 | 16.14 | 14.64 | 15.62 | 15.94 | 17.6 | 19.32 | 16.54 | 19.06 | 18.84 | 17.72 | 16.26 | Conforme projeto hidráulico apresentado
5.1.2 | 89985 | REGISTRO DE PRESSÃO BRUTO, LATÃO, ROSCÁVEL, 3/4", COM ACABAMENTO E CANOPLA CROMADOS - FORNECIMENTO E INSTALAÇÃO. AF_08/2021 | UN | 1,00 | 68.01 | 68.01 | 0.218% | 68.01 | 82.01 | 98.75 | 73 | 89.62 | 107.24 | 99.38 | 68.62 | 112.11 | 90.29 | 93.91 | 105.47 | 103.65 | 96.1 | 81.96 | 103.99 | 76.19 | 81.18 | 92.89 | 90.65 | 127.38 | 75.89 | 153.76 | 90.36 | 102.98 | 96.15 | 123.22 | Registro do chuveiro
5.1.3 | 89987 | REGISTRO DE GAVETA BRUTO, LATÃO, ROSCÁVEL, 3/4", COM ACABAMENTO E CANOPLA CROMADOS - FORNECIMENTO E INSTALAÇÃO. AF_08/2021 | UN | 3 | 71.32 | 213.96 | 0.6857% | 213.96 | 258.42 | 311.7 | 229.83 | 282.69 | 338.76 | 314.1 | 216.18 | 354.48 | 284.88 | 296.49 | 333.3 | 327.48 | 303.39 | 258.66 | 328.26 | 240.09 | 256.17 | 293.25 | 286.02 | 402.6 | 238.41 | 486.66 | 284.46 | 324.63 | 303.21 | 389.67 | Registro geral - Banheiro - Cozinha - Área de serviço
5.1.4 | 89383 | ADAPTADOR CURTO COM BOLSA E ROSCA PARA REGISTRO, PVC, SOLDÁVEL, DN 25MM X 3/4, INSTALADO EM RAMAL OU SUB-RAMAL DE ÁGUA - FORNECIMENTO E INSTALAÇÃO. AF_06/2022 | UN | 8 | 7.78 | 62.24 | 0.1995% | 62.24 | 59.6 | 62 | 62.32 | 59.52 | 59.2 | 52.72 | 53.52 | 55.36 | 57.28 | 56 | 53.92 | 56 | 56.16 | 51.52 | 61.6 | 60.16 | 54.88 | 58.88 | 59.68 | 66.32 | 72.16 | 62.16 | 71.68 | 70.48 | 66.24 | 60.96 | Conforme projeto hidráulico apresentado
5.1.5 | 89362 | JOELHO 90 GRAUS, PVC, SOLDÁVEL, DN 25MM, INSTALADO EM RAMAL OU SUB-RAMAL DE ÁGUA - FORNECIMENTO E INSTALAÇÃO. AF_06/2022 | UN | 9 | 11.19 | 100.71 | 0.3228% | 100.71 | 98.19 | 100.17 | 100.44 | 97.38 | 96.48 | 85.32 | 86.85 | 89.46 | 93.69 | 91.35 | 88.47 | 91.08 | 91.89 | 83.88 | 101.34 | 97.47 | 88.2 | 94.14 | 97.2 | 107.19 | 119.7 | 100.8 | 118.26 | 117 | 108.81 | 97.56 | Conforme projeto hidráulico apresentado
5.1.6 | 89440 | TE, PVC, SOLDÁVEL, DN 25MM, INSTALADO EM RAMAL DE DISTRIBUIÇÃO DE ÁGUA - FORNECIMENTO E INSTALAÇÃO. AF_06/2022 | UN | 6 | 14.15 | 84.9 | 0.2721% | 84.9 | 82.02 | 84.48 | 84.84 | 81.54 | 80.94 | 72 | 73.08 | 75.54 | 78.48 | 76.56 | 73.98 | 76.5 | 76.86 | 70.5 | 84.66 | 82.2 | 74.58 | 79.62 | 81.6 | 90.24 | 99.6 | 84.78 | 98.4 | 97.2 | 91.02 | 82.8 | Conforme projeto hidráulico apresentado
5.1.7 | 90373 | JOELHO 90 GRAUS COM BUCHA DE LATÃO, PVC, SOLDÁVEL, DN 25MM, X 1/2 INSTALADO EM RAMAL OU SUB-RAMAL DE ÁGUA - FORNECIMENTO E INSTALAÇÃO. AF_06/2022 | UN | 7 | 15.14 | 105.98 | 0.3397% | 105.98 | 98.42 | 108.71 | 105.91 | 100.66 | 101.22 | 89.74 | 92.12 | 94.22 | 98.63 | 94.92 | 91.84 | 94.57 | 96.11 | 86.8 | 100.8 | 96.25 | 94.15 | 106.47 | 101.43 | 116.76 | 114.87 | 104.79 | 120.26 | 110.67 | 107.03 | 105.14 | 01 Cozinha 02 Área de serviço e 04 Banheiro
5.1.8 | 89356 | TUBO, PVC, SOLDÁVEL, DE 25MM, INSTALADO EM RAMAL OU SUB-RAMAL DE ÁGUA - FORNECIMENTO E INSTALAÇÃO. AF_06/2022 | M | 19.79 | 27.55 | 545.2145 | 1.747% | 545.2145 | 541.2565 | 555.7032 | 544.0271 | 540.8607 | 534.5279 | 463.8776 | 480.897 | 486.2403 | 523.4455 | 505.6345 | 493.9584 | 498.9059 | 513.5505 | 459.5238 | 554.5158 | 506.624 | 477.3348 | 527.2056 | 533.5384 | 601.616 | 648.1225 | 552.141 | 663.1629 | 631.1031 | 584.7945 | 525.4245 | Conforme projeto hidráulico apresentado
2024-02-05 |  | ESGOTAMENTO SANITÁRIO |  |  |  | 2536.7836 | 8.13% | 2536.7836 | 2225.0119 | 2389.0397 | 2402.9066 | 2330.6744 | 2250.9529 | 2102.2657 | 2148.7547 | 2186.0196 | 2294.1354 | 2242.6786 | 2186.4503 | 2112.0883 | 2104.8261 | 2070.3442 | 2320.709 | 2329.8734 | 2184.3414 | 2341.6677 | 2272.4294 | 2661.3316 | 2654.5097 | 2334.6107 | 2642.7296 | 2469.4776 | 2450.0348 | 2404.0869 | ESGOTAMENTO SANITÁRIO
5.2.1 | 97906 | CAIXA ENTERRADA HIDRÁULICA RETANGULAR, EM ALVENARIA COM BLOCOS DE CONCRETO, DIMENSÕES INTERNAS: 0,6X0,6X0,6 M PARA REDE DE ESGOTO. AF_12/2020 | UN | 1 | 607.9 | 607.9 | 1.948% | 607.9 | 555.09 | 543.38 | 585.44 | 577.83 | 500.03 | 516.05 | 510.82 | 500.99 | 505.29 | 503.45 | 499.89 | 487.88 | 464.85 | 473.17 | 541.32 | 521.55 | 471.54 | 509.46 | 534.57 | 528.94 | 566.21 | 516.98 | 530.26 | 563.1 | 565.2 | 504.07 | Caixa de inspeção de esgoto
5.2.2 | 89707 | CAIXA SIFONADA, PVC, DN 100 X 100 X 50 MM, JUNTA ELÁSTICA, FORNECIDA E INSTALADA EM RAMAL DE DESCARGA OU EM RAMAL DE ESGOTO SANITÁRIO. AF_08/2022 | UN | 2 | 55.59 | 111.18 | 0.3563% | 111.18 | 102.26 | 113.18 | 109.04 | 101.92 | 106.96 | 112.76 | 102.62 | 95.98 | 113.76 | 118.58 | 93.78 | 105.14 | 98.34 | 89.22 | 106.6 | 115.58 | 105.54 | 109.5 | 129.14 | 126.88 | 136.32 | 112.22 | 121.64 | 116.16 | 118.08 | 119.92 | Caixa sifonada área seca do banheiro e caixa de sabão a ser instalada
5.2.3 | 89495 | RALO SIFONADO, PVC, DN 100 X 40 MM, JUNTA SOLDÁVEL, FORNECIDO E INSTALADO EM RAMAIS DE ENCAMINHAMENTO DE ÁGUA PLUVIAL. AF_06/2022 | UN | 1 | 20.51 | 20.51 | 0.06573% | 20.51 | 18.71 | 21.24 | 19.97 | 18.73 | 20.03 | 22.03 | 19.57 | 17.52 | 21.98 | 23.28 | 17.36 | 19.81 | 18.27 | 16.36 | 19.5 | 21.52 | 20 | 20.76 | 25.45 | 24.29 | 25.61 | 20.9 | 22.41 | 20.73 | 21.71 | 22.8 | Ralo sifonado área box do banheiro
5.2.4 | 104348 | TERMINAL DE VENTILAÇÃO, PVC, SÉRIE NORMAL, ESGOTO PREDIAL, DN 50 MM, JUNTA SOLDÁVEL, FORNECIDO E INSTALADO EM PRUMADA DE ESGOTO SANITÁRIO OU VENTILAÇÃO. AF_08/2022 | UN | 1 | 13.54 | 13.54 | 0.04339% | 13.54 | 8.99 | 12.32 | 12.55 | 10.81 | 11.73 | 9.6 | 10.72 | 11.55 | 11.08 | 11.57 | 10.84 | 10.6 | 10.7 | 10.55 | 10.58 | 12.64 | 12.65 | 13.06 | 10.74 | 16.19 | 12.12 | 12.41 | 13.64 | 10.47 | 11.64 | 14.35 | Terminal para ventilação do esgoto
5.2.5 | 89798 | TUBO PVC, SERIE NORMAL, ESGOTO PREDIAL, DN 50 MM, FORNECIDO E INSTALADO EM PRUMADA DE ESGOTO SANITÁRIO OU VENTILAÇÃO. AF_08/2022 | M | 3.3 | 16.41 | 54.153 | 0.1736% | 54.153 | 37.521 | 50.061 | 50.127 | 44.847 | 48.213 | 38.313 | 43.824 | 46.299 | 45.936 | 47.619 | 45.111 | 43.131 | 44.616 | 42.966 | 43.659 | 49.236 | 50.391 | 52.8 | 43.626 | 66.495 | 50.061 | 50.424 | 57.651 | 43.362 | 47.157 | 56.661 | Conforme projeto sanitário apresentado
5.2.6 | 89746 | JOELHO 45 GRAUS, PVC, SERIE NORMAL, ESGOTO PREDIAL, DN 100 MM, JUNTA ELÁSTICA, FORNECIDO E INSTALADO EM RAMAL DE DESCARGA OU RAMAL DE ESGOTO SANITÁRIO. AF_08/2022 | UN | 1 | 35.72 | 35.72 | 0.1145% | 35.72 | 28.67 | 33.59 | 32.52 | 29.79 | 30.96 | 28.62 | 29.22 | 30.92 | 33.01 | 30 | 29.14 | 29.32 | 29.52 | 27.35 | 29.64 | 31.48 | 30.99 | 31.97 | 28.55 | 35.86 | 33.68 | 31.36 | 34.02 | 31.62 | 31.78 | 32.94 | Conforme projeto sanitário apresentado
5.2.7 | 89744 | JOELHO 90 GRAUS, PVC, SERIE NORMAL, ESGOTO PREDIAL, DN 100 MM, JUNTA ELÁSTICA, FORNECIDO E INSTALADO EM RAMAL DE DESCARGA OU RAMAL DE ESGOTO SANITÁRIO. AF_08/2022 | UN | 1 | 34.69 | 34.69 | 0.1112% | 34.69 | 28.02 | 32.65 | 31.59 | 28.97 | 30.06 | 27.92 | 28.41 | 30.05 | 32.17 | 29.11 | 28.3 | 28.53 | 28.7 | 26.54 | 28.86 | 30.56 | 30.02 | 30.97 | 27.76 | 34.58 | 32.79 | 30.42 | 32.97 | 30.87 | 30.94 | 31.86 | Conforme projeto sanitário apresentado
5.2.8 | 104345 | JUNÇÃO DE REDUÇÃO INVERTIDA, PVC, SÉRIE NORMAL, ESGOTO PREDIAL, DN 100 X 50 MM, JUNTA ELÁSTICA, FORNECIDO E INSTALADO EM RAMAL DE DESCARGA OU RAMAL DE ESGOTO SANITÁRIO. AF_08/2022 | UN | 2 | 53.74 | 107.48 | 0.3445% | 107.48 | 82.86 | 100.46 | 97.72 | 88.66 | 93.1 | 83.84 | 87.44 | 92.66 | 97.62 | 90.64 | 87.66 | 87.16 | 88.22 | 82.44 | 87.62 | 94.8 | 94.56 | 97.74 | 85.12 | 112.34 | 99.42 | 94.76 | 103.42 | 91.62 | 94.04 | 101.54 | Conforme projeto sanitário apresentado
5.2.9 | 89726 | JOELHO 45 GRAUS, PVC, SERIE NORMAL, ESGOTO PREDIAL, DN 40 MM, JUNTA SOLDÁVEL, FORNECIDO E INSTALADO EM RAMAL DE DESCARGA OU RAMAL DE ESGOTO SANITÁRIO. AF_08/2022 | UN | 3 | 12.59 | 37.77 | 0.121% | 37.77 | 33.39 | 36.3 | 36.93 | 34.41 | 34.86 | 30.6 | 31.53 | 33.21 | 33.51 | 33.45 | 31.95 | 32.76 | 32.7 | 30.75 | 35.58 | 36.9 | 33.63 | 35.07 | 34.38 | 40.92 | 41.91 | 36.75 | 41.88 | 39.99 | 38.67 | 37.65 | Conforme projeto sanitário apresentado
5.2.10 | 89724 | JOELHO 90 GRAUS, PVC, SERIE NORMAL, ESGOTO PREDIAL, DN 40 MM, JUNTA SOLDÁVEL, FORNECIDO E INSTALADO EM RAMAL DE DESCARGA OU RAMAL DE ESGOTO SANITÁRIO. AF_08/2022 | UN | 2 | 12.31 | 24.62 | 0.0789% | 24.62 | 21.9 | 23.68 | 24.12 | 22.5 | 22.76 | 20.02 | 20.56 | 21.66 | 21.88 | 21.8 | 20.84 | 21.4 | 21.36 | 20.06 | 23.3 | 24.1 | 21.88 | 22.82 | 22.5 | 26.58 | 27.46 | 23.98 | 27.34 | 26.26 | 25.32 | 24.5 | Conforme projeto sanitário apresentado
5.2.11 | 89731 | JOELHO 90 GRAUS, PVC, SERIE NORMAL, ESGOTO PREDIAL, DN 50 MM, JUNTA ELÁSTICA, FORNECIDO E INSTALADO EM RAMAL DE DESCARGA OU RAMAL DE ESGOTO SANITÁRIO. AF_08/2022 | UN | 6 | 18.77 | 112.62 | 0.3609% | 112.62 | 95.58 | 107.28 | 103.14 | 96.6 | 99 | 92.52 | 93.42 | 97.98 | 106.74 | 95.46 | 93.54 | 94.32 | 95.22 | 86.94 | 96.96 | 98.88 | 96.42 | 100.02 | 92.22 | 110.52 | 110.58 | 99.72 | 109.8 | 105.54 | 103.14 | 101.46 | Conforme projeto sanitário apresentado
5.2.12 | 89713 | TUBO PVC, SERIE NORMAL, ESGOTO PREDIAL, DN 75 MM, FORNECIDO E INSTALADO EM RAMAL DE DESCARGA OU RAMAL DE ESGOTO SANITÁRIO. AF_08/2022 | M | 2.32 | 40.69 | 94.4008 | 0.3025% | 94.4008 | 80.4112 | 90.9904 | 90.5496 | 86.3272 | 88.3688 | 73.196 | 79.6224 | 82.4064 | 85.4224 | 85.6776 | 82.5456 | 80.852 | 83.5664 | 77.5808 | 87.1856 | 87.9512 | 84.9816 | 90.1784 | 84.0536 | 109.8984 | 102.1032 | 91.9648 | 108.8544 | 94.7952 | 93.0552 | 94.3776 | Conforme projeto sanitário apresentado
5.2.13 | 89732 | JOELHO 45 GRAUS, PVC, SERIE NORMAL, ESGOTO PREDIAL, DN 50 MM, JUNTA ELÁSTICA, FORNECIDO E INSTALADO EM RAMAL DE DESCARGA OU RAMAL DE ESGOTO SANITÁRIO. AF_08/2022 | UN | 3 | 19.67 | 59.01 | 0.1891% | 59.01 | 49.5 | 56.1 | 54.03 | 50.43 | 51.84 | 48.09 | 48.87 | 51.27 | 55.59 | 50.04 | 48.96 | 49.26 | 49.77 | 45.57 | 50.52 | 51.84 | 50.73 | 52.65 | 48.18 | 58.65 | 57.63 | 52.29 | 57.66 | 54.69 | 53.79 | 53.58 | Conforme projeto sanitário apresentado
5.2.14 | 89714 | TUBO PVC, SERIE NORMAL, ESGOTO PREDIAL, DN 100 MM, FORNECIDO E INSTALADO EM RAMAL DE DESCARGA OU RAMAL DE ESGOTO SANITÁRIO. AF_08/2022 | M | 15.99 | 45.43 | 726.4257 | 2.328% | 726.4257 | 625.5288 | 701.8011 | 698.2833 | 668.2221 | 681.9735 | 566.5257 | 614.3358 | 634.9629 | 659.9073 | 660.7068 | 637.2015 | 625.0491 | 645.6762 | 598.3458 | 676.0572 | 677.976 | 652.7118 | 693.0066 | 650.793 | 842.673 | 792.6243 | 709.4763 | 841.5537 | 738.4182 | 721.3089 | 724.0272 | Conforme projeto sanitário apresentado
5.2.15 | 89711 | TUBO PVC, SERIE NORMAL, ESGOTO PREDIAL, DN 40 MM, FORNECIDO E INSTALADO EM RAMAL DE DESCARGA OU RAMAL DE ESGOTO SANITÁRIO. AF_08/2022 | M | 2.49 | 25.63 | 63.8187 | 0.2045% | 63.8187 | 57.3945 | 62.2998 | 61.9263 | 60.0339 | 60.6564 | 50.8458 | 54.5061 | 56.0997 | 58.8885 | 58.515 | 56.6226 | 55.8756 | 57.6933 | 53.037 | 61.2042 | 59.9592 | 56.9214 | 60.6315 | 58.515 | 73.1064 | 72.0606 | 63.0468 | 75.3723 | 68.0268 | 65.1633 | 62.9721 | Conforme projeto sanitário apresentado
5.2.16 | 89712 | TUBO PVC, SERIE NORMAL, ESGOTO PREDIAL, DN 50 MM, FORNECIDO E INSTALADO EM RAMAL DE DESCARGA OU RAMAL DE ESGOTO SANITÁRIO. AF_08/2022 | M | 6.58 | 32.63 | 214.7054 | 0.6881% | 214.7054 | 184.7664 | 207.4674 | 206.4804 | 197.3342 | 201.6112 | 167.3952 | 181.4764 | 187.6616 | 195.0312 | 195.3602 | 188.3196 | 184.7006 | 190.7542 | 176.8046 | 199.703 | 200.361 | 192.9256 | 204.9012 | 192.2018 | 249.1188 | 234.0506 | 209.6388 | 248.6582 | 217.9954 | 213.0604 | 214.179 | Conforme projeto sanitário apresentado
5.2.17 | 89801 | JOELHO 90 GRAUS, PVC, SERIE NORMAL, ESGOTO PREDIAL, DN 50 MM, JUNTA ELÁSTICA, FORNECIDO E INSTALADO EM PRUMADA DE ESGOTO SANITÁRIO OU VENTILAÇÃO. AF_08/2022 | UN | 1 | 12.69 | 12.69 | 0.04067% | 12.69 | 9.67 | 11.76 | 11.13 | 9.95 | 10.5 | 10.23 | 10.21 | 10.89 | 11.9 | 10.2 | 9.99 | 10.1 | 10.07 | 9.29 | 9.75 | 10.67 | 10.8 | 11 | 9.37 | 11.79 | 10.79 | 10.41 | 10.69 | 10.1 | 10.41 | 11.15 | Conforme projeto sanitário apresentado
5.2.18 | 98102 | CAIXA DE GORDURA SIMPLES, CIRCULAR, EM CONCRETO PRÉ-MOLDADO, DIÂMETRO INTERNO = 0,4 M, ALTURA INTERNA = 0,4 M. AF_12/2020 | UN | 1 | 205.55 | 205.55 | 0.6588% | 205.55 | 204.75 | 184.48 | 177.36 | 203.31 | 158.3 | 203.71 | 181.6 | 183.91 | 204.42 | 177.22 | 204.4 | 146.2 | 134.8 | 203.37 | 212.67 | 203.87 | 167.65 | 205.13 | 195.26 | 192.5 | 249.09 | 167.86 | 204.91 | 205.73 | 205.57 | 196.05 | Caixa de gordura
2024-03-05 |  | LOUÇAS E METAIS |  |  |  | 2310.06 | 7.403% | 2310.06 | 2322.69 | 2273.62 | 2456.07 | 2165.68 | 2075.2 | 2398.6 | 2221.77 | 2294.61 | 2094.21 | 1958.05 | 1926.28 | 2377.69 | 2003.21 | 1878.07 | 2212.75 | 2283.62 | 2569.49 | 2184.18 | 2267.06 | 2185.2 | 2546.84 | 2384.74 | 2481.59 | 2498.05 | 2311.86 | 2712.89 | LOUÇAS E METAIS
5.3.1 | 86939 | LAVATÓRIO LOUÇA BRANCA COM COLUNA, *44 X 35* CM, PADRÃO POPULAR, INCLUSO SIFÃO FLEXÍVEL EM PVC, VÁLVULA E ENGATE FLEXÍVEL 30 CM EM PLÁSTICO E COM TORNEIRA CROMADA PADRÃO POPULAR - FORNECIMENTO E INSTALAÇÃO. AF_02/2026 | UN | 1 | 396.64 | 396.64 | 1.271% | 396.64 | 441.99 | 454.65 | 492.98 | 382.3 | 428.35 | 487.38 | 464.26 | 413.7 | 485.96 | 422.29 | 409.73 | 487.79 | 410.28 | 401.46 | 456.62 | 460.76 | 463.51 | 419.91 | 431.62 | 422.88 | 477.87 | 463.04 | 436.48 | 463.66 | 468.24 | 520.18 | Lavatório novo com acessórios
5.3.2 | 86931 | BACIA SANITÁRIA COM CAIXA ACOPLADA LOUÇA BRANCA, INCLUSO ENGATE FLEXÍVEL EM PLÁSTICO BRANCO, 1/2" X 40 CM - FORNECIMENTO E INSTALAÇÃO. AF_02/2026 | UN | 1 | 523.82 | 523.82 | 1.679% | 523.82 | 505.7 | 616.99 | 644.02 | 452.18 | 523.61 | 463.51 | 562.36 | 534.45 | 600.04 | 575.94 | 517.66 | 538.88 | 517.01 | 486.99 | 583.98 | 555.6 | 580.63 | 526.85 | 556.69 | 584.69 | 570.11 | 582.11 | 571.2 | 657.62 | 519.7 | 617.39 | Vaso sanitário novo com acessórios
5.3.3 | 100849 | ASSENTO SANITÁRIO CONVENCIONAL - FORNECIMENTO E INSTALAÇÃO. AF_02/2026 | UN | 1 | 44.29 | 44.29 | 0.1419% | 44.29 | 43.29 | 44.83 | 45.13 | 44.9 | 44.95 | 40 | 39.23 | 44.8 | 49.3 | 38.93 | 45.15 | 34.1 | 44.68 | 39.05 | 41.74 | 48.35 | 46.83 | 40 | 48.11 | 45.37 | 42.01 | 49.57 | 46.15 | 46.82 | 49.64 | 37.88 | Assento para vaso sanitário
5.3.4 | 100860 | CHUVEIRO ELÉTRICO COMUM CORPO PLÁSTICO, TIPO DUCHA - FORNECIMENTO E INSTALAÇÃO. AF_02/2026 | UN | 1 | 137.21 | 137.21 | 0.4397% | 137.21 | 143.7 | 165.31 | 152.4 | 151.05 | 147.62 | 135.04 | 144.31 | 155.38 | 150.9 | 146.88 | 141.85 | 154.05 | 154.71 | 137.73 | 161.62 | 167.48 | 152.56 | 137.95 | 144.11 | 159.51 | 159.57 | 145.34 | 180.95 | 168.03 | 152.03 | 140.56 | Chuveiro novo
5.3.5 | 86927 | TANQUE DE MÁRMORE SINTÉTICO SUSPENSO, 22L OU EQUIVALENTE, INCLUSO SIFÃO TIPO GARRAFA EM PVC, VÁLVULA PLÁSTICA E TORNEIRA DE METAL CROMADO PADRÃO POPULAR - FORNEC. E INSTALAÇÃO. AF_02/2026 | UN | 1 | 447.73 | 447.73 | 1.435% | 447.73 | 458.18 | 384.65 | 447.65 | 456.89 | 374.64 | 496.14 | 361.18 | 424.43 | 334.85 | 303.69 | 312.16 | 459.43 | 342.85 | 311 | 391.85 | 420.18 | 572.81 | 437.12 | 427.76 | 365.12 | 507.02 | 475.39 | 486.06 | 411.62 | 441.96 | 505.58 | Tanque para área de serviço
5.3.6 | 86934 | BANCADA DE MÁRMORE SINTÉTICO 120 X 60CM, COM CUBA INTEGRADA, INCLUSO SIFÃO TIPO FLEXÍVEL EM PVC, VÁLVULA EM PLÁSTICO CROMADO TIPO AMERICANA E TORNEIRA CROMADA LONGA, DE PAREDE, PADRÃO POPULAR - FORNECIMENTO E INSTALAÇÃO. AF_02/2026 | UN | 1 | 477.51 | 477.51 | 1.53% | 477.51 | 512.12 | 379.46 | 489.14 | 493.96 | 411.85 | 538.99 | 413.96 | 460.81 | 341.89 | 318.02 | 346.38 | 463.32 | 372.29 | 346.67 | 426.02 | 458.99 | 604.44 | 472.9 | 469.29 | 393.05 | 539.08 | 500.29 | 521.23 | 452.05 | 473.11 | 580.27 | Pia da cozinha
5.3.7 | 95546 | KIT DE ACESSÓRIOS PARA BANHEIRO EM METAL CROMADO, 5 PEÇAS, INCLUSO FIXAÇÃO. AF_02/2026 | UN | 1 | 282.86 | 282.86 | 0.9065% | 282.86 | 217.71 | 227.73 | 184.75 | 184.4 | 144.18 | 237.54 | 236.47 | 261.04 | 131.27 | 152.3 | 153.35 | 240.12 | 161.39 | 155.17 | 150.92 | 172.26 | 148.71 | 149.45 | 189.48 | 214.58 | 251.18 | 169 | 239.52 | 298.25 | 207.18 | 311.03 | Kit acessórios para banheiro
6 |  | REVESTIMENTO INTERNO |  |  |  | 2759.0017 | 8.842% | 2759.0017 | 2527.0108 | 2506.6719 | 2612.911 | 2655.6062 | 2423.238 | 2396.6297 | 2544.9415 | 2370.4321 | 2434.6046 | 2276.341 | 2478.1955 | 2386.0433 | 2253.3593 | 2174.354 | 2432.4601 | 2510.5955 | 2298.0961 | 2310.7695 | 2403.1427 | 2336.9234 | 2754.2282 | 2354.157 | 2519.9579 | 2581.9918 | 2425.6658 | 2321.5283 | REVESTIMENTO INTERNO
2024-01-06 | 87878 | CHAPISCO APLICADO EM ALVENARIAS E ESTRUTURAS DE CONCRETO INTERNAS, COM COLHER DE PEDREIRO. ARGAMASSA TRAÇO 1:3 COM PREPARO MANUAL. AF_10/2022 | M2 | 17.67 | 6.53 | 115.3851 | 0.3698% | 115.3851 | 106.02 | 107.9637 | 113.9715 | 118.0356 | 98.5986 | 98.0685 | 101.4258 | 100.1889 | 97.8918 | 97.8918 | 97.185 | 97.185 | 92.7675 | 93.651 | 111.1443 | 102.8394 | 90.4704 | 101.2491 | 104.4297 | 102.6627 | 115.2084 | 101.4258 | 104.9598 | 115.5618 | 109.2006 | 97.5384 | Em todas as paredes até 2,70 m de altura. Desconto da porta de (0,80 x 2,10) e janela de 60 x 60 cm
2024-02-06 | 87554 | EMBOÇO, EM ARGAMASSA TRAÇO 1:2:8, PREPARO MANUAL, APLICADO MANUALMENTE EM PAREDES INTERNAS DE AMBIENTES COM ÁREA MAIOR QUE 10M², E = 10MM, COM TALISCAS. AF_03/2024 | M2 | 17.67 | 34.41 | 608.0247 | 1.949% | 608.0247 | 539.9952 | 566.3235 | 560.6691 | 532.0437 | 500.2377 | 479.7405 | 494.4066 | 483.4512 | 495.2901 | 459.0666 | 488.2221 | 517.3776 | 454.6491 | 471.789 | 565.7934 | 500.9445 | 451.1151 | 513.3135 | 561.0225 | 530.6301 | 582.5799 | 514.5504 | 523.5621 | 550.9506 | 526.3893 | 468.6084 | Em todas as paredes até 2,70 m de altura. Desconto da porta de (0,80 x 2,10) e janela de 60 x 60 cm
2024-03-06 | 98555 | IMPERMEABILIZAÇÃO DE SUPERFÍCIE COM ARGAMASSA POLIMÉRICA / MEMBRANA ACRÍLICA, 3 DEMÃOS. AF_09/2023 | M2 | 13.525 | 38.95 | 526.7987 | 1.688% | 526.7987 | 472.0225 | 453.6285 | 507.8637 | 534.7785 | 499.7487 | 439.5625 | 511.3802 | 506.376 | 503.5357 | 465.5305 | 501.7775 | 488.7935 | 472.5635 | 470.3995 | 524.3642 | 459.7147 | 436.7222 | 451.4645 | 507.5932 | 477.4325 | 552.4962 | 470.2643 | 505.0235 | 543.9755 | 467.1535 | 460.391 | Área molhada do box até altura de 1,75 m. (0,90 +0,90) x 1,75 e paredes com revestimento ate altura de 1,50m (0,85+ 1,90 + 1,75 + 1,0) x 1,50 descontado vão de porta 80x150 e piso (1,75 x 1,90)
2024-04-06 | 98695 | SOLEIRA EM MÁRMORE, LARGURA 15 CM, ESPESSURA 2,0 CM. AF_02/2026 | M | 0.8 | 196.06 | 156.848 | 0.5027% | 156.848 | 121.08 | 106.776 | 127.84 | 103.16 | 111.32 | 107.008 | 134.504 | 106.096 | 114.456 | 113.232 | 99.888 | 110.832 | 108.456 | 79.048 | 87.568 | 96.168 | 106.808 | 109.072 | 90.304 | 66.696 | 101.792 | 82.624 | 119.112 | 104.36 | 123.52 | 118.8 | Soleira para porta de 80x210
2024-05-06 | 87265 | REVESTIMENTO CERÂMICO PARA PAREDES INTERNAS COM PLACAS TIPO ESMALTADA DE DIMENSÕES 20X20 CM APLICADAS NA ALTURA INTEIRA DAS PAREDES. AF_02/2023_PE | M2 | 4.86 | 71.23 | 346.1778 | 1.109% | 346.1778 | 340.0056 | 341.2206 | 344.8656 | 369.7488 | 307.0548 | 355.4604 | 346.8096 | 313.5672 | 326.5434 | 297.189 | 361.341 | 309.096 | 296.8974 | 284.1642 | 288.3924 | 381.8988 | 322.8498 | 291.4542 | 289.5588 | 289.3158 | 362.6532 | 306.0342 | 320.9058 | 311.9148 | 291.6 | 296.9946 | Em todas as paredes do box ate forro 2,70m (0,90+0,90) x 2,70
2024-06-06 | 87267 | REVESTIMENTO CERÂMICO PARA PAREDES INTERNAS COM PLACAS TIPO ESMALTADA DE DIMENSÕES 20X20 CM APLICADAS A MEIA ALTURA DAS PAREDES. AF_02/2023_PE | M2 | 7.05 | 77.26 | 544.683 | 1.746% | 544.683 | 540.8055 | 537.774 | 542.4975 | 584.868 | 483.1365 | 555.963 | 540.9465 | 493.218 | 514.2975 | 470.0235 | 563.6475 | 487.296 | 466.569 | 448.3095 | 463.3965 | 594.174 | 505.485 | 464.031 | 461.9865 | 466.0755 | 582.4005 | 488.9175 | 512.3235 | 503.5815 | 468.684 | 469.7415 | Em todas as paredes até 1,50 m de altura e no box até o teto. Paredes até 1,50 ((0,85+1,90+1,75+1,0) x 1,50 - desconto da porta de (0,80 x 1,50)
2024-07-06 | 101965 | PEITORIL LINEAR EM GRANITO OU MÁRMORE, L = 15CM, ASSENTADO COM ARGAMASSA 1:6 COM ADITIVO. AF_11/2020 | M | 0.6 | 247.29 | 148.374 | 0.4755% | 148.374 | 112.17 | 96.288 | 119.082 | 89.49 | 102.828 | 100.014 | 127.008 | 97.506 | 105.534 | 103.782 | 91.152 | 100.02 | 99.492 | 70.212 | 78.342 | 84.264 | 98.028 | 97.83 | 79.512 | 55.746 | 91.626 | 74.232 | 108.228 | 89.286 | 118.632 | 111.72 | Peitoril com pingadeira para janela do banheiro
2024-08-06 | 88485 | FUNDO SELADOR ACRÍLICO, APLICAÇÃO MANUAL EM PAREDE, UMA DEMÃO. AF_04/2023 | M2 | 5.76 | 4.79 | 27.5904 | 0.08842% | 27.5904 | 23.904 | 25.4016 | 23.616 | 24.3072 | 27.3024 | 19.7568 | 22.752 | 23.6736 | 25.6896 | 22.752 | 22.9248 | 27.9936 | 23.5584 | 20.448 | 28.512 | 22.3488 | 21.4848 | 27.1872 | 28.4544 | 30.5856 | 33.2352 | 28.512 | 29.1456 | 28.8576 | 24.8832 | 23.2128 | Pintura de proteção do bloco de concreto aparente com altura de 1,20m ate o forro (0,85 + 1,90 + 1,75 + 1,0) x 1,20 - (0,8x0,6) Desconto da porta e (0,6x0,6) desconmto da janela
2024-09-06 | 96135 | APLICAÇÃO MANUAL DE MASSA ACRÍLICA EM PAREDES EXTERNAS DE CASAS, DUAS DEMÃOS. AF_03/2024 | M2 | 5.76 | 34.05 | 196.128 | 0.6286% | 196.128 | 190.7712 | 183.0528 | 187.8912 | 199.7568 | 203.7312 | 162.4896 | 176.1408 | 168.48 | 169.8048 | 167.8464 | 174.0096 | 164.2752 | 160.2432 | 162.432 | 197.7408 | 187.5456 | 187.776 | 174.1824 | 193.9968 | 230.4576 | 239.7888 | 203.2704 | 211.0464 | 244.1664 | 215.4816 | 194.112 | Pintura de proteção do bloco de concreto aparente com altura de 1,20m ate o forro (0,85 + 1,90 + 1,75 + 1,0) x 1,20 - (0,8x0,6) Desconto da porta e (0,6x0,6) desconmto da janela
2024-10-06 | 88489 | PINTURA LÁTEX ACRÍLICA PREMIUM, APLICAÇÃO MANUAL EM PAREDES, DUAS DEMÃOS. AF_04/2023 | M2 | 5.76 | 15.45 | 88.992 | 0.2852% | 88.992 | 80.2368 | 88.2432 | 84.6144 | 99.4176 | 89.28 | 78.5664 | 89.568 | 77.8752 | 81.5616 | 79.0272 | 78.048 | 83.1744 | 78.1632 | 73.9008 | 87.2064 | 80.6976 | 77.3568 | 80.9856 | 86.2848 | 87.3216 | 92.448 | 84.3264 | 85.6512 | 89.3376 | 80.1216 | 80.4096 | Pintura de proteção do bloco de concreto aparente com altura de 1,20m ate o forro (0,85 + 1,90 + 1,75 + 1,0) x 1,20 - (0,8x0,6) Desconto da porta e (0,6x0,6) desconmto da janela
7 |  | REVESTIMENTO EXTERNO |  |  |  | 2858.1269 | 9.16% | 2858.1269 | 2634.7836 | 2761.4739 | 2732.9975 | 2825.3179 | 2553.5456 | 2463.9484 | 2590.2041 | 2431.9651 | 2517.7679 | 2359.8981 | 2498.6261 | 2555.0176 | 2351.3583 | 2306.5635 | 2674.5844 | 2599.571 | 2352.3952 | 2493.8676 | 2652.4037 | 2610.7945 | 2906.1162 | 2567.2704 | 2639.6093 | 2720.8467 | 2523.5814 | 2408.2536 | REVESTIMENTO EXTERNO
2024-01-07 | 87878 | CHAPISCO APLICADO EM ALVENARIAS E ESTRUTURAS DE CONCRETO INTERNAS, COM COLHER DE PEDREIRO. ARGAMASSA TRAÇO 1:3 COM PREPARO MANUAL. AF_10/2022 | M2 | 22.6305 | 6.53 | 147.7772 | 0.4736% | 147.7772 | 135.783 | 138.2724 | 145.9667 | 151.1717 | 126.2782 | 125.5993 | 129.8991 | 128.3149 | 125.373 | 125.373 | 124.4677 | 124.4677 | 118.8101 | 119.9416 | 142.3458 | 131.7095 | 115.8682 | 129.6728 | 133.7463 | 131.4832 | 147.5509 | 129.8991 | 134.4252 | 148.0035 | 139.8565 | 124.9204 | Chapisco em toda alvenaria externa sendo considerado a menor altura 2,80m a maior 3,01m e media das laterais 2,90m, ainda foram descontado os vãos de porta 80x210 e janela 60x60 - (2,20 + 2,20) x 2,90 + (2,05 x 2,80) + (2,05 x 3,01) - (0,80 x 2,10) - (0,60 x 0,60)
2024-02-07 | 87794 | EMBOÇO OU MASSA ÚNICA EM ARGAMASSA TRAÇO 1:2:8, PREPARO MANUAL, APLICADA MANUALMENTE EM PANOS CEGOS DE FACHADA (SEM PRESENÇA DE VÃOS), ESPESSURA DE 25 MM. AF_09/2022 | M2 | 12.76 | 58.85 | 750.926 | 2.407% | 750.926 | 689.4228 | 715.5808 | 713.5392 | 666.8376 | 629.8336 | 602.7824 | 621.7948 | 615.67 | 632.258 | 591.0432 | 618.222 | 650.76 | 584.408 | 597.6784 | 706.3936 | 643.742 | 577.39 | 642.466 | 699.7584 | 678.194 | 740.5904 | 653.8224 | 673.3452 | 703.2036 | 665.6892 | 604.9516 | Reboco apenas nas paredes externas sem vãos, conforme o projeto - (2,20 + 2,20) x 2,90 = 12,76m²
2024-03-07 | 87777 | EMBOÇO OU MASSA ÚNICA EM ARGAMASSA TRAÇO 1:2:8, PREPARO MANUAL, APLICADA MANUALMENTE EM PANOS DE FACHADA COM PRESENÇA DE VÃOS, ESPESSURA DE 25 MM. AF_08/2022 | M2 | 9.8705 | 76.58 | 755.8829 | 2.423% | 755.8829 | 708.1097 | 729.3312 | 722.9154 | 688.0726 | 641.7799 | 611.0827 | 633.4887 | 631.5146 | 652.9336 | 617.1037 | 636.2524 | 663.6924 | 598.7445 | 611.1814 | 728.0481 | 658.6585 | 595.4873 | 659.5468 | 713.1436 | 712.354 | 787.2711 | 675.4383 | 712.4527 | 748.48 | 696.7586 | 625.7897 | Reboco apenas nas paredes externas com vãos de portas e janelas, conforme o projeto - ((2,05 x 2,80) + (2,05 x 3,01) - (0,80 x 2,10) - (0,60 x 0,60)) = 9,87m²
2024-04-07 | 87267 | REVESTIMENTO CERÂMICO PARA PAREDES INTERNAS COM PLACAS TIPO ESMALTADA DE DIMENSÕES 20X20 CM APLICADAS A MEIA ALTURA DAS PAREDES. AF_02/2023_PE | M2 | 6.6 | 77.26 | 509.916 | 1.634% | 509.916 | 506.286 | 503.448 | 507.87 | 547.536 | 452.298 | 520.476 | 506.418 | 461.736 | 481.47 | 440.022 | 527.67 | 456.192 | 436.788 | 419.694 | 433.818 | 556.248 | 473.22 | 434.412 | 432.498 | 436.326 | 545.226 | 457.71 | 479.622 | 471.438 | 438.768 | 439.758 | Revestimento cerâmico na cozinha e área de serviço com altura de 1,50m - (2,20 + 2,20) x 1,50 = 6,60m²
2024-05-07 | 88485 | FUNDO SELADOR ACRÍLICO, APLICAÇÃO MANUAL EM PAREDE, UMA DEMÃO. AF_04/2023 | M2 | 22.6305 | 4.79 | 108.4001 | 0.3474% | 108.4001 | 93.9166 | 99.8005 | 92.785 | 95.5007 | 107.2686 | 77.6226 | 89.3905 | 93.0114 | 100.932 | 89.3905 | 90.0694 | 109.9842 | 92.5587 | 80.3383 | 112.021 | 87.8063 | 84.4118 | 106.816 | 111.7947 | 120.168 | 130.578 | 112.021 | 114.5103 | 113.3788 | 97.7638 | 91.2009 | Preparo para pintura da parede externa sendo considerado a menor altura 2,80m a maior 3,01m e media das laterais 2,90m, ainda foram descontado os vãos de porta 80x210 e janela 60x60 - ((2,20 + 2,20) x 2,90 + (2,05 x 2,80) + (2,05 x 3,01) - (0,80 x 2,10) - (0,60 x 0,60)) = 22,63m²
2024-06-07 | 88423 | APLICAÇÃO MANUAL DE PINTURA COM TINTA TEXTURIZADA ACRÍLICA EM PAREDES EXTERNAS DE CASAS, UMA COR. AF_03/2024 | M2 | 22.6305 | 25.86 | 585.2247 | 1.876% | 585.2247 | 501.2656 | 575.041 | 549.9212 | 676.1993 | 596.0874 | 526.3854 | 609.2131 | 501.7182 | 524.8013 | 496.9658 | 501.9445 | 549.9212 | 520.0489 | 477.7299 | 551.9579 | 521.4067 | 506.018 | 520.9541 | 561.4627 | 532.2694 | 554.8999 | 538.3796 | 525.2539 | 536.3428 | 484.7453 | 521.633 | Aplicação de textura em toda parede externa sendo considerado a menor altura 2,80m a maior 3,01m e media das laterais 2,90m, ainda foram descontado os vãos de porta 80x210 e janela 60x60 - ((2,20 + 2,20) x 2,90 + (2,05 x 2,80) + (2,05 x 3,01) - (0,80 x 2,10) - (0,60 x 0,60)) = 22,63m²
8 |  | PAVIMENTAÇÃO |  |  |  | 1875.9654 | 6.012% | 1875.9654 | 1668.5021 | 1699.6374 | 1803.8949 | 1839.0878 | 1524.0826 | 1657.1 | 1595.9705 | 1611.2968 | 1508.0434 | 1499.0721 | 1526.7366 | 1485.1471 | 1425.1234 | 1468.2656 | 1705.1085 | 1640.1209 | 1399.7969 | 1542.2919 | 1627.8569 | 1471.8033 | 1664.3299 | 1560.2425 | 1497.7364 | 1649.9018 | 1645.6883 | 1483.8212 | PAVIMENTAÇÃO
2024-01-08 | 95240 | LASTRO DE CONCRETO MAGRO, APLICADO EM PISOS, LAJES SOBRE SOLO OU RADIERS, ESPESSURA DE 3 CM. AF_01/2024 | M2 | 15.74 | 30.8 | 484.792 | 1.554% | 484.792 | 411.7584 | 411.7584 | 446.8586 | 444.8124 | 363.7514 | 419.3136 | 359.9738 | 398.6942 | 336.9934 | 350.8446 | 334.0028 | 335.4194 | 317.0036 | 337.3082 | 392.5556 | 380.5932 | 305.356 | 377.1304 | 413.962 | 342.1876 | 366.1124 | 363.1218 | 325.1884 | 366.8994 | 377.76 | 330.8548 | Considerou-se o piso interno, os passeios e a área de serviço - ((1,90 x 1,75) + (4,60 + 3,40) x 0,60 + (4,20 x 0,85) + (1,90 x 1,95)) = 15,74m²
2024-02-08 | 87735 | CONTRAPISO EM ARGAMASSA TRAÇO 1:4 (CIMENTO E AREIA), PREPARO MECÂNICO COM BETONEIRA 400 L, APLICADO EM ÁREAS MOLHADAS SOBRE LAJE, ADERIDO, ACABAMENTO NÃO REFORÇADO, ESPESSURA 2CM. AF_07/2021 | M2 | 0.81 | 58.84 | 47.6604 | 0.1527% | 47.6604 | 42.4683 | 43.9992 | 46.1619 | 46.6317 | 39.3336 | 40.824 | 40.9941 | 41.4963 | 39.447 | 39.4875 | 39.3984 | 39.1068 | 37.6488 | 39.0582 | 46.4454 | 41.1237 | 36.3528 | 40.0545 | 42.2982 | 39.5199 | 44.9469 | 41.2371 | 40.5486 | 45.3924 | 44.8173 | 39.6333 | Área do piso do box 0,90 x 0,90 m
2024-03-08 | 87745 | CONTRAPISO EM ARGAMASSA TRAÇO 1:4 (CIMENTO E AREIA), PREPARO MECÂNICO COM BETONEIRA 400 L, APLICADO EM ÁREAS MOLHADAS SOBRE LAJE, ADERIDO, ACABAMENTO NÃO REFORÇADO, ESPESSURA 3CM. AF_07/2021 | M2 | 14.93 | 71.71 | 1070.6303 | 3.431% | 1070.6303 | 946.1141 | 978.8108 | 1041.8154 | 1051.8185 | 882.6616 | 918.4936 | 925.2121 | 928.0488 | 875.6445 | 877.2868 | 874.0022 | 868.6274 | 838.3195 | 869.5232 | 1039.8745 | 920.5838 | 806.5186 | 896.5465 | 947.1592 | 865.4921 | 972.2416 | 917.7471 | 884.4532 | 995.0845 | 995.9803 | 882.8109 | Foi considerado o contra piso interno + passeios + área de serviço foi descontado o contrapiso da área do box (1,90 x 1,75) + (4,6+3,4) x 0,6 + (4,2 x 0,85) + (1,9 x 1,95) - (0,9 X 0,9)
2024-04-08 | 87246 | REVESTIMENTO CERÂMICO PARA PISO COM PLACAS TIPO ESMALTADA DE DIMENSÕES 35X35 CM APLICADA EM AMBIENTES DE ÁREA MENOR QUE 5 M2. AF_02/2023_PE | M2 | 3.325 | 82.07 | 272.8827 | 0.8746% | 272.8827 | 268.1612 | 265.069 | 269.059 | 295.8252 | 238.336 | 278.4688 | 269.7905 | 243.0575 | 255.9585 | 231.4532 | 279.3333 | 241.9935 | 232.1515 | 222.376 | 226.233 | 297.8202 | 251.5695 | 228.5605 | 224.4375 | 224.6037 | 281.029 | 238.1365 | 247.5462 | 242.5255 | 227.1307 | 230.5222 | Área do piso do banheiro padrão 1,90 x 1,75 m
9 |  | FORRO |  |  |  | 210.7385 | 0.6754% | 210.7385 | 221.2455 | 246.449 | 284.0548 | 204.687 | 193.249 | 228.76 | 212.0352 | 211.0377 | 230.622 | 240.9627 | 215.726 | 213.9305 | 250.5055 | 233.5812 | 247.5462 | 223.1075 | 231.4532 | 184.604 | 194.4792 | 221.9437 | 273.0157 | 221.6777 | 233.282 | 246.0167 | 237.538 | 243.39 | FORRO
2024-01-09 | 96111 | FORRO EM RÉGUAS DE PVC, FRISADO, PARA AMBIENTES RESIDENCIAIS, INCLUSIVE ESTRUTURA UNIDIRECIONAL DE FIXAÇÃO. AF_08/2023_PS | M2 | 3.325 | 63.38 | 210.7385 | 0.6754% | 210.7385 | 221.2455 | 246.449 | 284.0548 | 204.687 | 193.249 | 228.76 | 212.0352 | 211.0377 | 230.622 | 240.9627 | 215.726 | 213.9305 | 250.5055 | 233.5812 | 247.5462 | 223.1075 | 231.4532 | 184.604 | 194.4792 | 221.9437 | 273.0157 | 221.6777 | 233.282 | 246.0167 | 237.538 | 243.39 | Foi considerado a instalação do forro de PVC (1,90 x 1,75 = 3,33m²)
10 |  | COBERTURA |  |  |  | 2341.5296 |  | 2341.5296 | 2368.0555 | 2648.1593 | 2186.8512 | 2461.7007 | 2195.2543 | 1912.656 | 2548.5733 | 2082.3097 | 2453.4239 | 2380.0073 | 2131.5629 | 2393.9345 | 2147.8721 | 1974.0496 | 2176.0267 | 2117.9837 | 2104.9871 | 1965.9569 | 2105.1146 | 2422.984 | 2485.3792 | 2484.838 | 2320.8671 | 2592.4759 | 3180.6049 | 2088.4439 | COBERTURA
2024-01-10 |  | COBERTURA COM ESTRUTURA |  |  |  | 1100.736 | 3.528% | 1100.736 | 1322.748 | 1300.824 | 951.678 | 1347.696 | 1011.276 | 804.888 | 1233.414 | 1004.094 | 1212.498 | 1117.872 | 1097.334 | 1065.204 | 1122.912 | 959.112 | 971.964 | 960.12 | 939.078 | 887.04 | 883.764 | 1099.224 | 1141.182 | 1050.084 | 1023.372 | 1099.098 | 1282.428 | 979.146 | COBERTURA COM ESTRUTURA
10.1.1 | 92543 | TRAMA DE MADEIRA COMPOSTA POR TERÇAS PARA TELHADOS DE ATÉ 2 ÁGUAS PARA TELHA ONDULADA DE FIBROCIMENTO, METÁLICA, PLÁSTICA OU TERMOACÚSTICA, INCLUSO TRANSPORTE VERTICAL. AF_10/2025 | M2 | 12.6 | 25.26 | 318.276 | 1.02% | 318.276 | 269.766 | 378 | 323.82 | 274.68 | 341.082 | 263.34 | 401.436 | 281.988 | 363.51 | 381.528 | 300.258 | 391.986 | 292.446 | 280.224 | 342.468 | 320.292 | 352.296 | 301.518 | 353.43 | 432.936 | 425.754 | 456.624 | 419.958 | 501.732 | 653.688 | 325.71 | Foi considerado a cobertura do banheiro, parte da cozinha e área de serviço: (4,20 x 3,00)
10.1.2 | 94207 | TELHAMENTO COM TELHA ONDULADA DE FIBROCIMENTO E = 6 MM, COM RECOBRIMENTO LATERAL DE 1/4 DE ONDA PARA TELHADO COM INCLINAÇÃO MAIOR QUE 10°, COM ATÉ 2 ÁGUAS, INCLUSO IÇAMENTO. AF_07/2019 | M2 | 12.6 | 62.1 | 782.46 | 2.508% | 782.46 | 1052.982 | 922.824 | 627.858 | 1073.016 | 670.194 | 541.548 | 831.978 | 722.106 | 848.988 | 736.344 | 797.076 | 673.218 | 830.466 | 678.888 | 629.496 | 639.828 | 586.782 | 585.522 | 530.334 | 666.288 | 715.428 | 593.46 | 603.414 | 597.366 | 628.74 | 653.436 | Foi considerado a cobertura do banheiro, parte da cozinha e área de serviço: (4,20 x 3,00)
2024-02-10 |  | PILAR DE MADEIRA 6X16 |  |  |  | 1240.7936 | 3.977% | 1240.7936 | 1045.3075 | 1347.3353 | 1235.1732 | 1114.0047 | 1183.9783 | 1107.768 | 1315.1593 | 1078.2157 | 1240.9259 | 1262.1353 | 1034.2289 | 1328.7305 | 1024.9601 | 1014.9376 | 1204.0627 | 1157.8637 | 1165.9091 | 1078.9169 | 1221.3506 | 1323.76 | 1344.1972 | 1434.754 | 1297.4951 | 1493.3779 | 1898.1769 | 1109.2979 | PILAR DE MADEIRA 5X10
10.2.1 | 88242 | AJUDANTE DE PEDREIRO COM ENCARGOS COMPLEMENTARES | H | 3 | 26.58 | 79.74 | 0.2556% | 79.74 | 85.2 | 82.11 | 85.5 | 78.09 | 81.3 | 70.35 | 70.5 | 72.42 | 79.14 | 81.6 | 74.67 | 75.66 | 72.06 | 68.76 | 80.91 | 78 | 70.59 | 70.44 | 78.03 | 93.57 | 101.58 | 82.53 | 100.38 | 99.33 | 86.13 | 78.48 | Foi considerado a mão de obra do instalação do pilar de madeira para cobertura da área de serviço
10.2.2 | 88323 | TELHADISTA COM ENCARGOS COMPLEMENTARES | H | 4 | 32.11 | 128.44 | 0.4116% | 128.44 | 127.96 | 127.44 | 120.76 | 133.44 | 112 | 106.8 | 112.44 | 113.96 | 121.64 | 116.68 | 127.64 | 116.4 | 106.36 | 108.2 | 139.32 | 118.36 | 109.96 | 124.84 | 127.48 | 150.16 | 166.76 | 130.24 | 140.64 | 156.64 | 159.08 | 115.76 | Foi considerado a mão de obra do instalação do pilar de madeira para cobertura da área de serviço
10.2.3 | 4343 | PARAFUSO FRANCES ZINCADO, DIAMETRO 1/2", COMPRIMENTO 4", COM PORCA E ARRUELA | UN | 24 | 4.29 | 102.96 | 0.33% | 102.96 | 102.96 | 149.28 | 112.8 | 102.96 | 108.24 | 149.28 | 102.96 | 102.96 | 154.56 | 120.48 | 102.96 | 174 | 108.72 | 102.96 | 122.16 | 118.56 | 125.04 | 108.24 | 102.96 | 102.96 | 129.36 | 128.64 | 102.96 | 92.64 | 134.88 | 102.96 | Foram considerados parafusos para fixação do sistema sanduíche dos pilares de madeira, com três pontos de fixação por pilar, sendo quatro parafusos em cada ponto = (3 x 4 x 2) = 24 und
10.2.4 | 4472 | VIGA NAO APARELHADA *6 X 16* CM, EM MACARANDUBA/MASSARANDUBA, ANGELIM OU EQUIVALENTE DA REGIAO - BRUTA | M | 14.66 | 30.28 | 443.9048 | 1.423% | 443.9048 | 322.6666 | 580.9758 | 464.4288 | 338.9392 | 522.9222 | 362.835 | 668.2028 | 387.3172 | 561.6246 | 600.327 | 406.6684 | 637.1236 | 422.208 | 398.8986 | 480.7014 | 464.722 | 557.813 | 422.208 | 529.0794 | 659.2602 | 613.9608 | 755.2832 | 646.7992 | 805.7136 | 1162.0982 | 482.6072 | Viga de madeira para construção dos 2 pilares, de acordo com o projeto
10.2.5 | 94964 | CONCRETO FCK = 20MPA, TRAÇO 1:2,7:3 (EM MASSA SECA DE CIMENTO/ AREIA MÉDIA/ BRITA 1) - PREPARO MECÂNICO COM BETONEIRA 400 L. AF_05/2021 | M3 | 0.50176 | 869.28 | 436.1699 | 1.398% | 436.1699 | 352.7523 | 354.1773 | 398.6132 | 411.7493 | 313.1936 | 376.1895 | 316.1991 | 354.5988 | 273.966 | 291.8437 | 274.5581 | 277.4181 | 270.1225 | 290.805 | 329.0893 | 329.2399 | 257.3326 | 307.1423 | 333.9664 | 260.3131 | 267.418 | 288.6826 | 245.1098 | 276.7106 | 302.9376 | 280.2079 | Fixação da fundação do pilar de madeira
10.2.6 | 93358 | ESCAVAÇÃO MANUAL DE VALA. AF_09/2024 | M3 | 0.50176 | 98.81 | 49.5789 | 0.1589% | 49.5789 | 53.7686 | 53.3521 | 53.0712 | 48.8263 | 46.3225 | 42.3134 | 44.8573 | 46.9597 | 49.9954 | 51.2046 | 47.7324 | 48.1288 | 45.4896 | 45.3139 | 51.882 | 48.9818 | 45.1735 | 46.0465 | 49.8348 | 57.4967 | 65.1184 | 49.3782 | 61.6061 | 62.3437 | 53.0511 | 49.2829 | Escavação da fundação do pilar de madeira
11 |  | ASSISTÊNCIA TÉCNICA |  |  |  | 1434.4048 | 4.597% | 1434.4048 | 1466.0456 | 1499.905 | 1459.7102 | 1451.661 | 1444.9214 | 1424.0466 | 1398.7004 | 1403.428 | 1489.745 | 1596.6776 | 1457.3494 | 1443.2606 | 1491.56 | 1422.4822 | 1495.8222 | 1390.7582 | 1445.1984 | 1409.3222 | 1525.2706 | 1475.1526 | 1548.7822 | 1430.9284 | 1430.9576 | 1532.9182 | 1470.4424 | 1418.5768 | ASSISTÊNCIA TÉCNICA
2025-01-11 | 90778 | ENGENHEIRO CIVIL DE OBRA PLENO COM ENCARGOS COMPLEMENTARES | H | 5.06 | 147.58 | 746.7548 | 2.393% | 746.7548 | 762.8456 | 780.505 | 759.8602 | 755.711 | 752.3714 | 741.8466 | 712.6504 | 714.978 | 788.095 | 887.8276 | 758.9494 | 751.4606 | 776.71 | 740.6322 | 773.5222 | 725.9582 | 754.6484 | 735.5722 | 832.4206 | 805.6026 | 841.8322 | 744.5284 | 738.5576 | 819.5682 | 792.0924 | 740.1768 | Técnico para acompanhamento
2025-02-11 | 90768 | ARQUITETO DE OBRA JUNIOR COM ENCARGOS COMPLEMENTARES | H | 5 | 137.53 | 687.65 | 2.204% | 687.65 | 703.2 | 719.4 | 699.85 | 695.95 | 692.55 | 682.2 | 686.05 | 688.45 | 701.65 | 708.85 | 698.4 | 691.8 | 714.85 | 681.85 | 722.3 | 664.8 | 690.55 | 673.75 | 692.85 | 669.55 | 706.95 | 686.4 | 692.4 | 713.35 | 678.35 | 678.4 | Técnico para acompanhamento
TOTAL CUSTO DIRETO (I) | [5 empty] | 31202.3307 | 100% | 31202.3307 | 28627.0369 | 28687.941 | 30396.4768 | 29407.4976 | 26929.7854 | 27244.073 | 27251.6524 | 26564.023 | 26769.2225 | 26443.2134 | 26343.4698 | 26445.2589 | 26632.773 | 25156.0946 | 27502.7775 | 27646.1822 | 26407.09 | 26514.8304 | 27711.877 | 28216.891 | 30697.543 | 27549.4097 | 28279.5823 | 30393.0939 | 30301.4914 | 27521.5997
OSC |  | Valor do BDI (%) - SEM DESONERAÇÃO | % | 15.49% |  | 4833.241 |  | 4833.241 | 4434.328 | 4443.7621 | 4708.4143 | 4555.2214 | 4171.4238 | 4220.1069 | 4221.281 | 4114.7672 | 4146.5526 | 4096.0538 | 4080.6035 | 4096.3706 | 4125.4165 | 3896.6791 | 4260.1802 | 4282.3936 | 4090.4582 | 4107.1472 | 4292.5697 | 4370.7964 | 4755.0494 | 4267.4036 | 4380.5073 | 4707.8902 | 4693.701 | 4263.0958
TOTAL DA OBRA (I) + (II) | [5 empty] | 36035.5717 |  | 36035.5717 | 33061.3649 | 33131.703 | 35104.8911 | 33962.719 | 31101.2092 | 31464.1799 | 31472.9334 | 30678.7901 | 30915.7751 | 30539.2672 | 30424.0733 | 30541.6295 | 30758.1895 | 29052.7737 | 31762.9577 | 31928.5759 | 30497.5482 | 30621.9777 | 32004.4467 | 32587.6874 | 35452.5924 | 31816.8132 | 32660.0895 | 35100.9841 | 34995.1924 | 31784.6955
Notas:
Este kit destina-se à construção completa de um módulo com banheiro, cozinha e área de serviço, em alvenaria de bloco cerâmico com reboco das superfícies. A fundação é profunda (execução de estacas broca, bloco de coroamento e viga baldrame), garantindo estabilidade mesmo em terrenos mais frágeis. O módulo sai pronto para uso, com instalações hidráulicas, esgoto, elétricas e acabamentos. A cobertura dos ambientes é em telha ondulada de fibrocimento apoiada em estrutura de madeira; na área de serviço há pilares de madeira previstos para sustentação da cobertura.
O kit contempla os seguintes serviços e materiais:
| * | Fundação e estrutura: execução de estacas broca em concreto, bloco de coroamento, viga baldrame e pilares de concreto armado para garantir sustentação. Cinta de amarração armada conforme projeto.
| * | Alvenaria e reboco: paredes em bloco cerâmico (vedação), chapisco e reboco interno e externo para preparar as superfícies.
| * | Cobertura e forro: estrutura de madeira para telhado, telhas onduladas de fibrocimento, beiral e forro em réguas de PVC. Na área de serviço serão executados pilares de madeira para fixação da cobertura.
| * | Esquadrias e vedações: porta de alumínio com lambril (porta de uso), janela de alumínio tipo Maxim-ar, peitoril em granito/mármore onde previsto. Vergas e contravergas em concreto para todas as aberturas.
| * | Instalações hidrossanitárias: rede de água fria com tubulações e registros, rede de esgoto com caixas e tubos PVC, instalação de louças (vaso sanitário, lavatório), chuveiro, pia/cozinha e tanque de área de serviço, ralos e caixas sifonadas. Pontos hidráulicos completos para banheiro, cozinha e área de serviço.
Ligação às redes públicas: ligações de água e esgoto devem ser conectadas às redes públicas ou soluções equivalentes existentes.
| * | Impermeabilização: aplicação de impermeabilização obrigatória em todos os elementos em contato com o solo (bloco de coroamento, baldrame, etc.) e impermeabilização das áreas molhadas (pisos, paredes do box, áreas molhadas da cozinha/área de serviço) com membrana/argamassa polimérica em múltiplas demãos, conforme especificação.
| * | Pavimentos e revestimentos: lastro e contrapiso, assentamento de revestimento cerâmico no piso; revestimento cerâmico nas paredes do box do banheiro até 2,70 m de altura e nas demais paredes até 1,50 m (cozinha e área de serviço), acabamento com massa e pintura acrílica nas superfícies superiores. Rodapé cerâmico onde indicado.
| * | Instalação elétrica independente: fornecimento e instalação de quadro de distribuição local, disjuntores e cabeamento dimensionado (diversas seções conforme necessidade), com circuito elétrico independente do módulo conforme projeto. Serão previstos pontos de iluminação e tomadas conforme o projeto elétrico do kit. Ligação final ao sistema da concessionária local deve seguir normas da concessionária.
| * | Acabamentos e acessórios: pintura acrílica/texturizada externa e interna onde aplicável; kit de acessórios para banheiro (suporte, saboneteira, etc.); bancada/mármore sintético na cozinha/área de serviço conforme especificado.
Os materiais empregados garantem durabilidade, segurança e conforto para a família.
O espaço pode ser integrado à casa já existente ou executado como unidade parcialmente independente, conforme necessidade do beneficiário.

## 7.7
SANTA CATARINA (SC)
|  | NOVO BANHEIRO ADAPTÁVEL PARA ÁREAS ALAGADAS |  |  |  | E. S. Horista: | 114.5%
|  | PLANILHA DE QUANTITATIVOS E PREÇOS PARA A EXECUÇÃO DE 100 % DOS SERVIÇOS PROJETADOS |  |  |  | E. S. Mensalista: | 71.03%
|  |  |  | COD. KIT | 7.7 | REF: SINAPI 05/2026 - NÃO DESONERADA
ITEM | CÓDIGO SINAPI | DESCRIÇÃO DO SERVIÇO | Unidade | Quantidade | Preço Unitário | Preço Parcial | Percentual | Memória de Cálculo dos Quantitativos | ACRE (AC) | AMAZONAS (AM) | PARÁ (PA) | RONDÔNIA (RO) | RORÂIMA (RR) | TOCANTINS (TO) | AMAPÁ (AP) | MARANHÃO (MA) | PIAUÍ (PI) | CEARÁ (CE) | RIO GRANDE DO NORTE (RN) | PARAÍBA (PB) | PERNAMBUCO (PE) | ALAGOAS (AL) | SERGIPE (SE) | BAHIA (BA) | MATO GROSSO (MT) | MATO GROSSO DO SUL (MS) | GOIÁS (GO) | DISTRITO FEDERAL (DF) | ESPÍRITO SANTO (ES) | RIO DE JANEIRO (RJ) | MINAS GERAIS (MG) | SÃO PAULO (SP) | PARANÁ (PR) | SANTA CATARINA (SC) | RIO GRANDE DO SUL (RS)
1 |  | ESTRUTURA |  |  |  | 7182.5138 | 21.11% | ESTRUTURA | 3320.2825 | 2723.6475 | 4027.2861 | 3412.3086 | 2800.1453 | 3645.2627 | 2748.8033 | 4343.0459 | 2921.9907 | 3883.1994 | 4074.6584 | 3104.3257 | 4228.9796 | 3063.5066 | 2935.4797 | 3567.6229 | 3367.9124 | 3763.307 | 3147.6167 | 3742.3812 | 4601.4488 | 4490.7413 | 4936.9639 | 4507.282 | 5407.5686 | 7182.5138 | 3444.9078
1.1 | 88262 | CARPINTEIRO DE FORMAS COM ENCARGOS COMPLEMENTARES | H | 20.1835 | 40.2 | 811.3755 | 2.385% | Foram considerados 8 pilares/estacas para o tablado, com altura média de 3,00 m, considerando uma profundidade média da várzea. Adicionalmente, foram previstos 02 pilares com 7,18 m e 02 pilares com 6,88 m, correspondentes aos elementos estruturais que se estendem da fundação até a cobertura do banheiro - (8 x 3,00) + (7,18 x 2) + (6,88 x 2) | 654.7518 | 651.5224 | 648.6967 | 614.9903 | 679.7793 | 570.3849 | 544.55 | 573.0087 | 580.8803 | 619.6325 | 593.9995 | 650.7151 | 592.9903 | 541.9262 | 551.0087 | 709.449 | 602.4766 | 559.8895 | 635.7793 | 649.3022 | 764.5498 | 849.1186 | 663.8343 | 709.6508 | 797.2471 | 811.3755 | 589.9628
1.2 | 88239 | AJUDANTE DE CARPINTEIRO COM ENCARGOS COMPLEMENTARES | H | 14.4171 | 28.26 | 407.4264 | 1.198% | Foram considerados 8 pilares/estacas para o tablado, com altura média de 3,00 m, considerando uma profundidade média da várzea. Adicionalmente, foram previstos 02 pilares com 7,18 m e 02 pilares com 6,88 m, correspondentes aos elementos estruturais que se estendem da fundação até a cobertura do banheiro - (8 x 3,00) + (7,18 x 2) + (6,88 x 2) | 377.0064 | 404.8313 | 388.8284 | 404.3988 | 370.0862 | 383.4941 | 332.6018 | 332.4576 | 341.1079 | 375.4205 | 386.5216 | 353.3624 | 358.12 | 340.9637 | 327.9883 | 383.4941 | 368.0678 | 331.3043 | 333.1785 | 368.6445 | 443.6132 | 482.5393 | 389.6934 | 475.7633 | 471.4382 | 407.4264 | 370.9512
1.3 | 40568 | PREGO DE ACO POLIDO COM CABECA 22 X 48 (4 1/4 X 5) | KG | 0.79587 | 15.24 | 12.1291 | 0.03565% | Foram considerados 8 pilares/estacas para o tablado, com altura média de 3,00 m, considerando uma profundidade média da várzea. Adicionalmente, foram previstos 02 pilares com 7,18 m e 02 pilares com 6,88 m, correspondentes aos elementos estruturais que se estendem da fundação até a cobertura do banheiro - (8 x 3,00) + (7,18 x 2) + (6,88 x 2) | 15.0499 | 15.0897 | 14.2302 | 14.6838 | 14.6838 | 13.4582 | 13.0523 | 15.9015 | 16.3154 | 11.6436 | 19.5785 | 17.5331 | 14.6361 | 18.6791 | 13.3786 | 13.0523 | 17.0476 | 15.416 | 16.7213 | 14.7157 | 16.9521 | 14.6838 | 15.0897 | 9.1207 | 12.5429 | 12.1291 | 12.4634
1.4 | 35274 | PILAR QUADRADO NAO APARELHADO *10 X 10* CM, EM MACARANDUBA/MASSARANDUBA, ANGELIM OU EQUIVALENTE DA REGIAO - BRUTA | M | 52.12 | 114.19 | 5951.5828 | 17.49% | Foram considerados 8 pilares/estacas para o tablado, com altura média de 3,00 m, considerando uma profundidade média da várzea. Adicionalmente, foram previstos 02 pilares com 7,18 m e 02 pilares com 6,88 m, correspondentes aos elementos estruturais que se estendem da fundação até a cobertura do banheiro - (8 x 3,00) + (7,18 x 2) + (6,88 x 2) | 2273.4744 | 1652.204 | 2975.5308 | 2378.2356 | 1735.596 | 2677.9256 | 1858.5992 | 3421.678 | 1983.6872 | 2876.5028 | 3074.5588 | 2082.7152 | 3263.2332 | 2161.9376 | 2043.104 | 2461.6276 | 2380.3204 | 2856.6972 | 2161.9376 | 2709.7188 | 3376.3336 | 3144.3996 | 3868.3464 | 3312.7472 | 4126.3404 | 5951.5828 | 2471.5304
2 |  | VEDAÇÃO DO BANHEIRO |  |  |  | 8041.0498 | 23.64% | VEDAÇÃO DO BANHEIRO | 4037.1794 | 3365.4334 | 4926.8104 | 4245.7159 | 3392.273 | 4386.9351 | 3784.5097 | 5166.7139 | 3612.9549 | 4654.6171 | 4928.5586 | 3840.3368 | 5184.4437 | 3807.0335 | 3689.7813 | 4282.4778 | 4109.8676 | 4423.8436 | 3869.1776 | 4391.8568 | 5271.4298 | 5191.1785 | 5681.5558 | 5228.1637 | 6201.3463 | 8041.0498 | 4189.523
2.1 | 88239 | AJUDANTE DE CARPINTEIRO COM ENCARGOS COMPLEMENTARES | H | 12.0091 | 28.26 | 339.3782 | 0.9976% | Foi considerada a mão de obra para execução das paredes de vedação em madeira | 314.039 | 337.2166 | 323.8864 | 336.8563 | 308.2746 | 319.4431 | 277.0508 | 276.9307 | 284.1362 | 312.7179 | 321.965 | 294.344 | 298.307 | 284.0161 | 273.2079 | 319.4431 | 306.5933 | 275.97 | 277.5312 | 307.0737 | 369.5212 | 401.9458 | 324.607 | 396.3015 | 392.6988 | 339.3782 | 308.9951
2.2 | 88262 | CARPINTEIRO DE FORMAS COM ENCARGOS COMPLEMENTARES | H | 18.0137 | 40.2 | 724.151 | 2.129% | Foi considerada a mão de obra para execução das paredes de vedação em madeira | 584.3646 | 581.4825 | 578.9605 | 548.8776 | 606.7016 | 509.0673 | 486.0098 | 511.4091 | 518.4345 | 553.0208 | 530.1434 | 580.7619 | 529.2427 | 483.668 | 491.7742 | 633.1818 | 537.7091 | 499.7002 | 567.4318 | 579.5009 | 682.3592 | 757.8366 | 592.4708 | 633.3619 | 711.5414 | 724.151 | 526.5406
2.3 | 91693 | SERRA CIRCULAR DE BANCADA COM MOTOR ELÉTRICO POTÊNCIA DE 5HP, COM COIFA PARA DISCO 10" - CHI DIURNO. AF_08/2015 | CHI | 1.5132 | 40.6 | 61.4372 | 0.1806% | Equipamento para corte das madeiras | 55.6415 | 67.4296 | 52.0249 | 55.7777 | 52.8269 | 42.2797 | 54.6882 | 44.8673 | 43.9745 | 55.1876 | 45.6693 | 48.0148 | 39.2381 | 41.2658 | 47.0918 | 66.2796 | 39.7829 | 45.1094 | 36.484 | 41.5533 | 66.5217 | 64.2972 | 65.7197 | 59.2582 | 58.0324 | 61.4372 | 54.2494
2.4 | 91692 | SERRA CIRCULAR DE BANCADA COM MOTOR ELÉTRICO POTÊNCIA DE 5HP, COM COIFA PARA DISCO 10" - CHP DIURNO. AF_08/2015 | CHP | 0.3768 | 41.79 | 15.7463 | 0.04629% | Equipamento para corte das madeiras | 14.4765 | 17.3176 | 13.576 | 14.7177 | 13.6815 | 11.1758 | 14.1789 | 11.6958 | 11.5337 | 14.2844 | 11.9143 | 12.423 | 10.3393 | 10.8442 | 12.1969 | 17.1254 | 10.4599 | 11.8465 | 9.6837 | 10.7312 | 17.0764 | 16.6921 | 16.9634 | 15.2264 | 14.9098 | 15.7463 | 14.0696
2.5 | 4491 | PONTALETE *7,5 X 7,5* CM EM PINUS, MISTA OU EQUIVALENTE DA REGIAO - BRUTA | M | 19.95 | 7.02 | 140.049 | 0.4117% | Foram considerados como montantes intermediários da vedação e apoio das esquadrias. Foram previstos 7 montantes com altura média de 2,85 m, totalizando aproximadamente 19,95 m | 137.8545 | 162.5925 | 229.026 | 138.2535 | 123.291 | 213.465 | 200.4975 | 229.6245 | 198.5025 | 220.4475 | 288.6765 | 239.5995 | 231.6195 | 234.4125 | 252.567 | 203.2905 | 233.2155 | 142.443 | 192.5175 | 151.62 | 160.398 | 158.004 | 153.8145 | 164.5875 | 145.8345 | 140.049 | 142.443
2.6 | 5061 | PREGO DE ACO POLIDO COM CABECA 18 X 27 (2 1/2 X 10) | KG | 1.9625 | 14.87 | 29.1822 | 0.08578% | Prego para fixação | 36.2078 | 36.306 | 34.2454 | 35.3247 | 35.3247 | 32.381 | 31.3998 | 38.2685 | 39.2497 | 28.0243 | 47.0996 | 42.1934 | 35.2266 | 44.9409 | 32.1848 | 31.3998 | 41.0159 | 37.091 | 40.2309 | 35.4032 | 40.7804 | 35.3247 | 36.306 | 21.9406 | 30.183 | 29.1822 | 29.9868
2.7 | 3993 | TABUA APARELHADA *2,5 X 15* CM, EM MACARANDUBA/MASSARANDUBA, ANGELIM OU EQUIVALENTE DA REGIAO | M2 | 20.1496 | 274.02 | 5521.3824 | 16.23% | Foram consideradas as paredes do banheiro com altura variável, sendo 2,70 m no ponto mais baixo e 3,00 m no ponto mais alto. Nas paredes que acompanham a inclinação da cobertura, foi adotada a altura média de 2,85 m. Também foram considerados os vãos correspondentes à porta e à janela e acrescido 8% de perdas, tendo em vista os recortes - (((1,63 x 2,7) + (1,63 x 3) + (1,98 x 2,85) x 2) - (0,60 x 0,40) - (0,80 x 2,10)) x 1,08 | 2109.0544 | 1532.9785 | 2760.6912 | 2206.5783 | 1610.3528 | 2484.6422 | 1724.3993 | 3174.7647 | 1840.4608 | 2668.6077 | 2852.7747 | 1932.3428 | 3027.4714 | 2006.0902 | 1895.6706 | 2283.9526 | 2208.5933 | 2650.2716 | 2006.0902 | 2514.0606 | 3132.4506 | 2917.0518 | 3588.8381 | 3073.6139 | 3828.2149 | 5521.3824 | 2293.2214
2.8 | 4433 | CAIBRO NAO APARELHADO *6 X 6* CM, EM MACARANDUBA/MASSARANDUBA, ANGELIM OU EQUIVALENTE DA REGIAO - BRUTA | M | 14.28 | 58.67 | 837.8076 | 2.463% | Considerou-se a execução de amarrações intermediárias e superiores nas paredes, abrangendo todo o perímetro externo da edificação - (1,79 + 1,78 + 1,79 + 1,78) x 2 | 320.0148 | 232.6212 | 418.8324 | 334.7232 | 244.3308 | 376.992 | 261.6096 | 481.6644 | 279.174 | 404.838 | 432.8268 | 293.1684 | 459.3876 | 304.3068 | 287.5992 | 346.5756 | 335.0088 | 402.1248 | 304.3068 | 381.4188 | 475.2384 | 442.5372 | 544.4964 | 466.3848 | 580.7676 | 837.8076 | 347.8608
2.9 | 7167 | TELA DE ARAME GALVANIZADA QUADRANGULAR / LOSANGULAR, FIO 2,11 MM (14 BWG), MALHA 5 X 5 CM, H = 2 M | M2 | 15.7859 | 23.56 | 371.9158 | 1.093% | Considerou-se a fixação de tela tipo galinheiro nas superfícies de parede e piso, com previsão para posterior assentamento de revestimento cerâmico - (1,93 + 1,63 + 1,93 + 1,63) x 2 + (1,93 x 1,63) - (0,80 x 2,00) | 465.5262 | 397.489 | 515.5675 | 574.6068 | 397.489 | 397.489 | 734.6758 | 397.489 | 397.489 | 397.489 | 397.489 | 397.489 | 553.6115 | 397.489 | 397.489 | 381.2295 | 397.489 | 359.2871 | 434.9015 | 370.4951 | 327.0838 | 397.489 | 358.3399 | 397.489 | 439.1637 | 371.9158 | 472.1563
3 |  | PISO |  |  |  | 6318.9738 | 18.57% | PISO | 5722.4563 | 6170.9022 | 7101.272 | 5685.5822 | 5584.0327 | 6568.4659 | 6159.3779 | 6684.1853 | 6246.493 | 6820.9808 | 7785.0392 | 7168.7371 | 6834.7005 | 6651.9381 | 6894.8986 | 6857.5754 | 6978.0521 | 5314.5387 | 6297.0199 | 5837.3183 | 6594.8905 | 7014.5255 | 6001.3596 | 6595.3063 | 6584.2075 | 6318.9738 | 5518.086
3.1 | 88262 | CARPINTEIRO DE FORMAS COM ENCARGOS COMPLEMENTARES | H | 66.0085 | 40.2 | 2653.5434 | 7.8% | Mão de obra para execução do piso do tablado | 2141.3171 | 2130.7557 | 2121.5145 | 2011.2803 | 2223.1677 | 1865.4014 | 1780.9105 | 1873.9825 | 1899.7258 | 2026.4622 | 1942.6314 | 2128.1154 | 1939.331 | 1772.3294 | 1802.0332 | 2320.2003 | 1970.355 | 1831.077 | 2079.2691 | 2123.4948 | 2500.4036 | 2776.9794 | 2171.021 | 2320.8603 | 2607.3374 | 2653.5434 | 1929.4297
3.2 | 88239 | AJUDANTE DE CARPINTEIRO COM ENCARGOS COMPLEMENTARES | H | 47.1484 | 28.26 | 1332.4139 | 3.917% | Mão de obra para execução do piso do tablado | 1232.9308 | 1323.9272 | 1271.5925 | 1322.5127 | 1210.2995 | 1254.1476 | 1087.7137 | 1087.2422 | 1115.5313 | 1227.7445 | 1264.0487 | 1155.6074 | 1171.1664 | 1115.0598 | 1072.6262 | 1254.1476 | 1203.6988 | 1083.4703 | 1089.5996 | 1205.5847 | 1450.7564 | 1578.0571 | 1274.4214 | 1555.8973 | 1541.7528 | 1332.4139 | 1213.1284
3.3 | 4500 | VIGA *7,5 X 10* CM EM PINUS, MISTA OU EQUIVALENTE DA REGIAO - BRUTA | M | 155.17 | 13.53 | 2099.4501 | 6.171% | Foi considerada a área do piso interno do banheiro (1,98 m × 1,68 m) e do tablado da fossa séptica biodigestora (2,06 m × 5,43 m). Também foram considerados os flechais de travamento sob o tablado, sendo 3 peças de 5,43 m e 4 peças de 2,06 m, conforme projeto: - ((49 x 2,06) + (5,43x 3) + (2,06 x 4) + (15 x 1,98)) | 2066.8644 | 2439.2724 | 3435.4638 | 2074.6229 | 1848.0747 | 3202.7088 | 3007.1946 | 3443.2223 | 2976.1606 | 3306.6727 | 4329.243 | 3593.7372 | 3472.7046 | 3516.1522 | 3789.2514 | 3049.0905 | 3495.9801 | 2138.2426 | 2886.162 | 2273.2405 | 2405.135 | 2370.9976 | 2307.3779 | 2470.3064 | 2186.3453 | 2099.4501 | 2138.2426
3.4 | 40304 | PREGO DE ACO POLIDO COM CABECA DUPLA 17 X 27 (2 1/2 X 11) | KG | 1 | 18.67 | 18.67 | 0.05488% | Prego para fixação | 23.16 | 23.23 | 21.91 | 22.6 | 22.6 | 20.71 | 20.09 | 24.48 | 25.11 | 17.93 | 30.13 | 26.99 | 22.54 | 28.75 | 20.59 | 20.09 | 26.24 | 23.73 | 25.74 | 22.65 | 26.09 | 22.6 | 23.23 | 14.03 | 19.31 | 18.67 | 19.18
3.5 | 87246 | REVESTIMENTO CERÂMICO PARA PISO COM PLACAS TIPO ESMALTADA DE DIMENSÕES 35X35 CM APLICADA EM AMBIENTES DE ÁREA MENOR QUE 5 M2. AF_02/2023_PE | M2 | 3.1459 | 68.31 | 214.8964 | 0.6317% | Considerou-se o assentamento de revestimento cerâmico no piso, sobre tela tipo galinheiro previamente fixada à base de madeira - (1,93 x 1,63) | 258.184 | 253.7168 | 250.7911 | 254.5662 | 279.8907 | 225.4981 | 263.4691 | 255.2583 | 229.9653 | 242.1714 | 218.9861 | 264.2871 | 228.9586 | 219.6467 | 210.3978 | 214.047 | 281.7783 | 238.0188 | 216.2492 | 212.3482 | 212.5055 | 265.8915 | 225.3094 | 234.2123 | 229.4619 | 214.8964 | 218.1052
4 |  | ESQUADRIAS |  |  |  | 1078.1196 | 3.169% | ESQUADRIAS | 1530.7588 | 1233.0716 | 1246.048 | 1357.1404 | 1029.2224 | 1238.642 | 1097.5284 | 1453.0908 | 1176.0376 | 1162.1696 | 1097.8672 | 1180.4268 | 1098.564 | 1111.9036 | 1033.8612 | 1190.7204 | 1247.2748 | 1292.492 | 1182.606 | 1295.7432 | 1177.8584 | 1311.9908 | 1168.6844 | 1270.564 | 1266.794 | 1078.1196 | 1294.2604
2025-01-04 | 100668 | JANELA DE MADEIRA CEDRINHO/ ANGELIM COMERCIAL/ CURUPIXA/ CUMARU OU EQUIVALENTE DA REGIÃO, TIPO MAXIMA AR, PARA VIDRO (VIDRO NÃO INCLUSO), CAIXA DO BATENTE/ MARCO DE 10 CM, COM GUARNIÇÕES/ ALIZAR E FERRAGENS, SEM ACABAMENTO, FIXAÇÃO COM PARAFUSOS E ESPUMA EXPANSIVA, EXCLUSIVE CONTRAMARCO - FORNECIMENTO E INSTALAÇÃO. AF_11/2024 | M2 | 0.24 | 1073.47 | 257.6328 | 0.7573% | Foi considerado uma janela de 60x40 - (0,60 x 0,40) | 308.4 | 297.4008 | 311.352 | 305.4984 | 302.4192 | 312.2688 | 169.5768 | 316.7064 | 260.1216 | 227.6928 | 207.5904 | 270.9552 | 312.4608 | 266.8728 | 218.6496 | 317.4528 | 309.3864 | 308.5104 | 304.2912 | 316.5552 | 325.2912 | 334.6536 | 371.9832 | 328.392 | 339.5832 | 257.6328 | 313.3968
2025-02-04 | 102152 | INSTALAÇÃO DE VIDRO LISO INCOLOR, E = 4 MM, EM ESQUADRIA DE MADEIRA, FIXADO COM BAGUETE. AF_11/2025 | M2 | 0.24 | 158.07 | 37.9368 | 0.1115% | Foi considerado a mesma área de a janela para instalação do vidro - (0,60 x 0,40) | 60.5688 | 60.2808 | 59.076 | 95.892 | 50.6232 | 57.1032 | 74.7816 | 47.2944 | 54.516 | 54.5568 | 49.2168 | 61.1016 | 45.5232 | 53.8008 | 51.3816 | 58.9776 | 71.7384 | 53.4216 | 42.2448 | 44.988 | 45.9672 | 49.0272 | 35.3112 | 55.092 | 47.6808 | 37.9368 | 36.8736
2025-03-04 | 90796 | KIT DE PORTA-PRONTA DE MADEIRA EM ACABAMENTO MELAMÍNICO BRANCO, FOLHA LEVE OU MÉDIA, E BATENTE METÁLICO, 80X210CM, FIXAÇÃO COM ARGAMASSA - FORNECIMENTO E INSTALAÇÃO. AF_10/2025 | UN | 1 | 782.55 | 782.55 | 2.3% | Foi considerada uma porta de madeira com dimensões de 0,80 × 2,10m - (0,80 x 2,10) | 1161.79 | 875.39 | 875.62 | 955.75 | 676.18 | 869.27 | 853.17 | 1089.09 | 861.4 | 879.92 | 841.06 | 848.37 | 740.58 | 791.23 | 763.83 | 814.29 | 866.15 | 930.56 | 836.07 | 934.2 | 806.6 | 928.31 | 761.39 | 887.08 | 879.53 | 782.55 | 943.99
5 |  | INSTALAÇÕES ELÉTRICAS |  |  |  | 1079.7968 | 3.174% | INSTALAÇÕES ELÉTRICAS | 1086.7664 | 1065.4232 | 1086.9302 | 1005.4302 | 1031.6724 | 1007.4206 | 999.0228 | 1005.5938 | 1005.4514 | 1009.1238 | 1018.3822 | 954.8558 | 1015.7828 | 1029.1224 | 947.2862 | 1019.6662 | 1004.3878 | 967.0522 | 966.546 | 1128.7066 | 1107.1052 | 1048.9826 | 1066.2368 | 1089.438 | 1162.2064 | 1079.7968 | 981.5038
2025-01-05 | 95782 | CONDULETE DE ALUMÍNIO, TIPO E, ELETRODUTO DE AÇO GALVANIZADO DN 25 MM (1''), APARENTE - FORNECIMENTO E INSTALAÇÃO. AF_01/2026 | UN | 3 | 34.7 | 104.1 | 0.306% | Condulete para a instalação do interruptor, tomada e ponto do chuveiro | 106.5 | 115.5 | 108.42 | 97.86 | 107.79 | 96.21 | 95.25 | 119.43 | 93.06 | 108 | 97.68 | 86.4 | 97.26 | 93.54 | 107.67 | 112.29 | 99.72 | 93.12 | 96.36 | 92.4 | 109.05 | 106.05 | 115.5 | 117.72 | 120.39 | 104.1 | 113.67
2025-02-05 | 91871 | ELETRODUTO RÍGIDO ROSCÁVEL, PVC, DN 25 MM (3/4"), PARA CIRCUITOS TERMINAIS, INSTALADO EM PAREDE - FORNECIMENTO E INSTALAÇÃO. AF_03/2023 | M | 3.5 | 18.03 | 63.105 | 0.1855% | Eletroduto rigido para interruptor, tomada e ponto do chuveiro na parede - (1,50 + 1,50 + 0,50) | 61.11 | 65.695 | 61.25 | 57.4 | 55.265 | 56.175 | 54.6 | 50.75 | 52.36 | 53.34 | 52.5 | 53.83 | 54.04 | 57.89 | 50.645 | 57.33 | 55.335 | 53.06 | 48.545 | 58.17 | 62.93 | 63.315 | 56.665 | 64.155 | 69.825 | 63.105 | 61.39
2025-03-05 | 91863 | ELETRODUTO RÍGIDO ROSCÁVEL, PVC, DN 25 MM (3/4"), PARA CIRCUITOS TERMINAIS, INSTALADO EM FORRO - FORNECIMENTO E INSTALAÇÃO. AF_03/2023 | M | 4.16 | 13.63 | 56.7008 | 0.1667% | Eletroduto destinado à alimentação elétrica externa e ao circuito de iluminação e distribuição dos pontos de tomada, interruptor e chuveiro - (1,25 + 0,88 + 1 + 1,03) | 57.9904 | 60.1952 | 58.1152 | 53.3312 | 50.7104 | 51.8336 | 52.3328 | 47.3408 | 49.0464 | 49.2128 | 47.5072 | 50.4608 | 50.6688 | 54.8704 | 47.7152 | 52.7072 | 51.7088 | 49.7952 | 44.096 | 54.7456 | 56.4512 | 56.8256 | 52.3328 | 57.2 | 65.0624 | 56.7008 | 58.7808
2025-04-05 | 91914 | CURVA 90 GRAUS PARA ELETRODUTO, PVC, ROSCÁVEL, DN 25 MM (3/4"), PARA CIRCUITOS TERMINAIS, INSTALADA EM PAREDE - FORNECIMENTO E INSTALAÇÃO. AF_03/2023 | UN | 3 | 24.63 | 73.89 | 0.2172% | Curva para ligação do eletroduto da parede com eletroduto do teto | 61.53 | 73.23 | 63.33 | 62.43 | 64.32 | 61.44 | 56.67 | 57 | 56.43 | 58.14 | 62.88 | 54.39 | 59.37 | 57.57 | 53.85 | 63.99 | 62.31 | 54.6 | 55.47 | 63.42 | 76.23 | 78.72 | 66.48 | 76.95 | 80.94 | 73.89 | 62.52
2025-05-05 | 91937 | CAIXA OCTOGONAL 3" X 3", PVC, INSTALADA EM LAJE - FORNECIMENTO E INSTALAÇÃO. AF_03/2023 | UN | 1 | 20.29 | 20.29 | 0.05964% | Caixa de passagem instalada sobre o forro | 17.49 | 20.38 | 18.35 | 17.71 | 18.62 | 17.19 | 17.01 | 16.8 | 16.23 | 16.22 | 17.93 | 14.92 | 17.45 | 16.14 | 15.63 | 18.05 | 18.48 | 15.29 | 15.35 | 18.71 | 21.53 | 22.7 | 19.72 | 21.14 | 24.32 | 20.29 | 18.48
2026-06-05 | 91953 | INTERRUPTOR SIMPLES (1 MÓDULO), 10A/250V, INCLUINDO SUPORTE E PLACA - FORNECIMENTO E INSTALAÇÃO. AF_03/2023 | UN | 1 | 39.51 | 39.51 | 0.1161% | Interruptor | 40.19 | 38.79 | 32.52 | 34.47 | 33.34 | 32.68 | 34.12 | 29.71 | 33.01 | 32.8 | 32.43 | 30.89 | 29.02 | 34.3 | 27.16 | 31.73 | 32.23 | 29.19 | 31.27 | 38.95 | 42.46 | 36.79 | 32.79 | 40.62 | 37.65 | 39.51 | 34.72
2026-07-05 | 91996 | TOMADA MÉDIA DE EMBUTIR (1 MÓDULO), 2P+T 10 A, INCLUINDO SUPORTE E PLACA - FORNECIMENTO E INSTALAÇÃO. AF_03/2023 | UN | 1 | 46.98 | 46.98 | 0.1381% | Tomada | 46.89 | 46.11 | 38.59 | 40.73 | 39.54 | 38.81 | 39.84 | 35.14 | 38.78 | 38.77 | 38.55 | 36.55 | 34.53 | 40.34 | 32.28 | 37.88 | 38.12 | 34.66 | 37 | 45.5 | 50.19 | 44.07 | 38.95 | 48.37 | 44.89 | 46.98 | 40.85
2026-08-05 | 91924 | CABO DE COBRE FLEXÍVEL ISOLADO, 1,5 MM², ANTI-CHAMA 450/750 V, PARA CIRCUITOS TERMINAIS - FORNECIMENTO E INSTALAÇÃO. AF_03/2023 | M | 2.6 | 3.91 | 10.166 | 0.02988% | Foi considerado apenas o fio de retorno da luminária - (1,5 + 1,10) | 10.062 | 9.776 | 10.452 | 9.698 | 10.01 | 9.62 | 8.996 | 9.802 | 9.854 | 9.178 | 9.932 | 9.386 | 9.412 | 9.646 | 8.918 | 9.594 | 9.386 | 9.152 | 9.386 | 9.568 | 10.556 | 9.828 | 9.542 | 10.14 | 10.478 | 10.166 | 8.788
2026-09-05 | 91926 | CABO DE COBRE FLEXÍVEL ISOLADO, 2,5 MM², ANTI-CHAMA 450/750 V, PARA CIRCUITOS TERMINAIS - FORNECIMENTO E INSTALAÇÃO. AF_03/2023 | M | 18.4 | 5.6 | 103.04 | 0.3029% | Cabo F para interruptor + tomada F+N+T + folga para alimentação - (1,50 + 1,10) + (1,50 + 1,10) x 3 + 8 = 18,40m | 104.144 | 98.992 | 108.008 | 100.096 | 103.592 | 98.992 | 93.104 | 101.936 | 101.936 | 94.208 | 102.488 | 96.784 | 97.152 | 99.176 | 92.368 | 98.44 | 96.968 | 94.76 | 96.784 | 98.808 | 108.008 | 99.544 | 98.072 | 102.488 | 106.536 | 103.04 | 90.16
2026-10-05 | 91930 | CABO DE COBRE FLEXÍVEL ISOLADO, 6 MM², ANTI-CHAMA 450/750 V, PARA CIRCUITOS TERMINAIS - FORNECIMENTO E INSTALAÇÃO. AF_03/2023 | M | 28.5 | 11.91 | 339.435 | 0.9978% | Cabo F+N+T + folga para alimentação do chuveiro - (0,50 + 1,00 + 8,00) x 3 | 351.69 | 325.185 | 365.085 | 335.445 | 349.125 | 331.74 | 316.35 | 347.415 | 345.705 | 316.065 | 343.995 | 326.895 | 327.75 | 335.16 | 312.93 | 329.175 | 326.04 | 319.485 | 326.325 | 332.595 | 357.96 | 325.47 | 328.605 | 335.445 | 353.685 | 339.435 | 301.245
2026-11-05 | 103782 | LUMINÁRIA TIPO PLAFON CIRCULAR, DE SOBREPOR, COM LED DE 12/13 W - FORNECIMENTO E INSTALAÇÃO. AF_09/2024 | UN | 1 | 39.58 | 39.58 | 0.1163% | Luminária para banheiro | 34.08 | 41.95 | 31.69 | 29.16 | 40.36 | 31.73 | 30.94 | 27.09 | 31.5 | 28.83 | 33.49 | 27.78 | 34.41 | 31.27 | 26.31 | 30.42 | 27.57 | 28.81 | 30.04 | 31.29 | 37.49 | 34.35 | 32.18 | 36.06 | 37.8 | 39.58 | 29.81
2026-12-05 | 93653 | DISJUNTOR MONOPOLAR TIPO DIN, CORRENTE NOMINAL DE 10A - FORNECIMENTO E INSTALAÇÃO. AF_07/2025 | UN | 1 | 12.03 | 12.03 | 0.03536% | Disjunto para iluminação e tomada | 12.62 | 11.25 | 12.31 | 11.15 | 10.21 | 11.96 | 12.84 | 10.74 | 11.57 | 13.08 | 11.79 | 10.91 | 13.06 | 12.78 | 11.08 | 11.6 | 12.23 | 11.89 | 11.51 | 17.71 | 11.68 | 11.45 | 13.93 | 11.94 | 13.71 | 12.03 | 10.69
5.13 | 93657 | DISJUNTOR MONOPOLAR TIPO DIN, CORRENTE NOMINAL DE 32A - FORNECIMENTO E INSTALAÇÃO. AF_07/2025 | UN | 1 | 16.53 | 16.53 | 0.04859% | Disjunto para circuito do chuveiro | 16.41 | 15.65 | 16.04 | 15.07 | 13.75 | 15.91 | 16.24 | 14.19 | 15.08 | 16.74 | 15.69 | 14.43 | 16.58 | 16.38 | 14.31 | 15.48 | 16 | 15.3 | 15.12 | 21.48 | 16.29 | 16.01 | 17.91 | 16.66 | 18.21 | 16.53 | 14.4
5.14 | 93675 | DISJUNTOR BIPOLAR TIPO DR, CORRENTE NOMINAL DE 40A - FORNECIMENTO E INSTALAÇÃO. AF_07/2025 | UN | 1 | 154.44 | 154.44 | 0.454% | DR para chuveiro | 166.06 | 142.72 | 162.77 | 140.88 | 135.04 | 153.13 | 170.73 | 138.25 | 150.89 | 174.54 | 151.52 | 141.23 | 175.08 | 170.06 | 146.42 | 150.98 | 158.29 | 157.94 | 149.29 | 245.36 | 146.28 | 143.86 | 183.56 | 150.55 | 178.71 | 154.44 | 136
6 |  | INSTALAÇÕES HIDROSSANITÁRIAS |  |  |  | 5165.074 |  | INSTALAÇÕES HIDROSSANITÁRIAS | 5041.7745 | 4954.739 | 5396.6861 | 5525.5448 | 5204.4771 | 5325.8797 | 4772.3378 | 5035.2375 | 5219.1244 | 5340.76 | 5029.592 | 5059.4372 | 4862.4522 | 4952.3235 | 4697.0509 | 5140.9429 | 5133.3235 | 5159.5494 | 4958.9283 | 5174.0437 | 5602.915 | 5336.79 | 5738.468 | 5556.5977 | 5652.4228 | 5165.074 | 5414.7955
2025-01-06 |  | Água Fria |  |  |  | 646.5635 | 1.901% | Água Fria | 560.8935 | 580.7895 | 629.8956 | 570.4593 | 596.6681 | 629.3657 | 562.1808 | 509.551 | 605.7849 | 584.7165 | 579.5035 | 592.9272 | 596.0497 | 588.7615 | 521.0054 | 637.0314 | 551.332 | 536.5684 | 596.8448 | 595.6772 | 722.228 | 650.1475 | 740.303 | 688.1407 | 692.8673 | 646.5635 | 661.8235
6.1.1 | 89378 | LUVA, PVC, SOLDÁVEL, DN 25MM, INSTALADO EM RAMAL OU SUB-RAMAL DE ÁGUA - FORNECIMENTO E INSTALAÇÃO. AF_06/2022 | UN | 1 | 8.86 | 8.86 | 0.02604% | Em conformidade com o projeto hidráulico apresentado | 8.31 | 7.94 | 8.25 | 8.3 | 7.91 | 7.88 | 7.04 | 7.12 | 7.38 | 7.63 | 7.45 | 7.19 | 7.47 | 7.46 | 6.87 | 8.21 | 8.07 | 7.32 | 7.81 | 7.97 | 8.8 | 9.66 | 8.27 | 9.53 | 9.42 | 8.86 | 8.13
6.1.2 | 89987 | REGISTRO DE GAVETA BRUTO, LATÃO, ROSCÁVEL, 3/4", COM ACABAMENTO E CANOPLA CROMADOS - FORNECIMENTO E INSTALAÇÃO. AF_08/2021 | UN | 1 | 101.07 | 101.07 | 0.2971% | Registro geral - Banheiro | 71.32 | 86.14 | 103.9 | 76.61 | 94.23 | 112.92 | 104.7 | 72.06 | 118.16 | 94.96 | 98.83 | 111.1 | 109.16 | 101.13 | 86.22 | 109.42 | 80.03 | 85.39 | 97.75 | 95.34 | 134.2 | 79.47 | 162.22 | 94.82 | 108.21 | 101.07 | 129.89
6.1.3 | 89985 | REGISTRO DE PRESSÃO BRUTO, LATÃO, ROSCÁVEL, 3/4", COM ACABAMENTO E CANOPLA CROMADOS - FORNECIMENTO E INSTALAÇÃO. AF_08/2021 | UN | 1 | 96.15 | 96.15 | 0.2826% | Registro para chuveiro | 68.01 | 82.01 | 98.75 | 73 | 89.62 | 107.24 | 99.38 | 68.62 | 112.11 | 90.29 | 93.91 | 105.47 | 103.65 | 96.1 | 81.96 | 103.99 | 76.19 | 81.18 | 92.89 | 90.65 | 127.38 | 75.89 | 153.76 | 90.36 | 102.98 | 96.15 | 123.22
6.1.4 | 89383 | ADAPTADOR CURTO COM BOLSA E ROSCA PARA REGISTRO, PVC, SOLDÁVEL, DN 25MM X 3/4, INSTALADO EM RAMAL OU SUB-RAMAL DE ÁGUA - FORNECIMENTO E INSTALAÇÃO. AF_06/2022 | UN | 4 | 8.28 | 33.12 | 0.09736% | Em conformidade com o projeto hidráulico apresentado | 31.12 | 29.8 | 31 | 31.16 | 29.76 | 29.6 | 26.36 | 26.76 | 27.68 | 28.64 | 28 | 26.96 | 28 | 28.08 | 25.76 | 30.8 | 30.08 | 27.44 | 29.44 | 29.84 | 33.16 | 36.08 | 31.08 | 35.84 | 35.24 | 33.12 | 30.48
6.1.5 | 89362 | JOELHO 90 GRAUS, PVC, SOLDÁVEL, DN 25MM, INSTALADO EM RAMAL OU SUB-RAMAL DE ÁGUA - FORNECIMENTO E INSTALAÇÃO. AF_06/2022 | UN | 4 | 12.09 | 48.36 | 0.1422% | Em conformidade com o projeto hidráulico apresentado | 44.76 | 43.64 | 44.52 | 44.64 | 43.28 | 42.88 | 37.92 | 38.6 | 39.76 | 41.64 | 40.6 | 39.32 | 40.48 | 40.84 | 37.28 | 45.04 | 43.32 | 39.2 | 41.84 | 43.2 | 47.64 | 53.2 | 44.8 | 52.56 | 52 | 48.36 | 43.36
6.1.6 | 89440 | TE, PVC, SOLDÁVEL, DN 25MM, INSTALADO EM RAMAL DE DISTRIBUIÇÃO DE ÁGUA - FORNECIMENTO E INSTALAÇÃO. AF_06/2022 | UN | 2 | 15.17 | 30.34 | 0.08918% | Em conformidade com o projeto hidráulico apresentado | 28.3 | 27.34 | 28.16 | 28.28 | 27.18 | 26.98 | 24 | 24.36 | 25.18 | 26.16 | 25.52 | 24.66 | 25.5 | 25.62 | 23.5 | 28.22 | 27.4 | 24.86 | 26.54 | 27.2 | 30.08 | 33.2 | 28.26 | 32.8 | 32.4 | 30.34 | 27.6
6.1.7 | 90373 | JOELHO 90 GRAUS COM BUCHA DE LATÃO, PVC, SOLDÁVEL, DN 25MM, X 1/2 INSTALADO EM RAMAL OU SUB-RAMAL DE ÁGUA - FORNECIMENTO E INSTALAÇÃO. AF_06/2022 | UN | 3 | 15.29 | 45.87 | 0.1348% | Banheiro composto por 01 vaso sanitário, 01 lavatório e 01 chuveiro | 45.42 | 42.18 | 46.59 | 45.39 | 43.14 | 43.38 | 38.46 | 39.48 | 40.38 | 42.27 | 40.68 | 39.36 | 40.53 | 41.19 | 37.2 | 43.2 | 41.25 | 40.35 | 45.63 | 43.47 | 50.04 | 49.23 | 44.91 | 51.54 | 47.43 | 45.87 | 45.06
6.1.8 | 89356 | TUBO, PVC, SOLDÁVEL, DE 25MM, INSTALADO EM RAMAL OU SUB-RAMAL DE ÁGUA - FORNECIMENTO E INSTALAÇÃO. AF_06/2022 | M | 9.57 | 29.55 | 282.7935 | 0.8313% | Em conformidade com o projeto hidráulico apresentado, foi considerada a execução das tubulações e conexões necessárias ao funcionamento do sistema, acrescida de uma estimativa de 3,00 metros de extensão destinada à ligação com o ponto de alimentação mais próximo - (1,47 + 0,67 + 0,53 + 0,47 + 0,80 + 0,59 + 0,07 + 1,97 + 3,00) | 263.6535 | 261.7395 | 268.7256 | 263.0793 | 261.5481 | 258.4857 | 224.3208 | 232.551 | 235.1349 | 253.1265 | 244.5135 | 238.8672 | 241.2597 | 248.3415 | 222.2154 | 268.1514 | 244.992 | 230.8284 | 254.9448 | 258.0072 | 290.928 | 313.4175 | 267.003 | 320.6907 | 305.1873 | 282.7935 | 254.0835
2025-02-06 |  | ESGOTAMENTO SANITARIO |  |  |  | 3328.9005 | 9.785% | ESGOTAMENTO SANITARIO | 3378.921 | 3239.2695 | 3485.0105 | 3620.5555 | 3577.379 | 3551.984 | 3084.227 | 3315.5265 | 3465.0095 | 3469.8435 | 3266.0485 | 3352.12 | 3051.5825 | 3236.882 | 3110.8155 | 3259.9515 | 3349.8015 | 3379.451 | 3237.3735 | 3397.8365 | 3668.237 | 3437.0825 | 3758.105 | 3633.677 | 3623.4255 | 3328.9005 | 3436.962
6.2.1 | 102607 | CAIXA D´ÁGUA EM POLIETILENO, 1000 LITROS - FORNECIMENTO E INSTALAÇÃO. AF_06/2021 | UN | 3 | 468.41 | 1405.23 | 4.131% | Caixa para fossa séptica biodigestora conforme o projeto sanitário | 1316.55 | 1418.67 | 1586.76 | 1754.31 | 1729.59 | 1662.42 | 1388.37 | 1523.4 | 1412.4 | 1591.74 | 1475.76 | 1552.95 | 1284.24 | 1465.32 | 1378.65 | 1362.69 | 1456.38 | 1522.71 | 1358.28 | 1522.98 | 1539.39 | 1350.36 | 1553.73 | 1491.21 | 1626.48 | 1405.23 | 1468.32
6.2.2 | 102593 | FURO EM CAIXA D'ÁGUA COM ESPESSURA DE 2 ATÉ 5 MM E DIÂMETRO DE 32 MM. AF_06/2021 | UN | 3 | 6.32 | 18.96 | 0.05573% | Furo para instalação do sistema de alívio de gases | 16.98 | 17.49 | 17.13 | 16.95 | 17.19 | 16.77 | 14.49 | 14.97 | 15.18 | 16.44 | 15.99 | 15.66 | 15.72 | 16.2 | 14.49 | 17.94 | 16.26 | 14.73 | 15.84 | 16.77 | 18.54 | 21.36 | 17.4 | 21.27 | 20.97 | 18.96 | 16.11
6.2.3 | 102597 | FURO EM CAIXA D'ÁGUA COM ESPESSURA DE 2 ATÉ 5 MM E DIÂMETRO DE 50 MM. AF_06/2021 | UN | 1 | 8.18 | 8.18 | 0.02404% | Saída do esgoto tratado proveniente da fossa séptica biodigestora | 7.32 | 7.55 | 7.39 | 7.31 | 7.41 | 7.24 | 6.24 | 6.46 | 6.55 | 7.1 | 6.89 | 6.75 | 6.78 | 6.99 | 6.26 | 7.74 | 7.01 | 6.35 | 6.84 | 7.22 | 8.01 | 9.22 | 7.5 | 9.18 | 9.04 | 8.18 | 6.95
6.2.4 | 102603 | FURO EM CAIXA D'ÁGUA COM ESPESSURA DE 2 ATÉ 5 MM E DIÂMETRO DE 100 MM. AF_06/2021 | UN | 5 | 13.34 | 66.7 | 0.1961% | Entrada e a saída do efluente da fossa séptica biodigestora | 59.75 | 61.55 | 60.25 | 59.65 | 60.45 | 59 | 50.95 | 52.7 | 53.4 | 57.95 | 56.2 | 55 | 55.3 | 57 | 51 | 63.05 | 57.15 | 51.75 | 55.75 | 58.9 | 65.25 | 75.1 | 61.1 | 74.85 | 73.65 | 66.7 | 56.65
6.2.5 | 89714 | TUBO PVC, SERIE NORMAL, ESGOTO PREDIAL, DN 100 MM, FORNECIDO E INSTALADO EM RAMAL DE DESCARGA OU RAMAL DE ESGOTO SANITÁRIO. AF_08/2022 | M | 12 | 45.11 | 541.32 | 1.591% | Conforme projeto sanitário apresentado | 545.16 | 469.44 | 526.68 | 524.04 | 501.48 | 511.8 | 425.16 | 461.04 | 476.52 | 495.24 | 495.84 | 478.2 | 469.08 | 484.56 | 449.04 | 507.36 | 508.8 | 489.84 | 520.08 | 488.4 | 632.4 | 594.84 | 532.44 | 631.56 | 554.16 | 541.32 | 543.36
6.2.6 | 89796 | TE, PVC, SERIE NORMAL, ESGOTO PREDIAL, DN 100 X 100 MM, JUNTA ELÁSTICA, FORNECIDO E INSTALADO EM RAMAL DE DESCARGA OU RAMAL DE ESGOTO SANITÁRIO. AF_08/2022 | UN | 2 | 47.89 | 95.78 | 0.2815% | Conforme projeto sanitário apresentado | 109.02 | 85.7 | 102.1 | 98.94 | 90.02 | 94.06 | 86.46 | 88.82 | 94.16 | 100.02 | 91.34 | 88.56 | 88.82 | 89.44 | 83.24 | 89.26 | 95.92 | 94.96 | 97.9 | 86.3 | 110.52 | 101.14 | 95.36 | 103.16 | 94.26 | 95.78 | 101.24
6.2.7 | 89744 | JOELHO 90 GRAUS, PVC, SERIE NORMAL, ESGOTO PREDIAL, DN 100 MM, JUNTA ELÁSTICA, FORNECIDO E INSTALADO EM RAMAL DE DESCARGA OU RAMAL DE ESGOTO SANITÁRIO. AF_08/2022 | UN | 3 | 30.94 | 92.82 | 0.2728% | Conforme projeto sanitário apresentado | 104.07 | 84.06 | 97.95 | 94.77 | 86.91 | 90.18 | 83.76 | 85.23 | 90.15 | 96.51 | 87.33 | 84.9 | 85.59 | 86.1 | 79.62 | 86.58 | 91.68 | 90.06 | 92.91 | 83.28 | 103.74 | 98.37 | 91.26 | 98.91 | 92.61 | 92.82 | 95.58
6.2.8 | 89778 | LUVA SIMPLES, PVC, SERIE NORMAL, ESGOTO PREDIAL, DN 100 MM, JUNTA ELÁSTICA, FORNECIDO E INSTALADO EM RAMAL DE DESCARGA OU RAMAL DE ESGOTO SANITÁRIO. AF_08/2022 | UN | 4 | 20.79 | 83.16 | 0.2444% | Conforme projeto sanitário apresentado | 85.84 | 68.56 | 80.24 | 83.04 | 73.24 | 76.12 | 67.24 | 69.36 | 74.8 | 72.16 | 73.44 | 69.04 | 71.52 | 70.04 | 68.08 | 75.08 | 84.68 | 77.76 | 79.72 | 74.36 | 93.28 | 87.88 | 81.04 | 88.36 | 81.92 | 83.16 | 88.16
6.2.9 | 104357 | CAP, PVC, SÉRIE NORMAL, ESGOTO PREDIAL, DN 100 MM, JUNTA ELÁSTICA, FORNECIDO E INSTALADO EM SUBCOLETOR AÉREO DE ESGOTO SANITÁRIO. AF_08/2022 | UN | 2 | 20.79 | 41.58 | 0.1222% | Conforme projeto sanitário apresentado | 47.74 | 36.14 | 44.5 | 43.46 | 39.26 | 41.42 | 36.72 | 38.76 | 41.12 | 42.88 | 40.44 | 38.94 | 38.54 | 39.08 | 36.74 | 38.7 | 42.3 | 42.34 | 43.8 | 37.76 | 51.02 | 43.92 | 42.3 | 46.34 | 40.1 | 41.58 | 45.78
6.2.10 | 103008 | VÁLVULA DE RETENÇÃO HORIZONTAL, DE BRONZE, ROSCÁVEL, 1/2" - FORNECIMENTO E INSTALAÇÃO. AF_08/2021 | UN | 1 | 148.18 | 148.18 | 0.4356% | Foi adotado o custo equivalente ao fornecimento e instalação de uma válvula de retenção em PVC para tubulação DN 100 mm, como não há item específico com exatamente a mesma descrição disponível na base padrão de referência, o valor foi estimado por equivalência técnica e econômica | 103.1 | 147.79 | 119.79 | 71.65 | 147.71 | 147.63 | 147.06 | 147.19 | 147.27 | 147.58 | 147.44 | 147.36 | 116.82 | 147.52 | 147.06 | 107.3 | 147.52 | 147.13 | 89.78 | 147.62 | 80.47 | 148.77 | 140.54 | 148.77 | 148.68 | 148.18 | 112.26
6.2.11 | 94703 | ADAPTADOR COM FLANGE E ANEL DE VEDAÇÃO, PVC, SOLDÁVEL, DN 25 MM X 3/4", INSTALADO EM RESERVAÇÃO PREDIAL DE ÁGUA - FORNECIMENTO E INSTALAÇÃO. AF_04/2024 | UN | 2 | 22.09 | 44.18 | 0.1299% | Conforme projeto sanitário apresentado | 45.74 | 41.24 | 47.82 | 45.64 | 43.04 | 43.68 | 38.66 | 39.94 | 40.62 | 42.76 | 40.8 | 39.48 | 40.5 | 41.52 | 37.06 | 42 | 39.5 | 40.82 | 48 | 43.58 | 51.6 | 46.76 | 44.8 | 51.06 | 44.5 | 44.18 | 45.86
6.2.12 | 94706 | ADAPTADOR COM FLANGE E ANEL DE VEDAÇÃO, PVC, SOLDÁVEL, DN 50 MM X 1 1/2", INSTALADO EM RESERVAÇÃO PREDIAL DE ÁGUA - FORNECIMENTO E INSTALAÇÃO. AF_04/2024 | UN | 1 | 38.34 | 38.34 | 0.1127% | Conforme projeto sanitário apresentado | 40.92 | 35.86 | 43.04 | 40.86 | 37.9 | 38.79 | 34.56 | 35.64 | 36.31 | 37.93 | 36.09 | 34.81 | 35.89 | 36.72 | 32.81 | 36.44 | 34.69 | 36.77 | 43.82 | 38.7 | 46.39 | 39.95 | 39.74 | 44.5 | 37.74 | 38.34 | 41.51
6.2.13 | 142 | SELANTE ELASTICO MONOCOMPONENTE A BASE DE POLIURETANO (PU) PARA JUNTAS DIVERSAS | 310ML | 1 | 26.81 | 26.81 | 0.07881% | Conforme projeto sanitário apresentado | 51.55 | 34.1 | 39.47 | 44.31 | 46.33 | 48.34 | 38.27 | 51.55 | 49.3 | 45.13 | 39.08 | 47.05 | 44.17 | 44.94 | 44.84 | 37.55 | 41.58 | 36.21 | 32.51 | 42.92 | 32.08 | 32.42 | 31.84 | 34.1 | 34.86 | 26.81 | 34.86
6.2.14 | 20259 | PERFIL DE BORRACHA EPDM MACICO *12 X 15* MM PARA ESQUADRIAS | M | 12 | 13.9 | 166.8 | 0.4903% | Conforme projeto sanitário apresentado | 270 | 166.8 | 166.8 | 166.8 | 166.8 | 166.8 | 166.8 | 166.8 | 378 | 166.8 | 138 | 166.8 | 166.8 | 166.8 | 166.8 | 252 | 166.8 | 166.8 | 166.8 | 166.8 | 166.8 | 166.8 | 456 | 166.8 | 166.8 | 166.8 | 166.8
6.2.15 | 94648 | TUBO, PVC, SOLDÁVEL, DE 25MM, INSTALADO EM RESERVAÇÃO PREDIAL DE ÁGUA - FORNECIMENTO E INSTALAÇÃO. AF_04/2024 | M | 2 | 7.52 | 15.04 | 0.04421% | Conforme projeto sanitário apresentado | 15.56 | 14.1 | 16.38 | 15.54 | 14.74 | 14.96 | 13.18 | 13.68 | 13.86 | 14.66 | 13.96 | 13.54 | 13.82 | 14.24 | 12.66 | 14.36 | 13.32 | 13.9 | 16.44 | 14.9 | 17.72 | 15.94 | 15.3 | 17.56 | 15.16 | 15.04 | 15.6
6.2.16 | SBC12463 | Joelho com rosca 28mm, para mangueira perfurada, da santeno ou similar | UN | 1 | 7.36 | 7.36 | 0.02163% | Similar ao joelho interno duplo preto ¾ com rosca | 7.36 | 7.36 | 7.36 | 7.36 | 7.36 | 7.36 | 7.36 | 7.36 | 7.36 | 7.36 | 7.36 | 7.36 | 7.36 | 7.36 | 7.36 | 7.36 | 7.36 | 7.36 | 7.36 | 7.36 | 7.36 | 7.36 | 7.36 | 7.36 | 7.36 | 7.36 | 7.36
6.2.17 | SBC12204 | Tê com rosca para mangueira perfurada, da santeno ou similar | UN | 3 | 10.19 | 30.57 | 0.08986% | Conexão “Tê” interno preto ¾ com rosca | 30.57 | 30.57 | 30.57 | 30.57 | 30.57 | 30.57 | 30.57 | 30.57 | 30.57 | 30.57 | 30.57 | 30.57 | 30.57 | 30.57 | 30.57 | 30.57 | 30.57 | 30.57 | 30.57 | 30.57 | 30.57 | 30.57 | 30.57 | 30.57 | 30.57 | 30.57 | 30.57
6.2.18 | 37461 | MANGUEIRA CRISTAL TRANCADA, PVC COM REFORCO, COM PRESSAO DE TRABALHO (PT) 250 LBS/POL2, DE 3/4" X *2,8* MM | M | 10 | 10.02 | 100.2 | 0.2945% | Foi adotado o custo equivalente ao de uma mangueira conduíte lisa preta de ¾” (19 mm), com espessura mínima de 2 mm | 121.6 | 135.1 | 98.3 | 123.6 | 135.1 | 135.1 | 101.7 | 126 | 135.1 | 135.1 | 116.7 | 135.1 | 118.2 | 86 | 135.1 | 124.3 | 131.2 | 135.1 | 140 | 155.3 | 146.2 | 120.4 | 135.1 | 135.1 | 149.4 | 100.2 | 135.1
6.2.19 | 94492 | REGISTRO DE ESFERA, PVC, SOLDÁVEL, COM VOLANTE, DN 50 MM - FORNECIMENTO E INSTALAÇÃO. AF_08/2021 | UN | 1 | 68.41 | 68.41 | 0.2011% | Conforme projeto sanitário apresentado | 59.34 | 92.53 | 57.52 | 67.36 | 39.95 | 46.04 | 65.07 | 64.74 | 63.69 | 51.09 | 39.78 | 48.6 | 67.53 | 51.02 | 52.01 | 54.72 | 54.79 | 62.68 | 60.72 | 63.07 | 85.08 | 90.39 | 49.58 | 68.51 | 68.72 | 68.41 | 83.39
6.2.20 | 105229 | BUCHA DE REDUÇÃO, PPR, DN 50 X 25 MM, INSTALADO EM RESERVAÇÃO PREDIAL DE ÁGUA - FORNECIMENTO E INSTALAÇÃO. AF_04/2024 | UN | 1 | 33.47 | 33.47 | 0.09838% | Conforme projeto sanitário apresentado | 31.19 | 31.37 | 38.25 | 31.2 | 31.26 | 31.13 | 30.32 | 30.49 | 30.55 | 27.93 | 30.84 | 30.72 | 30.75 | 30.92 | 30.32 | 31.52 | 30.94 | 30.41 | 36.42 | 31.97 | 31.73 | 32.73 | 31.33 | 32.69 | 34.56 | 33.47 | 29.22
6.2.21 | 89798 | TUBO PVC, SERIE NORMAL, ESGOTO PREDIAL, DN 50 MM, FORNECIDO E INSTALADO EM PRUMADA DE ESGOTO SANITÁRIO OU VENTILAÇÃO. AF_08/2022 | M | 4 | 14.29 | 57.16 | 0.168% | Suspiro das caixas + tubulação de ventilação do ramal sanitário | 65.64 | 45.48 | 60.68 | 60.76 | 54.36 | 58.44 | 46.44 | 53.12 | 56.12 | 55.68 | 57.72 | 54.68 | 52.28 | 54.08 | 52.08 | 52.92 | 59.68 | 61.08 | 64 | 52.88 | 80.6 | 60.68 | 61.12 | 69.88 | 52.56 | 57.16 | 68.68
6.2.22 | 104345 | JUNÇÃO DE REDUÇÃO INVERTIDA, PVC, SÉRIE NORMAL, ESGOTO PREDIAL, DN 100 X 50 MM, JUNTA ELÁSTICA, FORNECIDO E INSTALADO EM RAMAL DE DESCARGA OU RAMAL DE ESGOTO SANITÁRIO. AF_08/2022 | UN | 1 | 47.02 | 47.02 | 0.1382% | Conforme projeto sanitário apresentado | 53.74 | 41.43 | 50.23 | 48.86 | 44.33 | 46.55 | 41.92 | 43.72 | 46.33 | 48.81 | 45.32 | 43.83 | 43.58 | 44.11 | 41.22 | 43.81 | 47.4 | 47.28 | 48.87 | 42.56 | 56.17 | 49.71 | 47.38 | 51.71 | 45.81 | 47.02 | 50.77
6.2.23 | 89724 | JOELHO 90 GRAUS, PVC, SERIE NORMAL, ESGOTO PREDIAL, DN 40 MM, JUNTA SOLDÁVEL, FORNECIDO E INSTALADO EM RAMAL DE DESCARGA OU RAMAL DE ESGOTO SANITÁRIO. AF_08/2022 | UN | 2 | 12.66 | 25.32 | 0.07443% | Conforme projeto sanitário apresentado | 24.62 | 21.9 | 23.68 | 24.12 | 22.5 | 22.76 | 20.02 | 20.56 | 21.66 | 21.88 | 21.8 | 20.84 | 21.4 | 21.36 | 20.06 | 23.3 | 24.1 | 21.88 | 22.82 | 22.5 | 26.58 | 27.46 | 23.98 | 27.34 | 26.26 | 25.32 | 24.5
6.2.24 | 89726 | JOELHO 45 GRAUS, PVC, SERIE NORMAL, ESGOTO PREDIAL, DN 40 MM, JUNTA SOLDÁVEL, FORNECIDO E INSTALADO EM RAMAL DE DESCARGA OU RAMAL DE ESGOTO SANITÁRIO. AF_08/2022 | UN | 1 | 12.89 | 12.89 | 0.03789% | Conforme projeto sanitário apresentado | 12.59 | 11.13 | 12.1 | 12.31 | 11.47 | 11.62 | 10.2 | 10.51 | 11.07 | 11.17 | 11.15 | 10.65 | 10.92 | 10.9 | 10.25 | 11.86 | 12.3 | 11.21 | 11.69 | 11.46 | 13.64 | 13.97 | 12.25 | 13.96 | 13.33 | 12.89 | 12.55
6.2.25 | 89802 | JOELHO 45 GRAUS, PVC, SERIE NORMAL, ESGOTO PREDIAL, DN 50 MM, JUNTA ELÁSTICA, FORNECIDO E INSTALADO EM PRUMADA DE ESGOTO SANITÁRIO OU VENTILAÇÃO. AF_08/2022 | UN | 1 | 11.15 | 11.15 | 0.03278% | Conforme projeto sanitário apresentado | 13.59 | 10.24 | 12.58 | 11.95 | 10.66 | 11.28 | 10.84 | 10.93 | 11.65 | 12.64 | 10.97 | 10.72 | 10.8 | 10.79 | 9.99 | 10.43 | 11.47 | 11.64 | 11.88 | 10.06 | 12.92 | 11.57 | 11.22 | 11.61 | 10.74 | 11.15 | 12.1
6.2.26 | 104348 | TERMINAL DE VENTILAÇÃO, PVC, SÉRIE NORMAL, ESGOTO PREDIAL, DN 50 MM, JUNTA SOLDÁVEL, FORNECIDO E INSTALADO EM PRUMADA DE ESGOTO SANITÁRIO OU VENTILAÇÃO. AF_08/2022 | UN | 1 | 11.64 | 11.64 | 0.03422% | Conforme projeto sanitário apresentado | 13.54 | 8.99 | 12.32 | 12.55 | 10.81 | 11.73 | 9.6 | 10.72 | 11.55 | 11.08 | 11.57 | 10.84 | 10.6 | 10.7 | 10.55 | 10.58 | 12.64 | 12.65 | 13.06 | 10.74 | 16.19 | 12.12 | 12.41 | 13.64 | 10.47 | 11.64 | 14.35
6.2.27 | 89707 | CAIXA SIFONADA, PVC, DN 100 X 100 X 50 MM, JUNTA ELÁSTICA, FORNECIDA E INSTALADA EM RAMAL DE DESCARGA OU EM RAMAL DE ESGOTO SANITÁRIO. AF_08/2022 | UN | 1 | 59.04 | 59.04 | 0.1735% | Ralo para banheiro | 55.59 | 51.13 | 56.59 | 54.52 | 50.96 | 53.48 | 56.38 | 51.31 | 47.99 | 56.88 | 59.29 | 46.89 | 52.57 | 49.17 | 44.61 | 53.3 | 57.79 | 52.77 | 54.75 | 64.57 | 63.44 | 68.16 | 56.11 | 60.82 | 58.08 | 59.04 | 59.96
6.2.28 | 89711 | TUBO PVC, SERIE NORMAL, ESGOTO PREDIAL, DN 40 MM, FORNECIDO E INSTALADO EM RAMAL DE DESCARGA OU RAMAL DE ESGOTO SANITÁRIO. AF_08/2022 | M | 2.55 | 26.17 | 66.7335 | 0.1962% | Ponto de esgoto do lavatório até a caixa sifonada com grelha | 65.3565 | 58.7775 | 63.801 | 63.4185 | 61.4805 | 62.118 | 52.071 | 55.8195 | 57.4515 | 60.3075 | 59.925 | 57.987 | 57.222 | 59.0835 | 54.315 | 62.679 | 61.404 | 58.293 | 62.0925 | 59.925 | 74.868 | 73.797 | 64.566 | 77.1885 | 69.666 | 66.7335 | 64.4895
6.2.29 | 89712 | TUBO PVC, SERIE NORMAL, ESGOTO PREDIAL, DN 50 MM, FORNECIDO E INSTALADO EM RAMAL DE DESCARGA OU RAMAL DE ESGOTO SANITÁRIO. AF_08/2022 | M | 0.15 | 32.38 | 4.857 | 0.01428% | Ponto de esgoto da caixa sifonada até a tubulação de descarga fina | 4.8945 | 4.212 | 4.7295 | 4.707 | 4.4985 | 4.596 | 3.816 | 4.137 | 4.278 | 4.446 | 4.4535 | 4.293 | 4.2105 | 4.3485 | 4.0305 | 4.5525 | 4.5675 | 4.398 | 4.671 | 4.3815 | 5.679 | 5.3355 | 4.779 | 5.6685 | 4.9695 | 4.857 | 4.8825
2025-03-06 |  | Louças e Metais |  |  |  | 1189.61 | 3.497% | Louças e Metais | 1101.96 | 1134.68 | 1281.78 | 1334.53 | 1030.43 | 1144.53 | 1125.93 | 1210.16 | 1148.33 | 1286.2 | 1184.04 | 1114.39 | 1214.82 | 1126.68 | 1065.23 | 1243.96 | 1232.19 | 1243.53 | 1124.71 | 1180.53 | 1212.45 | 1249.56 | 1240.06 | 1234.78 | 1336.13 | 1189.61 | 1316.01
6.3.1 | 86939 | LAVATÓRIO LOUÇA BRANCA COM COLUNA, *44 X 35* CM, PADRÃO POPULAR, INCLUSO SIFÃO FLEXÍVEL EM PVC, VÁLVULA E ENGATE FLEXÍVEL 30 CM EM PLÁSTICO E COM TORNEIRA CROMADA PADRÃO POPULAR - FORNECIMENTO E INSTALAÇÃO. AF_02/2026 | UN | 1 | 468.24 | 468.24 | 1.376% | Lavatório novo com acessórios | 396.64 | 441.99 | 454.65 | 492.98 | 382.3 | 428.35 | 487.38 | 464.26 | 413.7 | 485.96 | 422.29 | 409.73 | 487.79 | 410.28 | 401.46 | 456.62 | 460.76 | 463.51 | 419.91 | 431.62 | 422.88 | 477.87 | 463.04 | 436.48 | 463.66 | 468.24 | 520.18
6.3.2 | 86931 | BACIA SANITÁRIA COM CAIXA ACOPLADA LOUÇA BRANCA, INCLUSO ENGATE FLEXÍVEL EM PLÁSTICO BRANCO, 1/2" X 40 CM - FORNECIMENTO E INSTALAÇÃO. AF_02/2026 | UN | 1 | 519.7 | 519.7 | 1.528% | Vaso sanitário novo com acessórios | 523.82 | 505.7 | 616.99 | 644.02 | 452.18 | 523.61 | 463.51 | 562.36 | 534.45 | 600.04 | 575.94 | 517.66 | 538.88 | 517.01 | 486.99 | 583.98 | 555.6 | 580.63 | 526.85 | 556.69 | 584.69 | 570.11 | 582.11 | 571.2 | 657.62 | 519.7 | 617.39
6.3.3 | 100849 | ASSENTO SANITÁRIO CONVENCIONAL - FORNECIMENTO E INSTALAÇÃO. AF_02/2026 | UN | 1 | 49.64 | 49.64 | 0.1459% | Assento para vaso sanitário | 44.29 | 43.29 | 44.83 | 45.13 | 44.9 | 44.95 | 40 | 39.23 | 44.8 | 49.3 | 38.93 | 45.15 | 34.1 | 44.68 | 39.05 | 41.74 | 48.35 | 46.83 | 40 | 48.11 | 45.37 | 42.01 | 49.57 | 46.15 | 46.82 | 49.64 | 37.88
6.3.4 | 100860 | CHUVEIRO ELÉTRICO COMUM CORPO PLÁSTICO, TIPO DUCHA - FORNECIMENTO E INSTALAÇÃO. AF_02/2026 | UN | 1 | 152.03 | 152.03 | 0.4469% | Chuveiro novo | 137.21 | 143.7 | 165.31 | 152.4 | 151.05 | 147.62 | 135.04 | 144.31 | 155.38 | 150.9 | 146.88 | 141.85 | 154.05 | 154.71 | 137.73 | 161.62 | 167.48 | 152.56 | 137.95 | 144.11 | 159.51 | 159.57 | 145.34 | 180.95 | 168.03 | 152.03 | 140.56
7 |  | COBERTURA |  |  |  | 534.9557 | 1.572% | COBERTURA | 459.1642 | 551.7749 | 542.6294 | 396.9857 | 562.1818 | 421.8466 | 335.7533 | 514.5098 | 418.8506 | 505.7849 | 466.3123 | 457.745 | 444.3422 | 468.4147 | 400.0867 | 405.4478 | 400.5072 | 391.7297 | 370.0224 | 368.6558 | 458.5334 | 476.0359 | 438.035 | 426.8923 | 458.4809 | 534.9557 | 408.4438
2025-01-07 | 92543 | TRAMA DE MADEIRA COMPOSTA POR TERÇAS PARA TELHADOS DE ATÉ 2 ÁGUAS PARA TELHA ONDULADA DE FIBROCIMENTO, METÁLICA, PLÁSTICA OU TERMOACÚSTICA, INCLUSO TRANSPORTE VERTICAL. AF_10/2025 | M2 | 5.256 | 51.88 | 272.6813 | 0.8015% | Área da cobertura - 2,19 x 2,40 = 5,26m² | 132.7666 | 112.531 | 157.68 | 135.0792 | 114.5808 | 142.2799 | 109.8504 | 167.4562 | 117.6293 | 151.6356 | 159.1517 | 125.2505 | 163.5142 | 121.9918 | 116.8934 | 142.8581 | 133.6075 | 146.9578 | 125.7761 | 147.4308 | 180.5962 | 177.6002 | 190.4774 | 175.1825 | 209.2939 | 272.6813 | 135.8676
2025-02-07 | 94207 | TELHAMENTO COM TELHA ONDULADA DE FIBROCIMENTO E = 6 MM, COM RECOBRIMENTO LATERAL DE 1/4 DE ONDA PARA TELHADO COM INCLINAÇÃO MAIOR QUE 10°, COM ATÉ 2 ÁGUAS, INCLUSO IÇAMENTO. AF_07/2019 | M2 | 5.256 | 49.9 | 262.2744 | 0.7709% | Área da cobertura - 2,19 x 2,40 = 5,26m² | 326.3976 | 439.2439 | 384.9494 | 261.9065 | 447.601 | 279.5666 | 225.9029 | 347.0537 | 301.2214 | 354.1493 | 307.1606 | 332.4946 | 280.8281 | 346.423 | 283.1933 | 262.5898 | 266.8997 | 244.7719 | 244.2463 | 221.225 | 277.9373 | 298.4357 | 247.5576 | 251.7098 | 249.187 | 262.2744 | 272.5762
8 |  | FORRO |  |  |  | 224.7431 | 0.6606% | FORRO | 199.3871 | 209.3282 | 233.1741 | 268.7542 | 193.6616 | 182.8397 | 216.4379 | 200.614 | 199.6703 | 218.1996 | 227.9834 | 204.106 | 202.4072 | 237.0121 | 220.9995 | 234.2123 | 211.0899 | 218.9861 | 174.6604 | 184.0037 | 209.9888 | 258.3098 | 209.7372 | 220.7163 | 232.7651 | 224.7431 | 230.2799
2026-01-08 | 96111 | FORRO EM RÉGUAS DE PVC, FRISADO, PARA AMBIENTES RESIDENCIAIS, INCLUSIVE ESTRUTURA UNIDIRECIONAL DE FIXAÇÃO. AF_08/2023_PS | M2 | 3.1459 | 71.44 | 224.7431 | 0.6606% | Área de forro do banheiro 1,93 x 1,63 = 3,15 m² | 199.3871 | 209.3282 | 233.1741 | 268.7542 | 193.6616 | 182.8397 | 216.4379 | 200.614 | 199.6703 | 218.1996 | 227.9834 | 204.106 | 202.4072 | 237.0121 | 220.9995 | 234.2123 | 211.0899 | 218.9861 | 174.6604 | 184.0037 | 209.9888 | 258.3098 | 209.7372 | 220.7163 | 232.7651 | 224.7431 | 230.2799
9 |  | IMPERMEABILIZAÇÕES |  |  |  | 2546.2887 | 7.485% | IMPERMEABILIZAÇÕES | 2623.1336 | 2325.7598 | 2514.6702 | 2399.0026 | 2448.2314 | 2330.5626 | 2210.8926 | 2304.9476 | 2444.229 | 2366.1834 | 2384.5942 | 2344.1705 | 2356.5778 | 2270.1272 | 2350.5743 | 2545.4882 | 2352.9757 | 2239.3092 | 2235.3069 | 2299.7446 | 2547.8896 | 2944.1213 | 2461.8393 | 2548.6901 | 2791.6321 | 2546.2887 | 2304.5474
2026-01-09 | 102234 | PINTURA IMUNIZANTE PARA MADEIRA, 2 DEMÃOS. AF_01/2021 | M2 | 40.0234 | 26.98 | 1079.8313 | 3.174% | Foram consideradas as paredes internas acima do revestimento cerâmico e toda a parte externas do banheiro, bem como todo o piso de madeira correspondente ao banheiro e ao tablado das caixas, conforme especificações do projeto - ((1,63 x 0,98) + (1,92 x 0,85) + (1,63 x 0,72) + (1,92 x 0,85) + (1,68 x 2,80) + (1,99 x 2,95) + (1,68 x 3,09) + (1,99 x 2,95)) - (0,60 x 0,40) x 2 - (0,80 x 2,10) + ((1,98 x 1,68) + (2,06 x 5,43)) | 1181.891 | 982.1742 | 1117.4533 | 1009.3901 | 987.3773 | 934.1462 | 1021.3972 | 916.1356 | 1055.4171 | 956.159 | 1022.1976 | 1035.8056 | 991.3796 | 968.5663 | 1049.4135 | 1062.221 | 946.1532 | 909.7319 | 868.5078 | 941.7506 | 975.3703 | 1270.3427 | 968.9665 | 1041.0086 | 1147.0706 | 1079.8313 | 966.1649
2026-02-09 | 102223 | PINTURA VERNIZ (INCOLOR) ALQUÍDICO EM MADEIRA, USO INTERNO E EXTERNO, 3 DEMÃOS. AF_01/2021 | M2 | 40.0234 | 36.64 | 1466.4574 | 4.311% | Foram consideradas as paredes internas acima do revestimento cerâmico e toda a parte externas do banheiro, bem como todo o piso de madeira correspondente ao banheiro e ao tablado das caixas, conforme especificações do projeto - ((1,63 x 0,98) + (1,92 x 0,85) + (1,63 x 0,72) + (1,92 x 0,85) + (1,68 x 2,80) + (1,99 x 2,95) + (1,68 x 3,09) + (1,99 x 2,95)) - (0,60 x 0,40) x 2 - (0,80 x 2,10) + ((1,98 x 1,68) + (2,06 x 5,43)) | 1441.2426 | 1343.5855 | 1397.2169 | 1389.6124 | 1460.8541 | 1396.4164 | 1189.4954 | 1388.812 | 1388.812 | 1410.0244 | 1362.3965 | 1308.3649 | 1365.1982 | 1301.561 | 1301.1607 | 1483.2672 | 1406.8225 | 1329.5773 | 1366.7991 | 1357.994 | 1572.5194 | 1673.7786 | 1492.8728 | 1507.6815 | 1644.5615 | 1466.4574 | 1338.3825
10 |  | REVESTIMENTO INTERNO |  |  |  | 758.4 | 2.229% | REVESTIMENTO INTERNO | 900.3472 | 884.2944 | 887.4544 | 896.9344 | 961.6512 | 798.5952 | 924.4896 | 901.9904 | 815.5328 | 849.2816 | 772.936 | 939.784 | 803.904 | 772.1776 | 739.0608 | 750.0576 | 993.2512 | 839.6752 | 758.0208 | 753.0912 | 752.4592 | 943.1968 | 795.9408 | 834.6192 | 811.2352 | 758.4 | 772.4304
2026-01-10 | 87265 | REVESTIMENTO CERÂMICO PARA PAREDES INTERNAS COM PLACAS TIPO ESMALTADA DE DIMENSÕES 20X20 CM APLICADAS NA ALTURA INTEIRA DAS PAREDES. AF_02/2023_PE | M2 | 12.64 | 60 | 758.4 | 2.229% | Considerou-se o revestimento cerâmico em todas as paredes internas, até a altura de 2,00 m - (1,63 + 1,93 + 1,63 + 1,93) x 2 - (0,80*2,00) | 900.3472 | 884.2944 | 887.4544 | 896.9344 | 961.6512 | 798.5952 | 924.4896 | 901.9904 | 815.5328 | 849.2816 | 772.936 | 939.784 | 803.904 | 772.1776 | 739.0608 | 750.0576 | 993.2512 | 839.6752 | 758.0208 | 753.0912 | 752.4592 | 943.1968 | 795.9408 | 834.6192 | 811.2352 | 758.4 | 772.4304
11 |  | ASSISTÊNCIA TÉCNICA |  |  |  | 1089.7328 | 3.203% | ASSISTÊNCIA TÉCNICA | 1054.6952 | 1077.8376 | 1102.7442 | 1073.2798 | 1067.3746 | 1062.4734 | 1047.2346 | 1023.4564 | 1026.8896 | 1099.4122 | 1192.1968 | 1071.6462 | 1061.2374 | 1096.7848 | 1045.9558 | 1098.1814 | 1023.2214 | 1063.3624 | 1036.855 | 1133.8338 | 1096.7494 | 1150.2126 | 1052.0052 | 1050.1032 | 1134.0478 | 1089.7328 | 1043.5912
2026-01-11 | 90778 | ENGENHEIRO CIVIL DE OBRA PLENO COM ENCARGOS COMPLEMENTARES | H | 4.5 | 156.54 | 704.43 | 2.071% | Engenheiro para acompanhamento | 664.11 | 678.42 | 694.125 | 675.765 | 672.075 | 669.105 | 659.745 | 633.78 | 635.85 | 700.875 | 789.57 | 674.955 | 668.295 | 690.75 | 658.665 | 687.915 | 645.615 | 671.13 | 654.165 | 740.295 | 716.445 | 748.665 | 662.13 | 656.82 | 728.865 | 704.43 | 658.26
2026-02-11 | 90768 | ARQUITETO DE OBRA JUNIOR COM ENCARGOS COMPLEMENTARES | H | 2.84 | 135.67 | 385.3028 | 1.133% | Arquiteto para acompanhamento | 390.5852 | 399.4176 | 408.6192 | 397.5148 | 395.2996 | 393.3684 | 387.4896 | 389.6764 | 391.0396 | 398.5372 | 402.6268 | 396.6912 | 392.9424 | 406.0348 | 387.2908 | 410.2664 | 377.6064 | 392.2324 | 382.69 | 393.5388 | 380.3044 | 401.5476 | 389.8752 | 393.2832 | 405.1828 | 385.3028 | 385.3312
TOTAL CUSTO DIRETO (I) | [5 empty] | 34019.6481 | 100% |  | 25975.9453 | 24562.2117 | 29065.7051 | 26266.6787 | 24274.9233 | 26968.9235 | 24296.3879 | 28633.3855 | 25087.2244 | 27909.7125 | 28978.1203 | 26325.5711 | 28093.3915 | 25460.3442 | 24955.0349 | 27092.3929 | 26821.8636 | 25673.8455 | 24996.7599 | 26309.3788 | 29421.2682 | 30166.0852 | 29550.826 | 29328.3729 | 31702.7067 | 34019.6481 | 25602.3691
OSC |  | Valor do BDI (%) - SEM DESONERAÇÃO | % | 15.49% |  | 5269.6435 |  |  | 4023.6739 | 3804.6866 | 4502.2777 | 4068.7085 | 3760.1856 | 4177.4862 | 3763.5105 | 4435.3114 | 3886.0111 | 4323.2145 | 4488.7108 | 4077.831 | 4351.6663 | 3943.8073 | 3865.5349 | 4196.6117 | 4154.7067 | 3976.8787 | 3871.9981 | 4075.3228 | 4557.3544 | 4672.7266 | 4577.4229 | 4542.965 | 4910.7493 | 5269.6435 | 3965.807
TOTAL DA OBRA (I) + (II) | [5 empty] | 39289.2916 |  |  | 29999.6192 | 28366.8983 | 33567.9828 | 30335.3872 | 28035.109 | 31146.4097 | 28059.8984 | 33068.697 | 28973.2354 | 32232.9269 | 33466.8312 | 30403.4021 | 32445.0579 | 29404.1515 | 28820.5698 | 31289.0046 | 30976.5703 | 29650.7241 | 28868.758 | 30384.7016 | 33978.6226 | 34838.8119 | 34128.2489 | 33871.3379 | 36613.456 | 39289.2916 | 29568.176
Notas:
O kit foi elaborado para atender às necessidades básicas de saneamento das comunidades ribeirinhas que vivem em regiões de várzea, sujeitas a inundações. Essa solução busca melhorar as condições sanitárias e reduzir doenças de veiculação hídrica, assegurando dignidade, higiene e conforto às famílias em locais de difícil acesso e alta umidade.
O kit contempla os seguintes serviços e materiais:
| 1. | Estrutura:
| * | Pilares de madeira serrada (Maçaranduba ou equivalente regional), seção 15x15 cm, permitindo elevação do piso e das instalações acima do nível de inundação
| 2. | Vedação:
| * | Vedação em madeira natural, montada com tábuas tipo macho e fêmea, fixadas em pontaletes estruturais
| 3. | Piso:
| * | Piso de madeira estrutural apoiado sobre vigotas (7,5x15 cm), permitindo ventilação inferior e evitando acúmulo de umidade
| 4. | Esquadrias:
| * | Porta de alumínio tipo lambri com guarnição e ferragens
| * | Janela de madeira tipo maxim-ar, com vidro e vedação completa, garantindo iluminação e ventilação natura
| 5. | Instalações elétricas:
| * | Eletrodutos rígidos e conduletes aparentes, adequados para áreas úmidas
| * | Interruptor com tomada integrada, disjuntor individual e luminária LED de 12W, garantindo iluminação eficiente e segura
| 6. | Instalações Hidrossanitárias:
| * | Sistema completo de água fria, esgoto e ventilação sanitária, dimensionado conforme projeto hidráulico
| * | Fossa Séptica Biodigestora (FSB) adaptada para áreas de várzea, composta por caixas de polietileno interligadas e conexões estanques, instalada acima do nível do terreno
| * | Louças sanitárias completas (vaso com caixa acoplada, lavatório com coluna e torneira), caixa sifonada, tubulações de PVC série normal, e válvulas de retenção e ventilação
| * | Forro de PVC, cobrindo o teto e oferecendo acabamento limpo
| 7. | Cobertura:
| * | Instalação de estrutura de madeira imunizada, para telha de fibrocimento
| * | Instalação de telhas onduladas de fibrocimento de 6 mm
| 8. | Impermeabilizações e Acabamentos:
| * | Todas as peças de madeira recebem duas demãos de pintura imunizante e três demãos de verniz, aumentando a vida útil e a resistência à umidade
| 9. | Assistência Técnica:
| * | A execução é acompanhada por engenheiro civil e arquiteto, que supervisionam o cumprimento das normas técnicas, segurança da obra e funcionalidade do conjunto
| Obs: | Os pilares de madeira 10 x 10 cm e as vigas de madeira de pinus 7,5 x 10 cm adotados para o piso do banheiro e do tablado da fossa séptica biodigestora foram utilizados exclusivamente como referência de custo, em função da disponibilidade de insumos na base de preços de referência. As espécies e dimensões definitivas deverão ser definidas por meio de cotação local, observando as especificações previstas em projeto e a utilização de madeiras resistentes à umidade e às condições de exposição da região, em conformidade com os requisitos de desempenho.

## 7.8
ACRE (AC)
|  | NOVO BANHEIRO CONTÍGUO ADAPTÁVEL |  |  |  | E. S. Horista: | 112.6%
|  | PLANILHA DE QUANTITATIVOS E PREÇOS PARA A EXECUÇÃO DE 100 % DOS SERVIÇOS PROJETADOS |  |  |  | E. S. Mensalista: | 69.03%
|  |  |  | COD. KIT | 7.8 | REF: SINAPI 05/2026 - NÃO DESONERADA
ITEM | CÓDIGO SINAPI | DESCRIÇÃO DO SERVIÇO | Unidade | Quantidade | Preço Unitário | Preço Parcial | Percentual | Memória de Cálculo dos Quantitativos | ACRE (AC) | AMAZONAS (AM) | PARÁ (PA) | RONDÔNIA (RO) | RORÂIMA (RR) | TOCANTINS (TO) | AMAPÁ (AP) | MARANHÃO (MA) | PIAUÍ (PI) | CEARÁ (CE) | RIO GRANDE DO NORTE (RN) | PARAÍBA (PB) | PERNAMBUCO (PE) | ALAGOAS (AL) | SERGIPE (SE) | BAHIA (BA) | MATO GROSSO (MT) | MATO GROSSO DO SUL (MS) | GOIÁS (GO) | DISTRITO FEDERAL (DF) | ESPÍRITO SANTO (ES) | RIO DE JANEIRO (RJ) | MINAS GERAIS (MG) | SÃO PAULO (SP) | PARANÁ (PR) | SANTA CATARINA (SC) | RIO GRANDE DO SUL (RS)
1 |  | FUNDAÇÃO |  |  |  | 4603.829 |  | FUNDAÇÃO | 4603.829 | 3820.1006 | 3658.5245 | 3875.0288 | 4006.9466 | 3289.5108 | 3710.5486 | 3368.2555 | 3421.1266 | 3252.6923 | 3452.6514 | 3329.7744 | 3272.3386 | 3453.6809 | 3392.575 | 3620.3509 | 3529.5518 | 3137.6492 | 3223.5822 | 3388.6466 | 3430.353 | 3830.8092 | 3242.8881 | 3310.9126 | 3559.6081 | 3554.9678 | 3243.2835
2024-01-01 |  | ESTACA |  |  |  | 1873.5538 | 8.143% | ESTACA | 1873.5538 | 1702.6417 | 1642.7956 | 1773.6518 | 1795.0132 | 1469.649 | 1644.6416 | 1523.1816 | 1570.8494 | 1474.0894 | 1533.0032 | 1446.2099 | 1458.006 | 1514.7711 | 1499.7706 | 1636.6066 | 1587.8485 | 1406.8867 | 1477.1736 | 1597.9023 | 1557.5151 | 1726.5861 | 1482.5611 | 1503.6039 | 1645.1333 | 1595.4965 | 1484.6902
1.1.1 | 101174 | ESTACA BROCA DE CONCRETO, DIÂMETRO DE 25CM, ESCAVAÇÃO MANUAL COM TRADO CONCHA, COM ARMADURA DE ARRANQUE. AF_05/2020 | M | 12 | 119.79 | 1437.48 | 6.248% | Foram consideradas 4 estacas com profundidade mínima de 3,00 m, em conformidade com os critérios estabelecidos pela NBR 6122:2019 - (3 x 4) | 1437.48 | 1308.36 | 1289.64 | 1367.76 | 1391.52 | 1143.24 | 1241.64 | 1159.56 | 1223.28 | 1132.8 | 1163.88 | 1108.2 | 1117.68 | 1104.24 | 1119.6 | 1271.88 | 1218.24 | 1059.72 | 1157.88 | 1242.6 | 1202.76 | 1330.68 | 1160.4 | 1182.72 | 1288.44 | 1239.24 | 1131.96
1.1.2 | 95584 | MONTAGEM DE ARMADURA TRANSVERSAL DE ESTACAS DE SEÇÃO CIRCULAR, DIÂMETRO = 6,30 MM. AF_09/2021_PS | KG | 8.4672 | 17.05 | 144.3658 | 0.6275% | Foram considerados 12 estribos com comprimento de 72 cm para a armação de cada estaca, conforme detalhamento do projeto estrutural - ((2,94 / 12) x (0,72 x 12) x 4) | 144.3658 | 132.7657 | 121.1656 | 135.0518 | 135.9832 | 111.513 | 131.4956 | 121.4196 | 117.3554 | 116.8474 | 125.1452 | 114.8999 | 115.662 | 133.6971 | 125.3146 | 126.0766 | 124.2985 | 116.5087 | 110.8356 | 121.7583 | 123.8751 | 138.6081 | 113.0371 | 114.6459 | 126.9233 | 124.0445 | 118.9642
1.1.3 | 95577 | MONTAGEM DE ARMADURA DE ESTACAS, DIÂMETRO = 10,0 MM. AF_09/2021_PS | KG | 22.2 | 13.14 | 291.708 | 1.268% | Foram consideradas 5 barras de aço CA-50, com 1,80 m de comprimento, para a armação longitudinal de cada estaca, conforme especificações do projeto estrutural - ((7,4 / 12) x (1,8 x 5) x 4) | 291.708 | 261.516 | 231.99 | 270.84 | 267.51 | 214.896 | 271.506 | 242.202 | 230.214 | 224.442 | 243.978 | 223.11 | 224.664 | 276.834 | 254.856 | 238.65 | 245.31 | 230.658 | 208.458 | 233.544 | 230.88 | 257.298 | 209.124 | 206.238 | 229.77 | 232.212 | 233.766
2024-02-01 |  | BLOCO DE COROAMENTO 40X40X40 |  |  |  | 1440.4583 | 6.261% | BLOCO DE COROAMENTO 40X40X40 | 1440.4583 | 1110.122 | 1050.1618 | 1099.0347 | 1163.9148 | 951.5404 | 1076.7435 | 962.4991 | 960.4558 | 926.4473 | 998.2643 | 979.9654 | 944.1706 | 1009.1392 | 981.4334 | 1035.163 | 1013.918 | 904.1409 | 913.1302 | 933.8448 | 982.3 | 1097.3847 | 919.0509 | 944.5119 | 999.4254 | 1024.406 | 916.4607
1.2.1 | 96523 | ESCAVAÇÃO MANUAL PARA BLOCO DE COROAMENTO OU SAPATA (INCLUINDO ESCAVAÇÃO PARA COLOCAÇÃO DE FÔRMAS). AF_01/2024 | M3 | 0.2752 | 110.06 | 30.2885 | 0.1316% | Foram consideradas 04 unidades com dimensões de 40 × 40 × 43 cm, incluindo acréscimo de 3 cm referentes ao lastro de concreto magro para regularização da base - ((0,4 x 0,4 x 0,43) x 4) | 30.2885 | 32.0223 | 31.8269 | 31.2792 | 30.2748 | 27.7787 | 25.6707 | 27.1622 | 28.186 | 29.9748 | 30.0904 | 28.6676 | 28.83 | 26.9999 | 27.0439 | 31.9948 | 29.3473 | 27.154 | 28.4887 | 30.3298 | 34.5679 | 39.4031 | 30.338 | 36.2383 | 37.7024 | 32.6195 | 29.3005
1.2.2 | 96617 | LASTRO DE CONCRETO MAGRO, APLICADO EM BLOCOS DE COROAMENTO OU SAPATAS, ESPESSURA DE 3 CM. AF_01/2024 | M2 | 0.64 | 31.72 | 20.3008 | 0.08824% | Regularização do fundo da escavação para recebimento do bloco de coroamento - (0,40 x 0,40) | 20.3008 | 17.344 | 17.3376 | 18.7456 | 18.688 | 15.3152 | 17.5488 | 15.1616 | 16.7488 | 14.272 | 14.816 | 14.1312 | 14.1888 | 13.3888 | 14.2208 | 16.5952 | 16.0256 | 12.928 | 15.904 | 17.4208 | 14.5792 | 15.648 | 15.3664 | 13.8816 | 15.6416 | 16.0064 | 13.9968
1.2.3 | 96534 | FABRICAÇÃO, MONTAGEM E DESMONTAGEM DE FÔRMA PARA BLOCO DE COROAMENTO, EM MADEIRA SERRADA, E=25 MM, 4 UTILIZAÇÕES. AF_01/2024 | M2 | 2.56 | 81.85 | 209.536 | 0.9108% | Foram considerados os quatro lados do bloco de coroamento - ((0,40 x 0,40) x 4) x 4 | 209.536 | 222.1568 | 243.2768 | 205.7216 | 207.2064 | 222.72 | 209.2288 | 224.4864 | 215.04 | 233.7024 | 256.3072 | 244.0448 | 230.528 | 221.952 | 228.608 | 244.48 | 234.1376 | 189.4144 | 220.4928 | 211.4304 | 244.608 | 261.5552 | 219.1872 | 238.464 | 246.1184 | 239.8464 | 199.0144
1.2.4 | 96545 | ARMAÇÃO DE BLOCO UTILIZANDO AÇO CA-50 DE 8 MM - MONTAGEM. AF_01/2024 | KG | 19.592 | 19.54 | 382.8277 | 1.664% | Foram consideradas 4 barras de aço CA-50, Ø10 mm, com comprimento de 1,60 m, e 4 barras de Ø10 mm, com comprimento de 1,50 m, destinadas à execução da armadura do bloco de coroamento - ((4,74 / 12) x ((1,6 x 4) + (1,5 x 4)) x 4) | 382.8277 | 355.3989 | 326.4027 | 360.2969 | 361.4724 | 300.5413 | 346.9743 | 322.6802 | 312.8842 | 314.0598 | 335.0232 | 308.574 | 309.9454 | 352.0682 | 331.6926 | 339.1375 | 331.8885 | 310.3373 | 298.3862 | 326.2068 | 337.7661 | 376.3623 | 307.0066 | 315.6271 | 348.1498 | 336.1987 | 319.3496
1.2.5 | 96557 | CONCRETAGEM DE BLOCO DE COROAMENTO OU VIGA BALDRAME, FCK 30 MPA, COM USO DE BOMBA - LANÇAMENTO, ADENSAMENTO E ACABAMENTO. AF_01/2024 | M3 | 0.256 | 2345.41 | 600.425 | 2.61% | Foi considerado o volume do bloco de coroamento conforme as dimensões do projeto - ((0,40 x 0,40 x 0,40) x 4) | 600.425 | 328.0768 | 251.2205 | 316.6899 | 396.5747 | 247.7338 | 301.5859 | 233.728 | 209.856 | 183.0886 | 199.3011 | 210.857 | 197.3222 | 229.4707 | 196.9562 | 235.1181 | 256.1715 | 218.6982 | 222.679 | 204.9024 | 219.2563 | 199.447 | 199.5213 | 177.9098 | 175.4266 | 229.2045 | 195.5789
1.2.6 | 103673 | LANÇAMENTO COM USO DE BOMBA, ADENSAMENTO E ACABAMENTO DE CONCRETO EM ESTRUTURAS. AF_02/2022 | M3 | 0.256 | 48.47 | 12.4083 | 0.05393% | Foi considerado o volume do bloco de coroamento conforme as dimensões do projeto - ((0,40 x 0,40 x 0,40) x 4) | 12.4083 | 13.1072 | 13.0253 | 12.7974 | 12.4186 | 11.3715 | 10.519 | 11.1206 | 11.5328 | 12.2778 | 12.3264 | 11.8989 | 11.8042 | 11.0515 | 11.072 | 13.1174 | 12.0115 | 11.113 | 11.6915 | 12.4186 | 14.2746 | 16.169 | 12.4314 | 14.807 | 15.4266 | 13.6346 | 11.9885
1.2.7 | 98557 | IMPERMEABILIZAÇÃO DE SUPERFÍCIE COM EMULSÃO ASFÁLTICA, 2 DEMÃOS. AF_09/2023 | M2 | 3.2 | 57.71 | 184.672 | 0.8027% | Foram considerados os quatro lados de 40 × 40 cm e a face superior de 40 × 40 cm, totalizando cinco faces para cada um dos quatro blocos - ((0,4 x 0,4) x 5) x 4 | 184.672 | 142.016 | 167.072 | 153.504 | 137.28 | 126.08 | 165.216 | 128.16 | 166.208 | 139.072 | 150.4 | 161.792 | 151.552 | 154.208 | 171.84 | 154.72 | 134.336 | 134.496 | 115.488 | 131.136 | 117.248 | 188.8 | 135.2 | 147.584 | 160.96 | 156.896 | 147.232
2024-03-01 |  | VIGA BALDRAME 15X30 |  |  |  | 1289.817 | 5.606% | VIGA BALDRAME 15X30 | 1289.817 | 1007.337 | 965.5671 | 1002.3423 | 1048.0185 | 868.3213 | 989.1635 | 882.5748 | 889.8214 | 852.1556 | 921.3839 | 903.5991 | 870.162 | 929.7707 | 911.371 | 948.5813 | 927.7852 | 826.6217 | 833.2784 | 856.8995 | 890.5378 | 1006.8385 | 841.276 | 862.7969 | 915.0494 | 935.0653 | 842.1326
1.3.1 | 96527 | ESCAVAÇÃO MANUAL PARA VIGA BALDRAME OU SAPATA CORRIDA (INCLUINDO ESCAVAÇÃO PARA COLOCAÇÃO DE FÔRMAS). AF_01/2024 | M3 | 0.24045 | 121.04 | 29.1041 | 0.1265% | Foram consideradas 3 vigas com comprimentos de 1,54 + 1,50 + 1,54 m, largura de 15 cm e profundidade de 35 cm, incluindo 5 cm correspondentes ao lastro de concreto - (1,54 + 1,5 + 1,54) x 0,15 x 0,35 | 29.1041 | 30.8137 | 30.6237 | 30.1164 | 29.0656 | 26.7188 | 24.675 | 26.1105 | 27.1083 | 28.8324 | 28.9718 | 27.5724 | 27.7287 | 25.9854 | 26.0191 | 30.7271 | 28.2312 | 26.1153 | 27.3536 | 29.1498 | 33.2422 | 37.8805 | 29.1425 | 34.8917 | 36.2478 | 31.333 | 28.1952
1.3.2 | 96620 | LASTRO DE CONCRETO MAGRO, APLICADO EM PISOS, LAJES SOBRE SOLO OU RADIERS. AF_01/2024 | M3 | 0.03435 | 1203.54 | 41.3416 | 0.1797% | Foi considerado 3 vigas com 1,54 + 1,5 + 1,54m de comprimento, com 15 cm de largura e 5cm de profundidade para lastro de concreto | 41.3416 | 34.8848 | 34.8714 | 38.0907 | 37.7187 | 30.8144 | 35.8209 | 30.4688 | 33.8801 | 28.3168 | 29.6344 | 28.1162 | 28.2439 | 26.7325 | 28.5215 | 33.0059 | 32.2141 | 25.6426 | 31.8239 | 35.0679 | 28.5198 | 30.3434 | 30.5059 | 27.0194 | 30.4987 | 31.6741 | 27.8407
1.3.3 | 96536 | FABRICAÇÃO, MONTAGEM E DESMONTAGEM DE FÔRMA PARA VIGA BALDRAME, EM MADEIRA SERRADA, E=25 MM, 4 UTILIZAÇÕES. AF_01/2024 | M2 | 2.748 | 70.55 | 193.8714 | 0.8427% | Foram consideradas as formas laterais com 30 cm de altura em ambos os lados - (1,54 + 1,5 + 1,54) x 0,3 x 2 | 193.8714 | 206.3748 | 226.9298 | 190.5188 | 191.1234 | 207.7488 | 195.795 | 210.5518 | 201.0437 | 217.8889 | 241.4668 | 228.4687 | 215.4157 | 208.903 | 214.7837 | 227.2596 | 219.1255 | 176.0918 | 205.3031 | 195.5202 | 226.2154 | 240.505 | 203.352 | 219.3454 | 225.8581 | 220.1972 | 184.3358
1.3.4 | 104918 | ARMAÇÃO DE SAPATA ISOLADA, VIGA BALDRAME E SAPATA CORRIDA UTILIZANDO AÇO CA-50 DE 8 MM - MONTAGEM. AF_01/2024 | KG | 12.166 | 17.46 | 212.4184 | 0.9233% | Foi considerada a armadura conforme especificado no projeto estrutural, composta por 4 barras de aço CA-50, Ø8 mm - (4,74 / 12) x (10,32 + 10,32 + 10,16) | 212.4184 | 195.1426 | 177.3803 | 199.1574 | 198.6708 | 163.6327 | 194.1694 | 178.2319 | 171.6623 | 170.8106 | 183.22 | 168.3774 | 169.3507 | 197.2109 | 184.6799 | 183.7066 | 182.6117 | 170.8106 | 161.3212 | 177.6236 | 181.5167 | 202.1989 | 164.971 | 167.6475 | 185.4098 | 181.1517 | 175.1904
1.3.5 | 104917 | ARMAÇÃO DE SAPATA ISOLADA, VIGA BALDRAME E SAPATA CORRIDA UTILIZANDO AÇO CA-50 DE 6,3 MM - MONTAGEM. AF_01/2024 | KG | 6.468 | 18.78 | 121.469 | 0.528% | Foram considerados 33 estribos com comprimento de 80 cm - ((2,94 / 12) x (0,8 x 33)) | 121.469 | 112.996 | 103.682 | 114.4189 | 114.807 | 95.4677 | 110.0854 | 102.5178 | 99.4778 | 99.7366 | 106.2692 | 98.0549 | 98.3783 | 111.767 | 105.4284 | 107.9509 | 105.4931 | 98.5723 | 94.8209 | 103.8114 | 107.1748 | 119.658 | 97.5374 | 100.3187 | 110.6028 | 106.7867 | 101.4182
1.3.6 | 96557 | CONCRETAGEM DE BLOCO DE COROAMENTO OU VIGA BALDRAME, FCK 30 MPA, COM USO DE BOMBA - LANÇAMENTO, ADENSAMENTO E ACABAMENTO. AF_01/2024 | M3 | 0.2061 | 2345.41 | 483.389 | 2.101% | Foi considerado o lançamento e o adensamento do concreto no baldrame, com dimensões de - (0,15 × 0,30 × 4,58) | 483.389 | 264.1275 | 202.2521 | 254.9601 | 319.2736 | 199.445 | 242.8002 | 188.1693 | 168.9505 | 147.4007 | 160.453 | 169.7563 | 158.8598 | 184.7419 | 158.5651 | 189.2884 | 206.2381 | 176.0692 | 179.274 | 164.9624 | 176.5185 | 160.5704 | 160.6302 | 143.2313 | 141.2321 | 184.5275 | 157.4563
1.3.7 | 103673 | LANÇAMENTO COM USO DE BOMBA, ADENSAMENTO E ACABAMENTO DE CONCRETO EM ESTRUTURAS. AF_02/2022 | M3 | 0.2061 | 48.47 | 9.9897 | 0.04342% | Foi considerado o lançamento e o adensamento do concreto no baldrame, com dimensões de - (0,15 × 0,30 × 4,58) | 9.9897 | 10.5523 | 10.4864 | 10.3029 | 9.9979 | 9.155 | 8.4686 | 8.953 | 9.2848 | 9.8846 | 9.9237 | 9.5795 | 9.5033 | 8.8973 | 8.9138 | 10.5606 | 9.6702 | 8.9468 | 9.4126 | 9.9979 | 11.4921 | 13.0173 | 10.0082 | 11.9208 | 12.4196 | 10.9769 | 9.6517
1.3.8 | 98557 | IMPERMEABILIZAÇÃO DE SUPERFÍCIE COM EMULSÃO ASFÁLTICA, 2 DEMÃOS. AF_09/2023 | M2 | 3.435 | 57.71 | 198.2339 | 0.8616% | Foi considerado o lançamento e o adensamento do concreto no baldrame, com dimensões de - ((0,3 + 0,3 + 0,15) x (1,54 + 1,5 + 1,54)) | 198.2339 | 152.4453 | 179.3414 | 164.7769 | 147.3615 | 135.339 | 177.3491 | 137.5717 | 178.4139 | 149.2851 | 161.445 | 173.6736 | 162.6816 | 165.5326 | 184.4595 | 166.0823 | 144.2013 | 144.3731 | 123.9692 | 140.7663 | 125.8584 | 202.665 | 145.1287 | 158.4222 | 172.7805 | 168.418 | 158.0444
2 |  | PILAR 14X26 |  |  |  | 2452.2844 | 10.66% | PILAR 14X26 | 2452.2844 | 1911.106 | 1678.9518 | 1947.7426 | 1989.6161 | 1595.7505 | 1775.8757 | 1569.6966 | 1491.0411 | 1525.2592 | 1568.5516 | 1482.356 | 1518.5261 | 1674.691 | 1681.2698 | 1658.0681 | 1725.6032 | 1611.7924 | 1561.2508 | 1583.3552 | 1687.2528 | 1797.8838 | 1509.4513 | 1521.3884 | 1640.6705 | 1862.6629 | 1561.2494
2.1 | 92762 | ARMAÇÃO DE PILAR OU VIGA DE ESTRUTURA CONVENCIONAL DE CONCRETO ARMADO UTILIZANDO AÇO CA-50 DE 10,0 MM - MONTAGEM. AF_06/2022 | KG | 31.08 | 13.56 | 421.4448 | 1.832% | Foi considerada a armadura mínima estabelecida pela NBR 6118, composta por 4 barras de Ø10 mm para cada pilar, com comprimento de 2,80 m para os elementos de menor altura e de 3,50 m para os de maior altura - ((7,4 / 12) x ((2,8 x 4) x 2 + (3,5 x 4) x 2)) | 421.4448 | 379.7976 | 337.218 | 392.2296 | 386.946 | 311.7324 | 391.9188 | 350.5824 | 333.4884 | 324.786 | 353.6904 | 323.8536 | 325.4076 | 399.0672 | 368.9196 | 347.7852 | 355.5552 | 333.7992 | 303.03 | 339.0828 | 336.9072 | 374.8248 | 304.8948 | 302.0976 | 336.9072 | 339.0828 | 339.0828
2.2 | 104110 | ARMAÇÃO DE PILAR OU VIGA DE ESTRUTURA DE CONCRETO ARMADO EMBUTIDA EM ALVENARIA DE VEDAÇÃO UTILIZANDO AÇO CA-50 DE 6,3 MM - MONTAGEM. AF_06/2022 | KG | 16.9344 | 21.72 | 367.8152 | 1.599% | Foram considerados 21 estribos de 72 cm para os pilares com 2,80 m de altura e 27 estribos para os pilares com 3,50 m, totalizando 96 estribos - ((2,94 / 12) x (0,72 x 96)) | 367.8152 | 344.7844 | 320.3988 | 345.6311 | 352.5742 | 292.7958 | 329.7128 | 312.2703 | 304.6499 | 308.0367 | 326.3259 | 301.771 | 302.6177 | 333.777 | 318.028 | 336.6559 | 321.9229 | 300.9243 | 297.0294 | 321.2456 | 334.6237 | 374.5889 | 305.6659 | 315.6572 | 349.6954 | 334.1157 | 309.7302
2.3 | 92443 | MONTAGEM E DESMONTAGEM DE FÔRMA DE PILARES RETANGULARES E ESTRUTURAS SIMILARES, PÉ-DIREITO SIMPLES, EM CHAPA DE MADEIRA COMPENSADA PLASTIFICADA, 18 UTILIZAÇÕES. AF_09/2020 | M2 | 10.08 | 68.67 | 692.1936 | 3.009% | Foram consideradas as quatro faces dos pilares, correspondentes às dimensões (0,14 + 0,26 + 0,14 + 0,26), com altura de 2,80 m para os pilares P1 e P3, e 3,50 m para os pilares P2 e P4 | 692.1936 | 638.064 | 592.9056 | 679.9968 | 597.0384 | 572.9472 | 554.5008 | 511.1568 | 493.2144 | 572.3424 | 542.9088 | 494.3232 | 549.5616 | 552.888 | 656.0064 | 570.2256 | 614.88 | 604.8 | 581.2128 | 568.6128 | 633.528 | 691.8912 | 552.888 | 584.3376 | 637.056 | 793.5984 | 573.6528
2.4 | 103672 | CONCRETAGEM DE PILARES, FCK = 25 MPA, COM USO DE BOMBA - LANÇAMENTO, ADENSAMENTO E ACABAMENTO. AF_02/2022_PS | M3 | 0.45864 | 2068.29 | 948.6005 | 4.123% | Foi considerado um pilar com seção de 14 × 26 cm, em atendimento à dimensão mínima de 360 cm² estabelecida pela NBR 6118, adotando-se a menor face de 14 cm. Assim, os volumes foram calculados: 0,14 × 0,26 × 2,80 para os pilares P1 e P3 e 0,14 × 0,26 × 3,50 para os pilares P2 e P4 | 948.6005 | 524.9777 | 405.0938 | 506.9577 | 630.8089 | 397.9023 | 480.8978 | 375.7638 | 339.0267 | 298.0977 | 323.543 | 341.0906 | 319.7913 | 369.1593 | 318.4796 | 379.9007 | 411.7257 | 352.3594 | 359.0326 | 332.1654 | 356.6201 | 327.6111 | 323.731 | 292.7683 | 289.3743 | 371.4388 | 317.3055
2.5 | 103673 | LANÇAMENTO COM USO DE BOMBA, ADENSAMENTO E ACABAMENTO DE CONCRETO EM ESTRUTURAS. AF_02/2022 | M3 | 0.45864 | 48.47 | 22.2303 | 0.09662% | Foi considerado um pilar com seção de 14 × 26 cm, em atendimento à dimensão mínima de 360 cm² estabelecida pela NBR 6118, adotando-se a menor face de 14 cm. Assim, os volumes foram calculados: 0,14 × 0,26 × 2,80 para os pilares P1 e P3 e 0,14 × 0,26 × 3,50 para os pilares P2 e P4 | 22.2303 | 23.4824 | 23.3356 | 22.9274 | 22.2486 | 20.3728 | 18.8455 | 19.9233 | 20.6617 | 21.9964 | 22.0835 | 21.3176 | 21.1479 | 19.7995 | 19.8362 | 23.5007 | 21.5194 | 19.9096 | 20.9461 | 22.2486 | 25.5738 | 28.9677 | 22.2716 | 26.5277 | 27.6376 | 24.4272 | 21.4781
3 |  | CINTA DE AMARRAÇÃO MOLDADA IN LOCO |  |  |  | 509.6505 | 2.215% | CINTA DE AMARRAÇÃO MOLDADA IN LOCO | 509.6505 | 447.228 | 414.141 | 471.828 | 459.282 | 384.744 | 435.3585 | 394.83 | 383.2065 | 382.53 | 383.4525 | 387.7575 | 368.8155 | 366.1095 | 370.968 | 395.937 | 408.6675 | 372.813 | 390.9555 | 412.542 | 389.1105 | 401.9025 | 380.2545 | 379.086 | 390.0945 | 419.676 | 395.5065
3.1 | 105033 | CINTA DE AMARRAÇÃO DE ALVENARIA MOLDADA IN LOCO COM UTILIZAÇÃO DE BLOCOS CANALETA, ESPESSURA DE *15* CM. AF_03/2024 | M | 6.15 | 82.87 | 509.6505 | 2.215% | Foi considerada a metragem de 2,20 + 1,75 + 2,20 m para a amarração de toda a alvenaria | 509.6505 | 447.228 | 414.141 | 471.828 | 459.282 | 384.744 | 435.3585 | 394.83 | 383.2065 | 382.53 | 383.4525 | 387.7575 | 368.8155 | 366.1095 | 370.968 | 395.937 | 408.6675 | 372.813 | 390.9555 | 412.542 | 389.1105 | 401.9025 | 380.2545 | 379.086 | 390.0945 | 419.676 | 395.5065
4 |  | ALVENARIAS |  |  |  | 1146.46 | 4.983% | ALVENARIAS | 1146.46 | 1010.4839 | 1032.4107 | 1024.4333 | 1019.7767 | 1043.546 | 992.2344 | 977.4768 | 992.6119 | 957.0978 | 954.1754 | 949.2034 | 855.351 | 971.7125 | 821.5225 | 1061.3826 | 1048.1837 | 954.9096 | 1134.8621 | 1129.6924 | 1026.7202 | 1139.5248 | 1030.4597 | 1043.7198 | 1078.6012 | 1142.8208 | 948.0397
2024-01-04 | 97622 | DEMOLIÇÃO DE ALVENARIA DE BLOCO FURADO, DE FORMA MANUAL, SEM REAPROVEITAMENTO. AF_09/2023 | M3 | 0.2352 | 66.56 | 15.6549 | 0.06804% | Foi considerada a demolição da alvenaria para execução do vão de porta com dimensões de 0,80 × 2,10 m, adotando-se espessura da parede existente de 14 cm - (0,8 x 2,1 x 0,14) | 15.6549 | 16.7204 | 16.6075 | 16.4005 | 15.5585 | 14.4624 | 13.3053 | 14.0885 | 14.6718 | 15.6079 | 15.7937 | 14.9187 | 15.0175 | 14.1167 | 14.1073 | 16.4758 | 15.2856 | 14.1261 | 14.653 | 15.6996 | 17.981 | 20.4459 | 15.6455 | 19.0159 | 19.5663 | 16.8192 | 15.3092
2024-02-04 | 103357 | ALVENARIA DE VEDAÇÃO DE BLOCOS CERÂMICOS FURADOS NA HORIZONTAL DE 9X19X29 CM (ESPESSURA 9 CM) E ARGAMASSA DE ASSENTAMENTO COM PREPARO MANUAL. AF_12/2021 | M2 | 14.128 | 80.04 | 1130.8051 | 4.915% | Foram consideradas três paredes: duas sem vãos, com 1,68 m de comprimento cada, e uma com vão de janela, com 1,76 m, já descontadas as larguras dos pilares. As alturas adotadas foram de 2,60 m na parte mais baixa e 2,29 m nas laterais, ajustadas conforme o desconto da cinta de amarração - (1,76 x 2,6) + (1,68 x 2,95) x 2 - (0,6 x 0,6) | 1130.8051 | 993.7635 | 1015.8032 | 1008.0328 | 1004.2182 | 1029.0835 | 978.9291 | 963.3883 | 977.9402 | 941.4899 | 938.3818 | 934.2846 | 840.3334 | 957.5958 | 807.4152 | 1044.9069 | 1032.8981 | 940.7835 | 1120.2091 | 1113.9928 | 1008.7392 | 1119.0789 | 1014.8142 | 1024.7038 | 1059.0349 | 1126.0016 | 932.7306
5 |  | ESQUADRIAS |  |  |  | 1602.9584 | 6.967% | ESQUADRIAS | 1602.9584 | 1291.2576 | 1246.2548 | 1761.552 | 1103.6984 | 1284.1424 | 1266.31 | 1518.5988 | 1244.8952 | 1250.0828 | 1213.0064 | 1255.0052 | 1119.2 | 1309.996 | 1170.4152 | 1147.6912 | 1289.7596 | 1413.0592 | 1266.5348 | 1357.7096 | 1219.036 | 1574.9988 | 1138.3776 | 1311.2616 | 1509.22 | 1350.9512 | 1382.7152
2024-01-05 | 94569 | JANELA DE ALUMÍNIO TIPO MAXIM-AR, BATENTE/ REQUADRO 3 A 14 CM, VIDRO INCLUSO, FIXAÇÃO COM PARAFUSO, SEM GUARNIÇÃO/ ALIZAR, DIMENSÕES 60X80 (A X L) CM, SEM ACABAMENTO, VEDAÇÃO COM SILICONE, EXCLUSIVE CONTRAMARCO - FORNECIMENTO E INSTALAÇÃO. AF_11/2024 | M2 | 0.36 | 695.84 | 250.5024 | 1.089% | Foi considerado uma janela de 60x60 | 250.5024 | 245.9196 | 184.4928 | 622.782 | 249.4044 | 247.8924 | 244.836 | 248.5908 | 217.9872 | 199.7748 | 191.8584 | 247.9572 | 205.038 | 358.2 | 246.3372 | 153.7992 | 251.3556 | 322.6572 | 269.0928 | 248.0256 | 230.4 | 454.3128 | 193.0716 | 247.7556 | 431.01 | 348.3432 | 278.6472
2024-02-05 | 105024 | VERGA MOLDADA IN LOCO EM CONCRETO, ESPESSURA DE *10* CM. AF_03/2024 | M | 2.2 | 63.43 | 139.546 | 0.6065% | Verga superior com transpasse de 20 cm em cada extremidade - (20 + 60 + 20) + (20 + 80 + 20) | 139.546 | 125.268 | 137.632 | 134.2 | 130.614 | 123.42 | 123.464 | 133.518 | 121.968 | 126.368 | 133.518 | 117.788 | 128.612 | 118.646 | 118.558 | 133.012 | 127.314 | 117.942 | 119.482 | 129.404 | 135.146 | 143.066 | 136.026 | 131.296 | 147.51 | 162.448 | 118.228
2024-03-05 | 105030 | CONTRAVERGA MOLDADA IN LOCO EM CONCRETO, ESPESSURA DE *10* CM. AF_03/2024 | M | 1 | 51.12 | 51.12 | 0.2222% | Contraverga inferior com transpasse de 20 cm em cada lado - (20 + 60 + 20) | 51.12 | 44.68 | 48.51 | 48.82 | 47.5 | 43.56 | 44.84 | 47.4 | 43.54 | 44.02 | 46.57 | 40.89 | 44.97 | 41.92 | 41.69 | 46.59 | 44.94 | 41.9 | 41.89 | 46.08 | 46.89 | 49.31 | 47.89 | 45.13 | 51.17 | 57.61 | 41.85
2024-04-05 | 90796 | KIT DE PORTA-PRONTA DE MADEIRA EM ACABAMENTO MELAMÍNICO BRANCO, FOLHA LEVE OU MÉDIA, E BATENTE METÁLICO, 80X210CM, FIXAÇÃO COM ARGAMASSA - FORNECIMENTO E INSTALAÇÃO. AF_10/2025 | UN | 1 | 1161.79 | 1161.79 | 5.05% | Foi considerada uma porta de madeira com dimensões de 0,80 × 2,10 | 1161.79 | 875.39 | 875.62 | 955.75 | 676.18 | 869.27 | 853.17 | 1089.09 | 861.4 | 879.92 | 841.06 | 848.37 | 740.58 | 791.23 | 763.83 | 814.29 | 866.15 | 930.56 | 836.07 | 934.2 | 806.6 | 928.31 | 761.39 | 887.08 | 879.53 | 782.55 | 943.99
6 |  | INSTALAÇÕES ELÉTRICAS |  |  |  | 978.4358 | 4.253% | INSTALAÇÕES ELÉTRICAS | 978.4358 | 956.8016 | 978.2849 | 908.1451 | 924.0911 | 913.0435 | 900.0442 | 883.1682 | 910.0593 | 902.0596 | 920.7634 | 869.4733 | 918.1625 | 935.8727 | 839.156 | 910.6318 | 903.4609 | 875.0101 | 870.4748 | 1033.5141 | 1000.3908 | 948.2002 | 950.5768 | 978.283 | 1043.904 | 982.2936 | 867.9878
2024-01-06 | 90456 | QUEBRA EM ALVENARIA PARA INSTALAÇÃO DE CAIXA DE TOMADA (4X4 OU 4X2). AF_09/2023 | UN | 2 | 6.4 | 12.8 | 0.05564% | Caixa para 1 interruptor com tomada e 1 ponto do chuveiro | 12.8 | 16.58 | 12.74 | 12.72 | 13.34 | 13.04 | 10.82 | 11.3 | 11.52 | 12.24 | 13.02 | 11.72 | 11.7 | 12.5 | 10.84 | 13.68 | 12.16 | 11.76 | 12.22 | 12.64 | 16.5 | 16.02 | 13.04 | 16.98 | 15.58 | 17.06 | 12.26
2024-02-06 | 91940 | CAIXA RETANGULAR 4" X 2" MÉDIA (1,30 M DO PISO), PVC, INSTALADA EM PAREDE - FORNECIMENTO E INSTALAÇÃO. AF_03/2023 | UN | 1 | 20.82 | 20.82 | 0.09049% | Caixa do interruptor com tomada | 20.82 | 24.52 | 21.23 | 21.12 | 21.71 | 20.68 | 18.98 | 19.15 | 18.99 | 19.55 | 21.04 | 18.39 | 19.82 | 19.35 | 18.08 | 21.52 | 20.81 | 18.36 | 18.74 | 21.16 | 25.3 | 26.08 | 22.07 | 25.65 | 26.71 | 24.76 | 20.81
2024-03-06 | 91939 | CAIXA RETANGULAR 4" X 2" ALTA (2,00 M DO PISO), PVC, INSTALADA EM PAREDE - FORNECIMENTO E INSTALAÇÃO. AF_03/2023 | UN | 1 | 36.54 | 36.54 | 0.1588% | Caixa do circuito do chuveiro | 36.54 | 43.73 | 37.04 | 37.12 | 37.78 | 36.7 | 32.46 | 33.06 | 33.2 | 34.76 | 37.04 | 32.89 | 34.36 | 34.32 | 31.49 | 38.03 | 35.87 | 32.59 | 33.4 | 36.62 | 44.95 | 45.84 | 38.17 | 46.14 | 45.95 | 44.43 | 36.01
2024-04-06 | 91937 | CAIXA OCTOGONAL 3" X 3", PVC, INSTALADA EM LAJE - FORNECIMENTO E INSTALAÇÃO. AF_03/2023 | UN | 1 | 17.49 | 17.49 | 0.07602% | Caixa de passagem iluminação | 17.49 | 20.38 | 18.35 | 17.71 | 18.62 | 17.19 | 17.01 | 16.8 | 16.23 | 16.22 | 17.93 | 14.92 | 17.45 | 16.14 | 15.63 | 18.05 | 18.48 | 15.29 | 15.35 | 18.71 | 21.53 | 22.7 | 19.72 | 21.14 | 24.32 | 20.29 | 18.48
2024-05-06 | 92023 | INTERRUPTOR SIMPLES (1 MÓDULO) COM 1 TOMADA DE EMBUTIR 2P+T 10 A, INCLUINDO SUPORTE E PLACA - FORNECIMENTO E INSTALAÇÃO. AF_03/2023 | UN | 1 | 68.31 | 68.31 | 0.2969% | Interruptor com tomada do banheiro | 68.31 | 66.01 | 55.34 | 58.63 | 56.73 | 55.62 | 58.01 | 50.54 | 56.13 | 55.8 | 55.19 | 52.55 | 49.4 | 58.33 | 46.22 | 54.02 | 54.84 | 49.68 | 53.2 | 66.22 | 72.25 | 62.64 | 55.8 | 69.13 | 64.09 | 67.22 | 59.04
2025-06-06 | 91855 | ELETRODUTO FLEXÍVEL CORRUGADO REFORÇADO, PVC, DN 25 MM (3/4"), PARA CIRCUITOS TERMINAIS, INSTALADO EM PAREDE - FORNECIMENTO E INSTALAÇÃO. AF_03/2023 | M | 10.21 | 13.53 | 138.1413 | 0.6004% | Conforme projeto apresentado (1,6 + 0,82 + 0,6 + 0,94 + 6,25) = 10,21m | 138.1413 | 147.7387 | 138.2434 | 129.1565 | 124.2557 | 126.2977 | 123.541 | 114.1478 | 118.1297 | 119.8654 | 117.7213 | 121.3969 | 121.8053 | 130.688 | 114.2499 | 128.8502 | 124.562 | 119.6612 | 108.8386 | 131.3006 | 141.1022 | 141.919 | 127.4208 | 143.6547 | 157.234 | 141.5106 | 138.7539
2025-07-06 | 91924 | CABO DE COBRE FLEXÍVEL ISOLADO, 1,5 MM², ANTI-CHAMA 450/750 V, PARA CIRCUITOS TERMINAIS - FORNECIMENTO E INSTALAÇÃO. AF_03/2023 | M | 16.49 | 3.87 | 63.8163 | 0.2774% | Circuito de iluminação | 63.8163 | 62.0024 | 66.2898 | 61.5077 | 63.4865 | 61.013 | 57.0554 | 62.1673 | 62.4971 | 58.2097 | 62.9918 | 59.5289 | 59.6938 | 61.1779 | 56.5607 | 60.8481 | 59.5289 | 58.0448 | 59.5289 | 60.6832 | 66.9494 | 62.3322 | 60.5183 | 64.311 | 66.4547 | 64.4759 | 55.7362
2025-08-06 | 91926 | CABO DE COBRE FLEXÍVEL ISOLADO, 2,5 MM², ANTI-CHAMA 450/750 V, PARA CIRCUITOS TERMINAIS - FORNECIMENTO E INSTALAÇÃO. AF_03/2023 | M | 19.28 | 5.66 | 109.1248 | 0.4743% | Cabo para tomadas - (8,38 + 8,38 + 2,52) = 19,28m | 109.1248 | 103.7264 | 113.1736 | 104.8832 | 108.5464 | 103.7264 | 97.5568 | 106.8112 | 106.8112 | 98.7136 | 107.3896 | 101.4128 | 101.7984 | 103.9192 | 96.7856 | 103.148 | 101.6056 | 99.292 | 101.4128 | 103.5336 | 113.1736 | 104.3048 | 102.7624 | 107.3896 | 111.6312 | 107.968 | 94.472
2025-09-06 | 91930 | CABO DE COBRE FLEXÍVEL ISOLADO, 6 MM², ANTI-CHAMA 450/750 V, PARA CIRCUITOS TERMINAIS - FORNECIMENTO E INSTALAÇÃO. AF_03/2023 | M | 23.01 | 12.34 | 283.9434 | 1.234% | Cabo para o chuveiro - (7,67 + 7,67 + 7,67) = 19,28m | 283.9434 | 262.5441 | 294.7581 | 270.8277 | 281.8725 | 267.8364 | 255.411 | 280.4919 | 279.1113 | 255.1809 | 277.7307 | 263.9247 | 264.615 | 270.5976 | 252.6498 | 265.7655 | 263.2344 | 257.9421 | 263.4645 | 268.5267 | 289.0056 | 262.7742 | 265.3053 | 270.8277 | 285.5541 | 274.0491 | 243.2157
2025-10-06 | 103782 | LUMINÁRIA TIPO PLAFON CIRCULAR, DE SOBREPOR, COM LED DE 12/13 W - FORNECIMENTO E INSTALAÇÃO. AF_09/2024 | UN | 1 | 34.08 | 34.08 | 0.1481% | Luminária para banheiro | 34.08 | 41.95 | 31.69 | 29.16 | 40.36 | 31.73 | 30.94 | 27.09 | 31.5 | 28.83 | 33.49 | 27.78 | 34.41 | 31.27 | 26.31 | 30.42 | 27.57 | 28.81 | 30.04 | 31.29 | 37.49 | 34.35 | 32.18 | 36.06 | 37.8 | 39.58 | 29.81
2025-11-06 | 93653 | DISJUNTOR MONOPOLAR TIPO DIN, CORRENTE NOMINAL DE 10A - FORNECIMENTO E INSTALAÇÃO. AF_07/2025 | UN | 1 | 12.62 | 12.62 | 0.05485% | Disjunto para iluminação e tomada | 12.62 | 11.25 | 12.31 | 11.15 | 10.21 | 11.96 | 12.84 | 10.74 | 11.57 | 13.08 | 11.79 | 10.91 | 13.06 | 12.78 | 11.08 | 11.6 | 12.23 | 11.89 | 11.51 | 17.71 | 11.68 | 11.45 | 13.93 | 11.94 | 13.71 | 12.03 | 10.69
2025-12-06 | 93656 | DISJUNTOR MONOPOLAR TIPO DIN, CORRENTE NOMINAL DE 25A - FORNECIMENTO E INSTALAÇÃO. AF_07/2025 | UN | 1 | 14.69 | 14.69 | 0.06385% | Disjunto para chuveiro | 14.69 | 13.65 | 14.35 | 13.28 | 12.14 | 14.12 | 14.69 | 12.62 | 13.48 | 15.07 | 13.91 | 12.82 | 14.97 | 14.74 | 12.84 | 13.72 | 14.28 | 13.75 | 13.48 | 19.76 | 14.18 | 13.93 | 16.1 | 14.51 | 16.16 | 14.48 | 12.71
6.13 | 93675 | DISJUNTOR BIPOLAR TIPO DR, CORRENTE NOMINAL DE 40A - FORNECIMENTO E INSTALAÇÃO. AF_07/2025 | UN | 1 | 166.06 | 166.06 | 0.7218% | DR para chuveiro | 166.06 | 142.72 | 162.77 | 140.88 | 135.04 | 153.13 | 170.73 | 138.25 | 150.89 | 174.54 | 151.52 | 141.23 | 175.08 | 170.06 | 146.42 | 150.98 | 158.29 | 157.94 | 149.29 | 245.36 | 146.28 | 143.86 | 183.56 | 150.55 | 178.71 | 154.44 | 136
7 |  | INSTALAÇÕES HIDROSSANITÁRIAS |  |  |  | 3596.0745 |  | INSTALAÇÕES HIDROSSANITÁRIAS | 3596.0745 | 3437.0693 | 3748.647 | 3766.7023 | 3422.0217 | 3513.9456 | 3282.2144 | 3360.3249 | 3415.7225 | 3603.3819 | 3472.5024 | 3357.5656 | 3451.7506 | 3355.5377 | 3140.4348 | 3657.1638 | 3540.8102 | 3434.6732 | 3489.9551 | 3522.3664 | 3947.377 | 3913.5448 | 3782.3264 | 3948.3685 | 3947.9848 | 3721.4181 | 3787.6851
2024-01-07 |  | Água Fria |  |  |  | 910.549 | 3.958% | Água Fria | 910.549 | 925.963 | 985.2084 | 919.3802 | 941.6034 | 970.6498 | 859.4512 | 816.804 | 917.4286 | 918.461 | 902.249 | 907.7008 | 915.1058 | 916.071 | 814.8356 | 991.0096 | 877.768 | 842.9376 | 934.0272 | 936.8208 | 1106.142 | 1063.985 | 1093.442 | 1109.9798 | 1095.8522 | 1020.909 | 999.549
7.1.1 | 89378 | LUVA, PVC, SOLDÁVEL, DN 25MM, INSTALADO EM RAMAL OU SUB-RAMAL DE ÁGUA - FORNECIMENTO E INSTALAÇÃO. AF_06/2022 | UN | 1 | 8.31 | 8.31 | 0.03612% | Em conformidade com o projeto hidráulico apresentado | 8.31 | 7.94 | 8.25 | 8.3 | 7.91 | 7.88 | 7.04 | 7.12 | 7.38 | 7.63 | 7.45 | 7.19 | 7.47 | 7.46 | 6.87 | 8.21 | 8.07 | 7.32 | 7.81 | 7.97 | 8.8 | 9.66 | 8.27 | 9.53 | 9.42 | 8.86 | 8.13
7.1.2 | 89985 | REGISTRO DE PRESSÃO BRUTO, LATÃO, ROSCÁVEL, 3/4", COM ACABAMENTO E CANOPLA CROMADOS - FORNECIMENTO E INSTALAÇÃO. AF_08/2021 | UN | 1,00 | 68.01 | 68.01 | 0.2956% | Registro do chuveiro | 68.01 | 82.01 | 98.75 | 73 | 89.62 | 107.24 | 99.38 | 68.62 | 112.11 | 90.29 | 93.91 | 105.47 | 103.65 | 96.1 | 81.96 | 103.99 | 76.19 | 81.18 | 92.89 | 90.65 | 127.38 | 75.89 | 153.76 | 90.36 | 102.98 | 96.15 | 123.22
7.1.3 | 89987 | REGISTRO DE GAVETA BRUTO, LATÃO, ROSCÁVEL, 3/4", COM ACABAMENTO E CANOPLA CROMADOS - FORNECIMENTO E INSTALAÇÃO. AF_08/2021 | UN | 1 | 71.32 | 71.32 | 0.31% | Registro geral - Banheiro | 71.32 | 86.14 | 103.9 | 76.61 | 94.23 | 112.92 | 104.7 | 72.06 | 118.16 | 94.96 | 98.83 | 111.1 | 109.16 | 101.13 | 86.22 | 109.42 | 80.03 | 85.39 | 97.75 | 95.34 | 134.2 | 79.47 | 162.22 | 94.82 | 108.21 | 101.07 | 129.89
7.1.4 | 89383 | ADAPTADOR CURTO COM BOLSA E ROSCA PARA REGISTRO, PVC, SOLDÁVEL, DN 25MM X 3/4, INSTALADO EM RAMAL OU SUB-RAMAL DE ÁGUA - FORNECIMENTO E INSTALAÇÃO. AF_06/2022 | UN | 4 | 7.78 | 31.12 | 0.1353% | Em conformidade com o projeto hidráulico apresentado | 31.12 | 29.8 | 31 | 31.16 | 29.76 | 29.6 | 26.36 | 26.76 | 27.68 | 28.64 | 28 | 26.96 | 28 | 28.08 | 25.76 | 30.8 | 30.08 | 27.44 | 29.44 | 29.84 | 33.16 | 36.08 | 31.08 | 35.84 | 35.24 | 33.12 | 30.48
7.1.5 | 89362 | JOELHO 90 GRAUS, PVC, SOLDÁVEL, DN 25MM, INSTALADO EM RAMAL OU SUB-RAMAL DE ÁGUA - FORNECIMENTO E INSTALAÇÃO. AF_06/2022 | UN | 7 | 11.19 | 78.33 | 0.3405% | Em conformidade com o projeto hidráulico apresentado | 78.33 | 76.37 | 77.91 | 78.12 | 75.74 | 75.04 | 66.36 | 67.55 | 69.58 | 72.87 | 71.05 | 68.81 | 70.84 | 71.47 | 65.24 | 78.82 | 75.81 | 68.6 | 73.22 | 75.6 | 83.37 | 93.1 | 78.4 | 91.98 | 91 | 84.63 | 75.88
7.1.6 | 89440 | TE, PVC, SOLDÁVEL, DN 25MM, INSTALADO EM RAMAL DE DISTRIBUIÇÃO DE ÁGUA - FORNECIMENTO E INSTALAÇÃO. AF_06/2022 | UN | 3 | 14.15 | 42.45 | 0.1845% | Em conformidade com o projeto hidráulico apresentado | 42.45 | 41.01 | 42.24 | 42.42 | 40.77 | 40.47 | 36 | 36.54 | 37.77 | 39.24 | 38.28 | 36.99 | 38.25 | 38.43 | 35.25 | 42.33 | 41.1 | 37.29 | 39.81 | 40.8 | 45.12 | 49.8 | 42.39 | 49.2 | 48.6 | 45.51 | 41.4
7.1.7 | 90373 | JOELHO 90 GRAUS COM BUCHA DE LATÃO, PVC, SOLDÁVEL, DN 25MM, X 1/2 INSTALADO EM RAMAL OU SUB-RAMAL DE ÁGUA - FORNECIMENTO E INSTALAÇÃO. AF_06/2022 | UN | 4 | 15.14 | 60.56 | 0.2632% | Banheiro composto por: 01 chuveiro, 01 vaso sanitário, 01 ducha higiênica e 01 lavatório | 60.56 | 56.24 | 62.12 | 60.52 | 57.52 | 57.84 | 51.28 | 52.64 | 53.84 | 56.36 | 54.24 | 52.48 | 54.04 | 54.92 | 49.6 | 57.6 | 55 | 53.8 | 60.84 | 57.96 | 66.72 | 65.64 | 59.88 | 68.72 | 63.24 | 61.16 | 60.08
7.1.8 | 89356 | TUBO, PVC, SOLDÁVEL, DE 25MM, INSTALADO EM RAMAL OU SUB-RAMAL DE ÁGUA - FORNECIMENTO E INSTALAÇÃO. AF_06/2022 | M | 19.98 | 27.55 | 550.449 | 2.393% | Em conformidade com o projeto hidráulico apresentado, acrescido de uma estimativa de 6,00 m destinados à ligação com a alimentação mais próxima | 550.449 | 546.453 | 561.0384 | 549.2502 | 546.0534 | 539.6598 | 468.3312 | 485.514 | 490.9086 | 528.471 | 510.489 | 498.7008 | 503.6958 | 518.481 | 463.9356 | 559.8396 | 511.488 | 481.9176 | 532.2672 | 538.6608 | 607.392 | 654.345 | 557.442 | 669.5298 | 637.1622 | 590.409 | 530.469
2024-02-07 |  | ESGOTAMENTO SANITARIO |  |  |  | 1583.5655 | 6.883% | ESGOTAMENTO SANITARIO | 1583.5655 | 1376.4263 | 1481.6586 | 1512.7921 | 1449.9883 | 1398.7658 | 1296.8332 | 1333.3609 | 1349.9639 | 1398.7209 | 1386.2134 | 1335.4748 | 1321.8248 | 1312.7867 | 1260.3692 | 1422.1942 | 1430.8522 | 1348.2056 | 1431.2179 | 1405.0156 | 1628.785 | 1599.9998 | 1448.8244 | 1603.6087 | 1516.0026 | 1510.8991 | 1472.1261
7.2.1 | 97906 | CAIXA ENTERRADA HIDRÁULICA RETANGULAR, EM ALVENARIA COM BLOCOS DE CONCRETO, DIMENSÕES INTERNAS: 0,6X0,6X0,6 M PARA REDE DE ESGOTO. AF_12/2020 | UN | 1 | 607.9 | 607.9 | 2.642% | Caixa de inspeção de esgoto | 607.9 | 555.09 | 543.38 | 585.44 | 577.83 | 500.03 | 516.05 | 510.82 | 500.99 | 505.29 | 503.45 | 499.89 | 487.88 | 464.85 | 473.17 | 541.32 | 521.55 | 471.54 | 509.46 | 534.57 | 528.94 | 566.21 | 516.98 | 530.26 | 563.1 | 565.2 | 504.07
7.2.2 | 89707 | CAIXA SIFONADA, PVC, DN 100 X 100 X 50 MM, JUNTA ELÁSTICA, FORNECIDA E INSTALADA EM RAMAL DE DESCARGA OU EM RAMAL DE ESGOTO SANITÁRIO. AF_08/2022 | UN | 1 | 55.59 | 55.59 | 0.2416% | Caixa sifonada área seca do banheiro | 55.59 | 51.13 | 56.59 | 54.52 | 50.96 | 53.48 | 56.38 | 51.31 | 47.99 | 56.88 | 59.29 | 46.89 | 52.57 | 49.17 | 44.61 | 53.3 | 57.79 | 52.77 | 54.75 | 64.57 | 63.44 | 68.16 | 56.11 | 60.82 | 58.08 | 59.04 | 59.96
7.2.3 | 89495 | RALO SIFONADO, PVC, DN 100 X 40 MM, JUNTA SOLDÁVEL, FORNECIDO E INSTALADO EM RAMAIS DE ENCAMINHAMENTO DE ÁGUA PLUVIAL. AF_06/2022 | UN | 1 | 20.51 | 20.51 | 0.08915% | Ralo sifonado área box do banheiro | 20.51 | 18.71 | 21.24 | 19.97 | 18.73 | 20.03 | 22.03 | 19.57 | 17.52 | 21.98 | 23.28 | 17.36 | 19.81 | 18.27 | 16.36 | 19.5 | 21.52 | 20 | 20.76 | 25.45 | 24.29 | 25.61 | 20.9 | 22.41 | 20.73 | 21.71 | 22.8
7.2.4 | 104348 | TERMINAL DE VENTILAÇÃO, PVC, SÉRIE NORMAL, ESGOTO PREDIAL, DN 50 MM, JUNTA SOLDÁVEL, FORNECIDO E INSTALADO EM PRUMADA DE ESGOTO SANITÁRIO OU VENTILAÇÃO. AF_08/2022 | UN | 1 | 13.54 | 13.54 | 0.05885% | Terminal para ventilação do esgoto | 13.54 | 8.99 | 12.32 | 12.55 | 10.81 | 11.73 | 9.6 | 10.72 | 11.55 | 11.08 | 11.57 | 10.84 | 10.6 | 10.7 | 10.55 | 10.58 | 12.64 | 12.65 | 13.06 | 10.74 | 16.19 | 12.12 | 12.41 | 13.64 | 10.47 | 11.64 | 14.35
7.2.5 | 89798 | TUBO PVC, SERIE NORMAL, ESGOTO PREDIAL, DN 50 MM, FORNECIDO E INSTALADO EM PRUMADA DE ESGOTO SANITÁRIO OU VENTILAÇÃO. AF_08/2022 | M | 3.3 | 16.41 | 54.153 | 0.2354% | Conforme projeto sanitário apresentado | 54.153 | 37.521 | 50.061 | 50.127 | 44.847 | 48.213 | 38.313 | 43.824 | 46.299 | 45.936 | 47.619 | 45.111 | 43.131 | 44.616 | 42.966 | 43.659 | 49.236 | 50.391 | 52.8 | 43.626 | 66.495 | 50.061 | 50.424 | 57.651 | 43.362 | 47.157 | 56.661
7.2.6 | 89746 | JOELHO 45 GRAUS, PVC, SERIE NORMAL, ESGOTO PREDIAL, DN 100 MM, JUNTA ELÁSTICA, FORNECIDO E INSTALADO EM RAMAL DE DESCARGA OU RAMAL DE ESGOTO SANITÁRIO. AF_08/2022 | UN | 1 | 35.72 | 35.72 | 0.1553% | Conforme projeto sanitário apresentado | 35.72 | 28.67 | 33.59 | 32.52 | 29.79 | 30.96 | 28.62 | 29.22 | 30.92 | 33.01 | 30 | 29.14 | 29.32 | 29.52 | 27.35 | 29.64 | 31.48 | 30.99 | 31.97 | 28.55 | 35.86 | 33.68 | 31.36 | 34.02 | 31.62 | 31.78 | 32.94
7.2.7 | 89744 | JOELHO 90 GRAUS, PVC, SERIE NORMAL, ESGOTO PREDIAL, DN 100 MM, JUNTA ELÁSTICA, FORNECIDO E INSTALADO EM RAMAL DE DESCARGA OU RAMAL DE ESGOTO SANITÁRIO. AF_08/2022 | UN | 1 | 34.69 | 34.69 | 0.1508% | Conforme projeto sanitário apresentado | 34.69 | 28.02 | 32.65 | 31.59 | 28.97 | 30.06 | 27.92 | 28.41 | 30.05 | 32.17 | 29.11 | 28.3 | 28.53 | 28.7 | 26.54 | 28.86 | 30.56 | 30.02 | 30.97 | 27.76 | 34.58 | 32.79 | 30.42 | 32.97 | 30.87 | 30.94 | 31.86
7.2.8 | 104345 | JUNÇÃO DE REDUÇÃO INVERTIDA, PVC, SÉRIE NORMAL, ESGOTO PREDIAL, DN 100 X 50 MM, JUNTA ELÁSTICA, FORNECIDO E INSTALADO EM RAMAL DE DESCARGA OU RAMAL DE ESGOTO SANITÁRIO. AF_08/2022 | UN | 2 | 53.74 | 107.48 | 0.4672% | Conforme projeto sanitário apresentado | 107.48 | 82.86 | 100.46 | 97.72 | 88.66 | 93.1 | 83.84 | 87.44 | 92.66 | 97.62 | 90.64 | 87.66 | 87.16 | 88.22 | 82.44 | 87.62 | 94.8 | 94.56 | 97.74 | 85.12 | 112.34 | 99.42 | 94.76 | 103.42 | 91.62 | 94.04 | 101.54
7.2.9 | 89726 | JOELHO 45 GRAUS, PVC, SERIE NORMAL, ESGOTO PREDIAL, DN 40 MM, JUNTA SOLDÁVEL, FORNECIDO E INSTALADO EM RAMAL DE DESCARGA OU RAMAL DE ESGOTO SANITÁRIO. AF_08/2022 | UN | 3 | 12.59 | 37.77 | 0.1642% | Conforme projeto sanitário apresentado | 37.77 | 33.39 | 36.3 | 36.93 | 34.41 | 34.86 | 30.6 | 31.53 | 33.21 | 33.51 | 33.45 | 31.95 | 32.76 | 32.7 | 30.75 | 35.58 | 36.9 | 33.63 | 35.07 | 34.38 | 40.92 | 41.91 | 36.75 | 41.88 | 39.99 | 38.67 | 37.65
7.2.10 | 89724 | JOELHO 90 GRAUS, PVC, SERIE NORMAL, ESGOTO PREDIAL, DN 40 MM, JUNTA SOLDÁVEL, FORNECIDO E INSTALADO EM RAMAL DE DESCARGA OU RAMAL DE ESGOTO SANITÁRIO. AF_08/2022 | UN | 2 | 12.31 | 24.62 | 0.107% | Conforme projeto sanitário apresentado | 24.62 | 21.9 | 23.68 | 24.12 | 22.5 | 22.76 | 20.02 | 20.56 | 21.66 | 21.88 | 21.8 | 20.84 | 21.4 | 21.36 | 20.06 | 23.3 | 24.1 | 21.88 | 22.82 | 22.5 | 26.58 | 27.46 | 23.98 | 27.34 | 26.26 | 25.32 | 24.5
7.2.11 | 89732 | JOELHO 45 GRAUS, PVC, SERIE NORMAL, ESGOTO PREDIAL, DN 50 MM, JUNTA ELÁSTICA, FORNECIDO E INSTALADO EM RAMAL DE DESCARGA OU RAMAL DE ESGOTO SANITÁRIO. AF_08/2022 | UN | 1 | 19.67 | 19.67 | 0.0855% | Conforme projeto sanitário apresentado | 19.67 | 16.5 | 18.7 | 18.01 | 16.81 | 17.28 | 16.03 | 16.29 | 17.09 | 18.53 | 16.68 | 16.32 | 16.42 | 16.59 | 15.19 | 16.84 | 17.28 | 16.91 | 17.55 | 16.06 | 19.55 | 19.21 | 17.43 | 19.22 | 18.23 | 17.93 | 17.86
7.2.12 | 89801 | JOELHO 90 GRAUS, PVC, SERIE NORMAL, ESGOTO PREDIAL, DN 50 MM, JUNTA ELÁSTICA, FORNECIDO E INSTALADO EM PRUMADA DE ESGOTO SANITÁRIO OU VENTILAÇÃO. AF_08/2022 | UN | 1 | 12.69 | 12.69 | 0.05516% | Conforme projeto sanitário apresentado | 12.69 | 9.67 | 11.76 | 11.13 | 9.95 | 10.5 | 10.23 | 10.21 | 10.89 | 11.9 | 10.2 | 9.99 | 10.1 | 10.07 | 9.29 | 9.75 | 10.67 | 10.8 | 11 | 9.37 | 11.79 | 10.79 | 10.41 | 10.69 | 10.1 | 10.41 | 11.15
7.2.13 | 89714 | TUBO PVC, SERIE NORMAL, ESGOTO PREDIAL, DN 100 MM, FORNECIDO E INSTALADO EM RAMAL DE DESCARGA OU RAMAL DE ESGOTO SANITÁRIO. AF_08/2022 | M | 10 | 45.43 | 454.3 | 1.975% | Conforme o projeto sanitário apresentado, destaca-se que foi estimada uma metragem excedente destinada à ligação do encaminhamento da nova caixa enterrada até a próxima caixa ou à destinação final | 454.3 | 391.2 | 438.9 | 436.7 | 417.9 | 426.5 | 354.3 | 384.2 | 397.1 | 412.7 | 413.2 | 398.5 | 390.9 | 403.8 | 374.2 | 422.8 | 424 | 408.2 | 433.4 | 407 | 527 | 495.7 | 443.7 | 526.3 | 461.8 | 451.1 | 452.8
7.2.14 | 89711 | TUBO PVC, SERIE NORMAL, ESGOTO PREDIAL, DN 40 MM, FORNECIDO E INSTALADO EM RAMAL DE DESCARGA OU RAMAL DE ESGOTO SANITÁRIO. AF_08/2022 | M | 2.49 | 25.63 | 63.8187 | 0.2774% | Conforme projeto sanitário apresentado | 63.8187 | 57.3945 | 62.2998 | 61.9263 | 60.0339 | 60.6564 | 50.8458 | 54.5061 | 56.0997 | 58.8885 | 58.515 | 56.6226 | 55.8756 | 57.6933 | 53.037 | 61.2042 | 59.9592 | 56.9214 | 60.6315 | 58.515 | 73.1064 | 72.0606 | 63.0468 | 75.3723 | 68.0268 | 65.1633 | 62.9721
7.2.15 | 89712 | TUBO PVC, SERIE NORMAL, ESGOTO PREDIAL, DN 50 MM, FORNECIDO E INSTALADO EM RAMAL DE DESCARGA OU RAMAL DE ESGOTO SANITÁRIO. AF_08/2022 | M | 1.26 | 32.63 | 41.1138 | 0.1787% | Conforme projeto sanitário apresentado | 41.1138 | 35.3808 | 39.7278 | 39.5388 | 37.7874 | 38.6064 | 32.0544 | 34.7508 | 35.9352 | 37.3464 | 37.4094 | 36.0612 | 35.3682 | 36.5274 | 33.8562 | 38.241 | 38.367 | 36.9432 | 39.2364 | 36.8046 | 47.7036 | 44.8182 | 40.1436 | 47.6154 | 41.7438 | 40.7988 | 41.013
2024-03-07 |  | Louças e Metais |  |  |  | 1101.96 | 4.79% | Louças e Metais | 1101.96 | 1134.68 | 1281.78 | 1334.53 | 1030.43 | 1144.53 | 1125.93 | 1210.16 | 1148.33 | 1286.2 | 1184.04 | 1114.39 | 1214.82 | 1126.68 | 1065.23 | 1243.96 | 1232.19 | 1243.53 | 1124.71 | 1180.53 | 1212.45 | 1249.56 | 1240.06 | 1234.78 | 1336.13 | 1189.61 | 1316.01
7.3.1 | 86939 | LAVATÓRIO LOUÇA BRANCA COM COLUNA, *44 X 35* CM, PADRÃO POPULAR, INCLUSO SIFÃO FLEXÍVEL EM PVC, VÁLVULA E ENGATE FLEXÍVEL 30 CM EM PLÁSTICO E COM TORNEIRA CROMADA PADRÃO POPULAR - FORNECIMENTO E INSTALAÇÃO. AF_02/2026 | UN | 1 | 396.64 | 396.64 | 1.724% | Lavatório novo com acessórios | 396.64 | 441.99 | 454.65 | 492.98 | 382.3 | 428.35 | 487.38 | 464.26 | 413.7 | 485.96 | 422.29 | 409.73 | 487.79 | 410.28 | 401.46 | 456.62 | 460.76 | 463.51 | 419.91 | 431.62 | 422.88 | 477.87 | 463.04 | 436.48 | 463.66 | 468.24 | 520.18
7.3.2 | 86931 | BACIA SANITÁRIA COM CAIXA ACOPLADA LOUÇA BRANCA, INCLUSO ENGATE FLEXÍVEL EM PLÁSTICO BRANCO, 1/2" X 40 CM - FORNECIMENTO E INSTALAÇÃO. AF_02/2026 | UN | 1 | 523.82 | 523.82 | 2.277% | Vaso sanitário novo com acessórios | 523.82 | 505.7 | 616.99 | 644.02 | 452.18 | 523.61 | 463.51 | 562.36 | 534.45 | 600.04 | 575.94 | 517.66 | 538.88 | 517.01 | 486.99 | 583.98 | 555.6 | 580.63 | 526.85 | 556.69 | 584.69 | 570.11 | 582.11 | 571.2 | 657.62 | 519.7 | 617.39
7.3.3 | 100849 | ASSENTO SANITÁRIO CONVENCIONAL - FORNECIMENTO E INSTALAÇÃO. AF_02/2026 | UN | 1 | 44.29 | 44.29 | 0.1925% | Assento para vaso sanitário | 44.29 | 43.29 | 44.83 | 45.13 | 44.9 | 44.95 | 40 | 39.23 | 44.8 | 49.3 | 38.93 | 45.15 | 34.1 | 44.68 | 39.05 | 41.74 | 48.35 | 46.83 | 40 | 48.11 | 45.37 | 42.01 | 49.57 | 46.15 | 46.82 | 49.64 | 37.88
7.3.4 | 100860 | CHUVEIRO ELÉTRICO COMUM CORPO PLÁSTICO, TIPO DUCHA - FORNECIMENTO E INSTALAÇÃO. AF_02/2026 | UN | 1 | 137.21 | 137.21 | 0.5964% | Chuveiro novo | 137.21 | 143.7 | 165.31 | 152.4 | 151.05 | 147.62 | 135.04 | 144.31 | 155.38 | 150.9 | 146.88 | 141.85 | 154.05 | 154.71 | 137.73 | 161.62 | 167.48 | 152.56 | 137.95 | 144.11 | 159.51 | 159.57 | 145.34 | 180.95 | 168.03 | 152.03 | 140.56
8 |  | REVESTIMENTO INTERNO |  |  |  | 2232.203 | 9.702% | REVESTIMENTO INTERNO | 2232.203 | 2054.9883 | 2053.0434 | 2105.0473 | 2120.8277 | 1923.4892 | 1957.0672 | 2033.5613 | 1864.0561 | 1931.0688 | 1810.8105 | 1976.418 | 1897.2498 | 1780.7958 | 1703.9545 | 1908.0958 | 2050.8807 | 1861.3739 | 1859.305 | 1895.5495 | 1859.4909 | 2201.732 | 1883.8927 | 2014.9344 | 2038.0163 | 1958.5123 | 1861.1373
2024-01-08 | 87878 | CHAPISCO APLICADO EM ALVENARIAS E ESTRUTURAS DE CONCRETO INTERNAS, COM COLHER DE PEDREIRO. ARGAMASSA TRAÇO 1:3 COM PREPARO MANUAL. AF_10/2022 | M2 | 17.67 | 6.53 | 115.3851 | 0.5015% | Em todas as paredes até 2,70 m de altura. Desconto da porta de (0,80 x 2,10) e janela de 60 x 60 cm - (1,75 + 1,90 + 1,75 + 1,90) x 2,7 - (0,8 x 2,1) - (0,6 x 0,6) = 17,67m² | 115.3851 | 106.02 | 107.9637 | 113.9715 | 118.0356 | 98.5986 | 98.0685 | 101.4258 | 100.1889 | 97.8918 | 97.8918 | 97.185 | 97.185 | 92.7675 | 93.651 | 111.1443 | 102.8394 | 90.4704 | 101.2491 | 104.4297 | 102.6627 | 115.2084 | 101.4258 | 104.9598 | 115.5618 | 109.2006 | 97.5384
2024-02-08 | 87554 | EMBOÇO, EM ARGAMASSA TRAÇO 1:2:8, PREPARO MANUAL, APLICADO MANUALMENTE EM PAREDES INTERNAS DE AMBIENTES COM ÁREA MAIOR QUE 10M², E = 10MM, COM TALISCAS. AF_03/2024 | M2 | 17.67 | 34.41 | 608.0247 | 2.643% | Em todas as paredes até 2,70 m de altura. Desconto da porta de (0,80 x 2,10) e janela de 60 x 60 cm - (1,75 + 1,90 + 1,75 + 1,90) x 2,7 - (0,8 x 2,1) - (0,6 x 0,6) = 17,67m² | 608.0247 | 539.9952 | 566.3235 | 560.6691 | 532.0437 | 500.2377 | 479.7405 | 494.4066 | 483.4512 | 495.2901 | 459.0666 | 488.2221 | 517.3776 | 454.6491 | 471.789 | 565.7934 | 500.9445 | 451.1151 | 513.3135 | 561.0225 | 530.6301 | 582.5799 | 514.5504 | 523.5621 | 550.9506 | 526.3893 | 468.6084
2024-03-08 | 98695 | SOLEIRA EM MÁRMORE, LARGURA 15 CM, ESPESSURA 2,0 CM. AF_02/2026 | M | 0.8 | 196.06 | 156.848 | 0.6817% | Soleira para porta de 80x210 | 156.848 | 121.08 | 106.776 | 127.84 | 103.16 | 111.32 | 107.008 | 134.504 | 106.096 | 114.456 | 113.232 | 99.888 | 110.832 | 108.456 | 79.048 | 87.568 | 96.168 | 106.808 | 109.072 | 90.304 | 66.696 | 101.792 | 82.624 | 119.112 | 104.36 | 123.52 | 118.8
2024-04-08 | 87265 | REVESTIMENTO CERÂMICO PARA PAREDES INTERNAS COM PLACAS TIPO ESMALTADA DE DIMENSÕES 20X20 CM APLICADAS NA ALTURA INTEIRA DAS PAREDES. AF_02/2023_PE | M2 | 4.86 | 71.23 | 346.1778 | 1.505% | Em todas as paredes do box ate forro 2,70m - (0,90 + 0,90) x 2,70 = 4,86m² | 346.1778 | 340.0056 | 341.2206 | 344.8656 | 369.7488 | 307.0548 | 355.4604 | 346.8096 | 313.5672 | 326.5434 | 297.189 | 361.341 | 309.096 | 296.8974 | 284.1642 | 288.3924 | 381.8988 | 322.8498 | 291.4542 | 289.5588 | 289.3158 | 362.6532 | 306.0342 | 320.9058 | 311.9148 | 291.6 | 296.9946
2024-05-08 | 87267 | REVESTIMENTO CERÂMICO PARA PAREDES INTERNAS COM PLACAS TIPO ESMALTADA DE DIMENSÕES 20X20 CM APLICADAS A MEIA ALTURA DAS PAREDES. AF_02/2023_PE | M2 | 7.05 | 77.26 | 544.683 | 2.367% | Foram consideradas todas as paredes externas ao box com altura de 1,50 m, aplicando-se o desconto da porta de 0,80 × 2,10 m - ((0,85 + 1,90 + 1,75 + 1,0) x 1,50 - (0,80 x 1,50) = 7,05m² | 544.683 | 540.8055 | 537.774 | 542.4975 | 584.868 | 483.1365 | 555.963 | 540.9465 | 493.218 | 514.2975 | 470.0235 | 563.6475 | 487.296 | 466.569 | 448.3095 | 463.3965 | 594.174 | 505.485 | 464.031 | 461.9865 | 466.0755 | 582.4005 | 488.9175 | 512.3235 | 503.5815 | 468.684 | 469.7415
2024-06-08 | 88485 | FUNDO SELADOR ACRÍLICO, APLICAÇÃO MANUAL EM PAREDE, UMA DEMÃO. AF_04/2023 | M2 | 5.76 | 4.79 | 27.5904 | 0.1199% | Pintura de proteção do bloco de concreto aparente com altura de 1,20m ate o forro (0,85 + 1,90 + 1,75 + 1,0) x 1,20 - (0,8x0,6) Desconto da porta e (0,6x0,6) desconto da janela | 27.5904 | 23.904 | 25.4016 | 23.616 | 24.3072 | 27.3024 | 19.7568 | 22.752 | 23.6736 | 25.6896 | 22.752 | 22.9248 | 27.9936 | 23.5584 | 20.448 | 28.512 | 22.3488 | 21.4848 | 27.1872 | 28.4544 | 30.5856 | 33.2352 | 28.512 | 29.1456 | 28.8576 | 24.8832 | 23.2128
2024-07-08 | 88489 | PINTURA LÁTEX ACRÍLICA PREMIUM, APLICAÇÃO MANUAL EM PAREDES, DUAS DEMÃOS. AF_04/2023 | M2 | 5.76 | 15.45 | 88.992 | 0.3868% | Pintura de proteção do bloco de concreto aparente com altura de 1,20m ate o forro (0,85 + 1,90 + 1,75 + 1,0) x 1,20 - (0,8x0,6) Desconto da porta e (0,6x0,6) desconto da janela | 88.992 | 80.2368 | 88.2432 | 84.6144 | 99.4176 | 89.28 | 78.5664 | 89.568 | 77.8752 | 81.5616 | 79.0272 | 78.048 | 83.1744 | 78.1632 | 73.9008 | 87.2064 | 80.6976 | 77.3568 | 80.9856 | 86.2848 | 87.3216 | 92.448 | 84.3264 | 85.6512 | 89.3376 | 80.1216 | 80.4096
2024-08-08 | 96135 | APLICAÇÃO MANUAL DE MASSA ACRÍLICA EM PAREDES EXTERNAS DE CASAS, DUAS DEMÃOS. AF_03/2024 | M2 | 5.76 | 34.05 | 196.128 | 0.8525% | Pintura de proteção do bloco de concreto aparente com altura de 1,20m ate o forro (0,85 + 1,90 + 1,75 + 1,0) x 1,20 - (0,8x0,6) Desconto da porta e (0,6x0,6) desconto da janela | 196.128 | 190.7712 | 183.0528 | 187.8912 | 199.7568 | 203.7312 | 162.4896 | 176.1408 | 168.48 | 169.8048 | 167.8464 | 174.0096 | 164.2752 | 160.2432 | 162.432 | 197.7408 | 187.5456 | 187.776 | 174.1824 | 193.9968 | 230.4576 | 239.7888 | 203.2704 | 211.0464 | 244.1664 | 215.4816 | 194.112
2024-09-08 | 101965 | PEITORIL LINEAR EM GRANITO OU MÁRMORE, L = 15CM, ASSENTADO COM ARGAMASSA 1:6 COM ADITIVO. AF_11/2020 | M | 0.6 | 247.29 | 148.374 | 0.6449% | Peitoril com pingadeira para janela do banheiro | 148.374 | 112.17 | 96.288 | 119.082 | 89.49 | 102.828 | 100.014 | 127.008 | 97.506 | 105.534 | 103.782 | 91.152 | 100.02 | 99.492 | 70.212 | 78.342 | 84.264 | 98.028 | 97.83 | 79.512 | 55.746 | 91.626 | 74.232 | 108.228 | 89.286 | 118.632 | 111.72
9 |  | REVESTIMENTO EXTERNO |  |  |  | 1909.0539 | 8.298% | REVESTIMENTO EXTERNO | 1909.0539 | 1725.4053 | 1835.2839 | 1807.6743 | 1859.661 | 1715.2026 | 1583.2446 | 1701.8562 | 1601.3946 | 1654.809 | 1560.0057 | 1601.2863 | 1707.555 | 1559.0202 | 1533.1494 | 1818.9159 | 1660.8585 | 1529.1852 | 1673.5644 | 1804.2804 | 1763.4975 | 1910.0415 | 1714.2558 | 1749.543 | 1820.5986 | 1687.8915 | 1600.9011
2024-01-09 | 87878 | CHAPISCO APLICADO EM ALVENARIAS E ESTRUTURAS DE CONCRETO INTERNAS, COM COLHER DE PEDREIRO. ARGAMASSA TRAÇO 1:3 COM PREPARO MANUAL. AF_10/2022 | M2 | 18.33 | 6.53 | 119.6949 | 0.5203% | Foi considerado o chapisco em toda a alvenaria externa, adotando-se altura mínima de 2,80 m e média das laterais de 3,15 m, ainda foi descontado o vão da janela 60x60 - (1,95 x 2,8) + (2,1 x 3,15) x 2 - (0,6 x 0,6) | 119.6949 | 109.98 | 111.9963 | 118.2285 | 122.4444 | 102.2814 | 101.7315 | 105.2142 | 103.9311 | 101.5482 | 101.5482 | 100.815 | 100.815 | 96.2325 | 97.149 | 115.2957 | 106.6806 | 93.8496 | 105.0309 | 108.3303 | 106.4973 | 119.5116 | 105.2142 | 108.8802 | 119.8782 | 113.2794 | 101.1816
2024-02-09 | 87794 | EMBOÇO OU MASSA ÚNICA EM ARGAMASSA TRAÇO 1:2:8, PREPARO MANUAL, APLICADA MANUALMENTE EM PANOS CEGOS DE FACHADA (SEM PRESENÇA DE VÃOS), ESPESSURA DE 25 MM. AF_09/2022 | M2 | 13.23 | 58.85 | 778.5855 | 3.384% | Aplicação de massa única nas paredes externas sem presença de vãos, adotando-se a altura média resultante da inclinação do telhado - (2,1 x 3,15) x 2 | 778.5855 | 714.8169 | 741.9384 | 739.8216 | 691.3998 | 653.0328 | 624.9852 | 644.6979 | 638.3475 | 655.5465 | 612.8136 | 640.9935 | 674.73 | 605.934 | 619.6932 | 732.4128 | 667.4535 | 598.6575 | 666.1305 | 725.5332 | 703.1745 | 767.8692 | 677.9052 | 698.1471 | 729.1053 | 690.2091 | 627.2343
2024-03-09 | 87777 | EMBOÇO OU MASSA ÚNICA EM ARGAMASSA TRAÇO 1:2:8, PREPARO MANUAL, APLICADA MANUALMENTE EM PANOS DE FACHADA COM PRESENÇA DE VÃOS, ESPESSURA DE 25 MM. AF_08/2022 | M2 | 5.1 | 76.58 | 390.558 | 1.698% | Massa única nas paredes externas com presença de vãos, sendo (1,95 x 2,8) - (0,60 x 0,60). Altura media considerando a queda do telhado | 390.558 | 365.874 | 376.839 | 373.524 | 355.521 | 331.602 | 315.741 | 327.318 | 326.298 | 337.365 | 318.852 | 328.746 | 342.924 | 309.366 | 315.792 | 376.176 | 340.323 | 307.683 | 340.782 | 368.475 | 368.067 | 406.776 | 348.993 | 368.118 | 386.733 | 360.009 | 323.34
2024-04-09 | 88485 | FUNDO SELADOR ACRÍLICO, APLICAÇÃO MANUAL EM PAREDE, UMA DEMÃO. AF_04/2023 | M2 | 18.33 | 4.79 | 87.8007 | 0.3816% | Fundo selador em todas as paredes externas - (1,95 x 2,8) + (2,1 x 3,15) x 2 - (0,6 x 0,6) | 87.8007 | 76.0695 | 80.8353 | 75.153 | 77.3526 | 86.8842 | 62.8719 | 72.4035 | 75.3363 | 81.7518 | 72.4035 | 72.9534 | 89.0838 | 74.9697 | 65.0715 | 90.7335 | 71.1204 | 68.3709 | 86.5176 | 90.5502 | 97.3323 | 105.7641 | 90.7335 | 92.7498 | 91.8333 | 79.1856 | 73.8699
2024-05-09 | 88423 | APLICAÇÃO MANUAL DE PINTURA COM TINTA TEXTURIZADA ACRÍLICA EM PAREDES EXTERNAS DE CASAS, UMA COR. AF_03/2024 | M2 | 18.33 | 25.86 | 474.0138 | 2.06% | Aplicação de textura em toda a alvenaria externa, com exceção da área correspondente à porta de entrada do banheiro - (1,95 x 2,8) + (2,1 x 3,15) x 2 - (0,6 x 0,6) = 18,33m² | 474.0138 | 406.0095 | 465.7653 | 445.419 | 547.7004 | 482.8122 | 426.3558 | 493.4436 | 406.3761 | 425.0727 | 402.5268 | 406.5594 | 445.419 | 421.2234 | 386.9463 | 447.0687 | 422.3232 | 409.8588 | 421.9566 | 454.7673 | 431.1216 | 449.4516 | 436.0707 | 425.4393 | 434.421 | 392.6286 | 422.5065
2024-06-09 | 88489 | PINTURA LÁTEX ACRÍLICA PREMIUM, APLICAÇÃO MANUAL EM PAREDES, DUAS DEMÃOS. AF_04/2023 | M2 | 3.78 | 15.45 | 58.401 | 0.2538% | Foi considerada a aplicação de pintura acrílica na parede da porta do banheiro ( 1,95 x 2,80) - (0,80 x 2,10), descontando-se o vão da porta. | 58.401 | 52.6554 | 57.9096 | 55.5282 | 65.2428 | 58.59 | 51.5592 | 58.779 | 51.1056 | 53.5248 | 51.8616 | 51.219 | 54.5832 | 51.2946 | 48.4974 | 57.2292 | 52.9578 | 50.7654 | 53.1468 | 56.6244 | 57.3048 | 60.669 | 55.3392 | 56.2086 | 58.6278 | 52.5798 | 52.7688
10 |  | PAVIMENTAÇÃO |  |  |  | 500.8938 | 2.177% | PAVIMENTAÇÃO | 500.8938 | 470.0051 | 473.9516 | 490.7176 | 519.6387 | 426.3564 | 474.0155 | 466.6391 | 440.8862 | 442.9102 | 418.7221 | 465.9597 | 427.423 | 411.0175 | 407.9078 | 447.8482 | 494.0188 | 423.7826 | 419.6407 | 426.2873 | 409.9182 | 489.7527 | 433.9706 | 437.0834 | 455.5426 | 439.7237 | 418.8675
2024-01-10 | 87735 | CONTRAPISO EM ARGAMASSA TRAÇO 1:4 (CIMENTO E AREIA), PREPARO MECÂNICO COM BETONEIRA 400 L, APLICADO EM ÁREAS MOLHADAS SOBRE LAJE, ADERIDO, ACABAMENTO NÃO REFORÇADO, ESPESSURA 2CM. AF_07/2021 | M2 | 0.81 | 58.84 | 47.6604 | 0.2072% | Área do piso do box 0,90 x 0,90 m | 47.6604 | 42.4683 | 43.9992 | 46.1619 | 46.6317 | 39.3336 | 40.824 | 40.9941 | 41.4963 | 39.447 | 39.4875 | 39.3984 | 39.1068 | 37.6488 | 39.0582 | 46.4454 | 41.1237 | 36.3528 | 40.0545 | 42.2982 | 39.5199 | 44.9469 | 41.2371 | 40.5486 | 45.3924 | 44.8173 | 39.6333
2024-02-10 | 87745 | CONTRAPISO EM ARGAMASSA TRAÇO 1:4 (CIMENTO E AREIA), PREPARO MECÂNICO COM BETONEIRA 400 L, APLICADO EM ÁREAS MOLHADAS SOBRE LAJE, ADERIDO, ACABAMENTO NÃO REFORÇADO, ESPESSURA 3CM. AF_07/2021 | M2 | 2.515 | 71.71 | 180.3506 | 0.7839% | Área do piso do banheiro 1,90 x 1,75 m - área do box | 180.3506 | 159.3755 | 164.8834 | 175.4967 | 177.1817 | 148.6868 | 154.7228 | 155.8545 | 156.3324 | 147.5047 | 147.7814 | 147.2281 | 146.3227 | 141.2172 | 146.4736 | 175.1697 | 155.0749 | 135.8603 | 151.0257 | 159.5516 | 145.7945 | 163.7768 | 154.597 | 148.9886 | 167.6248 | 167.7756 | 148.712
2024-03-10 | 87246 | REVESTIMENTO CERÂMICO PARA PISO COM PLACAS TIPO ESMALTADA DE DIMENSÕES 35X35 CM APLICADA EM AMBIENTES DE ÁREA MENOR QUE 5 M2. AF_02/2023_PE | M2 | 3.325 | 82.07 | 272.8827 | 1.186% | Área do piso do banheiro 1,90 x 1,75 m | 272.8827 | 268.1612 | 265.069 | 269.059 | 295.8252 | 238.336 | 278.4688 | 269.7905 | 243.0575 | 255.9585 | 231.4532 | 279.3333 | 241.9935 | 232.1515 | 222.376 | 226.233 | 297.8202 | 251.5695 | 228.5605 | 224.4375 | 224.6037 | 281.029 | 238.1365 | 247.5462 | 242.5255 | 227.1307 | 230.5222
11 |  | FORRO |  |  |  | 210.7385 | 0.916% | FORRO | 210.7385 | 221.2455 | 246.449 | 284.0548 | 204.687 | 193.249 | 228.76 | 212.0352 | 211.0377 | 230.622 | 240.9627 | 215.726 | 213.9305 | 250.5055 | 233.5812 | 247.5462 | 223.1075 | 231.4532 | 184.604 | 194.4792 | 221.9437 | 273.0157 | 221.6777 | 233.282 | 246.0167 | 237.538 | 243.39
2024-01-11 | 96111 | FORRO EM RÉGUAS DE PVC, FRISADO, PARA AMBIENTES RESIDENCIAIS, INCLUSIVE ESTRUTURA UNIDIRECIONAL DE FIXAÇÃO. AF_08/2023_PS | M2 | 3.325 | 63.38 | 210.7385 | 0.916% | Área de forro do banheiro 1,90 x 1,75 = 3,33 m² | 210.7385 | 221.2455 | 246.449 | 284.0548 | 204.687 | 193.249 | 228.76 | 212.0352 | 211.0377 | 230.622 | 240.9627 | 215.726 | 213.9305 | 250.5055 | 233.5812 | 247.5462 | 223.1075 | 231.4532 | 184.604 | 194.4792 | 221.9437 | 273.0157 | 221.6777 | 233.282 | 246.0167 | 237.538 | 243.39
12 |  | COBERTURA |  |  |  | 1474.5193 | 6.409% | COBERTURA | 1474.5193 | 1352.6362 | 1535.1125 | 1792.9233 | 1332.7225 | 1445.3216 | 1377.5458 | 1519.6422 | 1240.2921 | 1423.1237 | 1460.417 | 1252.2087 | 1567.7451 | 1227.1434 | 1233.4849 | 1429.5595 | 1713.5328 | 1468.1986 | 1385.7232 | 1492.3104 | 1566.6633 | 1984.0021 | 1945.5834 | 2027.7271 | 1908.0535 | 2197.7591 | 1697.6926
2024-01-12 | 92539 | TRAMA DE MADEIRA COMPOSTA POR RIPAS, CAIBROS E TERÇAS PARA TELHADOS DE ATÉ 2 ÁGUAS PARA TELHA CERÂMICA OU DE CONCRETO, INCLUSO TRANSPORTE VERTICAL. AF_10/2025 | M2 | 9.145 | 83.91 | 767.357 | 3.335% | Área da cobertura - 3,10 x 2,95 = 9,15m² | 767.357 | 678.559 | 896.6673 | 780.983 | 669.9627 | 813.3563 | 635.3032 | 935.2592 | 684.7776 | 862.465 | 907.2755 | 723.7353 | 917.7922 | 705.8111 | 674.7181 | 825.1534 | 768.7287 | 834.024 | 717.2424 | 838.5965 | 1027.1664 | 1013.266 | 1068.3189 | 999.5485 | 1177.5102 | 1496.122 | 782.1719
2024-02-12 | 94195 | TELHAMENTO COM TELHA CERÂMICA DE ENCAIXE, TIPO PORTUGUESA, COM ATÉ 2 ÁGUAS, INCLUSO TRANSPORTE VERTICAL. AF_07/2019 | M2 | 9.145 | 44.97 | 411.2507 | 1.788% | Área da cobertura - 3,10 x 2,95 = 9,15m² | 411.2507 | 428.1689 | 358.6669 | 759.2179 | 415.5488 | 398.0819 | 486.514 | 355.0089 | 291.2683 | 321.2639 | 297.2125 | 269.1374 | 401.7399 | 278.8311 | 296.0237 | 338.4565 | 707.9145 | 406.4038 | 451.0314 | 417.9265 | 295.2921 | 652.6787 | 634.663 | 767.5399 | 443.3496 | 431.2782 | 673.6207
2024-03-12 | 102234 | PINTURA IMUNIZANTE PARA MADEIRA, 2 DEMÃOS. AF_01/2021 | M2 | 10.0207 | 29.53 | 295.9117 | 1.286% | Para 1 m² de trama de madeira foram considerados 1,956 m de caibro (5×6 cm), 0,658 m de viga (6×12 cm) e 3,292 m de ripa (1,5×5 cm). Com base na cobertura de 9,15 m², totalizam-se 17,90 m de caibros, 6,02 m de vigas e 30,12 m de ripas. O cálculo do imunizante foi feito conforme a área total de superfície das peças em m² - ((1,956 x 9,15) x (0,05 + 0,06 + 0,05 + 0,06)) + ((0,658 x 9,15) x (0,06+0,12+0,06+0,12)) + ((3,292 x 9,15) x (0,015 + 0,05 + 0,015 + 0,05)) = 9,15m² | 295.9117 | 245.9083 | 279.7783 | 252.7224 | 247.211 | 233.8835 | 255.7286 | 229.3741 | 264.2462 | 239.3949 | 255.929 | 259.3361 | 248.2131 | 242.5013 | 262.7431 | 265.9497 | 236.8897 | 227.7708 | 217.4495 | 235.7874 | 244.2048 | 318.0575 | 242.6015 | 260.6388 | 287.1937 | 270.3589 | 241.9
13 |  | IMPERMEABILIZAÇÕES |  |  |  | 734.6672 | 3.193% | IMPERMEABILIZAÇÕES | 734.6672 | 645.015 | 679.628 | 681.0884 | 696.1046 | 597.5077 | 625.978 | 614.807 | 652.0705 | 617.4829 | 614.7882 | 631.1666 | 618.5923 | 597.6358 | 624.5348 | 701.2744 | 621.3083 | 571.2668 | 595.4166 | 634.551 | 617.5975 | 750.6463 | 628.0089 | 651.4733 | 721.2142 | 683.6879 | 612.842
2024-01-13 | 98557 | IMPERMEABILIZAÇÃO DE SUPERFÍCIE COM EMULSÃO ASFÁLTICA, 2 DEMÃOS. AF_09/2023 | M2 | 3.325 | 57.71 | 191.8858 | 0.834% | Área do piso do banheiro 1,90 x 1,75 m | 191.8858 | 147.5635 | 173.5982 | 159.5002 | 142.6425 | 131.005 | 171.6697 | 133.1662 | 172.7005 | 144.5045 | 156.275 | 168.112 | 157.472 | 160.2317 | 178.5525 | 160.7637 | 139.5835 | 139.7498 | 119.9993 | 136.2585 | 121.828 | 196.175 | 140.4812 | 153.349 | 167.2475 | 163.0247 | 152.9832
2024-02-13 | 98562 | IMPERMEABILIZAÇÃO DE SUPERFÍCIE COM ARGAMASSA DE CIMENTO E AREIA, COM ADITIVO IMPERMEABILIZANTE, E = 1,5CM. AF_09/2023 | M2 | 8.41 | 64.54 | 542.7814 | 2.359% | Área molhada até altura de 1,80 m. (1,75 + 0,90 +0,90) x 1,80 e paredes com revestimento ate altura de 1,10m (1,0 + 1,75 + 1,0) x 1,10 descontado vão de porta 80x110 | 542.7814 | 497.4515 | 506.0297 | 521.5882 | 553.4621 | 466.5027 | 454.3082 | 481.6407 | 479.37 | 472.9784 | 458.5132 | 463.0546 | 461.1203 | 437.4041 | 445.9823 | 540.5107 | 481.7248 | 431.5171 | 475.4173 | 498.2925 | 495.7695 | 554.4713 | 487.5277 | 498.1243 | 553.9667 | 520.6631 | 459.8588
14 |  | ASSISTÊNCIA TÉCNICA |  |  |  | 1055.1714 | 4.586% | ASSISTÊNCIA TÉCNICA | 1055.1714 | 1078.4032 | 1103.3144 | 1073.7786 | 1067.8622 | 1062.9238 | 1047.6072 | 1027.1298 | 1030.5922 | 1097.3154 | 1181.0226 | 1072.0784 | 1061.6968 | 1097.2386 | 1046.4106 | 1099.7548 | 1023.2848 | 1063.3718 | 1036.935 | 1126.4066 | 1089.4558 | 1143.3782 | 1052.5664 | 1051.9024 | 1130.1046 | 1084.7246 | 1043.7184
2025-01-14 | 90778 | ENGENHEIRO CIVIL DE OBRA PLENO COM ENCARGOS COMPLEMENTARES | H | 4 | 147.58 | 590.32 | 2.566% | Engenheiro para acompanhamento | 590.32 | 603.04 | 617 | 600.68 | 597.4 | 594.76 | 586.44 | 563.36 | 565.2 | 623 | 701.84 | 599.96 | 594.04 | 614 | 585.48 | 611.48 | 573.88 | 596.56 | 581.48 | 658.04 | 636.84 | 665.48 | 588.56 | 583.84 | 647.88 | 626.16 | 585.12
2025-02-14 | 90768 | ARQUITETO DE OBRA JUNIOR COM ENCARGOS COMPLEMENTARES | H | 3.38 | 137.53 | 464.8514 | 2.02% | Arquiteto para acompanhamento | 464.8514 | 475.3632 | 486.3144 | 473.0986 | 470.4622 | 468.1638 | 461.1672 | 463.7698 | 465.3922 | 474.3154 | 479.1826 | 472.1184 | 467.6568 | 483.2386 | 460.9306 | 488.2748 | 449.4048 | 466.8118 | 455.455 | 468.3666 | 452.6158 | 477.8982 | 464.0064 | 468.0624 | 482.2246 | 458.5646 | 458.5984
TOTAL CUSTO DIRETO (I) | [5 empty] | 23006.9397 | 100% |  | 23006.9397 | 20421.7457 | 20683.9975 | 21990.7164 | 20726.9363 | 19388.7331 | 19656.8041 | 19648.0217 | 18898.9925 | 19270.4355 | 19251.832 | 18845.9791 | 18998.3368 | 18990.9573 | 18199.3645 | 20104.2204 | 20233.0284 | 18948.539 | 19092.8043 | 20001.6908 | 20228.8073 | 22359.4327 | 19914.2901 | 20658.9656 | 21489.6297 | 21324.6273 | 19665.0161
OSC |  | Valor do BDI (%) - SEM DESONERAÇÃO | % | 15.49% |  | 3563.775 |  |  | 3563.775 | 3163.3284 | 3203.9512 | 3406.362 | 3210.6024 | 3003.3148 | 3044.839 | 3043.4786 | 2927.4539 | 2984.9905 | 2982.1088 | 2919.2422 | 2942.8424 | 2941.6993 | 2819.0816 | 3114.1437 | 3134.0961 | 2935.1287 | 2957.4754 | 3098.2619 | 3133.4422 | 3463.4761 | 3084.7235 | 3200.0738 | 3328.7436 | 3303.1848 | 3046.111
TOTAL DA OBRA (I) + (II) | [5 empty] | 26570.7146 |  |  | 26570.7146 | 23585.0741 | 23887.9487 | 25397.0784 | 23937.5388 | 22392.0478 | 22701.643 | 22691.5002 | 21826.4465 | 22255.426 | 22233.9408 | 21765.2213 | 21941.1792 | 21932.6566 | 21018.4461 | 23218.3641 | 23367.1245 | 21883.6677 | 22050.2797 | 23099.9527 | 23362.2495 | 25822.9088 | 22999.0136 | 23859.0393 | 24818.3733 | 24627.8121 | 22711.1271
Notas:
Este kit tem como finalidade a construção de um banheiro totalmente funcional, projetado para ser ligado a uma casa já existente. Para garantir segurança e estabilidade, foi adotada fundação profunda. O espaço é seguro, adaptável e pronto para uso, oferecendo conforto e praticidade para a família. Pode ser construído de forma integrada à residência ou permanecer como unidade parcialmente independente, conforme a necessidade do beneficiário.
20213
O kit contempla os seguintes serviços e materiais:
| 1. | Infraestrutura:
| * | Instalação de estacas de concreto com armaduras de aço, garantindo que o novo cômodo tenha estabilidade e suporte adequado;
| * | Construção de blocos de coroamento e vigas baldrame, que distribuem o peso da estrutura de forma segura;
| * | Aplicação de impermeabilização na base, protegendo contra infiltrações e umidade.
| 2. | Supereestrutura:
| * | Levantamento de pilares de concreto armado, reforçando a estrutura e garantindo segurança;
| * | Cinta de amarração, que conecta pilares e paredes, proporcionando rigidez estrutural.
| 3. | Alvenaria:
| * | Assentamento de blocos cerâmicos furados para fechamento do cômodo;
| * | Preparação para aberturas de portas e janelas, incluindo vergas e contravergas em concreto para garantir estabilidade.
| 4. | Esquadrias:
| * | Porta pronta de madeira com batente metálico;
| * | Janela de alumínio com vidro incluso, para iluminação e ventilação.
| * | Peitoril em granito ou mármore, garantindo acabamento seguro e estético.
| 5. | Instalações elétricas:
| * | Ponto de tomada, interruptor e luminária LED;
| * | Eletrodutos e cabos adequados para garantir segurança e funcionalidade.
| 6. | Revestimentos e acabamentos:
| * | Reboco interno e externo, chapisco e massa única, garantindo paredes uniformes e protegidas;
| * | Revestimento cerâmico interno, soleiras em mármore ou granito.
| * | Aplicação de pintura e textura nas paredes externas.
| * | Forro de PVC, cobrindo o teto e oferecendo acabamento limpo.
| 7. | Piso e pavimentação:
| * | Contrapiso em argamassa com espessura mínima de 3 cm;
| * | Contrapiso e revestimento cerâmico no piso;
| 8. | Instalações hidrossanitárias:
| * | Rede de água fria completa com registros, joelhos e conexões;
| * | Rede de esgoto e ventilação;
| * | Louças e metais: vaso sanitário, lavatório, chuveiro elétrico e assento sanitário.
| 9. | Cobertura:
| * | Estrutura de madeira para telhado de duas águas;
| * | Telhas cerâmicas tipo portuguesa e pintura imunizante para madeira.
| 10. | Impermeabilizações:
| * | Proteção com emulsão asfáltica e argamassa impermeabilizante em áreas críticas, garantindo durabilidade.

## 7.9
ACRE (AC)
|  | NOVO BANHEIRO ISOLADO ADAPTÁVEL |  |  |  | E. S. Horista: | 112.6%
|  | PLANILHA DE QUANTITATIVOS E PREÇOS PARA A EXECUÇÃO DE 100 % DOS SERVIÇOS PROJETADOS |  |  |  | E. S. Mensalista: | 69.03%
|  |  |  | COD. KIT | 7.9 | REF: SINAPI 05/2026 - NÃO DESONERADA
ITEM | CÓDIGO SINAPI | DESCRIÇÃO DO SERVIÇO | Unidade | Quantidade | Preço Unitário | Preço Parcial | Percentual | Memória de Cálculo dos Quantitativos | ACRE (AC) | AMAZONAS (AM) | PARÁ (PA) | RONDÔNIA (RO) | RORÂIMA (RR) | TOCANTINS (TO) | AMAPÁ (AP) | MARANHÃO (MA) | PIAUÍ (PI) | CEARÁ (CE) | RIO GRANDE DO NORTE (RN) | PARAÍBA (PB) | PERNAMBUCO (PE) | ALAGOAS (AL) | SERGIPE (SE) | BAHIA (BA) | MATO GROSSO (MT) | MATO GROSSO DO SUL (MS) | GOIÁS (GO) | DISTRITO FEDERAL (DF) | ESPÍRITO SANTO (ES) | RIO DE JANEIRO (RJ) | MINAS GERAIS (MG) | SÃO PAULO (SP) | PARANÁ (PR) | SANTA CATARINA (SC) | RIO GRANDE DO SUL (RS)
1 |  | FUNDAÇÃO |  |  |  | 5029.583 |  | FUNDAÇÃO | 5029.583 | 4153.3858 | 3978.2579 | 4206.5228 | 4353.4078 | 3577.1054 | 4037.747 | 3660.6244 | 3715.7318 | 3535.1449 | 3758.1018 | 3629.1753 | 3560.6502 | 3761.5876 | 3694.4532 | 3934.5646 | 3836.8488 | 3411.2762 | 3499.664 | 3672.4485 | 3725.5357 | 4164.3592 | 3521.5922 | 3596.8622 | 3862.8439 | 3864.6649 | 3522.1073
2024-01-01 |  | ESTACA |  |  |  | 1873.5538 | 7.596% | ESTACA | 1873.5538 | 1702.6417 | 1642.7956 | 1773.6518 | 1795.0132 | 1469.649 | 1644.6416 | 1523.1816 | 1570.8494 | 1474.0894 | 1533.0032 | 1446.2099 | 1458.006 | 1514.7711 | 1499.7706 | 1636.6066 | 1587.8485 | 1406.8867 | 1477.1736 | 1597.9023 | 1557.5151 | 1726.5861 | 1482.5611 | 1503.6039 | 1645.1333 | 1595.4965 | 1484.6902
1.1.1 | 101174 | ESTACA BROCA DE CONCRETO, DIÂMETRO DE 25CM, ESCAVAÇÃO MANUAL COM TRADO CONCHA, COM ARMADURA DE ARRANQUE. AF_05/2020 | M | 12 | 119.79 | 1437.48 | 5.828% | Foram consideradas 4 estacas com profundidade mínima de 3,00 m, em conformidade com os critérios estabelecidos pela NBR 6122:2019 - (3 x 4) | 1437.48 | 1308.36 | 1289.64 | 1367.76 | 1391.52 | 1143.24 | 1241.64 | 1159.56 | 1223.28 | 1132.8 | 1163.88 | 1108.2 | 1117.68 | 1104.24 | 1119.6 | 1271.88 | 1218.24 | 1059.72 | 1157.88 | 1242.6 | 1202.76 | 1330.68 | 1160.4 | 1182.72 | 1288.44 | 1239.24 | 1131.96
1.1.2 | 95584 | MONTAGEM DE ARMADURA TRANSVERSAL DE ESTACAS DE SEÇÃO CIRCULAR, DIÂMETRO = 6,30 MM. AF_09/2021_PS | KG | 8.4672 | 17.05 | 144.3658 | 0.5853% | Foram considerados 12 estribos com comprimento de 72 cm para a armação de cada estaca, conforme detalhamento do projeto estrutural - ((2,94 / 12) x (0,72 x 12) x 4) | 144.3658 | 132.7657 | 121.1656 | 135.0518 | 135.9832 | 111.513 | 131.4956 | 121.4196 | 117.3554 | 116.8474 | 125.1452 | 114.8999 | 115.662 | 133.6971 | 125.3146 | 126.0766 | 124.2985 | 116.5087 | 110.8356 | 121.7583 | 123.8751 | 138.6081 | 113.0371 | 114.6459 | 126.9233 | 124.0445 | 118.9642
1.1.3 | 95577 | MONTAGEM DE ARMADURA DE ESTACAS, DIÂMETRO = 10,0 MM. AF_09/2021_PS | KG | 22.2 | 13.14 | 291.708 | 1.183% | Foram consideradas 5 barras de aço CA-50, com 1,80 m de comprimento, para a armação longitudinal de cada estaca, conforme especificações do projeto estrutural - ((7,4 / 12) x (1,8 x 5) x 4) | 291.708 | 261.516 | 231.99 | 270.84 | 267.51 | 214.896 | 271.506 | 242.202 | 230.214 | 224.442 | 243.978 | 223.11 | 224.664 | 276.834 | 254.856 | 238.65 | 245.31 | 230.658 | 208.458 | 233.544 | 230.88 | 257.298 | 209.124 | 206.238 | 229.77 | 232.212 | 233.766
2024-02-01 |  | BLOCO DE COROAMENTO 40X40X40 |  |  |  | 1440.4583 | 5.84% | BLOCO DE COROAMENTO 40X40X40 | 1440.4583 | 1110.122 | 1050.1618 | 1099.0347 | 1163.9148 | 951.5404 | 1076.7435 | 962.4991 | 960.4558 | 926.4473 | 998.2643 | 979.9654 | 944.1706 | 1009.1392 | 981.4334 | 1035.163 | 1013.918 | 904.1409 | 913.1302 | 933.8448 | 982.3 | 1097.3847 | 919.0509 | 944.5119 | 999.4254 | 1024.406 | 916.4607
1.2.1 | 96523 | ESCAVAÇÃO MANUAL PARA BLOCO DE COROAMENTO OU SAPATA (INCLUINDO ESCAVAÇÃO PARA COLOCAÇÃO DE FÔRMAS). AF_01/2024 | M3 | 0.2752 | 110.06 | 30.2885 | 0.1228% | Foram consideradas 04 unidades com dimensões de 40 × 40 × 43 cm, incluindo acréscimo de 3 cm referentes ao lastro de concreto magro para regularização da base - ((0,4 x 0,4 x 0,43) x 4) | 30.2885 | 32.0223 | 31.8269 | 31.2792 | 30.2748 | 27.7787 | 25.6707 | 27.1622 | 28.186 | 29.9748 | 30.0904 | 28.6676 | 28.83 | 26.9999 | 27.0439 | 31.9948 | 29.3473 | 27.154 | 28.4887 | 30.3298 | 34.5679 | 39.4031 | 30.338 | 36.2383 | 37.7024 | 32.6195 | 29.3005
1.2.2 | 96617 | LASTRO DE CONCRETO MAGRO, APLICADO EM BLOCOS DE COROAMENTO OU SAPATAS, ESPESSURA DE 3 CM. AF_01/2024 | M2 | 0.64 | 31.72 | 20.3008 | 0.08231% | Regularização do fundo da escavação para recebimento do bloco de coroamento - (0,40 x 0,40) | 20.3008 | 17.344 | 17.3376 | 18.7456 | 18.688 | 15.3152 | 17.5488 | 15.1616 | 16.7488 | 14.272 | 14.816 | 14.1312 | 14.1888 | 13.3888 | 14.2208 | 16.5952 | 16.0256 | 12.928 | 15.904 | 17.4208 | 14.5792 | 15.648 | 15.3664 | 13.8816 | 15.6416 | 16.0064 | 13.9968
1.2.3 | 96534 | FABRICAÇÃO, MONTAGEM E DESMONTAGEM DE FÔRMA PARA BLOCO DE COROAMENTO, EM MADEIRA SERRADA, E=25 MM, 4 UTILIZAÇÕES. AF_01/2024 | M2 | 2.56 | 81.85 | 209.536 | 0.8496% | Foram considerados os quatro lados do bloco de coroamento - ((0,40 x 0,40) x 4) x 4 | 209.536 | 222.1568 | 243.2768 | 205.7216 | 207.2064 | 222.72 | 209.2288 | 224.4864 | 215.04 | 233.7024 | 256.3072 | 244.0448 | 230.528 | 221.952 | 228.608 | 244.48 | 234.1376 | 189.4144 | 220.4928 | 211.4304 | 244.608 | 261.5552 | 219.1872 | 238.464 | 246.1184 | 239.8464 | 199.0144
1.2.4 | 96545 | ARMAÇÃO DE BLOCO UTILIZANDO AÇO CA-50 DE 8 MM - MONTAGEM. AF_01/2024 | KG | 19.592 | 19.54 | 382.8277 | 1.552% | Foram consideradas 4 barras de aço CA-50, Ø10 mm, com comprimento de 1,60 m, e 4 barras de Ø10 mm, com comprimento de 1,50 m, destinadas à execução da armadura do bloco de coroamento - ((4,74 / 12) x ((1,6 x 4) + (1,5 x 4)) x 4) | 382.8277 | 355.3989 | 326.4027 | 360.2969 | 361.4724 | 300.5413 | 346.9743 | 322.6802 | 312.8842 | 314.0598 | 335.0232 | 308.574 | 309.9454 | 352.0682 | 331.6926 | 339.1375 | 331.8885 | 310.3373 | 298.3862 | 326.2068 | 337.7661 | 376.3623 | 307.0066 | 315.6271 | 348.1498 | 336.1987 | 319.3496
1.2.5 | 96557 | CONCRETAGEM DE BLOCO DE COROAMENTO OU VIGA BALDRAME, FCK 30 MPA, COM USO DE BOMBA - LANÇAMENTO, ADENSAMENTO E ACABAMENTO. AF_01/2024 | M3 | 0.256 | 2345.41 | 600.425 | 2.434% | Foi considerado o volume do bloco de coroamento conforme as dimensões do projeto - ((0,40 x 0,40 x 0,40) x 4) | 600.425 | 328.0768 | 251.2205 | 316.6899 | 396.5747 | 247.7338 | 301.5859 | 233.728 | 209.856 | 183.0886 | 199.3011 | 210.857 | 197.3222 | 229.4707 | 196.9562 | 235.1181 | 256.1715 | 218.6982 | 222.679 | 204.9024 | 219.2563 | 199.447 | 199.5213 | 177.9098 | 175.4266 | 229.2045 | 195.5789
1.2.6 | 103673 | LANÇAMENTO COM USO DE BOMBA, ADENSAMENTO E ACABAMENTO DE CONCRETO EM ESTRUTURAS. AF_02/2022 | M3 | 0.256 | 48.47 | 12.4083 | 0.05031% | Foi considerado o volume do bloco de coroamento conforme as dimensões do projeto - ((0,40 x 0,40 x 0,40) x 4) | 12.4083 | 13.1072 | 13.0253 | 12.7974 | 12.4186 | 11.3715 | 10.519 | 11.1206 | 11.5328 | 12.2778 | 12.3264 | 11.8989 | 11.8042 | 11.0515 | 11.072 | 13.1174 | 12.0115 | 11.113 | 11.6915 | 12.4186 | 14.2746 | 16.169 | 12.4314 | 14.807 | 15.4266 | 13.6346 | 11.9885
1.2.7 | 98557 | IMPERMEABILIZAÇÃO DE SUPERFÍCIE COM EMULSÃO ASFÁLTICA, 2 DEMÃOS. AF_09/2023 | M2 | 3.2 | 57.71 | 184.672 | 0.7488% | Foram considerados os quatro lados de 40 × 40 cm e a face superior de 40 × 40 cm, totalizando cinco faces para cada um dos quatro blocos - ((0,4 x 0,4) x 5) x 4 | 184.672 | 142.016 | 167.072 | 153.504 | 137.28 | 126.08 | 165.216 | 128.16 | 166.208 | 139.072 | 150.4 | 161.792 | 151.552 | 154.208 | 171.84 | 154.72 | 134.336 | 134.496 | 115.488 | 131.136 | 117.248 | 188.8 | 135.2 | 147.584 | 160.96 | 156.896 | 147.232
2024-03-01 |  | VIGA BALDRAME 15X30 |  |  |  | 1715.571 | 6.956% | VIGA BALDRAME 15X30 | 1715.571 | 1340.6221 | 1285.3005 | 1333.8363 | 1394.4797 | 1155.9159 | 1316.3619 | 1174.9436 | 1184.4266 | 1134.6082 | 1226.8343 | 1203 | 1158.4737 | 1237.6773 | 1213.2493 | 1262.795 | 1235.0822 | 1100.2487 | 1109.3601 | 1140.7015 | 1185.7205 | 1340.3884 | 1119.9802 | 1148.7465 | 1218.2852 | 1244.7624 | 1120.9564
1.3.1 | 96527 | ESCAVAÇÃO MANUAL PARA VIGA BALDRAME OU SAPATA CORRIDA (INCLUINDO ESCAVAÇÃO PARA COLOCAÇÃO DE FÔRMAS). AF_01/2024 | M3 | 0.3192 | 121.04 | 38.636 | 0.1566% | Foram consideradas 4 vigas com 1,54m + 1,50m + 1,54m + 1,50m de comprimento, com 15 cm de largura e 35cm de profundidade, sendo 5 cm de lastro | 38.636 | 40.9055 | 40.6533 | 39.9798 | 38.5849 | 35.4695 | 32.7563 | 34.6619 | 35.9866 | 38.2753 | 38.4604 | 36.6027 | 36.8101 | 34.4959 | 34.5406 | 40.7906 | 37.4773 | 34.6683 | 36.3122 | 38.6966 | 44.1294 | 50.2868 | 38.687 | 46.3191 | 48.1194 | 41.595 | 37.4294
1.3.2 | 96620 | LASTRO DE CONCRETO MAGRO, APLICADO EM PISOS, LAJES SOBRE SOLO OU RADIERS. AF_01/2024 | M3 | 0.0456 | 1203.54 | 54.8814 | 0.2225% | Foi considerado 4 vigas com 1,54 + 1,5 + 1,54 + 1,5 m de comprimento, com 15 cm de largura e 5cm de profundidade para lastro de concreto | 54.8814 | 46.31 | 46.2922 | 50.5658 | 50.072 | 40.9064 | 47.5526 | 40.4477 | 44.9762 | 37.5908 | 39.34 | 37.3245 | 37.4941 | 35.4877 | 37.8626 | 43.8157 | 42.7646 | 34.0409 | 42.2466 | 46.553 | 37.8603 | 40.2812 | 40.4969 | 35.8685 | 40.4873 | 42.0478 | 36.9588
1.3.3 | 96536 | FABRICAÇÃO, MONTAGEM E DESMONTAGEM DE FÔRMA PARA VIGA BALDRAME, EM MADEIRA SERRADA, E=25 MM, 4 UTILIZAÇÕES. AF_01/2024 | M2 | 3.678 | 70.55 | 259.4829 | 1.052% | Foram consideradas as formas laterais com 30 cm de altura em ambos os lados - (1,54 + 1,5 + 1,54 + 1,5) x 0,3 x 2 | 259.4829 | 276.2178 | 303.7292 | 254.9957 | 255.8049 | 278.0568 | 262.0575 | 281.8084 | 269.0825 | 291.6286 | 323.1859 | 305.7889 | 288.3184 | 279.6016 | 287.4725 | 304.1706 | 293.2837 | 235.6862 | 274.7834 | 261.6897 | 302.773 | 321.8986 | 272.172 | 293.578 | 302.2948 | 294.7181 | 246.7202
1.3.4 | 104918 | ARMAÇÃO DE SAPATA ISOLADA, VIGA BALDRAME E SAPATA CORRIDA UTILIZANDO AÇO CA-50 DE 8 MM - MONTAGEM. AF_01/2024 | KG | 16.1792 | 17.46 | 282.4888 | 1.145% | Foi considerada a armadura conforme especificado no projeto estrutural, composta por 4 barras de aço CA-50, Ø8 mm - ((4,74 / 12) x (10,32 + 10,32 + 10,16 + 10,16)) | 282.4888 | 259.5144 | 235.8927 | 264.8535 | 264.2063 | 217.6102 | 258.22 | 237.0253 | 228.2885 | 227.156 | 243.6588 | 223.9201 | 225.2145 | 262.2648 | 245.6003 | 244.3059 | 242.8498 | 227.156 | 214.5362 | 236.2163 | 241.3937 | 268.8983 | 219.39 | 222.9494 | 246.571 | 240.9083 | 232.9805
1.3.5 | 104917 | ARMAÇÃO DE SAPATA ISOLADA, VIGA BALDRAME E SAPATA CORRIDA UTILIZANDO AÇO CA-50 DE 6,3 MM - MONTAGEM. AF_01/2024 | KG | 8.624 | 18.78 | 161.9587 | 0.6567% | Foram considerados 44 estribos com comprimento de 80 cm - ((2,94 / 12) x (0,8 x 44)) | 161.9587 | 150.6613 | 138.2427 | 152.5586 | 153.076 | 127.2902 | 146.7805 | 136.6904 | 132.6371 | 132.9821 | 141.6923 | 130.7398 | 131.171 | 149.0227 | 140.5712 | 143.9346 | 140.6574 | 131.4298 | 126.4278 | 138.4152 | 142.8997 | 159.544 | 130.0499 | 133.7582 | 147.4704 | 142.3822 | 135.2243
1.3.6 | 96557 | CONCRETAGEM DE BLOCO DE COROAMENTO OU VIGA BALDRAME, FCK 30 MPA, COM USO DE BOMBA - LANÇAMENTO, ADENSAMENTO E ACABAMENTO. AF_01/2024 | M3 | 0.2736 | 2345.41 | 641.7042 | 2.602% | Foi considerado o lançamento e o adensamento do concreto no baldrame, com dimensões de - (0,15 × 0,30 × 6,08) | 641.7042 | 350.6321 | 268.4919 | 338.4624 | 423.8392 | 264.7655 | 322.32 | 249.7968 | 224.2836 | 195.676 | 213.0031 | 225.3534 | 210.8881 | 245.2468 | 210.4969 | 251.2824 | 273.7833 | 233.7337 | 237.9882 | 218.9894 | 234.3302 | 213.159 | 213.2384 | 190.1411 | 187.4871 | 244.9623 | 209.0249
1.3.7 | 103673 | LANÇAMENTO COM USO DE BOMBA, ADENSAMENTO E ACABAMENTO DE CONCRETO EM ESTRUTURAS. AF_02/2022 | M3 | 0.2736 | 48.47 | 13.2614 | 0.05377% | Foi considerado o lançamento e o adensamento do concreto no baldrame, com dimensões de - (0,15 × 0,30 × 6,08) | 13.2614 | 14.0083 | 13.9208 | 13.6773 | 13.2723 | 12.1533 | 11.2422 | 11.8852 | 12.3257 | 13.1219 | 13.1738 | 12.7169 | 12.6157 | 11.8113 | 11.8332 | 14.0193 | 12.8373 | 11.877 | 12.4953 | 13.2723 | 15.2559 | 17.2806 | 13.286 | 15.825 | 16.4871 | 14.5719 | 12.8127
1.3.8 | 98557 | IMPERMEABILIZAÇÃO DE SUPERFÍCIE COM EMULSÃO ASFÁLTICA, 2 DEMÃOS. AF_09/2023 | M2 | 4.56 | 57.71 | 263.1576 | 1.067% | Foi considerada a impermeabilização dos baldrames, abrangendo as faces laterais e a face superior - (0,30 + 0,15 + 0,30) x 6,08 | 263.1576 | 202.3728 | 238.0776 | 218.7432 | 195.624 | 179.664 | 235.4328 | 182.628 | 236.8464 | 198.1776 | 214.32 | 230.5536 | 215.9616 | 219.7464 | 244.872 | 220.476 | 191.4288 | 191.6568 | 164.5704 | 186.8688 | 167.0784 | 269.04 | 192.66 | 210.3072 | 229.368 | 223.5768 | 209.8056
2 |  | PILAR 14X26 |  |  |  | 2452.2844 | 9.943% | PILAR 14X26 | 2452.2844 | 1911.106 | 1678.9518 | 1947.7426 | 1989.6161 | 1595.7505 | 1775.8757 | 1569.6966 | 1491.0411 | 1525.2592 | 1568.5516 | 1482.356 | 1518.5261 | 1674.691 | 1681.2698 | 1658.0681 | 1725.6032 | 1611.7924 | 1561.2508 | 1583.3552 | 1687.2528 | 1797.8838 | 1509.4513 | 1521.3884 | 1640.6705 | 1862.6629 | 1561.2494
2.1 | 92762 | ARMAÇÃO DE PILAR OU VIGA DE ESTRUTURA CONVENCIONAL DE CONCRETO ARMADO UTILIZANDO AÇO CA-50 DE 10,0 MM - MONTAGEM. AF_06/2022 | KG | 31.08 | 13.56 | 421.4448 | 1.709% | Foi considerada a armadura mínima estabelecida pela NBR 6118, composta por 4 barras de Ø10 mm para cada pilar, com comprimento de 2,80 m para os elementos de menor altura e de 3,50 m para os de maior altura - ((7,4 / 12) x ((2,8 x 4) x 2 + (3,5 x 4) x 2)) | 421.4448 | 379.7976 | 337.218 | 392.2296 | 386.946 | 311.7324 | 391.9188 | 350.5824 | 333.4884 | 324.786 | 353.6904 | 323.8536 | 325.4076 | 399.0672 | 368.9196 | 347.7852 | 355.5552 | 333.7992 | 303.03 | 339.0828 | 336.9072 | 374.8248 | 304.8948 | 302.0976 | 336.9072 | 339.0828 | 339.0828
2.2 | 104110 | ARMAÇÃO DE PILAR OU VIGA DE ESTRUTURA DE CONCRETO ARMADO EMBUTIDA EM ALVENARIA DE VEDAÇÃO UTILIZANDO AÇO CA-50 DE 6,3 MM - MONTAGEM. AF_06/2022 | KG | 16.9344 | 21.72 | 367.8152 | 1.491% | Foram considerados 21 estribos de 72 cm para os pilares com 2,80 m de altura e 27 estribos para os pilares com 3,50 m, totalizando 96 estribos - ((2,94 / 12) x (0,72 x 96)) | 367.8152 | 344.7844 | 320.3988 | 345.6311 | 352.5742 | 292.7958 | 329.7128 | 312.2703 | 304.6499 | 308.0367 | 326.3259 | 301.771 | 302.6177 | 333.777 | 318.028 | 336.6559 | 321.9229 | 300.9243 | 297.0294 | 321.2456 | 334.6237 | 374.5889 | 305.6659 | 315.6572 | 349.6954 | 334.1157 | 309.7302
2.3 | 92443 | MONTAGEM E DESMONTAGEM DE FÔRMA DE PILARES RETANGULARES E ESTRUTURAS SIMILARES, PÉ-DIREITO SIMPLES, EM CHAPA DE MADEIRA COMPENSADA PLASTIFICADA, 18 UTILIZAÇÕES. AF_09/2020 | M2 | 10.08 | 68.67 | 692.1936 | 2.806% | Foram consideradas as quatro faces dos pilares, correspondentes às dimensões (0,14 + 0,26 + 0,14 + 0,26), com altura de 2,80 m para os pilares P1 e P3, e 3,50 m para os pilares P2 e P4 | 692.1936 | 638.064 | 592.9056 | 679.9968 | 597.0384 | 572.9472 | 554.5008 | 511.1568 | 493.2144 | 572.3424 | 542.9088 | 494.3232 | 549.5616 | 552.888 | 656.0064 | 570.2256 | 614.88 | 604.8 | 581.2128 | 568.6128 | 633.528 | 691.8912 | 552.888 | 584.3376 | 637.056 | 793.5984 | 573.6528
2.4 | 103672 | CONCRETAGEM DE PILARES, FCK = 25 MPA, COM USO DE BOMBA - LANÇAMENTO, ADENSAMENTO E ACABAMENTO. AF_02/2022_PS | M3 | 0.45864 | 2068.29 | 948.6005 | 3.846% | Foi considerado um pilar com seção de 14 × 26 cm, em atendimento à dimensão mínima de 360 cm² estabelecida pela NBR 6118, adotando-se a menor face de 14 cm. Assim, os volumes foram calculados: 0,14 × 0,26 × 2,80 para os pilares P1 e P3 e 0,14 × 0,26 × 3,50 para os pilares P2 e P4 | 948.6005 | 524.9777 | 405.0938 | 506.9577 | 630.8089 | 397.9023 | 480.8978 | 375.7638 | 339.0267 | 298.0977 | 323.543 | 341.0906 | 319.7913 | 369.1593 | 318.4796 | 379.9007 | 411.7257 | 352.3594 | 359.0326 | 332.1654 | 356.6201 | 327.6111 | 323.731 | 292.7683 | 289.3743 | 371.4388 | 317.3055
2.5 | 103673 | LANÇAMENTO COM USO DE BOMBA, ADENSAMENTO E ACABAMENTO DE CONCRETO EM ESTRUTURAS. AF_02/2022 | M3 | 0.45864 | 48.47 | 22.2303 | 0.09013% | Foi considerado um pilar com seção de 14 × 26 cm, em atendimento à dimensão mínima de 360 cm² estabelecida pela NBR 6118, adotando-se a menor face de 14 cm. Assim, os volumes foram calculados: 0,14 × 0,26 × 2,80 para os pilares P1 e P3 e 0,14 × 0,26 × 3,50 para os pilares P2 e P4 | 22.2303 | 23.4824 | 23.3356 | 22.9274 | 22.2486 | 20.3728 | 18.8455 | 19.9233 | 20.6617 | 21.9964 | 22.0835 | 21.3176 | 21.1479 | 19.7995 | 19.8362 | 23.5007 | 21.5194 | 19.9096 | 20.9461 | 22.2486 | 25.5738 | 28.9677 | 22.2716 | 26.5277 | 27.6376 | 24.4272 | 21.4781
3 |  | CINTA DE AMARRAÇÃO MOLDADA IN LOCO |  |  |  | 638.099 | 2.587% | CINTA DE AMARRAÇÃO MOLDADA IN LOCO | 638.099 | 559.944 | 518.518 | 590.744 | 575.036 | 481.712 | 545.083 | 494.34 | 479.787 | 478.94 | 480.095 | 485.485 | 461.769 | 458.381 | 464.464 | 495.726 | 511.665 | 466.774 | 489.489 | 516.516 | 487.179 | 503.195 | 476.091 | 474.628 | 488.411 | 525.448 | 495.187
3.1 | 105033 | CINTA DE AMARRAÇÃO DE ALVENARIA MOLDADA IN LOCO COM UTILIZAÇÃO DE BLOCOS CANALETA, ESPESSURA DE *15* CM. AF_03/2024 | M | 7.7 | 82.87 | 638.099 | 2.587% | Foi considerada a metragem de 2,10 + 1,75 + 2,10 + 1,75 m para a amarração de toda a alvenaria | 638.099 | 559.944 | 518.518 | 590.744 | 575.036 | 481.712 | 545.083 | 494.34 | 479.787 | 478.94 | 480.095 | 485.485 | 461.769 | 458.381 | 464.464 | 495.726 | 511.665 | 466.774 | 489.489 | 516.516 | 487.179 | 503.195 | 476.091 | 474.628 | 488.411 | 525.448 | 495.187
4 |  | ALVENARIAS |  |  |  | 1461.2102 | 5.924% | ALVENARIAS | 1461.2102 | 1284.127 | 1312.6064 | 1302.5656 | 1297.6365 | 1329.767 | 1264.9582 | 1244.8766 | 1263.6803 | 1216.5798 | 1212.5635 | 1207.2693 | 1085.8669 | 1237.3917 | 1043.3304 | 1350.2138 | 1334.6962 | 1215.667 | 1447.5182 | 1439.4856 | 1303.4784 | 1446.0578 | 1311.3285 | 1324.1077 | 1368.4698 | 1455.0032 | 1205.2611
2024-01-04 | 103357 | ALVENARIA DE VEDAÇÃO DE BLOCOS CERÂMICOS FURADOS NA HORIZONTAL DE 9X19X29 CM (ESPESSURA 9 CM) E ARGAMASSA DE ASSENTAMENTO COM PREPARO MANUAL. AF_12/2021 | M2 | 18.256 | 80.04 | 1461.2102 | 5.924% | Foi considerado as 4 paredes com as diferente alturas de alvenaria, descontando os vãos inclusive pilares e cinta de amarração (1,76 x 2,6) + (1,76 x 3,30) + (1,68 x 2,95) x 2 - (0,6 x 0,6) - (0,8 x 2,1) - Foi considerado no desconto da cinta de amarração a altura de 20 cm, e a altura media das parede sem vão foi de 3,15m - 0,20 da cinta | 1461.2102 | 1284.127 | 1312.6064 | 1302.5656 | 1297.6365 | 1329.767 | 1264.9582 | 1244.8766 | 1263.6803 | 1216.5798 | 1212.5635 | 1207.2693 | 1085.8669 | 1237.3917 | 1043.3304 | 1350.2138 | 1334.6962 | 1215.667 | 1447.5182 | 1439.4856 | 1303.4784 | 1446.0578 | 1311.3285 | 1324.1077 | 1368.4698 | 1455.0032 | 1205.2611
5 |  | ESQUADRIAS |  |  |  | 1657.2532 | 6.719% | ESQUADRIAS | 1657.2532 | 1606.3324 | 1391.6044 | 2895.4028 | 1636.8496 | 1620.9444 | 1615.2136 | 1641.1752 | 1413.3184 | 1502.5332 | 1278.34 | 1612.9256 | 1287.7016 | 1872.0228 | 1532.5044 | 1147.126 | 1629.2448 | 1788.9512 | 1591.2608 | 1631.5136 | 1507.7624 | 2156.6896 | 1451.8348 | 1616.0408 | 2612.2076 | 2452.5212 | 2040.6892
2024-01-05 | 94569 | JANELA DE ALUMÍNIO TIPO MAXIM-AR, BATENTE/ REQUADRO 3 A 14 CM, VIDRO INCLUSO, FIXAÇÃO COM PARAFUSO, SEM GUARNIÇÃO/ ALIZAR, DIMENSÕES 60X80 (A X L) CM, SEM ACABAMENTO, VEDAÇÃO COM SILICONE, EXCLUSIVE CONTRAMARCO - FORNECIMENTO E INSTALAÇÃO. AF_11/2024 | M2 | 0.36 | 695.84 | 250.5024 | 1.016% | Foi considerado uma janela de 60x60 | 250.5024 | 245.9196 | 184.4928 | 622.782 | 249.4044 | 247.8924 | 244.836 | 248.5908 | 217.9872 | 199.7748 | 191.8584 | 247.9572 | 205.038 | 358.2 | 246.3372 | 153.7992 | 251.3556 | 322.6572 | 269.0928 | 248.0256 | 230.4 | 454.3128 | 193.0716 | 247.7556 | 431.01 | 348.3432 | 278.6472
2024-02-05 | 105024 | VERGA MOLDADA IN LOCO EM CONCRETO, ESPESSURA DE *10* CM. AF_03/2024 | M | 2.2 | 63.43 | 139.546 | 0.5658% | Verga superior com transpasse de 20 cm em cada extremidade - (20 + 60 + 20) + (20 + 80 + 20) | 139.546 | 125.268 | 137.632 | 134.2 | 130.614 | 123.42 | 123.464 | 133.518 | 121.968 | 126.368 | 133.518 | 117.788 | 128.612 | 118.646 | 118.558 | 133.012 | 127.314 | 117.942 | 119.482 | 129.404 | 135.146 | 143.066 | 136.026 | 131.296 | 147.51 | 162.448 | 118.228
2024-03-05 | 105030 | CONTRAVERGA MOLDADA IN LOCO EM CONCRETO, ESPESSURA DE *10* CM. AF_03/2024 | M | 1 | 51.12 | 51.12 | 0.2073% | Contraverga inferior com transpasse de 20 cm em cada lado - (20 + 60 + 20) | 51.12 | 44.68 | 48.51 | 48.82 | 47.5 | 43.56 | 44.84 | 47.4 | 43.54 | 44.02 | 46.57 | 40.89 | 44.97 | 41.92 | 41.69 | 46.59 | 44.94 | 41.9 | 41.89 | 46.08 | 46.89 | 49.31 | 47.89 | 45.13 | 51.17 | 57.61 | 41.85
2024-04-05 | 91341 | PORTA EM ALUMÍNIO DE ABRIR TIPO VENEZIANA COM GUARNIÇÃO, FIXAÇÃO COM PARAFUSOS - FORNECIMENTO E INSTALAÇÃO. AF_10/2025 | M2 | 1.68 | 723.86 | 1216.0848 | 4.931% | Foi considerada uma porta de alumínio com dimensões de 0,80 × 2,10 m | 1216.0848 | 1190.4648 | 1020.9696 | 2089.6008 | 1209.3312 | 1206.072 | 1202.0736 | 1211.6664 | 1029.8232 | 1132.3704 | 906.3936 | 1206.2904 | 909.0816 | 1353.2568 | 1125.9192 | 813.7248 | 1205.6352 | 1306.452 | 1160.796 | 1208.004 | 1095.3264 | 1510.0008 | 1074.8472 | 1191.8592 | 1982.5176 | 1884.12 | 1601.964
6 |  | INSTALAÇÕES ELÉTRICAS |  |  |  | 978.4358 | 3.967% | INSTALAÇÕES ELÉTRICAS | 978.4358 | 956.8016 | 978.2849 | 908.1451 | 924.0911 | 913.0435 | 900.0442 | 883.1682 | 910.0593 | 902.0596 | 920.7634 | 869.4733 | 918.1625 | 935.8727 | 839.156 | 910.6318 | 903.4609 | 875.0101 | 870.4748 | 1033.5141 | 1000.3908 | 948.2002 | 950.5768 | 978.283 | 1043.904 | 982.2936 | 867.9878
2024-01-06 | 90456 | QUEBRA EM ALVENARIA PARA INSTALAÇÃO DE CAIXA DE TOMADA (4X4 OU 4X2). AF_09/2023 | UN | 2 | 6.4 | 12.8 | 0.0519% | Caixa para 1 interruptor com tomada e 1 ponto do chuveiro | 12.8 | 16.58 | 12.74 | 12.72 | 13.34 | 13.04 | 10.82 | 11.3 | 11.52 | 12.24 | 13.02 | 11.72 | 11.7 | 12.5 | 10.84 | 13.68 | 12.16 | 11.76 | 12.22 | 12.64 | 16.5 | 16.02 | 13.04 | 16.98 | 15.58 | 17.06 | 12.26
2024-02-06 | 91940 | CAIXA RETANGULAR 4" X 2" MÉDIA (1,30 M DO PISO), PVC, INSTALADA EM PAREDE - FORNECIMENTO E INSTALAÇÃO. AF_03/2023 | UN | 1 | 20.82 | 20.82 | 0.08441% | Caixa do interruptor com tomada | 20.82 | 24.52 | 21.23 | 21.12 | 21.71 | 20.68 | 18.98 | 19.15 | 18.99 | 19.55 | 21.04 | 18.39 | 19.82 | 19.35 | 18.08 | 21.52 | 20.81 | 18.36 | 18.74 | 21.16 | 25.3 | 26.08 | 22.07 | 25.65 | 26.71 | 24.76 | 20.81
2024-03-06 | 91939 | CAIXA RETANGULAR 4" X 2" ALTA (2,00 M DO PISO), PVC, INSTALADA EM PAREDE - FORNECIMENTO E INSTALAÇÃO. AF_03/2023 | UN | 1 | 36.54 | 36.54 | 0.1482% | Caixa do circuito do chuveiro | 36.54 | 43.73 | 37.04 | 37.12 | 37.78 | 36.7 | 32.46 | 33.06 | 33.2 | 34.76 | 37.04 | 32.89 | 34.36 | 34.32 | 31.49 | 38.03 | 35.87 | 32.59 | 33.4 | 36.62 | 44.95 | 45.84 | 38.17 | 46.14 | 45.95 | 44.43 | 36.01
2024-04-06 | 91937 | CAIXA OCTOGONAL 3" X 3", PVC, INSTALADA EM LAJE - FORNECIMENTO E INSTALAÇÃO. AF_03/2023 | UN | 1 | 17.49 | 17.49 | 0.07091% | Caixa de passagem iluminação | 17.49 | 20.38 | 18.35 | 17.71 | 18.62 | 17.19 | 17.01 | 16.8 | 16.23 | 16.22 | 17.93 | 14.92 | 17.45 | 16.14 | 15.63 | 18.05 | 18.48 | 15.29 | 15.35 | 18.71 | 21.53 | 22.7 | 19.72 | 21.14 | 24.32 | 20.29 | 18.48
2024-05-06 | 92023 | INTERRUPTOR SIMPLES (1 MÓDULO) COM 1 TOMADA DE EMBUTIR 2P+T 10 A, INCLUINDO SUPORTE E PLACA - FORNECIMENTO E INSTALAÇÃO. AF_03/2023 | UN | 1 | 68.31 | 68.31 | 0.277% | Interruptor com tomada do banheiro | 68.31 | 66.01 | 55.34 | 58.63 | 56.73 | 55.62 | 58.01 | 50.54 | 56.13 | 55.8 | 55.19 | 52.55 | 49.4 | 58.33 | 46.22 | 54.02 | 54.84 | 49.68 | 53.2 | 66.22 | 72.25 | 62.64 | 55.8 | 69.13 | 64.09 | 67.22 | 59.04
2025-06-06 | 91855 | ELETRODUTO FLEXÍVEL CORRUGADO REFORÇADO, PVC, DN 25 MM (3/4"), PARA CIRCUITOS TERMINAIS, INSTALADO EM PAREDE - FORNECIMENTO E INSTALAÇÃO. AF_03/2023 | M | 10.21 | 13.53 | 138.1413 | 0.5601% | Conforme projeto apresentado (1,6 + 0,82 + 0,6 + 0,94 + 6,25) = 10,21m | 138.1413 | 147.7387 | 138.2434 | 129.1565 | 124.2557 | 126.2977 | 123.541 | 114.1478 | 118.1297 | 119.8654 | 117.7213 | 121.3969 | 121.8053 | 130.688 | 114.2499 | 128.8502 | 124.562 | 119.6612 | 108.8386 | 131.3006 | 141.1022 | 141.919 | 127.4208 | 143.6547 | 157.234 | 141.5106 | 138.7539
2025-07-06 | 91924 | CABO DE COBRE FLEXÍVEL ISOLADO, 1,5 MM², ANTI-CHAMA 450/750 V, PARA CIRCUITOS TERMINAIS - FORNECIMENTO E INSTALAÇÃO. AF_03/2023 | M | 16.49 | 3.87 | 63.8163 | 0.2587% | Circuito de iluminação | 63.8163 | 62.0024 | 66.2898 | 61.5077 | 63.4865 | 61.013 | 57.0554 | 62.1673 | 62.4971 | 58.2097 | 62.9918 | 59.5289 | 59.6938 | 61.1779 | 56.5607 | 60.8481 | 59.5289 | 58.0448 | 59.5289 | 60.6832 | 66.9494 | 62.3322 | 60.5183 | 64.311 | 66.4547 | 64.4759 | 55.7362
2025-08-06 | 91926 | CABO DE COBRE FLEXÍVEL ISOLADO, 2,5 MM², ANTI-CHAMA 450/750 V, PARA CIRCUITOS TERMINAIS - FORNECIMENTO E INSTALAÇÃO. AF_03/2023 | M | 19.28 | 5.66 | 109.1248 | 0.4424% | Cabo para tomadas - (8,38 + 8,38 + 2,52) = 19,28m | 109.1248 | 103.7264 | 113.1736 | 104.8832 | 108.5464 | 103.7264 | 97.5568 | 106.8112 | 106.8112 | 98.7136 | 107.3896 | 101.4128 | 101.7984 | 103.9192 | 96.7856 | 103.148 | 101.6056 | 99.292 | 101.4128 | 103.5336 | 113.1736 | 104.3048 | 102.7624 | 107.3896 | 111.6312 | 107.968 | 94.472
2025-09-06 | 91930 | CABO DE COBRE FLEXÍVEL ISOLADO, 6 MM², ANTI-CHAMA 450/750 V, PARA CIRCUITOS TERMINAIS - FORNECIMENTO E INSTALAÇÃO. AF_03/2023 | M | 23.01 | 12.34 | 283.9434 | 1.151% | Cabo para o chuveiro - (7,67 + 7,67 + 7,67) = 19,28m | 283.9434 | 262.5441 | 294.7581 | 270.8277 | 281.8725 | 267.8364 | 255.411 | 280.4919 | 279.1113 | 255.1809 | 277.7307 | 263.9247 | 264.615 | 270.5976 | 252.6498 | 265.7655 | 263.2344 | 257.9421 | 263.4645 | 268.5267 | 289.0056 | 262.7742 | 265.3053 | 270.8277 | 285.5541 | 274.0491 | 243.2157
2025-10-06 | 103782 | LUMINÁRIA TIPO PLAFON CIRCULAR, DE SOBREPOR, COM LED DE 12/13 W - FORNECIMENTO E INSTALAÇÃO. AF_09/2024 | UN | 1 | 34.08 | 34.08 | 0.1382% | Luminária para banheiro | 34.08 | 41.95 | 31.69 | 29.16 | 40.36 | 31.73 | 30.94 | 27.09 | 31.5 | 28.83 | 33.49 | 27.78 | 34.41 | 31.27 | 26.31 | 30.42 | 27.57 | 28.81 | 30.04 | 31.29 | 37.49 | 34.35 | 32.18 | 36.06 | 37.8 | 39.58 | 29.81
2025-11-06 | 93653 | DISJUNTOR MONOPOLAR TIPO DIN, CORRENTE NOMINAL DE 10A - FORNECIMENTO E INSTALAÇÃO. AF_07/2025 | UN | 1 | 12.62 | 12.62 | 0.05117% | Disjunto para iluminação e tomada | 12.62 | 11.25 | 12.31 | 11.15 | 10.21 | 11.96 | 12.84 | 10.74 | 11.57 | 13.08 | 11.79 | 10.91 | 13.06 | 12.78 | 11.08 | 11.6 | 12.23 | 11.89 | 11.51 | 17.71 | 11.68 | 11.45 | 13.93 | 11.94 | 13.71 | 12.03 | 10.69
2025-12-06 | 93656 | DISJUNTOR MONOPOLAR TIPO DIN, CORRENTE NOMINAL DE 25A - FORNECIMENTO E INSTALAÇÃO. AF_07/2025 | UN | 1 | 14.69 | 14.69 | 0.05956% | Disjunto para chuveiro | 14.69 | 13.65 | 14.35 | 13.28 | 12.14 | 14.12 | 14.69 | 12.62 | 13.48 | 15.07 | 13.91 | 12.82 | 14.97 | 14.74 | 12.84 | 13.72 | 14.28 | 13.75 | 13.48 | 19.76 | 14.18 | 13.93 | 16.1 | 14.51 | 16.16 | 14.48 | 12.71
6.13 | 93675 | DISJUNTOR BIPOLAR TIPO DR, CORRENTE NOMINAL DE 40A - FORNECIMENTO E INSTALAÇÃO. AF_07/2025 | UN | 1 | 166.06 | 166.06 | 0.6733% | DR para chuveiro | 166.06 | 142.72 | 162.77 | 140.88 | 135.04 | 153.13 | 170.73 | 138.25 | 150.89 | 174.54 | 151.52 | 141.23 | 175.08 | 170.06 | 146.42 | 150.98 | 158.29 | 157.94 | 149.29 | 245.36 | 146.28 | 143.86 | 183.56 | 150.55 | 178.71 | 154.44 | 136
7 |  | INSTALAÇÕES HIDROSSANITÁRIAS |  |  |  | 3596.0745 |  | INSTALAÇÕES HIDROSSANITÁRIAS | 3596.0745 | 3437.0693 | 3748.647 | 3766.7023 | 3422.0217 | 3513.9456 | 3282.2144 | 3360.3249 | 3415.7225 | 3603.3819 | 3472.5024 | 3357.5656 | 3451.7506 | 3355.5377 | 3140.4348 | 3657.1638 | 3540.8102 | 3434.6732 | 3489.9551 | 3522.3664 | 3947.377 | 3913.5448 | 3782.3264 | 3948.3685 | 3947.9848 | 3721.4181 | 3787.6851
2024-01-07 |  | Água Fria |  |  |  | 910.549 | 3.692% | Água Fria | 910.549 | 925.963 | 985.2084 | 919.3802 | 941.6034 | 970.6498 | 859.4512 | 816.804 | 917.4286 | 918.461 | 902.249 | 907.7008 | 915.1058 | 916.071 | 814.8356 | 991.0096 | 877.768 | 842.9376 | 934.0272 | 936.8208 | 1106.142 | 1063.985 | 1093.442 | 1109.9798 | 1095.8522 | 1020.909 | 999.549
7.1.1 | 89378 | LUVA, PVC, SOLDÁVEL, DN 25MM, INSTALADO EM RAMAL OU SUB-RAMAL DE ÁGUA - FORNECIMENTO E INSTALAÇÃO. AF_06/2022 | UN | 1 | 8.31 | 8.31 | 0.03369% | Em conformidade com o projeto hidráulico apresentado | 8.31 | 7.94 | 8.25 | 8.3 | 7.91 | 7.88 | 7.04 | 7.12 | 7.38 | 7.63 | 7.45 | 7.19 | 7.47 | 7.46 | 6.87 | 8.21 | 8.07 | 7.32 | 7.81 | 7.97 | 8.8 | 9.66 | 8.27 | 9.53 | 9.42 | 8.86 | 8.13
7.1.2 | 89985 | REGISTRO DE PRESSÃO BRUTO, LATÃO, ROSCÁVEL, 3/4", COM ACABAMENTO E CANOPLA CROMADOS - FORNECIMENTO E INSTALAÇÃO. AF_08/2021 | UN | 1,00 | 68.01 | 68.01 | 0.2757% | Registro do chuveiro | 68.01 | 82.01 | 98.75 | 73 | 89.62 | 107.24 | 99.38 | 68.62 | 112.11 | 90.29 | 93.91 | 105.47 | 103.65 | 96.1 | 81.96 | 103.99 | 76.19 | 81.18 | 92.89 | 90.65 | 127.38 | 75.89 | 153.76 | 90.36 | 102.98 | 96.15 | 123.22
7.1.3 | 89987 | REGISTRO DE GAVETA BRUTO, LATÃO, ROSCÁVEL, 3/4", COM ACABAMENTO E CANOPLA CROMADOS - FORNECIMENTO E INSTALAÇÃO. AF_08/2021 | UN | 1 | 71.32 | 71.32 | 0.2892% | Registro geral - Banheiro | 71.32 | 86.14 | 103.9 | 76.61 | 94.23 | 112.92 | 104.7 | 72.06 | 118.16 | 94.96 | 98.83 | 111.1 | 109.16 | 101.13 | 86.22 | 109.42 | 80.03 | 85.39 | 97.75 | 95.34 | 134.2 | 79.47 | 162.22 | 94.82 | 108.21 | 101.07 | 129.89
7.1.4 | 89383 | ADAPTADOR CURTO COM BOLSA E ROSCA PARA REGISTRO, PVC, SOLDÁVEL, DN 25MM X 3/4, INSTALADO EM RAMAL OU SUB-RAMAL DE ÁGUA - FORNECIMENTO E INSTALAÇÃO. AF_06/2022 | UN | 4 | 7.78 | 31.12 | 0.1262% | Em conformidade com o projeto hidráulico apresentado | 31.12 | 29.8 | 31 | 31.16 | 29.76 | 29.6 | 26.36 | 26.76 | 27.68 | 28.64 | 28 | 26.96 | 28 | 28.08 | 25.76 | 30.8 | 30.08 | 27.44 | 29.44 | 29.84 | 33.16 | 36.08 | 31.08 | 35.84 | 35.24 | 33.12 | 30.48
7.1.5 | 89362 | JOELHO 90 GRAUS, PVC, SOLDÁVEL, DN 25MM, INSTALADO EM RAMAL OU SUB-RAMAL DE ÁGUA - FORNECIMENTO E INSTALAÇÃO. AF_06/2022 | UN | 7 | 11.19 | 78.33 | 0.3176% | Em conformidade com o projeto hidráulico apresentado | 78.33 | 76.37 | 77.91 | 78.12 | 75.74 | 75.04 | 66.36 | 67.55 | 69.58 | 72.87 | 71.05 | 68.81 | 70.84 | 71.47 | 65.24 | 78.82 | 75.81 | 68.6 | 73.22 | 75.6 | 83.37 | 93.1 | 78.4 | 91.98 | 91 | 84.63 | 75.88
7.1.6 | 89440 | TE, PVC, SOLDÁVEL, DN 25MM, INSTALADO EM RAMAL DE DISTRIBUIÇÃO DE ÁGUA - FORNECIMENTO E INSTALAÇÃO. AF_06/2022 | UN | 3 | 14.15 | 42.45 | 0.1721% | Em conformidade com o projeto hidráulico apresentado | 42.45 | 41.01 | 42.24 | 42.42 | 40.77 | 40.47 | 36 | 36.54 | 37.77 | 39.24 | 38.28 | 36.99 | 38.25 | 38.43 | 35.25 | 42.33 | 41.1 | 37.29 | 39.81 | 40.8 | 45.12 | 49.8 | 42.39 | 49.2 | 48.6 | 45.51 | 41.4
7.1.7 | 90373 | JOELHO 90 GRAUS COM BUCHA DE LATÃO, PVC, SOLDÁVEL, DN 25MM, X 1/2 INSTALADO EM RAMAL OU SUB-RAMAL DE ÁGUA - FORNECIMENTO E INSTALAÇÃO. AF_06/2022 | UN | 4 | 15.14 | 60.56 | 0.2455% | Banheiro composto por: 01 chuveiro, 01 vaso sanitário, 01 ducha higiênica e 01 lavatório | 60.56 | 56.24 | 62.12 | 60.52 | 57.52 | 57.84 | 51.28 | 52.64 | 53.84 | 56.36 | 54.24 | 52.48 | 54.04 | 54.92 | 49.6 | 57.6 | 55 | 53.8 | 60.84 | 57.96 | 66.72 | 65.64 | 59.88 | 68.72 | 63.24 | 61.16 | 60.08
7.1.8 | 89356 | TUBO, PVC, SOLDÁVEL, DE 25MM, INSTALADO EM RAMAL OU SUB-RAMAL DE ÁGUA - FORNECIMENTO E INSTALAÇÃO. AF_06/2022 | M | 19.98 | 27.55 | 550.449 | 2.232% | Em conformidade com o projeto hidráulico apresentado, acrescido de uma estimativa de 6,00 m destinados à ligação com a alimentação mais próxima | 550.449 | 546.453 | 561.0384 | 549.2502 | 546.0534 | 539.6598 | 468.3312 | 485.514 | 490.9086 | 528.471 | 510.489 | 498.7008 | 503.6958 | 518.481 | 463.9356 | 559.8396 | 511.488 | 481.9176 | 532.2672 | 538.6608 | 607.392 | 654.345 | 557.442 | 669.5298 | 637.1622 | 590.409 | 530.469
2024-02-07 |  | ESGOTAMENTO SANITARIO |  |  |  | 1583.5655 | 6.421% | ESGOTAMENTO SANITARIO | 1583.5655 | 1376.4263 | 1481.6586 | 1512.7921 | 1449.9883 | 1398.7658 | 1296.8332 | 1333.3609 | 1349.9639 | 1398.7209 | 1386.2134 | 1335.4748 | 1321.8248 | 1312.7867 | 1260.3692 | 1422.1942 | 1430.8522 | 1348.2056 | 1431.2179 | 1405.0156 | 1628.785 | 1599.9998 | 1448.8244 | 1603.6087 | 1516.0026 | 1510.8991 | 1472.1261
7.2.1 | 97906 | CAIXA ENTERRADA HIDRÁULICA RETANGULAR, EM ALVENARIA COM BLOCOS DE CONCRETO, DIMENSÕES INTERNAS: 0,6X0,6X0,6 M PARA REDE DE ESGOTO. AF_12/2020 | UN | 1 | 607.9 | 607.9 | 2.465% | Caixa de inspeção de esgoto | 607.9 | 555.09 | 543.38 | 585.44 | 577.83 | 500.03 | 516.05 | 510.82 | 500.99 | 505.29 | 503.45 | 499.89 | 487.88 | 464.85 | 473.17 | 541.32 | 521.55 | 471.54 | 509.46 | 534.57 | 528.94 | 566.21 | 516.98 | 530.26 | 563.1 | 565.2 | 504.07
7.2.2 | 89707 | CAIXA SIFONADA, PVC, DN 100 X 100 X 50 MM, JUNTA ELÁSTICA, FORNECIDA E INSTALADA EM RAMAL DE DESCARGA OU EM RAMAL DE ESGOTO SANITÁRIO. AF_08/2022 | UN | 1 | 55.59 | 55.59 | 0.2254% | Caixa sifonada área seca do banheiro | 55.59 | 51.13 | 56.59 | 54.52 | 50.96 | 53.48 | 56.38 | 51.31 | 47.99 | 56.88 | 59.29 | 46.89 | 52.57 | 49.17 | 44.61 | 53.3 | 57.79 | 52.77 | 54.75 | 64.57 | 63.44 | 68.16 | 56.11 | 60.82 | 58.08 | 59.04 | 59.96
7.2.3 | 89495 | RALO SIFONADO, PVC, DN 100 X 40 MM, JUNTA SOLDÁVEL, FORNECIDO E INSTALADO EM RAMAIS DE ENCAMINHAMENTO DE ÁGUA PLUVIAL. AF_06/2022 | UN | 1 | 20.51 | 20.51 | 0.08316% | Ralo sifonado área box do banheiro | 20.51 | 18.71 | 21.24 | 19.97 | 18.73 | 20.03 | 22.03 | 19.57 | 17.52 | 21.98 | 23.28 | 17.36 | 19.81 | 18.27 | 16.36 | 19.5 | 21.52 | 20 | 20.76 | 25.45 | 24.29 | 25.61 | 20.9 | 22.41 | 20.73 | 21.71 | 22.8
7.2.4 | 104348 | TERMINAL DE VENTILAÇÃO, PVC, SÉRIE NORMAL, ESGOTO PREDIAL, DN 50 MM, JUNTA SOLDÁVEL, FORNECIDO E INSTALADO EM PRUMADA DE ESGOTO SANITÁRIO OU VENTILAÇÃO. AF_08/2022 | UN | 1 | 13.54 | 13.54 | 0.0549% | Terminal para ventilação do esgoto | 13.54 | 8.99 | 12.32 | 12.55 | 10.81 | 11.73 | 9.6 | 10.72 | 11.55 | 11.08 | 11.57 | 10.84 | 10.6 | 10.7 | 10.55 | 10.58 | 12.64 | 12.65 | 13.06 | 10.74 | 16.19 | 12.12 | 12.41 | 13.64 | 10.47 | 11.64 | 14.35
7.2.5 | 89798 | TUBO PVC, SERIE NORMAL, ESGOTO PREDIAL, DN 50 MM, FORNECIDO E INSTALADO EM PRUMADA DE ESGOTO SANITÁRIO OU VENTILAÇÃO. AF_08/2022 | M | 3.3 | 16.41 | 54.153 | 0.2196% | Conforme projeto sanitário apresentado | 54.153 | 37.521 | 50.061 | 50.127 | 44.847 | 48.213 | 38.313 | 43.824 | 46.299 | 45.936 | 47.619 | 45.111 | 43.131 | 44.616 | 42.966 | 43.659 | 49.236 | 50.391 | 52.8 | 43.626 | 66.495 | 50.061 | 50.424 | 57.651 | 43.362 | 47.157 | 56.661
7.2.6 | 89746 | JOELHO 45 GRAUS, PVC, SERIE NORMAL, ESGOTO PREDIAL, DN 100 MM, JUNTA ELÁSTICA, FORNECIDO E INSTALADO EM RAMAL DE DESCARGA OU RAMAL DE ESGOTO SANITÁRIO. AF_08/2022 | UN | 1 | 35.72 | 35.72 | 0.1448% | Conforme projeto sanitário apresentado | 35.72 | 28.67 | 33.59 | 32.52 | 29.79 | 30.96 | 28.62 | 29.22 | 30.92 | 33.01 | 30 | 29.14 | 29.32 | 29.52 | 27.35 | 29.64 | 31.48 | 30.99 | 31.97 | 28.55 | 35.86 | 33.68 | 31.36 | 34.02 | 31.62 | 31.78 | 32.94
7.2.7 | 89744 | JOELHO 90 GRAUS, PVC, SERIE NORMAL, ESGOTO PREDIAL, DN 100 MM, JUNTA ELÁSTICA, FORNECIDO E INSTALADO EM RAMAL DE DESCARGA OU RAMAL DE ESGOTO SANITÁRIO. AF_08/2022 | UN | 1 | 34.69 | 34.69 | 0.1407% | Conforme projeto sanitário apresentado | 34.69 | 28.02 | 32.65 | 31.59 | 28.97 | 30.06 | 27.92 | 28.41 | 30.05 | 32.17 | 29.11 | 28.3 | 28.53 | 28.7 | 26.54 | 28.86 | 30.56 | 30.02 | 30.97 | 27.76 | 34.58 | 32.79 | 30.42 | 32.97 | 30.87 | 30.94 | 31.86
7.2.8 | 104345 | JUNÇÃO DE REDUÇÃO INVERTIDA, PVC, SÉRIE NORMAL, ESGOTO PREDIAL, DN 100 X 50 MM, JUNTA ELÁSTICA, FORNECIDO E INSTALADO EM RAMAL DE DESCARGA OU RAMAL DE ESGOTO SANITÁRIO. AF_08/2022 | UN | 2 | 53.74 | 107.48 | 0.4358% | Conforme projeto sanitário apresentado | 107.48 | 82.86 | 100.46 | 97.72 | 88.66 | 93.1 | 83.84 | 87.44 | 92.66 | 97.62 | 90.64 | 87.66 | 87.16 | 88.22 | 82.44 | 87.62 | 94.8 | 94.56 | 97.74 | 85.12 | 112.34 | 99.42 | 94.76 | 103.42 | 91.62 | 94.04 | 101.54
7.2.9 | 89726 | JOELHO 45 GRAUS, PVC, SERIE NORMAL, ESGOTO PREDIAL, DN 40 MM, JUNTA SOLDÁVEL, FORNECIDO E INSTALADO EM RAMAL DE DESCARGA OU RAMAL DE ESGOTO SANITÁRIO. AF_08/2022 | UN | 3 | 12.59 | 37.77 | 0.1531% | Conforme projeto sanitário apresentado | 37.77 | 33.39 | 36.3 | 36.93 | 34.41 | 34.86 | 30.6 | 31.53 | 33.21 | 33.51 | 33.45 | 31.95 | 32.76 | 32.7 | 30.75 | 35.58 | 36.9 | 33.63 | 35.07 | 34.38 | 40.92 | 41.91 | 36.75 | 41.88 | 39.99 | 38.67 | 37.65
7.2.10 | 89724 | JOELHO 90 GRAUS, PVC, SERIE NORMAL, ESGOTO PREDIAL, DN 40 MM, JUNTA SOLDÁVEL, FORNECIDO E INSTALADO EM RAMAL DE DESCARGA OU RAMAL DE ESGOTO SANITÁRIO. AF_08/2022 | UN | 2 | 12.31 | 24.62 | 0.09982% | Conforme projeto sanitário apresentado | 24.62 | 21.9 | 23.68 | 24.12 | 22.5 | 22.76 | 20.02 | 20.56 | 21.66 | 21.88 | 21.8 | 20.84 | 21.4 | 21.36 | 20.06 | 23.3 | 24.1 | 21.88 | 22.82 | 22.5 | 26.58 | 27.46 | 23.98 | 27.34 | 26.26 | 25.32 | 24.5
7.2.11 | 89732 | JOELHO 45 GRAUS, PVC, SERIE NORMAL, ESGOTO PREDIAL, DN 50 MM, JUNTA ELÁSTICA, FORNECIDO E INSTALADO EM RAMAL DE DESCARGA OU RAMAL DE ESGOTO SANITÁRIO. AF_08/2022 | UN | 1 | 19.67 | 19.67 | 0.07975% | Conforme projeto sanitário apresentado | 19.67 | 16.5 | 18.7 | 18.01 | 16.81 | 17.28 | 16.03 | 16.29 | 17.09 | 18.53 | 16.68 | 16.32 | 16.42 | 16.59 | 15.19 | 16.84 | 17.28 | 16.91 | 17.55 | 16.06 | 19.55 | 19.21 | 17.43 | 19.22 | 18.23 | 17.93 | 17.86
7.2.12 | 89801 | JOELHO 90 GRAUS, PVC, SERIE NORMAL, ESGOTO PREDIAL, DN 50 MM, JUNTA ELÁSTICA, FORNECIDO E INSTALADO EM PRUMADA DE ESGOTO SANITÁRIO OU VENTILAÇÃO. AF_08/2022 | UN | 1 | 12.69 | 12.69 | 0.05145% | Conforme projeto sanitário apresentado | 12.69 | 9.67 | 11.76 | 11.13 | 9.95 | 10.5 | 10.23 | 10.21 | 10.89 | 11.9 | 10.2 | 9.99 | 10.1 | 10.07 | 9.29 | 9.75 | 10.67 | 10.8 | 11 | 9.37 | 11.79 | 10.79 | 10.41 | 10.69 | 10.1 | 10.41 | 11.15
7.2.13 | 89714 | TUBO PVC, SERIE NORMAL, ESGOTO PREDIAL, DN 100 MM, FORNECIDO E INSTALADO EM RAMAL DE DESCARGA OU RAMAL DE ESGOTO SANITÁRIO. AF_08/2022 | M | 10 | 45.43 | 454.3 | 1.842% | Conforme o projeto sanitário apresentado, destaca-se que foi estimada uma metragem excedente destinada à ligação do encaminhamento da nova caixa enterrada até a próxima caixa ou à destinação final | 454.3 | 391.2 | 438.9 | 436.7 | 417.9 | 426.5 | 354.3 | 384.2 | 397.1 | 412.7 | 413.2 | 398.5 | 390.9 | 403.8 | 374.2 | 422.8 | 424 | 408.2 | 433.4 | 407 | 527 | 495.7 | 443.7 | 526.3 | 461.8 | 451.1 | 452.8
7.2.14 | 89711 | TUBO PVC, SERIE NORMAL, ESGOTO PREDIAL, DN 40 MM, FORNECIDO E INSTALADO EM RAMAL DE DESCARGA OU RAMAL DE ESGOTO SANITÁRIO. AF_08/2022 | M | 2.49 | 25.63 | 63.8187 | 0.2588% | Conforme projeto sanitário apresentado | 63.8187 | 57.3945 | 62.2998 | 61.9263 | 60.0339 | 60.6564 | 50.8458 | 54.5061 | 56.0997 | 58.8885 | 58.515 | 56.6226 | 55.8756 | 57.6933 | 53.037 | 61.2042 | 59.9592 | 56.9214 | 60.6315 | 58.515 | 73.1064 | 72.0606 | 63.0468 | 75.3723 | 68.0268 | 65.1633 | 62.9721
7.2.15 | 89712 | TUBO PVC, SERIE NORMAL, ESGOTO PREDIAL, DN 50 MM, FORNECIDO E INSTALADO EM RAMAL DE DESCARGA OU RAMAL DE ESGOTO SANITÁRIO. AF_08/2022 | M | 1.26 | 32.63 | 41.1138 | 0.1667% | Conforme projeto sanitário apresentado | 41.1138 | 35.3808 | 39.7278 | 39.5388 | 37.7874 | 38.6064 | 32.0544 | 34.7508 | 35.9352 | 37.3464 | 37.4094 | 36.0612 | 35.3682 | 36.5274 | 33.8562 | 38.241 | 38.367 | 36.9432 | 39.2364 | 36.8046 | 47.7036 | 44.8182 | 40.1436 | 47.6154 | 41.7438 | 40.7988 | 41.013
2024-03-07 |  | Louças e Metais |  |  |  | 1101.96 | 4.468% | Louças e Metais | 1101.96 | 1134.68 | 1281.78 | 1334.53 | 1030.43 | 1144.53 | 1125.93 | 1210.16 | 1148.33 | 1286.2 | 1184.04 | 1114.39 | 1214.82 | 1126.68 | 1065.23 | 1243.96 | 1232.19 | 1243.53 | 1124.71 | 1180.53 | 1212.45 | 1249.56 | 1240.06 | 1234.78 | 1336.13 | 1189.61 | 1316.01
7.3.1 | 86939 | LAVATÓRIO LOUÇA BRANCA COM COLUNA, *44 X 35* CM, PADRÃO POPULAR, INCLUSO SIFÃO FLEXÍVEL EM PVC, VÁLVULA E ENGATE FLEXÍVEL 30 CM EM PLÁSTICO E COM TORNEIRA CROMADA PADRÃO POPULAR - FORNECIMENTO E INSTALAÇÃO. AF_02/2026 | UN | 1 | 396.64 | 396.64 | 1.608% | Lavatório novo com acessórios | 396.64 | 441.99 | 454.65 | 492.98 | 382.3 | 428.35 | 487.38 | 464.26 | 413.7 | 485.96 | 422.29 | 409.73 | 487.79 | 410.28 | 401.46 | 456.62 | 460.76 | 463.51 | 419.91 | 431.62 | 422.88 | 477.87 | 463.04 | 436.48 | 463.66 | 468.24 | 520.18
7.3.2 | 86931 | BACIA SANITÁRIA COM CAIXA ACOPLADA LOUÇA BRANCA, INCLUSO ENGATE FLEXÍVEL EM PLÁSTICO BRANCO, 1/2" X 40 CM - FORNECIMENTO E INSTALAÇÃO. AF_02/2026 | UN | 1 | 523.82 | 523.82 | 2.124% | Vaso sanitário novo com acessórios | 523.82 | 505.7 | 616.99 | 644.02 | 452.18 | 523.61 | 463.51 | 562.36 | 534.45 | 600.04 | 575.94 | 517.66 | 538.88 | 517.01 | 486.99 | 583.98 | 555.6 | 580.63 | 526.85 | 556.69 | 584.69 | 570.11 | 582.11 | 571.2 | 657.62 | 519.7 | 617.39
7.3.3 | 100849 | ASSENTO SANITÁRIO CONVENCIONAL - FORNECIMENTO E INSTALAÇÃO. AF_02/2026 | UN | 1 | 44.29 | 44.29 | 0.1796% | Assento para vaso sanitário | 44.29 | 43.29 | 44.83 | 45.13 | 44.9 | 44.95 | 40 | 39.23 | 44.8 | 49.3 | 38.93 | 45.15 | 34.1 | 44.68 | 39.05 | 41.74 | 48.35 | 46.83 | 40 | 48.11 | 45.37 | 42.01 | 49.57 | 46.15 | 46.82 | 49.64 | 37.88
7.3.4 | 100860 | CHUVEIRO ELÉTRICO COMUM CORPO PLÁSTICO, TIPO DUCHA - FORNECIMENTO E INSTALAÇÃO. AF_02/2026 | UN | 1 | 137.21 | 137.21 | 0.5563% | Chuveiro novo | 137.21 | 143.7 | 165.31 | 152.4 | 151.05 | 147.62 | 135.04 | 144.31 | 155.38 | 150.9 | 146.88 | 141.85 | 154.05 | 154.71 | 137.73 | 161.62 | 167.48 | 152.56 | 137.95 | 144.11 | 159.51 | 159.57 | 145.34 | 180.95 | 168.03 | 152.03 | 140.56
8 |  | REVESTIMENTO INTERNO |  |  |  | 2232.203 | 9.05% | REVESTIMENTO INTERNO | 2232.203 | 2054.9883 | 2053.0434 | 2105.0473 | 2120.8277 | 1923.4892 | 1957.0672 | 2033.5613 | 1864.0561 | 1931.0688 | 1810.8105 | 1976.418 | 1897.2498 | 1780.7958 | 1703.9545 | 1908.0958 | 2050.8807 | 1861.3739 | 1859.305 | 1895.5495 | 1859.4909 | 2201.732 | 1883.8927 | 2014.9344 | 2038.0163 | 1958.5123 | 1861.1373
2024-01-08 | 87878 | CHAPISCO APLICADO EM ALVENARIAS E ESTRUTURAS DE CONCRETO INTERNAS, COM COLHER DE PEDREIRO. ARGAMASSA TRAÇO 1:3 COM PREPARO MANUAL. AF_10/2022 | M2 | 17.67 | 6.53 | 115.3851 | 0.4678% | Em todas as paredes até 2,70 m de altura. Desconto da porta de (0,80 x 2,10) e janela de 60 x 60 cm - (1,75 + 1,90 + 1,75 + 1,90) x 2,7 - (0,8 x 2,1) - (0,6 x 0,6) = 17,67m² | 115.3851 | 106.02 | 107.9637 | 113.9715 | 118.0356 | 98.5986 | 98.0685 | 101.4258 | 100.1889 | 97.8918 | 97.8918 | 97.185 | 97.185 | 92.7675 | 93.651 | 111.1443 | 102.8394 | 90.4704 | 101.2491 | 104.4297 | 102.6627 | 115.2084 | 101.4258 | 104.9598 | 115.5618 | 109.2006 | 97.5384
2024-02-08 | 87554 | EMBOÇO, EM ARGAMASSA TRAÇO 1:2:8, PREPARO MANUAL, APLICADO MANUALMENTE EM PAREDES INTERNAS DE AMBIENTES COM ÁREA MAIOR QUE 10M², E = 10MM, COM TALISCAS. AF_03/2024 | M2 | 17.67 | 34.41 | 608.0247 | 2.465% | Em todas as paredes até 2,70 m de altura. Desconto da porta de (0,80 x 2,10) e janela de 60 x 60 cm - (1,75 + 1,90 + 1,75 + 1,90) x 2,7 - (0,8 x 2,1) - (0,6 x 0,6) = 17,67m² | 608.0247 | 539.9952 | 566.3235 | 560.6691 | 532.0437 | 500.2377 | 479.7405 | 494.4066 | 483.4512 | 495.2901 | 459.0666 | 488.2221 | 517.3776 | 454.6491 | 471.789 | 565.7934 | 500.9445 | 451.1151 | 513.3135 | 561.0225 | 530.6301 | 582.5799 | 514.5504 | 523.5621 | 550.9506 | 526.3893 | 468.6084
2024-03-08 | 98695 | SOLEIRA EM MÁRMORE, LARGURA 15 CM, ESPESSURA 2,0 CM. AF_02/2026 | M | 0.8 | 196.06 | 156.848 | 0.6359% | Soleira para porta de 80x210 | 156.848 | 121.08 | 106.776 | 127.84 | 103.16 | 111.32 | 107.008 | 134.504 | 106.096 | 114.456 | 113.232 | 99.888 | 110.832 | 108.456 | 79.048 | 87.568 | 96.168 | 106.808 | 109.072 | 90.304 | 66.696 | 101.792 | 82.624 | 119.112 | 104.36 | 123.52 | 118.8
2024-04-08 | 87265 | REVESTIMENTO CERÂMICO PARA PAREDES INTERNAS COM PLACAS TIPO ESMALTADA DE DIMENSÕES 20X20 CM APLICADAS NA ALTURA INTEIRA DAS PAREDES. AF_02/2023_PE | M2 | 4.86 | 71.23 | 346.1778 | 1.404% | Em todas as paredes do box ate forro 2,70m - (0,90 + 0,90) x 2,70 = 4,86m² | 346.1778 | 340.0056 | 341.2206 | 344.8656 | 369.7488 | 307.0548 | 355.4604 | 346.8096 | 313.5672 | 326.5434 | 297.189 | 361.341 | 309.096 | 296.8974 | 284.1642 | 288.3924 | 381.8988 | 322.8498 | 291.4542 | 289.5588 | 289.3158 | 362.6532 | 306.0342 | 320.9058 | 311.9148 | 291.6 | 296.9946
2024-05-08 | 87267 | REVESTIMENTO CERÂMICO PARA PAREDES INTERNAS COM PLACAS TIPO ESMALTADA DE DIMENSÕES 20X20 CM APLICADAS A MEIA ALTURA DAS PAREDES. AF_02/2023_PE | M2 | 7.05 | 77.26 | 544.683 | 2.208% | Foram consideradas todas as paredes externas ao box com altura de 1,50 m, aplicando-se o desconto da porta de 0,80 × 2,10 m - ((0,85 + 1,90 + 1,75 + 1,0) x 1,50 - (0,80 x 1,50) = 7,05m² | 544.683 | 540.8055 | 537.774 | 542.4975 | 584.868 | 483.1365 | 555.963 | 540.9465 | 493.218 | 514.2975 | 470.0235 | 563.6475 | 487.296 | 466.569 | 448.3095 | 463.3965 | 594.174 | 505.485 | 464.031 | 461.9865 | 466.0755 | 582.4005 | 488.9175 | 512.3235 | 503.5815 | 468.684 | 469.7415
2024-06-08 | 88485 | FUNDO SELADOR ACRÍLICO, APLICAÇÃO MANUAL EM PAREDE, UMA DEMÃO. AF_04/2023 | M2 | 5.76 | 4.79 | 27.5904 | 0.1119% | Pintura de proteção do bloco de concreto aparente com altura de 1,20m ate o forro (0,85 + 1,90 + 1,75 + 1,0) x 1,20 - (0,8x0,6) Desconto da porta e (0,6x0,6) desconto da janela | 27.5904 | 23.904 | 25.4016 | 23.616 | 24.3072 | 27.3024 | 19.7568 | 22.752 | 23.6736 | 25.6896 | 22.752 | 22.9248 | 27.9936 | 23.5584 | 20.448 | 28.512 | 22.3488 | 21.4848 | 27.1872 | 28.4544 | 30.5856 | 33.2352 | 28.512 | 29.1456 | 28.8576 | 24.8832 | 23.2128
2024-07-08 | 88489 | PINTURA LÁTEX ACRÍLICA PREMIUM, APLICAÇÃO MANUAL EM PAREDES, DUAS DEMÃOS. AF_04/2023 | M2 | 5.76 | 15.45 | 88.992 | 0.3608% | Pintura de proteção do bloco de concreto aparente com altura de 1,20m ate o forro (0,85 + 1,90 + 1,75 + 1,0) x 1,20 - (0,8x0,6) Desconto da porta e (0,6x0,6) desconto da janela | 88.992 | 80.2368 | 88.2432 | 84.6144 | 99.4176 | 89.28 | 78.5664 | 89.568 | 77.8752 | 81.5616 | 79.0272 | 78.048 | 83.1744 | 78.1632 | 73.9008 | 87.2064 | 80.6976 | 77.3568 | 80.9856 | 86.2848 | 87.3216 | 92.448 | 84.3264 | 85.6512 | 89.3376 | 80.1216 | 80.4096
2024-08-08 | 96135 | APLICAÇÃO MANUAL DE MASSA ACRÍLICA EM PAREDES EXTERNAS DE CASAS, DUAS DEMÃOS. AF_03/2024 | M2 | 5.76 | 34.05 | 196.128 | 0.7952% | Pintura de proteção do bloco de concreto aparente com altura de 1,20m ate o forro (0,85 + 1,90 + 1,75 + 1,0) x 1,20 - (0,8x0,6) Desconto da porta e (0,6x0,6) desconto da janela | 196.128 | 190.7712 | 183.0528 | 187.8912 | 199.7568 | 203.7312 | 162.4896 | 176.1408 | 168.48 | 169.8048 | 167.8464 | 174.0096 | 164.2752 | 160.2432 | 162.432 | 197.7408 | 187.5456 | 187.776 | 174.1824 | 193.9968 | 230.4576 | 239.7888 | 203.2704 | 211.0464 | 244.1664 | 215.4816 | 194.112
2024-09-08 | 101965 | PEITORIL LINEAR EM GRANITO OU MÁRMORE, L = 15CM, ASSENTADO COM ARGAMASSA 1:6 COM ADITIVO. AF_11/2020 | M | 0.6 | 247.29 | 148.374 | 0.6016% | Peitoril com pingadeira para janela do banheiro | 148.374 | 112.17 | 96.288 | 119.082 | 89.49 | 102.828 | 100.014 | 127.008 | 97.506 | 105.534 | 103.782 | 91.152 | 100.02 | 99.492 | 70.212 | 78.342 | 84.264 | 98.028 | 97.83 | 79.512 | 55.746 | 91.626 | 74.232 | 108.228 | 89.286 | 118.632 | 111.72
9 |  | REVESTIMENTO EXTERNO |  |  |  | 2557.5759 | 10.37% | REVESTIMENTO EXTERNO | 2557.5759 | 2336.1462 | 2453.9932 | 2426.6556 | 2476.388 | 2305.9631 | 2111.7327 | 2260.4772 | 2149.8358 | 2217.6038 | 2099.1503 | 2155.6338 | 2273.253 | 2080.8272 | 2059.863 | 2453.5349 | 2240.7357 | 2071.1753 | 2245.8952 | 2425.5612 | 2418.5694 | 2619.7333 | 2322.8789 | 2386.3145 | 2509.4364 | 2316.5612 | 2168.6708
2024-01-09 | 87878 | CHAPISCO APLICADO EM ALVENARIAS E ESTRUTURAS DE CONCRETO INTERNAS, COM COLHER DE PEDREIRO. ARGAMASSA TRAÇO 1:3 COM PREPARO MANUAL. AF_10/2022 | M2 | 23.475 | 6.53 | 153.2918 | 0.6215% | Foi considerado o chapisco em toda a alvenaria externa, adotando-se como alturas de referência: mínima de 2,80 m, máxima de 3,50 m e média das laterais de 3,15 m, ainda foram descontado os vãos de porta 80x210 e janela 60x60 - (1,95 x 2,8) + (1,95 x 3,5) + (2,1 x 3,15) x 2 - (0,6 x 0,6) - (0,8 x 2,1) | 153.2918 | 140.85 | 143.4323 | 151.4138 | 156.813 | 130.9905 | 130.2862 | 134.7465 | 133.1033 | 130.0515 | 130.0515 | 129.1125 | 129.1125 | 123.2438 | 124.4175 | 147.6578 | 136.6245 | 120.192 | 134.5118 | 138.7373 | 136.3897 | 153.057 | 134.7465 | 139.4415 | 153.5265 | 145.0755 | 129.582
2024-02-09 | 87794 | EMBOÇO OU MASSA ÚNICA EM ARGAMASSA TRAÇO 1:2:8, PREPARO MANUAL, APLICADA MANUALMENTE EM PANOS CEGOS DE FACHADA (SEM PRESENÇA DE VÃOS), ESPESSURA DE 25 MM. AF_09/2022 | M2 | 13.23 | 58.85 | 778.5855 | 3.157% | Massa unica nas paredes externas sem preseça de vãos (2,10x3,15). Altura media considerando a queda do telhado | 778.5855 | 714.8169 | 741.9384 | 739.8216 | 691.3998 | 653.0328 | 624.9852 | 644.6979 | 638.3475 | 655.5465 | 612.8136 | 640.9935 | 674.73 | 605.934 | 619.6932 | 732.4128 | 667.4535 | 598.6575 | 666.1305 | 725.5332 | 703.1745 | 767.8692 | 677.9052 | 698.1471 | 729.1053 | 690.2091 | 627.2343
2024-03-09 | 87777 | EMBOÇO OU MASSA ÚNICA EM ARGAMASSA TRAÇO 1:2:8, PREPARO MANUAL, APLICADA MANUALMENTE EM PANOS DE FACHADA COM PRESENÇA DE VÃOS, ESPESSURA DE 25 MM. AF_08/2022 | M2 | 10.245 | 76.58 | 784.5621 | 3.181% | Massa única nas paredes externas com presença de vãos, sendo (1,95 x 2,8) - (0,8 x 2,1) e (1,95 x 3,5) - (0,60 x 0,60). Altura media considerando a queda do telhado | 784.5621 | 734.9763 | 757.0031 | 750.3438 | 714.1789 | 666.1299 | 634.268 | 657.5241 | 655.4751 | 677.7068 | 640.5174 | 660.3927 | 688.8738 | 621.4617 | 634.3704 | 755.6712 | 683.6489 | 618.0809 | 684.5709 | 740.2013 | 739.3817 | 817.1412 | 701.0654 | 739.4841 | 776.8784 | 723.1946 | 649.533
2024-04-09 | 88485 | FUNDO SELADOR ACRÍLICO, APLICAÇÃO MANUAL EM PAREDE, UMA DEMÃO. AF_04/2023 | M2 | 23.475 | 4.79 | 112.4453 | 0.4559% | Fundo selador em todas as paredes externas, sendo : (1,95 x 2,8) + (1,95 x 3,5) + (2,1 x 3,15) x 2 - (0,6 x 0,6) - (0,8 x 2,1) | 112.4453 | 97.4213 | 103.5248 | 96.2475 | 99.0645 | 111.2715 | 80.5193 | 92.7263 | 96.4823 | 104.6985 | 92.7263 | 93.4305 | 114.0885 | 96.0127 | 83.3363 | 116.2013 | 91.083 | 87.5618 | 110.802 | 115.9665 | 124.6522 | 135.4507 | 116.2013 | 118.7835 | 117.6098 | 101.412 | 94.6043
2024-05-09 | 88423 | APLICAÇÃO MANUAL DE PINTURA COM TINTA TEXTURIZADA ACRÍLICA EM PAREDES EXTERNAS DE CASAS, UMA COR. AF_03/2024 | M2 | 18.33 | 25.86 | 474.0138 | 1.922% | Aplicação de textura em toda a alvenaria externa, com exceção da área correspondente à porta de entrada do banheiro - (1,95 x 2,8) + (2,1 x 3,15) x 2 - (0,6 x 0,6) = 18,33m² | 474.0138 | 406.0095 | 465.7653 | 445.419 | 547.7004 | 482.8122 | 426.3558 | 493.4436 | 406.3761 | 425.0727 | 402.5268 | 406.5594 | 445.419 | 421.2234 | 386.9463 | 447.0687 | 422.3232 | 409.8588 | 421.9566 | 454.7673 | 431.1216 | 449.4516 | 436.0707 | 425.4393 | 434.421 | 392.6286 | 422.5065
2024-06-09 | 96135 | APLICAÇÃO MANUAL DE MASSA ACRÍLICA EM PAREDES EXTERNAS DE CASAS, DUAS DEMÃOS. AF_03/2024 | M2 | 5.145 | 34.05 | 175.1872 | 0.7103% | Foi considerada a aplicação de massa acrílica para regularização da pintura na parede da porta do banheiro ( 1,95 x 3,50) - (0,80 x 2,10), descontando-se o vão da porta. | 175.1872 | 170.4024 | 163.5081 | 167.8299 | 178.4286 | 181.9786 | 145.1404 | 157.3341 | 150.4912 | 151.6746 | 149.9253 | 155.4304 | 146.7354 | 143.1339 | 145.089 | 176.6278 | 167.5212 | 167.727 | 155.5848 | 173.2836 | 205.8514 | 214.1864 | 181.567 | 188.5128 | 218.0965 | 192.4744 | 173.3865
2025-07-09 | 88489 | PINTURA LÁTEX ACRÍLICA PREMIUM, APLICAÇÃO MANUAL EM PAREDES, DUAS DEMÃOS. AF_04/2023 | M2 | 5.145 | 15.45 | 79.4902 | 0.3223% | Foi considerada a aplicação de pintura acrílica na parede da porta do banheiro ( 1,95 x 3,50) - (0,80 x 2,10), descontando-se o vão da porta. | 79.4902 | 71.6698 | 78.8214 | 75.58 | 88.8027 | 79.7475 | 70.1778 | 80.0048 | 69.5604 | 72.8532 | 70.5894 | 69.7147 | 74.2938 | 69.8177 | 66.0103 | 77.8953 | 72.0814 | 69.0973 | 72.3387 | 77.0721 | 77.9982 | 82.5772 | 75.3228 | 76.5061 | 79.7989 | 71.5669 | 71.8242
10 |  | PAVIMENTAÇÃO |  |  |  | 500.8938 | 2.031% | PAVIMENTAÇÃO | 500.8938 | 470.0051 | 473.9516 | 490.7176 | 519.6387 | 426.3564 | 474.0155 | 466.6391 | 440.8862 | 442.9102 | 418.7221 | 465.9597 | 427.423 | 411.0175 | 407.9078 | 447.8482 | 494.0188 | 423.7826 | 419.6407 | 426.2873 | 409.9182 | 489.7527 | 433.9706 | 437.0834 | 455.5426 | 439.7237 | 418.8675
2024-01-10 | 87735 | CONTRAPISO EM ARGAMASSA TRAÇO 1:4 (CIMENTO E AREIA), PREPARO MECÂNICO COM BETONEIRA 400 L, APLICADO EM ÁREAS MOLHADAS SOBRE LAJE, ADERIDO, ACABAMENTO NÃO REFORÇADO, ESPESSURA 2CM. AF_07/2021 | M2 | 0.81 | 58.84 | 47.6604 | 0.1932% | Área do piso do box 0,90 x 0,90 m | 47.6604 | 42.4683 | 43.9992 | 46.1619 | 46.6317 | 39.3336 | 40.824 | 40.9941 | 41.4963 | 39.447 | 39.4875 | 39.3984 | 39.1068 | 37.6488 | 39.0582 | 46.4454 | 41.1237 | 36.3528 | 40.0545 | 42.2982 | 39.5199 | 44.9469 | 41.2371 | 40.5486 | 45.3924 | 44.8173 | 39.6333
2024-02-10 | 87745 | CONTRAPISO EM ARGAMASSA TRAÇO 1:4 (CIMENTO E AREIA), PREPARO MECÂNICO COM BETONEIRA 400 L, APLICADO EM ÁREAS MOLHADAS SOBRE LAJE, ADERIDO, ACABAMENTO NÃO REFORÇADO, ESPESSURA 3CM. AF_07/2021 | M2 | 2.515 | 71.71 | 180.3506 | 0.7312% | Área do piso do banheiro 1,90 x 1,75 m - área do box | 180.3506 | 159.3755 | 164.8834 | 175.4967 | 177.1817 | 148.6868 | 154.7228 | 155.8545 | 156.3324 | 147.5047 | 147.7814 | 147.2281 | 146.3227 | 141.2172 | 146.4736 | 175.1697 | 155.0749 | 135.8603 | 151.0257 | 159.5516 | 145.7945 | 163.7768 | 154.597 | 148.9886 | 167.6248 | 167.7756 | 148.712
2024-03-10 | 87246 | REVESTIMENTO CERÂMICO PARA PISO COM PLACAS TIPO ESMALTADA DE DIMENSÕES 35X35 CM APLICADA EM AMBIENTES DE ÁREA MENOR QUE 5 M2. AF_02/2023_PE | M2 | 3.325 | 82.07 | 272.8827 | 1.106% | Área do piso do banheiro 1,90 x 1,75 m | 272.8827 | 268.1612 | 265.069 | 269.059 | 295.8252 | 238.336 | 278.4688 | 269.7905 | 243.0575 | 255.9585 | 231.4532 | 279.3333 | 241.9935 | 232.1515 | 222.376 | 226.233 | 297.8202 | 251.5695 | 228.5605 | 224.4375 | 224.6037 | 281.029 | 238.1365 | 247.5462 | 242.5255 | 227.1307 | 230.5222
11 |  | FORRO |  |  |  | 210.7385 | 0.8544% | FORRO | 210.7385 | 221.2455 | 246.449 | 284.0548 | 204.687 | 193.249 | 228.76 | 212.0352 | 211.0377 | 230.622 | 240.9627 | 215.726 | 213.9305 | 250.5055 | 233.5812 | 247.5462 | 223.1075 | 231.4532 | 184.604 | 194.4792 | 221.9437 | 273.0157 | 221.6777 | 233.282 | 246.0167 | 237.538 | 243.39
2024-01-11 | 96111 | FORRO EM RÉGUAS DE PVC, FRISADO, PARA AMBIENTES RESIDENCIAIS, INCLUSIVE ESTRUTURA UNIDIRECIONAL DE FIXAÇÃO. AF_08/2023_PS | M2 | 3.325 | 63.38 | 210.7385 | 0.8544% | Área de forro do banheiro 1,90 x 1,75 = 3,33 m² | 210.7385 | 221.2455 | 246.449 | 284.0548 | 204.687 | 193.249 | 228.76 | 212.0352 | 211.0377 | 230.622 | 240.9627 | 215.726 | 213.9305 | 250.5055 | 233.5812 | 247.5462 | 223.1075 | 231.4532 | 184.604 | 194.4792 | 221.9437 | 273.0157 | 221.6777 | 233.282 | 246.0167 | 237.538 | 243.39
12 |  | COBERTURA |  |  |  | 1474.5193 | 5.978% | COBERTURA | 1474.5193 | 1352.6362 | 1535.1125 | 1792.9233 | 1332.7225 | 1445.3216 | 1377.5458 | 1519.6422 | 1240.2921 | 1423.1237 | 1460.417 | 1252.2087 | 1567.7451 | 1227.1434 | 1233.4849 | 1429.5595 | 1713.5328 | 1468.1986 | 1385.7232 | 1492.3104 | 1566.6633 | 1984.0021 | 1945.5834 | 2027.7271 | 1908.0535 | 2197.7591 | 1697.6926
2024-01-12 | 92539 | TRAMA DE MADEIRA COMPOSTA POR RIPAS, CAIBROS E TERÇAS PARA TELHADOS DE ATÉ 2 ÁGUAS PARA TELHA CERÂMICA OU DE CONCRETO, INCLUSO TRANSPORTE VERTICAL. AF_10/2025 | M2 | 9.145 | 83.91 | 767.357 | 3.111% | Área da cobertura - 3,10 x 2,95 = 9,15m² | 767.357 | 678.559 | 896.6673 | 780.983 | 669.9627 | 813.3563 | 635.3032 | 935.2592 | 684.7776 | 862.465 | 907.2755 | 723.7353 | 917.7922 | 705.8111 | 674.7181 | 825.1534 | 768.7287 | 834.024 | 717.2424 | 838.5965 | 1027.1664 | 1013.266 | 1068.3189 | 999.5485 | 1177.5102 | 1496.122 | 782.1719
2024-02-12 | 94195 | TELHAMENTO COM TELHA CERÂMICA DE ENCAIXE, TIPO PORTUGUESA, COM ATÉ 2 ÁGUAS, INCLUSO TRANSPORTE VERTICAL. AF_07/2019 | M2 | 9.145 | 44.97 | 411.2507 | 1.667% | Área da cobertura - 3,10 x 2,95 = 9,15m² | 411.2507 | 428.1689 | 358.6669 | 759.2179 | 415.5488 | 398.0819 | 486.514 | 355.0089 | 291.2683 | 321.2639 | 297.2125 | 269.1374 | 401.7399 | 278.8311 | 296.0237 | 338.4565 | 707.9145 | 406.4038 | 451.0314 | 417.9265 | 295.2921 | 652.6787 | 634.663 | 767.5399 | 443.3496 | 431.2782 | 673.6207
2024-03-12 | 102234 | PINTURA IMUNIZANTE PARA MADEIRA, 2 DEMÃOS. AF_01/2021 | M2 | 10.0207 | 29.53 | 295.9117 | 1.2% | Para 1 m² de trama de madeira foram considerados 1,956 m de caibro (5×6 cm), 0,658 m de viga (6×12 cm) e 3,292 m de ripa (1,5×5 cm). Com base na cobertura de 9,15 m², totalizam-se 17,90 m de caibros, 6,02 m de vigas e 30,12 m de ripas. O cálculo do imunizante foi feito conforme a área total de superfície das peças em m² - ((1,956 x 9,15) x (0,05 + 0,06 + 0,05 + 0,06)) + ((0,658 x 9,15) x (0,06+0,12+0,06+0,12)) + ((3,292 x 9,15) x (0,015 + 0,05 + 0,015 + 0,05)) = 9,15m² | 295.9117 | 245.9083 | 279.7783 | 252.7224 | 247.211 | 233.8835 | 255.7286 | 229.3741 | 264.2462 | 239.3949 | 255.929 | 259.3361 | 248.2131 | 242.5013 | 262.7431 | 265.9497 | 236.8897 | 227.7708 | 217.4495 | 235.7874 | 244.2048 | 318.0575 | 242.6015 | 260.6388 | 287.1937 | 270.3589 | 241.9
13 |  | IMPERMEABILIZAÇÕES |  |  |  | 734.6672 | 2.979% | IMPERMEABILIZAÇÕES | 734.6672 | 645.015 | 679.628 | 681.0884 | 696.1046 | 597.5077 | 625.978 | 614.807 | 652.0705 | 617.4829 | 614.7882 | 631.1666 | 618.5923 | 597.6358 | 624.5348 | 701.2744 | 621.3083 | 571.2668 | 595.4166 | 634.551 | 617.5975 | 750.6463 | 628.0089 | 651.4733 | 721.2142 | 683.6879 | 612.842
2024-01-13 | 98557 | IMPERMEABILIZAÇÃO DE SUPERFÍCIE COM EMULSÃO ASFÁLTICA, 2 DEMÃOS. AF_09/2023 | M2 | 3.325 | 57.71 | 191.8858 | 0.778% | Área do piso do banheiro 1,90 x 1,75 m | 191.8858 | 147.5635 | 173.5982 | 159.5002 | 142.6425 | 131.005 | 171.6697 | 133.1662 | 172.7005 | 144.5045 | 156.275 | 168.112 | 157.472 | 160.2317 | 178.5525 | 160.7637 | 139.5835 | 139.7498 | 119.9993 | 136.2585 | 121.828 | 196.175 | 140.4812 | 153.349 | 167.2475 | 163.0247 | 152.9832
2024-02-13 | 98562 | IMPERMEABILIZAÇÃO DE SUPERFÍCIE COM ARGAMASSA DE CIMENTO E AREIA, COM ADITIVO IMPERMEABILIZANTE, E = 1,5CM. AF_09/2023 | M2 | 8.41 | 64.54 | 542.7814 | 2.201% | Foi considerada a altura de 1,80 m para as paredes da área do box e 1,10 m para as demais paredes, com o devido desconto do vão da porta de 0,80 × 2,10 m - (0,9 + 0,9) x 1,8 + (0,85 + 1,9 + 1,75 + 1) x 1,1 - (0,8 x 1,1) | 542.7814 | 497.4515 | 506.0297 | 521.5882 | 553.4621 | 466.5027 | 454.3082 | 481.6407 | 479.37 | 472.9784 | 458.5132 | 463.0546 | 461.1203 | 437.4041 | 445.9823 | 540.5107 | 481.7248 | 431.5171 | 475.4173 | 498.2925 | 495.7695 | 554.4713 | 487.5277 | 498.1243 | 553.9667 | 520.6631 | 459.8588
14 |  | ASSISTÊNCIA TÉCNICA |  |  |  | 1140.44 | 4.624% | ASSISTÊNCIA TÉCNICA | 1140.44 | 1165.6 | 1192.52 | 1160.56 | 1154.16 | 1148.8 | 1132.2 | 1112.2 | 1115.96 | 1184.32 | 1268.92 | 1158.68 | 1147.48 | 1185.88 | 1130.96 | 1189.32 | 1105.72 | 1149 | 1120.48 | 1212.32 | 1172.48 | 1231.04 | 1137.68 | 1137.76 | 1218.56 | 1168.84 | 1127.84
2025-01-14 | 90778 | ENGENHEIRO CIVIL DE OBRA PLENO COM ENCARGOS COMPLEMENTARES | H | 4 | 147.58 | 590.32 | 2.393% | Engenheiro para acompanhamento | 590.32 | 603.04 | 617 | 600.68 | 597.4 | 594.76 | 586.44 | 563.36 | 565.2 | 623 | 701.84 | 599.96 | 594.04 | 614 | 585.48 | 611.48 | 573.88 | 596.56 | 581.48 | 658.04 | 636.84 | 665.48 | 588.56 | 583.84 | 647.88 | 626.16 | 585.12
2025-02-14 | 90768 | ARQUITETO DE OBRA JUNIOR COM ENCARGOS COMPLEMENTARES | H | 4 | 137.53 | 550.12 | 2.23% | Arquiteto para acompanhamento | 550.12 | 562.56 | 575.52 | 559.88 | 556.76 | 554.04 | 545.76 | 548.84 | 550.76 | 561.32 | 567.08 | 558.72 | 553.44 | 571.88 | 545.48 | 577.84 | 531.84 | 552.44 | 539 | 554.28 | 535.64 | 565.56 | 549.12 | 553.92 | 570.68 | 542.68 | 542.72
TOTAL CUSTO DIRETO (I) | [5 empty] | 24663.9778 | 100% |  | 24663.9778 | 22154.4025 | 22241.5681 | 24558.8722 | 22703.1872 | 21072.9554 | 21328.4353 | 21073.568 | 20363.4789 | 20811.03 | 20604.6885 | 20500.0429 | 20430.1007 | 20829.2898 | 19789.8989 | 21530.6731 | 21931.633 | 20580.3946 | 20760.6776 | 21680.2581 | 21925.6391 | 24479.8525 | 21576.8933 | 22348.2533 | 24061.3314 | 23866.6339 | 21610.6071
OSC |  | Valor do BDI (%) - SEM DESONERAÇÃO | % | 15.49% |  | 3820.4502 |  |  | 3820.4502 | 3431.7169 | 3445.2189 | 3804.1693 | 3516.7237 | 3264.2008 | 3303.7746 | 3264.2957 | 3154.3029 | 3223.6285 | 3191.6663 | 3175.4566 | 3164.6226 | 3226.457 | 3065.4553 | 3335.1013 | 3397.2099 | 3187.9031 | 3215.829 | 3358.272 | 3396.2815 | 3791.9292 | 3342.2608 | 3461.7444 | 3727.1002 | 3696.9416 | 3347.483
TOTAL DA OBRA (I) + (II) | [5 empty] | 28484.428 |  |  | 28484.428 | 25586.1194 | 25686.787 | 28363.0415 | 26219.9109 | 24337.1562 | 24632.21 | 24337.8636 | 23517.7818 | 24034.6585 | 23796.3548 | 23675.4996 | 23594.7232 | 24055.7468 | 22855.3542 | 24865.7744 | 25328.8429 | 23768.2977 | 23976.5065 | 25038.5301 | 25321.9206 | 28271.7817 | 24919.1541 | 25809.9978 | 27788.4316 | 27563.5755 | 24958.0901
Notas:
Este kit tem como objetivo a construção de um banheiro isolado e funcional, que pode ser integrado à residência existente ou permanecer como unidade independente. Para garantir segurança e estabilidade, foi adotada fundação profunda. O espaço é totalmente pronto para uso, seguro, adaptável e projetado para proporcionar conforto e praticidade à família.
O kit contempla os seguintes serviços e materiais:
| 1. | Infraestrutura:
| * | Instalação de estacas de concreto com armaduras de aço, garantindo que o novo cômodo tenha estabilidade e suporte adequado;
| * | Construção de blocos de coroamento e vigas baldrame, que distribuem o peso da estrutura de forma segura;
| * | Aplicação de impermeabilização na base, protegendo contra infiltrações e umidade.
| 2. | Supereestrutura:
| * | Levantamento de pilares de concreto armado, reforçando a estrutura e garantindo segurança;
| * | Cinta de amarração, que conecta pilares e paredes, proporcionando rigidez estrutural.
| 3. | Alvenaria:
| * | Assentamento de blocos cerâmicos furados para fechamento do cômodo;
| * | Preparação para aberturas de portas e janelas, incluindo vergas e contravergas em concreto para garantir estabilidade.
| 4. | Esquadrias:
| * | Porta pronta de madeira com batente metálico;
| * | Janela de alumínio com vidro incluso, para iluminação e ventilação.
| * | Peitoril em granito ou mármore, garantindo acabamento seguro e estético.
| 5. | Instalações elétricas:
| * | Ponto de tomada, interruptor e luminária LED;
| * | Eletrodutos e cabos adequados para garantir segurança e funcionalidade.
| 6. | Revestimentos e acabamentos:
| * | Reboco interno e externo, chapisco e massa única, garantindo paredes uniformes e protegidas;
| * | Revestimento cerâmico interno, soleiras em mármore ou granito.
| * | Aplicação de pintura e textura nas paredes externas.
| * | Forro de PVC, cobrindo o teto e oferecendo acabamento limpo.
| 7. | Piso e pavimentação:
| * | Contrapiso em argamassa com espessura mínima de 3 cm;
| * | Contrapiso e revestimento cerâmico no piso;
| 8. | Instalações hidrossanitárias:
| * | Rede de água fria completa com registros, joelhos e conexões;
| * | Rede de esgoto e ventilação;
| * | Louças e metais: vaso sanitário, lavatório, chuveiro elétrico e assento sanitário.
| 9. | Cobertura:
| * | Estrutura de madeira para telhado de duas águas;
| * | Telhas cerâmicas tipo portuguesa e pintura imunizante para madeira.
| 10. | Impermeabilizações:
| * | Proteção com emulsão asfáltica e argamassa impermeabilizante em áreas críticas, garantindo durabilidade.
| 8. | Cobertura e proteção:
| * | Estrutura de madeira para telhado, telhamento com telha cerâmica tipo portuguesa;
| * | Pintura imunizante para madeira;
| * | Impermeabilização de superfícies externas para proteção contra infiltração.

## 7.10
ACRE (AC)
|  | NOVO BANHEIRO ISOLADO ADAPTÁVEL (FUNDAÇÃO EM SAPATA) |  |  |  | E. S. Horista: | 112.6%
|  | PLANILHA DE QUANTITATIVOS E PREÇOS PARA A EXECUÇÃO DE 100 % DOS SERVIÇOS PROJETADOS |  |  |  | E. S. Mensalista: | 69.03%
|  |  |  | COD. KIT | 7.10 | REF: SINAPI 05/2026 - NÃO DESONERADA
ITEM | CÓDIGO SINAPI | DESCRIÇÃO DO SERVIÇO | Unidade | Quantidade | Preço Unitário | Preço Parcial | Percentual | Memória de Cálculo dos Quantitativos | ACRE (AC) | AMAZONAS (AM) | PARÁ (PA) | RONDÔNIA (RO) | RORÂIMA (RR) | TOCANTINS (TO) | AMAPÁ (AP) | MARANHÃO (MA) | PIAUÍ (PI) | CEARÁ (CE) | RIO GRANDE DO NORTE (RN) | PARAÍBA (PB) | PERNAMBUCO (PE) | ALAGOAS (AL) | SERGIPE (SE) | BAHIA (BA) | MATO GROSSO (MT) | MATO GROSSO DO SUL (MS) | GOIÁS (GO) | DISTRITO FEDERAL (DF) | ESPÍRITO SANTO (ES) | RIO DE JANEIRO (RJ) | MINAS GERAIS (MG) | SÃO PAULO (SP) | PARANÁ (PR) | SANTA CATARINA (SC) | RIO GRANDE DO SUL (RS)
1 |  | FUNDAÇÃO |  |  |  | 4813.514 |  | FUNDAÇÃO | 4813.514 | 4261.4799 | 4214.9349 | 4279.0313 | 4339.9621 | 3760.3031 | 4139.7969 | 3851.4901 | 3928.6423 | 3807.4505 | 4052.9121 | 3900.0609 | 3794.7556 | 3924.3306 | 3940.4419 | 4189.5696 | 4013.8035 | 3535.0625 | 3670.2512 | 3826.3393 | 3972.0908 | 4442.417 | 3759.4326 | 3888.2541 | 4144.2059 | 4094.1994 | 3707.1475
2024-02-01 |  | SAPATA ISOLADA 70X70 |  |  |  | 3097.943 | 12.68% | BLOCO DE COROAMENTO 40X40X40 | 3097.943 | 2920.8578 | 2929.6344 | 2945.195 | 2945.4824 | 2604.3871 | 2823.435 | 2676.5465 | 2744.2157 | 2672.8423 | 2826.0778 | 2697.061 | 2636.282 | 2686.6532 | 2727.1927 | 2926.7746 | 2778.7213 | 2434.8138 | 2560.8911 | 2685.6379 | 2786.3702 | 3102.0286 | 2639.4524 | 2739.5076 | 2925.9206 | 2849.437 | 2586.191
1.1.1 | 96523 | ESCAVAÇÃO MANUAL PARA BLOCO DE COROAMENTO OU SAPATA (INCLUINDO ESCAVAÇÃO PARA COLOCAÇÃO DE FÔRMAS). AF_01/2024 | M3 | 2.94 | 110.06 | 323.5764 | 1.324% | Foram consideradas 04 sapatas isoladas com dimensões de 70×70×150 cm - (0,7 x 0,7 x 1,5) x 4 | 323.5764 | 342.0984 | 340.011 | 334.1604 | 323.4294 | 296.7636 | 274.2432 | 290.178 | 301.1148 | 320.2248 | 321.4596 | 306.2598 | 307.9944 | 288.4434 | 288.9138 | 341.8044 | 313.5216 | 290.0898 | 304.3488 | 324.0174 | 369.2934 | 420.9492 | 324.1056 | 387.1392 | 402.78 | 348.4782 | 313.0218
1.1.2 | 96617 | LASTRO DE CONCRETO MAGRO, APLICADO EM BLOCOS DE COROAMENTO OU SAPATAS, ESPESSURA DE 3 CM. AF_01/2024 | M2 | 1.96 | 31.72 | 62.1712 | 0.2544% | Foram consideradas 04 bases com lastro de concreto, cada uma com área de 70×70 cm, - (0,7 x 0,7) x 4 | 62.1712 | 53.116 | 53.0964 | 57.4084 | 57.232 | 46.9028 | 53.7432 | 46.4324 | 51.2932 | 43.708 | 45.374 | 43.2768 | 43.4532 | 41.0032 | 43.5512 | 50.8228 | 49.0784 | 39.592 | 48.706 | 53.3512 | 44.6488 | 47.922 | 47.0596 | 42.5124 | 47.9024 | 49.0196 | 42.8652
1.1.3 | 96532 | FABRICAÇÃO, MONTAGEM E DESMONTAGEM DE FÔRMA PARA SAPATA, EM MADEIRA SERRADA, E=25 MM, 2 UTILIZAÇÕES. AF_01/2024 | M2 | 4.0256 | 186.74 | 751.7405 | 3.076% | Para o cálculo das formas, foram consideradas 04 sapatas isoladas com dimensões de 70×70 cm - ((0,7 + 0,7 + 0,7 + 0,7) x 0,2) + (((0,7 + 0,14) x 0,28 / 2) + ((0,7 + 0,26) x 0,22 / 2)) x 2 = 4,03m² | 751.7405 | 812.044 | 862.4043 | 740.9519 | 738.4561 | 782.0131 | 757.3764 | 793.8081 | 759.4294 | 835.8756 | 901.8149 | 860.311 | 803.7513 | 782.0533 | 812.3258 | 883.8205 | 816.754 | 674.9321 | 764.0186 | 737.973 | 880.0364 | 928.3034 | 799.2829 | 848.9588 | 868.7647 | 853.5077 | 717.7242
1.1.4 | 104919 | ARMAÇÃO DE SAPATA ISOLADA, VIGA BALDRAME E SAPATA CORRIDA UTILIZANDO AÇO CA-50 DE 10 MM - MONTAGEM. AF_01/2024 | KG | 50.2213 | 15.57 | 781.9462 | 3.2% | Foram consideradas 14 barras de 0,94 m para a base de cada sapata e 04 barras de 1,80 m para o arranque do pilar - ((7,4 / 12) x (((0,94 x 14) + (1,8 x 4)) x 4)) = 50,22Kg | 781.9462 | 715.654 | 645.3441 | 732.227 | 727.2049 | 595.625 | 718.1651 | 653.8818 | 628.7711 | 621.2379 | 668.9482 | 615.2113 | 617.7224 | 730.2182 | 681.5035 | 667.9437 | 668.9482 | 626.26 | 584.5763 | 647.353 | 657.3973 | 731.2226 | 595.625 | 602.656 | 667.4415 | 656.895 | 641.3264
1.1.5 | 96556 | CONCRETAGEM DE SAPATA, FCK 30 MPA, COM USO DE JERICA - LANÇAMENTO, ADENSAMENTO E ACABAMENTO. AF_01/2024 | M3 | 0.61198 | 1428.56 | 874.2556 | 3.578% | Foi considerado o volume das 04 sapatas isoladas com dimensões de 70×70 cm - (((0,45 - 0,2) / 3) x ((0,7 x 0,7) + (0,26 x 0,14) + √(0,7 x 0,7 x 0,26 x 0,14)) + (0,7 x 0,7 x 0,2)) x 4 = 0,61m³ | 874.2556 | 740.323 | 744.8272 | 812.0046 | 856.0858 | 659.8716 | 748.0217 | 667.5826 | 729.2399 | 605.2336 | 629.5539 | 601.5373 | 607.4307 | 587.7126 | 619.7254 | 710.8743 | 695.6114 | 571.0727 | 651.9158 | 690.8808 | 605.9925 | 647.6564 | 629.8721 | 589.2609 | 652.8521 | 668.268 | 615.4966
1.1.6 | 98557 | IMPERMEABILIZAÇÃO DE SUPERFÍCIE COM EMULSÃO ASFÁLTICA, 2 DEMÃOS. AF_09/2023 | M2 | 4.0256 | 57.71 | 232.3174 | 0.9507% | Foram consideradas todas as faces em contato com o solo - ((0,7 + 0,7 + 0,7 + 0,7) x 0,2) + (((0,7 + 0,14) x 0,28 / 2) + ((0,7 + 0,26) x 0,22 / 2)) x 2 | 232.3174 | 178.6561 | 210.1766 | 193.108 | 172.6982 | 158.6086 | 207.8417 | 161.2253 | 209.0897 | 174.9526 | 189.2032 | 203.5343 | 190.6524 | 193.9937 | 216.1747 | 194.6378 | 168.9947 | 169.196 | 145.2839 | 164.9691 | 147.498 | 237.5104 | 170.0816 | 185.6607 | 202.4877 | 197.3752 | 185.2179
1.1.7 | 93382 | REATERRO MANUAL DE VALAS, COM COMPACTADOR DE SOLOS DE PERCUSSÃO. AF_08/2023 | M3 | 2.328 | 30.9 | 71.9357 | 0.2944% | Foi considerado o volume de escavação, deduzido do volume correspondente à sapata - (0,7 x 0,7 x 1,5) x 4 - 0,61 | 71.9357 | 78.9663 | 73.7748 | 75.3346 | 70.3759 | 64.6024 | 64.0437 | 63.4384 | 65.2776 | 71.6098 | 69.7241 | 66.9305 | 65.2776 | 63.2289 | 64.9982 | 76.8711 | 65.813 | 63.6712 | 62.0416 | 67.0934 | 81.5038 | 88.4646 | 73.4256 | 83.3197 | 83.6922 | 75.8933 | 70.5389
2025-02-01 |  | VIGA BALDRAME 15X30 |  |  |  | 1715.571 | 7.02% | VIGA BALDRAME 15X30 | 1715.571 | 1340.6221 | 1285.3005 | 1333.8363 | 1394.4797 | 1155.9159 | 1316.3619 | 1174.9436 | 1184.4266 | 1134.6082 | 1226.8343 | 1203 | 1158.4737 | 1237.6773 | 1213.2493 | 1262.795 | 1235.0822 | 1100.2487 | 1109.3601 | 1140.7015 | 1185.7205 | 1340.3884 | 1119.9802 | 1148.7465 | 1218.2852 | 1244.7624 | 1120.9564
1.2.1 | 96527 | ESCAVAÇÃO MANUAL PARA VIGA BALDRAME OU SAPATA CORRIDA (INCLUINDO ESCAVAÇÃO PARA COLOCAÇÃO DE FÔRMAS). AF_01/2024 | M3 | 0.3192 | 121.04 | 38.636 | 0.1581% | Foram consideradas 4 vigas com 1,54m + 1,50m + 1,54m + 1,50m de comprimento, com 15 cm de largura e 35cm de profundidade, sendo 5 cm de lastro | 38.636 | 40.9055 | 40.6533 | 39.9798 | 38.5849 | 35.4695 | 32.7563 | 34.6619 | 35.9866 | 38.2753 | 38.4604 | 36.6027 | 36.8101 | 34.4959 | 34.5406 | 40.7906 | 37.4773 | 34.6683 | 36.3122 | 38.6966 | 44.1294 | 50.2868 | 38.687 | 46.3191 | 48.1194 | 41.595 | 37.4294
1.2.2 | 96620 | LASTRO DE CONCRETO MAGRO, APLICADO EM PISOS, LAJES SOBRE SOLO OU RADIERS. AF_01/2024 | M3 | 0.0456 | 1203.54 | 54.8814 | 0.2246% | Foi considerado 4 vigas com 1,54 + 1,5 + 1,54 + 1,5 m de comprimento, com 15 cm de largura e 5cm de profundidade para lastro de concreto | 54.8814 | 46.31 | 46.2922 | 50.5658 | 50.072 | 40.9064 | 47.5526 | 40.4477 | 44.9762 | 37.5908 | 39.34 | 37.3245 | 37.4941 | 35.4877 | 37.8626 | 43.8157 | 42.7646 | 34.0409 | 42.2466 | 46.553 | 37.8603 | 40.2812 | 40.4969 | 35.8685 | 40.4873 | 42.0478 | 36.9588
1.2.3 | 96536 | FABRICAÇÃO, MONTAGEM E DESMONTAGEM DE FÔRMA PARA VIGA BALDRAME, EM MADEIRA SERRADA, E=25 MM, 4 UTILIZAÇÕES. AF_01/2024 | M2 | 3.678 | 70.55 | 259.4829 | 1.062% | Foram consideradas as formas laterais com 30 cm de altura em ambos os lados - (1,54 + 1,5 + 1,54 + 1,5) x 0,3 x 2 | 259.4829 | 276.2178 | 303.7292 | 254.9957 | 255.8049 | 278.0568 | 262.0575 | 281.8084 | 269.0825 | 291.6286 | 323.1859 | 305.7889 | 288.3184 | 279.6016 | 287.4725 | 304.1706 | 293.2837 | 235.6862 | 274.7834 | 261.6897 | 302.773 | 321.8986 | 272.172 | 293.578 | 302.2948 | 294.7181 | 246.7202
1.2.4 | 104918 | ARMAÇÃO DE SAPATA ISOLADA, VIGA BALDRAME E SAPATA CORRIDA UTILIZANDO AÇO CA-50 DE 8 MM - MONTAGEM. AF_01/2024 | KG | 16.1792 | 17.46 | 282.4888 | 1.156% | Foi considerada a armadura conforme especificado no projeto estrutural, composta por 4 barras de aço CA-50, Ø8 mm - ((4,74 / 12) x (10,32 + 10,32 + 10,16 + 10,16)) | 282.4888 | 259.5144 | 235.8927 | 264.8535 | 264.2063 | 217.6102 | 258.22 | 237.0253 | 228.2885 | 227.156 | 243.6588 | 223.9201 | 225.2145 | 262.2648 | 245.6003 | 244.3059 | 242.8498 | 227.156 | 214.5362 | 236.2163 | 241.3937 | 268.8983 | 219.39 | 222.9494 | 246.571 | 240.9083 | 232.9805
1.2.5 | 104917 | ARMAÇÃO DE SAPATA ISOLADA, VIGA BALDRAME E SAPATA CORRIDA UTILIZANDO AÇO CA-50 DE 6,3 MM - MONTAGEM. AF_01/2024 | KG | 8.624 | 18.78 | 161.9587 | 0.6627% | Foram considerados 44 estribos com comprimento de 80 cm - ((2,94 / 12) x (0,8 x 44)) | 161.9587 | 150.6613 | 138.2427 | 152.5586 | 153.076 | 127.2902 | 146.7805 | 136.6904 | 132.6371 | 132.9821 | 141.6923 | 130.7398 | 131.171 | 149.0227 | 140.5712 | 143.9346 | 140.6574 | 131.4298 | 126.4278 | 138.4152 | 142.8997 | 159.544 | 130.0499 | 133.7582 | 147.4704 | 142.3822 | 135.2243
1.2.6 | 96557 | CONCRETAGEM DE BLOCO DE COROAMENTO OU VIGA BALDRAME, FCK 30 MPA, COM USO DE BOMBA - LANÇAMENTO, ADENSAMENTO E ACABAMENTO. AF_01/2024 | M3 | 0.2736 | 2345.41 | 641.7042 | 2.626% | Foi considerado o lançamento e o adensamento do concreto no baldrame, com dimensões de - (0,15 × 0,30 × 6,08) | 641.7042 | 350.6321 | 268.4919 | 338.4624 | 423.8392 | 264.7655 | 322.32 | 249.7968 | 224.2836 | 195.676 | 213.0031 | 225.3534 | 210.8881 | 245.2468 | 210.4969 | 251.2824 | 273.7833 | 233.7337 | 237.9882 | 218.9894 | 234.3302 | 213.159 | 213.2384 | 190.1411 | 187.4871 | 244.9623 | 209.0249
1.2.7 | 103673 | LANÇAMENTO COM USO DE BOMBA, ADENSAMENTO E ACABAMENTO DE CONCRETO EM ESTRUTURAS. AF_02/2022 | M3 | 0.2736 | 48.47 | 13.2614 | 0.05427% | Foi considerado o lançamento e o adensamento do concreto no baldrame, com dimensões de - (0,15 × 0,30 × 6,08) | 13.2614 | 14.0083 | 13.9208 | 13.6773 | 13.2723 | 12.1533 | 11.2422 | 11.8852 | 12.3257 | 13.1219 | 13.1738 | 12.7169 | 12.6157 | 11.8113 | 11.8332 | 14.0193 | 12.8373 | 11.877 | 12.4953 | 13.2723 | 15.2559 | 17.2806 | 13.286 | 15.825 | 16.4871 | 14.5719 | 12.8127
1.2.8 | 98557 | IMPERMEABILIZAÇÃO DE SUPERFÍCIE COM EMULSÃO ASFÁLTICA, 2 DEMÃOS. AF_09/2023 | M2 | 4.56 | 57.71 | 263.1576 | 1.077% | Foi considerada a impermeabilização dos baldrames, abrangendo as faces laterais e a face superior - (0,30 + 0,15 + 0,30) x 6,08 | 263.1576 | 202.3728 | 238.0776 | 218.7432 | 195.624 | 179.664 | 235.4328 | 182.628 | 236.8464 | 198.1776 | 214.32 | 230.5536 | 215.9616 | 219.7464 | 244.872 | 220.476 | 191.4288 | 191.6568 | 164.5704 | 186.8688 | 167.0784 | 269.04 | 192.66 | 210.3072 | 229.368 | 223.5768 | 209.8056
2 |  | PILAR 14X26 |  |  |  | 2452.2844 | 10.03% | PILAR 14X26 | 2452.2844 | 1911.106 | 1678.9518 | 1947.7426 | 1989.6161 | 1595.7505 | 1775.8757 | 1569.6966 | 1491.0411 | 1525.2592 | 1568.5516 | 1482.356 | 1518.5261 | 1674.691 | 1681.2698 | 1658.0681 | 1725.6032 | 1611.7924 | 1561.2508 | 1583.3552 | 1687.2528 | 1797.8838 | 1509.4513 | 1521.3884 | 1640.6705 | 1862.6629 | 1561.2494
2.1 | 92762 | ARMAÇÃO DE PILAR OU VIGA DE ESTRUTURA CONVENCIONAL DE CONCRETO ARMADO UTILIZANDO AÇO CA-50 DE 10,0 MM - MONTAGEM. AF_06/2022 | KG | 31.08 | 13.56 | 421.4448 | 1.725% | Foi considerada a armadura mínima estabelecida pela NBR 6118, composta por 4 barras de Ø10 mm para cada pilar, com comprimento de 2,80 m para os elementos de menor altura e de 3,50 m para os de maior altura - ((7,4 / 12) x ((2,8 x 4) x 2 + (3,5 x 4) x 2)) | 421.4448 | 379.7976 | 337.218 | 392.2296 | 386.946 | 311.7324 | 391.9188 | 350.5824 | 333.4884 | 324.786 | 353.6904 | 323.8536 | 325.4076 | 399.0672 | 368.9196 | 347.7852 | 355.5552 | 333.7992 | 303.03 | 339.0828 | 336.9072 | 374.8248 | 304.8948 | 302.0976 | 336.9072 | 339.0828 | 339.0828
2.2 | 104110 | ARMAÇÃO DE PILAR OU VIGA DE ESTRUTURA DE CONCRETO ARMADO EMBUTIDA EM ALVENARIA DE VEDAÇÃO UTILIZANDO AÇO CA-50 DE 6,3 MM - MONTAGEM. AF_06/2022 | KG | 16.9344 | 21.72 | 367.8152 | 1.505% | Foram considerados 21 estribos de 72 cm para os pilares com 2,80 m de altura e 27 estribos para os pilares com 3,50 m, totalizando 96 estribos - ((2,94 / 12) x (0,72 x 96)) | 367.8152 | 344.7844 | 320.3988 | 345.6311 | 352.5742 | 292.7958 | 329.7128 | 312.2703 | 304.6499 | 308.0367 | 326.3259 | 301.771 | 302.6177 | 333.777 | 318.028 | 336.6559 | 321.9229 | 300.9243 | 297.0294 | 321.2456 | 334.6237 | 374.5889 | 305.6659 | 315.6572 | 349.6954 | 334.1157 | 309.7302
2.3 | 92443 | MONTAGEM E DESMONTAGEM DE FÔRMA DE PILARES RETANGULARES E ESTRUTURAS SIMILARES, PÉ-DIREITO SIMPLES, EM CHAPA DE MADEIRA COMPENSADA PLASTIFICADA, 18 UTILIZAÇÕES. AF_09/2020 | M2 | 10.08 | 68.67 | 692.1936 | 2.832% | Foram consideradas as quatro faces dos pilares, correspondentes às dimensões (0,14 + 0,26 + 0,14 + 0,26), com altura de 2,80 m para os pilares P1 e P3, e 3,50 m para os pilares P2 e P4 | 692.1936 | 638.064 | 592.9056 | 679.9968 | 597.0384 | 572.9472 | 554.5008 | 511.1568 | 493.2144 | 572.3424 | 542.9088 | 494.3232 | 549.5616 | 552.888 | 656.0064 | 570.2256 | 614.88 | 604.8 | 581.2128 | 568.6128 | 633.528 | 691.8912 | 552.888 | 584.3376 | 637.056 | 793.5984 | 573.6528
2.4 | 103672 | CONCRETAGEM DE PILARES, FCK = 25 MPA, COM USO DE BOMBA - LANÇAMENTO, ADENSAMENTO E ACABAMENTO. AF_02/2022_PS | M3 | 0.45864 | 2068.29 | 948.6005 | 3.882% | Foi considerado um pilar com seção de 14 × 26 cm, em atendimento à dimensão mínima de 360 cm² estabelecida pela NBR 6118, adotando-se a menor face de 14 cm. Assim, os volumes foram calculados: 0,14 × 0,26 × 2,80 para os pilares P1 e P3 e 0,14 × 0,26 × 3,50 para os pilares P2 e P4 | 948.6005 | 524.9777 | 405.0938 | 506.9577 | 630.8089 | 397.9023 | 480.8978 | 375.7638 | 339.0267 | 298.0977 | 323.543 | 341.0906 | 319.7913 | 369.1593 | 318.4796 | 379.9007 | 411.7257 | 352.3594 | 359.0326 | 332.1654 | 356.6201 | 327.6111 | 323.731 | 292.7683 | 289.3743 | 371.4388 | 317.3055
2.5 | 103673 | LANÇAMENTO COM USO DE BOMBA, ADENSAMENTO E ACABAMENTO DE CONCRETO EM ESTRUTURAS. AF_02/2022 | M3 | 0.45864 | 48.47 | 22.2303 | 0.09097% | Foi considerado um pilar com seção de 14 × 26 cm, em atendimento à dimensão mínima de 360 cm² estabelecida pela NBR 6118, adotando-se a menor face de 14 cm. Assim, os volumes foram calculados: 0,14 × 0,26 × 2,80 para os pilares P1 e P3 e 0,14 × 0,26 × 3,50 para os pilares P2 e P4 | 22.2303 | 23.4824 | 23.3356 | 22.9274 | 22.2486 | 20.3728 | 18.8455 | 19.9233 | 20.6617 | 21.9964 | 22.0835 | 21.3176 | 21.1479 | 19.7995 | 19.8362 | 23.5007 | 21.5194 | 19.9096 | 20.9461 | 22.2486 | 25.5738 | 28.9677 | 22.2716 | 26.5277 | 27.6376 | 24.4272 | 21.4781
3 |  | CINTA DE AMARRAÇÃO MOLDADA IN LOCO |  |  |  | 638.099 | 2.611% | CINTA DE AMARRAÇÃO MOLDADA IN LOCO | 638.099 | 559.944 | 518.518 | 590.744 | 575.036 | 481.712 | 545.083 | 494.34 | 479.787 | 478.94 | 480.095 | 485.485 | 461.769 | 458.381 | 464.464 | 495.726 | 511.665 | 466.774 | 489.489 | 516.516 | 487.179 | 503.195 | 476.091 | 474.628 | 488.411 | 525.448 | 495.187
3.1 | 105033 | CINTA DE AMARRAÇÃO DE ALVENARIA MOLDADA IN LOCO COM UTILIZAÇÃO DE BLOCOS CANALETA, ESPESSURA DE *15* CM. AF_03/2024 | M | 7.7 | 82.87 | 638.099 | 2.611% | Foi considerada a metragem de 2,10 + 1,75 + 2,10 + 1,75 m para a amarração de toda a alvenaria | 638.099 | 559.944 | 518.518 | 590.744 | 575.036 | 481.712 | 545.083 | 494.34 | 479.787 | 478.94 | 480.095 | 485.485 | 461.769 | 458.381 | 464.464 | 495.726 | 511.665 | 466.774 | 489.489 | 516.516 | 487.179 | 503.195 | 476.091 | 474.628 | 488.411 | 525.448 | 495.187
4 |  | ALVENARIAS |  |  |  | 1461.2102 | 5.979% | ALVENARIAS | 1461.2102 | 1284.127 | 1312.6064 | 1302.5656 | 1297.6365 | 1329.767 | 1264.9582 | 1244.8766 | 1263.6803 | 1216.5798 | 1212.5635 | 1207.2693 | 1085.8669 | 1237.3917 | 1043.3304 | 1350.2138 | 1334.6962 | 1215.667 | 1447.5182 | 1439.4856 | 1303.4784 | 1446.0578 | 1311.3285 | 1324.1077 | 1368.4698 | 1455.0032 | 1205.2611
2024-01-04 | 103357 | ALVENARIA DE VEDAÇÃO DE BLOCOS CERÂMICOS FURADOS NA HORIZONTAL DE 9X19X29 CM (ESPESSURA 9 CM) E ARGAMASSA DE ASSENTAMENTO COM PREPARO MANUAL. AF_12/2021 | M2 | 18.256 | 80.04 | 1461.2102 | 5.979% | Foi considerado as 4 paredes com as diferente alturas de alvenaria, descontando os vãos inclusive pilares e cinta de amarração (1,76 x 2,6) + (1,76 x 3,30) + (1,68 x 2,95) x 2 - (0,6 x 0,6) - (0,8 x 2,1) - Foi considerado no desconto da cinta de amarração a altura de 20 cm, e a altura media das parede sem vão foi de 3,15m - 0,20 da cinta | 1461.2102 | 1284.127 | 1312.6064 | 1302.5656 | 1297.6365 | 1329.767 | 1264.9582 | 1244.8766 | 1263.6803 | 1216.5798 | 1212.5635 | 1207.2693 | 1085.8669 | 1237.3917 | 1043.3304 | 1350.2138 | 1334.6962 | 1215.667 | 1447.5182 | 1439.4856 | 1303.4784 | 1446.0578 | 1311.3285 | 1324.1077 | 1368.4698 | 1455.0032 | 1205.2611
5 |  | ESQUADRIAS |  |  |  | 1657.2532 | 6.782% | ESQUADRIAS | 1657.2532 | 1606.3324 | 1391.6044 | 2895.4028 | 1636.8496 | 1620.9444 | 1615.2136 | 1641.1752 | 1413.3184 | 1502.5332 | 1278.34 | 1612.9256 | 1287.7016 | 1872.0228 | 1532.5044 | 1147.126 | 1629.2448 | 1788.9512 | 1591.2608 | 1631.5136 | 1507.7624 | 2156.6896 | 1451.8348 | 1616.0408 | 2612.2076 | 2452.5212 | 2040.6892
2024-01-05 | 94569 | JANELA DE ALUMÍNIO TIPO MAXIM-AR, BATENTE/ REQUADRO 3 A 14 CM, VIDRO INCLUSO, FIXAÇÃO COM PARAFUSO, SEM GUARNIÇÃO/ ALIZAR, DIMENSÕES 60X80 (A X L) CM, SEM ACABAMENTO, VEDAÇÃO COM SILICONE, EXCLUSIVE CONTRAMARCO - FORNECIMENTO E INSTALAÇÃO. AF_11/2024 | M2 | 0.36 | 695.84 | 250.5024 | 1.025% | Foi considerado uma janela de 60x60 | 250.5024 | 245.9196 | 184.4928 | 622.782 | 249.4044 | 247.8924 | 244.836 | 248.5908 | 217.9872 | 199.7748 | 191.8584 | 247.9572 | 205.038 | 358.2 | 246.3372 | 153.7992 | 251.3556 | 322.6572 | 269.0928 | 248.0256 | 230.4 | 454.3128 | 193.0716 | 247.7556 | 431.01 | 348.3432 | 278.6472
2024-02-05 | 105024 | VERGA MOLDADA IN LOCO EM CONCRETO, ESPESSURA DE *10* CM. AF_03/2024 | M | 2.2 | 63.43 | 139.546 | 0.571% | Verga superior com transpasse de 20 cm em cada extremidade - (20 + 60 + 20) + (20 + 80 + 20) | 139.546 | 125.268 | 137.632 | 134.2 | 130.614 | 123.42 | 123.464 | 133.518 | 121.968 | 126.368 | 133.518 | 117.788 | 128.612 | 118.646 | 118.558 | 133.012 | 127.314 | 117.942 | 119.482 | 129.404 | 135.146 | 143.066 | 136.026 | 131.296 | 147.51 | 162.448 | 118.228
2024-03-05 | 105030 | CONTRAVERGA MOLDADA IN LOCO EM CONCRETO, ESPESSURA DE *10* CM. AF_03/2024 | M | 1 | 51.12 | 51.12 | 0.2092% | Contraverga inferior com transpasse de 20 cm em cada lado - (20 + 60 + 20) | 51.12 | 44.68 | 48.51 | 48.82 | 47.5 | 43.56 | 44.84 | 47.4 | 43.54 | 44.02 | 46.57 | 40.89 | 44.97 | 41.92 | 41.69 | 46.59 | 44.94 | 41.9 | 41.89 | 46.08 | 46.89 | 49.31 | 47.89 | 45.13 | 51.17 | 57.61 | 41.85
2024-04-05 | 91341 | PORTA EM ALUMÍNIO DE ABRIR TIPO VENEZIANA COM GUARNIÇÃO, FIXAÇÃO COM PARAFUSOS - FORNECIMENTO E INSTALAÇÃO. AF_10/2025 | M2 | 1.68 | 723.86 | 1216.0848 | 4.976% | Foi considerada uma porta de alumínio com dimensões de 0,80 × 2,10 m | 1216.0848 | 1190.4648 | 1020.9696 | 2089.6008 | 1209.3312 | 1206.072 | 1202.0736 | 1211.6664 | 1029.8232 | 1132.3704 | 906.3936 | 1206.2904 | 909.0816 | 1353.2568 | 1125.9192 | 813.7248 | 1205.6352 | 1306.452 | 1160.796 | 1208.004 | 1095.3264 | 1510.0008 | 1074.8472 | 1191.8592 | 1982.5176 | 1884.12 | 1601.964
6 |  | INSTALAÇÕES ELÉTRICAS |  |  |  | 978.4358 | 4.004% | INSTALAÇÕES ELÉTRICAS | 978.4358 | 956.8016 | 978.2849 | 908.1451 | 924.0911 | 913.0435 | 900.0442 | 883.1682 | 910.0593 | 902.0596 | 920.7634 | 869.4733 | 918.1625 | 935.8727 | 839.156 | 910.6318 | 903.4609 | 875.0101 | 870.4748 | 1033.5141 | 1000.3908 | 948.2002 | 950.5768 | 978.283 | 1043.904 | 982.2936 | 867.9878
2024-01-06 | 90456 | QUEBRA EM ALVENARIA PARA INSTALAÇÃO DE CAIXA DE TOMADA (4X4 OU 4X2). AF_09/2023 | UN | 2 | 6.4 | 12.8 | 0.05238% | Caixa para 1 interruptor com tomada e 1 ponto do chuveiro | 12.8 | 16.58 | 12.74 | 12.72 | 13.34 | 13.04 | 10.82 | 11.3 | 11.52 | 12.24 | 13.02 | 11.72 | 11.7 | 12.5 | 10.84 | 13.68 | 12.16 | 11.76 | 12.22 | 12.64 | 16.5 | 16.02 | 13.04 | 16.98 | 15.58 | 17.06 | 12.26
2024-02-06 | 91940 | CAIXA RETANGULAR 4" X 2" MÉDIA (1,30 M DO PISO), PVC, INSTALADA EM PAREDE - FORNECIMENTO E INSTALAÇÃO. AF_03/2023 | UN | 1 | 20.82 | 20.82 | 0.0852% | Caixa do interruptor com tomada | 20.82 | 24.52 | 21.23 | 21.12 | 21.71 | 20.68 | 18.98 | 19.15 | 18.99 | 19.55 | 21.04 | 18.39 | 19.82 | 19.35 | 18.08 | 21.52 | 20.81 | 18.36 | 18.74 | 21.16 | 25.3 | 26.08 | 22.07 | 25.65 | 26.71 | 24.76 | 20.81
2024-03-06 | 91939 | CAIXA RETANGULAR 4" X 2" ALTA (2,00 M DO PISO), PVC, INSTALADA EM PAREDE - FORNECIMENTO E INSTALAÇÃO. AF_03/2023 | UN | 1 | 36.54 | 36.54 | 0.1495% | Caixa do circuito do chuveiro | 36.54 | 43.73 | 37.04 | 37.12 | 37.78 | 36.7 | 32.46 | 33.06 | 33.2 | 34.76 | 37.04 | 32.89 | 34.36 | 34.32 | 31.49 | 38.03 | 35.87 | 32.59 | 33.4 | 36.62 | 44.95 | 45.84 | 38.17 | 46.14 | 45.95 | 44.43 | 36.01
2024-04-06 | 91937 | CAIXA OCTOGONAL 3" X 3", PVC, INSTALADA EM LAJE - FORNECIMENTO E INSTALAÇÃO. AF_03/2023 | UN | 1 | 17.49 | 17.49 | 0.07157% | Caixa de passagem iluminação | 17.49 | 20.38 | 18.35 | 17.71 | 18.62 | 17.19 | 17.01 | 16.8 | 16.23 | 16.22 | 17.93 | 14.92 | 17.45 | 16.14 | 15.63 | 18.05 | 18.48 | 15.29 | 15.35 | 18.71 | 21.53 | 22.7 | 19.72 | 21.14 | 24.32 | 20.29 | 18.48
2024-05-06 | 92023 | INTERRUPTOR SIMPLES (1 MÓDULO) COM 1 TOMADA DE EMBUTIR 2P+T 10 A, INCLUINDO SUPORTE E PLACA - FORNECIMENTO E INSTALAÇÃO. AF_03/2023 | UN | 1 | 68.31 | 68.31 | 0.2795% | Interruptor com tomada do banheiro | 68.31 | 66.01 | 55.34 | 58.63 | 56.73 | 55.62 | 58.01 | 50.54 | 56.13 | 55.8 | 55.19 | 52.55 | 49.4 | 58.33 | 46.22 | 54.02 | 54.84 | 49.68 | 53.2 | 66.22 | 72.25 | 62.64 | 55.8 | 69.13 | 64.09 | 67.22 | 59.04
2024-06-06 | 91855 | ELETRODUTO FLEXÍVEL CORRUGADO REFORÇADO, PVC, DN 25 MM (3/4"), PARA CIRCUITOS TERMINAIS, INSTALADO EM PAREDE - FORNECIMENTO E INSTALAÇÃO. AF_03/2023 | M | 10.21 | 13.53 | 138.1413 | 0.5653% | Conforme projeto apresentado (1,6 + 0,82 + 0,6 + 0,94 + 6,25) = 10,21m | 138.1413 | 147.7387 | 138.2434 | 129.1565 | 124.2557 | 126.2977 | 123.541 | 114.1478 | 118.1297 | 119.8654 | 117.7213 | 121.3969 | 121.8053 | 130.688 | 114.2499 | 128.8502 | 124.562 | 119.6612 | 108.8386 | 131.3006 | 141.1022 | 141.919 | 127.4208 | 143.6547 | 157.234 | 141.5106 | 138.7539
2024-07-06 | 91924 | CABO DE COBRE FLEXÍVEL ISOLADO, 1,5 MM², ANTI-CHAMA 450/750 V, PARA CIRCUITOS TERMINAIS - FORNECIMENTO E INSTALAÇÃO. AF_03/2023 | M | 16.49 | 3.87 | 63.8163 | 0.2611% | Circuito de iluminação | 63.8163 | 62.0024 | 66.2898 | 61.5077 | 63.4865 | 61.013 | 57.0554 | 62.1673 | 62.4971 | 58.2097 | 62.9918 | 59.5289 | 59.6938 | 61.1779 | 56.5607 | 60.8481 | 59.5289 | 58.0448 | 59.5289 | 60.6832 | 66.9494 | 62.3322 | 60.5183 | 64.311 | 66.4547 | 64.4759 | 55.7362
2024-08-06 | 91926 | CABO DE COBRE FLEXÍVEL ISOLADO, 2,5 MM², ANTI-CHAMA 450/750 V, PARA CIRCUITOS TERMINAIS - FORNECIMENTO E INSTALAÇÃO. AF_03/2023 | M | 19.28 | 5.66 | 109.1248 | 0.4465% | Cabo para tomadas - (8,38 + 8,38 + 2,52) = 19,28m | 109.1248 | 103.7264 | 113.1736 | 104.8832 | 108.5464 | 103.7264 | 97.5568 | 106.8112 | 106.8112 | 98.7136 | 107.3896 | 101.4128 | 101.7984 | 103.9192 | 96.7856 | 103.148 | 101.6056 | 99.292 | 101.4128 | 103.5336 | 113.1736 | 104.3048 | 102.7624 | 107.3896 | 111.6312 | 107.968 | 94.472
2024-09-06 | 91930 | CABO DE COBRE FLEXÍVEL ISOLADO, 6 MM², ANTI-CHAMA 450/750 V, PARA CIRCUITOS TERMINAIS - FORNECIMENTO E INSTALAÇÃO. AF_03/2023 | M | 23.01 | 12.34 | 283.9434 | 1.162% | Cabo para o chuveiro - (7,67 + 7,67 + 7,67) = 19,28m | 283.9434 | 262.5441 | 294.7581 | 270.8277 | 281.8725 | 267.8364 | 255.411 | 280.4919 | 279.1113 | 255.1809 | 277.7307 | 263.9247 | 264.615 | 270.5976 | 252.6498 | 265.7655 | 263.2344 | 257.9421 | 263.4645 | 268.5267 | 289.0056 | 262.7742 | 265.3053 | 270.8277 | 285.5541 | 274.0491 | 243.2157
2024-10-06 | 103782 | LUMINÁRIA TIPO PLAFON CIRCULAR, DE SOBREPOR, COM LED DE 12/13 W - FORNECIMENTO E INSTALAÇÃO. AF_09/2024 | UN | 1 | 34.08 | 34.08 | 0.1395% | Luminária para banheiro | 34.08 | 41.95 | 31.69 | 29.16 | 40.36 | 31.73 | 30.94 | 27.09 | 31.5 | 28.83 | 33.49 | 27.78 | 34.41 | 31.27 | 26.31 | 30.42 | 27.57 | 28.81 | 30.04 | 31.29 | 37.49 | 34.35 | 32.18 | 36.06 | 37.8 | 39.58 | 29.81
2024-11-06 | 93653 | DISJUNTOR MONOPOLAR TIPO DIN, CORRENTE NOMINAL DE 10A - FORNECIMENTO E INSTALAÇÃO. AF_07/2025 | UN | 1 | 12.62 | 12.62 | 0.05164% | Disjunto para iluminação e tomada | 12.62 | 11.25 | 12.31 | 11.15 | 10.21 | 11.96 | 12.84 | 10.74 | 11.57 | 13.08 | 11.79 | 10.91 | 13.06 | 12.78 | 11.08 | 11.6 | 12.23 | 11.89 | 11.51 | 17.71 | 11.68 | 11.45 | 13.93 | 11.94 | 13.71 | 12.03 | 10.69
2024-12-06 | 93656 | DISJUNTOR MONOPOLAR TIPO DIN, CORRENTE NOMINAL DE 25A - FORNECIMENTO E INSTALAÇÃO. AF_07/2025 | UN | 1 | 14.69 | 14.69 | 0.06011% | Disjunto para chuveiro | 14.69 | 13.65 | 14.35 | 13.28 | 12.14 | 14.12 | 14.69 | 12.62 | 13.48 | 15.07 | 13.91 | 12.82 | 14.97 | 14.74 | 12.84 | 13.72 | 14.28 | 13.75 | 13.48 | 19.76 | 14.18 | 13.93 | 16.1 | 14.51 | 16.16 | 14.48 | 12.71
6.13 | 93675 | DISJUNTOR BIPOLAR TIPO DR, CORRENTE NOMINAL DE 40A - FORNECIMENTO E INSTALAÇÃO. AF_07/2025 | UN | 1 | 166.06 | 166.06 | 0.6795% | DR para chuveiro | 166.06 | 142.72 | 162.77 | 140.88 | 135.04 | 153.13 | 170.73 | 138.25 | 150.89 | 174.54 | 151.52 | 141.23 | 175.08 | 170.06 | 146.42 | 150.98 | 158.29 | 157.94 | 149.29 | 245.36 | 146.28 | 143.86 | 183.56 | 150.55 | 178.71 | 154.44 | 136
7 |  | INSTALAÇÕES HIDROSSANITÁRIAS |  |  |  | 3596.0745 |  | INSTALAÇÕES HIDROSSANITÁRIAS | 3596.0745 | 3437.0693 | 3748.647 | 3766.7023 | 3422.0217 | 3513.9456 | 3282.2144 | 3360.3249 | 3415.7225 | 3603.3819 | 3472.5024 | 3357.5656 | 3451.7506 | 3355.5377 | 3140.4348 | 3657.1638 | 3540.8102 | 3434.6732 | 3489.9551 | 3522.3664 | 3947.377 | 3913.5448 | 3782.3264 | 3948.3685 | 3947.9848 | 3721.4181 | 3787.6851
2024-01-07 |  | Água Fria |  |  |  | 910.549 | 3.726% | Água Fria | 910.549 | 925.963 | 985.2084 | 919.3802 | 941.6034 | 970.6498 | 859.4512 | 816.804 | 917.4286 | 918.461 | 902.249 | 907.7008 | 915.1058 | 916.071 | 814.8356 | 991.0096 | 877.768 | 842.9376 | 934.0272 | 936.8208 | 1106.142 | 1063.985 | 1093.442 | 1109.9798 | 1095.8522 | 1020.909 | 999.549
7.1.1 | 89378 | LUVA, PVC, SOLDÁVEL, DN 25MM, INSTALADO EM RAMAL OU SUB-RAMAL DE ÁGUA - FORNECIMENTO E INSTALAÇÃO. AF_06/2022 | UN | 1 | 8.31 | 8.31 | 0.03401% | Em conformidade com o projeto hidráulico apresentado | 8.31 | 7.94 | 8.25 | 8.3 | 7.91 | 7.88 | 7.04 | 7.12 | 7.38 | 7.63 | 7.45 | 7.19 | 7.47 | 7.46 | 6.87 | 8.21 | 8.07 | 7.32 | 7.81 | 7.97 | 8.8 | 9.66 | 8.27 | 9.53 | 9.42 | 8.86 | 8.13
7.1.2 | 89985 | REGISTRO DE PRESSÃO BRUTO, LATÃO, ROSCÁVEL, 3/4", COM ACABAMENTO E CANOPLA CROMADOS - FORNECIMENTO E INSTALAÇÃO. AF_08/2021 | UN | 1,00 | 68.01 | 68.01 | 0.2783% | Registro do chuveiro | 68.01 | 82.01 | 98.75 | 73 | 89.62 | 107.24 | 99.38 | 68.62 | 112.11 | 90.29 | 93.91 | 105.47 | 103.65 | 96.1 | 81.96 | 103.99 | 76.19 | 81.18 | 92.89 | 90.65 | 127.38 | 75.89 | 153.76 | 90.36 | 102.98 | 96.15 | 123.22
7.1.3 | 89987 | REGISTRO DE GAVETA BRUTO, LATÃO, ROSCÁVEL, 3/4", COM ACABAMENTO E CANOPLA CROMADOS - FORNECIMENTO E INSTALAÇÃO. AF_08/2021 | UN | 1 | 71.32 | 71.32 | 0.2918% | Registro geral - Banheiro | 71.32 | 86.14 | 103.9 | 76.61 | 94.23 | 112.92 | 104.7 | 72.06 | 118.16 | 94.96 | 98.83 | 111.1 | 109.16 | 101.13 | 86.22 | 109.42 | 80.03 | 85.39 | 97.75 | 95.34 | 134.2 | 79.47 | 162.22 | 94.82 | 108.21 | 101.07 | 129.89
7.1.4 | 89383 | ADAPTADOR CURTO COM BOLSA E ROSCA PARA REGISTRO, PVC, SOLDÁVEL, DN 25MM X 3/4, INSTALADO EM RAMAL OU SUB-RAMAL DE ÁGUA - FORNECIMENTO E INSTALAÇÃO. AF_06/2022 | UN | 4 | 7.78 | 31.12 | 0.1273% | Em conformidade com o projeto hidráulico apresentado | 31.12 | 29.8 | 31 | 31.16 | 29.76 | 29.6 | 26.36 | 26.76 | 27.68 | 28.64 | 28 | 26.96 | 28 | 28.08 | 25.76 | 30.8 | 30.08 | 27.44 | 29.44 | 29.84 | 33.16 | 36.08 | 31.08 | 35.84 | 35.24 | 33.12 | 30.48
7.1.5 | 89362 | JOELHO 90 GRAUS, PVC, SOLDÁVEL, DN 25MM, INSTALADO EM RAMAL OU SUB-RAMAL DE ÁGUA - FORNECIMENTO E INSTALAÇÃO. AF_06/2022 | UN | 7 | 11.19 | 78.33 | 0.3205% | Em conformidade com o projeto hidráulico apresentado | 78.33 | 76.37 | 77.91 | 78.12 | 75.74 | 75.04 | 66.36 | 67.55 | 69.58 | 72.87 | 71.05 | 68.81 | 70.84 | 71.47 | 65.24 | 78.82 | 75.81 | 68.6 | 73.22 | 75.6 | 83.37 | 93.1 | 78.4 | 91.98 | 91 | 84.63 | 75.88
7.1.6 | 89440 | TE, PVC, SOLDÁVEL, DN 25MM, INSTALADO EM RAMAL DE DISTRIBUIÇÃO DE ÁGUA - FORNECIMENTO E INSTALAÇÃO. AF_06/2022 | UN | 3 | 14.15 | 42.45 | 0.1737% | Em conformidade com o projeto hidráulico apresentado | 42.45 | 41.01 | 42.24 | 42.42 | 40.77 | 40.47 | 36 | 36.54 | 37.77 | 39.24 | 38.28 | 36.99 | 38.25 | 38.43 | 35.25 | 42.33 | 41.1 | 37.29 | 39.81 | 40.8 | 45.12 | 49.8 | 42.39 | 49.2 | 48.6 | 45.51 | 41.4
7.1.7 | 90373 | JOELHO 90 GRAUS COM BUCHA DE LATÃO, PVC, SOLDÁVEL, DN 25MM, X 1/2 INSTALADO EM RAMAL OU SUB-RAMAL DE ÁGUA - FORNECIMENTO E INSTALAÇÃO. AF_06/2022 | UN | 4 | 15.14 | 60.56 | 0.2478% | Banheiro composto por: 01 chuveiro, 01 vaso sanitário, 01 ducha higiênica e 01 lavatório | 60.56 | 56.24 | 62.12 | 60.52 | 57.52 | 57.84 | 51.28 | 52.64 | 53.84 | 56.36 | 54.24 | 52.48 | 54.04 | 54.92 | 49.6 | 57.6 | 55 | 53.8 | 60.84 | 57.96 | 66.72 | 65.64 | 59.88 | 68.72 | 63.24 | 61.16 | 60.08
7.1.8 | 89356 | TUBO, PVC, SOLDÁVEL, DE 25MM, INSTALADO EM RAMAL OU SUB-RAMAL DE ÁGUA - FORNECIMENTO E INSTALAÇÃO. AF_06/2022 | M | 19.98 | 27.55 | 550.449 | 2.252% | Em conformidade com o projeto hidráulico apresentado, acrescido de uma estimativa de 6,00 m destinados à ligação com a alimentação mais próxima | 550.449 | 546.453 | 561.0384 | 549.2502 | 546.0534 | 539.6598 | 468.3312 | 485.514 | 490.9086 | 528.471 | 510.489 | 498.7008 | 503.6958 | 518.481 | 463.9356 | 559.8396 | 511.488 | 481.9176 | 532.2672 | 538.6608 | 607.392 | 654.345 | 557.442 | 669.5298 | 637.1622 | 590.409 | 530.469
2024-02-07 |  | ESGOTAMENTO SANITARIO |  |  |  | 1583.5655 | 6.48% | ESGOTAMENTO SANITARIO | 1583.5655 | 1376.4263 | 1481.6586 | 1512.7921 | 1449.9883 | 1398.7658 | 1296.8332 | 1333.3609 | 1349.9639 | 1398.7209 | 1386.2134 | 1335.4748 | 1321.8248 | 1312.7867 | 1260.3692 | 1422.1942 | 1430.8522 | 1348.2056 | 1431.2179 | 1405.0156 | 1628.785 | 1599.9998 | 1448.8244 | 1603.6087 | 1516.0026 | 1510.8991 | 1472.1261
7.2.1 | 97906 | CAIXA ENTERRADA HIDRÁULICA RETANGULAR, EM ALVENARIA COM BLOCOS DE CONCRETO, DIMENSÕES INTERNAS: 0,6X0,6X0,6 M PARA REDE DE ESGOTO. AF_12/2020 | UN | 1 | 607.9 | 607.9 | 2.488% | Caixa de inspeção de esgoto | 607.9 | 555.09 | 543.38 | 585.44 | 577.83 | 500.03 | 516.05 | 510.82 | 500.99 | 505.29 | 503.45 | 499.89 | 487.88 | 464.85 | 473.17 | 541.32 | 521.55 | 471.54 | 509.46 | 534.57 | 528.94 | 566.21 | 516.98 | 530.26 | 563.1 | 565.2 | 504.07
7.2.2 | 89707 | CAIXA SIFONADA, PVC, DN 100 X 100 X 50 MM, JUNTA ELÁSTICA, FORNECIDA E INSTALADA EM RAMAL DE DESCARGA OU EM RAMAL DE ESGOTO SANITÁRIO. AF_08/2022 | UN | 1 | 55.59 | 55.59 | 0.2275% | Caixa sifonada área seca do banheiro | 55.59 | 51.13 | 56.59 | 54.52 | 50.96 | 53.48 | 56.38 | 51.31 | 47.99 | 56.88 | 59.29 | 46.89 | 52.57 | 49.17 | 44.61 | 53.3 | 57.79 | 52.77 | 54.75 | 64.57 | 63.44 | 68.16 | 56.11 | 60.82 | 58.08 | 59.04 | 59.96
7.2.3 | 89495 | RALO SIFONADO, PVC, DN 100 X 40 MM, JUNTA SOLDÁVEL, FORNECIDO E INSTALADO EM RAMAIS DE ENCAMINHAMENTO DE ÁGUA PLUVIAL. AF_06/2022 | UN | 1 | 20.51 | 20.51 | 0.08393% | Ralo sifonado área box do banheiro | 20.51 | 18.71 | 21.24 | 19.97 | 18.73 | 20.03 | 22.03 | 19.57 | 17.52 | 21.98 | 23.28 | 17.36 | 19.81 | 18.27 | 16.36 | 19.5 | 21.52 | 20 | 20.76 | 25.45 | 24.29 | 25.61 | 20.9 | 22.41 | 20.73 | 21.71 | 22.8
7.2.4 | 104348 | TERMINAL DE VENTILAÇÃO, PVC, SÉRIE NORMAL, ESGOTO PREDIAL, DN 50 MM, JUNTA SOLDÁVEL, FORNECIDO E INSTALADO EM PRUMADA DE ESGOTO SANITÁRIO OU VENTILAÇÃO. AF_08/2022 | UN | 1 | 13.54 | 13.54 | 0.05541% | Terminal para ventilação do esgoto | 13.54 | 8.99 | 12.32 | 12.55 | 10.81 | 11.73 | 9.6 | 10.72 | 11.55 | 11.08 | 11.57 | 10.84 | 10.6 | 10.7 | 10.55 | 10.58 | 12.64 | 12.65 | 13.06 | 10.74 | 16.19 | 12.12 | 12.41 | 13.64 | 10.47 | 11.64 | 14.35
7.2.5 | 89798 | TUBO PVC, SERIE NORMAL, ESGOTO PREDIAL, DN 50 MM, FORNECIDO E INSTALADO EM PRUMADA DE ESGOTO SANITÁRIO OU VENTILAÇÃO. AF_08/2022 | M | 3.3 | 16.41 | 54.153 | 0.2216% | Conforme projeto sanitário apresentado | 54.153 | 37.521 | 50.061 | 50.127 | 44.847 | 48.213 | 38.313 | 43.824 | 46.299 | 45.936 | 47.619 | 45.111 | 43.131 | 44.616 | 42.966 | 43.659 | 49.236 | 50.391 | 52.8 | 43.626 | 66.495 | 50.061 | 50.424 | 57.651 | 43.362 | 47.157 | 56.661
7.2.6 | 89746 | JOELHO 45 GRAUS, PVC, SERIE NORMAL, ESGOTO PREDIAL, DN 100 MM, JUNTA ELÁSTICA, FORNECIDO E INSTALADO EM RAMAL DE DESCARGA OU RAMAL DE ESGOTO SANITÁRIO. AF_08/2022 | UN | 1 | 35.72 | 35.72 | 0.1462% | Conforme projeto sanitário apresentado | 35.72 | 28.67 | 33.59 | 32.52 | 29.79 | 30.96 | 28.62 | 29.22 | 30.92 | 33.01 | 30 | 29.14 | 29.32 | 29.52 | 27.35 | 29.64 | 31.48 | 30.99 | 31.97 | 28.55 | 35.86 | 33.68 | 31.36 | 34.02 | 31.62 | 31.78 | 32.94
7.2.7 | 89744 | JOELHO 90 GRAUS, PVC, SERIE NORMAL, ESGOTO PREDIAL, DN 100 MM, JUNTA ELÁSTICA, FORNECIDO E INSTALADO EM RAMAL DE DESCARGA OU RAMAL DE ESGOTO SANITÁRIO. AF_08/2022 | UN | 1 | 34.69 | 34.69 | 0.142% | Conforme projeto sanitário apresentado | 34.69 | 28.02 | 32.65 | 31.59 | 28.97 | 30.06 | 27.92 | 28.41 | 30.05 | 32.17 | 29.11 | 28.3 | 28.53 | 28.7 | 26.54 | 28.86 | 30.56 | 30.02 | 30.97 | 27.76 | 34.58 | 32.79 | 30.42 | 32.97 | 30.87 | 30.94 | 31.86
7.2.8 | 104345 | JUNÇÃO DE REDUÇÃO INVERTIDA, PVC, SÉRIE NORMAL, ESGOTO PREDIAL, DN 100 X 50 MM, JUNTA ELÁSTICA, FORNECIDO E INSTALADO EM RAMAL DE DESCARGA OU RAMAL DE ESGOTO SANITÁRIO. AF_08/2022 | UN | 2 | 53.74 | 107.48 | 0.4398% | Conforme projeto sanitário apresentado | 107.48 | 82.86 | 100.46 | 97.72 | 88.66 | 93.1 | 83.84 | 87.44 | 92.66 | 97.62 | 90.64 | 87.66 | 87.16 | 88.22 | 82.44 | 87.62 | 94.8 | 94.56 | 97.74 | 85.12 | 112.34 | 99.42 | 94.76 | 103.42 | 91.62 | 94.04 | 101.54
7.2.9 | 89726 | JOELHO 45 GRAUS, PVC, SERIE NORMAL, ESGOTO PREDIAL, DN 40 MM, JUNTA SOLDÁVEL, FORNECIDO E INSTALADO EM RAMAL DE DESCARGA OU RAMAL DE ESGOTO SANITÁRIO. AF_08/2022 | UN | 3 | 12.59 | 37.77 | 0.1546% | Conforme projeto sanitário apresentado | 37.77 | 33.39 | 36.3 | 36.93 | 34.41 | 34.86 | 30.6 | 31.53 | 33.21 | 33.51 | 33.45 | 31.95 | 32.76 | 32.7 | 30.75 | 35.58 | 36.9 | 33.63 | 35.07 | 34.38 | 40.92 | 41.91 | 36.75 | 41.88 | 39.99 | 38.67 | 37.65
7.2.10 | 89724 | JOELHO 90 GRAUS, PVC, SERIE NORMAL, ESGOTO PREDIAL, DN 40 MM, JUNTA SOLDÁVEL, FORNECIDO E INSTALADO EM RAMAL DE DESCARGA OU RAMAL DE ESGOTO SANITÁRIO. AF_08/2022 | UN | 2 | 12.31 | 24.62 | 0.1007% | Conforme projeto sanitário apresentado | 24.62 | 21.9 | 23.68 | 24.12 | 22.5 | 22.76 | 20.02 | 20.56 | 21.66 | 21.88 | 21.8 | 20.84 | 21.4 | 21.36 | 20.06 | 23.3 | 24.1 | 21.88 | 22.82 | 22.5 | 26.58 | 27.46 | 23.98 | 27.34 | 26.26 | 25.32 | 24.5
7.2.11 | 89732 | JOELHO 45 GRAUS, PVC, SERIE NORMAL, ESGOTO PREDIAL, DN 50 MM, JUNTA ELÁSTICA, FORNECIDO E INSTALADO EM RAMAL DE DESCARGA OU RAMAL DE ESGOTO SANITÁRIO. AF_08/2022 | UN | 1 | 19.67 | 19.67 | 0.08049% | Conforme projeto sanitário apresentado | 19.67 | 16.5 | 18.7 | 18.01 | 16.81 | 17.28 | 16.03 | 16.29 | 17.09 | 18.53 | 16.68 | 16.32 | 16.42 | 16.59 | 15.19 | 16.84 | 17.28 | 16.91 | 17.55 | 16.06 | 19.55 | 19.21 | 17.43 | 19.22 | 18.23 | 17.93 | 17.86
7.2.12 | 89801 | JOELHO 90 GRAUS, PVC, SERIE NORMAL, ESGOTO PREDIAL, DN 50 MM, JUNTA ELÁSTICA, FORNECIDO E INSTALADO EM PRUMADA DE ESGOTO SANITÁRIO OU VENTILAÇÃO. AF_08/2022 | UN | 1 | 12.69 | 12.69 | 0.05193% | Conforme projeto sanitário apresentado | 12.69 | 9.67 | 11.76 | 11.13 | 9.95 | 10.5 | 10.23 | 10.21 | 10.89 | 11.9 | 10.2 | 9.99 | 10.1 | 10.07 | 9.29 | 9.75 | 10.67 | 10.8 | 11 | 9.37 | 11.79 | 10.79 | 10.41 | 10.69 | 10.1 | 10.41 | 11.15
7.2.13 | 89714 | TUBO PVC, SERIE NORMAL, ESGOTO PREDIAL, DN 100 MM, FORNECIDO E INSTALADO EM RAMAL DE DESCARGA OU RAMAL DE ESGOTO SANITÁRIO. AF_08/2022 | M | 10 | 45.43 | 454.3 | 1.859% | Conforme o projeto sanitário apresentado, destaca-se que foi estimada uma metragem excedente destinada à ligação do encaminhamento da nova caixa enterrada até a próxima caixa ou à destinação final | 454.3 | 391.2 | 438.9 | 436.7 | 417.9 | 426.5 | 354.3 | 384.2 | 397.1 | 412.7 | 413.2 | 398.5 | 390.9 | 403.8 | 374.2 | 422.8 | 424 | 408.2 | 433.4 | 407 | 527 | 495.7 | 443.7 | 526.3 | 461.8 | 451.1 | 452.8
7.2.14 | 89711 | TUBO PVC, SERIE NORMAL, ESGOTO PREDIAL, DN 40 MM, FORNECIDO E INSTALADO EM RAMAL DE DESCARGA OU RAMAL DE ESGOTO SANITÁRIO. AF_08/2022 | M | 2.49 | 25.63 | 63.8187 | 0.2611% | Conforme projeto sanitário apresentado | 63.8187 | 57.3945 | 62.2998 | 61.9263 | 60.0339 | 60.6564 | 50.8458 | 54.5061 | 56.0997 | 58.8885 | 58.515 | 56.6226 | 55.8756 | 57.6933 | 53.037 | 61.2042 | 59.9592 | 56.9214 | 60.6315 | 58.515 | 73.1064 | 72.0606 | 63.0468 | 75.3723 | 68.0268 | 65.1633 | 62.9721
7.2.15 | 89712 | TUBO PVC, SERIE NORMAL, ESGOTO PREDIAL, DN 50 MM, FORNECIDO E INSTALADO EM RAMAL DE DESCARGA OU RAMAL DE ESGOTO SANITÁRIO. AF_08/2022 | M | 1.26 | 32.63 | 41.1138 | 0.1682% | Conforme projeto sanitário apresentado | 41.1138 | 35.3808 | 39.7278 | 39.5388 | 37.7874 | 38.6064 | 32.0544 | 34.7508 | 35.9352 | 37.3464 | 37.4094 | 36.0612 | 35.3682 | 36.5274 | 33.8562 | 38.241 | 38.367 | 36.9432 | 39.2364 | 36.8046 | 47.7036 | 44.8182 | 40.1436 | 47.6154 | 41.7438 | 40.7988 | 41.013
2024-03-07 |  | Louças e Metais |  |  |  | 1101.96 | 4.509% | Louças e Metais | 1101.96 | 1134.68 | 1281.78 | 1334.53 | 1030.43 | 1144.53 | 1125.93 | 1210.16 | 1148.33 | 1286.2 | 1184.04 | 1114.39 | 1214.82 | 1126.68 | 1065.23 | 1243.96 | 1232.19 | 1243.53 | 1124.71 | 1180.53 | 1212.45 | 1249.56 | 1240.06 | 1234.78 | 1336.13 | 1189.61 | 1316.01
7.3.1 | 86939 | LAVATÓRIO LOUÇA BRANCA COM COLUNA, *44 X 35* CM, PADRÃO POPULAR, INCLUSO SIFÃO FLEXÍVEL EM PVC, VÁLVULA E ENGATE FLEXÍVEL 30 CM EM PLÁSTICO E COM TORNEIRA CROMADA PADRÃO POPULAR - FORNECIMENTO E INSTALAÇÃO. AF_02/2026 | UN | 1 | 396.64 | 396.64 | 1.623% | Lavatório novo com acessórios | 396.64 | 441.99 | 454.65 | 492.98 | 382.3 | 428.35 | 487.38 | 464.26 | 413.7 | 485.96 | 422.29 | 409.73 | 487.79 | 410.28 | 401.46 | 456.62 | 460.76 | 463.51 | 419.91 | 431.62 | 422.88 | 477.87 | 463.04 | 436.48 | 463.66 | 468.24 | 520.18
7.3.2 | 86931 | BACIA SANITÁRIA COM CAIXA ACOPLADA LOUÇA BRANCA, INCLUSO ENGATE FLEXÍVEL EM PLÁSTICO BRANCO, 1/2" X 40 CM - FORNECIMENTO E INSTALAÇÃO. AF_02/2026 | UN | 1 | 523.82 | 523.82 | 2.144% | Vaso sanitário novo com acessórios | 523.82 | 505.7 | 616.99 | 644.02 | 452.18 | 523.61 | 463.51 | 562.36 | 534.45 | 600.04 | 575.94 | 517.66 | 538.88 | 517.01 | 486.99 | 583.98 | 555.6 | 580.63 | 526.85 | 556.69 | 584.69 | 570.11 | 582.11 | 571.2 | 657.62 | 519.7 | 617.39
7.3.3 | 100849 | ASSENTO SANITÁRIO CONVENCIONAL - FORNECIMENTO E INSTALAÇÃO. AF_02/2026 | UN | 1 | 44.29 | 44.29 | 0.1812% | Assento para vaso sanitário | 44.29 | 43.29 | 44.83 | 45.13 | 44.9 | 44.95 | 40 | 39.23 | 44.8 | 49.3 | 38.93 | 45.15 | 34.1 | 44.68 | 39.05 | 41.74 | 48.35 | 46.83 | 40 | 48.11 | 45.37 | 42.01 | 49.57 | 46.15 | 46.82 | 49.64 | 37.88
7.3.4 | 100860 | CHUVEIRO ELÉTRICO COMUM CORPO PLÁSTICO, TIPO DUCHA - FORNECIMENTO E INSTALAÇÃO. AF_02/2026 | UN | 1 | 137.21 | 137.21 | 0.5615% | Chuveiro novo | 137.21 | 143.7 | 165.31 | 152.4 | 151.05 | 147.62 | 135.04 | 144.31 | 155.38 | 150.9 | 146.88 | 141.85 | 154.05 | 154.71 | 137.73 | 161.62 | 167.48 | 152.56 | 137.95 | 144.11 | 159.51 | 159.57 | 145.34 | 180.95 | 168.03 | 152.03 | 140.56
8 |  | REVESTIMENTO INTERNO |  |  |  | 2232.203 | 9.134% | REVESTIMENTO INTERNO | 2232.203 | 2054.9883 | 2053.0434 | 2105.0473 | 2120.8277 | 1923.4892 | 1957.0672 | 2033.5613 | 1864.0561 | 1931.0688 | 1810.8105 | 1976.418 | 1897.2498 | 1780.7958 | 1703.9545 | 1908.0958 | 2050.8807 | 1861.3739 | 1859.305 | 1895.5495 | 1859.4909 | 2201.732 | 1883.8927 | 2014.9344 | 2038.0163 | 1958.5123 | 1861.1373
2024-01-08 | 87878 | CHAPISCO APLICADO EM ALVENARIAS E ESTRUTURAS DE CONCRETO INTERNAS, COM COLHER DE PEDREIRO. ARGAMASSA TRAÇO 1:3 COM PREPARO MANUAL. AF_10/2022 | M2 | 17.67 | 6.53 | 115.3851 | 0.4722% | Em todas as paredes até 2,70 m de altura. Desconto da porta de (0,80 x 2,10) e janela de 60 x 60 cm - (1,75 + 1,90 + 1,75 + 1,90) x 2,7 - (0,8 x 2,1) - (0,6 x 0,6) = 17,67m² | 115.3851 | 106.02 | 107.9637 | 113.9715 | 118.0356 | 98.5986 | 98.0685 | 101.4258 | 100.1889 | 97.8918 | 97.8918 | 97.185 | 97.185 | 92.7675 | 93.651 | 111.1443 | 102.8394 | 90.4704 | 101.2491 | 104.4297 | 102.6627 | 115.2084 | 101.4258 | 104.9598 | 115.5618 | 109.2006 | 97.5384
2024-02-08 | 87554 | EMBOÇO, EM ARGAMASSA TRAÇO 1:2:8, PREPARO MANUAL, APLICADO MANUALMENTE EM PAREDES INTERNAS DE AMBIENTES COM ÁREA MAIOR QUE 10M², E = 10MM, COM TALISCAS. AF_03/2024 | M2 | 17.67 | 34.41 | 608.0247 | 2.488% | Em todas as paredes até 2,70 m de altura. Desconto da porta de (0,80 x 2,10) e janela de 60 x 60 cm - (1,75 + 1,90 + 1,75 + 1,90) x 2,7 - (0,8 x 2,1) - (0,6 x 0,6) = 17,67m² | 608.0247 | 539.9952 | 566.3235 | 560.6691 | 532.0437 | 500.2377 | 479.7405 | 494.4066 | 483.4512 | 495.2901 | 459.0666 | 488.2221 | 517.3776 | 454.6491 | 471.789 | 565.7934 | 500.9445 | 451.1151 | 513.3135 | 561.0225 | 530.6301 | 582.5799 | 514.5504 | 523.5621 | 550.9506 | 526.3893 | 468.6084
2024-03-08 | 98695 | SOLEIRA EM MÁRMORE, LARGURA 15 CM, ESPESSURA 2,0 CM. AF_02/2026 | M | 0.8 | 196.06 | 156.848 | 0.6418% | Soleira para porta de 80x210 | 156.848 | 121.08 | 106.776 | 127.84 | 103.16 | 111.32 | 107.008 | 134.504 | 106.096 | 114.456 | 113.232 | 99.888 | 110.832 | 108.456 | 79.048 | 87.568 | 96.168 | 106.808 | 109.072 | 90.304 | 66.696 | 101.792 | 82.624 | 119.112 | 104.36 | 123.52 | 118.8
2024-04-08 | 87265 | REVESTIMENTO CERÂMICO PARA PAREDES INTERNAS COM PLACAS TIPO ESMALTADA DE DIMENSÕES 20X20 CM APLICADAS NA ALTURA INTEIRA DAS PAREDES. AF_02/2023_PE | M2 | 4.86 | 71.23 | 346.1778 | 1.417% | Em todas as paredes do box ate forro 2,70m - (0,90 + 0,90) x 2,70 = 4,86m² | 346.1778 | 340.0056 | 341.2206 | 344.8656 | 369.7488 | 307.0548 | 355.4604 | 346.8096 | 313.5672 | 326.5434 | 297.189 | 361.341 | 309.096 | 296.8974 | 284.1642 | 288.3924 | 381.8988 | 322.8498 | 291.4542 | 289.5588 | 289.3158 | 362.6532 | 306.0342 | 320.9058 | 311.9148 | 291.6 | 296.9946
2024-05-08 | 87267 | REVESTIMENTO CERÂMICO PARA PAREDES INTERNAS COM PLACAS TIPO ESMALTADA DE DIMENSÕES 20X20 CM APLICADAS A MEIA ALTURA DAS PAREDES. AF_02/2023_PE | M2 | 7.05 | 77.26 | 544.683 | 2.229% | Foram consideradas todas as paredes externas ao box com altura de 1,50 m, aplicando-se o desconto da porta de 0,80 × 2,10 m - ((0,85 + 1,90 + 1,75 + 1,0) x 1,50 - (0,80 x 1,50) = 7,05m² | 544.683 | 540.8055 | 537.774 | 542.4975 | 584.868 | 483.1365 | 555.963 | 540.9465 | 493.218 | 514.2975 | 470.0235 | 563.6475 | 487.296 | 466.569 | 448.3095 | 463.3965 | 594.174 | 505.485 | 464.031 | 461.9865 | 466.0755 | 582.4005 | 488.9175 | 512.3235 | 503.5815 | 468.684 | 469.7415
2024-06-08 | 88485 | FUNDO SELADOR ACRÍLICO, APLICAÇÃO MANUAL EM PAREDE, UMA DEMÃO. AF_04/2023 | M2 | 5.76 | 4.79 | 27.5904 | 0.1129% | Pintura de proteção do bloco de concreto aparente com altura de 1,20m ate o forro (0,85 + 1,90 + 1,75 + 1,0) x 1,20 - (0,8x0,6) Desconto da porta e (0,6x0,6) desconto da janela | 27.5904 | 23.904 | 25.4016 | 23.616 | 24.3072 | 27.3024 | 19.7568 | 22.752 | 23.6736 | 25.6896 | 22.752 | 22.9248 | 27.9936 | 23.5584 | 20.448 | 28.512 | 22.3488 | 21.4848 | 27.1872 | 28.4544 | 30.5856 | 33.2352 | 28.512 | 29.1456 | 28.8576 | 24.8832 | 23.2128
2024-07-08 | 88489 | PINTURA LÁTEX ACRÍLICA PREMIUM, APLICAÇÃO MANUAL EM PAREDES, DUAS DEMÃOS. AF_04/2023 | M2 | 5.76 | 15.45 | 88.992 | 0.3642% | Pintura de proteção do bloco de concreto aparente com altura de 1,20m ate o forro (0,85 + 1,90 + 1,75 + 1,0) x 1,20 - (0,8x0,6) Desconto da porta e (0,6x0,6) desconto da janela | 88.992 | 80.2368 | 88.2432 | 84.6144 | 99.4176 | 89.28 | 78.5664 | 89.568 | 77.8752 | 81.5616 | 79.0272 | 78.048 | 83.1744 | 78.1632 | 73.9008 | 87.2064 | 80.6976 | 77.3568 | 80.9856 | 86.2848 | 87.3216 | 92.448 | 84.3264 | 85.6512 | 89.3376 | 80.1216 | 80.4096
2024-08-08 | 96135 | APLICAÇÃO MANUAL DE MASSA ACRÍLICA EM PAREDES EXTERNAS DE CASAS, DUAS DEMÃOS. AF_03/2024 | M2 | 5.76 | 34.05 | 196.128 | 0.8026% | Pintura de proteção do bloco de concreto aparente com altura de 1,20m ate o forro (0,85 + 1,90 + 1,75 + 1,0) x 1,20 - (0,8x0,6) Desconto da porta e (0,6x0,6) desconto da janela | 196.128 | 190.7712 | 183.0528 | 187.8912 | 199.7568 | 203.7312 | 162.4896 | 176.1408 | 168.48 | 169.8048 | 167.8464 | 174.0096 | 164.2752 | 160.2432 | 162.432 | 197.7408 | 187.5456 | 187.776 | 174.1824 | 193.9968 | 230.4576 | 239.7888 | 203.2704 | 211.0464 | 244.1664 | 215.4816 | 194.112
2024-09-08 | 101965 | PEITORIL LINEAR EM GRANITO OU MÁRMORE, L = 15CM, ASSENTADO COM ARGAMASSA 1:6 COM ADITIVO. AF_11/2020 | M | 0.6 | 247.29 | 148.374 | 0.6072% | Peitoril com pingadeira para janela do banheiro | 148.374 | 112.17 | 96.288 | 119.082 | 89.49 | 102.828 | 100.014 | 127.008 | 97.506 | 105.534 | 103.782 | 91.152 | 100.02 | 99.492 | 70.212 | 78.342 | 84.264 | 98.028 | 97.83 | 79.512 | 55.746 | 91.626 | 74.232 | 108.228 | 89.286 | 118.632 | 111.72
9 |  | REVESTIMENTO EXTERNO |  |  |  | 2557.5759 | 10.47% | REVESTIMENTO EXTERNO | 2557.5759 | 2336.1462 | 2453.9932 | 2426.6556 | 2476.388 | 2305.9631 | 2111.7327 | 2260.4772 | 2149.8358 | 2217.6038 | 2099.1503 | 2155.6338 | 2273.253 | 2080.8272 | 2059.863 | 2453.5349 | 2240.7357 | 2071.1753 | 2245.8952 | 2425.5612 | 2418.5694 | 2619.7333 | 2322.8789 | 2386.3145 | 2509.4364 | 2316.5612 | 2168.6708
2024-01-09 | 87878 | CHAPISCO APLICADO EM ALVENARIAS E ESTRUTURAS DE CONCRETO INTERNAS, COM COLHER DE PEDREIRO. ARGAMASSA TRAÇO 1:3 COM PREPARO MANUAL. AF_10/2022 | M2 | 23.475 | 6.53 | 153.2918 | 0.6273% | Foi considerado o chapisco em toda a alvenaria externa, adotando-se como alturas de referência: mínima de 2,80 m, máxima de 3,50 m e média das laterais de 3,15 m, ainda foram descontado os vãos de porta 80x210 e janela 60x60 - (1,95 x 2,8) + (1,95 x 3,5) + (2,1 x 3,15) x 2 - (0,6 x 0,6) - (0,8 x 2,1) | 153.2918 | 140.85 | 143.4323 | 151.4138 | 156.813 | 130.9905 | 130.2862 | 134.7465 | 133.1033 | 130.0515 | 130.0515 | 129.1125 | 129.1125 | 123.2438 | 124.4175 | 147.6578 | 136.6245 | 120.192 | 134.5118 | 138.7373 | 136.3897 | 153.057 | 134.7465 | 139.4415 | 153.5265 | 145.0755 | 129.582
2024-02-09 | 87794 | EMBOÇO OU MASSA ÚNICA EM ARGAMASSA TRAÇO 1:2:8, PREPARO MANUAL, APLICADA MANUALMENTE EM PANOS CEGOS DE FACHADA (SEM PRESENÇA DE VÃOS), ESPESSURA DE 25 MM. AF_09/2022 | M2 | 13.23 | 58.85 | 778.5855 | 3.186% | Massa unica nas paredes externas sem preseça de vãos (2,10x3,15). Altura media considerando a queda do telhado | 778.5855 | 714.8169 | 741.9384 | 739.8216 | 691.3998 | 653.0328 | 624.9852 | 644.6979 | 638.3475 | 655.5465 | 612.8136 | 640.9935 | 674.73 | 605.934 | 619.6932 | 732.4128 | 667.4535 | 598.6575 | 666.1305 | 725.5332 | 703.1745 | 767.8692 | 677.9052 | 698.1471 | 729.1053 | 690.2091 | 627.2343
2024-03-09 | 87777 | EMBOÇO OU MASSA ÚNICA EM ARGAMASSA TRAÇO 1:2:8, PREPARO MANUAL, APLICADA MANUALMENTE EM PANOS DE FACHADA COM PRESENÇA DE VÃOS, ESPESSURA DE 25 MM. AF_08/2022 | M2 | 10.245 | 76.58 | 784.5621 | 3.21% | Massa única nas paredes externas com presença de vãos, sendo (1,95 x 2,8) - (0,8 x 2,1) e (1,95 x 3,5) - (0,60 x 0,60). Altura media considerando a queda do telhado | 784.5621 | 734.9763 | 757.0031 | 750.3438 | 714.1789 | 666.1299 | 634.268 | 657.5241 | 655.4751 | 677.7068 | 640.5174 | 660.3927 | 688.8738 | 621.4617 | 634.3704 | 755.6712 | 683.6489 | 618.0809 | 684.5709 | 740.2013 | 739.3817 | 817.1412 | 701.0654 | 739.4841 | 776.8784 | 723.1946 | 649.533
2024-04-09 | 88485 | FUNDO SELADOR ACRÍLICO, APLICAÇÃO MANUAL EM PAREDE, UMA DEMÃO. AF_04/2023 | M2 | 23.475 | 4.79 | 112.4453 | 0.4601% | Fundo selador em todas as paredes externas, sendo : (1,95 x 2,8) + (1,95 x 3,5) + (2,1 x 3,15) x 2 - (0,6 x 0,6) - (0,8 x 2,1) | 112.4453 | 97.4213 | 103.5248 | 96.2475 | 99.0645 | 111.2715 | 80.5193 | 92.7263 | 96.4823 | 104.6985 | 92.7263 | 93.4305 | 114.0885 | 96.0127 | 83.3363 | 116.2013 | 91.083 | 87.5618 | 110.802 | 115.9665 | 124.6522 | 135.4507 | 116.2013 | 118.7835 | 117.6098 | 101.412 | 94.6043
2024-05-09 | 88423 | APLICAÇÃO MANUAL DE PINTURA COM TINTA TEXTURIZADA ACRÍLICA EM PAREDES EXTERNAS DE CASAS, UMA COR. AF_03/2024 | M2 | 18.33 | 25.86 | 474.0138 | 1.94% | Aplicação de textura em toda a alvenaria externa, com exceção da área correspondente à porta de entrada do banheiro - (1,95 x 2,8) + (2,1 x 3,15) x 2 - (0,6 x 0,6) = 18,33m² | 474.0138 | 406.0095 | 465.7653 | 445.419 | 547.7004 | 482.8122 | 426.3558 | 493.4436 | 406.3761 | 425.0727 | 402.5268 | 406.5594 | 445.419 | 421.2234 | 386.9463 | 447.0687 | 422.3232 | 409.8588 | 421.9566 | 454.7673 | 431.1216 | 449.4516 | 436.0707 | 425.4393 | 434.421 | 392.6286 | 422.5065
2024-06-09 | 96135 | APLICAÇÃO MANUAL DE MASSA ACRÍLICA EM PAREDES EXTERNAS DE CASAS, DUAS DEMÃOS. AF_03/2024 | M2 | 5.145 | 34.05 | 175.1872 | 0.7169% | Foi considerada a aplicação de massa acrílica para regularização da pintura na parede da porta do banheiro ( 1,95 x 3,50) - (0,80 x 2,10), descontando-se o vão da porta. | 175.1872 | 170.4024 | 163.5081 | 167.8299 | 178.4286 | 181.9786 | 145.1404 | 157.3341 | 150.4912 | 151.6746 | 149.9253 | 155.4304 | 146.7354 | 143.1339 | 145.089 | 176.6278 | 167.5212 | 167.727 | 155.5848 | 173.2836 | 205.8514 | 214.1864 | 181.567 | 188.5128 | 218.0965 | 192.4744 | 173.3865
2025-07-09 | 88489 | PINTURA LÁTEX ACRÍLICA PREMIUM, APLICAÇÃO MANUAL EM PAREDES, DUAS DEMÃOS. AF_04/2023 | M2 | 5.145 | 15.45 | 79.4902 | 0.3253% | Foi considerada a aplicação de pintura acrílica na parede da porta do banheiro ( 1,95 x 3,50) - (0,80 x 2,10), descontando-se o vão da porta. | 79.4902 | 71.6698 | 78.8214 | 75.58 | 88.8027 | 79.7475 | 70.1778 | 80.0048 | 69.5604 | 72.8532 | 70.5894 | 69.7147 | 74.2938 | 69.8177 | 66.0103 | 77.8953 | 72.0814 | 69.0973 | 72.3387 | 77.0721 | 77.9982 | 82.5772 | 75.3228 | 76.5061 | 79.7989 | 71.5669 | 71.8242
10 |  | PAVIMENTAÇÃO |  |  |  | 500.8938 | 2.05% | PAVIMENTAÇÃO | 500.8938 | 470.0051 | 473.9516 | 490.7176 | 519.6387 | 426.3564 | 474.0155 | 466.6391 | 440.8862 | 442.9102 | 418.7221 | 465.9597 | 427.423 | 411.0175 | 407.9078 | 447.8482 | 494.0188 | 423.7826 | 419.6407 | 426.2873 | 409.9182 | 489.7527 | 433.9706 | 437.0834 | 455.5426 | 439.7237 | 418.8675
2024-01-10 | 87735 | CONTRAPISO EM ARGAMASSA TRAÇO 1:4 (CIMENTO E AREIA), PREPARO MECÂNICO COM BETONEIRA 400 L, APLICADO EM ÁREAS MOLHADAS SOBRE LAJE, ADERIDO, ACABAMENTO NÃO REFORÇADO, ESPESSURA 2CM. AF_07/2021 | M2 | 0.81 | 58.84 | 47.6604 | 0.195% | Área do piso do box 0,90 x 0,90 = 0,81 m² | 47.6604 | 42.4683 | 43.9992 | 46.1619 | 46.6317 | 39.3336 | 40.824 | 40.9941 | 41.4963 | 39.447 | 39.4875 | 39.3984 | 39.1068 | 37.6488 | 39.0582 | 46.4454 | 41.1237 | 36.3528 | 40.0545 | 42.2982 | 39.5199 | 44.9469 | 41.2371 | 40.5486 | 45.3924 | 44.8173 | 39.6333
2024-02-10 | 87745 | CONTRAPISO EM ARGAMASSA TRAÇO 1:4 (CIMENTO E AREIA), PREPARO MECÂNICO COM BETONEIRA 400 L, APLICADO EM ÁREAS MOLHADAS SOBRE LAJE, ADERIDO, ACABAMENTO NÃO REFORÇADO, ESPESSURA 3CM. AF_07/2021 | M2 | 2.515 | 71.71 | 180.3506 | 0.738% | A área do piso do banheiro 1,90×1,75 m, com o devido desconto da área correspondente ao box, de 0,90×0,90 m - (1,9 x 1,75) - 0,81 = 2,52m² | 180.3506 | 159.3755 | 164.8834 | 175.4967 | 177.1817 | 148.6868 | 154.7228 | 155.8545 | 156.3324 | 147.5047 | 147.7814 | 147.2281 | 146.3227 | 141.2172 | 146.4736 | 175.1697 | 155.0749 | 135.8603 | 151.0257 | 159.5516 | 145.7945 | 163.7768 | 154.597 | 148.9886 | 167.6248 | 167.7756 | 148.712
2024-03-10 | 87246 | REVESTIMENTO CERÂMICO PARA PISO COM PLACAS TIPO ESMALTADA DE DIMENSÕES 35X35 CM APLICADA EM AMBIENTES DE ÁREA MENOR QUE 5 M2. AF_02/2023_PE | M2 | 3.325 | 82.07 | 272.8827 | 1.117% | Área do piso do banheiro 1,90 x 1,75 =3,33 m² | 272.8827 | 268.1612 | 265.069 | 269.059 | 295.8252 | 238.336 | 278.4688 | 269.7905 | 243.0575 | 255.9585 | 231.4532 | 279.3333 | 241.9935 | 232.1515 | 222.376 | 226.233 | 297.8202 | 251.5695 | 228.5605 | 224.4375 | 224.6037 | 281.029 | 238.1365 | 247.5462 | 242.5255 | 227.1307 | 230.5222
11 |  | FORRO |  |  |  | 210.7385 | 0.8624% | FORRO | 210.7385 | 221.2455 | 246.449 | 284.0548 | 204.687 | 193.249 | 228.76 | 212.0352 | 211.0377 | 230.622 | 240.9627 | 215.726 | 213.9305 | 250.5055 | 233.5812 | 247.5462 | 223.1075 | 231.4532 | 184.604 | 194.4792 | 221.9437 | 273.0157 | 221.6777 | 233.282 | 246.0167 | 237.538 | 243.39
2024-01-11 | 96111 | FORRO EM RÉGUAS DE PVC, FRISADO, PARA AMBIENTES RESIDENCIAIS, INCLUSIVE ESTRUTURA UNIDIRECIONAL DE FIXAÇÃO. AF_08/2023_PS | M2 | 3.325 | 63.38 | 210.7385 | 0.8624% | Área de forro do banheiro 1,90 x 1,75 = 3,33 m² | 210.7385 | 221.2455 | 246.449 | 284.0548 | 204.687 | 193.249 | 228.76 | 212.0352 | 211.0377 | 230.622 | 240.9627 | 215.726 | 213.9305 | 250.5055 | 233.5812 | 247.5462 | 223.1075 | 231.4532 | 184.604 | 194.4792 | 221.9437 | 273.0157 | 221.6777 | 233.282 | 246.0167 | 237.538 | 243.39
12 |  | COBERTURA |  |  |  | 1474.5193 | 6.034% | COBERTURA | 1474.5193 | 1352.6362 | 1535.1125 | 1792.9233 | 1332.7225 | 1445.3216 | 1377.5458 | 1519.6422 | 1240.2921 | 1423.1237 | 1460.417 | 1252.2087 | 1567.7451 | 1227.1434 | 1233.4849 | 1429.5595 | 1713.5328 | 1468.1986 | 1385.7232 | 1492.3104 | 1566.6633 | 1984.0021 | 1945.5834 | 2027.7271 | 1908.0535 | 2197.7591 | 1697.6926
2024-01-12 | 92539 | TRAMA DE MADEIRA COMPOSTA POR RIPAS, CAIBROS E TERÇAS PARA TELHADOS DE ATÉ 2 ÁGUAS PARA TELHA CERÂMICA OU DE CONCRETO, INCLUSO TRANSPORTE VERTICAL. AF_10/2025 | M2 | 9.145 | 83.91 | 767.357 | 3.14% | Área da cobertura - 3,10 x 2,95 = 9,15m² | 767.357 | 678.559 | 896.6673 | 780.983 | 669.9627 | 813.3563 | 635.3032 | 935.2592 | 684.7776 | 862.465 | 907.2755 | 723.7353 | 917.7922 | 705.8111 | 674.7181 | 825.1534 | 768.7287 | 834.024 | 717.2424 | 838.5965 | 1027.1664 | 1013.266 | 1068.3189 | 999.5485 | 1177.5102 | 1496.122 | 782.1719
2024-02-12 | 94195 | TELHAMENTO COM TELHA CERÂMICA DE ENCAIXE, TIPO PORTUGUESA, COM ATÉ 2 ÁGUAS, INCLUSO TRANSPORTE VERTICAL. AF_07/2019 | M2 | 9.145 | 44.97 | 411.2507 | 1.683% | Área da cobertura - 3,10 x 2,95 = 9,15m² | 411.2507 | 428.1689 | 358.6669 | 759.2179 | 415.5488 | 398.0819 | 486.514 | 355.0089 | 291.2683 | 321.2639 | 297.2125 | 269.1374 | 401.7399 | 278.8311 | 296.0237 | 338.4565 | 707.9145 | 406.4038 | 451.0314 | 417.9265 | 295.2921 | 652.6787 | 634.663 | 767.5399 | 443.3496 | 431.2782 | 673.6207
2024-03-12 | 102234 | PINTURA IMUNIZANTE PARA MADEIRA, 2 DEMÃOS. AF_01/2021 | M2 | 10.0207 | 29.53 | 295.9117 | 1.211% | Para 1 m² de trama de madeira foram considerados 1,956 m de caibro (5×6 cm), 0,658 m de viga (6×12 cm) e 3,292 m de ripa (1,5×5 cm). Com base na cobertura de 9,15 m², totalizam-se 17,90 m de caibros, 6,02 m de vigas e 30,12 m de ripas. O cálculo do imunizante foi feito conforme a área total de superfície das peças em m² - ((1,956 x 9,15) x (0,05 + 0,06 + 0,05 + 0,06)) + ((0,658 x 9,15) x (0,06+0,12+0,06+0,12)) + ((3,292 x 9,15) x (0,015 + 0,05 + 0,015 + 0,05)) = 9,15m² | 295.9117 | 245.9083 | 279.7783 | 252.7224 | 247.211 | 233.8835 | 255.7286 | 229.3741 | 264.2462 | 239.3949 | 255.929 | 259.3361 | 248.2131 | 242.5013 | 262.7431 | 265.9497 | 236.8897 | 227.7708 | 217.4495 | 235.7874 | 244.2048 | 318.0575 | 242.6015 | 260.6388 | 287.1937 | 270.3589 | 241.9
13 |  | IMPERMEABILIZAÇÕES |  |  |  | 734.6672 | 3.006% | IMPERMEABILIZAÇÕES | 734.6672 | 645.015 | 679.628 | 681.0884 | 696.1046 | 597.5077 | 625.978 | 614.807 | 652.0705 | 617.4829 | 614.7882 | 631.1666 | 618.5923 | 597.6358 | 624.5348 | 701.2744 | 621.3083 | 571.2668 | 595.4166 | 634.551 | 617.5975 | 750.6463 | 628.0089 | 651.4733 | 721.2142 | 683.6879 | 612.842
2024-01-13 | 98557 | IMPERMEABILIZAÇÃO DE SUPERFÍCIE COM EMULSÃO ASFÁLTICA, 2 DEMÃOS. AF_09/2023 | M2 | 3.325 | 57.71 | 191.8858 | 0.7852% | Área do piso do banheiro 1,90 x 1,75 m | 191.8858 | 147.5635 | 173.5982 | 159.5002 | 142.6425 | 131.005 | 171.6697 | 133.1662 | 172.7005 | 144.5045 | 156.275 | 168.112 | 157.472 | 160.2317 | 178.5525 | 160.7637 | 139.5835 | 139.7498 | 119.9993 | 136.2585 | 121.828 | 196.175 | 140.4812 | 153.349 | 167.2475 | 163.0247 | 152.9832
2024-02-13 | 98562 | IMPERMEABILIZAÇÃO DE SUPERFÍCIE COM ARGAMASSA DE CIMENTO E AREIA, COM ADITIVO IMPERMEABILIZANTE, E = 1,5CM. AF_09/2023 | M2 | 8.41 | 64.54 | 542.7814 | 2.221% | Foi considerada a altura de 1,80 m para as paredes da área do box e 1,10 m para as demais paredes, com o devido desconto do vão da porta de 0,80 × 2,10 m - (0,9 + 0,9) x 1,8 + (0,85 + 1,9 + 1,75 + 1) x 1,1 - (0,8 x 1,1) | 542.7814 | 497.4515 | 506.0297 | 521.5882 | 553.4621 | 466.5027 | 454.3082 | 481.6407 | 479.37 | 472.9784 | 458.5132 | 463.0546 | 461.1203 | 437.4041 | 445.9823 | 540.5107 | 481.7248 | 431.5171 | 475.4173 | 498.2925 | 495.7695 | 554.4713 | 487.5277 | 498.1243 | 553.9667 | 520.6631 | 459.8588
14 |  | ASSISTÊNCIA TÉCNICA |  |  |  | 1130.1094 | 4.624% | ASSISTÊNCIA TÉCNICA | 1130.1094 | 1155.0468 | 1181.7225 | 1150.0481 | 1143.7055 | 1138.3917 | 1121.9373 | 1102.3412 | 1106.069 | 1173.4175 | 1256.6378 | 1148.1807 | 1137.0843 | 1175.135 | 1120.7141 | 1178.6191 | 1095.6771 | 1138.5602 | 1110.3041 | 1200.8043 | 1161.3353 | 1219.3941 | 1127.3802 | 1127.5428 | 1207.2221 | 1157.8822 | 1117.6004
2025-01-14 | 90778 | ENGENHEIRO CIVIL DE OBRA PLENO COM ENCARGOS COMPLEMENTARES | H | 3.93 | 147.58 | 579.9894 | 2.373% | Engenheiro para acompanhamento | 579.9894 | 592.4868 | 606.2025 | 590.1681 | 586.9455 | 584.3517 | 576.1773 | 553.5012 | 555.309 | 612.0975 | 689.5578 | 589.4607 | 583.6443 | 603.255 | 575.2341 | 600.7791 | 563.8371 | 586.1202 | 571.3041 | 646.5243 | 625.6953 | 653.8341 | 578.2602 | 573.6228 | 636.5421 | 615.2022 | 574.8804
2025-02-14 | 90768 | ARQUITETO DE OBRA JUNIOR COM ENCARGOS COMPLEMENTARES | H | 4 | 137.53 | 550.12 | 2.251% | Arquiteto para acompanhamento | 550.12 | 562.56 | 575.52 | 559.88 | 556.76 | 554.04 | 545.76 | 548.84 | 550.76 | 561.32 | 567.08 | 558.72 | 553.44 | 571.88 | 545.48 | 577.84 | 531.84 | 552.44 | 539 | 554.28 | 535.64 | 565.56 | 549.12 | 553.92 | 570.68 | 542.68 | 542.72
TOTAL CUSTO DIRETO (I) | [5 empty] | 24437.5782 | 100% |  | 24437.5782 | 22251.9434 | 22467.4476 | 24620.8688 | 22679.287 | 21245.7447 | 21420.2225 | 21254.5749 | 20566.4984 | 21072.433 | 20887.2167 | 20760.4293 | 20653.8104 | 20981.2878 | 20025.6417 | 21774.9772 | 22098.5448 | 20693.7411 | 20921.0888 | 21822.6332 | 22161.0495 | 24746.2644 | 21804.4339 | 22629.428 | 24331.3554 | 24085.2107 | 21785.4077
OSC |  | Valor do BDI (%) - SEM DESONERAÇÃO | % | 15.49% |  | 3785.3809 |  |  | 3785.3809 | 3446.826 | 3480.2076 | 3813.7726 | 3513.0216 | 3290.9659 | 3317.9925 | 3292.3337 | 3185.7506 | 3264.1199 | 3235.4299 | 3215.7905 | 3199.2752 | 3250.0015 | 3101.9719 | 3372.944 | 3423.0646 | 3205.4605 | 3240.6767 | 3380.3259 | 3432.7466 | 3833.1964 | 3377.5068 | 3505.2984 | 3768.927 | 3730.7991 | 3374.5596
TOTAL DA OBRA (I) + (II) | [5 empty] | 28222.959 |  |  | 28222.959 | 25698.7695 | 25947.6552 | 28434.6414 | 26192.3086 | 24536.7106 | 24738.215 | 24546.9086 | 23752.249 | 24336.5529 | 24122.6466 | 23976.2198 | 23853.0856 | 24231.2893 | 23127.6136 | 25147.9211 | 25521.6094 | 23899.2016 | 24161.7655 | 25202.9591 | 25593.796 | 28579.4608 | 25181.9407 | 26134.7264 | 28100.2824 | 27816.0098 | 25159.9673
Notas:
Este kit prevê a construção de um banheiro isolado (pode funcionar como anexo do imóvel), com fundações rasas em sapatas, viga baldrame e pilares de concreto armado. O ambiente é entregue pronto para uso, com paredes em bloco cerâmico rebocadas, piso cerâmico, revestimentos nas paredes, forro em PVC, cobertura em telha cerâmica, além de instalações de água fria, esgoto e elétrica e louças e metais completos.
O kit contempla os seguintes serviços e materiais:
| 1. | Infraestrutura:
| * | Fundação rasa adotada: sapatas isoladas 70×70 cm com lastro e formas, viga baldrame 15×30 cm, tudo em concreto armado.
| * | Impermeabilização das bases (emulsão asfáltica) para proteger contra umidade do solo.
| * | Escavações e reaterros conforme necessário.
| 2. | Supereestrutura:
| * | Levantamento de pilares de concreto armado, reforçando a estrutura e garantindo segurança;
| * | Cinta de amarração, que conecta pilares e paredes, proporcionando rigidez estrutural.
| 3. | Alvenaria:
| * | Assentamento de blocos cerâmicos furados para fechamento do cômodo;
| * | Preparação para aberturas de portas e janelas, incluindo vergas e contravergas em concreto para garantir estabilidade.
| 4. | Esquadrias:
| * | Porta pronta de madeira com batente metálico;
| * | Janela de alumínio com vidro incluso, para iluminação e ventilação.
| * | Peitoril em granito ou mármore, garantindo acabamento seguro e estético.
| 5. | Instalações elétricas:
| * | Ponto de tomada, interruptor e luminária LED;
| * | Eletrodutos e cabos adequados para garantir segurança e funcionalidade.
| 6. | Revestimentos e acabamentos:
| * | Reboco interno e externo, chapisco e massa única, garantindo paredes uniformes e protegidas;
| * | Revestimento cerâmico interno, soleiras em mármore ou granito.
| * | Aplicação de pintura e textura nas paredes externas.
| * | Forro de PVC, cobrindo o teto e oferecendo acabamento limpo.
| 7. | Piso e pavimentação:
| * | Contrapiso em argamassa com espessura mínima de 3 cm;
| * | Contrapiso e revestimento cerâmico no piso;
| 8. | Instalações hidrossanitárias:
| * | Rede de água fria completa com registros, joelhos e conexões;
| * | Rede de esgoto e ventilação;
| * | Louças e metais: vaso sanitário, lavatório, chuveiro elétrico e assento sanitário.
| 9. | Cobertura:
| * | Estrutura de madeira para telhado de duas águas;
| * | Telhas cerâmicas tipo portuguesa e pintura imunizante para madeira.
| 10. | Impermeabilizações:
| * | Proteção com emulsão asfáltica e argamassa impermeabilizante em áreas críticas, garantindo durabilidade.

## 7.11
ACRE (AC)
|  | REFORMA DE BANHEIRO |  |  |  | E. S. Horista: | 112.6%
|  | PLANILHA DE QUANTITATIVOS E PREÇOS PARA A EXECUÇÃO DE 100 % DOS SERVIÇOS PROJETADOS |  |  |  | E. S. Mensalista: | 69.03%
|  |  |  | COD. KIT | 2026-11-07 | REF: SINAPI 05/2026 - NÃO DESONERADA
ITEM | CÓDIGO SINAPI | DESCRIÇÃO DO SERVIÇO | Unidade | Quantidade | Preço Unitário | Preço Parcial | Percentual | Memória de Cálculo dos Quantitativos | ACRE (AC) | AMAZONAS (AM) | PARÁ (PA) | RONDÔNIA (RO) | RORÂIMA (RR) | TOCANTINS (TO) | AMAPÁ (AP) | MARANHÃO (MA) | PIAUÍ (PI) | CEARÁ (CE) | RIO GRANDE DO NORTE (RN) | PARAÍBA (PB) | PERNAMBUCO (PE) | ALAGOAS (AL) | SERGIPE (SE) | BAHIA (BA) | MATO GROSSO (MT) | MATO GROSSO DO SUL (MS) | GOIÁS (GO) | DISTRITO FEDERAL (DF) | ESPÍRITO SANTO (ES) | RIO DE JANEIRO (RJ) | MINAS GERAIS (MG) | SÃO PAULO (SP) | PARANÁ (PR) | SANTA CATARINA (SC) | RIO GRANDE DO SUL (RS)
1 |  | ESQUADRIAS |  |  |  | 520.136 | 7.681% | ESQUADRIAS | 520.136 | 467.088 | 391.628 | 857.2596 | 450.4848 | 451.4544 | 450.444 | 482.0676 | 415.1476 | 407.9724 | 401.6784 | 438.2192 | 407.042 | 554.8252 | 413.874 | 338.962 | 441.0136 | 518.0632 | 466.704 | 434.4544 | 394.3072 | 659.8876 | 373.8348 | 461.772 | 634.518 | 590.1384 | 490.636
1.1 | 97645 | REMOÇÃO DE JANELAS, DE FORMA MANUAL, SEM REAPROVEITAMENTO. AF_09/2023 | M2 | 0.36 | 29.11 | 10.4796 | 0.1548% | Execução do serviço de remoção de janela existente, com dimensões aproximadas de 60 x 60 cm | 10.4796 | 11.0484 | 10.9872 | 10.7856 | 10.4904 | 9.594 | 8.874 | 9.3888 | 9.7344 | 10.3536 | 10.368 | 9.9 | 9.954 | 9.3132 | 9.3348 | 11.0808 | 10.134 | 9.378 | 9.8712 | 10.4868 | 11.9412 | 13.6188 | 10.5012 | 12.4884 | 13.032 | 11.2932 | 10.1088
1.2 | 94569 | JANELA DE ALUMÍNIO TIPO MAXIM-AR, BATENTE/ REQUADRO 3 A 14 CM, VIDRO INCLUSO, FIXAÇÃO COM PARAFUSO, SEM GUARNIÇÃO/ ALIZAR, DIMENSÕES 60X80 (A X L) CM, SEM ACABAMENTO, VEDAÇÃO COM SILICONE, EXCLUSIVE CONTRAMARCO - FORNECIMENTO E INSTALAÇÃO. AF_11/2024 | M2 | 0.36 | 695.84 | 250.5024 | 3.699% | Execução do serviço de remoção de janela existente, com dimensões aproximadas de 60 x 60 cm | 250.5024 | 245.9196 | 184.4928 | 622.782 | 249.4044 | 247.8924 | 244.836 | 248.5908 | 217.9872 | 199.7748 | 191.8584 | 247.9572 | 205.038 | 358.2 | 246.3372 | 153.7992 | 251.3556 | 322.6572 | 269.0928 | 248.0256 | 230.4 | 454.3128 | 193.0716 | 247.7556 | 431.01 | 348.3432 | 278.6472
1.3 | 105024 | VERGA MOLDADA IN LOCO EM CONCRETO, ESPESSURA DE *10* CM. AF_03/2024 | M | 1 | 63.43 | 63.43 | 0.9367% | Verga superior da janela estendendo-se 20 cm além do vão em cada extremidade (20 cm + 60 cm do vão da janela + 20 cm). | 63.43 | 56.94 | 62.56 | 61 | 59.37 | 56.1 | 56.12 | 60.69 | 55.44 | 57.44 | 60.69 | 53.54 | 58.46 | 53.93 | 53.89 | 60.46 | 57.87 | 53.61 | 54.31 | 58.82 | 61.43 | 65.03 | 61.83 | 59.68 | 67.05 | 73.84 | 53.74
2024-04-01 | 105032 | CONTRAVERGA MOLDADA IN LOCO COM UTILIZAÇÃO DE BLOCOS CANALETA, ESPESSURA DE *10* CM. AF_03/2024 | M | 1 | 47.35 | 47.35 | 0.6992% | Verga superior da porta com prolongamento de 20 cm em cada lado (total: 100 cm). | 47.35 | 41.01 | 37.3 | 43.61 | 41.73 | 35.04 | 40.6 | 36.39 | 34.48 | 34.87 | 34.98 | 35.67 | 33.57 | 33.89 | 34.1 | 35.28 | 37.39 | 34.39 | 35.6 | 37.61 | 34.79 | 35.3 | 34.2 | 33.62 | 34.14 | 38.03 | 36.42
2024-05-01 | 101965 | PEITORIL LINEAR EM GRANITO OU MÁRMORE, L = 15CM, ASSENTADO COM ARGAMASSA 1:6 COM ADITIVO. AF_11/2020 | M | 0.6 | 247.29 | 148.374 | 2.191% | Peitoril para instalação de janela | 148.374 | 112.17 | 96.288 | 119.082 | 89.49 | 102.828 | 100.014 | 127.008 | 97.506 | 105.534 | 103.782 | 91.152 | 100.02 | 99.492 | 70.212 | 78.342 | 84.264 | 98.028 | 97.83 | 79.512 | 55.746 | 91.626 | 74.232 | 108.228 | 89.286 | 118.632 | 111.72
2 |  | INSTALAÇÕES ELÉTRICAS |  |  |  | 712.9192 | 10.53% | INSTALAÇÕES ELÉTRICAS | 712.9192 | 728.6549 | 712.3923 | 678.3149 | 697.066 | 667.9279 | 632.4318 | 648.8179 | 664.2081 | 640.0901 | 679.3186 | 639.7994 | 646.5563 | 668.7997 | 603.7403 | 671.2354 | 651.9606 | 626.4011 | 635.2954 | 684.3173 | 764.5813 | 723.7412 | 670.613 | 746.0799 | 764.3961 | 740.6485 | 644.2056
2.1 | 97660 | REMOÇÃO DE INTERRUPTORES/TOMADAS ELÉTRICAS, DE FORMA MANUAL, SEM REAPROVEITAMENTO. AF_09/2023 | UN | 1 | 0.78 | 0.78 | 0.01152% | Remoção do interruptor com tomada | 0.78 | 0.92 | 0.82 | 0.81 | 0.78 | 0.75 | 0.66 | 0.7 | 0.72 | 0.78 | 0.8 | 0.74 | 0.75 | 0.74 | 0.7 | 0.83 | 0.77 | 0.71 | 0.73 | 0.78 | 0.95 | 1.01 | 0.78 | 1 | 0.97 | 0.92 | 0.77
2.2 | 104793 | REMOÇÃO DE CABOS ELÉTRICOS, COM SEÇÃO MAIOR QUE 2,5 MM² E MENOR QUE 10 MM², DE FORMA MANUAL, SEM REAPROVEITAMENTO. AF_09/2023 | M | 58.78 | 0.63 | 37.0314 | 0.5469% | Considerado a mesma quantidade que os fios novos | 37.0314 | 44.085 | 39.3826 | 39.3826 | 37.6192 | 36.4436 | 31.7412 | 33.5046 | 34.6802 | 37.0314 | 38.7948 | 35.268 | 35.268 | 35.268 | 33.5046 | 39.9704 | 36.4436 | 34.6802 | 35.268 | 37.6192 | 45.2606 | 48.1996 | 37.6192 | 47.6118 | 47.024 | 44.085 | 36.4436
2.3 | 92023 | INTERRUPTOR SIMPLES (1 MÓDULO) COM 1 TOMADA DE EMBUTIR 2P+T 10 A, INCLUINDO SUPORTE E PLACA - FORNECIMENTO E INSTALAÇÃO. AF_03/2023 | UN | 1 | 68.31 | 68.31 | 1.009% | Execução da instalação de conjunto composto por interruptor e tomada, conforme especificações do projeto elétrico. | 68.31 | 66.01 | 55.34 | 58.63 | 56.73 | 55.62 | 58.01 | 50.54 | 56.13 | 55.8 | 55.19 | 52.55 | 49.4 | 58.33 | 46.22 | 54.02 | 54.84 | 49.68 | 53.2 | 66.22 | 72.25 | 62.64 | 55.8 | 69.13 | 64.09 | 67.22 | 59.04
2.4 | 91854 | ELETRODUTO FLEXÍVEL CORRUGADO, PVC, DN 25 MM (3/4"), PARA CIRCUITOS TERMINAIS, INSTALADO EM PAREDE - FORNECIMENTO E INSTALAÇÃO. AF_03/2023 | M | 10.21 | 11.66 | 119.0486 | 1.758% | De acordo com o projeto apresentado, considerando o somatório das medidas de 1,60 m, 0,82 m, 0,60 m, 0,94 m e 6,25 m. | 119.0486 | 131.709 | 119.3549 | 113.6373 | 110.6764 | 111.9016 | 105.4693 | 100.058 | 103.2231 | 106.2861 | 106.2861 | 105.8777 | 106.184 | 112.8205 | 99.2412 | 114.5562 | 108.9407 | 104.2441 | 97.9139 | 114.1478 | 128.2376 | 128.9523 | 112.8205 | 131.4027 | 137.9371 | 128.5439 | 118.5381
2.5 | 91939 | CAIXA RETANGULAR 4" X 2" ALTA (2,00 M DO PISO), PVC, INSTALADA EM PAREDE - FORNECIMENTO E INSTALAÇÃO. AF_03/2023 | UN | 1 | 36.54 | 36.54 | 0.5396% | Caixa do circuito do chuveiro (1) | 36.54 | 43.73 | 37.04 | 37.12 | 37.78 | 36.7 | 32.46 | 33.06 | 33.2 | 34.76 | 37.04 | 32.89 | 34.36 | 34.32 | 31.49 | 38.03 | 35.87 | 32.59 | 33.4 | 36.62 | 44.95 | 45.84 | 38.17 | 46.14 | 45.95 | 44.43 | 36.01
2.6 | 91940 | CAIXA RETANGULAR 4" X 2" MÉDIA (1,30 M DO PISO), PVC, INSTALADA EM PAREDE - FORNECIMENTO E INSTALAÇÃO. AF_03/2023 | UN | 1 | 20.82 | 20.82 | 0.3075% | Fornecimento e instalação de caixa para conjunto de interruptor com tomada, conforme especificações do projeto elétrico. | 20.82 | 24.52 | 21.23 | 21.12 | 21.71 | 20.68 | 18.98 | 19.15 | 18.99 | 19.55 | 21.04 | 18.39 | 19.82 | 19.35 | 18.08 | 21.52 | 20.81 | 18.36 | 18.74 | 21.16 | 25.3 | 26.08 | 22.07 | 25.65 | 26.71 | 24.76 | 20.81
2.7 | 91945 | SUPORTE PARAFUSADO COM PLACA DE ENCAIXE 4" X 2" ALTO (2,00 M DO PISO) PARA PONTO ELÉTRICO - FORNECIMENTO E INSTALAÇÃO. AF_03/2023 | UN | 1 | 18.53 | 18.53 | 0.2736% | Circuito do chuveiro | 18.53 | 18.6 | 15.53 | 16.33 | 15.9 | 15.65 | 15.75 | 14.1 | 15.44 | 15.55 | 15.54 | 14.67 | 13.94 | 16.09 | 13.02 | 15.35 | 15.29 | 13.96 | 14.84 | 18 | 20.12 | 17.91 | 15.7 | 19.54 | 18.16 | 18.97 | 16.3
2.8 | 91924 | CABO DE COBRE FLEXÍVEL ISOLADO, 1,5 MM², ANTI-CHAMA 450/750 V, PARA CIRCUITOS TERMINAIS - FORNECIMENTO E INSTALAÇÃO. AF_03/2023 | M | 16.49 | 3.87 | 63.8163 | 0.9424% | Componente destinado ao circuito de iluminação, conforme especificações do projeto elétrico | 63.8163 | 62.0024 | 66.2898 | 61.5077 | 63.4865 | 61.013 | 57.0554 | 62.1673 | 62.4971 | 58.2097 | 62.9918 | 59.5289 | 59.6938 | 61.1779 | 56.5607 | 60.8481 | 59.5289 | 58.0448 | 59.5289 | 60.6832 | 66.9494 | 62.3322 | 60.5183 | 64.311 | 66.4547 | 64.4759 | 55.7362
2.9 | 91926 | CABO DE COBRE FLEXÍVEL ISOLADO, 2,5 MM², ANTI-CHAMA 450/750 V, PARA CIRCUITOS TERMINAIS - FORNECIMENTO E INSTALAÇÃO. AF_03/2023 | M | 19.28 | 5.66 | 109.1248 | 1.611% | Execução do lançamento de cabo para tomadas, seguindo o percurso definido em projeto, considerando as extensões de 8,38 m + 8,38 m + 2,52 m. | 109.1248 | 103.7264 | 113.1736 | 104.8832 | 108.5464 | 103.7264 | 97.5568 | 106.8112 | 106.8112 | 98.7136 | 107.3896 | 101.4128 | 101.7984 | 103.9192 | 96.7856 | 103.148 | 101.6056 | 99.292 | 101.4128 | 103.5336 | 113.1736 | 104.3048 | 102.7624 | 107.3896 | 111.6312 | 107.968 | 94.472
2.10 | 91928 | CABO DE COBRE FLEXÍVEL ISOLADO, 4 MM², ANTI-CHAMA 450/750 V, PARA CIRCUITOS TERMINAIS - FORNECIMENTO E INSTALAÇÃO. AF_03/2023 | M | 23.01 | 8.81 | 202.7181 | 2.994% | Lançamento de cabo para o chuveiro – 7,67 x 3. | 202.7181 | 188.9121 | 210.3114 | 193.5141 | 201.3375 | 191.6733 | 182.0091 | 199.7268 | 199.0365 | 182.4693 | 198.5763 | 188.682 | 188.9121 | 193.5141 | 179.9382 | 190.2927 | 188.2218 | 184.08 | 188.2218 | 192.1335 | 207.3201 | 189.3723 | 190.0626 | 195.1248 | 205.0191 | 197.1957 | 174.1857
2.11 | 103782 | LUMINÁRIA TIPO PLAFON CIRCULAR, DE SOBREPOR, COM LED DE 12/13 W - FORNECIMENTO E INSTALAÇÃO. AF_09/2024 | UN | 1 | 34.08 | 34.08 | 0.5033% | Ponto de luz no teto | 34.08 | 41.95 | 31.69 | 29.16 | 40.36 | 31.73 | 30.94 | 27.09 | 31.5 | 28.83 | 33.49 | 27.78 | 34.41 | 31.27 | 26.31 | 30.42 | 27.57 | 28.81 | 30.04 | 31.29 | 37.49 | 34.35 | 32.18 | 36.06 | 37.8 | 39.58 | 29.81
2.12 | 97665 | REMOÇÃO DE LUMINÁRIAS, DE FORMA MANUAL, SEM REAPROVEITAMENTO. AF_09/2023 | UN | 1 | 2.12 | 2.12 | 0.03131% | Ponto de luz existente | 2.12 | 2.49 | 2.23 | 2.22 | 2.14 | 2.04 | 1.8 | 1.91 | 1.98 | 2.11 | 2.18 | 2.01 | 2.02 | 2 | 1.89 | 2.25 | 2.07 | 1.95 | 2 | 2.13 | 2.58 | 2.75 | 2.13 | 2.72 | 2.65 | 2.5 | 2.09
3 |  | INSTALAÇÕES HIDROSSANITÁRIAS |  |  |  | 950.32 |  | INSTALAÇÕES HIDROSSANITÁRIAS | 950.32 | 979.23 | 1102.98 | 1167.72 | 864.38 | 980.12 | 976.17 | 1053.38 | 975.85 | 1115.52 | 1027.55 | 955.63 | 1055.05 | 955.41 | 915.07 | 1072.2 | 1045.42 | 1070.84 | 974.9 | 1018.21 | 1040.91 | 1086.5 | 1075.07 | 1044.82 | 1158.46 | 1020.58 | 1166.55
3.1 |  | Louças e Metais |  |  |  | 950.32 | 14.03% | Louças e Metais | 950.32 | 979.23 | 1102.98 | 1167.72 | 864.38 | 980.12 | 976.17 | 1053.38 | 975.85 | 1115.52 | 1027.55 | 955.63 | 1055.05 | 955.41 | 915.07 | 1072.2 | 1045.42 | 1070.84 | 974.9 | 1018.21 | 1040.91 | 1086.5 | 1075.07 | 1044.82 | 1158.46 | 1020.58 | 1166.55
3.1.1 | 97663 | REMOÇÃO DE LOUÇAS, DE FORMA MANUAL, SEM REAPROVEITAMENTO. AF_09/2023 | UN | 2 | 14.93 | 29.86 | 0.441% | Remoção de duas louças danificadas | 29.86 | 31.54 | 31.34 | 30.72 | 29.9 | 28.16 | 25.28 | 26.76 | 27.7 | 29.52 | 29.32 | 28.24 | 28.38 | 28.12 | 26.62 | 31.6 | 29.06 | 26.7 | 28.14 | 29.9 | 33.34 | 38.52 | 29.92 | 37.14 | 37.18 | 32.64 | 28.98
3.1.2 | 86931 | BACIA SANITÁRIA COM CAIXA ACOPLADA LOUÇA BRANCA, INCLUSO ENGATE FLEXÍVEL EM PLÁSTICO BRANCO, 1/2" X 40 CM - FORNECIMENTO E INSTALAÇÃO. AF_02/2026 | UN | 1 | 523.82 | 523.82 | 7.735% | Uma unidade para lavatório | 523.82 | 505.7 | 616.99 | 644.02 | 452.18 | 523.61 | 463.51 | 562.36 | 534.45 | 600.04 | 575.94 | 517.66 | 538.88 | 517.01 | 486.99 | 583.98 | 555.6 | 580.63 | 526.85 | 556.69 | 584.69 | 570.11 | 582.11 | 571.2 | 657.62 | 519.7 | 617.39
3.1.3 | 86939 | LAVATÓRIO LOUÇA BRANCA COM COLUNA, *44 X 35* CM, PADRÃO POPULAR, INCLUSO SIFÃO FLEXÍVEL EM PVC, VÁLVULA E ENGATE FLEXÍVEL 30 CM EM PLÁSTICO E COM TORNEIRA CROMADA PADRÃO POPULAR - FORNECIMENTO E INSTALAÇÃO. AF_02/2026 | UN | 1 | 396.64 | 396.64 | 5.857% | Uma unidade para o vaso | 396.64 | 441.99 | 454.65 | 492.98 | 382.3 | 428.35 | 487.38 | 464.26 | 413.7 | 485.96 | 422.29 | 409.73 | 487.79 | 410.28 | 401.46 | 456.62 | 460.76 | 463.51 | 419.91 | 431.62 | 422.88 | 477.87 | 463.04 | 436.48 | 463.66 | 468.24 | 520.18
4 |  | REVESTIMENTO INTERNO |  |  |  | 2739.9975 | 40.46% | REVESTIMENTO INTERNO | 2739.9975 | 2630.5206 | 2668.068 | 2671.2813 | 2697.4929 | 2425.6917 | 2424.9972 | 2476.6578 | 2377.7622 | 2460.2646 | 2319.6216 | 2507.2971 | 2427.5031 | 2259.3423 | 2244.3912 | 2553.7053 | 2622.6339 | 2339.6682 | 2384.922 | 2512.1082 | 2569.4853 | 2934.6363 | 2494.1625 | 2636.6334 | 2729.1492 | 2515.4745 | 2358.4815
4.1 | 97631 | DEMOLIÇÃO DE ARGAMASSAS, DE FORMA MANUAL, SEM REAPROVEITAMENTO. AF_09/2023 | M2 | 17.79 | 13.48 | 239.8092 | 3.541% | Demolição de argamassa das quatro parede completas até 2,70 de altura - (perímetro x Altura) - Foi descontado os vão de porta 80x210 e janela 60x40 | 239.8092 | 253.5075 | 251.9064 | 247.8147 | 239.4534 | 219.8844 | 203.1618 | 215.0811 | 223.2645 | 237.3186 | 238.2081 | 227.0004 | 228.2457 | 213.8358 | 214.0137 | 253.1517 | 232.3374 | 215.0811 | 225.3993 | 239.9871 | 273.6102 | 312.0366 | 239.9871 | 286.9527 | 298.5162 | 257.955 | 231.9816
4.2 | 87878 | CHAPISCO APLICADO EM ALVENARIAS E ESTRUTURAS DE CONCRETO INTERNAS, COM COLHER DE PEDREIRO. ARGAMASSA TRAÇO 1:3 COM PREPARO MANUAL. AF_10/2022 | M2 | 17.79 | 6.53 | 116.1687 | 1.716% | Metragem das paredes excluindo a porta e a janela. ((1,90x2,70x2 +1,75x2,70x2)-(0,80x2,10)-(0,6x0,40) ) | 116.1687 | 106.74 | 108.6969 | 114.7455 | 118.8372 | 99.2682 | 98.7345 | 102.1146 | 100.8693 | 98.5566 | 98.5566 | 97.845 | 97.845 | 93.3975 | 94.287 | 111.8991 | 103.5378 | 91.0848 | 101.9367 | 105.1389 | 103.3599 | 115.9908 | 102.1146 | 105.6726 | 116.3466 | 109.9422 | 98.2008
4.3 | 87794 | EMBOÇO OU MASSA ÚNICA EM ARGAMASSA TRAÇO 1:2:8, PREPARO MANUAL, APLICADA MANUALMENTE EM PANOS CEGOS DE FACHADA (SEM PRESENÇA DE VÃOS), ESPESSURA DE 25 MM. AF_09/2022 | M2 | 10.26 | 58.85 | 603.801 | 8.917% | As duas paredes sem vãos =1,90 x 2,70 | 603.801 | 554.3478 | 575.3808 | 573.7392 | 536.1876 | 506.4336 | 484.6824 | 499.9698 | 495.045 | 508.383 | 475.2432 | 497.097 | 523.26 | 469.908 | 480.5784 | 567.9936 | 517.617 | 464.265 | 516.591 | 562.6584 | 545.319 | 595.4904 | 525.7224 | 541.4202 | 565.4286 | 535.2642 | 486.4266
4.4 | 87777 | EMBOÇO OU MASSA ÚNICA EM ARGAMASSA TRAÇO 1:2:8, PREPARO MANUAL, APLICADA MANUALMENTE EM PANOS DE FACHADA COM PRESENÇA DE VÃOS, ESPESSURA DE 25 MM. AF_08/2022 | M2 | 7.53 | 76.58 | 576.6474 | 8.516% | As duas paredes com vãos = 1,75 x 2,70 - Desconto da porta (80x210) e Janela (60x40) | 576.6474 | 540.2022 | 556.3917 | 551.4972 | 524.9163 | 489.6006 | 466.1823 | 483.2754 | 481.7694 | 498.1095 | 470.7756 | 485.3838 | 506.3172 | 456.7698 | 466.2576 | 555.4128 | 502.4769 | 454.2849 | 503.1546 | 544.0425 | 543.4401 | 600.5928 | 515.2779 | 543.5154 | 570.9999 | 531.5427 | 477.402
4.5 | 87265 | REVESTIMENTO CERÂMICO PARA PAREDES INTERNAS COM PLACAS TIPO ESMALTADA DE DIMENSÕES 20X20 CM APLICADAS NA ALTURA INTEIRA DAS PAREDES. AF_02/2023_PE | M2 | 4.86 | 71.23 | 346.1778 | 5.112% | Execução de revestimento em todas as paredes do box até o forro, considerando altura de 2,70 m, com cálculo da área total [(0,90 + 0,90) x 2,70 m²], conforme projeto. | 346.1778 | 340.0056 | 341.2206 | 344.8656 | 369.7488 | 307.0548 | 355.4604 | 346.8096 | 313.5672 | 326.5434 | 297.189 | 361.341 | 309.096 | 296.8974 | 284.1642 | 288.3924 | 381.8988 | 322.8498 | 291.4542 | 289.5588 | 289.3158 | 362.6532 | 306.0342 | 320.9058 | 311.9148 | 291.6 | 296.9946
2025-06-04 | 87267 | REVESTIMENTO CERÂMICO PARA PAREDES INTERNAS COM PLACAS TIPO ESMALTADA DE DIMENSÕES 20X20 CM APLICADAS A MEIA ALTURA DAS PAREDES. AF_02/2023_PE | M2 | 7.05 | 77.26 | 544.683 | 8.044% | Execução de revestimento em todas as paredes até 1,50 m de altura e, no box, até o forro. Cálculo das áreas das paredes até 1,50 m: [(0,85 + 1,90 + 1,75 + 1,00) x 1,50 m], com desconto da área correspondente à porta [(0,80 x 1,50 m)], conforme projeto. | 544.683 | 540.8055 | 537.774 | 542.4975 | 584.868 | 483.1365 | 555.963 | 540.9465 | 493.218 | 514.2975 | 470.0235 | 563.6475 | 487.296 | 466.569 | 448.3095 | 463.3965 | 594.174 | 505.485 | 464.031 | 461.9865 | 466.0755 | 582.4005 | 488.9175 | 512.3235 | 503.5815 | 468.684 | 469.7415
2025-07-04 | 88485 | FUNDO SELADOR ACRÍLICO, APLICAÇÃO MANUAL EM PAREDE, UMA DEMÃO. AF_04/2023 | M2 | 5.76 | 4.79 | 27.5904 | 0.4074% | Execução de pintura de proteção do bloco de concreto aparente, com altura de 1,20 m até o forro. Cálculo da área: [(0,85 + 1,90 + 1,75 + 1,00) x 1,20 m²], com desconto da porta [(0,80 x 0,60 m²)] e da janela [(0,60 x 0,60 m²)], conforme projeto. | 27.5904 | 23.904 | 25.4016 | 23.616 | 24.3072 | 27.3024 | 19.7568 | 22.752 | 23.6736 | 25.6896 | 22.752 | 22.9248 | 27.9936 | 23.5584 | 20.448 | 28.512 | 22.3488 | 21.4848 | 27.1872 | 28.4544 | 30.5856 | 33.2352 | 28.512 | 29.1456 | 28.8576 | 24.8832 | 23.2128
2025-08-04 | 88489 | PINTURA LÁTEX ACRÍLICA PREMIUM, APLICAÇÃO MANUAL EM PAREDES, DUAS DEMÃOS. AF_04/2023 | M2 | 5.76 | 15.45 | 88.992 | 1.314% | Mesma área de selante | 88.992 | 80.2368 | 88.2432 | 84.6144 | 99.4176 | 89.28 | 78.5664 | 89.568 | 77.8752 | 81.5616 | 79.0272 | 78.048 | 83.1744 | 78.1632 | 73.9008 | 87.2064 | 80.6976 | 77.3568 | 80.9856 | 86.2848 | 87.3216 | 92.448 | 84.3264 | 85.6512 | 89.3376 | 80.1216 | 80.4096
2025-09-04 | 96135 | APLICAÇÃO MANUAL DE MASSA ACRÍLICA EM PAREDES EXTERNAS DE CASAS, DUAS DEMÃOS. AF_03/2024 | M2 | 5.76 | 34.05 | 196.128 | 2.896% | Mesma área de selante | 196.128 | 190.7712 | 183.0528 | 187.8912 | 199.7568 | 203.7312 | 162.4896 | 176.1408 | 168.48 | 169.8048 | 167.8464 | 174.0096 | 164.2752 | 160.2432 | 162.432 | 197.7408 | 187.5456 | 187.776 | 174.1824 | 193.9968 | 230.4576 | 239.7888 | 203.2704 | 211.0464 | 244.1664 | 215.4816 | 194.112
5 |  | PAVIMENTAÇÃO |  |  |  | 573.1302 | 8.464% | PAVIMENTAÇÃO | 573.1302 | 553.7455 | 554.211 | 567.8767 | 595.0752 | 496.1898 | 538.3507 | 531.3682 | 507.927 | 518.9992 | 497.1207 | 541.1437 | 502.873 | 480.928 | 474.7435 | 518.0017 | 568.3755 | 492.5987 | 492.499 | 501.5762 | 503.3385 | 603.155 | 509.8222 | 538.4837 | 556.9375 | 518.035 | 491.4682
5.1 | 97633 | DEMOLIÇÃO DE REVESTIMENTO CERÂMICO, DE FORMA MANUAL, SEM REAPROVEITAMENTO. AF_09/2023 | M2 | 3.325 | 26.91 | 89.4757 | 1.321% | Mesma área do banheiro padrão 3,33 m² | 89.4757 | 98.3535 | 94.0975 | 93.4325 | 93.1 | 82.0943 | 79.1017 | 80.2322 | 83.2912 | 88.578 | 88.977 | 84.721 | 85.1865 | 79.8332 | 79.9663 | 94.4965 | 86.7492 | 80.2322 | 84.6212 | 89.6087 | 102.1772 | 118.37 | 91.2712 | 107.1647 | 111.4207 | 96.3252 | 86.6162
5.2 | 87737 | CONTRAPISO EM ARGAMASSA TRAÇO 1:4 (CIMENTO E AREIA), PREPARO MANUAL, APLICADO EM ÁREAS MOLHADAS SOBRE LAJE, ADERIDO, ACABAMENTO NÃO REFORÇADO, ESPESSURA 2CM. AF_07/2021 | M2 | 3.325 | 63.39 | 210.7717 | 3.113% | Área do piso do banheiro padrão 1,90 x 1,75 m | 210.7717 | 187.2308 | 195.0445 | 205.3852 | 206.15 | 175.7595 | 180.7802 | 181.3455 | 181.5782 | 174.4627 | 176.6905 | 177.0895 | 175.693 | 168.9433 | 172.4013 | 197.2722 | 183.806 | 160.797 | 179.3172 | 187.53 | 176.5575 | 203.756 | 180.4145 | 183.7728 | 202.9912 | 194.579 | 174.3297
5.3 | 87246 | REVESTIMENTO CERÂMICO PARA PISO COM PLACAS TIPO ESMALTADA DE DIMENSÕES 35X35 CM APLICADA EM AMBIENTES DE ÁREA MENOR QUE 5 M2. AF_02/2023_PE | M2 | 3.325 | 82.07 | 272.8827 | 4.03% | Área do piso do banheiro padrão 1,90 x 1,75 m | 272.8827 | 268.1612 | 265.069 | 269.059 | 295.8252 | 238.336 | 278.4688 | 269.7905 | 243.0575 | 255.9585 | 231.4532 | 279.3333 | 241.9935 | 232.1515 | 222.376 | 226.233 | 297.8202 | 251.5695 | 228.5605 | 224.4375 | 224.6037 | 281.029 | 238.1365 | 247.5462 | 242.5255 | 227.1307 | 230.5222
6 |  | IMPERMEABILIZAÇÕES |  |  |  | 960.6779 | 14.19% | IMPERMEABILIZAÇÕES | 960.6779 | 880.4477 | 895.6304 | 923.1677 | 979.5819 | 825.6709 | 804.0877 | 852.464 | 848.445 | 837.1324 | 811.5302 | 819.5681 | 816.1445 | 774.1688 | 789.3515 | 956.6589 | 852.6128 | 763.7494 | 841.4491 | 881.9362 | 877.4708 | 981.3681 | 862.8834 | 881.6385 | 980.475 | 921.5303 | 813.9118
6.1 | 98562 | IMPERMEABILIZAÇÃO DE SUPERFÍCIE COM ARGAMASSA DE CIMENTO E AREIA, COM ADITIVO IMPERMEABILIZANTE, E = 1,5CM. AF_09/2023 | M2 | 14.885 | 64.54 | 960.6779 | 14.19% | Área molhada até altura de 1,80 m. (1,75 + 0,90 +0,90) x 1,80 | 960.6779 | 880.4477 | 895.6304 | 923.1677 | 979.5819 | 825.6709 | 804.0877 | 852.464 | 848.445 | 837.1324 | 811.5302 | 819.5681 | 816.1445 | 774.1688 | 789.3515 | 956.6589 | 852.6128 | 763.7494 | 841.4491 | 881.9362 | 877.4708 | 981.3681 | 862.8834 | 881.6385 | 980.475 | 921.5303 | 813.9118
7 |  | ASSISTÊNCIA TÉCNICA |  |  |  | 314.4675 | 4.644% | ASSISTÊNCIA TÉCNICA | 314.4675 | 321.5 | 328.915 | 320.0325 | 318.2575 | 316.7375 | 312.075 | 310.5375 | 311.6075 | 323.4525 | 335.8275 | 319.435 | 316.385 | 326.9475 | 311.8325 | 329.24 | 304.415 | 316.2625 | 308.4975 | 324.7525 | 313.9475 | 330.6175 | 313.81 | 315.32 | 330.6575 | 315.6925 | 310.58
2025-01-07 | 90778 | ENGENHEIRO CIVIL DE OBRA PLENO COM ENCARGOS COMPLEMENTARES | H | 0.5 | 147.58 | 73.79 | 1.09% | Engenheiro para acompanhamento | 73.79 | 75.38 | 77.125 | 75.085 | 74.675 | 74.345 | 73.305 | 70.42 | 70.65 | 77.875 | 87.73 | 74.995 | 74.255 | 76.75 | 73.185 | 76.435 | 71.735 | 74.57 | 72.685 | 82.255 | 79.605 | 83.185 | 73.57 | 72.98 | 80.985 | 78.27 | 73.14
2025-02-07 | 90768 | ARQUITETO DE OBRA JUNIOR COM ENCARGOS COMPLEMENTARES | H | 1.75 | 137.53 | 240.6775 | 3.554% | Arquiteto para acompanhamento | 240.6775 | 246.12 | 251.79 | 244.9475 | 243.5825 | 242.3925 | 238.77 | 240.1175 | 240.9575 | 245.5775 | 248.0975 | 244.44 | 242.13 | 250.1975 | 238.6475 | 252.805 | 232.68 | 241.6925 | 235.8125 | 242.4975 | 234.3425 | 247.4325 | 240.24 | 242.34 | 249.6725 | 237.4225 | 237.44
TOTAL CUSTO DIRETO (I) | [5 empty] | 6771.6484 | 100% |  | 6771.6484 | 6561.1868 | 6653.8248 | 7185.6528 | 6602.3383 | 6163.7922 | 6138.5564 | 6355.293 | 6100.9474 | 6303.4313 | 6072.6471 | 6221.0926 | 6171.5539 | 6020.4216 | 5753.003 | 6440.0034 | 6486.4314 | 6127.5831 | 6104.267 | 6357.3549 | 6464.0406 | 7319.9057 | 6300.196 | 6624.7476 | 7154.5932 | 6622.0993 | 6275.8331
OSC |  | Valor do BDI (%) - SEM DESONERAÇÃO | % | 15.49% |  | 1048.9283 |  |  | 1048.9283 | 1016.3278 | 1030.6775 | 1113.0576 | 1022.7022 | 954.7714 | 950.8624 | 984.4349 | 945.0368 | 976.4015 | 940.653 | 963.6472 | 955.9737 | 932.5633 | 891.1402 | 997.5565 | 1004.7482 | 949.1626 | 945.551 | 984.7543 | 1001.2799 | 1133.8534 | 975.9004 | 1026.1734 | 1108.2465 | 1025.7632 | 972.1266
TOTAL DA OBRA (I) + (II) | [5 empty] | 7820.5767 |  |  | 7820.5767 | 7577.5146 | 7684.5022 | 8298.7104 | 7625.0405 | 7118.5636 | 7089.4188 | 7339.7279 | 7045.9842 | 7279.8328 | 7013.3001 | 7184.7398 | 7127.5277 | 6952.9848 | 6644.1432 | 7437.5599 | 7491.1796 | 7076.7457 | 7049.8179 | 7342.1092 | 7465.3204 | 8453.759 | 7276.0964 | 7650.921 | 8262.8397 | 7647.8624 | 7247.9597
Notas:
Este kit tem como finalidade a reforma completa de um banheiro existente, garantindo conforto, segurança e funcionalidade para a família. Ele inclui todos os serviços e materiais necessários para a substituição de elementos antigos e a instalação de novos, seguindo as normas técnicas de construção e acabamentos.
O kit contempla os seguintes serviços e materiais:
| 1. | Demolição e remoção de elementos antigos:
| * | Remoção de louças e metais sanitários antigos (vaso sanitário, lavatório, torneiras).
| * | Remoção de janelas, revestimentos cerâmicos e reboco antigo, permitindo a preparação das superfícies para receber os novos acabamentos.
| 2. | Estrutura e acabamentos das paredes:
| * | Aplicação de chapisco e reboco novo em todas as paredes.
| * | Instalação de revestimento cerâmico nas paredes: box com altura de 2,7 m e demais paredes com altura de 1,5 m
| * | Aplicação de selador, massa acrílica e pintura acrílica premium nas áreas acima do revestimento, garantindo acabamento durável e estética agradável.
| 3. | Pisos e impermeabilização:
| * | Execução de contrapiso na área interna do banheiro.
| * | Aplicação de revestimento cerâmico no piso.
| * | Impermeabilização das áreas molhadas, evitando infiltrações e garantindo maior durabilidade.
| 4. | Esquadrias e detalhes:
| * | Instalação de janela de alumínio tipo Maxim-Ar com peitoril em granito ou mármore, proporcionando ventilação, iluminação e acabamento elegante.
| 5. | Instalações hidrossanitárias e elétricas:
| * | Instalação de novo vaso sanitário e lavatório com acessórios padrão popular.
| * | Novo sistema hidrossanitário, incluindo sifões e engates flexíveis.
| * | Instalação de novas tomadas, interruptores, luminárias e cabos elétricos, garantindo funcionalidade e segurança.
| 6. | Assistência técnica:
| * | Supervisão de engenheiro civil e arquiteto durante a execução da obra, garantindo qualidade e conformidade com o projeto.
Observações importantes:
| * | O kit não inclui instalação de forro nem chuveiro novo.
| * | Todo o serviço é executado de maneira a oferecer banheiro totalmente funcional, seguro e pronto para uso imediato.

## 7.12
ACRE (AC)
|  | REFORMA DE BANHEIRO COM PINTURA DE LAJE |  |  |  | E. S. Horista: | 112.6%
|  | PLANILHA DE QUANTITATIVOS E PREÇOS PARA A EXECUÇÃO DE 100 % DOS SERVIÇOS PROJETADOS |  |  |  | E. S. Mensalista: | 69.03%
|  |  |  | COD. KIT | 2026-12-07 | REF: SINAPI 05/2026 - NÃO DESONERADA
ITEM | CÓDIGO SINAPI | DESCRIÇÃO DO SERVIÇO | Unidade | Quantidade | Preço Unitário | Preço Parcial | Percentual | Memória de Cálculo dos Quantitativos | ACRE (AC) | AMAZONAS (AM) | PARÁ (PA) | RONDÔNIA (RO) | RORÂIMA (RR) | TOCANTINS (TO) | AMAPÁ (AP) | MARANHÃO (MA) | PIAUÍ (PI) | CEARÁ (CE) | RIO GRANDE DO NORTE (RN) | PARAÍBA (PB) | PERNAMBUCO (PE) | ALAGOAS (AL) | SERGIPE (SE) | BAHIA (BA) | MATO GROSSO (MT) | MATO GROSSO DO SUL (MS) | GOIÁS (GO) | DISTRITO FEDERAL (DF) | ESPÍRITO SANTO (ES) | RIO DE JANEIRO (RJ) | MINAS GERAIS (MG) | SÃO PAULO (SP) | PARANÁ (PR) | SANTA CATARINA (SC) | RIO GRANDE DO SUL (RS)
1 |  | ESQUADRIAS |  |  |  | 520.136 | 7.446% | ESQUADRIAS | 520.136 | 467.088 | 391.628 | 857.2596 | 450.4848 | 451.4544 | 450.444 | 482.0676 | 415.1476 | 407.9724 | 401.6784 | 438.2192 | 407.042 | 554.8252 | 413.874 | 338.962 | 441.0136 | 518.0632 | 466.704 | 434.4544 | 394.3072 | 659.8876 | 373.8348 | 461.772 | 634.518 | 590.1384 | 490.636
1.1 | 97645 | REMOÇÃO DE JANELAS, DE FORMA MANUAL, SEM REAPROVEITAMENTO. AF_09/2023 | M2 | 0.36 | 29.11 | 10.4796 | 0.15% | Foi considerada a remoção de uma janela com dimensões de 0,60 × 0,60 m, conforme cálculo de área: 0,60 × 0,60. | 10.4796 | 11.0484 | 10.9872 | 10.7856 | 10.4904 | 9.594 | 8.874 | 9.3888 | 9.7344 | 10.3536 | 10.368 | 9.9 | 9.954 | 9.3132 | 9.3348 | 11.0808 | 10.134 | 9.378 | 9.8712 | 10.4868 | 11.9412 | 13.6188 | 10.5012 | 12.4884 | 13.032 | 11.2932 | 10.1088
1.2 | 94569 | JANELA DE ALUMÍNIO TIPO MAXIM-AR, BATENTE/ REQUADRO 3 A 14 CM, VIDRO INCLUSO, FIXAÇÃO COM PARAFUSO, SEM GUARNIÇÃO/ ALIZAR, DIMENSÕES 60X80 (A X L) CM, SEM ACABAMENTO, VEDAÇÃO COM SILICONE, EXCLUSIVE CONTRAMARCO - FORNECIMENTO E INSTALAÇÃO. AF_11/2024 | M2 | 0.36 | 695.84 | 250.5024 | 3.586% | Foi considerada a remoção de uma janela com dimensões de 0,60 × 0,60 m, conforme cálculo de área: 0,60 × 0,60. | 250.5024 | 245.9196 | 184.4928 | 622.782 | 249.4044 | 247.8924 | 244.836 | 248.5908 | 217.9872 | 199.7748 | 191.8584 | 247.9572 | 205.038 | 358.2 | 246.3372 | 153.7992 | 251.3556 | 322.6572 | 269.0928 | 248.0256 | 230.4 | 454.3128 | 193.0716 | 247.7556 | 431.01 | 348.3432 | 278.6472
1.3 | 105024 | VERGA MOLDADA IN LOCO EM CONCRETO, ESPESSURA DE *10* CM. AF_03/2024 | M | 1 | 63.43 | 63.43 | 0.9081% | Verga superior da janela com 20 cm para fora de cada lado (20 cm + 60 cm da janela + 20 cm) | 63.43 | 56.94 | 62.56 | 61 | 59.37 | 56.1 | 56.12 | 60.69 | 55.44 | 57.44 | 60.69 | 53.54 | 58.46 | 53.93 | 53.89 | 60.46 | 57.87 | 53.61 | 54.31 | 58.82 | 61.43 | 65.03 | 61.83 | 59.68 | 67.05 | 73.84 | 53.74
2024-04-01 | 105032 | CONTRAVERGA MOLDADA IN LOCO COM UTILIZAÇÃO DE BLOCOS CANALETA, ESPESSURA DE *10* CM. AF_03/2024 | M | 1 | 47.35 | 47.35 | 0.6779% | Verga passando 20 cm de cada lado da porta em cima. (20 + 60 +20) | 47.35 | 41.01 | 37.3 | 43.61 | 41.73 | 35.04 | 40.6 | 36.39 | 34.48 | 34.87 | 34.98 | 35.67 | 33.57 | 33.89 | 34.1 | 35.28 | 37.39 | 34.39 | 35.6 | 37.61 | 34.79 | 35.3 | 34.2 | 33.62 | 34.14 | 38.03 | 36.42
2024-05-01 | 101965 | PEITORIL LINEAR EM GRANITO OU MÁRMORE, L = 15CM, ASSENTADO COM ARGAMASSA 1:6 COM ADITIVO. AF_11/2020 | M | 0.6 | 247.29 | 148.374 | 2.124% | Peitoril para instalação de janela | 148.374 | 112.17 | 96.288 | 119.082 | 89.49 | 102.828 | 100.014 | 127.008 | 97.506 | 105.534 | 103.782 | 91.152 | 100.02 | 99.492 | 70.212 | 78.342 | 84.264 | 98.028 | 97.83 | 79.512 | 55.746 | 91.626 | 74.232 | 108.228 | 89.286 | 118.632 | 111.72
2 |  | INSTALAÇÕES ELÉTRICAS |  |  |  | 712.9192 | 10.21% | INSTALAÇÕES ELÉTRICAS | 712.9192 | 728.6549 | 712.3923 | 678.3149 | 697.066 | 667.9279 | 632.4318 | 648.8179 | 664.2081 | 640.0901 | 679.3186 | 639.7994 | 646.5563 | 668.7997 | 603.7403 | 671.2354 | 651.9606 | 626.4011 | 635.2954 | 684.3173 | 764.5813 | 723.7412 | 670.613 | 746.0799 | 764.3961 | 740.6485 | 644.2056
2.1 | 97660 | REMOÇÃO DE INTERRUPTORES/TOMADAS ELÉTRICAS, DE FORMA MANUAL, SEM REAPROVEITAMENTO. AF_09/2023 | UN | 1 | 0.78 | 0.78 | 0.01117% | Remoção do interruptor com tomada | 0.78 | 0.92 | 0.82 | 0.81 | 0.78 | 0.75 | 0.66 | 0.7 | 0.72 | 0.78 | 0.8 | 0.74 | 0.75 | 0.74 | 0.7 | 0.83 | 0.77 | 0.71 | 0.73 | 0.78 | 0.95 | 1.01 | 0.78 | 1 | 0.97 | 0.92 | 0.77
2.2 | 104793 | REMOÇÃO DE CABOS ELÉTRICOS, COM SEÇÃO MAIOR QUE 2,5 MM² E MENOR QUE 10 MM², DE FORMA MANUAL, SEM REAPROVEITAMENTO. AF_09/2023 | M | 58.78 | 0.63 | 37.0314 | 0.5302% | Considerado a mesma quantidade que os fios novos | 37.0314 | 44.085 | 39.3826 | 39.3826 | 37.6192 | 36.4436 | 31.7412 | 33.5046 | 34.6802 | 37.0314 | 38.7948 | 35.268 | 35.268 | 35.268 | 33.5046 | 39.9704 | 36.4436 | 34.6802 | 35.268 | 37.6192 | 45.2606 | 48.1996 | 37.6192 | 47.6118 | 47.024 | 44.085 | 36.4436
2.3 | 92023 | INTERRUPTOR SIMPLES (1 MÓDULO) COM 1 TOMADA DE EMBUTIR 2P+T 10 A, INCLUINDO SUPORTE E PLACA - FORNECIMENTO E INSTALAÇÃO. AF_03/2023 | UN | 1 | 68.31 | 68.31 | 0.978% | Instalação de interruptor com tomada | 68.31 | 66.01 | 55.34 | 58.63 | 56.73 | 55.62 | 58.01 | 50.54 | 56.13 | 55.8 | 55.19 | 52.55 | 49.4 | 58.33 | 46.22 | 54.02 | 54.84 | 49.68 | 53.2 | 66.22 | 72.25 | 62.64 | 55.8 | 69.13 | 64.09 | 67.22 | 59.04
2.4 | 91854 | ELETRODUTO FLEXÍVEL CORRUGADO, PVC, DN 25 MM (3/4"), PARA CIRCUITOS TERMINAIS, INSTALADO EM PAREDE - FORNECIMENTO E INSTALAÇÃO. AF_03/2023 | M | 10.21 | 11.66 | 119.0486 | 1.704% | De acordo com o projeto apresentado, foram consideradas as seguintes dimensões: (1,60 + 0,82 + 0,60 + 0,94 + 6,25). | 119.0486 | 131.709 | 119.3549 | 113.6373 | 110.6764 | 111.9016 | 105.4693 | 100.058 | 103.2231 | 106.2861 | 106.2861 | 105.8777 | 106.184 | 112.8205 | 99.2412 | 114.5562 | 108.9407 | 104.2441 | 97.9139 | 114.1478 | 128.2376 | 128.9523 | 112.8205 | 131.4027 | 137.9371 | 128.5439 | 118.5381
2.5 | 91939 | CAIXA RETANGULAR 4" X 2" ALTA (2,00 M DO PISO), PVC, INSTALADA EM PAREDE - FORNECIMENTO E INSTALAÇÃO. AF_03/2023 | UN | 1 | 36.54 | 36.54 | 0.5231% | Caixa do circuito do chuveiro (1) | 36.54 | 43.73 | 37.04 | 37.12 | 37.78 | 36.7 | 32.46 | 33.06 | 33.2 | 34.76 | 37.04 | 32.89 | 34.36 | 34.32 | 31.49 | 38.03 | 35.87 | 32.59 | 33.4 | 36.62 | 44.95 | 45.84 | 38.17 | 46.14 | 45.95 | 44.43 | 36.01
2.6 | 91940 | CAIXA RETANGULAR 4" X 2" MÉDIA (1,30 M DO PISO), PVC, INSTALADA EM PAREDE - FORNECIMENTO E INSTALAÇÃO. AF_03/2023 | UN | 1 | 20.82 | 20.82 | 0.2981% | Caixa do interruptor com tomada | 20.82 | 24.52 | 21.23 | 21.12 | 21.71 | 20.68 | 18.98 | 19.15 | 18.99 | 19.55 | 21.04 | 18.39 | 19.82 | 19.35 | 18.08 | 21.52 | 20.81 | 18.36 | 18.74 | 21.16 | 25.3 | 26.08 | 22.07 | 25.65 | 26.71 | 24.76 | 20.81
2.7 | 91945 | SUPORTE PARAFUSADO COM PLACA DE ENCAIXE 4" X 2" ALTO (2,00 M DO PISO) PARA PONTO ELÉTRICO - FORNECIMENTO E INSTALAÇÃO. AF_03/2023 | UN | 1 | 18.53 | 18.53 | 0.2653% | Circuito do chuveiro | 18.53 | 18.6 | 15.53 | 16.33 | 15.9 | 15.65 | 15.75 | 14.1 | 15.44 | 15.55 | 15.54 | 14.67 | 13.94 | 16.09 | 13.02 | 15.35 | 15.29 | 13.96 | 14.84 | 18 | 20.12 | 17.91 | 15.7 | 19.54 | 18.16 | 18.97 | 16.3
2.8 | 91924 | CABO DE COBRE FLEXÍVEL ISOLADO, 1,5 MM², ANTI-CHAMA 450/750 V, PARA CIRCUITOS TERMINAIS - FORNECIMENTO E INSTALAÇÃO. AF_03/2023 | M | 16.49 | 3.87 | 63.8163 | 0.9136% | “Foi considerado o lançamento de cabos utilizados no circuito de iluminação, conforme percurso total: 8,38 + 5,86 + 2,25. | 63.8163 | 62.0024 | 66.2898 | 61.5077 | 63.4865 | 61.013 | 57.0554 | 62.1673 | 62.4971 | 58.2097 | 62.9918 | 59.5289 | 59.6938 | 61.1779 | 56.5607 | 60.8481 | 59.5289 | 58.0448 | 59.5289 | 60.6832 | 66.9494 | 62.3322 | 60.5183 | 64.311 | 66.4547 | 64.4759 | 55.7362
2.9 | 91926 | CABO DE COBRE FLEXÍVEL ISOLADO, 2,5 MM², ANTI-CHAMA 450/750 V, PARA CIRCUITOS TERMINAIS - FORNECIMENTO E INSTALAÇÃO. AF_03/2023 | M | 19.28 | 5.66 | 109.1248 | 1.562% | Cabo para tomadas - (8,38 + 8,38 + 2,52) | 109.1248 | 103.7264 | 113.1736 | 104.8832 | 108.5464 | 103.7264 | 97.5568 | 106.8112 | 106.8112 | 98.7136 | 107.3896 | 101.4128 | 101.7984 | 103.9192 | 96.7856 | 103.148 | 101.6056 | 99.292 | 101.4128 | 103.5336 | 113.1736 | 104.3048 | 102.7624 | 107.3896 | 111.6312 | 107.968 | 94.472
2.10 | 91928 | CABO DE COBRE FLEXÍVEL ISOLADO, 4 MM², ANTI-CHAMA 450/750 V, PARA CIRCUITOS TERMINAIS - FORNECIMENTO E INSTALAÇÃO. AF_03/2023 | M | 23.01 | 8.81 | 202.7181 | 2.902% | Cabo para o chuveiro -7,67 x 3 | 202.7181 | 188.9121 | 210.3114 | 193.5141 | 201.3375 | 191.6733 | 182.0091 | 199.7268 | 199.0365 | 182.4693 | 198.5763 | 188.682 | 188.9121 | 193.5141 | 179.9382 | 190.2927 | 188.2218 | 184.08 | 188.2218 | 192.1335 | 207.3201 | 189.3723 | 190.0626 | 195.1248 | 205.0191 | 197.1957 | 174.1857
2.11 | 103782 | LUMINÁRIA TIPO PLAFON CIRCULAR, DE SOBREPOR, COM LED DE 12/13 W - FORNECIMENTO E INSTALAÇÃO. AF_09/2024 | UN | 1 | 34.08 | 34.08 | 0.4879% | Ponto de luz no teto | 34.08 | 41.95 | 31.69 | 29.16 | 40.36 | 31.73 | 30.94 | 27.09 | 31.5 | 28.83 | 33.49 | 27.78 | 34.41 | 31.27 | 26.31 | 30.42 | 27.57 | 28.81 | 30.04 | 31.29 | 37.49 | 34.35 | 32.18 | 36.06 | 37.8 | 39.58 | 29.81
2.12 | 97665 | REMOÇÃO DE LUMINÁRIAS, DE FORMA MANUAL, SEM REAPROVEITAMENTO. AF_09/2023 | UN | 1 | 2.12 | 2.12 | 0.03035% | Ponto de luz existente | 2.12 | 2.49 | 2.23 | 2.22 | 2.14 | 2.04 | 1.8 | 1.91 | 1.98 | 2.11 | 2.18 | 2.01 | 2.02 | 2 | 1.89 | 2.25 | 2.07 | 1.95 | 2 | 2.13 | 2.58 | 2.75 | 2.13 | 2.72 | 2.65 | 2.5 | 2.09
3 |  | INSTALAÇÕES HIDROSSANITÁRIAS |  |  |  | 950.32 |  | INSTALAÇÕES HIDROSSANITÁRIAS | 950.32 | 979.23 | 1102.98 | 1167.72 | 864.38 | 980.12 | 976.17 | 1053.38 | 975.85 | 1115.52 | 1027.55 | 955.63 | 1055.05 | 955.41 | 915.07 | 1072.2 | 1045.42 | 1070.84 | 974.9 | 1018.21 | 1040.91 | 1086.5 | 1075.07 | 1044.82 | 1158.46 | 1020.58 | 1166.55
3.1 |  | Louças e Metais |  |  |  | 950.32 | 13.61% | Louças e Metais | 950.32 | 979.23 | 1102.98 | 1167.72 | 864.38 | 980.12 | 976.17 | 1053.38 | 975.85 | 1115.52 | 1027.55 | 955.63 | 1055.05 | 955.41 | 915.07 | 1072.2 | 1045.42 | 1070.84 | 974.9 | 1018.21 | 1040.91 | 1086.5 | 1075.07 | 1044.82 | 1158.46 | 1020.58 | 1166.55
3.1.1 | 97663 | REMOÇÃO DE LOUÇAS, DE FORMA MANUAL, SEM REAPROVEITAMENTO. AF_09/2023 | UN | 2 | 14.93 | 29.86 | 0.4275% | Remoção de duas louças danificadas | 29.86 | 31.54 | 31.34 | 30.72 | 29.9 | 28.16 | 25.28 | 26.76 | 27.7 | 29.52 | 29.32 | 28.24 | 28.38 | 28.12 | 26.62 | 31.6 | 29.06 | 26.7 | 28.14 | 29.9 | 33.34 | 38.52 | 29.92 | 37.14 | 37.18 | 32.64 | 28.98
3.1.2 | 86931 | BACIA SANITÁRIA COM CAIXA ACOPLADA LOUÇA BRANCA, INCLUSO ENGATE FLEXÍVEL EM PLÁSTICO BRANCO, 1/2" X 40 CM - FORNECIMENTO E INSTALAÇÃO. AF_02/2026 | UN | 1 | 523.82 | 523.82 | 7.499% | Uma unidade para lavatório | 523.82 | 505.7 | 616.99 | 644.02 | 452.18 | 523.61 | 463.51 | 562.36 | 534.45 | 600.04 | 575.94 | 517.66 | 538.88 | 517.01 | 486.99 | 583.98 | 555.6 | 580.63 | 526.85 | 556.69 | 584.69 | 570.11 | 582.11 | 571.2 | 657.62 | 519.7 | 617.39
3.1.3 | 86939 | LAVATÓRIO LOUÇA BRANCA COM COLUNA, *44 X 35* CM, PADRÃO POPULAR, INCLUSO SIFÃO FLEXÍVEL EM PVC, VÁLVULA E ENGATE FLEXÍVEL 30 CM EM PLÁSTICO E COM TORNEIRA CROMADA PADRÃO POPULAR - FORNECIMENTO E INSTALAÇÃO. AF_02/2026 | UN | 1 | 396.64 | 396.64 | 5.678% | Uma unidade para o vaso | 396.64 | 441.99 | 454.65 | 492.98 | 382.3 | 428.35 | 487.38 | 464.26 | 413.7 | 485.96 | 422.29 | 409.73 | 487.79 | 410.28 | 401.46 | 456.62 | 460.76 | 463.51 | 419.91 | 431.62 | 422.88 | 477.87 | 463.04 | 436.48 | 463.66 | 468.24 | 520.18
4 |  | REVESTIMENTO INTERNO |  |  |  | 2739.9975 | 39.23% | REVESTIMENTO INTERNO | 2739.9975 | 2630.5206 | 2668.068 | 2671.2813 | 2697.4929 | 2425.6917 | 2424.9972 | 2476.6578 | 2377.7622 | 2460.2646 | 2319.6216 | 2507.2971 | 2427.5031 | 2259.3423 | 2244.3912 | 2553.7053 | 2622.6339 | 2339.6682 | 2384.922 | 2512.1082 | 2569.4853 | 2934.6363 | 2494.1625 | 2636.6334 | 2729.1492 | 2515.4745 | 2358.4815
4.1 | 97631 | DEMOLIÇÃO DE ARGAMASSAS, DE FORMA MANUAL, SEM REAPROVEITAMENTO. AF_09/2023 | M2 | 17.79 | 13.48 | 239.8092 | 3.433% | Demolição de argamassa das quatro parede completas até 2,70 de altura - (perímetro x Altura) - Foi descontado os vão de porta 80x210 e janela 60x40 | 239.8092 | 253.5075 | 251.9064 | 247.8147 | 239.4534 | 219.8844 | 203.1618 | 215.0811 | 223.2645 | 237.3186 | 238.2081 | 227.0004 | 228.2457 | 213.8358 | 214.0137 | 253.1517 | 232.3374 | 215.0811 | 225.3993 | 239.9871 | 273.6102 | 312.0366 | 239.9871 | 286.9527 | 298.5162 | 257.955 | 231.9816
4.2 | 87878 | CHAPISCO APLICADO EM ALVENARIAS E ESTRUTURAS DE CONCRETO INTERNAS, COM COLHER DE PEDREIRO. ARGAMASSA TRAÇO 1:3 COM PREPARO MANUAL. AF_10/2022 | M2 | 17.79 | 6.53 | 116.1687 | 1.663% | Metragem das paredes excluindo a porta e a janela. ((1,90x2,70x2 +1,75x2,70x2)-(0,80x2,10)-(0,6x0,40) ) | 116.1687 | 106.74 | 108.6969 | 114.7455 | 118.8372 | 99.2682 | 98.7345 | 102.1146 | 100.8693 | 98.5566 | 98.5566 | 97.845 | 97.845 | 93.3975 | 94.287 | 111.8991 | 103.5378 | 91.0848 | 101.9367 | 105.1389 | 103.3599 | 115.9908 | 102.1146 | 105.6726 | 116.3466 | 109.9422 | 98.2008
4.3 | 87794 | EMBOÇO OU MASSA ÚNICA EM ARGAMASSA TRAÇO 1:2:8, PREPARO MANUAL, APLICADA MANUALMENTE EM PANOS CEGOS DE FACHADA (SEM PRESENÇA DE VÃOS), ESPESSURA DE 25 MM. AF_09/2022 | M2 | 10.26 | 58.85 | 603.801 | 8.644% | As duas paredes sem vãos =1,90 x 2,70 | 603.801 | 554.3478 | 575.3808 | 573.7392 | 536.1876 | 506.4336 | 484.6824 | 499.9698 | 495.045 | 508.383 | 475.2432 | 497.097 | 523.26 | 469.908 | 480.5784 | 567.9936 | 517.617 | 464.265 | 516.591 | 562.6584 | 545.319 | 595.4904 | 525.7224 | 541.4202 | 565.4286 | 535.2642 | 486.4266
4.4 | 87777 | EMBOÇO OU MASSA ÚNICA EM ARGAMASSA TRAÇO 1:2:8, PREPARO MANUAL, APLICADA MANUALMENTE EM PANOS DE FACHADA COM PRESENÇA DE VÃOS, ESPESSURA DE 25 MM. AF_08/2022 | M2 | 7.53 | 76.58 | 576.6474 | 8.255% | As duas paredes com vãos = 1,75 x 2,70 - Desconto da porta (80x210) e Janela (60x40) | 576.6474 | 540.2022 | 556.3917 | 551.4972 | 524.9163 | 489.6006 | 466.1823 | 483.2754 | 481.7694 | 498.1095 | 470.7756 | 485.3838 | 506.3172 | 456.7698 | 466.2576 | 555.4128 | 502.4769 | 454.2849 | 503.1546 | 544.0425 | 543.4401 | 600.5928 | 515.2779 | 543.5154 | 570.9999 | 531.5427 | 477.402
4.5 | 87265 | REVESTIMENTO CERÂMICO PARA PAREDES INTERNAS COM PLACAS TIPO ESMALTADA DE DIMENSÕES 20X20 CM APLICADAS NA ALTURA INTEIRA DAS PAREDES. AF_02/2023_PE | M2 | 4.86 | 71.23 | 346.1778 | 4.956% | Em todas as paredes do box ate forro 2,70m (0,90+0,90) x 2,70 | 346.1778 | 340.0056 | 341.2206 | 344.8656 | 369.7488 | 307.0548 | 355.4604 | 346.8096 | 313.5672 | 326.5434 | 297.189 | 361.341 | 309.096 | 296.8974 | 284.1642 | 288.3924 | 381.8988 | 322.8498 | 291.4542 | 289.5588 | 289.3158 | 362.6532 | 306.0342 | 320.9058 | 311.9148 | 291.6 | 296.9946
2025-06-04 | 87267 | REVESTIMENTO CERÂMICO PARA PAREDES INTERNAS COM PLACAS TIPO ESMALTADA DE DIMENSÕES 20X20 CM APLICADAS A MEIA ALTURA DAS PAREDES. AF_02/2023_PE | M2 | 7.05 | 77.26 | 544.683 | 7.798% | Foi considerada a execução de revestimento em todas as paredes até 1,50 m de altura e, no box, até o teto. Para as paredes com altura de 1,50 m, adotou-se o cálculo: ((0,85 + 1,90 + 1,75 + 1,00) × 1,50) – (0,80 × 1,50), referente ao desconto da porta. | 544.683 | 540.8055 | 537.774 | 542.4975 | 584.868 | 483.1365 | 555.963 | 540.9465 | 493.218 | 514.2975 | 470.0235 | 563.6475 | 487.296 | 466.569 | 448.3095 | 463.3965 | 594.174 | 505.485 | 464.031 | 461.9865 | 466.0755 | 582.4005 | 488.9175 | 512.3235 | 503.5815 | 468.684 | 469.7415
2025-07-04 | 88485 | FUNDO SELADOR ACRÍLICO, APLICAÇÃO MANUAL EM PAREDE, UMA DEMÃO. AF_04/2023 | M2 | 5.76 | 4.79 | 27.5904 | 0.395% | Foi considerada a pintura de proteção do bloco de concreto aparente, com altura de 1,20 m até o forro. A área foi calculada por: ((0,85 + 1,90 + 1,75 + 1,00) × 1,20) – (0,80 × 0,60) – (0,60 × 0,60), correspondentes aos descontos da porta e da janela, respectivamente. | 27.5904 | 23.904 | 25.4016 | 23.616 | 24.3072 | 27.3024 | 19.7568 | 22.752 | 23.6736 | 25.6896 | 22.752 | 22.9248 | 27.9936 | 23.5584 | 20.448 | 28.512 | 22.3488 | 21.4848 | 27.1872 | 28.4544 | 30.5856 | 33.2352 | 28.512 | 29.1456 | 28.8576 | 24.8832 | 23.2128
2025-08-04 | 88489 | PINTURA LÁTEX ACRÍLICA PREMIUM, APLICAÇÃO MANUAL EM PAREDES, DUAS DEMÃOS. AF_04/2023 | M2 | 5.76 | 15.45 | 88.992 | 1.274% | Foi considerada a pintura de proteção do bloco de concreto aparente, com altura de 1,20 m até o forro. A área foi calculada por: ((0,85 + 1,90 + 1,75 + 1,00) × 1,20) – (0,80 × 0,60) – (0,60 × 0,60), correspondentes aos descontos da porta e da janela, respectivamente. | 88.992 | 80.2368 | 88.2432 | 84.6144 | 99.4176 | 89.28 | 78.5664 | 89.568 | 77.8752 | 81.5616 | 79.0272 | 78.048 | 83.1744 | 78.1632 | 73.9008 | 87.2064 | 80.6976 | 77.3568 | 80.9856 | 86.2848 | 87.3216 | 92.448 | 84.3264 | 85.6512 | 89.3376 | 80.1216 | 80.4096
2025-09-04 | 96135 | APLICAÇÃO MANUAL DE MASSA ACRÍLICA EM PAREDES EXTERNAS DE CASAS, DUAS DEMÃOS. AF_03/2024 | M2 | 5.76 | 34.05 | 196.128 | 2.808% | Foi considerada a pintura de proteção do bloco de concreto aparente, com altura de 1,20 m até o forro. A área foi calculada por: ((0,85 + 1,90 + 1,75 + 1,00) × 1,20) – (0,80 × 0,60) – (0,60 × 0,60), correspondentes aos descontos da porta e da janela, respectivamente. | 196.128 | 190.7712 | 183.0528 | 187.8912 | 199.7568 | 203.7312 | 162.4896 | 176.1408 | 168.48 | 169.8048 | 167.8464 | 174.0096 | 164.2752 | 160.2432 | 162.432 | 197.7408 | 187.5456 | 187.776 | 174.1824 | 193.9968 | 230.4576 | 239.7888 | 203.2704 | 211.0464 | 244.1664 | 215.4816 | 194.112
5 |  | REVESTIMENTO DO TETO |  |  |  | 203.3237 | 2.911% | REVESTIMENTO DO TETO | 203.3237 | 195.2107 | 198.4027 | 194.0137 | 210.273 | 203.0245 | 170.6057 | 188.8268 | 179.8825 | 186.6987 | 184.471 | 181.7777 | 184.5375 | 172.5342 | 169.5085 | 208.145 | 188.594 | 181.545 | 188.195 | 201.0627 | 226.3327 | 241.2287 | 204.3545 | 215.8922 | 235.2438 | 208.145 | 189.9572
5.1 | 88484 | FUNDO SELADOR ACRÍLICO, APLICAÇÃO MANUAL EM TETO, UMA DEMÃO. AF_04/2023 | M2 | 3.325 | 5.92 | 19.684 | 0.2818% | Fundo selador em laje existente - 1,90 x 1,75 m | 19.684 | 17.556 | 18.4537 | 17.2235 | 17.8552 | 19.3848 | 14.5302 | 16.5585 | 17.1238 | 18.3872 | 16.758 | 16.6915 | 19.6175 | 16.758 | 14.9957 | 20.4155 | 16.4255 | 15.694 | 19.2517 | 20.1495 | 21.945 | 23.8735 | 20.216 | 20.9807 | 21.2135 | 18.354 | 16.8245
5.2 | 88496 | EMASSAMENTO COM MASSA LÁTEX, APLICAÇÃO EM TETO, DUAS DEMÃOS, LIXAMENTO MANUAL. AF_04/2023 | M2 | 3.325 | 37.02 | 123.0915 | 1.762% | Emassamento com massa látex em laje existente - 1,90 x 1,75 m | 123.0915 | 122.1272 | 119.7997 | 119.1015 | 125.6517 | 123.2577 | 102.9752 | 112.0857 | 109.3925 | 112.4847 | 113.183 | 111.5537 | 108.4615 | 102.8755 | 104.0392 | 127.68 | 117.0067 | 113.1497 | 113.449 | 122.0275 | 143.4073 | 152.551 | 126.1838 | 135.2942 | 151.3872 | 133.7315 | 118.2702
5.3 | 88488 | PINTURA LÁTEX ACRÍLICA PREMIUM, APLICAÇÃO MANUAL EM TETO, DUAS DEMÃOS. AF_04/2023 | M2 | 3.325 | 18.21 | 60.5482 | 0.8668% | Pintura acrílica em laje existente - 1,90 x 1,75 m | 60.5482 | 55.5275 | 60.1492 | 57.6887 | 66.766 | 60.382 | 53.1002 | 60.1825 | 53.3663 | 55.8267 | 54.53 | 53.5325 | 56.4585 | 52.9007 | 50.4735 | 60.0495 | 55.1617 | 52.7012 | 55.4943 | 58.8858 | 60.9805 | 64.8042 | 57.9547 | 59.6172 | 62.643 | 56.0595 | 54.8625
6 |  | PAVIMENTAÇÃO |  |  |  | 573.1302 | 8.205% | PAVIMENTAÇÃO | 573.1302 | 553.7455 | 554.211 | 567.8767 | 595.0752 | 496.1898 | 538.3507 | 531.3682 | 507.927 | 518.9992 | 497.1207 | 541.1437 | 502.873 | 480.928 | 474.7435 | 518.0017 | 568.3755 | 492.5987 | 492.499 | 501.5762 | 503.3385 | 603.155 | 509.8222 | 538.4837 | 556.9375 | 518.035 | 491.4682
2025-01-06 | 97633 | DEMOLIÇÃO DE REVESTIMENTO CERÂMICO, DE FORMA MANUAL, SEM REAPROVEITAMENTO. AF_09/2023 | M2 | 3.325 | 26.91 | 89.4757 | 1.281% | Mesma área do banheiro padrão 3,33 m² | 89.4757 | 98.3535 | 94.0975 | 93.4325 | 93.1 | 82.0943 | 79.1017 | 80.2322 | 83.2912 | 88.578 | 88.977 | 84.721 | 85.1865 | 79.8332 | 79.9663 | 94.4965 | 86.7492 | 80.2322 | 84.6212 | 89.6087 | 102.1772 | 118.37 | 91.2712 | 107.1647 | 111.4207 | 96.3252 | 86.6162
2025-02-06 | 87737 | CONTRAPISO EM ARGAMASSA TRAÇO 1:4 (CIMENTO E AREIA), PREPARO MANUAL, APLICADO EM ÁREAS MOLHADAS SOBRE LAJE, ADERIDO, ACABAMENTO NÃO REFORÇADO, ESPESSURA 2CM. AF_07/2021 | M2 | 3.325 | 63.39 | 210.7717 | 3.017% | Área do piso do banheiro padrão 1,90 x 1,75 m | 210.7717 | 187.2308 | 195.0445 | 205.3852 | 206.15 | 175.7595 | 180.7802 | 181.3455 | 181.5782 | 174.4627 | 176.6905 | 177.0895 | 175.693 | 168.9433 | 172.4013 | 197.2722 | 183.806 | 160.797 | 179.3172 | 187.53 | 176.5575 | 203.756 | 180.4145 | 183.7728 | 202.9912 | 194.579 | 174.3297
2025-03-06 | 87246 | REVESTIMENTO CERÂMICO PARA PISO COM PLACAS TIPO ESMALTADA DE DIMENSÕES 35X35 CM APLICADA EM AMBIENTES DE ÁREA MENOR QUE 5 M2. AF_02/2023_PE | M2 | 3.325 | 82.07 | 272.8827 | 3.907% | Área do piso do banheiro padrão 1,90 x 1,75 m | 272.8827 | 268.1612 | 265.069 | 269.059 | 295.8252 | 238.336 | 278.4688 | 269.7905 | 243.0575 | 255.9585 | 231.4532 | 279.3333 | 241.9935 | 232.1515 | 222.376 | 226.233 | 297.8202 | 251.5695 | 228.5605 | 224.4375 | 224.6037 | 281.029 | 238.1365 | 247.5462 | 242.5255 | 227.1307 | 230.5222
7 |  | IMPERMEABILIZAÇÕES |  |  |  | 960.6779 | 13.75% | IMPERMEABILIZAÇÕES | 960.6779 | 880.4477 | 895.6304 | 923.1677 | 979.5819 | 825.6709 | 804.0877 | 852.464 | 848.445 | 837.1324 | 811.5302 | 819.5681 | 816.1445 | 774.1688 | 789.3515 | 956.6589 | 852.6128 | 763.7494 | 841.4491 | 881.9362 | 877.4708 | 981.3681 | 862.8834 | 881.6385 | 980.475 | 921.5303 | 813.9118
2025-01-07 | 98562 | IMPERMEABILIZAÇÃO DE SUPERFÍCIE COM ARGAMASSA DE CIMENTO E AREIA, COM ADITIVO IMPERMEABILIZANTE, E = 1,5CM. AF_09/2023 | M2 | 14.885 | 64.54 | 960.6779 | 13.75% | Área molhada até altura de 1,80 m. (1,75 + 0,90 +0,90) x 1,80 | 960.6779 | 880.4477 | 895.6304 | 923.1677 | 979.5819 | 825.6709 | 804.0877 | 852.464 | 848.445 | 837.1324 | 811.5302 | 819.5681 | 816.1445 | 774.1688 | 789.3515 | 956.6589 | 852.6128 | 763.7494 | 841.4491 | 881.9362 | 877.4708 | 981.3681 | 862.8834 | 881.6385 | 980.475 | 921.5303 | 813.9118
8 |  | ASSISTÊNCIA TÉCNICA |  |  |  | 324.5139 | 4.646% | ASSISTÊNCIA TÉCNICA | 324.5139 | 331.6529 | 339.3148 | 330.2354 | 328.4164 | 326.9002 | 322.1949 | 315.6543 | 316.7171 | 337.6653 | 364.0778 | 329.7173 | 326.5222 | 337.4545 | 321.8208 | 338.1463 | 314.7365 | 327.0704 | 318.9338 | 347.0042 | 335.6291 | 352.1808 | 323.7064 | 323.4113 | 347.886 | 334.0062 | 321.0168
2025-01-08 | 90778 | ENGENHEIRO CIVIL DE OBRA PLENO COM ENCARGOS COMPLEMENTARES | H | 1.267 | 147.58 | 186.9839 | 2.677% | Engenheiro para acompanhamento | 186.9839 | 191.0129 | 195.4347 | 190.2654 | 189.2264 | 188.3902 | 185.7549 | 178.4443 | 179.0271 | 197.3352 | 222.3078 | 190.0373 | 188.1622 | 194.4845 | 185.4508 | 193.6863 | 181.7765 | 188.9604 | 184.1838 | 208.4342 | 201.7191 | 210.7908 | 186.4264 | 184.9313 | 205.216 | 198.3362 | 185.3368
2025-02-08 | 90768 | ARQUITETO DE OBRA JUNIOR COM ENCARGOS COMPLEMENTARES | H | 1 | 137.53 | 137.53 | 1.969% | Arquiteto para acompanhamento | 137.53 | 140.64 | 143.88 | 139.97 | 139.19 | 138.51 | 136.44 | 137.21 | 137.69 | 140.33 | 141.77 | 139.68 | 138.36 | 142.97 | 136.37 | 144.46 | 132.96 | 138.11 | 134.75 | 138.57 | 133.91 | 141.39 | 137.28 | 138.48 | 142.67 | 135.67 | 135.68
TOTAL CUSTO DIRETO (I) | [5 empty] | 6985.0185 | 100% |  | 6985.0185 | 6766.5504 | 6862.6273 | 7389.8694 | 6822.7703 | 6376.9794 | 6319.2821 | 6549.2365 | 6285.9395 | 6504.3427 | 6285.3684 | 6413.1526 | 6366.2286 | 6203.4628 | 5932.4998 | 6657.0547 | 6685.3469 | 6319.936 | 6302.8982 | 6580.6693 | 6712.0549 | 7582.6977 | 6514.4469 | 6848.7312 | 7407.0655 | 6848.5579 | 6476.2272
OSC |  | Valor do BDI (%) - SEM DESONERAÇÃO | % | 15.49% |  | 1081.9794 |  |  | 1081.9794 | 1048.1387 | 1063.021 | 1144.6908 | 1056.8471 | 987.7941 | 978.8568 | 1014.4767 | 973.692 | 1007.5227 | 973.6036 | 993.3973 | 986.1288 | 960.9164 | 918.9442 | 1031.1778 | 1035.5602 | 978.9581 | 976.3189 | 1019.3457 | 1039.6973 | 1174.5599 | 1009.0878 | 1060.8685 | 1147.3544 | 1060.8416 | 1003.1676
TOTAL DA OBRA (I) + (II) | [5 empty] | 8066.9978 |  |  | 8066.9978 | 7814.6891 | 7925.6482 | 8534.5602 | 7879.6174 | 7364.7735 | 7298.1389 | 7563.7133 | 7259.6315 | 7511.8654 | 7258.9719 | 7406.55 | 7352.3574 | 7164.3792 | 6851.4441 | 7688.2325 | 7720.9071 | 7298.8941 | 7279.2172 | 7600.015 | 7751.7522 | 8757.2576 | 7523.5347 | 7909.5996 | 8554.4199 | 7909.3996 | 7479.3947
Notas:
Este kit foi desenvolvido para reformar completamente um banheiro em residências que já possuem laje, garantindo acabamento, funcionalidade e durabilidade das instalações.
O kit contempla os seguintes serviços e materiais:
| * | Esquadrias: remoção de janelas antigas e instalação de janela de alumínio tipo Maxim-ar, além de verga, contraverga e peitoril em granito ou mármore, garantindo vedação, estética e segurança.
| * | Instalações elétricas: remoção e substituição de interruptores, tomadas, cabos elétricos e luminárias, incluindo a instalação de eletrodutos e caixas para passagem segura dos cabos.
| * | Instalações hidrossanitárias: remoção e instalação de louças e metais, incluindo vaso sanitário com caixa acoplada, lavatório com coluna, sifões e engates flexíveis.
| * | Revestimentos internos: remoção do revestimento antigo, aplicação de chapisco e emboço para nivelar as paredes, revestimento cerâmico nas paredes e pintura final (fundo selador, massa acrílica e tinta látex), garantindo paredes lisas e resistentes.
| * | Revestimento de teto: aplicação de fundo selador, massa látex e pintura látex em duas demãos, garantindo acabamento completo no teto do banheiro.
| * | Pavimentação: remoção do piso antigo, preparo do contrapiso e instalação de piso cerâmico esmaltado, garantindo durabilidade e estética.
| * | Impermeabilização: aplicação de argamassa impermeabilizante nas áreas molhadas, protegendo contra infiltrações e aumentando a vida útil do banheiro.
| * | Acompanhamento técnico: supervisão de engenheiro civil e arquiteto de obra para garantir execução correta e qualidade do serviço.
Observações importantes:
Este kit é ideal para casas que já possuem laje.
Chuveiro não está incluso no kit.

## 7.13
ACRE (AC)
|  | TROCA DE LOUÇAS SANITÁRIAS |  |  |  | E. S. Horista: | 112.6%
|  | PLANILHA DE QUANTITATIVOS E PREÇOS PARA A EXECUÇÃO DE 100 % DOS SERVIÇOS PROJETADOS |  |  |  | E. S. Mensalista: | 69.03%
|  |  |  | COD. KIT | 7.13 | REF: SINAPI 05/2026 - NÃO DESONERADA
ITEM | CÓDIGO SINAPI | DESCRIÇÃO DO SERVIÇO | Unidade | Quantidade | Preço Unitário | Preço Parcial | Percentual | ACRE (AC) | AMAZONAS (AM) | PARÁ (PA) | RONDÔNIA (RO) | RORÂIMA (RR) | TOCANTINS (TO) | AMAPÁ (AP) | MARANHÃO (MA) | PIAUÍ (PI) | CEARÁ (CE) | RIO GRANDE DO NORTE (RN) | PARAÍBA (PB) | PERNAMBUCO (PE) | ALAGOAS (AL) | SERGIPE (SE) | BAHIA (BA) | MATO GROSSO (MT) | MATO GROSSO DO SUL (MS) | GOIÁS (GO) | DISTRITO FEDERAL (DF) | ESPÍRITO SANTO (ES) | RIO DE JANEIRO (RJ) | MINAS GERAIS (MG) | SÃO PAULO (SP) | PARANÁ (PR) | SANTA CATARINA (SC) | RIO GRANDE DO SUL (RS) | Memória de Cálculo dos Quantitativos
1 |  | SERVIÇOS PRELIMINARES |  |  |  | 29.86 | 2.858% | 29.86 | 31.54 | 31.34 | 30.72 | 29.9 | 28.16 | 25.28 | 26.76 | 27.7 | 29.52 | 29.32 | 28.24 | 28.38 | 28.12 | 26.62 | 31.6 | 29.06 | 26.7 | 28.14 | 29.9 | 33.34 | 38.52 | 29.92 | 37.14 | 37.18 | 32.64 | 28.98 | SERVIÇOS PRELIMINARES
1.1 | 97663 | REMOÇÃO DE LOUÇAS, DE FORMA MANUAL, SEM REAPROVEITAMENTO. AF_09/2023 | UN | 2 | 14.93 | 29.86 | 2.858% | 29.86 | 31.54 | 31.34 | 30.72 | 29.9 | 28.16 | 25.28 | 26.76 | 27.7 | 29.52 | 29.32 | 28.24 | 28.38 | 28.12 | 26.62 | 31.6 | 29.06 | 26.7 | 28.14 | 29.9 | 33.34 | 38.52 | 29.92 | 37.14 | 37.18 | 32.64 | 28.98 | Remoção de louças existentes
2 |  | Louças e Metais |  |  |  | 964.75 | 92.33% | 964.75 | 990.98 | 1116.47 | 1182.13 | 879.38 | 996.91 | 990.89 | 1065.85 | 992.95 | 1135.3 | 1037.16 | 972.54 | 1060.77 | 971.97 | 927.5 | 1082.34 | 1064.71 | 1090.97 | 986.76 | 1036.42 | 1052.94 | 1089.99 | 1094.72 | 1053.83 | 1168.1 | 1037.58 | 1175.45 | LOUÇAS E METAIS
2025-01-02 | 86939 | LAVATÓRIO LOUÇA BRANCA COM COLUNA, *44 X 35* CM, PADRÃO POPULAR, INCLUSO SIFÃO FLEXÍVEL EM PVC, VÁLVULA E ENGATE FLEXÍVEL 30 CM EM PLÁSTICO E COM TORNEIRA CROMADA PADRÃO POPULAR - FORNECIMENTO E INSTALAÇÃO. AF_02/2026 | UN | 1 | 396.64 | 396.64 | 37.96% | 396.64 | 441.99 | 454.65 | 492.98 | 382.3 | 428.35 | 487.38 | 464.26 | 413.7 | 485.96 | 422.29 | 409.73 | 487.79 | 410.28 | 401.46 | 456.62 | 460.76 | 463.51 | 419.91 | 431.62 | 422.88 | 477.87 | 463.04 | 436.48 | 463.66 | 468.24 | 520.18 | Lavatório novo com acessórios
2025-02-02 | 86931 | BACIA SANITÁRIA COM CAIXA ACOPLADA LOUÇA BRANCA, INCLUSO ENGATE FLEXÍVEL EM PLÁSTICO BRANCO, 1/2" X 40 CM - FORNECIMENTO E INSTALAÇÃO. AF_02/2026 | UN | 1 | 523.82 | 523.82 | 50.13% | 523.82 | 505.7 | 616.99 | 644.02 | 452.18 | 523.61 | 463.51 | 562.36 | 534.45 | 600.04 | 575.94 | 517.66 | 538.88 | 517.01 | 486.99 | 583.98 | 555.6 | 580.63 | 526.85 | 556.69 | 584.69 | 570.11 | 582.11 | 571.2 | 657.62 | 519.7 | 617.39 | Vaso sanitário novo com acessórios
2025-03-02 | 100849 | ASSENTO SANITÁRIO CONVENCIONAL - FORNECIMENTO E INSTALAÇÃO. AF_02/2026 | UN | 1 | 44.29 | 44.29 | 4.238% | 44.29 | 43.29 | 44.83 | 45.13 | 44.9 | 44.95 | 40 | 39.23 | 44.8 | 49.3 | 38.93 | 45.15 | 34.1 | 44.68 | 39.05 | 41.74 | 48.35 | 46.83 | 40 | 48.11 | 45.37 | 42.01 | 49.57 | 46.15 | 46.82 | 49.64 | 37.88 | Assento para vaso sanitário
3 |  | ASSISTÊNCIA TÉCNICA |  |  |  | 50.336 | 4.817% | 50.336 | 51.4742 | 52.6601 | 51.229 | 50.9435 | 50.6947 | 49.937 | 50.2189 | 50.3945 | 51.3608 | 51.8878 | 51.1229 | 50.6398 | 52.327 | 49.9114 | 52.8724 | 48.6634 | 50.5483 | 49.3185 | 50.7166 | 49.0111 | 51.7487 | 50.2445 | 50.6837 | 52.2172 | 49.6552 | 49.6589 | ASSISTÊNCIA TÉCNICA
2025-01-03 | 90768 | ARQUITETO DE OBRA JUNIOR COM ENCARGOS COMPLEMENTARES | H | 0.366 | 137.53 | 50.336 | 4.817% | 50.336 | 51.4742 | 52.6601 | 51.229 | 50.9435 | 50.6947 | 49.937 | 50.2189 | 50.3945 | 51.3608 | 51.8878 | 51.1229 | 50.6398 | 52.327 | 49.9114 | 52.8724 | 48.6634 | 50.5483 | 49.3185 | 50.7166 | 49.0111 | 51.7487 | 50.2445 | 50.6837 | 52.2172 | 49.6552 | 49.6589 | Engenheiro para acompanhamento
TOTAL CUSTO DIRETO (I) | [5 empty] | 1044.946 | 100% | 1044.946 | 1073.9942 | 1200.4701 | 1264.079 | 960.2235 | 1075.7647 | 1066.107 | 1142.8289 | 1071.0445 | 1216.1808 | 1118.3678 | 1051.9029 | 1139.7898 | 1052.417 | 1004.0314 | 1166.8124 | 1142.4334 | 1168.2183 | 1064.2185 | 1117.0366 | 1135.2911 | 1180.2587 | 1174.8845 | 1141.6537 | 1257.4972 | 1119.8752 | 1254.0889
OSC |  | Valor do BDI (%) - SEM DESONERAÇÃO | % | 15.49% |  | 161.8621 |  | 161.8621 | 166.3617 | 185.9528 | 195.8058 | 148.7386 | 166.6359 | 165.14 | 177.0242 | 165.9048 | 188.3864 | 173.2352 | 162.9398 | 176.5534 | 163.0194 | 155.5245 | 180.7392 | 176.9629 | 180.957 | 164.8474 | 173.029 | 175.8566 | 182.8221 | 181.9896 | 176.8422 | 194.7863 | 173.4687 | 194.2584
TOTAL DA OBRA (I) + (II) | [5 empty] | 1206.8081 |  | 1206.8081 | 1240.3559 | 1386.4229 | 1459.8849 | 1108.9622 | 1242.4006 | 1231.247 | 1319.8531 | 1236.9493 | 1404.5672 | 1291.603 | 1214.8426 | 1316.3432 | 1215.4364 | 1159.5559 | 1347.5516 | 1319.3963 | 1349.1753 | 1229.0659 | 1290.0656 | 1311.1476 | 1363.0808 | 1356.8741 | 1318.4958 | 1452.2835 | 1293.3439 | 1448.3472
Notas:
Este kit contempla a substituição completa dos principais itens do banheiro, garantindo funcionalidade e higiene, sem a necessidade de conhecimento técnico por parte do beneficiário.
Inclui remoção manual das louças antigas, sem reaproveitamento dos materiais retirados.
Inclui fornecimento e instalação das novas louças sanitárias e metais correspondentes.
O kit contempla os seguintes serviços e materiais:
| * | Retirada manual de vaso sanitário, lavatório e demais peças antigas do banheiro.
| * | Fornecimento e instalação de lavatório em louça branca com coluna, incluindo sifão flexível, válvula, engate flexível e torneira cromada padrão popular.
| * | Fornecimento e instalação de vaso sanitário sifonado com caixa acoplada, incluindo engate flexível e assento sanitário convencional.
Observações importantes:
| * | Chuveiro não está incluso no kit.

## 8.1
ACRE (AC)
|  | CONTRAPISO E REVESTIMENTO CERÂMICO PISO (CÔMODO) |  |  |  | E. S. Horista: | 112.6%
|  | PLANILHA DE QUANTITATIVOS E PREÇOS PARA A EXECUÇÃO DE 100 % DOS SERVIÇOS PROJETADOS |  |  |  | E. S. Mensalista: | 69.03%
|  |  |  | COD. KIT | 2026-01-08 | REF: SINAPI 05/2026 - NÃO DESONERADA
ITEM | CÓDIGO SINAPI | DESCRIÇÃO DO SERVIÇO | Unidade | Quantidade | Preço Unitário | Preço Parcial | Percentual | Memória de Cálculo dos Quantitativos | ACRE (AC) | AMAZONAS (AM) | PARÁ (PA) | RONDÔNIA (RO) | RORÂIMA (RR) | TOCANTINS (TO) | AMAPÁ (AP) | MARANHÃO (MA) | PIAUÍ (PI) | CEARÁ (CE) | RIO GRANDE DO NORTE (RN) | PARAÍBA (PB) | PERNAMBUCO (PE) | ALAGOAS (AL) | SERGIPE (SE) | BAHIA (BA) | MATO GROSSO (MT) | MATO GROSSO DO SUL (MS) | GOIÁS (GO) | DISTRITO FEDERAL (DF) | ESPÍRITO SANTO (ES) | RIO DE JANEIRO (RJ) | MINAS GERAIS (MG) | SÃO PAULO (SP) | PARANÁ (PR) | SANTA CATARINA (SC) | RIO GRANDE DO SUL (RS)
1 |  | SERVIÇOS PRELIMINARES |  |  |  | 232.6301 | 15.2% | SERVIÇOS PRELIMINARES | 232.6301 | 253.7288 | 243.2347 | 242.5199 | 241.0175 | 215.6713 | 206.0237 | 209.4255 | 216.6453 | 230.0922 | 230.5702 | 219.6143 | 222.2394 | 208.8648 | 208.9567 | 244.344 | 225.1648 | 209.0038 | 219.3228 | 231.8 | 261.8717 | 302.7317 | 235.3497 | 274.1434 | 284.1437 | 248.1961 | 224.7166
1.1 | 97633 | DEMOLIÇÃO DE REVESTIMENTO CERÂMICO, DE FORMA MANUAL, SEM REAPROVEITAMENTO. AF_09/2023 | M2 | 7.85 | 26.91 | 211.2435 | 13.8% | Área de quarto 01 padrão de 7,85 m² | 211.2435 | 232.203 | 222.155 | 220.585 | 219.8 | 193.8165 | 186.7515 | 189.4205 | 196.6425 | 209.124 | 210.066 | 200.018 | 201.117 | 188.4785 | 188.7925 | 223.097 | 204.8065 | 189.4205 | 199.7825 | 211.5575 | 241.2305 | 279.46 | 215.4825 | 253.0055 | 263.0535 | 227.4145 | 204.4925
2025-02-01 | 88316 | SERVENTE COM ENCARGOS COMPLEMENTARES | H | 0.06594 | 24.98 | 1.6472 | 0.1076% | Foi considerada a área de 7,85 m² e a espessura do revestimento de 12 mm. Dessa forma, o volume é: 7,85 × 0,012 = 0,0942 m³. Considerando o fator de rendimento de 0,7, o total estimado é 0,0942 × 0,7 = 0,06594 h. | 1.6472 | 1.7863 | 1.7725 | 1.7632 | 1.6221 | 1.539 | 1.4058 | 1.4902 | 1.5601 | 1.661 | 1.7013 | 1.5859 | 1.599 | 1.5113 | 1.5054 | 1.7237 | 1.6274 | 1.5008 | 1.5298 | 1.6558 | 1.9103 | 2.1635 | 1.6406 | 2.0468 | 2.0712 | 1.7626 | 1.6373
2025-03-01 | 100947 | TRANSPORTE COM CAMINHÃO CARROCERIA 9T, EM VIA URBANA PAVIMENTADA, DMT ATÉ 30KM (UNIDADE: TXKM). AF_02/2026 | TXKM | 7.2042 | 2.74 | 19.7395 | 1.29% | Foi considerado o revestimento com espessura de 12 mm, resultando em: 7,85 × 0,012 = 0,0942 m³. Para fins de cálculo, adotou-se o peso específico do porcelanato, conforme a NBR 6120, de 25 kN/m³, o que corresponde a 25 × 0,10197 ≈ 2,549 t/m³. O peso total do revestimento é, portanto, aproximadamente 0,24 t. Como não há referência exata para a distância de transporte, foi adotada uma estimativa padrão de 30 km. | 19.7395 | 19.7395 | 19.3072 | 20.1717 | 19.5954 | 20.3158 | 17.8664 | 18.5147 | 18.4427 | 19.3072 | 18.8029 | 18.0105 | 19.5233 | 18.875 | 18.6588 | 19.5233 | 18.7309 | 18.0825 | 18.0105 | 18.5868 | 18.7309 | 21.1082 | 18.2266 | 19.0911 | 19.019 | 19.019 | 18.5868
2 |  | PAVIMENTAÇÃO E REVESTIMENTO |  |  |  | 1226.776 | 80.15% | PAVIMENTAÇÃO E REVESTIMENTO | 1226.776 | 1128.5135 | 1155.6546 | 1208.5907 | 1265.0932 | 1048.7722 | 1181.9892 | 1160.424 | 1074.1054 | 1074.8418 | 1017.4415 | 1164.8037 | 1046.1012 | 1012.4713 | 990.614 | 1033.1327 | 1236.065 | 1040.9055 | 1011.7855 | 1020.4727 | 956.9359 | 1160.4758 | 1028.8029 | 1044.2479 | 1064.0211 | 1024.6838 | 1010.0115
2025-01-02 | 87632 | CONTRAPISO EM ARGAMASSA TRAÇO 1:4 (CIMENTO E AREIA), PREPARO MANUAL, APLICADO EM ÁREAS SECAS SOBRE LAJE, ADERIDO, ACABAMENTO NÃO REFORÇADO, ESPESSURA 3CM. AF_07/2021 | M2 | 7.85 | 63.66 | 499.731 | 32.65% | Valor referente à regularização do piso sobre a laje de radier — área de 3,14 × 2,5 m, totalizando 7,85 m². | 499.731 | 424.999 | 447.607 | 489.7615 | 486.1505 | 410.398 | 431.5145 | 429.395 | 422.644 | 392.8925 | 403.5685 | 405.7665 | 402.1555 | 391.715 | 399.6435 | 447.607 | 427.04 | 363.298 | 412.125 | 431.122 | 376.486 | 429.6305 | 404.9815 | 394.6195 | 439.443 | 435.7535 | 397.6025
2025-02-02 | 87247 | REVESTIMENTO CERÂMICO PARA PISO COM PLACAS TIPO ESMALTADA DE DIMENSÕES 35X35 CM APLICADA EM AMBIENTES DE ÁREA ENTRE 5 M2 E 10 M2. AF_02/2023_PE | M2 | 7.85 | 73.86 | 579.801 | 37.88% | Valor referente ao piso do quarto (3,14 x 2,5 m) = 7,85 m² | 579.801 | 561.5105 | 561.118 | 571.166 | 624.4675 | 505.383 | 594.9515 | 578.545 | 515.431 | 542.9845 | 488.113 | 598.798 | 512.5265 | 493.8435 | 470.4505 | 466.6825 | 641.345 | 537.1755 | 477.0445 | 466.8395 | 461.1875 | 578.7805 | 494.079 | 514.646 | 496.5125 | 467.7815 | 485.601
2025-03-02 | 88650 | RODAPÉ CERÂMICO DE 7CM DE ALTURA COM PLACAS TIPO ESMALTADA DE DIMENSÕES 60X60CM. AF_02/2023 | M | 10.48 | 14.05 | 147.244 | 9.621% | Perímetro do quarto exceto a porta (3,14 + 2,50 + 3,14 + 2,50 - 0,80) | 147.244 | 142.004 | 146.9296 | 147.6632 | 154.4752 | 132.9912 | 155.5232 | 152.484 | 136.0304 | 138.9648 | 125.76 | 160.2392 | 131.4192 | 126.9128 | 120.52 | 118.8432 | 167.68 | 140.432 | 122.616 | 122.5112 | 119.2624 | 152.0648 | 129.7424 | 134.9824 | 128.0656 | 121.1488 | 126.808
3 |  | ASSISTÊNCIA TÉCNICA |  |  |  | 71.103 | 4.646% | ASSISTÊNCIA TÉCNICA | 71.103 | 72.7109 | 74.386 | 72.3645 | 71.9612 | 71.6097 | 70.5395 | 70.9376 | 71.1857 | 72.5506 | 73.2951 | 72.2146 | 71.5321 | 73.9155 | 70.5033 | 74.6858 | 68.7403 | 71.4029 | 69.6658 | 71.6407 | 69.2315 | 73.0986 | 70.9738 | 71.5942 | 73.7604 | 70.1414 | 70.1466
2025-01-03 | 90768 | ARQUITETO DE OBRA JUNIOR COM ENCARGOS COMPLEMENTARES | H | 0.517 | 137.53 | 71.103 | 4.646% | Técnico para acompanhamento | 71.103 | 72.7109 | 74.386 | 72.3645 | 71.9612 | 71.6097 | 70.5395 | 70.9376 | 71.1857 | 72.5506 | 73.2951 | 72.2146 | 71.5321 | 73.9155 | 70.5033 | 74.6858 | 68.7403 | 71.4029 | 69.6658 | 71.6407 | 69.2315 | 73.0986 | 70.9738 | 71.5942 | 73.7604 | 70.1414 | 70.1466
TOTAL CUSTO DIRETO (I) | [5 empty] | 1530.5091 | 100% |  | 1530.5091 | 1454.9531 | 1473.2752 | 1523.4751 | 1578.0719 | 1336.0532 | 1458.5524 | 1440.7871 | 1361.9365 | 1377.4846 | 1321.3068 | 1456.6326 | 1339.8727 | 1295.2516 | 1270.074 | 1352.1625 | 1529.9701 | 1321.3122 | 1300.774 | 1323.9134 | 1288.039 | 1536.3062 | 1335.1263 | 1389.9854 | 1421.9252 | 1343.0213 | 1304.8746
OSC |  | Valor do BDI (%) - SEM DESONERAÇÃO | % | 15.49% |  | 237.0759 |  |  | 237.0759 | 225.3722 | 228.2103 | 235.9863 | 244.4433 | 206.9546 | 225.9298 | 223.1779 | 210.964 | 213.3724 | 204.6704 | 225.6324 | 207.5463 | 200.6345 | 196.7345 | 209.45 | 236.9924 | 204.6713 | 201.4899 | 205.0742 | 199.5172 | 237.9738 | 206.8111 | 215.3087 | 220.2562 | 208.034 | 202.1251
TOTAL DA OBRA (I) + (II) | [5 empty] | 1767.585 |  |  | 1767.585 | 1680.3254 | 1701.4856 | 1759.4614 | 1822.5153 | 1543.0078 | 1684.4822 | 1663.965 | 1572.9004 | 1590.857 | 1525.9772 | 1682.265 | 1547.419 | 1495.8861 | 1466.8085 | 1561.6125 | 1766.9625 | 1525.9834 | 1502.2639 | 1528.9876 | 1487.5563 | 1774.28 | 1541.9374 | 1605.2942 | 1642.1814 | 1551.0553 | 1506.9997
Notas:
Este kit tem como objetivo renovar completamente o piso do cômodo, garantindo segurança, durabilidade e um acabamento adequado. Ele é indicado para casos em que o contrapiso ou o revestimento cerâmico existente está danificado ou inadequado, sendo necessário refazer toda a camada de piso.
| * | Remoção do contrapiso e revestimento cerâmico existentes, garantindo que toda a área fique limpa e preparada para receber o novo piso;
| * | Execução de novo contrapiso em argamassa, com espessura mínima de 3 cm, assegurando a base nivelada e resistente para o revestimento final;
| * | Assentamento de novo revestimento cerâmico esmaltado, cobrindo todo o cômodo e proporcionando um acabamento uniforme, estético e de fácil limpeza;
| * | Instalação de rodapé cerâmico de 7 cm de altura, garantindo proteção e acabamento das paredes;
| * | Transporte de materiais e resíduos, incluindo a remoção do material antigo;

## 8.2
ACRE (AC)
|  | EMASSAMENTO E PINTURA INTERNA (CÔMODO) |  |  |  | E. S. Horista: | 112.6%
|  | PLANILHA DE QUANTITATIVOS E PREÇOS PARA A EXECUÇÃO DE 100 % DOS SERVIÇOS PROJETADOS |  |  |  | E. S. Mensalista: | 69.03%
|  |  |  | COD. KIT | 2026-02-08 | REF: SINAPI 05/2026 - NÃO DESONERADA
ITEM | CÓDIGO SINAPI | DESCRIÇÃO DO SERVIÇO | Unidade | Quantidade | Preço Unitário | Preço Parcial | Percentual | Memória de Cálculo dos Quantitativos | ACRE (AC) | AMAZONAS (AM) | PARÁ (PA) | RONDÔNIA (RO) | RORÂIMA (RR) | TOCANTINS (TO) | AMAPÁ (AP) | MARANHÃO (MA) | PIAUÍ (PI) | CEARÁ (CE) | RIO GRANDE DO NORTE (RN) | PARAÍBA (PB) | PERNAMBUCO (PE) | ALAGOAS (AL) | SERGIPE (SE) | BAHIA (BA) | MATO GROSSO (MT) | MATO GROSSO DO SUL (MS) | GOIÁS (GO) | DISTRITO FEDERAL (DF) | ESPÍRITO SANTO (ES) | RIO DE JANEIRO (RJ) | MINAS GERAIS (MG) | SÃO PAULO (SP) | PARANÁ (PR) | SANTA CATARINA (SC) | RIO GRANDE DO SUL (RS)
1 |  | PINTURA |  |  |  | 1115.0429 | 95.4% | PINTURA | 1115.0429 | 1045.4891 | 1070.8558 | 1056.3995 | 1158.139 | 1131.1357 | 933.3847 | 1038.3973 | 969.1163 | 1003.2113 | 973.4804 | 981.3905 | 1005.1206 | 946.2044 | 916.7464 | 1118.5888 | 1027.2142 | 1003.484 | 1015.4855 | 1101.1321 | 1218.9644 | 1287.4272 | 1115.8612 | 1156.7752 | 1259.8784 | 1113.9518 | 1046.5801
1.1 | 88485 | FUNDO SELADOR ACRÍLICO, APLICAÇÃO MANUAL EM PAREDE, UMA DEMÃO. AF_04/2023 | M2 | 27.276 | 4.79 | 130.652 | 11.18% | Cômodo - 3,14 x 2,50 - Altura 2,70, menos 1 janela de 150x100 e 1 porta de 80x210 - (3,14 + 2,50 + 3,14 + 2,50) x 2,70 - (1,00 x 1,50) - (0,80 x 2,10) | 130.652 | 113.1954 | 120.2872 | 111.8316 | 115.1047 | 129.2882 | 93.5567 | 107.7402 | 112.1044 | 121.651 | 107.7402 | 108.5585 | 132.5614 | 111.5588 | 96.8298 | 135.0162 | 105.8309 | 101.7395 | 128.7427 | 134.7434 | 144.8356 | 157.3825 | 135.0162 | 138.0166 | 136.6528 | 117.8323 | 109.9223
1.2 | 88489 | PINTURA LÁTEX ACRÍLICA PREMIUM, APLICAÇÃO MANUAL EM PAREDES, DUAS DEMÃOS. AF_04/2023 | M2 | 27.276 | 15.45 | 421.4142 | 36.05% | Cômodo - 3,14 x 2,50 - Altura 2,70, menos 1 janela de 150x100 e 1 porta de 80x210 - (3,14 + 2,50 + 3,14 + 2,50) x 2,70 - (1,00 x 1,50) - (0,80 x 2,10) | 421.4142 | 379.9547 | 417.8683 | 400.6844 | 470.7838 | 422.778 | 372.0446 | 424.1418 | 368.7715 | 386.2282 | 374.2267 | 369.5898 | 393.8654 | 370.1353 | 349.9511 | 412.9586 | 382.1368 | 366.3167 | 383.5006 | 408.5945 | 413.5042 | 437.7798 | 399.3206 | 405.5941 | 423.0508 | 379.4092 | 380.773
2024-03-01 | 88497 | EMASSAMENTO COM MASSA LÁTEX, APLICAÇÃO EM PAREDE, DUAS DEMÃOS, LIXAMENTO MANUAL. AF_04/2023 | M2 | 27.276 | 20.64 | 562.9766 | 48.17% | Caso a superfície das paredes apresente irregularidades, será necessária a aplicação de massa corrida látex, com mínimo de duas demãos, seguida de lixamento e correção das imperfeições - (3,14 + 2,50 + 3,14 + 2,50) x 2,70 - (1,00 x 1,50) - (0,80 x 2,10) | 562.9766 | 552.339 | 532.7003 | 543.8834 | 572.2505 | 579.0695 | 467.7834 | 506.5153 | 488.2404 | 495.3322 | 491.5135 | 503.2422 | 478.6938 | 464.5103 | 469.9655 | 570.6139 | 539.2465 | 535.4279 | 503.2422 | 557.7942 | 660.6247 | 692.2649 | 581.5243 | 613.1645 | 700.1749 | 616.7104 | 555.8849
2 |  | ASSISTÊNCIA TÉCNICA |  |  |  | 53.7742 | 4.601% | ASSISTÊNCIA TÉCNICA | 53.7742 | 54.9902 | 56.2571 | 54.7283 | 54.4233 | 54.1574 | 53.348 | 53.6491 | 53.8368 | 54.869 | 55.4321 | 54.6149 | 54.0988 | 55.9013 | 53.3207 | 56.4839 | 51.9874 | 54.001 | 52.6872 | 54.1809 | 52.3588 | 55.2835 | 53.6765 | 54.1457 | 55.784 | 53.047 | 53.0509
2025-01-02 | 90768 | ARQUITETO DE OBRA JUNIOR COM ENCARGOS COMPLEMENTARES | H | 0.391 | 137.53 | 53.7742 | 4.601% | Técnico para acompanhamento | 53.7742 | 54.9902 | 56.2571 | 54.7283 | 54.4233 | 54.1574 | 53.348 | 53.6491 | 53.8368 | 54.869 | 55.4321 | 54.6149 | 54.0988 | 55.9013 | 53.3207 | 56.4839 | 51.9874 | 54.001 | 52.6872 | 54.1809 | 52.3588 | 55.2835 | 53.6765 | 54.1457 | 55.784 | 53.047 | 53.0509
TOTAL CUSTO DIRETO (I) | [5 empty] | 1168.8171 | 100% |  | 1168.8171 | 1100.4793 | 1127.1128 | 1111.1278 | 1212.5623 | 1185.2931 | 986.7328 | 1092.0464 | 1022.9531 | 1058.0803 | 1028.9125 | 1036.0054 | 1059.2194 | 1002.1057 | 970.067 | 1175.0726 | 1079.2015 | 1057.4851 | 1068.1727 | 1155.313 | 1271.3233 | 1342.7107 | 1169.5376 | 1210.9208 | 1315.6624 | 1166.9988 | 1099.631
OSC |  | Valor do BDI (%) - SEM DESONERAÇÃO | % | 15.49% |  | 181.0498 |  |  | 181.0498 | 170.4642 | 174.5898 | 172.1137 | 187.8259 | 183.6019 | 152.8449 | 169.158 | 158.4554 | 163.8966 | 159.3785 | 160.4772 | 164.0731 | 155.2262 | 150.2634 | 182.0187 | 167.1683 | 163.8044 | 165.46 | 178.958 | 196.928 | 207.9859 | 181.1614 | 187.5716 | 203.7961 | 180.7681 | 170.3328
TOTAL DA OBRA (I) + (II) | [5 empty] | 1349.8669 |  |  | 1349.8669 | 1270.9436 | 1301.7026 | 1283.2414 | 1400.3881 | 1368.895 | 1139.5777 | 1261.2044 | 1181.4085 | 1221.977 | 1188.2911 | 1196.4826 | 1223.2924 | 1157.3319 | 1120.3304 | 1357.0914 | 1246.3698 | 1221.2895 | 1233.6327 | 1334.271 | 1468.2512 | 1550.6966 | 1350.699 | 1398.4925 | 1519.4585 | 1347.7669 | 1269.9638
Notas:
Este kit prevê a preparação e pintura completa das paredes internas de um cômodo, garantindo acabamento de qualidade, maior durabilidade e melhor aparência ao ambiente.
O serviço inclui:
| * | Aplicação de fundo selador acrílico, que prepara a parede, uniformiza a absorção e aumenta a aderência da pintura;
| * | Execução de duas camadas de massa corrida (emassamento) com posterior lixamento, para corrigir imperfeições e deixar a superfície lisa;
| * | Aplicação de duas demãos de tinta látex acrílica premium, em cor escolhida pelo programa, garantindo cobertura uniforme e acabamento final de qualidade;
| * | Acompanhamento de profissional técnico habilitado para assegurar a correta execução dos serviços.

## 8.3
ACRE (AC)
|  | FORRO (CÔMODO) |  |  |  | E. S. Horista: | 112.6%
|  | PLANILHA DE QUANTITATIVOS E PREÇOS PARA A EXECUÇÃO DE 100 % DOS SERVIÇOS PROJETADOS |  |  |  | E. S. Mensalista: | 69.03%
|  |  |  | COD. KIT | 2026-03-08 | REF: SINAPI 05/2026 - NÃO DESONERADA
ITEM | CÓDIGO SINAPI | DESCRIÇÃO DO SERVIÇO | Unidade | Quantidade | Preço Unitário | Preço Parcial | Percentual | ACRE (AC) | AMAZONAS (AM) | PARÁ (PA) | RONDÔNIA (RO) | RORÂIMA (RR) | TOCANTINS (TO) | AMAPÁ (AP) | MARANHÃO (MA) | PIAUÍ (PI) | CEARÁ (CE) | RIO GRANDE DO NORTE (RN) | PARAÍBA (PB) | PERNAMBUCO (PE) | ALAGOAS (AL) | SERGIPE (SE) | BAHIA (BA) | MATO GROSSO (MT) | MATO GROSSO DO SUL (MS) | GOIÁS (GO) | DISTRITO FEDERAL (DF) | ESPÍRITO SANTO (ES) | RIO DE JANEIRO (RJ) | MINAS GERAIS (MG) | SÃO PAULO (SP) | PARANÁ (PR) | SANTA CATARINA (SC) | RIO GRANDE DO SUL (RS) | Memória de Cálculo dos Quantitativos
1 |  | FORRO PVC |  |  |  | 629.8474 | 95.56% | 629.8474 | 667.3998 | 741.5668 | 835.2007 | 618.8316 | 582.4652 | 681.644 | 625.9153 | 633.8251 | 699.1248 | 719.5903 | 645.0064 | 644.0386 | 739.2998 | 691.5601 | 743.8189 | 670.1038 | 702.6665 | 555.5128 | 587.0617 | 680.1027 | 841.6251 | 674.1731 | 712.3984 | 735.2447 | 720.3032 | 731.0736 | FORRO PVC
1.1 | 96111 | FORRO EM RÉGUAS DE PVC, FRISADO, PARA AMBIENTES RESIDENCIAIS, INCLUSIVE ESTRUTURA UNIDIRECIONAL DE FIXAÇÃO. AF_08/2023_PS | M2 | 7.85 | 63.38 | 497.533 | 75.48% | 497.533 | 522.339 | 581.842 | 670.6255 | 483.246 | 456.242 | 540.08 | 500.5945 | 498.2395 | 544.476 | 568.8895 | 509.308 | 505.069 | 591.419 | 551.4625 | 584.4325 | 526.735 | 546.4385 | 435.832 | 459.1465 | 523.9875 | 644.5635 | 523.3595 | 550.756 | 580.8215 | 560.804 | 574.62 | Foi considerada a instalação de forro em PVC no Quarto, com área correspondente a 2,50 × 3,14 = 7,85 m²
2024-02-01 | 96121 | ACABAMENTOS PARA FORRO (RODA-FORRO EM PERFIL METÁLICO E PLÁSTICO). AF_08/2023 | M | 11.28 | 11.73 | 132.3144 | 20.07% | 132.3144 | 145.0608 | 159.7248 | 164.5752 | 135.5856 | 126.2232 | 141.564 | 125.3208 | 135.5856 | 154.6488 | 150.7008 | 135.6984 | 138.9696 | 147.8808 | 140.0976 | 159.3864 | 143.3688 | 156.228 | 119.6808 | 127.9152 | 156.1152 | 197.0616 | 150.8136 | 161.6424 | 154.4232 | 159.4992 | 156.4536 | Foi considerado o perímetro do Quarto, obtido pela soma de seus lados - 2,5 + 3,14 + 2,5 + 3,14 = 11,28m
2 |  | ASSISTÊNCIA TÉCNICA |  |  |  | 29.2939 | 4.444% | 29.2939 | 29.9563 | 30.6464 | 29.8136 | 29.6475 | 29.5026 | 29.0617 | 29.2257 | 29.328 | 29.8903 | 30.197 | 29.7518 | 29.4707 | 30.4526 | 29.0468 | 30.77 | 28.3205 | 29.4174 | 28.7018 | 29.5154 | 28.5228 | 30.1161 | 29.2406 | 29.4962 | 30.3887 | 28.8977 | 28.8998 | ASSISTÊNCIA TÉCNICA
2025-01-02 | 90768 | ARQUITETO DE OBRA JUNIOR COM ENCARGOS COMPLEMENTARES | H | 0.213 | 137.53 | 29.2939 | 4.444% | 29.2939 | 29.9563 | 30.6464 | 29.8136 | 29.6475 | 29.5026 | 29.0617 | 29.2257 | 29.328 | 29.8903 | 30.197 | 29.7518 | 29.4707 | 30.4526 | 29.0468 | 30.77 | 28.3205 | 29.4174 | 28.7018 | 29.5154 | 28.5228 | 30.1161 | 29.2406 | 29.4962 | 30.3887 | 28.8977 | 28.8998 | Técnico para acompanhamento
TOTAL CUSTO DIRETO (I) | [5 empty] | 659.1413 | 100% | 659.1413 | 697.3561 | 772.2132 | 865.0143 | 648.4791 | 611.9678 | 710.7057 | 655.141 | 663.1531 | 729.0151 | 749.7873 | 674.7582 | 673.5093 | 769.7524 | 720.6069 | 774.5889 | 698.4243 | 732.0839 | 584.2146 | 616.5771 | 708.6255 | 871.7412 | 703.4137 | 741.8946 | 765.6334 | 749.2009 | 759.9734
OSC |  | Valor do BDI (%) - SEM DESONERAÇÃO | % | 15.49% |  | 102.101 |  | 102.101 | 108.0205 | 119.6158 | 133.9907 | 100.4494 | 94.7938 | 110.0883 | 101.4813 | 102.7224 | 112.9244 | 116.1421 | 104.5201 | 104.3266 | 119.2346 | 111.622 | 119.9838 | 108.1859 | 113.3998 | 90.4948 | 95.5078 | 109.7661 | 135.0327 | 108.9588 | 114.9195 | 118.5966 | 116.0512 | 117.7199
TOTAL DA OBRA (I) + (II) | [5 empty] | 761.2423 |  | 761.2423 | 805.3766 | 891.8291 | 999.005 | 748.9285 | 706.7616 | 820.794 | 756.6224 | 765.8755 | 841.9395 | 865.9294 | 779.2783 | 777.8359 | 888.9871 | 832.2289 | 894.5727 | 806.6102 | 845.4837 | 674.7094 | 712.0849 | 818.3916 | 1006.7739 | 812.3725 | 856.8141 | 884.23 | 865.2521 | 877.6933
Notas:
Este kit corresponde à instalação de forro de PVC em um cômodo residencial, proporcionando acabamento limpo, durável e de fácil manutenção.
O serviço inclui:
| * | Colocação do forro em réguas de PVC frisadas, próprias para ambientes residenciais, já com a estrutura de sustentação necessária;
| * | Instalação dos acabamentos (roda-forro), que fazem o arremate entre o teto e as paredes, garantindo melhor estética e vedação;
| * | Acompanhamento técnico de arquiteto, assegurando a correta execução e qualidade do serviço.

## 8.4
ACRE (AC)
|  | IMPERMEABILIZAÇÃO DE TINTA EMBORRACHADA (CASA) |  |  |  | E. S. Horista: | 112.6%
|  | PLANILHA DE QUANTITATIVOS E PREÇOS PARA A EXECUÇÃO DE 100 % DOS SERVIÇOS PROJETADOS |  |  |  | E. S. Mensalista: | 69.03%
|  |  |  | COD. KIT | 2026-04-08 | REF: SINAPI 05/2026 - NÃO DESONERADA
ITEM | CÓDIGO SINAPI | DESCRIÇÃO DO SERVIÇO | Unidade | Quantidade | Preço Unitário | Preço Parcial | Percentual | ACRE (AC) | AMAZONAS (AM) | PARÁ (PA) | RONDÔNIA (RO) | RORÂIMA (RR) | TOCANTINS (TO) | AMAPÁ (AP) | MARANHÃO (MA) | PIAUÍ (PI) | CEARÁ (CE) | RIO GRANDE DO NORTE (RN) | PARAÍBA (PB) | PERNAMBUCO (PE) | ALAGOAS (AL) | SERGIPE (SE) | BAHIA (BA) | MATO GROSSO (MT) | MATO GROSSO DO SUL (MS) | GOIÁS (GO) | DISTRITO FEDERAL (DF) | ESPÍRITO SANTO (ES) | RIO DE JANEIRO (RJ) | MINAS GERAIS (MG) | SÃO PAULO (SP) | PARANÁ (PR) | SANTA CATARINA (SC) | RIO GRANDE DO SUL (RS) | Memória de Cálculo dos Quantitativos
1 |  | IMPERMEABILIZAÇÕES |  |  |  | 3277.3105 | 95.48% | 3277.3105 | 2682.8549 | 2875.5406 | 2714.3897 | 2789.9486 | 3248.6757 | 2262.6534 | 2667.342 | 2800.1387 | 3028.7251 | 2544.0053 | 2675.2358 | 3380.6226 | 2822.2375 | 2371.0389 | 3318.7744 | 2529.6691 | 2454.1584 | 3190.2783 | 3384.6124 | 3461.5998 | 3791.5004 | 3330.095 | 3322.9315 | 3215.2698 | 2737.1618 | 2663.6957 | IMPERMEABILIZAÇÕES
2024-01-01 | 98555 | IMPERMEABILIZAÇÃO DE SUPERFÍCIE COM ARGAMASSA POLIMÉRICA / MEMBRANA ACRÍLICA, 3 DEMÃOS. AF_09/2023 | M2 | 14.34 | 38.95 | 558.543 | 16.27% | 558.543 | 500.466 | 480.9636 | 538.467 | 567.0036 | 529.863 | 466.05 | 542.1954 | 536.8896 | 533.8782 | 493.5828 | 532.014 | 518.2476 | 501.0396 | 498.7452 | 555.9618 | 487.4166 | 463.0386 | 478.6692 | 538.1802 | 506.202 | 585.789 | 498.6018 | 535.4556 | 576.7548 | 495.3036 | 488.1336 | Foi considerada a execução de impermeabilização em todo o perímetro da fachada, com altura de 0,60 m, deduzindo-se as áreas correspondentes aos vãos das duas portas, de acordo com o cálculo: (6 + 6,75 + 6 + 6,75) × 0,6 – (0,8 × 0,6) × 2.
2024-02-01 | 88310 | PINTOR COM ENCARGOS COMPLEMENTARES | H | 29.4396 | 34.68 | 1020.9637 | 29.74% | 1020.9637 | 1007.1271 | 1012.1318 | 964.4397 | 1056.8799 | 995.0569 | 858.7517 | 948.5424 | 927.3459 | 965.0285 | 984.1642 | 931.173 | 927.3459 | 849.6255 | 862.2845 | 1094.5625 | 948.8368 | 889.3689 | 984.4586 | 1010.071 | 1177.5821 | 1262.0736 | 1040.9826 | 1102.5112 | 1226.1573 | 1098.0953 | 929.9954 | Perímetro da casa x 2,80 altura nas laterais, na frente e fundo foi considerado a altura media de 3,30m "2,8x3,8/2 = 3,30,", foi decontado as esquadrais - Frente 6,00 + fundo 6,00 + Lateral D 6,75 + Lateral E 6,75 menos 3 janelas de 1,50x1,00, 1 janela de 1,0x1,0, 1 janela 0,6x0,6 e 2 portas de 80. Altura externa é 2,80 nas lateriais e 3,30 a media da frente e fundo. A hora do pintor foi baseada na composição SINAPI - 95626 " APLICAÇÃO MANUAL DE TINTA LÁTEX ACRÍLICA EM PAREDE EXTERNAS DE CASAS, DUAS DEMÃOS", que considera 0,2866h para 2 demãos, como preciso de 3 demãos, foi considerado 0,4299h
2024-03-01 | 88316 | SERVENTE COM ENCARGOS COMPLEMENTARES | H | 4.8073 | 24.98 | 120.0863 | 3.499% | 120.0863 | 130.2296 | 129.2201 | 128.5471 | 118.2595 | 112.2023 | 102.4916 | 108.6449 | 113.7406 | 121.0958 | 124.0282 | 115.6155 | 116.5769 | 110.1832 | 109.7506 | 125.6627 | 118.6441 | 109.4141 | 111.5293 | 120.7112 | 139.2674 | 157.7274 | 119.6055 | 149.2185 | 150.9972 | 128.499 | 119.3652 | Perímetro da casa x 2,80 altura nas laterais, na frente e fundo foi considerado a altura media de 3,30m "2,8x3,8/2 = 3,30,", foi decontado as esquadrais - Frente 6,00 + fundo 6,00 + Lateral D 6,75 + Lateral E 6,75 menos 3 janelas de 1,50x1,00, 1 janela de 1,0x1,0, 1 janela 0,6x0,6 e 2 portas de 80. Altura externa é 2,80 nas lateriais e 3,30 a media da frente e fundo. A hora do servente foi baseada na composição SINAPI - 95626 " APLICAÇÃO MANUAL DE TINTA LÁTEX ACRÍLICA EM PAREDE EXTERNAS DE CASAS, DUAS DEMÃOS", que considera 0,0468h para 2 demãos, como preciso de 3 demãos, foi considerado 0,0702h
2024-04-01 | 7314 | TINTA BORRACHA CLORADA, ACABAMENTO SEMIBRILHO, QUALQUER COR | L | 18.4896 | 85.33 | 1577.7176 | 45.96% | 1577.7176 | 1045.0322 | 1253.2251 | 1082.9359 | 1047.8056 | 1611.5535 | 835.3601 | 1067.9593 | 1222.1626 | 1408.7226 | 942.23 | 1096.4333 | 1818.4522 | 1361.3892 | 900.2586 | 1542.5873 | 974.7717 | 992.3368 | 1615.6212 | 1715.65 | 1638.5484 | 1785.9105 | 1670.9052 | 1535.7462 | 1261.3605 | 1015.2639 | 1126.2015 | Perímetro da casa x 2,80 altura nas laterais, na frente e fundo foi considerado a altura media de 3,30m "2,8x3,8/2 = 3,30,", foi decontado as esquadrais - Frente 6,00 + fundo 6,00 + Lateral D 6,75 + Lateral E 6,75 menos 3 janelas de 1,50x1,00, 1 janela de 1,0x1,0, 1 janela 0,6x0,6 e 2 portas de 80. Altura externa é 2,80 nas lateriais e 3,30 a media da frente e fundo.
2 |  | ASSISTÊNCIA TÉCNICA |  |  |  | 155.1338 | 4.52% | 155.1338 | 158.6419 | 162.2966 | 157.8862 | 157.0063 | 156.2393 | 153.9043 | 154.7729 | 155.3143 | 158.2922 | 159.9166 | 157.559 | 156.0701 | 161.2702 | 153.8254 | 162.9509 | 149.9789 | 155.7881 | 151.998 | 156.307 | 151.0505 | 159.4879 | 154.8518 | 156.2054 | 160.9318 | 153.0358 | 153.047 | ASSISTÊNCIA TÉCNICA
2025-01-02 | 90768 | ARQUITETO DE OBRA JUNIOR COM ENCARGOS COMPLEMENTARES | H | 1.128 | 137.53 | 155.1338 | 4.52% | 155.1338 | 158.6419 | 162.2966 | 157.8862 | 157.0063 | 156.2393 | 153.9043 | 154.7729 | 155.3143 | 158.2922 | 159.9166 | 157.559 | 156.0701 | 161.2702 | 153.8254 | 162.9509 | 149.9789 | 155.7881 | 151.998 | 156.307 | 151.0505 | 159.4879 | 154.8518 | 156.2054 | 160.9318 | 153.0358 | 153.047 | Técnico para acompanhamento
TOTAL CUSTO DIRETO (I) | [5 empty] | 3432.4443 | 100% | 3432.4443 | 2841.4968 | 3037.8372 | 2872.2759 | 2946.955 | 3404.915 | 2416.5577 | 2822.1148 | 2955.453 | 3187.0174 | 2703.9218 | 2832.7948 | 3536.6927 | 2983.5077 | 2524.8642 | 3481.7253 | 2679.648 | 2609.9464 | 3342.2763 | 3540.9194 | 3612.6503 | 3950.9884 | 3484.9469 | 3479.1369 | 3376.2016 | 2890.1976 | 2816.7428
OSC |  | Valor do BDI (%) - SEM DESONERAÇÃO | % | 15.49% |  | 531.6856 |  | 531.6856 | 440.1479 | 470.561 | 444.9155 | 456.4833 | 527.4213 | 374.3248 | 437.1456 | 457.7997 | 493.669 | 418.8375 | 438.7999 | 547.8337 | 462.1453 | 391.1015 | 539.3192 | 415.0775 | 404.2807 | 517.7186 | 548.4884 | 559.5995 | 612.0081 | 539.8183 | 538.9183 | 522.9736 | 447.6916 | 436.3135
TOTAL DA OBRA (I) + (II) | [5 empty] | 3964.13 |  | 3964.13 | 3281.6447 | 3508.3982 | 3317.1914 | 3403.4383 | 3932.3363 | 2790.8825 | 3259.2604 | 3413.2527 | 3680.6864 | 3122.7593 | 3271.5947 | 4084.5263 | 3445.653 | 2915.9657 | 4021.0445 | 3094.7255 | 3014.2271 | 3859.9949 | 4089.4078 | 4172.2498 | 4562.9965 | 4024.7651 | 4018.0552 | 3899.1752 | 3337.8892 | 3253.0562
Notas:
Este kit tem como objetivo proteger a residência contra infiltrações de água, aplicado em superfícies externas, evitando problemas como mofo, manchas nas paredes e deterioração da alvenaria.
O kit contempla os seguintes serviços e materiais:
| * | Preparação e aplicação de impermeabilização com argamassa polimérica ou membrana acrílica, em três demãos, para garantir alta resistência à água;
| * | Aplicação de tinta emborrachada semibrilho, que forma uma camada protetora adicional sobre a superfície impermeabilizada, reforçando a proteção contra infiltrações;
| * | Execução dos serviços por pintor e servente, incluindo toda a mão de obra necessária para aplicação correta dos produtos;
| * | Acompanhamento técnico de arquiteto, assegurando que a impermeabilização seja realizada conforme normas e boas práticas de construção

## 8.5
ACRE (AC)
|  | PINTURA EXTERNA COM TEXTURA (CASA) |  |  |  | E. S. Horista: | 112.6%
|  | PLANILHA DE QUANTITATIVOS E PREÇOS PARA A EXECUÇÃO DE 100 % DOS SERVIÇOS PROJETADOS |  |  |  | E. S. Mensalista: | 69.03%
|  |  |  | COD. KIT | 2026-05-08 | REF: SINAPI 05/2026 - NÃO DESONERADA
ITEM | CÓDIGO SINAPI | DESCRIÇÃO DO SERVIÇO | Unidade | Quantidade | Preço Unitário | Preço Parcial | Percentual | Memória de Cálculo dos Quantitativos | ACRE (AC) | AMAZONAS (AM) | PARÁ (PA) | RONDÔNIA (RO) | RORÂIMA (RR) | TOCANTINS (TO) | AMAPÁ (AP) | MARANHÃO (MA) | PIAUÍ (PI) | CEARÁ (CE) | RIO GRANDE DO NORTE (RN) | PARAÍBA (PB) | PERNAMBUCO (PE) | ALAGOAS (AL) | SERGIPE (SE) | BAHIA (BA) | MATO GROSSO (MT) | MATO GROSSO DO SUL (MS) | GOIÁS (GO) | DISTRITO FEDERAL (DF) | ESPÍRITO SANTO (ES) | RIO DE JANEIRO (RJ) | MINAS GERAIS (MG) | SÃO PAULO (SP) | PARANÁ (PR) | SANTA CATARINA (SC) | RIO GRANDE DO SUL (RS)
1 |  | PINTURA EXTERNA |  |  |  | 2155.0656 | 95.33% | PINTURA EXTERNA | 2155.0656 | 1820.8832 | 2076.3136 | 1968.8 | 2356.3968 | 2189.3056 | 1843.4816 | 2140.6848 | 1836.6336 | 1940.7232 | 1789.3824 | 1820.1984 | 2072.2048 | 1902.3744 | 1707.2064 | 2060.5632 | 1862.656 | 1809.2416 | 1961.2672 | 2103.0208 | 2027.6928 | 2131.7824 | 2030.432 | 1981.8112 | 1990.7136 | 1779.1104 | 1883.2
1.1 | 88415 | APLICAÇÃO MANUAL DE FUNDO SELADOR ACRÍLICO EM PAREDES EXTERNAS DE CASAS. AF_03/2024 | M2 | 68.48 | 5.61 | 384.1728 | 16.99% | Cálculo do perímetro da casa considerando altura de 2,80 m nas laterais e altura média de 3,30 m para frente e fundo [(2,8 x 3,8) / 2 = 3,30], foram descontadas as esquadrias: frente 6,00 m, fundo 6,00 m, lateral D 6,75 m e lateral E 6,75 m; subtraindo-se 3 janelas de 1,50 x 1,00 m, uma janela de 1,00 x 1,00 m, 1 janela de 0,60 x 0,60 m e 2 portas de 0,80 x 2,10 m. Dessa forma, a altura externa considerada é de 2,80 m nas laterais e 3,30 m como média na frente e fundo - ((6,00 + 6,75 + 6,00 + 6,75) x 2,80 + (3,00 x 1,05 / 2) x 4 - (0,80 x 2,10) x 2 - (1,00 x 1,00) - (1,50 x 1,00) x 3 - (0,60 x 0,60)) | 384.1728 | 304.0512 | 336.2368 | 304.736 | 310.2144 | 385.5424 | 250.6368 | 297.2032 | 318.432 | 352.672 | 285.5616 | 301.312 | 408.1408 | 328.704 | 261.5936 | 390.336 | 284.8768 | 278.0288 | 384.8576 | 404.032 | 417.0432 | 452.6528 | 401.2928 | 392.3904 | 367.7376 | 312.2688 | 304.736
1.2 | 88423 | APLICAÇÃO MANUAL DE PINTURA COM TINTA TEXTURIZADA ACRÍLICA EM PAREDES EXTERNAS DE CASAS, UMA COR. AF_03/2024 | M2 | 68.48 | 25.86 | 1770.8928 | 78.34% | Cálculo do perímetro da casa considerando altura de 2,80 m nas laterais e altura média de 3,30 m para frente e fundo [(2,8 x 3,8) / 2 = 3,30], foram descontadas as esquadrias: frente 6,00 m, fundo 6,00 m, lateral D 6,75 m e lateral E 6,75 m; subtraindo-se 3 janelas de 1,50 x 1,00 m, uma janela de 1,00 x 1,00 m, 1 janela de 0,60 x 0,60 m e 2 portas de 0,80 x 2,10 m. Dessa forma, a altura externa considerada é de 2,80 m nas laterais e 3,30 m como média na frente e fundo - ((6,00 + 6,75 + 6,00 + 6,75) x 2,80 + (3,00 x 1,05 / 2) x 4 - (0,80 x 2,10) x 2 - (1,00 x 1,00) - (1,50 x 1,00) x 3 - (0,60 x 0,60)) | 1770.8928 | 1516.832 | 1740.0768 | 1664.064 | 2046.1824 | 1803.7632 | 1592.8448 | 1843.4816 | 1518.2016 | 1588.0512 | 1503.8208 | 1518.8864 | 1664.064 | 1573.6704 | 1445.6128 | 1670.2272 | 1577.7792 | 1531.2128 | 1576.4096 | 1698.9888 | 1610.6496 | 1679.1296 | 1629.1392 | 1589.4208 | 1622.976 | 1466.8416 | 1578.464
2 |  | ASSISTÊNCIA TÉCNICA |  |  |  | 105.4855 | 4.666% | ASSISTÊNCIA TÉCNICA | 105.4855 | 107.8709 | 110.356 | 107.357 | 106.7587 | 106.2372 | 104.6495 | 105.2401 | 105.6082 | 107.6331 | 108.7376 | 107.1346 | 106.1221 | 109.658 | 104.5958 | 110.8008 | 101.9803 | 105.9304 | 103.3533 | 106.2832 | 102.709 | 108.4461 | 105.2938 | 106.2142 | 109.4279 | 104.0589 | 104.0666
2025-01-02 | 90768 | ARQUITETO DE OBRA JUNIOR COM ENCARGOS COMPLEMENTARES | H | 0.767 | 137.53 | 105.4855 | 4.666% | Técnico para acompanhamento | 105.4855 | 107.8709 | 110.356 | 107.357 | 106.7587 | 106.2372 | 104.6495 | 105.2401 | 105.6082 | 107.6331 | 108.7376 | 107.1346 | 106.1221 | 109.658 | 104.5958 | 110.8008 | 101.9803 | 105.9304 | 103.3533 | 106.2832 | 102.709 | 108.4461 | 105.2938 | 106.2142 | 109.4279 | 104.0589 | 104.0666
TOTAL CUSTO DIRETO (I) | [5 empty] | 2260.5511 | 100% |  | 2260.5511 | 1928.7541 | 2186.6696 | 2076.157 | 2463.1555 | 2295.5428 | 1948.1311 | 2245.9249 | 1942.2418 | 2048.3563 | 1898.12 | 1927.333 | 2178.3269 | 2012.0324 | 1811.8022 | 2171.364 | 1964.6363 | 1915.172 | 2064.6204 | 2209.304 | 2130.4018 | 2240.2285 | 2135.7258 | 2088.0254 | 2100.1415 | 1883.1693 | 1987.2666
OSC |  | Valor do BDI (%) - SEM DESONERAÇÃO | % | 15.49% |  | 350.1594 |  |  | 350.1594 | 298.764 | 338.7151 | 321.5967 | 381.5428 | 355.5796 | 301.7655 | 347.8938 | 300.8533 | 317.2904 | 294.0188 | 298.5439 | 337.4228 | 311.6638 | 280.6482 | 336.3443 | 304.3222 | 296.6601 | 319.8097 | 342.2212 | 329.9992 | 347.0114 | 330.8239 | 323.4351 | 325.3119 | 291.7029 | 307.8276
TOTAL DA OBRA (I) + (II) | [5 empty] | 2610.7105 |  |  | 2610.7105 | 2227.5181 | 2525.3847 | 2397.7537 | 2844.6983 | 2651.1223 | 2249.8966 | 2593.8186 | 2243.0951 | 2365.6467 | 2192.1388 | 2225.8768 | 2515.7498 | 2323.6962 | 2092.4503 | 2507.7083 | 2268.9585 | 2211.8321 | 2384.4302 | 2551.5252 | 2460.401 | 2587.2399 | 2466.5497 | 2411.4605 | 2425.4534 | 2174.8722 | 2295.0942
Notas:
Este kit tem como objetivo renovar a pintura externa da residência, proporcionando proteção contra intempéries e um acabamento visual uniforme e durável.
O kit contempla os seguintes serviços e materiais:
| * | Aplicação de fundo selador acrílico nas paredes externas, garantindo melhor aderência e durabilidade da tinta;
| * | Pintura externa com tinta texturizada acrílica, em uma cor, oferecendo acabamento estético e proteção adicional às paredes;
| * | Acompanhamento técnico de arquiteto de obra, assegurando a execução correta e conforme normas.

## 8.6
ACRE (AC)
|  | PINTURA INTERNA (CÔMODO) |  |  |  | E. S. Horista: | 112.6%
|  | PLANILHA DE QUANTITATIVOS E PREÇOS PARA A EXECUÇÃO DE 100 % DOS SERVIÇOS PROJETADOS |  |  |  | E. S. Mensalista: | 69.03%
|  |  |  | COD. KIT | 2026-06-08 | REF: SINAPI 05/2026 - NÃO DESONERADA
ITEM | CÓDIGO SINAPI | DESCRIÇÃO DO SERVIÇO | Unidade | Quantidade | Preço Unitário | Preço Parcial | Percentual | Memória de Cálculo dos Quantitativos | ACRE (AC) | AMAZONAS (AM) | PARÁ (PA) | RONDÔNIA (RO) | RORÂIMA (RR) | TOCANTINS (TO) | AMAPÁ (AP) | MARANHÃO (MA) | PIAUÍ (PI) | CEARÁ (CE) | RIO GRANDE DO NORTE (RN) | PARAÍBA (PB) | PERNAMBUCO (PE) | ALAGOAS (AL) | SERGIPE (SE) | BAHIA (BA) | MATO GROSSO (MT) | MATO GROSSO DO SUL (MS) | GOIÁS (GO) | DISTRITO FEDERAL (DF) | ESPÍRITO SANTO (ES) | RIO DE JANEIRO (RJ) | MINAS GERAIS (MG) | SÃO PAULO (SP) | PARANÁ (PR) | SANTA CATARINA (SC) | RIO GRANDE DO SUL (RS)
1 |  | PINTURA |  |  |  | 552.0662 | 95.37% | PINTURA | 552.0662 | 493.1501 | 538.1555 | 512.516 | 585.8885 | 552.0662 | 465.6013 | 531.882 | 480.8759 | 507.8791 | 481.9669 | 478.1483 | 526.4268 | 481.6942 | 446.7809 | 547.9748 | 487.9676 | 468.0562 | 512.2433 | 543.3379 | 558.3397 | 595.1623 | 534.3368 | 543.6107 | 559.7035 | 497.2415 | 490.6952
1.1 | 88485 | FUNDO SELADOR ACRÍLICO, APLICAÇÃO MANUAL EM PAREDE, UMA DEMÃO. AF_04/2023 | M2 | 27.276 | 4.79 | 130.652 | 22.57% | “Foi considerada a área de revestimento das paredes do Quarto 01, com dimensões de 3,14 x 2,50 m e altura de 2,70 m, deduzindo-se as aberturas correspondentes a uma janela de 1,50 x 1,00 m e uma porta de 0,80 x 2,10 m. Cálculo: (2,50 × 2 + 3,14 × 2) × 2,70 – (1,50 × 1,00) – (0,80 × 2,10). | 130.652 | 113.1954 | 120.2872 | 111.8316 | 115.1047 | 129.2882 | 93.5567 | 107.7402 | 112.1044 | 121.651 | 107.7402 | 108.5585 | 132.5614 | 111.5588 | 96.8298 | 135.0162 | 105.8309 | 101.7395 | 128.7427 | 134.7434 | 144.8356 | 157.3825 | 135.0162 | 138.0166 | 136.6528 | 117.8323 | 109.9223
1.2 | 88489 | PINTURA LÁTEX ACRÍLICA PREMIUM, APLICAÇÃO MANUAL EM PAREDES, DUAS DEMÃOS. AF_04/2023 | M2 | 27.276 | 15.45 | 421.4142 | 72.8% | “Foi considerada a área de revestimento das paredes do Quarto 01, com dimensões de 3,14 x 2,50 m e altura de 2,70 m, deduzindo-se as aberturas correspondentes a uma janela de 1,50 x 1,00 m e uma porta de 0,80 x 2,10 m. Cálculo: (2,50 × 2 + 3,14 × 2) × 2,70 – (1,50 × 1,00) – (0,80 × 2,10). | 421.4142 | 379.9547 | 417.8683 | 400.6844 | 470.7838 | 422.778 | 372.0446 | 424.1418 | 368.7715 | 386.2282 | 374.2267 | 369.5898 | 393.8654 | 370.1353 | 349.9511 | 412.9586 | 382.1368 | 366.3167 | 383.5006 | 408.5945 | 413.5042 | 437.7798 | 399.3206 | 405.5941 | 423.0508 | 379.4092 | 380.773
2 |  | ASSISTÊNCIA TÉCNICA |  |  |  | 26.8184 | 4.633% | ASSISTÊNCIA TÉCNICA | 26.8184 | 27.4248 | 28.0566 | 27.2942 | 27.1421 | 27.0094 | 26.6058 | 26.756 | 26.8496 | 27.3644 | 27.6452 | 27.2376 | 26.9802 | 27.8791 | 26.5922 | 28.1697 | 25.9272 | 26.9315 | 26.2763 | 27.0211 | 26.1124 | 27.571 | 26.7696 | 27.0036 | 27.8206 | 26.4556 | 26.4576
2025-01-02 | 90768 | ARQUITETO DE OBRA JUNIOR COM ENCARGOS COMPLEMENTARES | H | 0.195 | 137.53 | 26.8184 | 4.633% | Técnico para acompanhamento | 26.8184 | 27.4248 | 28.0566 | 27.2942 | 27.1421 | 27.0094 | 26.6058 | 26.756 | 26.8496 | 27.3644 | 27.6452 | 27.2376 | 26.9802 | 27.8791 | 26.5922 | 28.1697 | 25.9272 | 26.9315 | 26.2763 | 27.0211 | 26.1124 | 27.571 | 26.7696 | 27.0036 | 27.8206 | 26.4556 | 26.4576
TOTAL CUSTO DIRETO (I) | [5 empty] | 578.8846 | 100% |  | 578.8846 | 520.5749 | 566.2121 | 539.8102 | 613.0305 | 579.0757 | 492.2071 | 558.638 | 507.7254 | 535.2435 | 509.6121 | 505.3859 | 553.407 | 509.5733 | 473.373 | 576.1445 | 513.8948 | 494.9876 | 538.5195 | 570.3591 | 584.4522 | 622.7334 | 561.1064 | 570.6143 | 587.5242 | 523.6971 | 517.1528
OSC |  | Valor do BDI (%) - SEM DESONERAÇÃO | % | 15.49% |  | 89.6692 |  |  | 89.6692 | 80.637 | 87.7063 | 83.6166 | 94.9584 | 89.6988 | 76.2429 | 86.533 | 78.6467 | 82.9092 | 78.9389 | 78.2843 | 85.7227 | 78.9329 | 73.3255 | 89.2448 | 79.6023 | 76.6736 | 83.4167 | 88.3486 | 90.5316 | 96.4614 | 86.9154 | 88.3882 | 91.0075 | 81.1207 | 80.107
TOTAL DA OBRA (I) + (II) | [5 empty] | 668.5538 |  |  | 668.5538 | 601.2119 | 653.9183 | 623.4268 | 707.989 | 668.7745 | 568.45 | 645.171 | 586.3721 | 618.1527 | 588.551 | 583.6702 | 639.1297 | 588.5062 | 546.6985 | 665.3893 | 593.4972 | 571.6612 | 621.9362 | 658.7077 | 674.9838 | 719.1948 | 648.0218 | 659.0024 | 678.5317 | 604.8178 | 597.2598
Notas:
Este kit tem como objetivo melhorar o acabamento interno do cômodo, garantindo paredes uniformes, protegidas e esteticamente agradáveis.
O kit contempla os seguintes serviços e materiais:
| * | Preparação das paredes: aplicação de fundo selador acrílico em uma demão, que prepara a superfície para receber a tinta, aumentando a aderência e durabilidade da pintura;
| * | Pintura final: aplicação de tinta látex acrílica premium em duas demãos, proporcionando acabamento uniforme, proteção contra manchas e fácil limpeza;
| * | Acompanhamento técnico: supervisão de um arquiteto de obra júnior para garantir que a pintura seja executada corretamente e com qualidade.
Observação importante: este kit foi criado especialmente para residências que já possuem as paredes emassadas, ou seja, com superfície preparada e pronta para pintura.

## 8.7
ACRE (AC)
|  | RECUPERAÇÃO DE REVESTIMENTO E PINTURA INTERNA (CÔMODO) |  |  |  | E. S. Horista: | 112.6%
|  | PLANILHA DE QUANTITATIVOS E PREÇOS PARA A EXECUÇÃO DE 100 % DOS SERVIÇOS PROJETADOS |  |  |  | E. S. Mensalista: | 69.03%
|  |  |  | COD. KIT | 2026-07-08 | REF: SINAPI 05/2026 - NÃO DESONERADA
ITEM | CÓDIGO SINAPI | DESCRIÇÃO DO SERVIÇO | Unidade | Quantidade | Preço Unitário | Preço Parcial | Percentual | Memória de Cálculo dos Quantitativos | ACRE (AC) | AMAZONAS (AM) | PARÁ (PA) | RONDÔNIA (RO) | RORÂIMA (RR) | TOCANTINS (TO) | AMAPÁ (AP) | MARANHÃO (MA) | PIAUÍ (PI) | CEARÁ (CE) | RIO GRANDE DO NORTE (RN) | PARAÍBA (PB) | PERNAMBUCO (PE) | ALAGOAS (AL) | SERGIPE (SE) | BAHIA (BA) | MATO GROSSO (MT) | MATO GROSSO DO SUL (MS) | GOIÁS (GO) | DISTRITO FEDERAL (DF) | ESPÍRITO SANTO (ES) | RIO DE JANEIRO (RJ) | MINAS GERAIS (MG) | SÃO PAULO (SP) | PARANÁ (PR) | SANTA CATARINA (SC) | RIO GRANDE DO SUL (RS)
1 |  | DEMOLIÇÃO E REVESTIMENTO |  |  |  | 2634.5888 | 67.02% | DEMOLIÇÃO E REVESTIMENTO | 2634.5888 | 2509.1192 | 2568.3082 | 2553.5791 | 2450.7486 | 2262.817 | 2151.5309 | 2236.9048 | 2242.0872 | 2319.2783 | 2221.6302 | 2256.2707 | 2334.0073 | 2125.6187 | 2161.623 | 2571.5813 | 2335.0984 | 2114.981 | 2324.4607 | 2499.8454 | 2546.4874 | 2831.7943 | 2391.0142 | 2570.763 | 2704.4154 | 2489.4805 | 2235.541
1.1 | 97631 | DEMOLIÇÃO DE ARGAMASSAS, DE FORMA MANUAL, SEM REAPROVEITAMENTO. AF_09/2023 | M2 | 27.276 | 13.48 | 367.6805 | 9.353% | Quarto 01 - 3,14 x 2,50 - Altura 2,70, menos 1 janela de 150x100 e 1 porta de 80,210 (2,50x2+3,14x2) x 2,50 - 1 x (1,50x1,00) - 1x (80 x 210) | 367.6805 | 388.683 | 386.2282 | 379.9547 | 367.135 | 337.1314 | 311.4919 | 329.7668 | 342.3138 | 363.8618 | 365.2256 | 348.0418 | 349.9511 | 327.8575 | 328.1303 | 388.1375 | 356.2246 | 329.7668 | 345.5869 | 367.9532 | 419.5049 | 478.421 | 367.9532 | 439.9619 | 457.6913 | 395.502 | 355.679
1.2 | 87878 | CHAPISCO APLICADO EM ALVENARIAS E ESTRUTURAS DE CONCRETO INTERNAS, COM COLHER DE PEDREIRO. ARGAMASSA TRAÇO 1:3 COM PREPARO MANUAL. AF_10/2022 | M2 | 27.276 | 6.53 | 178.1123 | 4.531% | Quarto 01 - 3,14 x 2,50 - Altura 2,70, menos 1 janela de 150x100 e 1 porta de 80,210 (2,50x2+3,14x2) x 2,50 - 1 x (1,50x1,00) - 1x (80 x 210) | 178.1123 | 163.656 | 166.6564 | 175.9302 | 182.2037 | 152.2001 | 151.3818 | 156.5642 | 154.6549 | 151.109 | 151.109 | 150.018 | 150.018 | 143.199 | 144.5628 | 171.566 | 158.7463 | 139.6531 | 156.2915 | 161.2012 | 158.4736 | 177.8395 | 156.5642 | 162.0194 | 178.385 | 168.5657 | 150.5635
1.3 | 87777 | EMBOÇO OU MASSA ÚNICA EM ARGAMASSA TRAÇO 1:2:8, PREPARO MANUAL, APLICADA MANUALMENTE EM PANOS DE FACHADA COM PRESENÇA DE VÃOS, ESPESSURA DE 25 MM. AF_08/2022 | M2 | 27.276 | 76.58 | 2088.7961 | 53.13% | Quarto 01 - 3,14 x 2,50 - Altura 2,70, menos 1 janela de 150x100 e 1 porta de 80,210 (2,50x2+3,14x2) x 2,50 - 1 x (1,50x1,00) - 1x (80 x 210) | 2088.7961 | 1956.7802 | 2015.4236 | 1997.6942 | 1901.41 | 1773.4855 | 1688.6572 | 1750.5737 | 1745.1185 | 1804.3074 | 1705.2955 | 1758.211 | 1834.0382 | 1654.5622 | 1688.9299 | 2011.8778 | 1820.1275 | 1645.5611 | 1822.5823 | 1970.691 | 1968.5089 | 2175.5338 | 1866.4967 | 1968.7817 | 2068.3391 | 1925.4128 | 1729.2984
2 |  | PINTURA |  |  |  | 1115.0429 | 28.36% | PINTURA | 1115.0429 | 1045.4891 | 1070.8558 | 1056.3995 | 1158.139 | 1131.1357 | 933.3847 | 1038.3973 | 969.1163 | 1003.2113 | 973.4804 | 981.3905 | 1005.1206 | 946.2044 | 916.7464 | 1118.5888 | 1027.2142 | 1003.484 | 1015.4855 | 1101.1321 | 1218.9644 | 1287.4272 | 1115.8612 | 1156.7752 | 1259.8784 | 1113.9518 | 1046.5801
2025-01-02 | 88485 | FUNDO SELADOR ACRÍLICO, APLICAÇÃO MANUAL EM PAREDE, UMA DEMÃO. AF_04/2023 | M2 | 27.276 | 4.79 | 130.652 | 3.323% | Quarto 01 - 3,14 x 2,50 - Altura 2,70, menos 1 janela de 150x100 e 1 porta de 80,210 (2,50x2+3,14x2) x 2,50 - 1 x (1,50x1,00) - 1x (80 x 210) | 130.652 | 113.1954 | 120.2872 | 111.8316 | 115.1047 | 129.2882 | 93.5567 | 107.7402 | 112.1044 | 121.651 | 107.7402 | 108.5585 | 132.5614 | 111.5588 | 96.8298 | 135.0162 | 105.8309 | 101.7395 | 128.7427 | 134.7434 | 144.8356 | 157.3825 | 135.0162 | 138.0166 | 136.6528 | 117.8323 | 109.9223
2025-02-02 | 88489 | PINTURA LÁTEX ACRÍLICA PREMIUM, APLICAÇÃO MANUAL EM PAREDES, DUAS DEMÃOS. AF_04/2023 | M2 | 27.276 | 15.45 | 421.4142 | 10.72% | Quarto 01 - 3,14 x 2,50 - Altura 2,70, menos 1 janela de 150x100 e 1 porta de 80,210 (2,50x2+3,14x2) x 2,50 - 1 x (1,50x1,00) - 1x (80 x 210) | 421.4142 | 379.9547 | 417.8683 | 400.6844 | 470.7838 | 422.778 | 372.0446 | 424.1418 | 368.7715 | 386.2282 | 374.2267 | 369.5898 | 393.8654 | 370.1353 | 349.9511 | 412.9586 | 382.1368 | 366.3167 | 383.5006 | 408.5945 | 413.5042 | 437.7798 | 399.3206 | 405.5941 | 423.0508 | 379.4092 | 380.773
2025-03-02 | 88497 | EMASSAMENTO COM MASSA LÁTEX, APLICAÇÃO EM PAREDE, DUAS DEMÃOS, LIXAMENTO MANUAL. AF_04/2023 | M2 | 27.276 | 20.64 | 562.9766 | 14.32% | Quarto 01 - 3,14 x 2,50 - Altura 2,70, menos 1 janela de 150x100 e 1 porta de 80,210 (2,50x2+3,14x2) x 2,50 - 1 x (1,50x1,00) - 1x (80 x 210) | 562.9766 | 552.339 | 532.7003 | 543.8834 | 572.2505 | 579.0695 | 467.7834 | 506.5153 | 488.2404 | 495.3322 | 491.5135 | 503.2422 | 478.6938 | 464.5103 | 469.9655 | 570.6139 | 539.2465 | 535.4279 | 503.2422 | 557.7942 | 660.6247 | 692.2649 | 581.5243 | 613.1645 | 700.1749 | 616.7104 | 555.8849
3 |  | ASSISTÊNCIA TÉCNICA |  |  |  | 181.5396 | 4.618% | ASSISTÊNCIA TÉCNICA | 181.5396 | 185.6448 | 189.9216 | 184.7604 | 183.7308 | 182.8332 | 180.1008 | 181.1172 | 181.7508 | 185.2356 | 187.1364 | 184.3776 | 182.6352 | 188.7204 | 180.0084 | 190.6872 | 175.5072 | 182.3052 | 177.87 | 182.9124 | 176.7612 | 186.6348 | 181.2096 | 182.7936 | 188.3244 | 179.0844 | 179.0976
2025-01-03 | 90768 | ARQUITETO DE OBRA JUNIOR COM ENCARGOS COMPLEMENTARES | H | 1.32 | 137.53 | 181.5396 | 4.618% | Técnico para acompanhamento | 181.5396 | 185.6448 | 189.9216 | 184.7604 | 183.7308 | 182.8332 | 180.1008 | 181.1172 | 181.7508 | 185.2356 | 187.1364 | 184.3776 | 182.6352 | 188.7204 | 180.0084 | 190.6872 | 175.5072 | 182.3052 | 177.87 | 182.9124 | 176.7612 | 186.6348 | 181.2096 | 182.7936 | 188.3244 | 179.0844 | 179.0976
TOTAL CUSTO DIRETO (I) | [5 empty] | 3931.1713 | 100% |  | 3931.1713 | 3740.2531 | 3829.0855 | 3794.739 | 3792.6184 | 3576.7859 | 3265.0164 | 3456.4193 | 3392.9543 | 3507.7252 | 3382.247 | 3422.0388 | 3521.7631 | 3260.5435 | 3258.3778 | 3880.8572 | 3537.8197 | 3300.7703 | 3517.8162 | 3783.8899 | 3942.213 | 4305.8563 | 3688.0849 | 3910.3318 | 4152.6182 | 3782.5168 | 3461.2187
OSC |  | Valor do BDI (%) - SEM DESONERAÇÃO | % | 15.49% |  | 608.9384 |  |  | 608.9384 | 579.3652 | 593.1253 | 587.8051 | 587.4766 | 554.0441 | 505.751 | 535.3993 | 525.5686 | 543.3466 | 523.9101 | 530.0738 | 545.5211 | 505.0582 | 504.7227 | 601.1448 | 548.0083 | 511.2893 | 544.9097 | 586.1245 | 610.6488 | 666.9771 | 571.2844 | 605.7104 | 643.2406 | 585.9118 | 536.1428
TOTAL DA OBRA (I) + (II) | [5 empty] | 4540.1098 |  |  | 4540.1098 | 4319.6183 | 4422.2109 | 4382.5441 | 4380.0949 | 4130.83 | 3770.7674 | 3991.8186 | 3918.5229 | 4051.0718 | 3906.1571 | 3952.1126 | 4067.2842 | 3765.6017 | 3763.1005 | 4482.002 | 4085.828 | 3812.0596 | 4062.7259 | 4370.0145 | 4552.8618 | 4972.8335 | 4259.3693 | 4516.0421 | 4795.8588 | 4368.4286 | 3997.3615
Notas:
Este kit corresponde ao serviço completo de recuperação do revestimento e da pintura de um cômodo interno, garantindo que o ambiente fique em condições adequadas de uso e conservação.
O processo é realizado em etapas: primeiro, ocorre a remoção do reboco antigo da parede que esteja danificado. Em seguida, é feita a preparação da superfície com aplicação de chapisco, que melhora a aderência, e depois a aplicação de uma nova camada de reboco, que regulariza e dá firmeza à parede.
Após a recuperação do revestimento, inicia-se a etapa de pintura, que inclui:
| * | Aplicação de selador acrílico, para proteger e preparar a parede;
| * | Correção das imperfeições com massa corrida (duas camadas e lixamento);
| * | Finalização com pintura látex acrílica premium, aplicada em duas demãos, garantindo acabamento uniforme e duradouro.
| * | O kit também inclui a assistência técnica profissional, feita por arquiteto, responsável por acompanhar e assegurar a correta execução dos serviços.

## 8.8
ACRE (AC)
|  | REVESTIMENTO E PINTURA EXTERNA COM IMPERMEABILIZAÇÃO E APLICAÇÃO DE TEXTURA (CASA) |  |  |  | E. S. Horista: | 112.6%
|  | PLANILHA DE QUANTITATIVOS E PREÇOS PARA A EXECUÇÃO DE 100 % DOS SERVIÇOS PROJETADOS |  |  |  | E. S. Mensalista: | 69.03%
|  |  |  | COD. KIT | 2026-08-08 | REF: SINAPI 05/2026 - NÃO DESONERADA
ITEM | CÓDIGO SINAPI | DESCRIÇÃO DO SERVIÇO | Unidade | Quantidade | Preço Unitário | Preço Parcial | Percentual | ACRE (AC) | AMAZONAS (AM) | PARÁ (PA) | RONDÔNIA (RO) | RORÂIMA (RR) | TOCANTINS (TO) | AMAPÁ (AP) | MARANHÃO (MA) | PIAUÍ (PI) | CEARÁ (CE) | RIO GRANDE DO NORTE (RN) | PARAÍBA (PB) | PERNAMBUCO (PE) | ALAGOAS (AL) | SERGIPE (SE) | BAHIA (BA) | MATO GROSSO (MT) | MATO GROSSO DO SUL (MS) | GOIÁS (GO) | DISTRITO FEDERAL (DF) | ESPÍRITO SANTO (ES) | RIO DE JANEIRO (RJ) | MINAS GERAIS (MG) | SÃO PAULO (SP) | PARANÁ (PR) | SANTA CATARINA (SC) | RIO GRANDE DO SUL (RS) | Memória de Cálculo dos Quantitativos
1 |  | PREPARO DO SUBSTRATO |  |  |  | 6614.4832 | 67.62% | 6614.4832 | 6299.4752 | 6448.0768 | 6411.0976 | 6152.928 | 5681.1008 | 5401.7024 | 5616.0448 | 5629.056 | 5822.8544 | 5577.696 | 5664.6656 | 5859.8336 | 5336.6464 | 5427.04 | 6456.2944 | 5862.5728 | 5309.9392 | 5835.8656 | 6276.192 | 6393.2928 | 7109.5936 | 6002.9568 | 6454.24 | 6789.792 | 6250.1696 | 5612.6208 | PREPARO DO SUBSTRATO
1.1 | 97631 | DEMOLIÇÃO DE ARGAMASSAS, DE FORMA MANUAL, SEM REAPROVEITAMENTO. AF_09/2023 | M2 | 68.48 | 13.48 | 923.1104 | 9.437% | 923.1104 | 975.84 | 969.6768 | 953.9264 | 921.7408 | 846.4128 | 782.0416 | 827.9232 | 859.424 | 913.5232 | 916.9472 | 873.8048 | 878.5984 | 823.1296 | 823.8144 | 974.4704 | 894.3488 | 827.9232 | 867.6416 | 923.7952 | 1053.2224 | 1201.1392 | 923.7952 | 1104.5824 | 1149.0944 | 992.96 | 892.9792 | Cálculo do perímetro lateral da casa considerando altura de 2,80 m, com desconto das esquadrias: frente 6,00 m, fundo 6,00 m, lateral D 6,75 m, lateral E 6,75 m; descontando-se 3 janelas de 1,50 x 1,00 m, 1 janela de 0,60 x 0,60 m, 2 portas de 0,80 x 2,10 m e 1 janela de 1,00 x 1,00 m. A altura externa da inclinação do fundo e da frente foi considerada como a média da altura: (3,00 x 1,05) / 2 x 4 = 6,30 m.
1.2 | 87878 | CHAPISCO APLICADO EM ALVENARIAS E ESTRUTURAS DE CONCRETO INTERNAS, COM COLHER DE PEDREIRO. ARGAMASSA TRAÇO 1:3 COM PREPARO MANUAL. AF_10/2022 | M2 | 68.48 | 6.53 | 447.1744 | 4.571% | 447.1744 | 410.88 | 418.4128 | 441.696 | 457.4464 | 382.1184 | 380.064 | 393.0752 | 388.2816 | 379.3792 | 379.3792 | 376.64 | 376.64 | 359.52 | 362.944 | 430.7392 | 398.5536 | 350.6176 | 392.3904 | 404.7168 | 397.8688 | 446.4896 | 393.0752 | 406.7712 | 447.8592 | 423.2064 | 378.0096 | Cálculo do perímetro lateral da casa considerando altura de 2,80 m, com desconto das esquadrias: frente 6,00 m, fundo 6,00 m, lateral D 6,75 m e lateral E 6,75 m; descontando-se 3 janelas de 1,50 x 1,00 m, 1 janela de 0,60 x 0,60 m, 2 portas de 0,80 x 2,10 m e 1 janela de 1,00 x 1,00 m. A altura externa da inclinação do fundo e da frente foi considerada como a média da altura: (3,00 x 1,05) / 2 x 4 = 6,30 m.
1.3 | 87777 | EMBOÇO OU MASSA ÚNICA EM ARGAMASSA TRAÇO 1:2:8, PREPARO MANUAL, APLICADA MANUALMENTE EM PANOS DE FACHADA COM PRESENÇA DE VÃOS, ESPESSURA DE 25 MM. AF_08/2022 | M2 | 68.48 | 76.58 | 5244.1984 | 53.61% | 5244.1984 | 4912.7552 | 5059.9872 | 5015.4752 | 4773.7408 | 4452.5696 | 4239.5968 | 4395.0464 | 4381.3504 | 4529.952 | 4281.3696 | 4414.2208 | 4604.5952 | 4153.9968 | 4240.2816 | 5051.0848 | 4569.6704 | 4131.3984 | 4575.8336 | 4947.68 | 4942.2016 | 5461.9648 | 4686.0864 | 4942.8864 | 5192.8384 | 4834.0032 | 4341.632 | Cálculo do perímetro lateral da casa considerando altura de 2,80 m, com desconto das esquadrias: frente 6,00 m, fundo 6,00 m, lateral D 6,75 m e lateral E 6,75 m; descontando-se 3 janelas de 1,50 x 1,00 m, 1 janela de 0,60 x 0,60 m, 2 portas de 0,80 x 2,10 m e 1 janela de 1,00 x 1,00 m. A altura externa da inclinação do fundo e da frente foi considerada como a média da altura: (3,00 x 1,05) / 2 x 4 = 6,30 m.
2 |  | IMPERMEABILIZAÇÃO E TEXTURA |  |  |  | 2713.6086 | 27.74% | 2713.6086 | 2321.3492 | 2557.2772 | 2507.267 | 2923.4004 | 2719.1686 | 2309.5316 | 2682.8802 | 2373.5232 | 2474.6014 | 2282.9652 | 2352.2124 | 2590.4524 | 2403.414 | 2205.9516 | 2616.525 | 2350.0726 | 2272.2802 | 2439.9364 | 2641.201 | 2533.8948 | 2717.5714 | 2529.0338 | 2517.2668 | 2567.4684 | 2274.414 | 2371.3336 | IMPERMEABILIZAÇÃO E TEXTURA
2024-01-02 | 98555 | IMPERMEABILIZAÇÃO DE SUPERFÍCIE COM ARGAMASSA POLIMÉRICA / MEMBRANA ACRÍLICA, 3 DEMÃOS. AF_09/2023 | M2 | 14.34 | 38.95 | 558.543 | 5.71% | 558.543 | 500.466 | 480.9636 | 538.467 | 567.0036 | 529.863 | 466.05 | 542.1954 | 536.8896 | 533.8782 | 493.5828 | 532.014 | 518.2476 | 501.0396 | 498.7452 | 555.9618 | 487.4166 | 463.0386 | 478.6692 | 538.1802 | 506.202 | 585.789 | 498.6018 | 535.4556 | 576.7548 | 495.3036 | 488.1336 | Impermeabilização em todo o perimetro da fachada com altura de 60cm, foi descontado os vãos da porta - "(6x6,75x6x6,75)x0,6 - (0,8x0,6)x2" - (Compatibilização caracteristica construtiva caixa economica)
2024-02-02 | 88415 | APLICAÇÃO MANUAL DE FUNDO SELADOR ACRÍLICO EM PAREDES EXTERNAS DE CASAS. AF_03/2024 | M2 | 68.48 | 5.61 | 384.1728 | 3.927% | 384.1728 | 304.0512 | 336.2368 | 304.736 | 310.2144 | 385.5424 | 250.6368 | 297.2032 | 318.432 | 352.672 | 285.5616 | 301.312 | 408.1408 | 328.704 | 261.5936 | 390.336 | 284.8768 | 278.0288 | 384.8576 | 404.032 | 417.0432 | 452.6528 | 401.2928 | 392.3904 | 367.7376 | 312.2688 | 304.736 | Cálculo do perímetro lateral da casa considerando altura de 2,80 m, com desconto das esquadrias: frente 6,00 m, fundo 6,00 m, lateral D 6,75 m e lateral E 6,75 m; descontando-se 3 janelas de 1,50 x 1,00 m, 1 janela de 0,60 x 0,60 m, 2 portas de 0,80 x 2,10 m e 1 janela de 1,00 x 1,00 m. A altura externa da inclinação do fundo e da frente foi considerada como a média da altura: (3,00 x 1,05) / 2 x 4 = 6,30 m.
2024-03-02 | 88423 | APLICAÇÃO MANUAL DE PINTURA COM TINTA TEXTURIZADA ACRÍLICA EM PAREDES EXTERNAS DE CASAS, UMA COR. AF_03/2024 | M2 | 68.48 | 25.86 | 1770.8928 | 18.1% | 1770.8928 | 1516.832 | 1740.0768 | 1664.064 | 2046.1824 | 1803.7632 | 1592.8448 | 1843.4816 | 1518.2016 | 1588.0512 | 1503.8208 | 1518.8864 | 1664.064 | 1573.6704 | 1445.6128 | 1670.2272 | 1577.7792 | 1531.2128 | 1576.4096 | 1698.9888 | 1610.6496 | 1679.1296 | 1629.1392 | 1589.4208 | 1622.976 | 1466.8416 | 1578.464 | Foi considerado todas as fachadas externas ate o telhado
3 |  | ASSISTÊNCIA TÉCNICA |  |  |  | 453.849 | 4.64% | 453.849 | 464.112 | 474.804 | 461.901 | 459.327 | 457.083 | 450.252 | 452.793 | 454.377 | 463.089 | 467.841 | 460.944 | 456.588 | 471.801 | 450.021 | 476.718 | 438.768 | 455.763 | 444.675 | 457.281 | 441.903 | 466.587 | 453.024 | 456.984 | 470.811 | 447.711 | 447.744 | ASSISTÊNCIA TÉCNICA
2025-01-03 | 90768 | ARQUITETO DE OBRA JUNIOR COM ENCARGOS COMPLEMENTARES | H | 3.3 | 137.53 | 453.849 | 4.64% | 453.849 | 464.112 | 474.804 | 461.901 | 459.327 | 457.083 | 450.252 | 452.793 | 454.377 | 463.089 | 467.841 | 460.944 | 456.588 | 471.801 | 450.021 | 476.718 | 438.768 | 455.763 | 444.675 | 457.281 | 441.903 | 466.587 | 453.024 | 456.984 | 470.811 | 447.711 | 447.744 | Técnico para acompanhamento
TOTAL CUSTO DIRETO (I) | [5 empty] | 9781.9408 | 100% | 9781.9408 | 9084.9364 | 9480.158 | 9380.2656 | 9535.6554 | 8857.3524 | 8161.486 | 8751.718 | 8456.9562 | 8760.5448 | 8328.5022 | 8477.822 | 8906.874 | 8211.8614 | 8083.0126 | 9549.5374 | 8651.4134 | 8037.9824 | 8720.477 | 9374.674 | 9369.0906 | 10293.752 | 8985.0146 | 9428.4908 | 9828.0714 | 8972.2946 | 8431.6984
OSC |  | Valor do BDI (%) - SEM DESONERAÇÃO | % | 15.49% |  | 1515.2226 |  | 1515.2226 | 1407.2566 | 1468.4765 | 1453.0031 | 1477.073 | 1372.0039 | 1264.2142 | 1355.6411 | 1309.9825 | 1357.0084 | 1290.085 | 1313.2146 | 1379.6748 | 1272.0173 | 1252.0587 | 1479.2233 | 1340.1039 | 1245.0835 | 1350.8019 | 1452.137 | 1451.2721 | 1594.5022 | 1391.7788 | 1460.4732 | 1522.3683 | 1389.8084 | 1306.0701
TOTAL DA OBRA (I) + (II) | [5 empty] | 11297.1634 |  | 11297.1634 | 10492.193 | 10948.6345 | 10833.2687 | 11012.7284 | 10229.3563 | 9425.7002 | 10107.3591 | 9766.9387 | 10117.5532 | 9618.5872 | 9791.0366 | 10286.5488 | 9483.8787 | 9335.0713 | 11028.7607 | 9991.5173 | 9283.0659 | 10071.2789 | 10826.811 | 10820.3627 | 11888.2542 | 10376.7934 | 10888.964 | 11350.4397 | 10362.103 | 9737.7685
Notas:
Este kit tem como objetivo restaurar e proteger as paredes externas da residência cujo reboco encontra-se em péssimo estado, prevenindo infiltrações, umidade e desgaste, garantindo um acabamento durável e esteticamente agradável.
O kit contempla os seguintes serviços e materiais:
| * | Remoção manual do reboco e revestimentos antigos, preparando a superfície para receber o novo acabamento;
| * | Aplicação de chapisco nas paredes externas, promovendo aderência para as camadas seguintes;
| * | Aplicação de emboço ou massa única, com espessura adequada, garantindo superfície regular e resistente;
| * | Impermeabilização das paredes externas com argamassa polimérica ou membrana acrílica, aplicada em três demãos, prevenindo a passagem de água;
| * | Aplicação de fundo selador acrílico, garantindo uniformidade e melhor fixação da pintura;
| * | Pintura externa com tinta texturizada acrílica, proporcionando acabamento visual uniforme e proteção adicional contra intempéries;

## 8.9
ACRE (AC)
|  | REVESTIMENTO E PINTURA INTERNA COMPLETA (CÔMODO) |  |  |  | E. S. Horista: | 112.6%
|  | PLANILHA DE QUANTITATIVOS E PREÇOS PARA A EXECUÇÃO DE 100 % DOS SERVIÇOS PROJETADOS |  |  |  | E. S. Mensalista: | 69.03%
|  |  |  | COD. KIT | 2026-09-08 | REF: SINAPI 05/2026 - NÃO DESONERADA
ITEM | CÓDIGO SINAPI | DESCRIÇÃO DO SERVIÇO | Unidade | Quantidade | Preço Unitário | Preço Parcial | Percentual | Memória de Cálculo dos Quantitativos | ACRE (AC) | AMAZONAS (AM) | PARÁ (PA) | RONDÔNIA (RO) | RORÂIMA (RR) | TOCANTINS (TO) | AMAPÁ (AP) | MARANHÃO (MA) | PIAUÍ (PI) | CEARÁ (CE) | RIO GRANDE DO NORTE (RN) | PARAÍBA (PB) | PERNAMBUCO (PE) | ALAGOAS (AL) | SERGIPE (SE) | BAHIA (BA) | MATO GROSSO (MT) | MATO GROSSO DO SUL (MS) | GOIÁS (GO) | DISTRITO FEDERAL (DF) | ESPÍRITO SANTO (ES) | RIO DE JANEIRO (RJ) | MINAS GERAIS (MG) | SÃO PAULO (SP) | PARANÁ (PR) | SANTA CATARINA (SC) | RIO GRANDE DO SUL (RS)
1 |  | DEMOLIÇÃO E REVESTIMENTO |  |  |  | 2266.9084 | 63.93% | DEMOLIÇÃO E REVESTIMENTO | 2266.9084 | 2120.4362 | 2182.08 | 2173.6244 | 2083.6136 | 1925.6856 | 1840.039 | 1907.1379 | 1899.7734 | 1955.4164 | 1856.4046 | 1908.229 | 1984.0562 | 1797.7612 | 1833.4927 | 2183.4438 | 1978.8738 | 1785.2142 | 1978.8738 | 2131.8922 | 2126.9825 | 2353.3733 | 2023.0609 | 2130.8011 | 2246.7241 | 2093.9785 | 1879.8619
2025-01-01 | 87878 | CHAPISCO APLICADO EM ALVENARIAS E ESTRUTURAS DE CONCRETO INTERNAS, COM COLHER DE PEDREIRO. ARGAMASSA TRAÇO 1:3 COM PREPARO MANUAL. AF_10/2022 | M2 | 27.276 | 6.53 | 178.1123 | 5.023% | Foi considerada a área de revestimento das paredes do Quarto 01, com dimensões de 3,14 x 2,50 m e altura de 2,50 m, deduzindo-se as aberturas correspondentes a uma janela de 1,50 x 1,00 m e uma porta de 0,80 x 2,10 m, conforme cálculo: (2,50 × 2 + 3,14 × 2) × 2,50 – (1,50 × 1,00) – (0,80 × 2,10). | 178.1123 | 163.656 | 166.6564 | 175.9302 | 182.2037 | 152.2001 | 151.3818 | 156.5642 | 154.6549 | 151.109 | 151.109 | 150.018 | 150.018 | 143.199 | 144.5628 | 171.566 | 158.7463 | 139.6531 | 156.2915 | 161.2012 | 158.4736 | 177.8395 | 156.5642 | 162.0194 | 178.385 | 168.5657 | 150.5635
2025-02-01 | 87777 | EMBOÇO OU MASSA ÚNICA EM ARGAMASSA TRAÇO 1:2:8, PREPARO MANUAL, APLICADA MANUALMENTE EM PANOS DE FACHADA COM PRESENÇA DE VÃOS, ESPESSURA DE 25 MM. AF_08/2022 | M2 | 27.276 | 76.58 | 2088.7961 | 58.91% | Foi considerada a área de revestimento das paredes do Quarto 01, com dimensões de 3,14 x 2,50 m e altura de 2,50 m, deduzindo-se as aberturas correspondentes a uma janela de 1,50 x 1,00 m e uma porta de 0,80 x 2,10 m, conforme cálculo: (2,50 × 2 + 3,14 × 2) × 2,50 – (1,50 × 1,00) – (0,80 × 2,10). | 2088.7961 | 1956.7802 | 2015.4236 | 1997.6942 | 1901.41 | 1773.4855 | 1688.6572 | 1750.5737 | 1745.1185 | 1804.3074 | 1705.2955 | 1758.211 | 1834.0382 | 1654.5622 | 1688.9299 | 2011.8778 | 1820.1275 | 1645.5611 | 1822.5823 | 1970.691 | 1968.5089 | 2175.5338 | 1866.4967 | 1968.7817 | 2068.3391 | 1925.4128 | 1729.2984
2 |  | PINTURA |  |  |  | 1115.0429 | 31.45% | PINTURA | 1115.0429 | 1045.4891 | 1070.8558 | 1056.3995 | 1158.139 | 1131.1357 | 933.3847 | 1038.3973 | 969.1163 | 1003.2113 | 973.4804 | 981.3905 | 1005.1206 | 946.2044 | 916.7464 | 1118.5888 | 1027.2142 | 1003.484 | 1015.4855 | 1101.1321 | 1218.9644 | 1287.4272 | 1115.8612 | 1156.7752 | 1259.8784 | 1113.9518 | 1046.5801
2025-01-02 | 88485 | FUNDO SELADOR ACRÍLICO, APLICAÇÃO MANUAL EM PAREDE, UMA DEMÃO. AF_04/2023 | M2 | 27.276 | 4.79 | 130.652 | 3.685% | Foi considerada a área de revestimento das paredes do Quarto 01, com dimensões de 3,14 x 2,50 m e altura de 2,50 m, deduzindo-se as aberturas correspondentes a uma janela de 1,50 x 1,00 m e uma porta de 0,80 x 2,10 m, conforme cálculo: (2,50 × 2 + 3,14 × 2) × 2,50 – (1,50 × 1,00) – (0,80 × 2,10). | 130.652 | 113.1954 | 120.2872 | 111.8316 | 115.1047 | 129.2882 | 93.5567 | 107.7402 | 112.1044 | 121.651 | 107.7402 | 108.5585 | 132.5614 | 111.5588 | 96.8298 | 135.0162 | 105.8309 | 101.7395 | 128.7427 | 134.7434 | 144.8356 | 157.3825 | 135.0162 | 138.0166 | 136.6528 | 117.8323 | 109.9223
2025-02-02 | 88489 | PINTURA LÁTEX ACRÍLICA PREMIUM, APLICAÇÃO MANUAL EM PAREDES, DUAS DEMÃOS. AF_04/2023 | M2 | 27.276 | 15.45 | 421.4142 | 11.88% | Foi considerada a área de revestimento das paredes do Quarto 01, com dimensões de 3,14 x 2,50 m e altura de 2,50 m, deduzindo-se as aberturas correspondentes a uma janela de 1,50 x 1,00 m e uma porta de 0,80 x 2,10 m, conforme cálculo: (2,50 × 2 + 3,14 × 2) × 2,50 – (1,50 × 1,00) – (0,80 × 2,10). | 421.4142 | 379.9547 | 417.8683 | 400.6844 | 470.7838 | 422.778 | 372.0446 | 424.1418 | 368.7715 | 386.2282 | 374.2267 | 369.5898 | 393.8654 | 370.1353 | 349.9511 | 412.9586 | 382.1368 | 366.3167 | 383.5006 | 408.5945 | 413.5042 | 437.7798 | 399.3206 | 405.5941 | 423.0508 | 379.4092 | 380.773
2025-03-02 | 88497 | EMASSAMENTO COM MASSA LÁTEX, APLICAÇÃO EM PAREDE, DUAS DEMÃOS, LIXAMENTO MANUAL. AF_04/2023 | M2 | 27.276 | 20.64 | 562.9766 | 15.88% | Foi considerada a área de revestimento das paredes do Quarto 01, com dimensões de 3,14 x 2,50 m e altura de 2,50 m, deduzindo-se as aberturas correspondentes a uma janela de 1,50 x 1,00 m e uma porta de 0,80 x 2,10 m, conforme cálculo: (2,50 × 2 + 3,14 × 2) × 2,50 – (1,50 × 1,00) – (0,80 × 2,10). | 562.9766 | 552.339 | 532.7003 | 543.8834 | 572.2505 | 579.0695 | 467.7834 | 506.5153 | 488.2404 | 495.3322 | 491.5135 | 503.2422 | 478.6938 | 464.5103 | 469.9655 | 570.6139 | 539.2465 | 535.4279 | 503.2422 | 557.7942 | 660.6247 | 692.2649 | 581.5243 | 613.1645 | 700.1749 | 616.7104 | 555.8849
3 |  | ASSISTÊNCIA TÉCNICA |  |  |  | 163.9358 | 4.623% | ASSISTÊNCIA TÉCNICA | 163.9358 | 167.6429 | 171.505 | 166.8442 | 165.9145 | 165.1039 | 162.6365 | 163.5543 | 164.1265 | 167.2734 | 168.9898 | 166.4986 | 164.9251 | 170.4202 | 162.553 | 172.1963 | 158.4883 | 164.6271 | 160.622 | 165.1754 | 159.6207 | 168.5369 | 163.6378 | 165.0682 | 170.0626 | 161.7186 | 161.7306
2025-01-03 | 90768 | ARQUITETO DE OBRA JUNIOR COM ENCARGOS COMPLEMENTARES | H | 1.192 | 137.53 | 163.9358 | 4.623% | Técnico para acompanhamento | 163.9358 | 167.6429 | 171.505 | 166.8442 | 165.9145 | 165.1039 | 162.6365 | 163.5543 | 164.1265 | 167.2734 | 168.9898 | 166.4986 | 164.9251 | 170.4202 | 162.553 | 172.1963 | 158.4883 | 164.6271 | 160.622 | 165.1754 | 159.6207 | 168.5369 | 163.6378 | 165.0682 | 170.0626 | 161.7186 | 161.7306
TOTAL CUSTO DIRETO (I) | [5 empty] | 3545.887 | 100% |  | 3545.887 | 3333.5682 | 3424.4407 | 3396.8682 | 3407.6671 | 3221.9252 | 2936.0602 | 3109.0896 | 3033.0162 | 3125.9011 | 2998.8748 | 3056.118 | 3154.102 | 2914.3858 | 2912.7921 | 3474.2289 | 3164.5763 | 2953.3254 | 3154.9813 | 3398.1997 | 3505.5676 | 3809.3374 | 3302.5598 | 3452.6444 | 3676.6652 | 3369.649 | 3088.1726
OSC |  | Valor do BDI (%) - SEM DESONERAÇÃO | % | 15.49% |  | 549.2579 |  |  | 549.2579 | 516.3697 | 530.4459 | 526.1749 | 527.8476 | 499.0762 | 454.7957 | 481.598 | 469.8142 | 484.2021 | 464.5257 | 473.3927 | 488.5704 | 451.4384 | 451.1915 | 538.1581 | 490.1929 | 457.4701 | 488.7066 | 526.3811 | 543.0124 | 590.0664 | 511.5665 | 534.8146 | 569.5154 | 521.9586 | 478.3579
TOTAL DA OBRA (I) + (II) | [5 empty] | 4095.1449 |  |  | 4095.1449 | 3849.9379 | 3954.8866 | 3923.043 | 3935.5147 | 3721.0015 | 3390.8559 | 3590.6875 | 3502.8304 | 3610.1032 | 3463.4006 | 3529.5107 | 3642.6724 | 3365.8242 | 3363.9836 | 4012.3869 | 3654.7691 | 3410.7955 | 3643.6879 | 3924.5809 | 4048.5801 | 4399.4037 | 3814.1264 | 3987.4591 | 4246.1806 | 3891.6076 | 3566.5305
Notas:
Este kit foi desenvolvido para preparar e finalizar as paredes internas do cômodo, garantindo acabamento uniforme, proteção e estética adequada, mesmo em residências que ainda não possuem paredes rebocadas.
O kit contempla os seguintes serviços e materiais:
Preparação da superfície:
| * | Aplicação de chapisco em alvenarias e estruturas de concreto internas, com argamassa adequada, para melhorar a aderência do reboco;
| * | Aplicação de emboço ou massa única, criando uma superfície regular e pronta para pintura.
Acabamento e pintura:
| * | Aplicação de fundo selador acrílico em uma demão, que prepara a parede e aumenta a durabilidade da pintura;
| * | Aplicação de massa látex em duas demãos e lixamento manual, garantindo superfície lisa;
| * | Pintura final com tinta látex acrílica premium em duas demãos, proporcionando proteção e acabamento estético de qualidade.
| * | Acompanhamento técnico: supervisão de arquiteto de obra júnior para assegurar a execução correta e a qualidade dos serviços.

## 9.1
ACRE (AC)
|  | COMPORTA PARA ENCHENTE 250X110 FABRICADO IN LOCO |  |  |  | E. S. Horista: | 112.6%
|  | PLANILHA DE QUANTITATIVOS E PREÇOS PARA A EXECUÇÃO DE 100 % DOS SERVIÇOS PROJETADOS |  |  |  | E. S. Mensalista: | 69.03%
|  |  |  | COD. KIT | 9.1 | REF: SINAPI 05/2026 - NÃO DESONERADA
ITEM | CÓDIGO SINAPI | DESCRIÇÃO DO SERVIÇO | Unidade | Quantidade | Preço Unitário | Preço Parcial | Percentual | ACRE (AC) | AMAZONAS (AM) | PARÁ (PA) | RONDÔNIA (RO) | RORÂIMA (RR) | TOCANTINS (TO) | AMAPÁ (AP) | MARANHÃO (MA) | PIAUÍ (PI) | CEARÁ (CE) | RIO GRANDE DO NORTE (RN) | PARAÍBA (PB) | PERNAMBUCO (PE) | ALAGOAS (AL) | SERGIPE (SE) | BAHIA (BA) | MATO GROSSO (MT) | MATO GROSSO DO SUL (MS) | GOIÁS (GO) | DISTRITO FEDERAL (DF) | ESPÍRITO SANTO (ES) | RIO DE JANEIRO (RJ) | MINAS GERAIS (MG) | SÃO PAULO (SP) | PARANÁ (PR) | SANTA CATARINA (SC) | RIO GRANDE DO SUL (RS) | Memória de Cálculo dos Quantitativos
1 |  | MÃO DE OBRA |  |  |  | 1361.844 | 36.83% | 1361.844 | 1443.9003 | 1369.9036 | 1331.9214 | 1442.8046 | 1258.6366 | 1145.7116 | 1207.015 | 1234.51 | 1302.3543 | 1333.705 | 1250.2673 | 1248.8027 | 1198.7198 | 1183.1975 | 1531.0846 | 1275.4342 | 1185.6722 | 1309.526 | 1350.7743 | 1555.9535 | 1857.6341 | 1381.1764 | 1618.3876 | 1664.7743 | 1718.6849 | 1314.8893 | MÃO DE OBRA para construção e fixação
1.1 | 88309 | PEDREIRO COM ENCARGOS COMPLEMENTARES | H | 17.34 | 33.11 | 574.1274 | 15.53% | 574.1274 | 568.752 | 567.885 | 539.9676 | 594.5886 | 502.3398 | 478.2372 | 503.727 | 511.0098 | 541.875 | 514.998 | 520.5468 | 519.8532 | 475.2894 | 483.0924 | 620.2518 | 529.5636 | 494.19 | 556.614 | 569.4456 | 629.2686 | 729.3204 | 582.9708 | 621.9858 | 696.8946 | 628.0548 | 518.1192 | Mão de obra para construção e fixação
1.2 | 88316 | SERVENTE COM ENCARGOS COMPLEMENTARES | H | 8.67 | 24.98 | 216.5766 | 5.857% | 216.5766 | 234.8703 | 233.0496 | 231.8358 | 213.282 | 202.3578 | 184.8444 | 195.942 | 205.1322 | 218.3973 | 223.686 | 208.5135 | 210.2475 | 198.7164 | 197.9361 | 226.6338 | 213.9756 | 197.3292 | 201.144 | 217.7037 | 251.1699 | 284.4627 | 215.7096 | 269.1168 | 272.3247 | 231.7491 | 215.2761 | Mão de obra para construção e fixação
1.3 | 88317 | SOLDADOR COM ENCARGOS COMPLEMENTARES | H | 16.7 | 34.2 | 571.14 | 15.44% | 571.14 | 640.278 | 568.969 | 560.118 | 634.934 | 553.939 | 482.63 | 507.346 | 518.368 | 542.082 | 595.021 | 521.207 | 518.702 | 524.714 | 502.169 | 684.199 | 531.895 | 494.153 | 551.768 | 563.625 | 675.515 | 843.851 | 582.496 | 727.285 | 695.555 | 858.881 | 581.494 | Mão de obra para construção e fixação
2 |  | FABRICAÇÃO DE COMPORTA COM TRINCOS |  |  |  | 1853.6115 | 50.13% | 1853.6115 | 1839.6419 | 1896.5277 | 2125.144 | 1890.2541 | 1807.2381 | 1760.2367 | 1707.6921 | 1957.3783 | 2041.7418 | 1713.2772 | 1853.5147 | 1686.6884 | 2113.1613 | 1880.4371 | 1980.3554 | 1895.8195 | 1774.8256 | 1686.8243 | 1934.2306 | 1902.8802 | 1814.7368 | 2224.9643 | 1824.2272 | 1819.0408 | 1805.2453 | 1989.2482 | FABRICAÇÃO DE COMPORTA COM TRINCOS
2.1 | 574 | CANTONEIRA (ABAS IGUAIS) EM ACO CARBONO, 38,1 MM X 3,17 MM (L X E), 3,48 KG/M | M | 4.7 | 41.98 | 197.306 | 5.336% | 197.306 | 139.59 | 143.82 | 172.349 | 149.977 | 146.828 | 149.178 | 141.47 | 152.327 | 145.7 | 166.897 | 183.629 | 136.77 | 168.918 | 160.129 | 149.507 | 160.458 | 146.828 | 146.828 | 163.748 | 118.769 | 146.828 | 126.289 | 135.548 | 152.468 | 156.839 | 130.519 | Considerou-se o batente metálico confeccionado em cantoneira de aço (recomendo cantoneira 3,0x3,0cm) - (1,10 + 2,50 + 1,10)
2.2 | 13356 | TUBO ACO INDUSTRIAL DN 2" (50,8 MM) E=1,50MM, PESO= 1,8237 KG/M | M | 35.04 | 20.04 | 702.2016 | 18.99% | 702.2016 | 702.2016 | 710.6112 | 887.9136 | 702.2016 | 777.888 | 702.2016 | 702.2016 | 702.2016 | 702.2016 | 653.496 | 702.2016 | 619.1568 | 702.2016 | 702.2016 | 827.2944 | 702.2016 | 702.2016 | 702.2016 | 702.2016 | 936.2688 | 702.2016 | 869.3424 | 702.2016 | 702.2016 | 710.2608 | 721.824 | Considerou-se, para a estrutura da folha da comporta, o tubo de aço DN 2", em razão da inexistência do insumo “tubo quadrado de aço galvanizado 25 × 25 mm” na base SINAPI. Ressalta-se, contudo, que a solução tecnicamente mais adequada consiste na execução da estrutura com tubo quadrado galvanizado - (1,05 + 2,50 + 1,05 + 1,05 + 2,50 + 1,05 + 1,05 + 2,50 + 1,05) + (2,50 + 0,52 + 0,52) x 6
2.3 | 11026 | CHAPA DE ACO GALVANIZADA BITOLA GSG 14, E = 1,95 MM (15,60 KG/M2) | KG | 44.0294 | 10.09 | 444.257 | 12.01% | 444.257 | 444.257 | 439.8541 | 610.248 | 444.257 | 444.257 | 483.4433 | 444.257 | 526.1518 | 514.2639 | 474.1971 | 479.9209 | 463.63 | 625.6583 | 444.257 | 499.2938 | 521.3086 | 444.257 | 444.257 | 519.1071 | 448.2197 | 450.4212 | 459.6674 | 444.257 | 444.257 | 510.3012 | 495.7715 | Considerou-se a chapa de aço galvanizado para a folha de estanque da comporta, especificada conforme o detalhamento construtivo do projeto - (2,52 x 1,12) x 15,6
2.4 | 142 | SELANTE ELASTICO MONOCOMPONENTE A BASE DE POLIURETANO (PU) PARA JUNTAS DIVERSAS | 310ML | 2 | 51.55 | 103.1 | 2.788% | 103.1 | 68.2 | 78.94 | 88.62 | 92.66 | 96.68 | 76.54 | 103.1 | 98.6 | 90.26 | 78.16 | 94.1 | 88.34 | 89.88 | 89.68 | 75.1 | 83.16 | 72.42 | 65.02 | 85.84 | 64.16 | 64.84 | 63.68 | 68.2 | 69.72 | 53.62 | 69.72 | Selante à base de poliuretano tipo PU-40 para a fixação e vedação da chapa metálica, garantindo aderência, estanqueidade e absorção de movimentações estruturais
2.5 | 40552 | PARAFUSO, AUTOATARRAXANTE, CABECA CHATA, FENDA SIMPLES, EM ACO ZINCADO, 1/4" (6,35 MM) X 25 MM | CENTO | 0.678 | 43.29 | 29.3506 | 0.7937% | 29.3506 | 29.3506 | 42.5581 | 32.1372 | 29.3506 | 30.8151 | 42.5581 | 29.3506 | 29.3506 | 44.0225 | 34.3339 | 29.3506 | 49.6025 | 30.9643 | 29.3506 | 34.7746 | 33.7508 | 35.656 | 30.8151 | 29.3506 | 29.3506 | 36.829 | 36.6866 | 29.3506 | 26.4149 | 38.4426 | 29.3506 | Considerou-se o uso de parafusos autoatarraxantes para a fixação da chapa metálica
2.6 | 13348 | ARRUELA EM ACO CARBONO, GALVANIZADA A FOGO (IMERSAO A QUENTE), DIAMETRO EXTERNO = 35 MM, ESPESSURA = 3 MM, DIAMETRO DO FURO = 18 MM | UN | 16 | 1.47 | 23.52 | 0.636% | 23.52 | 26.08 | 20.32 | 26.08 | 23.52 | 23.52 | 23.52 | 23.52 | 23.52 | 23.52 | 23.52 | 23.52 | 23.52 | 23.52 | 23.52 | 25.28 | 23.52 | 23.52 | 23.52 | 23.52 | 23.52 | 23.52 | 23.52 | 23.52 | 23.52 | 23.52 | 23.52 | Considerou-se o uso de arruelas metálicas para a fixação do trinco na estrutura (de preferência arruelas quadradas) - (2 x 8) = 16 und
2.7 | 92804 | CORTE E DOBRA DE AÇO CA-50, DIÂMETRO DE 12,5 MM. AF_06/2022 | KG | 3.468 | 9.72 | 33.709 | 0.9116% | 33.709 | 29.4086 | 25.906 | 31.0039 | 30.6571 | 24.0679 | 31.4894 | 27.7093 | 26.114 | 25.3511 | 27.5359 | 24.8656 | 25.5245 | 32.3911 | 29.0965 | 26.4262 | 27.9174 | 26.3221 | 23.1316 | 26.3568 | 25.2817 | 28.3336 | 22.9235 | 22.0565 | 24.4494 | 25.2817 | 26.7036 | Considerou-se o uso de barras de aço para a confecção do trinco, sendo três unidades destinadas à fixação no piso e duas unidades destinadas à fixação nas laterais, totalizando cinco barras - (11,56 / 12) x (0,45 * 8)
2.8 | 555 | BARRA DE ACO CHATO, RETANGULAR, 25,4 MM X 6,35 MM (L X E), 1,2265 KG/M | M | 1.32 | 15.44 | 20.3808 | 0.5511% | 20.3808 | 14.4144 | 14.85 | 17.8068 | 15.4836 | 15.1668 | 15.4044 | 14.6124 | 15.7344 | 15.048 | 17.2392 | 18.9684 | 14.124 | 17.4504 | 16.5396 | 15.444 | 16.566 | 15.1668 | 15.1668 | 16.9092 | 12.2628 | 15.1668 | 13.0416 | 13.992 | 15.7476 | 16.1964 | 13.4772 | Considerou-se o uso de barra chata de aço para a trava dos trincos laterais, devidamente fixada em alvenaria, incluindo os puxadores dos trincos - (0,06 x 2) + (0,15 x 8)
2.9 | 20259 | PERFIL DE BORRACHA EPDM MACICO *12 X 15* MM PARA ESQUADRIAS | M | 4.9 | 22.5 | 110.25 | 2.981% | 110.25 | 68.11 | 68.11 | 68.11 | 68.11 | 68.11 | 68.11 | 68.11 | 154.35 | 68.11 | 56.35 | 68.11 | 68.11 | 68.11 | 68.11 | 102.9 | 68.11 | 68.11 | 68.11 | 68.11 | 68.11 | 68.11 | 186.2 | 68.11 | 68.11 | 68.11 | 68.11 | Considerou-se o uso de borracha para vedação das extremidades, podendo ser empregada espuma autoadesiva de 8 mm de espessura, com o objetivo de assegurar estanqueidade - (1,10 + 2,50 + 1,10) + 0,20
2.10 | 10998 | ELETRODO REVESTIDO AWS - E-6010, DIAMETRO IGUAL A 4,00 MM | KG | 6.34 | 28.6 | 181.324 | 4.903% | 181.324 | 311.294 | 344.5156 | 182.7188 | 325.6224 | 173.2088 | 160.719 | 146.2004 | 222.217 | 407.2182 | 175.301 | 222.5974 | 191.6582 | 347.8758 | 311.294 | 217.2718 | 251.8882 | 234.6434 | 161.2262 | 292.4008 | 171.4336 | 272.5566 | 417.4256 | 311.294 | 285.7438 | 196.0328 | 403.9848 | Eletrodo para solda
2.11 | 88629 | ARGAMASSA TRAÇO 1:3 (EM VOLUME DE CIMENTO E AREIA MÉDIA ÚMIDA), PREPARO MANUAL. AF_08/2019 | M3 | 0.008 | 1026.56 | 8.2125 | 0.2221% | 8.2125 | 6.7356 | 7.0428 | 8.1566 | 8.4147 | 6.6965 | 7.073 | 7.1607 | 6.8118 | 6.0466 | 6.2471 | 6.2512 | 6.2524 | 6.1918 | 6.2587 | 7.0636 | 6.9389 | 5.7006 | 6.548 | 6.6865 | 5.5039 | 5.9301 | 6.1882 | 5.6974 | 6.4085 | 6.6408 | 6.2674 | Fixação das travas laterais na alvenaria
3 |  | PINTURA E PROTEÇÃO |  |  |  | 310.805 | 8.405% | 310.805 | 312.62 | 307.505 | 304.865 | 316.03 | 302.005 | 265.045 | 292.105 | 290.62 | 302.005 | 306.57 | 285.725 | 303.05 | 278.74 | 276.705 | 343.145 | 301.29 | 281.38 | 300.025 | 318.56 | 363.77 | 390.17 | 334.95 | 343.09 | 375.375 | 338.91 | 296.065 | PINTURA E PROTEÇÃO
3.1 | 100722 | PINTURA COM TINTA ALQUÍDICA DE FUNDO (TIPO ZARCÃO) APLICADA A ROLO OU PINCEL SOBRE SUPERFÍCIES METÁLICAS (EXCETO PERFIL) EXECUTADO EM OBRA (POR DEMÃO). AF_01/2020 | M2 | 5.5 | 28.04 | 154.22 | 4.17% | 154.22 | 155.045 | 152.625 | 151.085 | 156.915 | 149.875 | 131.45 | 144.925 | 144.045 | 149.71 | 152.02 | 141.735 | 149.985 | 137.94 | 137.06 | 170.115 | 149.27 | 139.425 | 148.885 | 157.905 | 180.455 | 193.49 | 165.88 | 170.115 | 186.23 | 168.08 | 146.685 | Aplicação de pintura de proteção anticorrosiva do tipo zarcão - (2,5 x 1,1) x 2
3.2 | 100750 | PINTURA COM TINTA ALQUÍDICA DE ACABAMENTO (ESMALTE SINTÉTICO FOSCO) APLICADA A ROLO OU PINCEL SOBRE SUPERFÍCIES METÁLICAS (EXCETO PERFIL) EXECUTADO EM OBRA (POR DEMÃO). AF_01/2020 | M2 | 5.5 | 28.47 | 156.585 | 4.234% | 156.585 | 157.575 | 154.88 | 153.78 | 159.115 | 152.13 | 133.595 | 147.18 | 146.575 | 152.295 | 154.55 | 143.99 | 153.065 | 140.8 | 139.645 | 173.03 | 152.02 | 141.955 | 151.14 | 160.655 | 183.315 | 196.68 | 169.07 | 172.975 | 189.145 | 170.83 | 149.38 | Pintura da comporta - (2,5 x 1,1) x 2
4 |  | ASSISTÊNCIA TÉCNICA |  |  |  | 171.6355 | 4.641% | 171.6355 | 175.3339 | 179.3928 | 174.6477 | 173.6941 | 172.9265 | 170.5074 | 163.7969 | 164.3319 | 181.1372 | 204.06 | 174.4384 | 172.7171 | 178.5205 | 170.2283 | 177.7878 | 166.8556 | 173.4498 | 169.0653 | 191.3251 | 185.1612 | 193.4883 | 171.1238 | 169.7515 | 188.3711 | 182.056 | 170.1236 | ASSISTÊNCIA TÉCNICA
4.1 | 90778 | ENGENHEIRO CIVIL DE OBRA PLENO COM ENCARGOS COMPLEMENTARES | H | 1.163 | 147.58 | 171.6355 | 4.641% | 171.6355 | 175.3339 | 179.3928 | 174.6477 | 173.6941 | 172.9265 | 170.5074 | 163.7969 | 164.3319 | 181.1372 | 204.06 | 174.4384 | 172.7171 | 178.5205 | 170.2283 | 177.7878 | 166.8556 | 173.4498 | 169.0653 | 191.3251 | 185.1612 | 193.4883 | 171.1238 | 169.7515 | 188.3711 | 182.056 | 170.1236 | Engenheiro para acompanhamento da montagem
TOTAL CUSTO DIRETO (I) | [5 empty] | 3697.896 | 100% | 3697.896 | 3771.4961 | 3753.3291 | 3936.5781 | 3822.7828 | 3540.8062 | 3341.5007 | 3370.609 | 3646.8402 | 3827.2384 | 3557.6122 | 3563.9453 | 3411.2582 | 3769.1416 | 3510.5679 | 4032.3728 | 3639.3993 | 3415.3276 | 3465.4406 | 3794.89 | 4007.7649 | 4256.0292 | 4112.2145 | 3955.4563 | 4047.5612 | 4044.8962 | 3770.3261
OSC |  | Valor do BDI (%) - SEM DESONERAÇÃO | % | 15.49% |  | 572.8041 |  | 572.8041 | 584.2047 | 581.3907 | 609.7759 | 592.149 | 548.4709 | 517.5985 | 522.1073 | 564.8955 | 592.8392 | 551.0741 | 552.0551 | 528.4039 | 583.84 | 543.787 | 624.6146 | 563.743 | 529.0343 | 536.7968 | 587.8285 | 620.8028 | 659.2589 | 636.982 | 612.7002 | 626.9672 | 626.5544 | 584.0235
TOTAL DA OBRA (I) + (II) | [5 empty] | 4270.7001 |  | 4270.7001 | 4355.7008 | 4334.7197 | 4546.3541 | 4414.9318 | 4089.2771 | 3859.0992 | 3892.7164 | 4211.7358 | 4420.0776 | 4108.6863 | 4116.0005 | 3939.6621 | 4352.9816 | 4054.3549 | 4656.9874 | 4203.1423 | 3944.3619 | 4002.2374 | 4382.7185 | 4628.5677 | 4915.2881 | 4749.1965 | 4568.1564 | 4674.5285 | 4671.4507 | 4354.3496
Notas:
Este kit foi desenvolvido para proteger residências contra enchentes, com a instalação de uma comporta feita diretamente no local da obra, adequada para vãos de 250 cm de largura por 110 cm de altura. A comporta atua como barreira física, impedindo a entrada de água em situações de alagamento.
O kit contempla os seguintes serviços e materiais:
| * | Mão de obra especializada: pedreiro, soldador e ajudante, garantindo a fabricação, montagem e instalação da comporta de forma segura e precisa.
| * | Estrutura metálica em aço carbono e perfis industriais, dobrados e cortados para formar a porta.
| * | Chapas de aço galvanizado que fecham o vão, garantindo resistência à água.
| * | Perfis e barras metálicas para travamento lateral e puxadores de trinco.
| * | Selante de poliuretano e arruelas de borracha para vedação, evitando infiltrações de água.
| * | Borracha EPDM para vedação perimetral da porta, garantindo estanqueidade.
| * | Pintura de fundo e acabamento com tinta esmaltada, protegendo o metal contra ferrugem e corrosão
| * | Assistência técnica: acompanhamento de engenheiro civil, garantindo que a comporta seja instalada corretamente, de acordo com as normas e orientações técnicas.
Observações importantes:
| * | A porta é fabricada no local, permitindo ajuste preciso ao vão da residência.
| * | A instalação requer atenção ao nível do terreno e da residência; se não houver desnível para o lado externo, a cantoneira inferior deve ser substituída por perfil U fixado no nível inferior do batente.
| * | A fixação das chapas ocorre através de selante PU e parafusos, podendo ser complementada com arruelas de borracha.
| * | Este kit não inclui outros elementos da residência, como alvenaria ou sistema hidráulico, servindo exclusivamente para a proteção contra enchentes.
| * | A barra chata e os perfis metálicos são utilizados para travamento lateral e para manuseio do trinco.
O modelo de referencia e modo de montagem e fabricação atraves do link: https://www.youtube.com/watch?v=p9tg1-CxooI

## 9.2
ACRE (AC)
|  | PORTA DE COMPORTA PARA ENCHENTE 90X110 FABRICADO IN LOCO |  |  |  | E. S. Horista: | 112.6%
|  | PLANILHA DE QUANTITATIVOS E PREÇOS PARA A EXECUÇÃO DE 100 % DOS SERVIÇOS PROJETADOS |  |  |  | E. S. Mensalista: | 69.03%
|  |  |  | COD. KIT | 9.2 | REF: SINAPI 05/2026 - NÃO DESONERADA
ITEM | CÓDIGO SINAPI | DESCRIÇÃO DO SERVIÇO | Unidade | Quantidade | Preço Unitário | Preço Parcial | Percentual | ACRE (AC) | AMAZONAS (AM) | PARÁ (PA) | RONDÔNIA (RO) | RORÂIMA (RR) | TOCANTINS (TO) | AMAPÁ (AP) | MARANHÃO (MA) | PIAUÍ (PI) | CEARÁ (CE) | RIO GRANDE DO NORTE (RN) | PARAÍBA (PB) | PERNAMBUCO (PE) | ALAGOAS (AL) | SERGIPE (SE) | BAHIA (BA) | MATO GROSSO (MT) | MATO GROSSO DO SUL (MS) | GOIÁS (GO) | DISTRITO FEDERAL (DF) | ESPÍRITO SANTO (ES) | RIO DE JANEIRO (RJ) | MINAS GERAIS (MG) | SÃO PAULO (SP) | PARANÁ (PR) | SANTA CATARINA (SC) | RIO GRANDE DO SUL (RS) | Memória de Cálculo dos Quantitativos
1 |  | MÃO DE OBRA |  |  |  | 475.608 | 34.97% | 475.608 | 505.5821 | 478.2122 | 465.2158 | 505.0142 | 440.5532 | 400.2072 | 421.579 | 431.162 | 454.6761 | 467.134 | 436.5221 | 435.9389 | 419.4726 | 413.4435 | 536.3092 | 445.3164 | 413.9644 | 457.434 | 471.6331 | 544.2695 | 651.2137 | 482.4828 | 567.0442 | 581.3031 | 605.4673 | 460.3491 | MÃO DE OBRA para construção e fixação
1.1 | 88309 | PEDREIRO COM ENCARGOS COMPLEMENTARES | H | 5.78 | 33.11 | 191.3758 | 14.07% | 191.3758 | 189.584 | 189.295 | 179.9892 | 198.1962 | 167.4466 | 159.4124 | 167.909 | 170.3366 | 180.625 | 171.666 | 173.5156 | 173.2844 | 158.4298 | 161.0308 | 206.7506 | 176.5212 | 164.73 | 185.538 | 189.8152 | 209.7562 | 243.1068 | 194.3236 | 207.3286 | 232.2982 | 209.3516 | 172.7064 | Mão de obra para construção e fixação
1.2 | 88316 | SERVENTE COM ENCARGOS COMPLEMENTARES | H | 2.89 | 24.98 | 72.1922 | 5.309% | 72.1922 | 78.2901 | 77.6832 | 77.2786 | 71.094 | 67.4526 | 61.6148 | 65.314 | 68.3774 | 72.7991 | 74.562 | 69.5045 | 70.0825 | 66.2388 | 65.9787 | 75.5446 | 71.3252 | 65.7764 | 67.048 | 72.5679 | 83.7233 | 94.8209 | 71.9032 | 89.7056 | 90.7749 | 77.2497 | 71.7587 | Mão de obra para construção e fixação
1.3 | 88317 | SOLDADOR COM ENCARGOS COMPLEMENTARES | H | 6.2 | 34.2 | 212.04 | 15.59% | 212.04 | 237.708 | 211.234 | 207.948 | 235.724 | 205.654 | 179.18 | 188.356 | 192.448 | 201.252 | 220.906 | 193.502 | 192.572 | 194.804 | 186.434 | 254.014 | 197.47 | 183.458 | 204.848 | 209.25 | 250.79 | 313.286 | 216.256 | 270.01 | 258.23 | 318.866 | 215.884 | Mão de obra para construção e fixação
2 |  | FABRICAÇÃO DE COMPORTA COM TRINCOS |  |  |  | 709.2267 | 52.15% | 709.2267 | 697.5517 | 723.681 | 748.2798 | 726.8752 | 641.3813 | 635.0953 | 614.1417 | 752.4659 | 795.4754 | 632.9257 | 696.9249 | 626.8663 | 818.2371 | 720.9675 | 714.8743 | 711.118 | 655.4951 | 604.9888 | 736.2765 | 630.5835 | 678.6942 | 858.4193 | 687.3741 | 686.4595 | 656.4173 | 766.1591 | FABRICAÇÃO DE COMPORTA COM TRINCOS
2.1 | 574 | CANTONEIRA (ABAS IGUAIS) EM ACO CARBONO, 38,1 MM X 3,17 MM (L X E), 3,48 KG/M | M | 3.1 | 41.98 | 130.138 | 9.57% | 130.138 | 92.07 | 94.86 | 113.677 | 98.921 | 96.844 | 98.394 | 93.31 | 100.471 | 96.1 | 110.081 | 121.117 | 90.21 | 111.414 | 105.617 | 98.611 | 105.834 | 96.844 | 96.844 | 108.004 | 78.337 | 96.844 | 83.297 | 89.404 | 100.564 | 103.447 | 86.087 | Considerou-se o batente metálico confeccionado em cantoneira de aço (recomendo cantoneira 3,0x3,0cm) - (1,10 + 0,90 + 1,10)
2.2 | 13356 | TUBO ACO INDUSTRIAL DN 2" (50,8 MM) E=1,50MM, PESO= 1,8237 KG/M | M | 5.82 | 20.04 | 116.6328 | 8.577% | 116.6328 | 116.6328 | 118.0296 | 147.4788 | 116.6328 | 129.204 | 116.6328 | 116.6328 | 116.6328 | 116.6328 | 108.543 | 116.6328 | 102.8394 | 116.6328 | 116.6328 | 137.4102 | 116.6328 | 116.6328 | 116.6328 | 116.6328 | 155.5104 | 116.6328 | 144.3942 | 116.6328 | 116.6328 | 117.9714 | 119.892 | Considerou-se, para a estrutura da folha da comporta, o tubo de aço DN 2", em razão da inexistência do insumo “tubo quadrado de aço galvanizado 25 × 25 mm” na base SINAPI. Ressalta-se, contudo, que a solução tecnicamente mais adequada consiste na execução da estrutura com tubo quadrado galvanizado - (0,90 + 1,06 + 0,90 + 1,06) + (0,86 + 0,52 + 0,52)
2.3 | 11026 | CHAPA DE ACO GALVANIZADA BITOLA GSG 14, E = 1,95 MM (15,60 KG/M2) | KG | 16.0742 | 10.09 | 162.1891 | 11.93% | 162.1891 | 162.1891 | 160.5817 | 222.789 | 162.1891 | 162.1891 | 176.4952 | 162.1891 | 192.0872 | 187.7471 | 173.1196 | 175.2092 | 169.2617 | 228.415 | 162.1891 | 182.2819 | 190.319 | 162.1891 | 162.1891 | 189.5153 | 163.6358 | 164.4395 | 167.8151 | 162.1891 | 162.1891 | 186.3004 | 180.9959 | Considerou-se a chapa de aço galvanizado para a folha de estanque da comporta, especificada conforme o detalhamento construtivo do projeto - (0,92 x 1,12) x 15,6
2.4 | 142 | SELANTE ELASTICO MONOCOMPONENTE A BASE DE POLIURETANO (PU) PARA JUNTAS DIVERSAS | 310ML | 1 | 51.55 | 51.55 | 3.791% | 51.55 | 34.1 | 39.47 | 44.31 | 46.33 | 48.34 | 38.27 | 51.55 | 49.3 | 45.13 | 39.08 | 47.05 | 44.17 | 44.94 | 44.84 | 37.55 | 41.58 | 36.21 | 32.51 | 42.92 | 32.08 | 32.42 | 31.84 | 34.1 | 34.86 | 26.81 | 34.86 | Selante à base de poliuretano tipo PU-40 para a fixação e vedação da chapa metálica, garantindo aderência, estanqueidade e absorção de movimentações estruturais
2.5 | 40552 | PARAFUSO, AUTOATARRAXANTE, CABECA CHATA, FENDA SIMPLES, EM ACO ZINCADO, 1/4" (6,35 MM) X 25 MM | CENTO | 0.167 | 43.29 | 7.2294 | 0.5316% | 7.2294 | 7.2294 | 10.4826 | 7.9158 | 7.2294 | 7.5902 | 10.4826 | 7.2294 | 7.2294 | 10.8433 | 8.4569 | 7.2294 | 12.2177 | 7.6269 | 7.2294 | 8.5654 | 8.3133 | 8.7825 | 7.5902 | 7.2294 | 7.2294 | 9.0714 | 9.0364 | 7.2294 | 6.5063 | 9.4689 | 7.2294 | Considerou-se o uso de parafusos autoatarraxantes para a fixação da chapa metálica
2.6 | 13348 | ARRUELA EM ACO CARBONO, GALVANIZADA A FOGO (IMERSAO A QUENTE), DIAMETRO EXTERNO = 35 MM, ESPESSURA = 3 MM, DIAMETRO DO FURO = 18 MM | UN | 10 | 1.47 | 14.7 | 1.081% | 14.7 | 16.3 | 12.7 | 16.3 | 14.7 | 14.7 | 14.7 | 14.7 | 14.7 | 14.7 | 14.7 | 14.7 | 14.7 | 14.7 | 14.7 | 15.8 | 14.7 | 14.7 | 14.7 | 14.7 | 14.7 | 14.7 | 14.7 | 14.7 | 14.7 | 14.7 | 14.7 | Considerou-se o uso de arruelas metálicas para a fixação do trinco na estrutura (de preferência arruelas quadradas) - (2 x 5) = 10 und
2.7 | 92804 | CORTE E DOBRA DE AÇO CA-50, DIÂMETRO DE 12,5 MM. AF_06/2022 | KG | 2.1675 | 9.72 | 21.0681 | 1.549% | 21.0681 | 18.3804 | 16.1912 | 19.3774 | 19.1607 | 15.0425 | 19.6809 | 17.3183 | 16.3213 | 15.8444 | 17.2099 | 15.541 | 15.9528 | 20.2445 | 18.1853 | 16.5163 | 17.4484 | 16.4513 | 14.4572 | 16.473 | 15.8011 | 17.7085 | 14.3272 | 13.7853 | 15.2809 | 15.8011 | 16.6898 | Considerou-se o uso de barras de aço para a confecção do trinco, sendo três unidades destinadas à fixação no piso e duas unidades destinadas à fixação nas laterais, totalizando cinco barras - (11,56 / 12) x (0,45 x 5)
2.8 | 555 | BARRA DE ACO CHATO, RETANGULAR, 25,4 MM X 6,35 MM (L X E), 1,2265 KG/M | M | 0.87 | 15.44 | 13.4328 | 0.9878% | 13.4328 | 9.5004 | 9.7875 | 11.7363 | 10.2051 | 9.9963 | 10.1529 | 9.6309 | 10.3704 | 9.918 | 11.3622 | 12.5019 | 9.309 | 11.5014 | 10.9011 | 10.179 | 10.9185 | 9.9963 | 9.9963 | 11.1447 | 8.0823 | 9.9963 | 8.5956 | 9.222 | 10.3791 | 10.6749 | 8.8827 | Considerou-se o uso de barra chata de aço para a trava dos trincos laterais, devidamente fixada em alvenaria, incluindo os puxadores dos trincos - (0,06 x 2) + (0,15 x 5)
2.9 | 20259 | PERFIL DE BORRACHA EPDM MACICO *12 X 15* MM PARA ESQUADRIAS | M | 3.3 | 22.5 | 74.25 | 5.46% | 74.25 | 45.87 | 45.87 | 45.87 | 45.87 | 45.87 | 45.87 | 45.87 | 103.95 | 45.87 | 37.95 | 45.87 | 45.87 | 45.87 | 45.87 | 69.3 | 45.87 | 45.87 | 45.87 | 45.87 | 45.87 | 45.87 | 125.4 | 45.87 | 45.87 | 45.87 | 45.87 | Considerou-se o uso de borracha para vedação das extremidades, podendo ser empregada espuma autoadesiva de 8 mm de espessura, com o objetivo de assegurar estanqueidade - (1,10 + 0,90 + 1,10) + 0,20
2.10 | 10998 | ELETRODO REVESTIDO AWS - E-6010, DIAMETRO IGUAL A 4,00 MM | KG | 3.84 | 28.6 | 109.824 | 8.076% | 109.824 | 188.544 | 208.6656 | 110.6688 | 197.2224 | 104.9088 | 97.344 | 88.5504 | 134.592 | 246.6432 | 106.176 | 134.8224 | 116.0832 | 210.7008 | 188.544 | 131.5968 | 152.5632 | 142.1184 | 97.6512 | 177.1008 | 103.8336 | 165.0816 | 252.8256 | 188.544 | 173.0688 | 118.7328 | 244.6848 | Eletrodo para solda
2.11 | 88629 | ARGAMASSA TRAÇO 1:3 (EM VOLUME DE CIMENTO E AREIA MÉDIA ÚMIDA), PREPARO MANUAL. AF_08/2019 | M3 | 0.008 | 1026.56 | 8.2125 | 0.6039% | 8.2125 | 6.7356 | 7.0428 | 8.1566 | 8.4147 | 6.6965 | 7.073 | 7.1607 | 6.8118 | 6.0466 | 6.2471 | 6.2512 | 6.2524 | 6.1918 | 6.2587 | 7.0636 | 6.9389 | 5.7006 | 6.548 | 6.6865 | 5.5039 | 5.9301 | 6.1882 | 5.6974 | 6.4085 | 6.6408 | 6.2674 | Fixação das travas laterais na alvenaria
3 |  | PINTURA E PROTEÇÃO |  |  |  | 111.8898 | 8.228% | 111.8898 | 112.5432 | 110.7018 | 109.7514 | 113.7708 | 108.7218 | 95.4162 | 105.1578 | 104.6232 | 108.7218 | 110.3652 | 102.861 | 109.098 | 100.3464 | 99.6138 | 123.5322 | 108.4644 | 101.2968 | 108.009 | 114.6816 | 130.9572 | 140.4612 | 120.582 | 123.5124 | 135.135 | 122.0076 | 106.5834 | PINTURA E PROTEÇÃO
3.1 | 100722 | PINTURA COM TINTA ALQUÍDICA DE FUNDO (TIPO ZARCÃO) APLICADA A ROLO OU PINCEL SOBRE SUPERFÍCIES METÁLICAS (EXCETO PERFIL) EXECUTADO EM OBRA (POR DEMÃO). AF_01/2020 | M2 | 1.98 | 28.04 | 55.5192 | 4.083% | 55.5192 | 55.8162 | 54.945 | 54.3906 | 56.4894 | 53.955 | 47.322 | 52.173 | 51.8562 | 53.8956 | 54.7272 | 51.0246 | 53.9946 | 49.6584 | 49.3416 | 61.2414 | 53.7372 | 50.193 | 53.5986 | 56.8458 | 64.9638 | 69.6564 | 59.7168 | 61.2414 | 67.0428 | 60.5088 | 52.8066 | Pintura de proteção tipo zarcão
3.2 | 100750 | PINTURA COM TINTA ALQUÍDICA DE ACABAMENTO (ESMALTE SINTÉTICO FOSCO) APLICADA A ROLO OU PINCEL SOBRE SUPERFÍCIES METÁLICAS (EXCETO PERFIL) EXECUTADO EM OBRA (POR DEMÃO). AF_01/2020 | M2 | 1.98 | 28.47 | 56.3706 | 4.145% | 56.3706 | 56.727 | 55.7568 | 55.3608 | 57.2814 | 54.7668 | 48.0942 | 52.9848 | 52.767 | 54.8262 | 55.638 | 51.8364 | 55.1034 | 50.688 | 50.2722 | 62.2908 | 54.7272 | 51.1038 | 54.4104 | 57.8358 | 65.9934 | 70.8048 | 60.8652 | 62.271 | 68.0922 | 61.4988 | 53.7768 | Pintura da comporta
4 |  | ASSISTÊNCIA TÉCNICA |  |  |  | 63.1642 | 4.645% | 63.1642 | 64.5253 | 66.019 | 64.2728 | 63.9218 | 63.6393 | 62.7491 | 60.2795 | 60.4764 | 66.661 | 75.0969 | 64.1957 | 63.5623 | 65.698 | 62.6464 | 65.4284 | 61.4052 | 63.8319 | 62.2184 | 70.4103 | 68.1419 | 71.2064 | 62.9759 | 62.4709 | 69.3232 | 66.9991 | 62.6078 | ASSISTÊNCIA TÉCNICA
4.1 | 90778 | ENGENHEIRO CIVIL DE OBRA PLENO COM ENCARGOS COMPLEMENTARES | H | 0.428 | 147.58 | 63.1642 | 4.645% | 63.1642 | 64.5253 | 66.019 | 64.2728 | 63.9218 | 63.6393 | 62.7491 | 60.2795 | 60.4764 | 66.661 | 75.0969 | 64.1957 | 63.5623 | 65.698 | 62.6464 | 65.4284 | 61.4052 | 63.8319 | 62.2184 | 70.4103 | 68.1419 | 71.2064 | 62.9759 | 62.4709 | 69.3232 | 66.9991 | 62.6078 | Engenheiro para acompanhamento da montagem
TOTAL CUSTO DIRETO (I) | [5 empty] | 1359.8887 | 100% | 1359.8887 | 1380.2023 | 1378.614 | 1387.5197 | 1409.582 | 1254.2956 | 1193.4678 | 1201.158 | 1348.7275 | 1425.5343 | 1285.5218 | 1300.5037 | 1235.4654 | 1403.7541 | 1296.6711 | 1440.144 | 1326.304 | 1234.5882 | 1232.6501 | 1393.0015 | 1373.9521 | 1541.5754 | 1524.46 | 1440.4015 | 1472.2207 | 1450.8913 | 1395.6994
OSC |  | Valor do BDI (%) - SEM DESONERAÇÃO | % | 15.49% |  | 210.6468 |  | 210.6468 | 213.7933 | 213.5473 | 214.9268 | 218.3443 | 194.2904 | 184.8682 | 186.0594 | 208.9179 | 220.8153 | 199.1273 | 201.448 | 191.3736 | 217.4415 | 200.8544 | 223.0783 | 205.4445 | 191.2377 | 190.9375 | 215.7759 | 212.8252 | 238.79 | 236.1388 | 223.1182 | 228.047 | 224.7431 | 216.1938
TOTAL DA OBRA (I) + (II) | [5 empty] | 1570.5355 |  | 1570.5355 | 1593.9956 | 1592.1613 | 1602.4465 | 1627.9263 | 1448.586 | 1378.3359 | 1387.2173 | 1557.6454 | 1646.3496 | 1484.6491 | 1501.9518 | 1426.839 | 1621.1956 | 1497.5255 | 1663.2223 | 1531.7485 | 1425.8259 | 1423.5876 | 1608.7774 | 1586.7772 | 1780.3655 | 1760.5988 | 1663.5197 | 1700.2677 | 1675.6344 | 1611.8932
Notas:
Este kit foi desenvolvido para a proteção de residências contra enchentes, com a instalação de uma porta de comporta feita no próprio local da obra, ideal para aberturas de 90 x 110 cm. A porta atua como uma barreira física que impede a entrada de água em caso de alagamento, protegendo a casa e os bens dos moradores.
O kit contempla os seguintes serviços e materiais:
| * | Mão de obra especializada: pedreiro, soldador e ajudante, garantindo a fabricação, montagem e instalação da comporta de forma segura e precisa.
| * | Estrutura metálica em aço carbono e perfis industriais, dobrados e cortados para formar a porta.
| * | Chapas de aço galvanizado que fecham o vão, garantindo resistência à água.
| * | Perfis e barras metálicas para travamento lateral e puxadores de trinco.
| * | Selante de poliuretano e arruelas de borracha para vedação, evitando infiltrações de água.
| * | Borracha EPDM para vedação perimetral da porta, garantindo estanqueidade.
| * | Pintura de fundo e acabamento com tinta esmaltada, protegendo o metal contra ferrugem e corrosão
| * | Assistência técnica: acompanhamento de engenheiro civil, garantindo que a comporta seja instalada corretamente, de acordo com as normas e orientações técnicas.
Observações importantes:
| * | O kit é projetado para portas de 90 x 110 cm, mas pode ser adaptado a outros vãos se necessário.
| * | A instalação requer atenção ao nível do terreno e da residência; se não houver desnível para o lado externo, a cantoneira inferior deve ser substituída por perfil U fixado no nível inferior do batente.
| * | A comporta é fabricada no local, garantindo personalização e ajuste preciso ao vão da abertura.
| * | Este kit não inclui outros elementos da residência, como alvenaria ou sistema hidráulico, servindo exclusivamente para a proteção contra enchentes.
| * | No item 2.2 foi considerado tubo de aço industrial, tendo em vista a ausencia do insumo de tubo quadrado 2,5X2,5cm de aço galvanizado na planilha de insumos do SINAPI
O modelo de referencia e modo de montagem e fabricação atraves do link: https://www.youtube.com/watch?v=p9tg1-CxooI

## 9.3
ACRE (AC)
|  | IMPERMEABILIZAÇÃO DE TALUDE COM TELA ARGAMASSADA |  |  |  | E. S. Horista: | 112.6%
|  | PLANILHA DE QUANTITATIVOS E PREÇOS PARA A EXECUÇÃO DE 100 % DOS SERVIÇOS PROJETADOS |  |  |  | E. S. Mensalista: | 69.03%
|  |  |  | COD. KIT | 9.3 | REF: SINAPI 05/2026 - NÃO DESONERADA
ITEM | CÓDIGO SINAPI | DESCRIÇÃO DO SERVIÇO | Unidade | Quantidade | Preço Unitário | Preço Parcial | Percentual | ACRE (AC) | AMAZONAS (AM) | PARÁ (PA) | RONDÔNIA (RO) | RORÂIMA (RR) | TOCANTINS (TO) | AMAPÁ (AP) | MARANHÃO (MA) | PIAUÍ (PI) | CEARÁ (CE) | RIO GRANDE DO NORTE (RN) | PARAÍBA (PB) | PERNAMBUCO (PE) | ALAGOAS (AL) | SERGIPE (SE) | BAHIA (BA) | MATO GROSSO (MT) | MATO GROSSO DO SUL (MS) | GOIÁS (GO) | DISTRITO FEDERAL (DF) | ESPÍRITO SANTO (ES) | RIO DE JANEIRO (RJ) | MINAS GERAIS (MG) | SÃO PAULO (SP) | PARANÁ (PR) | SANTA CATARINA (SC) | RIO GRANDE DO SUL (RS) | Memória de Cálculo dos Quantitativos
1 |  | REGULARIZAÇÃO DE TALUDE |  |  |  | 329.989 | 6.059% | 329.989 | 328.615 | 321.058 | 333.195 | 317.165 | 320.829 | 295.41 | 301.364 | 299.99 | 317.394 | 308.005 | 298.616 | 311.211 | 305.486 | 301.364 | 326.325 | 301.593 | 295.181 | 285.105 | 301.822 | 316.707 | 346.019 | 306.173 | 315.562 | 320.829 | 321.516 | 311.669 | SERVIÇOS AUXILIARES ADMINISTRATIVOS
2024-01-01 | 101126 | ESCAVAÇÃO HORIZONTAL, INCLUINDO CARGA E DESCARGA EM SOLO DE 1A CATEGORIA COM TRATOR DE ESTEIRAS (170HP/LÂMINA: 5,20M3). AF_07/2020 | M3 | 22.9 | 14.41 | 329.989 | 6.059% | 329.989 | 328.615 | 321.058 | 333.195 | 317.165 | 320.829 | 295.41 | 301.364 | 299.99 | 317.394 | 308.005 | 298.616 | 311.211 | 305.486 | 301.364 | 326.325 | 301.593 | 295.181 | 285.105 | 301.822 | 316.707 | 346.019 | 306.173 | 315.562 | 320.829 | 321.516 | 311.669 | Foi considerado o serviço de escavação horizontal, destinado à regularização da superfície do talude, bem como à conformação do vale de pé, de modo a garantir o correto escoamento das águas pluviais e a adequada geometria para posterior execução do revestimento - (5,00 x 0,20 x 0,40) + (5,00 x 4,50 x 1,00)
2 |  | DRENAGEM SUPERFICIAL COM CANALETAS |  |  |  | 1357.8 | 24.93% | 1357.8 | 1230.4 | 1296.8 | 1316.2 | 1190.05 | 1066.75 | 1323.1 | 976.7 | 1308.45 | 1026.05 | 1026.75 | 1006.7 | 992.05 | 985.75 | 1031.5 | 1000.75 | 1107.5 | 1000.3 | 988.55 | 1095.9 | 1209.9 | 1272 | 1002.2 | 1122.35 | 1115.55 | 1053.65 | 1062.6 | SERVIÇOS PRELIMINARES
2.1 | 102726 | DRENO BARBACÃ, DN 50 MM, COM MATERIAL DRENANTE. AF_07/2021 | UN | 25 | 38.62 | 965.5 | 17.73% | 965.5 | 868 | 923.25 | 916.75 | 842.75 | 764 | 909.5 | 698.5 | 916.5 | 739.5 | 747.5 | 723.5 | 712 | 705.75 | 734.75 | 724 | 796.5 | 723 | 721.75 | 783.75 | 894.5 | 919.75 | 730.25 | 831 | 808.5 | 762.25 | 775.75 | Foram previstos drenos do tipo barbacã, dispostos com espaçamento regular de 1,00 m em ambas as direções, garantindo adequada drenagem e alívio das pressões hidrostáticas ao longo de toda a superfície do talude
2025-02-02 | 102722 | DRENO EM MURO DE CONTENÇÃO, EXECUTADO NO PÉ DO MURO, COM TUBO DE PEAD CORRUGADO FLEXÍVEL PERFURADO, ENCHIMENTO COM BRITA, ENVOLVIDO COM MANTA GEOTÊXTIL. AF_07/2021 | M | 5 | 78.46 | 392.3 | 7.203% | 392.3 | 362.4 | 373.55 | 399.45 | 347.3 | 302.75 | 413.6 | 278.2 | 391.95 | 286.55 | 279.25 | 283.2 | 280.05 | 280 | 296.75 | 276.75 | 311 | 277.3 | 266.8 | 312.15 | 315.4 | 352.25 | 271.95 | 291.35 | 307.05 | 291.4 | 286.85 | Foi considerado o dreno no pé do talude
3 |  | TELA ARGAMASSADA |  |  |  | 3244.679 | 59.58% | 3244.679 | 3318.905 | 2958.34 | 3320.772 | 2867.156 | 2681.154 | 3359.708 | 2971.331 | 2869.682 | 2312.313 | 2744.226 | 2915.635 | 2327.22 | 3005.448 | 3265.381 | 2954.405 | 2877.324 | 2426.047 | 2393.625 | 2573.804 | 2852.291 | 2817.434 | 2549.902 | 2651.087 | 3014.854 | 3042.74 | 2637.612 | INFRAESTRUTURA
3.1 | 37712 | TELA ARAME GALVANIZADO REVESTIDO COM POLIMERO, MALHA HEXAGONAL DUPLA TORCAO, 8 X 10 CM (ZN/AL REVESTIDO COM POLIMERO), FIO *2,4* MM | M2 | 22.5 | 82.17 | 1848.825 | 33.95% | 1848.825 | 2061.9 | 1581.525 | 1921.725 | 1443.375 | 1443.375 | 1924.425 | 1518.975 | 1482.525 | 1176.075 | 1546.425 | 1649.475 | 1233.675 | 1763.1 | 2034.45 | 1649.475 | 1629 | 1392.525 | 1230.975 | 1325.25 | 1639.35 | 1529.325 | 1369.125 | 1505.25 | 1848.825 | 1786.95 | 1442.7 | Tela metálica galvanizada para promover a distribuição uniforme dos esforços e a fixação da argamassa ao substrato, assegurando a integridade do revestimento - (5,00 x 4,50)
3.2 | 11032 | GRAMPO U DE 5/8" N8 EM ACO GALVANIZADO | UN | 25 | 10.4 | 260 | 4.774% | 260 | 299 | 382 | 273.75 | 260 | 301.5 | 460.25 | 460.25 | 434.75 | 269.25 | 310.5 | 379.75 | 207 | 372.75 | 352 | 299 | 276 | 220.75 | 234.75 | 299 | 391.25 | 391.25 | 289.75 | 299 | 218.5 | 299 | 306 | Ancoragem da tela metálica com grampos a cada 1,00 m em ambas as direções, totalizando 5 × 5 pontos por painel, assegurando a fixação - (5,00 x 5,00)
3.3 | 87893 | CHAPISCO APLICADO EM ALVENARIA (SEM PRESENÇA DE VÃOS) E ESTRUTURAS DE CONCRETO DE FACHADA, COM COLHER DE PEDREIRO. ARGAMASSA TRAÇO 1:3 COM PREPARO MANUAL. AF_10/2022 | M2 | 22.5 | 9.42 | 211.95 | 3.892% | 211.95 | 200.25 | 202.5 | 207.675 | 217.125 | 182.925 | 179.325 | 186.525 | 186.075 | 186.75 | 184.5 | 183.15 | 183.15 | 173.025 | 174.825 | 211.275 | 191.7 | 171.45 | 191.25 | 197.325 | 202.5 | 229.725 | 194.85 | 205.875 | 226.575 | 209.7 | 183.825 | COMPOSIÇÃO E QUANTITATIVO RETIRADO DA SOLUÇÃO DO SETOR 29 - MATERIAL LEONARDO (RELATORIO DE META 3 VOLUME 2 - Pg. 6 (PDF Pg. 81)
3.4 | 88629 | ARGAMASSA TRAÇO 1:3 (EM VOLUME DE CIMENTO E AREIA MÉDIA ÚMIDA), PREPARO MANUAL. AF_08/2019 | M3 | 0.9 | 1026.56 | 923.904 | 16.96% | 923.904 | 757.755 | 792.315 | 917.622 | 946.656 | 753.354 | 795.708 | 805.581 | 766.332 | 680.238 | 702.801 | 703.26 | 703.395 | 696.573 | 704.106 | 794.655 | 780.624 | 641.322 | 736.65 | 752.229 | 619.191 | 667.134 | 696.177 | 640.962 | 720.954 | 747.09 | 705.087 | Foi considerado 4cm
4 |  | LIMPEZA DO TERRENO |  |  |  | 257.85 | 4.734% | 257.85 | 263.475 | 249.3 | 262.35 | 254.7 | 258.3 | 234.225 | 240.525 | 239.625 | 253.35 | 248.85 | 239.4 | 248.85 | 243.225 | 242.1 | 255.825 | 244.35 | 234.9 | 237.825 | 243.225 | 253.35 | 276.3 | 247.5 | 258.3 | 255.825 | 252.225 | 245.025
4.1 | 98525 | LIMPEZA MECANIZADA DE CAMADA VEGETAL, VEGETAÇÃO E PEQUENAS ÁRVORES (DIÂMETRO DE TRONCO MENOR QUE 0,20 M), COM TRATOR DE ESTEIRAS. AF_03/2024 | M2 | 22.5 | 0.73 | 16.425 | 0.3016% | 16.425 | 17.1 | 16.425 | 16.425 | 16.2 | 15.075 | 15.525 | 15.075 | 15.525 | 16.2 | 15.525 | 15.525 | 15.3 | 15.075 | 15.75 | 17.325 | 15.075 | 15.525 | 15.075 | 15.525 | 17.775 | 17.775 | 17.1 | 17.1 | 16.65 | 16.65 | 15.525 | Foi considerada a limpeza da camada vegetal eventualmente presente na superfície do talude, abrangendo a supressão de vegetação espontânea, capina, remoção de raízes aparentes - (5,00 x 4,50)
4.2 | 100981 | CARGA, MANOBRA E DESCARGA DE ENTULHO EM CAMINHÃO BASCULANTE 6 M³ - CARGA COM ESCAVADEIRA HIDRÁULICA (CAÇAMBA DE 0,80 M³ / 111 HP) E DESCARGA LIVRE (UNIDADE: M3). AF_02/2026 | M3 | 22.5 | 10.73 | 241.425 | 4.433% | 241.425 | 246.375 | 232.875 | 245.925 | 238.5 | 243.225 | 218.7 | 225.45 | 224.1 | 237.15 | 233.325 | 223.875 | 233.55 | 228.15 | 226.35 | 238.5 | 229.275 | 219.375 | 222.75 | 227.7 | 235.575 | 258.525 | 230.4 | 241.2 | 239.175 | 235.575 | 229.5 | Foi considerado o serviço de bota-fora, quando necessário, em decorrência da regularização do talude - (5,00 x 4,50 x 1,00)
5 |  | ASSISTÊNCIA TÉCNICA |  |  |  | 255.9037 | 4.699% | 255.9037 | 261.4178 | 267.4695 | 260.3948 | 258.9729 | 257.8285 | 254.2217 | 244.2166 | 245.0142 | 270.0705 | 304.2476 | 260.0827 | 257.5163 | 266.169 | 253.8056 | 265.0766 | 248.777 | 258.6088 | 252.0716 | 285.2603 | 276.0701 | 288.4856 | 255.1408 | 253.0946 | 280.856 | 271.4404 | 253.6495 | ASSISTÊNCIA TÉCNICA
5.1 | 90778 | ENGENHEIRO CIVIL DE OBRA PLENO COM ENCARGOS COMPLEMENTARES | H | 1.734 | 147.58 | 255.9037 | 4.699% | 255.9037 | 261.4178 | 267.4695 | 260.3948 | 258.9729 | 257.8285 | 254.2217 | 244.2166 | 245.0142 | 270.0705 | 304.2476 | 260.0827 | 257.5163 | 266.169 | 253.8056 | 265.0766 | 248.777 | 258.6088 | 252.0716 | 285.2603 | 276.0701 | 288.4856 | 255.1408 | 253.0946 | 280.856 | 271.4404 | 253.6495 | ENGENHEIRO PARA ACOMPANHAMENTO
TOTAL CUSTO DIRETO (I) | [5 empty] | 5446.2217 | 100% | 5446.2217 | 5402.8128 | 5092.9675 | 5492.9118 | 4888.0439 | 4584.8615 | 5466.6647 | 4734.1366 | 4962.7612 | 4179.1775 | 4632.0786 | 4720.4337 | 4136.8473 | 4806.078 | 5094.1506 | 4802.3816 | 4779.544 | 4215.0368 | 4157.1766 | 4500.0113 | 4908.3181 | 5000.2386 | 4360.9158 | 4600.3936 | 4987.914 | 4941.5714 | 4510.5555
OSC |  | Valor do BDI (%) - SEM DESONERAÇÃO | % | 15.49% |  | 843.6197 |  | 843.6197 | 836.8957 | 788.9007 | 850.852 | 757.158 | 710.195 | 846.7864 | 733.3178 | 768.7317 | 647.3546 | 717.509 | 731.1952 | 640.7977 | 744.4615 | 789.0839 | 743.8889 | 740.3514 | 652.9092 | 643.9467 | 697.0518 | 760.2985 | 774.537 | 675.5059 | 712.601 | 772.6279 | 765.4494 | 698.6851
TOTAL DA OBRA (I) + (II) | [5 empty] | 6289.8415 |  | 6289.8415 | 6239.7085 | 5881.8682 | 6343.7638 | 5645.2019 | 5295.0565 | 6313.4511 | 5467.4543 | 5731.4929 | 4826.5321 | 5349.5876 | 5451.6288 | 4777.645 | 5550.5395 | 5883.2345 | 5546.2705 | 5519.8953 | 4867.946 | 4801.1232 | 5197.0631 | 5668.6166 | 5774.7755 | 5036.4216 | 5312.9946 | 5760.5419 | 5707.0208 | 5209.2406
Notas:
Esse kit foi desenvolvido especialmente para famílias que vivem em áreas com risco de erosão, deslizamento ou instabilidade de encostas, visando proteger moradias, vias de acesso e equipamentos públicos situados em terrenos inclinados ou margens de taludes expostos, onde a infiltração de água e o escoamento superficial comprometem a segurança das construções.
O kit contempla os seguintes serviços e materiais:
| * | Remoção da vegetação superficial e da camada orgânica com trator de esteiras, garantindo uma base firme para os serviços posteriores
| * | Escavação e nivelamento do talude de forma controlada, ajustando a superfície para o assentamento uniforme da tela e da argamassa
| * | Caso necessário, o material excedente é transportado para bota-fora
| * | Instalação de drenos barbacãs (tubos de PVC DN 100 mm) espaçados ao longo da superfície para aliviar a pressão da água interna do solo
| * | Canaletas pré-moldadas de concreto tipo meia-cana (Ø 40 cm) executadas no topo ou ao pé do talude para conduzir a água de forma controlada, evitando erosões
| * | Fixação da tela metálica galvanizada com revestimento polimérico, ancorada ao terreno com grampos em aço galvanizado a cada 1 m em todas as direções
| * | Aplicação de chapisco e argamassa de revestimento (traço 1:3) sobre a tela, formando uma camada rígida e impermeável, responsável pela proteção superficial e distribuição dos esforços
| * | Os serviços são realizados sob acompanhamento técnico de engenheiro civil, que verifica a aderência da argamassa, o espaçamento dos drenos e a ancoragem da tela
Observações importantes:
| * | Para implementação do kit, deve obrigatoriamente passar por avaliação técnica prévia, realizada por profissional habilitado e com experiência comprovada em contenção e estabilização de encostas.
| * | Toda e qualquer adequação, ampliação ou adaptação do projeto padrão deve ser realizada somente sob responsabilidade técnica de um engenheiro civil habilitado

## 9.4
ACRE (AC)
|  | MURO DE ARRIMO EM BLOCO ESTRUTURAL ARMADO H=1,00M |  |  |  | E. S. Horista: | 112.6%
|  | PLANILHA DE QUANTITATIVOS E PREÇOS PARA A EXECUÇÃO DE 100 % DOS SERVIÇOS PROJETADOS |  |  |  | E. S. Mensalista: | 69.03%
|  |  |  | COD. KIT | 9.4 | REF: SINAPI 05/2026 - NÃO DESONERADA
ITEM | CÓDIGO SINAPI | DESCRIÇÃO DO SERVIÇO | Unidade | Quantidade | Preço Unitário | Preço Parcial | Percentual | ACRE (AC) | AMAZONAS (AM) | PARÁ (PA) | RONDÔNIA (RO) | RORÂIMA (RR) | TOCANTINS (TO) | AMAPÁ (AP) | MARANHÃO (MA) | PIAUÍ (PI) | CEARÁ (CE) | RIO GRANDE DO NORTE (RN) | PARAÍBA (PB) | PERNAMBUCO (PE) | ALAGOAS (AL) | SERGIPE (SE) | BAHIA (BA) | MATO GROSSO (MT) | MATO GROSSO DO SUL (MS) | GOIÁS (GO) | DISTRITO FEDERAL (DF) | ESPÍRITO SANTO (ES) | RIO DE JANEIRO (RJ) | MINAS GERAIS (MG) | SÃO PAULO (SP) | PARANÁ (PR) | SANTA CATARINA (SC) | RIO GRANDE DO SUL (RS) | Memória de Cálculo dos Quantitativos
1 |  | SERVIÇOS AUXILIARES ADMINISTRATIVOS |  |  |  | 2265 | 8.304% | 2265 | 2265 | 2265 | 2265 | 2265 | 2265 | 2265 | 2265 | 2265 | 2265 | 2265 | 2265 | 2265 | 2265 | 2265 | 2265 | 2265 | 2265 | 2265 | 2265 | 2265 | 2265 | 2265 | 2265 | 2265 | 2265 | 2265 | SERVIÇOS AUXILIARES ADMINISTRATIVOS
1.1 | COT | SONDAGEM DO TERRENO - PERCUSSÃO (SPT) | M | 30 | 75.5 | 2265 | 8.304% | 2265 | 2265 | 2265 | 2265 | 2265 | 2265 | 2265 | 2265 | 2265 | 2265 | 2265 | 2265 | 2265 | 2265 | 2265 | 2265 | 2265 | 2265 | 2265 | 2265 | 2265 | 2265 | 2265 | 2265 | 2265 | 2265 | 2265 | Previu-se a execução de sondagem do terreno para adequação do projeto, considerando-se um valor médio por furo, em razão da inexistência de composição específica na base SINAPI. Assim, será necessária a realização de cotação individualizada em cada Estado, de modo a refletir as condições locais de mercado e garantir a fidedignidade dos custos
2 |  | SERVIÇOS PRELIMINARES |  |  |  | 8735.671 | 32.03% | 8735.671 | 8883.349 | 9178.492 | 8789.118 | 8695.976 | 8938.35 | 8599.563 | 8997.461 | 8748.998 | 9068.637 | 9229.48 | 9089.825 | 9071.166 | 8874.59 | 7253.231 | 8385.693 | 9012.867 | 8555.792 | 8822.463 | 8827.024 | 10370.271 | 9429.539 | 7434.794 | 9226.351 | 9391.587 | 9398.91 | 8559.692 | SERVIÇOS PRELIMINARES
2.1 | 98459 | TAPUME COM TELHA METÁLICA. AF_03/2024 | M2 | 18.9 | 88.49 | 1672.461 | 6.131% | 1672.461 | 1831.599 | 1912.302 | 1731.618 | 1730.106 | 1869.21 | 1692.873 | 1882.251 | 1761.858 | 1918.917 | 1939.14 | 1972.215 | 1907.766 | 1872.99 | 1914.381 | 1836.513 | 1905.687 | 1640.142 | 1832.733 | 1768.284 | 1914.381 | 1924.209 | 1670.004 | 1889.811 | 1911.357 | 1869.21 | 1589.112 | Considerou-se o fechamento provisório do lote por meio da execução de tapume apenas na face de fundo, estendendo-se a linha dos muros laterais em 2,00 m até o limite posterior do terreno, totalizando um fechamento de 5,00 m de extensão. - ((2 + 5 + 2) x 2,1)
2.2 | 103689 | FORNECIMENTO E INSTALAÇÃO DE PLACA DE OBRA COM CHAPA GALVANIZADA E ESTRUTURA DE MADEIRA. AF_03/2022_PS | M2 | 12 | 498.66 | 5983.92 | 21.94% | 5983.92 | 6006 | 6087.36 | 5973.6 | 5940.72 | 5979.6 | 5946.84 | 5984.52 | 5991.24 | 6024.48 | 6107.64 | 6049.8 | 6023.64 | 5996.04 | 4349.76 | 5402.88 | 6027.6 | 5897.04 | 5963.28 | 5961.72 | 7170.12 | 6165.24 | 4534.56 | 6079.92 | 6103.44 | 6027.84 | 5938.44 | Foi considerado as medidas 4x3m das placa de obra do GDF, cada estado possui seu próprio requisito. Tal valor deve ser adequado ao estado - (4 x 3)
2024-03-02 | 99059 | LOCAÇÃO CONVENCIONAL DE OBRA, UTILIZANDO GABARITO DE TÁBUAS CORRIDAS PONTALETADAS A CADA 2,00M - 2 UTILIZAÇÕES. AF_03/2024 | M | 15 | 68.11 | 1021.65 | 3.745% | 1021.65 | 988.35 | 1122.75 | 1025.7 | 969.75 | 1033.5 | 908.25 | 1078.05 | 943.5 | 1069.8 | 1128.9 | 1015.65 | 1085.4 | 952.2 | 936.45 | 1089.3 | 1026.9 | 967.05 | 976.65 | 1044.3 | 1230.45 | 1279.65 | 1176.75 | 1201.5 | 1320.75 | 1445.7 | 977.7 | Foi considerado o perímetro do muro com 5m e o tamanho do bloco de coroamento com 1,5m, ainda foi considerado uma folga de 50cm para cada lado do bloco - ((5 + 5) + (0,5 + 1,5 + 0,5) x 2)
2024-04-02 | 101126 | ESCAVAÇÃO HORIZONTAL, INCLUINDO CARGA E DESCARGA EM SOLO DE 1A CATEGORIA COM TRATOR DE ESTEIRAS (170HP/LÂMINA: 5,20M3). AF_07/2020 | M3 | 4 | 14.41 | 57.64 | 0.2113% | 57.64 | 57.4 | 56.08 | 58.2 | 55.4 | 56.04 | 51.6 | 52.64 | 52.4 | 55.44 | 53.8 | 52.16 | 54.36 | 53.36 | 52.64 | 57 | 52.68 | 51.56 | 49.8 | 52.72 | 55.32 | 60.44 | 53.48 | 55.12 | 56.04 | 56.16 | 54.44 | Foi considerado a escavação de parede com 60cm de espessura, 1,00m de altura e 5m de comprimento - afim de regularizar o aterro - (5 x 1 x 0,8)
3 |  | INFRAESTRUTURA |  |  |  | 8821.6029 |  | 8821.6029 | 7207.1803 | 6732.4437 | 7361.0304 | 7629.7085 | 6217.3613 | 7119.7072 | 6394.2815 | 6379.1669 | 6028.1504 | 6441.7356 | 6169.004 | 6070.5491 | 6594.8395 | 6394.8473 | 6665.2577 | 6637.3994 | 5904.375 | 5985.0114 | 6284.5236 | 6298.309 | 6813.8716 | 5937.5309 | 5924.9432 | 6349.1985 | 6500.6597 | 6056.7194 | INFRAESTRUTURA
2024-01-03 |  | ESTACA |  |  |  | 4621.7416 | 16.94% | 4621.7416 | 3414.2379 | 2914.3373 | 3442.0547 | 3686.9147 | 2818.7379 | 3322.7859 | 2891.1611 | 2735.7755 | 2622.9184 | 2794.4869 | 2700.564 | 2658.7621 | 3081.5875 | 2830.2379 | 2900.6173 | 2995.9733 | 2747.6309 | 2643.9656 | 2746.1435 | 2825.3507 | 2919.4749 | 2573.7848 | 2526.3483 | 2661.548 | 2842.2291 | 2718.5032 | ESTACA
3.1.1 | 100896 | ESTACA ESCAVADA MECANICAMENTE, SEM FLUIDO ESTABILIZANTE, COM 25 CM DE DIÂMETRO, PERFURATRIZ MONTADA SOBRE CAMINHÃO E CONCRETO FCK 25 MPA LANÇADO POR CAMINHÃO BETONEIRA (EXCLUSIVE MOBILIZAÇÃO E DESMOBILIZAÇÃO). AF_05/2026 | M | 24 | 128.95 | 3094.8 | 11.35% | 3094.8 | 2037.6 | 1685.28 | 2022 | 2278.32 | 1681.92 | 1908.24 | 1619.76 | 1522.8 | 1434.72 | 1507.2 | 1522.32 | 1472.4 | 1640.16 | 1498.08 | 1632.96 | 1705.2 | 1534.8 | 1535.04 | 1509.36 | 1594.56 | 1546.56 | 1457.04 | 1417.68 | 1428.24 | 1605.6 | 1487.28 | Foi considerado 8 estacas com fuste de Ø 25cm e 3m de profundidade (vale ressaltar que a profundidade deve ser corrigida pelo laudo de sondagem - (8 x 3)
3.1.2 | 95577 | MONTAGEM DE ARMADURA DE ESTACAS, DIÂMETRO = 10,0 MM. AF_09/2021_PS | KG | 90.7733 | 13.14 | 1192.7616 | 4.373% | 1192.7616 | 1069.3099 | 948.5813 | 1107.4347 | 1093.8187 | 878.6859 | 1110.1579 | 990.3371 | 941.3195 | 917.7184 | 997.5989 | 912.272 | 918.6261 | 1131.9435 | 1042.0779 | 975.8133 | 1003.0453 | 943.1349 | 852.3616 | 954.9355 | 944.0427 | 1052.0629 | 855.0848 | 843.2843 | 939.504 | 949.4891 | 955.8432 | Foram considerados 8 barras com no mínimo 2,1m de profundidade e 0,20m dentro do bloco em cada estaca - ((7,4 / 12) x ((8 x 2,3) x 8))
3.1.3 | 95584 | MONTAGEM DE ARMADURA TRANSVERSAL DE ESTACAS DE SEÇÃO CIRCULAR, DIÂMETRO = 6,30 MM. AF_09/2021_PS | KG | 19.6 | 17.05 | 334.18 | 1.225% | 334.18 | 307.328 | 280.476 | 312.62 | 314.776 | 258.132 | 304.388 | 281.064 | 271.656 | 270.48 | 289.688 | 265.972 | 267.736 | 309.484 | 290.08 | 291.844 | 287.728 | 269.696 | 256.564 | 281.848 | 286.748 | 320.852 | 261.66 | 265.384 | 293.804 | 287.14 | 275.38 | Foram considerados 10 estribos para cada estaca, com comprimento de 100cm cada - ((2,94 / 12) x ((10 x 1) x 8) )
2024-02-03 |  | BLOCO 45x45x150 |  |  |  | 3590.8203 | 13.16% | 3590.8203 | 3222.4705 | 3254.7532 | 3342.8453 | 3361.0502 | 2884.6883 | 3231.3869 | 2964.603 | 3110.6074 | 2884.232 | 3082.5664 | 2940.8721 | 2893.8282 | 2963.1173 | 3020.9662 | 3199.3965 | 3085.033 | 2676.6551 | 2835.333 | 3010.4284 | 2932.8149 | 3309.427 | 2860.0738 | 2888.2273 | 3136.8424 | 3111.3606 | 2837.5618 | BLOCO 45x45x150
3.2.1 | 96523 | ESCAVAÇÃO MANUAL PARA BLOCO DE COROAMENTO OU SAPATA (INCLUINDO ESCAVAÇÃO PARA COLOCAÇÃO DE FÔRMAS). AF_01/2024 | M3 | 1.35 | 110.06 | 148.581 | 0.5447% | 148.581 | 157.086 | 156.1275 | 153.441 | 148.5135 | 136.269 | 125.928 | 133.245 | 138.267 | 147.042 | 147.609 | 140.6295 | 141.426 | 132.4485 | 132.6645 | 156.951 | 143.964 | 133.2045 | 139.752 | 148.7835 | 169.5735 | 193.293 | 148.824 | 177.768 | 184.95 | 160.0155 | 143.7345 | Foi considerado a escavação do bloco de 45x50x150, foi acrescentado mais 5cm na profundidade, tendo em vista o lastro de concreto - ((0,45 x 0,5 x 1,5) x 4)
3.2.2 | 96534 | FABRICAÇÃO, MONTAGEM E DESMONTAGEM DE FÔRMA PARA BLOCO DE COROAMENTO, EM MADEIRA SERRADA, E=25 MM, 4 UTILIZAÇÕES. AF_01/2024 | M2 | 7.02 | 81.85 | 574.587 | 2.106% | 574.587 | 609.1956 | 667.1106 | 564.1272 | 568.1988 | 610.74 | 573.7446 | 615.5838 | 589.68 | 640.8558 | 702.8424 | 669.2166 | 632.151 | 608.634 | 626.886 | 670.41 | 642.0492 | 519.4098 | 604.6326 | 579.7818 | 670.761 | 717.2334 | 601.0524 | 653.913 | 674.9028 | 657.7038 | 545.7348 | Foram considerados as seguintes dimensões para a forma: 0,45x1,50x0,45x1,50. Com h= 0,45m, para cada bloco - (((0,45 + 1,5 + 0,45 + 1,5) x 0,45) x 4)
3.2.3 | 96619 | LASTRO DE CONCRETO MAGRO, APLICADO EM BLOCOS DE COROAMENTO OU SAPATAS, ESPESSURA DE 5 CM. AF_01/2024 | M2 | 2.7 | 63.74 | 172.098 | 0.6309% | 172.098 | 146.853 | 146.745 | 159.003 | 158.085 | 129.654 | 148.851 | 128.25 | 141.858 | 120.501 | 125.361 | 119.313 | 119.853 | 113.238 | 120.339 | 140.049 | 135.621 | 109.188 | 134.325 | 147.393 | 122.769 | 131.598 | 129.627 | 116.964 | 131.652 | 134.973 | 118.287 | Lastro de concreto, 5cm para base de cada bloco - ((0,45 x 1,5) x 4)
3.2.4 | 96544 | ARMAÇÃO DE BLOCO UTILIZANDO AÇO CA-50 DE 6,3 MM - MONTAGEM. AF_01/2024 | KG | 18.816 | 21.62 | 406.8019 | 1.491% | 406.8019 | 382.5293 | 354.8698 | 384.7872 | 388.7386 | 326.2694 | 365.5949 | 345.2736 | 337.1827 | 341.3222 | 361.6435 | 334.1722 | 335.3011 | 370.487 | 352.2355 | 370.8634 | 356.9395 | 333.2314 | 326.4576 | 354.8698 | 371.2397 | 414.7046 | 338.1235 | 352.0474 | 386.857 | 368.9818 | 343.9565 | De acordo com o projeto - ((2,94 / 12) x ((12 x 1,6) x 4))
3.2.5 | 96546 | ARMAÇÃO DE BLOCO UTILIZANDO AÇO CA-50 DE 10 MM - MONTAGEM. AF_01/2024 | KG | 23.8033 | 17.08 | 406.5609 | 1.49% | 406.5609 | 375.6166 | 342.0539 | 382.0435 | 381.5674 | 315.1561 | 370.8559 | 341.8159 | 330.1522 | 328.9621 | 352.2893 | 324.6775 | 325.8676 | 376.5687 | 353.4795 | 355.1457 | 350.8611 | 328.248 | 311.3476 | 342.53 | 351.5752 | 391.5648 | 318.9647 | 326.1057 | 360.1444 | 350.3851 | 337.0552 | De acordo com o projeto - ((7,4 / 12) x ((5 x 1,93) x 4))
3.2.6 | 96545 | ARMAÇÃO DE BLOCO UTILIZANDO AÇO CA-50 DE 8 MM - MONTAGEM. AF_01/2024 | KG | 15.9264 | 19.54 | 311.2019 | 1.141% | 311.2019 | 288.9049 | 265.3338 | 292.8865 | 293.8421 | 244.311 | 282.0565 | 262.3078 | 254.3446 | 255.3002 | 272.3414 | 250.8408 | 251.9556 | 286.1974 | 269.634 | 275.686 | 269.7932 | 252.2742 | 242.5591 | 265.1746 | 274.5711 | 305.9461 | 249.5667 | 256.5743 | 283.0121 | 273.297 | 259.6003 | De acordo com o projeto - ((4,74 / 12) x ((7 x 1,44) x 4))
3.2.7 | 94965 | CONCRETO FCK = 25MPA, TRAÇO 1:2,3:2,7 (EM MASSA SECA DE CIMENTO/ AREIA MÉDIA/ BRITA 1) - PREPARO MECÂNICO COM BETONEIRA 400 L. AF_05/2021 | M3 | 1.215 | 911.09 | 1106.9744 | 4.058% | 1106.9744 | 888.5295 | 894.1793 | 1009.0697 | 1062.0072 | 791.7305 | 951.989 | 804.1964 | 899.7682 | 686.8881 | 732.0375 | 690.6182 | 698.783 | 684.7983 | 736.2049 | 828.6179 | 834.0975 | 653.3055 | 767.4183 | 825.2766 | 647.3641 | 664.1676 | 718.3202 | 610.817 | 689.0022 | 757.103 | 709.3048 | Foi considerado a concretagem dos blocos de 45x150x0,45 - ((0,45 x 1,5 x 0,45) x 4)
3.2.8 | 103673 | LANÇAMENTO COM USO DE BOMBA, ADENSAMENTO E ACABAMENTO DE CONCRETO EM ESTRUTURAS. AF_02/2022 | M3 | 1.215 | 48.47 | 58.891 | 0.2159% | 58.891 | 62.208 | 61.8192 | 60.7379 | 58.9397 | 53.9703 | 49.9244 | 52.7796 | 54.7358 | 58.2714 | 58.5023 | 56.4732 | 56.0237 | 52.4516 | 52.5488 | 62.2566 | 57.0078 | 52.7431 | 55.4891 | 58.9397 | 67.7484 | 76.7394 | 59.0004 | 70.2756 | 73.2159 | 64.7109 | 56.8985 | Foi considerado a concretagem dos blocos de 45x150x0,45 - ((0,45 x 1,5 x 0,45) x 4)
3.2.9 | 98557 | IMPERMEABILIZAÇÃO DE SUPERFÍCIE COM EMULSÃO ASFÁLTICA, 2 DEMÃOS. AF_09/2023 | M2 | 7.02 | 57.71 | 405.1242 | 1.485% | 405.1242 | 311.5476 | 366.5142 | 336.7494 | 301.158 | 276.588 | 362.4426 | 281.151 | 364.6188 | 305.0892 | 329.94 | 354.9312 | 332.4672 | 338.2938 | 376.974 | 339.417 | 294.6996 | 295.0506 | 253.3518 | 287.6796 | 257.2128 | 414.18 | 296.595 | 323.7624 | 353.106 | 344.1906 | 322.9902 | Impermeabilização de bloco com emulsão asfáltica - (((0,45 + 1,5 + 0,45 + 1,5) x 0,45) x 4)
2024-03-03 |  | VIGA BALDRAME (15 x 30) |  |  |  | 609.041 | 2.233% | 609.041 | 570.472 | 563.3531 | 576.1305 | 581.7436 | 513.9351 | 565.5345 | 538.5174 | 532.7841 | 521 | 564.6822 | 527.5679 | 517.9588 | 550.1347 | 543.6432 | 565.2438 | 556.3931 | 480.089 | 505.7128 | 527.9517 | 540.1434 | 584.9696 | 503.6722 | 510.3677 | 550.8081 | 547.0701 | 500.6544 | VIGA BALDRAME (15 x 30)
3.3.1 | 96536 | FABRICAÇÃO, MONTAGEM E DESMONTAGEM DE FÔRMA PARA VIGA BALDRAME, EM MADEIRA SERRADA, E=25 MM, 4 UTILIZAÇÕES. AF_01/2024 | M2 | 2.4075 | 70.55 | 169.8491 | 0.6227% | 169.8491 | 180.8032 | 198.8113 | 166.912 | 167.4416 | 182.007 | 171.5344 | 184.4626 | 176.1327 | 190.8907 | 211.547 | 200.1595 | 188.7239 | 183.0181 | 188.1702 | 199.1002 | 191.974 | 154.2726 | 179.8643 | 171.2936 | 198.1854 | 210.7044 | 178.155 | 192.1666 | 197.8724 | 192.913 | 161.4951 | Foram considerado a forma nas duas faces e no fundo da viga, com comprimento de 1,07m na altura dos blocos, sendo necessário 3 vigas com h=0,30m - ((1,07 x 0,3) x 2 + (1,07 x 0,15)) x 3
3.3.2 | 104917 | ARMAÇÃO DE SAPATA ISOLADA, VIGA BALDRAME E SAPATA CORRIDA UTILIZANDO AÇO CA-50 DE 6,3 MM - MONTAGEM. AF_01/2024 | KG | 5.292 | 18.78 | 99.3838 | 0.3643% | 99.3838 | 92.4512 | 84.8308 | 93.6155 | 93.933 | 78.1099 | 90.0698 | 83.8782 | 81.391 | 81.6026 | 86.9476 | 80.2267 | 80.4913 | 91.4458 | 86.2596 | 88.3235 | 86.3125 | 80.6501 | 77.5807 | 84.9366 | 87.6884 | 97.902 | 79.8034 | 82.0789 | 90.4932 | 87.3709 | 82.9786 | De acordo com o projeto - ((2,94 / 12) x (24 x 0,9))
3.3.3 | 104919 | ARMAÇÃO DE SAPATA ISOLADA, VIGA BALDRAME E SAPATA CORRIDA UTILIZANDO AÇO CA-50 DE 10 MM - MONTAGEM. AF_01/2024 | KG | 12.95 | 15.57 | 201.6315 | 0.7392% | 201.6315 | 184.5375 | 166.4075 | 188.811 | 187.516 | 153.587 | 185.185 | 168.609 | 162.134 | 160.1915 | 172.494 | 158.6375 | 159.285 | 188.293 | 175.7315 | 172.235 | 172.494 | 161.4865 | 150.738 | 166.9255 | 169.5155 | 188.552 | 153.587 | 155.4 | 172.1055 | 169.386 | 165.3715 | De acordo com o projeto - ((7,4 / 12) x ((4 x 5,25)))
3.3.4 | 94965 | CONCRETO FCK = 25MPA, TRAÇO 1:2,3:2,7 (EM MASSA SECA DE CIMENTO/ AREIA MÉDIA/ BRITA 1) - PREPARO MECÂNICO COM BETONEIRA 400 L. AF_05/2021 | M3 | 0.144 | 911.09 | 131.197 | 0.481% | 131.197 | 105.3072 | 105.9768 | 119.5934 | 125.8675 | 93.8347 | 112.8283 | 95.3122 | 106.6392 | 81.409 | 86.76 | 81.851 | 82.8187 | 81.1613 | 87.2539 | 98.2066 | 98.856 | 77.4288 | 90.9533 | 97.8106 | 76.7246 | 78.7162 | 85.1342 | 72.3931 | 81.6595 | 89.7307 | 84.0658 | Foi considerado as seguintes dimensões: 0,15m de largura, 1,07m de comprimento para cada viga e 0,3m de altura - (3,2 x 0,15 x 0,3)
3.3.5 | 103673 | LANÇAMENTO COM USO DE BOMBA, ADENSAMENTO E ACABAMENTO DE CONCRETO EM ESTRUTURAS. AF_02/2022 | M3 | 0.144 | 48.47 | 6.9797 | 0.02559% | 6.9797 | 7.3728 | 7.3267 | 7.1986 | 6.9854 | 6.3965 | 5.917 | 6.2554 | 6.4872 | 6.9062 | 6.9336 | 6.6931 | 6.6398 | 6.2165 | 6.228 | 7.3786 | 6.7565 | 6.251 | 6.5765 | 6.9854 | 8.0294 | 9.095 | 6.9926 | 8.329 | 8.6774 | 7.6694 | 6.7435 | Foi considerado as seguintes dimensões: 0,15m de largura, 1,07m de comprimento para cada viga e 0,3m de altura - (3,2 x 0,15 x 0,3)
4 |  | SUPERESTRUTURA |  |  |  | 2903.5366 |  | 2903.5366 | 2694.5415 | 2660.8645 | 2729.9019 | 2618.6255 | 2477.303 | 2784.4278 | 2638.6791 | 2466.9542 | 2522.7222 | 2774.4343 | 2602.7945 | 2496.9627 | 2660.2397 | 2662.6476 | 2563.1006 | 2695.9623 | 2292.3886 | 2418.1741 | 2451.6362 | 2411.084 | 2505.8965 | 2300.8976 | 2307.6431 | 2358.0354 | 2470.4839 | 2385.371 | SUPERESTRUTURA
2024-01-04 |  | ALVENARIA ESTRUTURAL |  |  |  | 1129.9565 | 4.142% | 1129.9565 | 990.6803 | 885.8188 | 1049.7318 | 977.0625 | 847.5918 | 964.1728 | 872.5997 | 800.4397 | 853.0863 | 846.5182 | 881.3518 | 808.0996 | 798.8997 | 807.1677 | 832.1747 | 897.287 | 840.0194 | 869.3515 | 910.3826 | 852.5726 | 850.6835 | 835.6899 | 839.4558 | 831.3357 | 938.8805 | 895.0987 | ALVENARIA ESTRUTURAL
4.1.1 | 89455 | ALVENARIA DE BLOCOS DE CONCRETO ESTRUTURAL 14X19X39 CM (ESPESSURA 14 CM), FBK = 14 MPA, UTILIZANDO PALHETA. AF_10/2022 | M2 | 4.2 | 156.58 | 657.636 | 2.411% | 657.636 | 583.128 | 494.55 | 615.636 | 527.226 | 496.818 | 550.494 | 504.336 | 416.682 | 513.576 | 489.846 | 547.512 | 467.25 | 434.448 | 446.586 | 449.484 | 516.768 | 507.234 | 528.108 | 538.902 | 507.276 | 475.776 | 499.464 | 516.516 | 476.7 | 577.752 | 546.546 | Alvenaria estrutural para vedação da estrutura de contenção, tal composição já contempla o bloco de canaleta para armação - (4,2 x 1)
4.1.2 | 89998 | ARMAÇÃO DE CINTA DE ALVENARIA ESTRUTURAL; DIÂMETRO DE 10,0 MM. AF_09/2021 | KG | 16.0827 | 12.4 | 199.4251 | 0.7311% | 199.4251 | 179.4826 | 161.6308 | 185.7548 | 185.2723 | 150.0513 | 183.1816 | 166.1339 | 158.8967 | 157.6101 | 168.7072 | 153.7503 | 156.806 | 187.5239 | 171.7629 | 166.1339 | 169.1897 | 159.2184 | 146.0306 | 163.3999 | 163.2391 | 182.8599 | 147.9605 | 148.443 | 162.9174 | 161.9525 | 162.9174 | Armação das cintas, considerando a equivalência da área de aço da treliça, foi considerado 2 barras de aço - ((7,4 / 12) x ((5 + 5 + 0,73 + 0,73 + 0,73 + 0,85)) x 2)
4.1.3 | 89994 | GRAUTEAMENTO DE CINTA INTERMEDIÁRIA OU DE CONTRAVERGA EM ALVENARIA ESTRUTURAL. AF_09/2021 | M3 | 0.18088 | 1508.71 | 272.8955 | 1% | 272.8955 | 228.0698 | 229.638 | 248.341 | 264.5641 | 200.7225 | 230.4972 | 202.1298 | 224.861 | 181.9002 | 187.9651 | 180.0896 | 184.0436 | 176.9278 | 188.8188 | 216.5568 | 211.3293 | 173.567 | 195.2129 | 208.0807 | 182.0575 | 192.0475 | 188.2653 | 174.4967 | 191.7183 | 199.176 | 185.6353 | Grauteamento da cinta de amarração, foi considerado todo perímetro das cintas e amarrações, foi considerado 10cm de abertura da canaleta e 17cm de profundidade - ((0,1 x 0,17) x (4,2 + 4,2 + 0,53 + 0,53 +0,53 + 0,65))
2024-02-04 |  | PILAR DE CONCRETO 25X50 |  |  |  | 1773.5801 | 6.502% | 1773.5801 | 1703.8612 | 1775.0457 | 1680.1701 | 1641.563 | 1629.7112 | 1820.2551 | 1766.0794 | 1666.5145 | 1669.6359 | 1927.916 | 1721.4427 | 1688.8631 | 1861.3401 | 1855.4799 | 1730.9259 | 1798.6753 | 1452.3691 | 1548.8226 | 1541.2536 | 1558.5114 | 1655.213 | 1465.2078 | 1468.1873 | 1526.6997 | 1531.6035 | 1490.2723 | PILAR DE CONCRETO 25X50
4.2.1 | 92269 | FABRICAÇÃO DE FÔRMA PARA PILARES E ESTRUTURAS SIMILARES, EM MADEIRA SERRADA, E=25 MM. AF_09/2020 | M2 | 4.4 | 119.85 | 527.34 | 1.933% | 527.34 | 604.384 | 773.168 | 524.612 | 488.4 | 712.58 | 680.416 | 757.812 | 673.684 | 746.46 | 926.464 | 799.172 | 762.168 | 765.82 | 817.828 | 720.324 | 769.604 | 518.232 | 658.856 | 553.168 | 615.032 | 619.08 | 580.228 | 612.04 | 572.396 | 558.052 | 529.144 | Foram considerados as formas para 4 pilares, considerando todas as faces, de acordo com o projeto - (((0,2 + 0,35 + 0,2 + 0,35) x 1) x 4)
4.2.2 | 92763 | ARMAÇÃO DE PILAR OU VIGA DE ESTRUTURA CONVENCIONAL DE CONCRETO ARMADO UTILIZANDO AÇO CA-50 DE 12,5 MM - MONTAGEM. AF_06/2022 | KG | 70.9013 | 11.42 | 809.6932 | 2.968% | 809.6932 | 726.7387 | 642.3661 | 752.2631 | 738.0829 | 594.1532 | 755.0992 | 670.0176 | 637.403 | 617.5506 | 674.9807 | 617.5506 | 619.6777 | 769.2795 | 709.7223 | 660.8004 | 679.9438 | 636.694 | 573.5918 | 644.4931 | 637.403 | 707.5953 | 577.1369 | 569.3377 | 634.5669 | 642.3661 | 647.3292 | Armação dos 4 pilares com seção 20X35 - (11,56 / 12) x ((8 x 2,3)) x 4
4.2.3 | 92760 | ARMAÇÃO DE PILAR OU VIGA DE ESTRUTURA CONVENCIONAL DE CONCRETO ARMADO UTILIZANDO AÇO CA-50 DE 6,3 MM - MONTAGEM. AF_06/2022 | KG | 10.388 | 16.16 | 167.8701 | 0.6154% | 167.8701 | 153.6385 | 139.1992 | 156.7549 | 156.7549 | 128.084 | 153.8463 | 140.7574 | 135.4595 | 133.9013 | 144.2893 | 132.5509 | 133.0703 | 156.3394 | 146.1592 | 144.4971 | 143.7699 | 134.7324 | 126.7336 | 139.8225 | 141.2768 | 157.7937 | 128.7073 | 129.85 | 144.0816 | 141.7962 | 137.2255 | Estribo dos 4 pilares - ((2,94 / 12) x ((10 x 1,06) x 4))
4.2.4 | 94965 | CONCRETO FCK = 25MPA, TRAÇO 1:2,3:2,7 (EM MASSA SECA DE CIMENTO/ AREIA MÉDIA/ BRITA 1) - PREPARO MECÂNICO COM BETONEIRA 400 L. AF_05/2021 | M3 | 0.28 | 911.09 | 255.1052 | 0.9352% | 255.1052 | 204.764 | 206.066 | 232.5428 | 244.7424 | 182.4564 | 219.3884 | 185.3292 | 207.354 | 158.2952 | 168.7 | 159.1548 | 161.0364 | 157.8136 | 169.6604 | 190.9572 | 192.22 | 150.556 | 176.8536 | 190.1872 | 149.1868 | 153.0592 | 165.5388 | 140.7644 | 158.7824 | 174.4764 | 163.4612 | Foi considerado 0,20 x 0,35 x 1,0 para cada pilar - (0,2 x 0,35 x 1) x 4
4.2.5 | 103673 | LANÇAMENTO COM USO DE BOMBA, ADENSAMENTO E ACABAMENTO DE CONCRETO EM ESTRUTURAS. AF_02/2022 | M3 | 0.28 | 48.47 | 13.5716 | 0.04975% | 13.5716 | 14.336 | 14.2464 | 13.9972 | 13.5828 | 12.4376 | 11.5052 | 12.1632 | 12.614 | 13.4288 | 13.482 | 13.0144 | 12.9108 | 12.0876 | 12.11 | 14.3472 | 13.1376 | 12.1548 | 12.7876 | 13.5828 | 15.6128 | 17.6848 | 13.5968 | 16.1952 | 16.8728 | 14.9128 | 13.1124 | Foi considerado 0,20 x 0,35 x 1,0 para cada pilar - (0,2 x 0,35 x 1) x 4
5 |  | IMPERMEABILIZAÇÃO E DRENAGEM |  |  |  | 1826.78 | 6.697% | 1826.78 | 1766.7 | 1915.89 | 1971.76 | 1761.32 | 1639.01 | 2145.95 | 1597.78 | 2045.55 | 1627.19 | 1438.25 | 1638.18 | 1596.89 | 1631.78 | 1634.59 | 1561.61 | 1643.11 | 1600.33 | 1376.78 | 1547.08 | 1740.21 | 2072.04 | 1490.9 | 1700.41 | 1830.15 | 1684.77 | 1686.45 | IMPERMEABILIZAÇÃO E DREAGEM
2024-01-05 | 98547 | IMPERMEABILIZAÇÃO DE SUPERFÍCIE COM MANTA ASFÁLTICA, DUAS CAMADAS, INCLUSIVE APLICAÇÃO DE PRIMER ASFÁLTICO, E=3MM E E=4MM. AF_09/2023 | M2 | 5 | 224.86 | 1124.3 | 4.122% | 1124.3 | 1123.5 | 1246.05 | 1272.4 | 1142.3 | 1092.35 | 1431.35 | 1096.3 | 1355.25 | 1105.85 | 923.75 | 1124.7 | 1089.95 | 1126.4 | 1102.15 | 1055.75 | 1078.75 | 1094.05 | 883.4 | 984.4 | 1147.05 | 1428.6 | 989.3 | 1151.35 | 1267.65 | 1152.15 | 1156.05 | Impermeabilização interna do muro - (5 x 1)
2024-02-05 | 102722 | DRENO EM MURO DE CONTENÇÃO, EXECUTADO NO PÉ DO MURO, COM TUBO DE PEAD CORRUGADO FLEXÍVEL PERFURADO, ENCHIMENTO COM BRITA, ENVOLVIDO COM MANTA GEOTÊXTIL. AF_07/2021 | M | 6 | 78.46 | 470.76 | 1.726% | 470.76 | 434.88 | 448.26 | 479.34 | 416.76 | 363.3 | 496.32 | 333.84 | 470.34 | 343.86 | 335.1 | 339.84 | 336.06 | 336 | 356.1 | 332.1 | 373.2 | 332.76 | 320.16 | 374.58 | 378.48 | 422.7 | 326.34 | 349.62 | 368.46 | 349.68 | 344.22 | Foi consderado um dreno no pé do muro passando pelo menos 2m
2024-03-05 | 102726 | DRENO BARBACÃ, DN 50 MM, COM MATERIAL DRENANTE. AF_07/2021 | UN | 6 | 38.62 | 231.72 | 0.8495% | 231.72 | 208.32 | 221.58 | 220.02 | 202.26 | 183.36 | 218.28 | 167.64 | 219.96 | 177.48 | 179.4 | 173.64 | 170.88 | 169.38 | 176.34 | 173.76 | 191.16 | 173.52 | 173.22 | 188.1 | 214.68 | 220.74 | 175.26 | 199.44 | 194.04 | 182.94 | 186.18 | Dreno para muro, sendo 2 para cada parede, de acordo com o projeto - (2 x 3)
6 |  | REATERRO |  |  |  | 1013.1003 | 3.714% | 1013.1003 | 843.288 | 774.1325 | 787.5409 | 763.4436 | 572.4859 | 885.383 | 444.8775 | 783.2854 | 482.6123 | 567.5051 | 452.7765 | 464.39 | 413.1677 | 514.2263 | 519.2536 | 622.6493 | 427.9648 | 588.6503 | 743.0478 | 581.7795 | 583.0332 | 540.7517 | 457.7695 | 476.5047 | 508.7244 | 442.7257 | REATERRO
2025-01-06 | 102719 | ENCHIMENTO DE BRITA PARA DRENO, LANÇAMENTO MANUAL. AF_07/2021 | M3 | 1.84 | 447.09 | 822.6456 | 3.016% | 822.6456 | 654.7272 | 590.4376 | 583.648 | 604.072 | 398.2496 | 710.1664 | 270.8296 | 624.1648 | 299.6624 | 386.4736 | 272.1544 | 290.5728 | 249.8352 | 349.1952 | 323.6008 | 450.892 | 278.4104 | 400.108 | 530.4904 | 391.7544 | 376.1328 | 339.9952 | 265.2728 | 268.1616 | 307.188 | 272.1544 | Camada de brita nº 1 para dreno - ((0,62 + 0,3) / 2) x 0,8 x 5
2025-02-06 | 94342 | ATERRO MANUAL DE VALAS COM AREIA PARA ATERRO. AF_08/2023 | M3 | 0.495 | 135.06 | 66.8547 | 0.2451% | 66.8547 | 52.8808 | 56.9349 | 74.453 | 38.4516 | 63.2362 | 65.1766 | 65.048 | 46.9607 | 59.9098 | 61.2315 | 65.6221 | 61.6572 | 54.6925 | 53.3511 | 63.5729 | 58.6773 | 40.1544 | 81.9423 | 97.2774 | 49.9851 | 54.9004 | 74.5965 | 49.3366 | 64.543 | 71.1364 | 49.3713 | Camada de areia média de 15cm - (0,66 x 5 x 0,15)
2025-03-06 | 93382 | REATERRO MANUAL DE VALAS, COM COMPACTADOR DE SOLOS DE PERCUSSÃO. AF_08/2023 | M3 | 4 | 30.9 | 123.6 | 0.4531% | 123.6 | 135.68 | 126.76 | 129.44 | 120.92 | 111 | 110.04 | 109 | 112.16 | 123.04 | 119.8 | 115 | 112.16 | 108.64 | 111.68 | 132.08 | 113.08 | 109.4 | 106.6 | 115.28 | 140.04 | 152 | 126.16 | 143.16 | 143.8 | 130.4 | 121.2 | Reaterro de abertura da contenção - (5 x 1 x 0,8)
7 |  | ASSISTÊNCIA TÉCNICA |  |  |  | 1711.928 | 6.276% | 1711.928 | 1748.816 | 1789.3 | 1741.972 | 1732.46 | 1724.804 | 1700.676 | 1633.744 | 1639.08 | 1806.7 | 2035.336 | 1739.884 | 1722.716 | 1780.6 | 1697.892 | 1773.292 | 1664.252 | 1730.024 | 1686.292 | 1908.316 | 1846.836 | 1929.892 | 1706.824 | 1693.136 | 1878.852 | 1815.864 | 1696.848 | ASSISTÊNCIA TÉCNICA
2025-01-07 | 90778 | ENGENHEIRO CIVIL DE OBRA PLENO COM ENCARGOS COMPLEMENTARES | H | 11.6 | 147.58 | 1711.928 | 6.276% | 1711.928 | 1748.816 | 1789.3 | 1741.972 | 1732.46 | 1724.804 | 1700.676 | 1633.744 | 1639.08 | 1806.7 | 2035.336 | 1739.884 | 1722.716 | 1780.6 | 1697.892 | 1773.292 | 1664.252 | 1730.024 | 1686.292 | 1908.316 | 1846.836 | 1929.892 | 1706.824 | 1693.136 | 1878.852 | 1815.864 | 1696.848 | ENGENHEIRO PARA ACOMPANHAMENTO
TOTAL CUSTO DIRETO (I) | [5 empty] | 27277.6189 | 100% | 27277.6189 | 25408.8749 | 25316.1227 | 25646.3232 | 25466.5335 | 23834.3142 | 25500.7071 | 23971.8231 | 24328.0346 | 23801.0119 | 24751.7409 | 23957.4641 | 23687.6739 | 24220.217 | 22422.4342 | 23733.207 | 24541.24 | 22775.8744 | 23142.3709 | 24026.6277 | 25513.4895 | 25599.2723 | 21676.6982 | 23575.2527 | 24549.3276 | 24644.4121 | 23092.8061
OSC |  | Valor do BDI (%) - SEM DESONERAÇÃO | % | 15.49% |  | 4225.3032 |  | 4225.3032 | 3935.8347 | 3921.4674 | 3972.6155 | 3944.766 | 3691.9353 | 3950.0595 | 3713.2354 | 3768.4126 | 3686.7767 | 3834.0447 | 3711.0112 | 3669.2207 | 3751.7116 | 3473.2351 | 3676.2738 | 3801.4381 | 3527.9829 | 3584.7532 | 3721.7246 | 3952.0395 | 3965.3273 | 3357.7206 | 3651.8066 | 3802.6908 | 3817.4194 | 3577.0757
TOTAL DA OBRA (I) + (II) | [5 empty] | 31502.922 |  | 31502.922 | 29344.7096 | 29237.5901 | 29618.9387 | 29411.2996 | 27526.2494 | 29450.7666 | 27685.0585 | 28096.4471 | 27487.7886 | 28585.7856 | 27668.4753 | 27356.8945 | 27971.9286 | 25895.6692 | 27409.4807 | 28342.678 | 26303.8573 | 26727.1241 | 27748.3523 | 29465.529 | 29564.5996 | 25034.4188 | 27227.0594 | 28352.0184 | 28461.8316 | 26669.8818
Notas:
Este kit foi desenvolvido para a construção de um muro de contenção de até 1 metro de altura, ideal para lotes que possuem diferença de nível em relação ao terreno vizinho. O objetivo é segurar o solo e evitar deslizamentos ou erosões, garantindo segurança e estabilidade na divisa do terreno.
O kit contempla os seguintes serviços e materiais:
| * | Serviços auxiliares administrativos: sondagem do terreno para avaliar a resistência do solo e supervisão de mestre de obras para planejamento e coordenação da execução.
| * | Serviços preliminares: instalação de tapume e placa de obra, locação do muro e escavações iniciais com máquina ou manual, preparando o terreno para receber a estrutura.
Infraestrutura:
| * | Estacas: perfuração do solo e concretagem para suportar o arrimo.
| * | Blocos estruturais: montagem de blocos de coroamento com armação de aço e aplicação de concreto, incluindo impermeabilização com emulsão asfáltica.
| * | Viga baldrame: fundação contínua que distribui o peso do muro, reforçada com concreto e armação de aço.
Supereestrutura:
| * | Alvenaria estrutural: construção do muro com blocos de concreto armado, cintas de amarração e grauteamento para reforço estrutural.
| * | Pilares de concreto: reforço vertical da estrutura, garantindo estabilidade e resistência adicional.
| * | Impermeabilização e drenagem: aplicação de manta asfáltica em duas camadas no muro, instalação de drenos no pé do muro e dreno barbacã para escoamento de água, evitando infiltrações e pressão hidrostática. | [32 empty] | #ERROR!
| * | Reaterro: preenchimento do terreno com brita e areia, compactando manualmente ou com equipamento para estabilizar o solo junto ao muro. | [32 empty] | PROCV(B7;'Sinapi 09_2025 (DESONERADO)'!$A$3:$C$15124;2;FALSO);
| * | Acompanhamento técnico: supervisão contínua por engenheiro civil para garantir execução correta, adequação do projeto, emissão de ART e fiscalização da obra. | [32 empty] | SE('RESUMO POR UF'!$A$80="Valor do BDI (%) - SEM DESONERAÇÃO";
|  | Observações importantes: | [32 empty] | PROCV(B7;'Sinapi 09_2025 (NÃO DESONERADO)'!$A$3:$C$15124;2;FALSO);
| * | Este kit é paramétrico, ou seja, deve ser ajustado conforme o tipo de solo e região onde será implementado.
| * | Sondagem do terreno é obrigatória de acordo com as normas técnicas (NBR 6122 e NBR 8036). | [32 empty] | )
| * | Projetado para aterro de até 1 metro, típico de divisas entre lotes. | [32 empty] | )

## 9.5
ACRE (AC)
|  | MURO DE ARRIMO EM BLOCO ESTRUTURAL ARMADO H=2,80M |  |  |  | E. S. Horista: | 112.6%
|  | PLANILHA DE QUANTITATIVOS E PREÇOS PARA A EXECUÇÃO DE 100 % DOS SERVIÇOS PROJETADOS |  |  |  | E. S. Mensalista: | 69.03%
|  |  |  | COD. KIT | 9.5 | REF: SINAPI 05/2026 - NÃO DESONERADA
ITEM | CÓDIGO SINAPI | DESCRIÇÃO DO SERVIÇO | Unidade | Quantidade | Preço Unitário | Preço Parcial | Percentual | ACRE (AC) | AMAZONAS (AM) | PARÁ (PA) | RONDÔNIA (RO) | RORÂIMA (RR) | TOCANTINS (TO) | AMAPÁ (AP) | MARANHÃO (MA) | PIAUÍ (PI) | CEARÁ (CE) | RIO GRANDE DO NORTE (RN) | PARAÍBA (PB) | PERNAMBUCO (PE) | ALAGOAS (AL) | SERGIPE (SE) | BAHIA (BA) | MATO GROSSO (MT) | MATO GROSSO DO SUL (MS) | GOIÁS (GO) | DISTRITO FEDERAL (DF) | ESPÍRITO SANTO (ES) | RIO DE JANEIRO (RJ) | MINAS GERAIS (MG) | SÃO PAULO (SP) | PARANÁ (PR) | SANTA CATARINA (SC) | RIO GRANDE DO SUL (RS) | Memória de Cálculo dos Quantitativos
1 |  | SERVIÇOS AUXILIARES ADMINISTRATIVOS |  |  |  | 30587.97 | 40.93% | 30587.97 | 31597.29 | 26957.1 | 22550.82 | 33101.01 | 29027.61 | 25587.03 | 30495.54 | 33636.48 | 27535.77 | 35485.2 | 25165.53 | 33374.07 | 26161.62 | 40623.9 | 35306.49 | 40722.81 | 24927.78 | 30970.8 | 33259.83 | 44501.85 | 43140.87 | 51176.73 | 45931.47 | 44055.3 | 35479.92 | 67677.48 | SERVIÇOS AUXILIARES ADMINISTRATIVOS
1.1 | COT | SONDAGEM DO TERRENO - PERCUSSÃO (SPT) | M | 30 | 75.5 | 2265 | 3.031% | 2265 | 2265 | 2265 | 2265 | 2265 | 2265 | 2265 | 2265 | 2265 | 2265 | 2265 | 2265 | 2265 | 2265 | 2265 | 2265 | 2265 | 2265 | 2265 | 2265 | 2265 | 2265 | 2265 | 2265 | 2265 | 2265 | 2265 | Previu-se a execução de sondagem do terreno para adequação do projeto, considerando-se um valor médio por furo, em razão da inexistência de composição específica na base SINAPI. Assim, será necessária a realização de cotação individualizada em cada Estado, de modo a refletir as condições locais de mercado e garantir a fidedignidade dos custos
2025-02-01 | 94295 | MESTRE DE OBRAS COM ENCARGOS COMPLEMENTARES | MES | 3 | 9440.99 | 28322.97 | 37.9% | 28322.97 | 29332.29 | 24692.1 | 20285.82 | 30836.01 | 26762.61 | 23322.03 | 28230.54 | 31371.48 | 25270.77 | 33220.2 | 22900.53 | 31109.07 | 23896.62 | 38358.9 | 33041.49 | 38457.81 | 22662.78 | 28705.8 | 30994.83 | 42236.85 | 40875.87 | 48911.73 | 43666.47 | 41790.3 | 33214.92 | 65412.48 | Mestre de obras mensal, considerando 3 meses de serviço; (o período pode ser modificado de acordo com o cronograma da obra)
2 |  | SERVIÇOS PRELIMINARES |  |  |  | 8977.478 | 12.01% | 8977.478 | 9120.47 | 9430.063 | 9032.53 | 8926.841 | 9178.538 | 8815.228 | 9236.662 | 8970.688 | 9312.253 | 9477.384 | 9320.186 | 9314.652 | 9099.254 | 7474.496 | 8634.821 | 9245.667 | 8778.827 | 9043.282 | 9062.106 | 10634.002 | 9709.486 | 7688.135 | 9486.025 | 9668.16 | 9691.544 | 8789.692 | SERVIÇOS PRELIMINARES
2.1 | 98459 | TAPUME COM TELHA METÁLICA. AF_03/2024 | M2 | 18.9 | 88.49 | 1672.461 | 2.238% | 1672.461 | 1831.599 | 1912.302 | 1731.618 | 1730.106 | 1869.21 | 1692.873 | 1882.251 | 1761.858 | 1918.917 | 1939.14 | 1972.215 | 1907.766 | 1872.99 | 1914.381 | 1836.513 | 1905.687 | 1640.142 | 1832.733 | 1768.284 | 1914.381 | 1924.209 | 1670.004 | 1889.811 | 1911.357 | 1869.21 | 1589.112 | Considerou-se o fechamento provisório do lote por meio da execução de tapume apenas na face de fundo, estendendo-se a linha dos muros laterais em 2,00 m até o limite posterior do terreno, totalizando um fechamento de 5,00 m de extensão. - ((2 + 5 + 2) x 2,1)
2.2 | 103689 | FORNECIMENTO E INSTALAÇÃO DE PLACA DE OBRA COM CHAPA GALVANIZADA E ESTRUTURA DE MADEIRA. AF_03/2022_PS | M2 | 12 | 498.66 | 5983.92 | 8.007% | 5983.92 | 6006 | 6087.36 | 5973.6 | 5940.72 | 5979.6 | 5946.84 | 5984.52 | 5991.24 | 6024.48 | 6107.64 | 6049.8 | 6023.64 | 5996.04 | 4349.76 | 5402.88 | 6027.6 | 5897.04 | 5963.28 | 5961.72 | 7170.12 | 6165.24 | 4534.56 | 6079.92 | 6103.44 | 6027.84 | 5938.44 | Foi considerado as medidas 4x3m das placa de obra do GDF, cada estado possui seu próprio requisito. Tal valor deve ser adequado ao estado - (4 x 3)
2024-03-02 | 99059 | LOCAÇÃO CONVENCIONAL DE OBRA, UTILIZANDO GABARITO DE TÁBUAS CORRIDAS PONTALETADAS A CADA 2,00M - 2 UTILIZAÇÕES. AF_03/2024 | M | 16.9 | 68.11 | 1151.059 | 1.54% | 1151.059 | 1113.541 | 1264.965 | 1155.622 | 1092.585 | 1164.41 | 1023.295 | 1214.603 | 1063.01 | 1205.308 | 1271.894 | 1144.299 | 1222.884 | 1072.812 | 1055.067 | 1227.278 | 1156.974 | 1089.543 | 1100.359 | 1176.578 | 1386.307 | 1441.739 | 1325.805 | 1353.69 | 1488.045 | 1628.822 | 1101.542 | Foi considerado o perímetro do muro com 5m e o tamanho do bloco de coroamento com 2,45m, ainda foi considerado uma folga de 50cm para cada lado do bloco - ((5 + 5) + (0,5 + 2,45 + 0,5) x 2)
2024-04-02 | 101126 | ESCAVAÇÃO HORIZONTAL, INCLUINDO CARGA E DESCARGA EM SOLO DE 1A CATEGORIA COM TRATOR DE ESTEIRAS (170HP/LÂMINA: 5,20M3). AF_07/2020 | M3 | 11.8 | 14.41 | 170.038 | 0.2275% | 170.038 | 169.33 | 165.436 | 171.69 | 163.43 | 165.318 | 152.22 | 155.288 | 154.58 | 163.548 | 158.71 | 153.872 | 160.362 | 157.412 | 155.288 | 168.15 | 155.406 | 152.102 | 146.91 | 155.524 | 163.194 | 178.298 | 157.766 | 162.604 | 165.318 | 165.672 | 160.598 | Foi considerado a escavação de parede com 60cm de espessura, 2,95m de altura e 5m de comprimento - afim de regularizar o aterro - (5 x 2,95 x 0,8)
3 |  | INFRAESTRUTURA |  |  |  | 12979.2612 |  | 12979.2612 | 10679.3568 | 9981.5937 | 10944.1997 | 11293.0883 | 9195.3279 | 10591.7924 | 9495.7956 | 9491.21 | 8940.9079 | 9559.4711 | 9134.4884 | 9001.406 | 9819.8636 | 9523.2938 | 9884.4924 | 9848.7214 | 8768.9525 | 8858.7538 | 9349.8939 | 9321.8083 | 10114.4854 | 8799.4693 | 8766.3214 | 9424.9933 | 9634.2618 | 9012.8344 | INFRAESTRUTURA
2024-01-03 |  | FUNDAÇÃO |  |  |  | 5653.3416 | 7.565% | 5653.3416 | 4093.4379 | 3476.0973 | 4116.0547 | 4446.3547 | 3379.3779 | 3958.8659 | 3431.0811 | 3243.3755 | 3101.1584 | 3296.8869 | 3208.004 | 3149.5621 | 3628.3075 | 3329.5979 | 3444.9373 | 3564.3733 | 3259.2309 | 3155.6456 | 3249.2635 | 3356.8707 | 3434.9949 | 3059.4648 | 2998.9083 | 3137.628 | 3377.4291 | 3214.2632 | ESTACA
3.1.1 | 100896 | ESTACA ESCAVADA MECANICAMENTE, SEM FLUIDO ESTABILIZANTE, COM 25 CM DE DIÂMETRO, PERFURATRIZ MONTADA SOBRE CAMINHÃO E CONCRETO FCK 25 MPA LANÇADO POR CAMINHÃO BETONEIRA (EXCLUSIVE MOBILIZAÇÃO E DESMOBILIZAÇÃO). AF_05/2026 | M | 32 | 128.95 | 4126.4 | 5.522% | 4126.4 | 2716.8 | 2247.04 | 2696 | 3037.76 | 2242.56 | 2544.32 | 2159.68 | 2030.4 | 1912.96 | 2009.6 | 2029.76 | 1963.2 | 2186.88 | 1997.44 | 2177.28 | 2273.6 | 2046.4 | 2046.72 | 2012.48 | 2126.08 | 2062.08 | 1942.72 | 1890.24 | 1904.32 | 2140.8 | 1983.04 | Fo considerado 8 estacas com fuste de Ø 25cm e 4m de profundidade (vale ressaltar que a profundidade deve ser corrigida pelo laudo de sondagem - (8 x 4)
3.1.2 | 95577 | MONTAGEM DE ARMADURA DE ESTACAS, DIÂMETRO = 10,0 MM. AF_09/2021_PS | KG | 90.7733 | 13.14 | 1192.7616 | 1.596% | 1192.7616 | 1069.3099 | 948.5813 | 1107.4347 | 1093.8187 | 878.6859 | 1110.1579 | 990.3371 | 941.3195 | 917.7184 | 997.5989 | 912.272 | 918.6261 | 1131.9435 | 1042.0779 | 975.8133 | 1003.0453 | 943.1349 | 852.3616 | 954.9355 | 944.0427 | 1052.0629 | 855.0848 | 843.2843 | 939.504 | 949.4891 | 955.8432 | Foram considerados 8 barras com no minimo 2m de profundidade e 0,20m dentro do bloco em cada estaca - ((7,4 / 12) x ((8 x 2,3) x 8))
3.1.3 | 95584 | MONTAGEM DE ARMADURA TRANSVERSAL DE ESTACAS DE SEÇÃO CIRCULAR, DIÂMETRO = 6,30 MM. AF_09/2021_PS | KG | 19.6 | 17.05 | 334.18 | 0.4472% | 334.18 | 307.328 | 280.476 | 312.62 | 314.776 | 258.132 | 304.388 | 281.064 | 271.656 | 270.48 | 289.688 | 265.972 | 267.736 | 309.484 | 290.08 | 291.844 | 287.728 | 269.696 | 256.564 | 281.848 | 286.748 | 320.852 | 261.66 | 265.384 | 293.804 | 287.14 | 275.38 | Foram considerados 10 estribos para cada estaca, com comprimeto de 1m cada - ((2,94 / 12) x ((10 x 1) x 8))
2024-02-03 |  | BLOCO (45x45x245) |  |  |  | 6683.0484 | 8.943% | 6683.0484 | 5990.1957 | 5924.5762 | 6222.0769 | 6235.4231 | 5285.7178 | 6038.643 | 5505.6068 | 5694.6355 | 5302.9618 | 5681.4798 | 5384.8715 | 5317.6145 | 5615.6051 | 5628.3388 | 5856.2824 | 5707.5916 | 5007.5823 | 5182.0536 | 5551.3742 | 5408.8492 | 6075.8598 | 5220.7086 | 5244.6581 | 5720.2702 | 5692.1618 | 5275.7508 | BLOCO
3.2.1 | 96523 | ESCAVAÇÃO MANUAL PARA BLOCO DE COROAMENTO OU SAPATA (INCLUINDO ESCAVAÇÃO PARA COLOCAÇÃO DE FÔRMAS). AF_01/2024 | M3 | 2.205 | 110.06 | 242.6823 | 0.3247% | 242.6823 | 256.5738 | 255.0083 | 250.6203 | 242.5721 | 222.5727 | 205.6824 | 217.6335 | 225.8361 | 240.1686 | 241.0947 | 229.6949 | 230.9958 | 216.3325 | 216.6853 | 256.3533 | 235.1412 | 217.5674 | 228.2616 | 243.013 | 276.9701 | 315.7119 | 243.0792 | 290.3544 | 302.085 | 261.3587 | 234.7664 | Foi considerado a escavação do bloco de 45x50x245, foi acrescentado mais 5cm na profundidade, tendo em vista o lastro de concreto - ((0,45 x 0,5 x 2,45) x 4))
3.2.2 | 96534 | FABRICAÇÃO, MONTAGEM E DESMONTAGEM DE FÔRMA PARA BLOCO DE COROAMENTO, EM MADEIRA SERRADA, E=25 MM, 4 UTILIZAÇÕES. AF_01/2024 | M2 | 10.44 | 81.85 | 854.514 | 1.143% | 854.514 | 905.9832 | 992.1132 | 838.9584 | 845.0136 | 908.28 | 853.2612 | 915.4836 | 876.96 | 953.0676 | 1045.2528 | 995.2452 | 940.122 | 905.148 | 932.292 | 997.02 | 954.8424 | 772.4556 | 899.1972 | 862.2396 | 997.542 | 1066.6548 | 893.8728 | 972.486 | 1003.7016 | 978.1236 | 811.6056 | Foram considerados as seguintes dimensões para a forma: 0,45x2,45x0,45x2,45. Com h= 0,45m, para cada bloco - (((0,45 + 2,45 + 0,45 + 2,45) x 0,45) x 4)
3.2.3 | 96619 | LASTRO DE CONCRETO MAGRO, APLICADO EM BLOCOS DE COROAMENTO OU SAPATAS, ESPESSURA DE 5 CM. AF_01/2024 | M2 | 4.41 | 63.74 | 281.0934 | 0.3761% | 281.0934 | 239.8599 | 239.6835 | 259.7049 | 258.2055 | 211.7682 | 243.1233 | 209.475 | 231.7014 | 196.8183 | 204.7563 | 194.8779 | 195.7599 | 184.9554 | 196.5537 | 228.7467 | 221.5143 | 178.3404 | 219.3975 | 240.7419 | 200.5227 | 214.9434 | 211.7241 | 191.0412 | 215.0316 | 220.4559 | 193.2021 | Lastro de concreto, 5cm para base de cada bloco - (0,45 x 2,45) x 4
3.2.4 | 104921 | ARMAÇÃO DE BLOCO, SAPATA ISOLADA, VIGA BALDRAME E SAPATA CORRIDA UTILIZANDO AÇO CA-50 DE 16 MM - MONTAGEM. AF_01/2024 | KG | 88.7023 | 12.46 | 1105.2311 | 1.479% | 1105.2311 | 1003.2234 | 895.8936 | 1032.4952 | 1016.5287 | 828.4798 | 1022.7379 | 919.8432 | 879.0401 | 861.2997 | 933.1485 | 857.7516 | 858.6386 | 1040.4784 | 965.0814 | 923.3913 | 937.5837 | 877.2661 | 804.5302 | 897.6676 | 902.1027 | 1002.3364 | 816.0615 | 816.9485 | 906.5378 | 902.9898 | 895.8936 | De acordo com o projeto - ((18,94 / 12) x ((5 x 2,81) x 4))
3.2.5 | 96546 | ARMAÇÃO DE BLOCO UTILIZANDO AÇO CA-50 DE 10 MM - MONTAGEM. AF_01/2024 | KG | 41.2673 | 17.08 | 704.8461 | 0.9432% | 704.8461 | 651.1985 | 593.0116 | 662.3407 | 661.5154 | 546.3795 | 642.9451 | 592.5989 | 572.3779 | 570.3145 | 610.7565 | 562.8864 | 564.9498 | 652.8492 | 612.8199 | 615.7086 | 608.2805 | 569.0765 | 539.7767 | 593.8369 | 609.5185 | 678.8476 | 552.9823 | 565.3625 | 624.3748 | 607.4551 | 584.3454 | De acordo com o projeto - ((7,4 / 12) x ((7 x 2,39) x 4))
3.2.6 | 96545 | ARMAÇÃO DE BLOCO UTILIZANDO AÇO CA-50 DE 8 MM - MONTAGEM. AF_01/2024 | KG | 50.56 | 19.54 | 987.9424 | 1.322% | 987.9424 | 917.1584 | 842.3296 | 929.7984 | 932.832 | 775.5904 | 895.4176 | 832.7232 | 807.4432 | 810.4768 | 864.576 | 796.32 | 799.8592 | 908.5632 | 855.9808 | 875.1936 | 856.4864 | 800.8704 | 770.0288 | 841.824 | 871.6544 | 971.2576 | 792.2752 | 814.5216 | 898.4512 | 867.6096 | 824.128 | De acordo com o projeto - ((4,74 / 12) x ((20 x 1,6) x 4))
3.2.7 | 94965 | CONCRETO FCK = 25MPA, TRAÇO 1:2,3:2,7 (EM MASSA SECA DE CIMENTO/ AREIA MÉDIA/ BRITA 1) - PREPARO MECÂNICO COM BETONEIRA 400 L. AF_05/2021 | M3 | 1.9845 | 911.09 | 1808.0581 | 2.419% | 1808.0581 | 1451.2649 | 1460.4928 | 1648.1471 | 1734.6118 | 1293.1597 | 1554.9153 | 1313.5207 | 1469.6215 | 1121.9172 | 1195.6613 | 1128.0096 | 1141.3455 | 1118.5039 | 1202.4681 | 1353.4092 | 1362.3593 | 1067.0657 | 1253.4499 | 1347.9518 | 1057.3614 | 1084.8071 | 1173.2562 | 997.6677 | 1125.3703 | 1236.6015 | 1158.5313 | Foi considerado a concretagem dos blocos de 45x245x45 - ((0,45 x 2,45 x 0,45) x 4)
3.2.8 | 103673 | LANÇAMENTO COM USO DE BOMBA, ADENSAMENTO E ACABAMENTO DE CONCRETO EM ESTRUTURAS. AF_02/2022 | M3 | 1.9845 | 48.47 | 96.1887 | 0.1287% | 96.1887 | 101.6064 | 100.9714 | 99.2052 | 96.2681 | 88.1515 | 81.5431 | 86.2067 | 89.4017 | 95.1766 | 95.5537 | 92.2396 | 91.5053 | 85.6709 | 85.8296 | 101.6858 | 93.1127 | 86.1471 | 90.6321 | 96.2681 | 110.6557 | 125.341 | 96.3673 | 114.7835 | 119.586 | 105.6945 | 92.9341 | Foi considerado a concretagem dos blocos de 45x245x0,45 - ((0,45 x 2,45 x 0,45) x 4)
3.2.9 | 98557 | IMPERMEABILIZAÇÃO DE SUPERFÍCIE COM EMULSÃO ASFÁLTICA, 2 DEMÃOS. AF_09/2023 | M2 | 10.44 | 57.71 | 602.4924 | 0.8062% | 602.4924 | 463.3272 | 545.0724 | 500.8068 | 447.876 | 411.336 | 539.0172 | 418.122 | 542.2536 | 453.7224 | 490.68 | 527.8464 | 494.4384 | 503.1036 | 560.628 | 504.774 | 438.2712 | 438.7932 | 376.7796 | 427.8312 | 382.5216 | 615.96 | 441.09 | 481.4928 | 525.132 | 511.8732 | 480.3444 | Impermeabilização de bloco com emulsão asfáltica - (((0,45 + 2,45 + 0,45 + 2,45) x 0,45) x 4)
2024-03-03 |  | VIGA BALDRAME (15 x 30) |  |  |  | 642.8711 | 0.8603% | 642.8711 | 595.7233 | 580.9201 | 606.0681 | 611.3105 | 530.2322 | 594.2835 | 559.1077 | 553.199 | 536.7878 | 581.1044 | 541.6128 | 534.2294 | 575.951 | 565.3571 | 583.2727 | 576.7564 | 502.1392 | 521.0546 | 549.2563 | 556.0885 | 603.6306 | 519.2959 | 522.755 | 567.0951 | 564.6709 | 522.8203 | VIGA BALDRAME (15 x 30)
3.3.1 | 96536 | FABRICAÇÃO, MONTAGEM E DESMONTAGEM DE FÔRMA PARA VIGA BALDRAME, EM MADEIRA SERRADA, E=25 MM, 4 UTILIZAÇÕES. AF_01/2024 | M2 | 2.04 | 70.55 | 143.922 | 0.1926% | 143.922 | 153.204 | 168.4632 | 141.4332 | 141.882 | 154.224 | 145.35 | 156.3048 | 149.2464 | 161.7516 | 179.2548 | 169.6056 | 159.9156 | 155.0808 | 159.4464 | 168.708 | 162.6696 | 130.7232 | 152.4084 | 145.146 | 167.9328 | 178.5408 | 150.96 | 162.8328 | 167.6676 | 163.4652 | 136.8432 | Foram considerado a forma nas duas faces da viga, com comprimento de 3,40m na altura dos blocos, sendo necessário 3 vigas com h=0,30m - ((3,4 x 0,3) x 2)
3.3.2 | 104918 | ARMAÇÃO DE SAPATA ISOLADA, VIGA BALDRAME E SAPATA CORRIDA UTILIZANDO AÇO CA-50 DE 8 MM - MONTAGEM. AF_01/2024 | KG | 8.532 | 17.46 | 148.9687 | 0.1993% | 148.9687 | 136.8533 | 124.3966 | 139.6688 | 139.3276 | 114.7554 | 136.1707 | 124.9938 | 120.3865 | 119.7893 | 128.4919 | 118.0829 | 118.7654 | 138.3037 | 129.5158 | 128.8332 | 128.0653 | 119.7893 | 113.1343 | 124.5672 | 127.2974 | 141.8018 | 115.6939 | 117.571 | 130.0277 | 127.0415 | 122.8608 | De acordo com o projeto - ((4,74 / 12) x (24 x 0,9))
3.3.3 | 104919 | ARMAÇÃO DE SAPATA ISOLADA, VIGA BALDRAME E SAPATA CORRIDA UTILIZANDO AÇO CA-50 DE 10 MM - MONTAGEM. AF_01/2024 | KG | 13.0487 | 15.57 | 203.1677 | 0.2719% | 203.1677 | 185.9435 | 167.6754 | 190.2496 | 188.9447 | 154.7572 | 186.5959 | 169.8936 | 163.3693 | 161.412 | 173.8082 | 159.8462 | 160.4986 | 189.7276 | 177.0704 | 173.5473 | 173.8082 | 162.7169 | 151.8865 | 168.1973 | 170.807 | 189.9886 | 154.7572 | 156.584 | 173.4168 | 170.6766 | 166.6315 | De acordo com o projeto - ((7,4 / 12) x ((4 x 5,29)))
3.3.4 | 94965 | CONCRETO FCK = 25MPA, TRAÇO 1:2,3:2,7 (EM MASSA SECA DE CIMENTO/ AREIA MÉDIA/ BRITA 1) - PREPARO MECÂNICO COM BETONEIRA 400 L. AF_05/2021 | M3 | 0.153 | 911.09 | 139.3968 | 0.1865% | 139.3968 | 111.8889 | 112.6004 | 127.068 | 133.7342 | 99.6994 | 119.8801 | 101.2692 | 113.3041 | 86.497 | 92.1825 | 86.9667 | 87.9949 | 86.2339 | 92.7073 | 104.3445 | 105.0345 | 82.2681 | 96.6379 | 103.9237 | 81.5199 | 83.6359 | 90.4551 | 76.9177 | 86.7632 | 95.3389 | 89.3199 | Foi considerado as seguintes dimensões: 0,15m de largura, 5,00m de comprimento e 0,3m de altura - (3,4 x 0,15 x 0,3)
3.3.5 | 103673 | LANÇAMENTO COM USO DE BOMBA, ADENSAMENTO E ACABAMENTO DE CONCRETO EM ESTRUTURAS. AF_02/2022 | M3 | 0.153 | 48.47 | 7.4159 | 0.009924% | 7.4159 | 7.8336 | 7.7846 | 7.6485 | 7.422 | 6.7963 | 6.2868 | 6.6463 | 6.8926 | 7.3379 | 7.3669 | 7.1114 | 7.0548 | 6.605 | 6.6173 | 7.8397 | 7.1788 | 6.6417 | 6.9875 | 7.422 | 8.5313 | 9.6635 | 7.4297 | 8.8495 | 9.2198 | 8.1488 | 7.165 | Foi considerado as seguintes dimensões: 0,15m de largura, 5,00m de comprimento e 0,3m de altura - (3,4 x 0,15 x 0,3)
4 |  | SUPERESTRUTURA |  |  |  | 9903.1437 |  | 9903.1437 | 9215.9142 | 9220.0955 | 9318.2169 | 8979.0737 | 8551.809 | 9605.6173 | 9126.3201 | 8574.2667 | 8681.9139 | 9638.6021 | 8960.4718 | 8633.5778 | 9223.0475 | 9254.2122 | 8864.4553 | 9320.0099 | 7809.6798 | 8299.2922 | 8378.1578 | 8229.4149 | 8565.209 | 7864.7773 | 7851.6149 | 8046.9002 | 8392.0248 | 8116.6079 | SUPERESTRUTURA
2024-01-04 |  | ALVENARIA ESTRUTURAL |  |  |  | 3180.7784 | 4.256% | 3180.7784 | 2789.5798 | 2493.7657 | 2955.1457 | 2751.1831 | 2386.0952 | 2715.7419 | 2458.0263 | 2254.5 | 2402.8934 | 2385.6849 | 2481.6178 | 2276.7765 | 2254.9225 | 2275.8506 | 2344.4539 | 2527.2766 | 2366.7216 | 2446.6819 | 2563.3298 | 2402.132 | 2398.952 | 2352.8469 | 2363.8147 | 2342.3738 | 2643.1846 | 2521.0715 | ALVENARIA ESTRUTURAL
4.1.1 | 89455 | ALVENARIA DE BLOCOS DE CONCRETO ESTRUTURAL 14X19X39 CM (ESPESSURA 14 CM), FBK = 14 MPA, UTILIZANDO PALHETA. AF_10/2022 | M2 | 11.76 | 156.58 | 1841.3808 | 2.464% | 1841.3808 | 1632.7584 | 1384.74 | 1723.7808 | 1476.2328 | 1391.0904 | 1541.3832 | 1412.1408 | 1166.7096 | 1438.0128 | 1371.5688 | 1533.0336 | 1308.3 | 1216.4544 | 1250.4408 | 1258.5552 | 1446.9504 | 1420.2552 | 1478.7024 | 1508.9256 | 1420.3728 | 1332.1728 | 1398.4992 | 1446.2448 | 1334.76 | 1617.7056 | 1530.3288 | Alvenaria estrutural para vedação da estrutura de contenção, tal composição já contempla o bloco de canaleta para armação - (4,2 x 2,8)
4.1.2 | 89998 | ARMAÇÃO DE CINTA DE ALVENARIA ESTRUTURAL; DIÂMETRO DE 10,0 MM. AF_09/2021 | KG | 46.9777 | 12.4 | 582.5231 | 0.7795% | 582.5231 | 524.2708 | 472.1256 | 542.592 | 541.1827 | 438.3016 | 535.0756 | 485.2793 | 464.1393 | 460.3811 | 492.7957 | 449.1065 | 458.0322 | 547.7596 | 501.7215 | 485.2793 | 494.2051 | 465.0789 | 426.5572 | 477.2931 | 476.8233 | 534.1361 | 432.1945 | 433.6039 | 475.8838 | 473.0651 | 475.8838 | Armação das cintas, considerando a equivalência da área de aço da treliça, foi considerado 2 barras de aço - (7,4 / 12) x ((5 + 5 + 5 + 5 + 5 + 5 + 0,52 + 0,52 + 0,52 + 0,52 + 0,32 + 0,78 + 0,78 + 0,78 + 0,78 + 0,78 + 0,75 + 0,26 + 0,26 + 0,26 + 0,26)) x 2
4.1.3 | 89994 | GRAUTEAMENTO DE CINTA INTERMEDIÁRIA OU DE CONTRAVERGA EM ALVENARIA ESTRUTURAL. AF_09/2021 | M3 | 0.50167 | 1508.71 | 756.8745 | 1.013% | 756.8745 | 632.5507 | 636.9002 | 688.7728 | 733.7676 | 556.7032 | 639.2831 | 560.6062 | 623.6511 | 504.4994 | 521.3204 | 499.4777 | 510.4442 | 490.7085 | 523.6883 | 600.6194 | 586.1211 | 481.3875 | 541.4223 | 577.1111 | 504.9359 | 532.6431 | 522.1532 | 483.9661 | 531.7301 | 552.4139 | 514.8589 | Grauteamento da cinta de amarração, foi considerado todo perímetro das cintas e amarrações, foi considerado 10cm de abertura da canaleta e 17cm de profundidade - ((0,1*0,17)*(4+4+4+4+4+4+0,4+0,4+0,4+0,4+0,2+0,53+0,53+0,53+0,53+0,53+0,5+0,14+0,14+0,14+0,14))
2024-02-04 |  | PILAR DE CONCRETO 25X50 |  |  |  | 6722.3653 | 8.996% | 6722.3653 | 6426.3343 | 6726.3298 | 6363.0712 | 6227.8905 | 6165.7138 | 6889.8754 | 6668.2938 | 6319.7667 | 6279.0205 | 7252.9172 | 6478.854 | 6356.8014 | 6968.125 | 6978.3616 | 6520.0014 | 6792.7333 | 5442.9582 | 5852.6103 | 5814.8279 | 5827.2829 | 6166.257 | 5511.9304 | 5487.8002 | 5704.5264 | 5748.8402 | 5595.5364 | PILAR DE CONCRETO 25X50
4.2.1 | 92269 | FABRICAÇÃO DE FÔRMA PARA PILARES E ESTRUTURAS SIMILARES, EM MADEIRA SERRADA, E=25 MM. AF_09/2020 | M2 | 16.8 | 119.85 | 2013.48 | 2.694% | 2013.48 | 2307.648 | 2952.096 | 2003.064 | 1864.8 | 2720.76 | 2597.952 | 2893.464 | 2572.248 | 2850.12 | 3537.408 | 3051.384 | 2910.096 | 2924.04 | 3122.616 | 2750.328 | 2938.488 | 1978.704 | 2515.632 | 2112.096 | 2348.304 | 2363.76 | 2215.416 | 2336.88 | 2185.512 | 2130.744 | 2020.368 | Foram considerados as formas para 4 pilares, considerando todas as faces, de acordo com o projeto - (((0,25 + 0,5 + 0,25 +0,5) x 2,8) x 4)
4.2.2 | 92764 | ARMAÇÃO DE PILAR OU VIGA DE ESTRUTURA CONVENCIONAL DE CONCRETO ARMADO UTILIZANDO AÇO CA-50 DE 16,0 MM - MONTAGEM. AF_06/2022 | KG | 215.6635 | 11.05 | 2383.0813 | 3.189% | 2383.0813 | 2135.0683 | 1876.2722 | 2212.7072 | 2165.2612 | 1736.0909 | 2229.9602 | 1969.0075 | 1865.489 | 1802.9466 | 1973.3207 | 1805.1032 | 1811.5731 | 2270.9363 | 2089.779 | 1921.5615 | 1994.8871 | 1869.8023 | 1669.2352 | 1884.8987 | 1854.7058 | 2057.4295 | 1673.5485 | 1643.3556 | 1835.2961 | 1867.6456 | 1897.8385 | Armação dos 4 pilares com seção 25X50 - ((18,94 / 12) x ((8 x 4,27)) x 4)
4.2.3 | 92761 | ARMAÇÃO DE PILAR OU VIGA DE ESTRUTURA CONVENCIONAL DE CONCRETO ARMADO UTILIZANDO AÇO CA-50 DE 8,0 MM - MONTAGEM. AF_06/2022 | KG | 64.5904 | 15.21 | 982.42 | 1.315% | 982.42 | 888.118 | 796.3996 | 914.6001 | 906.2033 | 734.3928 | 907.4951 | 818.3604 | 782.1897 | 767.334 | 831.2784 | 761.5208 | 765.3962 | 923.6427 | 857.1146 | 821.5899 | 832.5703 | 780.8979 | 719.5371 | 798.9832 | 800.2751 | 891.3475 | 727.2879 | 722.7666 | 805.4423 | 803.5046 | 794.4619 | Estribo dos 4 pilares - ((4,74 / 12) x ((28 x 1,46) x 4))
4.2.4 | 94965 | CONCRETO FCK = 25MPA, TRAÇO 1:2,3:2,7 (EM MASSA SECA DE CIMENTO/ AREIA MÉDIA/ BRITA 1) - PREPARO MECÂNICO COM BETONEIRA 400 L. AF_05/2021 | M3 | 1.4 | 911.09 | 1275.526 | 1.707% | 1275.526 | 1023.82 | 1030.33 | 1162.714 | 1223.712 | 912.282 | 1096.942 | 926.646 | 1036.77 | 791.476 | 843.5 | 795.774 | 805.182 | 789.068 | 848.302 | 954.786 | 961.1 | 752.78 | 884.268 | 950.936 | 745.934 | 765.296 | 827.694 | 703.822 | 793.912 | 872.382 | 817.306 | Foi considerado 0,25x0,5x2,8 para cada pilar - (0,25 x 0,5 x 2,8) x 4
4.2.5 | 103673 | LANÇAMENTO COM USO DE BOMBA, ADENSAMENTO E ACABAMENTO DE CONCRETO EM ESTRUTURAS. AF_02/2022 | M3 | 1.4 | 48.47 | 67.858 | 0.09081% | 67.858 | 71.68 | 71.232 | 69.986 | 67.914 | 62.188 | 57.526 | 60.816 | 63.07 | 67.144 | 67.41 | 65.072 | 64.554 | 60.438 | 60.55 | 71.736 | 65.688 | 60.774 | 63.938 | 67.914 | 78.064 | 88.424 | 67.984 | 80.976 | 84.364 | 74.564 | 65.562 | Foi considerado 0,25x0,5x2,8 para cada pilar - (0,25 x 0,5 x 2,8) x 4
5 |  | IMPERMEABILIZAÇÃO E DREAGEM |  |  |  | 3850.52 | 5.153% | 3850.52 | 3789 | 4158.78 | 4262.08 | 3817.46 | 3605.24 | 4722.38 | 3571.12 | 4485 | 3617.72 | 3101 | 3662.64 | 3558.8 | 3659.3 | 3618.46 | 3461.96 | 3584.86 | 3569.62 | 2966.9 | 3319 | 3804.9 | 4643.52 | 3271.64 | 3772.84 | 4111.92 | 3758.64 | 3767.34 | IMPERMEABILIZAÇÃO E DREAGEM
2024-01-05 | 98547 | IMPERMEABILIZAÇÃO DE SUPERFÍCIE COM MANTA ASFÁLTICA, DUAS CAMADAS, INCLUSIVE APLICAÇÃO DE PRIMER ASFÁLTICO, E=3MM E E=4MM. AF_09/2023 | M2 | 14 | 224.86 | 3148.04 | 4.213% | 3148.04 | 3145.8 | 3488.94 | 3562.72 | 3198.44 | 3058.58 | 4007.78 | 3069.64 | 3794.7 | 3096.38 | 2586.5 | 3149.16 | 3051.86 | 3153.92 | 3086.02 | 2956.1 | 3020.5 | 3063.34 | 2473.52 | 2756.32 | 3211.74 | 4000.08 | 2770.04 | 3223.78 | 3549.42 | 3226.02 | 3236.94 | Impermeabilização interna do muro - (5 x 2,8)
2024-02-05 | 102722 | DRENO EM MURO DE CONTENÇÃO, EXECUTADO NO PÉ DO MURO, COM TUBO DE PEAD CORRUGADO FLEXÍVEL PERFURADO, ENCHIMENTO COM BRITA, ENVOLVIDO COM MANTA GEOTÊXTIL. AF_07/2021 | M | 6 | 78.46 | 470.76 | 0.63% | 470.76 | 434.88 | 448.26 | 479.34 | 416.76 | 363.3 | 496.32 | 333.84 | 470.34 | 343.86 | 335.1 | 339.84 | 336.06 | 336 | 356.1 | 332.1 | 373.2 | 332.76 | 320.16 | 374.58 | 378.48 | 422.7 | 326.34 | 349.62 | 368.46 | 349.68 | 344.22 | Foi consderado um dreno no pé do muro passando pelo menos 2m
2024-03-05 | 102726 | DRENO BARBACÃ, DN 50 MM, COM MATERIAL DRENANTE. AF_07/2021 | UN | 6 | 38.62 | 231.72 | 0.3101% | 231.72 | 208.32 | 221.58 | 220.02 | 202.26 | 183.36 | 218.28 | 167.64 | 219.96 | 177.48 | 179.4 | 173.64 | 170.88 | 169.38 | 176.34 | 173.76 | 191.16 | 173.52 | 173.22 | 188.1 | 214.68 | 220.74 | 175.26 | 199.44 | 194.04 | 182.94 | 186.18 | Dreno para muro, sendo 2 para cada parede, de acordo com o projeto - (2 x 3)
6 |  | REATERRO |  |  |  | 4940.6823 | 6.611% | 4940.6823 | 4004.4244 | 3612.1989 | 3621.1328 | 3640.232 | 2553.2123 | 4281.0791 | 1853.2536 | 3757.2784 | 2032.8279 | 2502.9573 | 1876.7898 | 1949.3825 | 1720.3526 | 2275.4862 | 2201.8 | 2816.4673 | 1849.0921 | 2576.3379 | 3348.9009 | 2526.3356 | 2428.9739 | 2312.4522 | 1831.7648 | 1847.222 | 2095.0595 | 1846.8829 | REATERRO
2025-01-06 | 102717 | ENCHIMENTO DE BRITA PARA DRENO, LANÇAMENTO MECANIZADO. AF_07/2021 | M3 | 10.0905 | 437.39 | 4413.4838 | 5.906% | 4413.4838 | 3475.5718 | 3099.8016 | 3058.2287 | 3190.0107 | 2071.9833 | 3797.9633 | 1373.5189 | 3312.2066 | 1524.17 | 2000.6434 | 1377.9587 | 1468.5714 | 1266.8623 | 1816.29 | 1657.5664 | 2340.1888 | 1428.7139 | 2062.5991 | 2772.264 | 1991.6629 | 1847.066 | 1758.8751 | 1289.465 | 1266.055 | 1537.3886 | 1369.2808 | Camada de brita nº 1 para dreno - (((0,7 + 0,14) / 2) x 2,17 x 5)
2025-02-06 | 94342 | ATERRO MANUAL DE VALAS COM AREIA PARA ATERRO. AF_08/2023 | M3 | 1.2038 | 135.06 | 162.5785 | 0.2176% | 162.5785 | 128.5966 | 138.4553 | 181.056 | 93.5073 | 153.7791 | 158.4978 | 158.1848 | 114.1998 | 145.6899 | 148.9039 | 159.5811 | 149.9391 | 133.0023 | 129.7402 | 154.5976 | 142.6925 | 97.6482 | 199.2688 | 236.561 | 121.5547 | 133.5079 | 181.4051 | 119.9778 | 156.957 | 172.9909 | 120.062 | Camada de areia média de 15cm - (((1,65 + 1,56) / 2) x 5 x 0,15)
2025-03-06 | 93382 | REATERRO MANUAL DE VALAS, COM COMPACTADOR DE SOLOS DE PERCUSSÃO. AF_08/2023 | M3 | 11.8 | 30.9 | 364.62 | 0.4879% | 364.62 | 400.256 | 373.942 | 381.848 | 356.714 | 327.45 | 324.618 | 321.55 | 330.872 | 362.968 | 353.41 | 339.25 | 330.872 | 320.488 | 329.456 | 389.636 | 333.586 | 322.73 | 314.47 | 340.076 | 413.118 | 448.4 | 372.172 | 422.322 | 424.21 | 384.68 | 357.54 | Reaterro de abertura da contenção - (5 x 2,95 x 0,8)
7 |  | ASSISTÊNCIA TÉCNICA |  |  |  | 3490.267 | 4.671% | 3490.267 | 3565.474 | 3648.0125 | 3551.5205 | 3532.1275 | 3516.5185 | 3467.3265 | 3330.866 | 3341.745 | 3683.4875 | 4149.629 | 3547.2635 | 3512.2615 | 3630.275 | 3461.6505 | 3615.3755 | 3393.0655 | 3527.161 | 3438.0005 | 3890.6615 | 3765.3165 | 3934.6505 | 3479.861 | 3451.954 | 3830.5905 | 3702.171 | 3459.522 | ASSISTÊNCIA TÉCNICA
2025-01-07 | 90778 | ENGENHEIRO CIVIL DE OBRA PLENO COM ENCARGOS COMPLEMENTARES | H | 23.65 | 147.58 | 3490.267 | 4.671% | 3490.267 | 3565.474 | 3648.0125 | 3551.5205 | 3532.1275 | 3516.5185 | 3467.3265 | 3330.866 | 3341.745 | 3683.4875 | 4149.629 | 3547.2635 | 3512.2615 | 3630.275 | 3461.6505 | 3615.3755 | 3393.0655 | 3527.161 | 3438.0005 | 3890.6615 | 3765.3165 | 3934.6505 | 3479.861 | 3451.954 | 3830.5905 | 3702.171 | 3459.522 | ENGENHEIRO PARA ACOMPANHAMENTO
TOTAL CUSTO DIRETO (I) | [5 empty] | 74729.3222 | 100% | 74729.3222 | 71971.9294 | 67007.8436 | 63280.4999 | 73289.8324 | 65628.2557 | 67070.4533 | 67109.5573 | 72256.6682 | 63804.8802 | 73914.2436 | 61667.3695 | 69344.1497 | 63313.7127 | 76231.4987 | 71969.3942 | 78931.6011 | 59231.1123 | 66153.3664 | 70608.5501 | 82783.6272 | 82537.1948 | 84593.0648 | 81091.99 | 80985.086 | 72753.6211 | 102670.3591
OSC |  | Valor do BDI (%) - SEM DESONERAÇÃO | % | 15.49% |  | 11575.572 |  | 11575.572 | 11148.4519 | 10379.515 | 9802.1494 | 11352.595 | 10165.8168 | 10389.2132 | 10395.2704 | 11192.5579 | 9883.3759 | 11449.3163 | 9552.2755 | 10741.4088 | 9807.2941 | 11808.2591 | 11148.0592 | 12226.505 | 9174.8993 | 10247.1565 | 10937.2644 | 12823.1839 | 12785.0115 | 13103.4657 | 12561.1493 | 12544.5898 | 11269.5359 | 15903.6386
TOTAL DA OBRA (I) + (II) | [5 empty] | 86304.8942 |  | 86304.8942 | 83120.3813 | 77387.3586 | 73082.6493 | 84642.4275 | 75794.0725 | 77459.6665 | 77504.8278 | 83449.2261 | 73688.2562 | 85363.5599 | 71219.645 | 80085.5585 | 73121.0068 | 88039.7578 | 83117.4534 | 91158.1061 | 68406.0116 | 76400.5228 | 81545.8145 | 95606.8111 | 95322.2062 | 97696.5306 | 93653.1393 | 93529.6759 | 84023.157 | 118573.9978
Notas:
Este kit foi desenvolvido para construção de um muro de contenção resistente, destinado a segurar o solo em áreas inclinadas, prevenindo deslizamentos ou erosões. Ele é indicado para aterros de até 2,6 m de altura, como pequenas vias ou terrenos residenciais, mesmo sem pavimentação, considerando tráfego leve a moderado.
O kit contempla os seguintes serviços e materiais:
| 1. | Serviços de planejamento e supervisão:
| * | Sondagem do terreno para verificar a qualidade do solo antes da obra.
| * | Supervisão de engenheiro civil e mestre de obras para garantir que o muro seja construído de forma segura e dentro das normas técnicas.
| 2. | Serviços preliminares:
| * | Instalação de tapumes de proteção e placas de identificação da obra.
| * | Escavação do solo para preparo das fundações e blocos de coroamento.
| 3. | Fundação e infraestrutura:
| * | Estacas escavadas e concretadas, garantindo firmeza do muro
| * | Montagem de armaduras de aço dentro das estacas e blocos de coroamento para reforço estrutural.
| * | Concretagem dos blocos de coroamento e lastros de concreto magro que apoiam o muro.
| * | Impermeabilização inicial da base com emulsão asfáltica.
| 4. | Supereestrutura:
| * | Construção do muro em cortina de concreto armado, contínuo, garantindo máxima resistência e durabilidade.
| * | Pilares de concreto armado de seção variável reforçam o muro, distribuindo a carga do aterro.
| * | Armação das lajes de piso e paredes de contenção com aço CA-50.
| 5. | Impermeabilização e drenagem:
| * | Aplicação de manta asfáltica em duas camadas para impedir infiltrações de água.
| * | Instalação de drenos no pé do muro, com tubos perfurados, brita e manta geotêxtil, para conduzir a água do solo e reduzir a pressão lateral sobre a estrutura.
| * | Drenos adicionais tipo barbacã para garantir a saída da água acumulada.
| 6. | Reaterro e compactação:
| * | Colocação de brita e areia ao redor do muro, com compactação adequada, garantindo estabilidade e segurança.
| 7. | Assistência técnica:
| * | Acompanhamento contínuo de engenheiro civil, incluindo ajustes do projeto, emissão de ART e fiscalização da obra.
Observações importantes:
| * | Este kit é paramétrico, ou seja, as quantidades e detalhes devem ser ajustados conforme o terreno e a região de instalação.
| * | É obrigatória a realização de sondagem do solo, conforme normas técnicas brasileiras (NBR 6122 e NBR 8036).
| * | O muro foi projetado para solos de aterro que receberão pavimentação, considerando futuras vibrações e tráfego leve/moderado.

## 9.6
ACRE (AC)
|  | MURO DE ARRIMO EM CORTINA DE CONCRETO ARMADO H=2,80M |  |  |  | E. S. Horista: | 112.6%
|  | PLANILHA DE QUANTITATIVOS E PREÇOS PARA A EXECUÇÃO DE 100 % DOS SERVIÇOS PROJETADOS |  |  |  | E. S. Mensalista: | 69.03%
|  |  |  | COD. KIT | 9.6 | REF: SINAPI 05/2026 - NÃO DESONERADA
ITEM | CÓDIGO SINAPI | DESCRIÇÃO DO SERVIÇO | Unidade | Quantidade | Preço Unitário | Preço Parcial | Percentual | ACRE (AC) | AMAZONAS (AM) | PARÁ (PA) | RONDÔNIA (RO) | RORÂIMA (RR) | TOCANTINS (TO) | AMAPÁ (AP) | MARANHÃO (MA) | PIAUÍ (PI) | CEARÁ (CE) | RIO GRANDE DO NORTE (RN) | PARAÍBA (PB) | PERNAMBUCO (PE) | ALAGOAS (AL) | SERGIPE (SE) | BAHIA (BA) | MATO GROSSO (MT) | MATO GROSSO DO SUL (MS) | GOIÁS (GO) | DISTRITO FEDERAL (DF) | ESPÍRITO SANTO (ES) | RIO DE JANEIRO (RJ) | MINAS GERAIS (MG) | SÃO PAULO (SP) | PARANÁ (PR) | SANTA CATARINA (SC) | RIO GRANDE DO SUL (RS) | Memória de Cálculo dos Quantitativos
1 |  | SERVIÇOS AUXILIARES ADMINISTRATIVOS |  |  |  | 46526.61 | 41.01% | 46526.61 | 47879.37 | 43616.1 | 38769.18 | 49230.81 | 45086.13 | 41420.91 | 45706.26 | 48896.88 | 44356.77 | 54434.88 | 41364.45 | 49413.15 | 42739.62 | 56431.86 | 51816.45 | 56217.57 | 41034.9 | 46670.76 | 51026.91 | 61696.53 | 61108.83 | 67067.85 | 61695.15 | 61548.06 | 52386.24 | 83475.72 | SERVIÇOS AUXILIARES ADMINISTRATIVOS
1.1 | COT | SONDAGEM DO TERRENO - PERCUSSÃO (SPT) | M | 30 | 75.5 | 2265 | 1.996% | 2265 | 2265 | 2265 | 2265 | 2265 | 2265 | 2265 | 2265 | 2265 | 2265 | 2265 | 2265 | 2265 | 2265 | 2265 | 2265 | 2265 | 2265 | 2265 | 2265 | 2265 | 2265 | 2265 | 2265 | 2265 | 2265 | 2265 | Previu-se a execução de sondagem do terreno para adequação do projeto, considerando-se um valor médio por furo, em razão da inexistência de composição específica na base SINAPI. Assim, será necessária a realização de cotação individualizada em cada Estado, de modo a refletir as condições locais de mercado e garantir a fidedignidade dos custos
1.2 | 90778 | ENGENHEIRO CIVIL DE OBRA PLENO COM ENCARGOS COMPLEMENTARES | H | 108 | 147.58 | 15938.64 | 14.05% | 15938.64 | 16282.08 | 16659 | 16218.36 | 16129.8 | 16058.52 | 15833.88 | 15210.72 | 15260.4 | 16821 | 18949.68 | 16198.92 | 16039.08 | 16578 | 15807.96 | 16509.96 | 15494.76 | 16107.12 | 15699.96 | 17767.08 | 17194.68 | 17967.96 | 15891.12 | 15763.68 | 17492.76 | 16906.32 | 15798.24 | Engenheiro para adequação e acompanhamento de obra. Foi considerado a presença do engenheiro 2h por dia, 3x por semana por 3 meses, as 36h restante foi considerado para ajuste de projeto
2024-03-01 | 94295 | MESTRE DE OBRAS COM ENCARGOS COMPLEMENTARES | MES | 3 | 9440.99 | 28322.97 | 24.96% | 28322.97 | 29332.29 | 24692.1 | 20285.82 | 30836.01 | 26762.61 | 23322.03 | 28230.54 | 31371.48 | 25270.77 | 33220.2 | 22900.53 | 31109.07 | 23896.62 | 38358.9 | 33041.49 | 38457.81 | 22662.78 | 28705.8 | 30994.83 | 42236.85 | 40875.87 | 48911.73 | 43666.47 | 41790.3 | 33214.92 | 65412.48 | Mestre de obras mensal, considerando 3 meses de serviço; (o período pode ser modificado de acordo com o cronograma da obra)
2 |  | SERVIÇOS PRELIMINARES |  |  |  | 8977.478 | 7.913% | 8977.478 | 9120.47 | 9430.063 | 9032.53 | 8926.841 | 9178.538 | 8815.228 | 9236.662 | 8970.688 | 9312.253 | 9477.384 | 9320.186 | 9314.652 | 9099.254 | 7474.496 | 8634.821 | 9245.667 | 8778.827 | 9043.282 | 9062.106 | 10634.002 | 9709.486 | 7688.135 | 9486.025 | 9668.16 | 9691.544 | 8789.692 | SERVIÇOS PRELIMINARES
2.1 | 98459 | TAPUME COM TELHA METÁLICA. AF_03/2024 | M2 | 18.9 | 88.49 | 1672.461 | 1.474% | 1672.461 | 1831.599 | 1912.302 | 1731.618 | 1730.106 | 1869.21 | 1692.873 | 1882.251 | 1761.858 | 1918.917 | 1939.14 | 1972.215 | 1907.766 | 1872.99 | 1914.381 | 1836.513 | 1905.687 | 1640.142 | 1832.733 | 1768.284 | 1914.381 | 1924.209 | 1670.004 | 1889.811 | 1911.357 | 1869.21 | 1589.112 | Considerou-se o fechamento provisório do lote por meio da execução de tapume apenas na face de fundo, estendendo-se a linha dos muros laterais em 2,00 m até o limite posterior do terreno, totalizando um fechamento de 5,00 m de extensão. - ((2 + 5 + 2) x 2,1)
2.2 | 103689 | FORNECIMENTO E INSTALAÇÃO DE PLACA DE OBRA COM CHAPA GALVANIZADA E ESTRUTURA DE MADEIRA. AF_03/2022_PS | M2 | 12 | 498.66 | 5983.92 | 5.274% | 5983.92 | 6006 | 6087.36 | 5973.6 | 5940.72 | 5979.6 | 5946.84 | 5984.52 | 5991.24 | 6024.48 | 6107.64 | 6049.8 | 6023.64 | 5996.04 | 4349.76 | 5402.88 | 6027.6 | 5897.04 | 5963.28 | 5961.72 | 7170.12 | 6165.24 | 4534.56 | 6079.92 | 6103.44 | 6027.84 | 5938.44 | Foi considerado as medidas 4x3m das placa de obra do GDF, cada estado possui seu próprio requisito. Tal valor deve ser adequado ao estado - (4 x 3)
2024-03-02 | 99059 | LOCAÇÃO CONVENCIONAL DE OBRA, UTILIZANDO GABARITO DE TÁBUAS CORRIDAS PONTALETADAS A CADA 2,00M - 2 UTILIZAÇÕES. AF_03/2024 | M | 16.9 | 68.11 | 1151.059 | 1.015% | 1151.059 | 1113.541 | 1264.965 | 1155.622 | 1092.585 | 1164.41 | 1023.295 | 1214.603 | 1063.01 | 1205.308 | 1271.894 | 1144.299 | 1222.884 | 1072.812 | 1055.067 | 1227.278 | 1156.974 | 1089.543 | 1100.359 | 1176.578 | 1386.307 | 1441.739 | 1325.805 | 1353.69 | 1488.045 | 1628.822 | 1101.542 | Foi considerado o perímetro do muro com 5m e o tamanho do bloco de coroamento com 2,45m, ainda foi considerado uma folga de 50cm para cada lado do bloco - ((5 + 5) + (0,5 + 2,45 + 0,5) x 2)
2024-04-02 | 101126 | ESCAVAÇÃO HORIZONTAL, INCLUINDO CARGA E DESCARGA EM SOLO DE 1A CATEGORIA COM TRATOR DE ESTEIRAS (170HP/LÂMINA: 5,20M3). AF_07/2020 | M3 | 11.8 | 14.41 | 170.038 | 0.1499% | 170.038 | 169.33 | 165.436 | 171.69 | 163.43 | 165.318 | 152.22 | 155.288 | 154.58 | 163.548 | 158.71 | 153.872 | 160.362 | 157.412 | 155.288 | 168.15 | 155.406 | 152.102 | 146.91 | 155.524 | 163.194 | 178.298 | 157.766 | 162.604 | 165.318 | 165.672 | 160.598 | Foi considerado a escavação de parede com 60cm de espessura, 2,95m de altura e 5m de comprimento - afim de regularizar o aterro
3 |  | INFRAESTRUTURA |  |  |  | 28957.226 |  | 28957.226 | 24857.8249 | 23361.461 | 25824.1842 | 26156.3722 | 21343.1792 | 25074.8895 | 22593.5564 | 22524.4528 | 21167.8947 | 22688.4803 | 21364.3808 | 21271.8632 | 23608.1499 | 22817.7402 | 23257.5707 | 23230.6221 | 20841.2374 | 20681.5286 | 22329.1448 | 21936.2353 | 24013.7984 | 20735.6649 | 20489.5384 | 22409.0419 | 22886.3546 | 21514.5837 | INFRAESTRUTURA
2024-01-03 |  | FUNDAÇÃO |  |  |  | 6253.7464 | 5.512% | 6253.7464 | 4634.7947 | 3959.4717 | 4674.4467 | 5000.2811 | 3826.4643 | 4515.0307 | 3931.0299 | 3720.3803 | 3568.4576 | 3803.1269 | 3671.3688 | 3616.1189 | 4195.0355 | 3853.3995 | 3943.5149 | 4071.9605 | 3736.1621 | 3591.804 | 3735.6731 | 3840.9779 | 3975.0125 | 3498.7272 | 3435.0427 | 3622.7816 | 3863.8243 | 3698.4408 | ESTACA
3.1.1 | 100896 | ESTACA ESCAVADA MECANICAMENTE, SEM FLUIDO ESTABILIZANTE, COM 25 CM DE DIÂMETRO, PERFURATRIZ MONTADA SOBRE CAMINHÃO E CONCRETO FCK 25 MPA LANÇADO POR CAMINHÃO BETONEIRA (EXCLUSIVE MOBILIZAÇÃO E DESMOBILIZAÇÃO). AF_05/2026 | M | 32 | 128.95 | 4126.4 | 3.637% | 4126.4 | 2716.8 | 2247.04 | 2696 | 3037.76 | 2242.56 | 2544.32 | 2159.68 | 2030.4 | 1912.96 | 2009.6 | 2029.76 | 1963.2 | 2186.88 | 1997.44 | 2177.28 | 2273.6 | 2046.4 | 2046.72 | 2012.48 | 2126.08 | 2062.08 | 1942.72 | 1890.24 | 1904.32 | 2140.8 | 1983.04 | Foram consideradas oito estacas com fuste de diâmetro 25 cm e 4,00 m de profundidade, totalizando (8 × 4) metros lineares de estacas. Ressalta-se que a profundidade adotada deverá ser ajustada conforme o laudo de sondagem, de modo a garantir a adequação aos parâmetros geotécnicos e às condições reais do terreno, em conformidade com a ABNT NBR 6122 – Projeto e Execução de Fundações
3.1.2 | 95577 | MONTAGEM DE ARMADURA DE ESTACAS, DIÂMETRO = 10,0 MM. AF_09/2021_PS | KG | 126.2933 | 13.14 | 1659.4944 | 1.463% | 1659.4944 | 1487.7355 | 1319.7653 | 1540.7787 | 1521.8347 | 1222.5195 | 1544.5675 | 1377.8603 | 1309.6619 | 1276.8256 | 1387.9637 | 1269.248 | 1278.0885 | 1574.8779 | 1449.8475 | 1357.6533 | 1395.5413 | 1312.1877 | 1185.8944 | 1328.6059 | 1313.4507 | 1463.7397 | 1189.6832 | 1173.2651 | 1307.136 | 1321.0283 | 1329.8688 | Foram considerados 8 barras com no mínimo 3m de profundidade e 0,20m dentro do bloco em cada estaca - ((7,4 / 12) x ((8 x 3,2) x 8))
3.1.3 | 95584 | MONTAGEM DE ARMADURA TRANSVERSAL DE ESTACAS DE SEÇÃO CIRCULAR, DIÂMETRO = 6,30 MM. AF_09/2021_PS | KG | 27.44 | 17.05 | 467.852 | 0.4124% | 467.852 | 430.2592 | 392.6664 | 437.668 | 440.6864 | 361.3848 | 426.1432 | 393.4896 | 380.3184 | 378.672 | 405.5632 | 372.3608 | 374.8304 | 433.2776 | 406.112 | 408.5816 | 402.8192 | 377.5744 | 359.1896 | 394.5872 | 401.4472 | 449.1928 | 366.324 | 371.5376 | 411.3256 | 401.996 | 385.532 | Foram considerados 14 estribos para cada estaca, com comprimento de 1m cada - ((2,94 / 12) x ((14 x 1) x 8))
2024-02-03 |  | BLOCO 65x70x245 |  |  |  | 12462.3443 | 10.98% | 12462.3443 | 11109.649 | 10992.6777 | 11602.9037 | 11671.7598 | 9802.5694 | 11206.4136 | 10185.7361 | 10588.5396 | 9754.0286 | 10434.5114 | 9884.058 | 9780.8451 | 10270.7368 | 10330.2121 | 10826.4672 | 10565.0883 | 9215.0929 | 9609.6334 | 10297.1734 | 9931.603 | 11100.1106 | 9644.2369 | 9625.8968 | 10510.0394 | 10491.2589 | 9728.3695 | BLOCO
3.2.1 | 96523 | ESCAVAÇÃO MANUAL PARA BLOCO DE COROAMENTO OU SAPATA (INCLUINDO ESCAVAÇÃO PARA COLOCAÇÃO DE FÔRMAS). AF_01/2024 | M3 | 4.7775 | 110.06 | 525.8117 | 0.4635% | 525.8117 | 555.9099 | 552.5179 | 543.0107 | 525.5728 | 482.2409 | 445.6452 | 471.5393 | 489.3116 | 520.3653 | 522.3719 | 497.6722 | 500.4909 | 468.7205 | 469.4849 | 555.4322 | 509.4726 | 471.3959 | 494.5668 | 526.5283 | 600.1018 | 684.0425 | 526.6716 | 629.1012 | 654.5175 | 566.2771 | 508.6604 | Foi considerado a escavação do bloco de 65x70x245, foi acrescentado mais 5cm na profundidade, tendo em vista o lastro de concreto - ((0,65 x 0,75 x 2,45) x 4))
3.2.2 | 96534 | FABRICAÇÃO, MONTAGEM E DESMONTAGEM DE FÔRMA PARA BLOCO DE COROAMENTO, EM MADEIRA SERRADA, E=25 MM, 4 UTILIZAÇÕES. AF_01/2024 | M2 | 17.36 | 81.85 | 1420.916 | 1.252% | 1420.916 | 1506.5008 | 1649.7208 | 1395.0496 | 1405.1184 | 1510.32 | 1418.8328 | 1522.2984 | 1458.24 | 1584.7944 | 1738.0832 | 1654.9288 | 1563.268 | 1505.112 | 1550.248 | 1657.88 | 1587.7456 | 1284.4664 | 1495.2168 | 1433.7624 | 1658.748 | 1773.6712 | 1486.3632 | 1617.084 | 1668.9904 | 1626.4584 | 1349.5664 | Foram considerados as seguintes dimensões para a forma: 0,65x2,45x0,65x2,45. Com h= 0,70m, para cada bloco - (((0,65 + 2,45 + 0,65 + 2,45) x 0,70) x 4)
3.2.3 | 96619 | LASTRO DE CONCRETO MAGRO, APLICADO EM BLOCOS DE COROAMENTO OU SAPATAS, ESPESSURA DE 5 CM. AF_01/2024 | M2 | 6.37 | 63.74 | 406.0238 | 0.3579% | 406.0238 | 346.4643 | 346.2095 | 375.1293 | 372.9635 | 305.8874 | 351.1781 | 302.575 | 334.6798 | 284.2931 | 295.7591 | 281.4903 | 282.7643 | 267.1578 | 283.9109 | 330.4119 | 319.9651 | 257.6028 | 316.9075 | 347.7383 | 289.6439 | 310.4738 | 305.8237 | 275.9484 | 310.6012 | 318.4363 | 279.0697 | Lastro de concreto, 5cm para base de cada bloco - (0,65 x 2,45) x 4
3.2.4 | 104921 | ARMAÇÃO DE BLOCO, SAPATA ISOLADA, VIGA BALDRAME E SAPATA CORRIDA UTILIZANDO AÇO CA-50 DE 16 MM - MONTAGEM. AF_01/2024 | KG | 141.9237 | 12.46 | 1768.3697 | 1.559% | 1768.3697 | 1605.1574 | 1433.4297 | 1651.9923 | 1626.446 | 1325.5677 | 1636.3806 | 1471.7491 | 1406.4642 | 1378.0795 | 1493.0377 | 1372.4025 | 1373.8217 | 1664.7654 | 1544.1302 | 1477.4261 | 1500.1339 | 1403.6257 | 1287.2483 | 1436.2682 | 1443.3644 | 1603.7382 | 1305.6983 | 1307.1176 | 1450.4606 | 1444.7836 | 1433.4297 | De acordo com o projeto - ((18,94 / 12) x ((8 x 2,81) x 4))
3.2.5 | 96546 | ARMAÇÃO DE BLOCO UTILIZANDO AÇO CA-50 DE 10 MM - MONTAGEM. AF_01/2024 | KG | 70.744 | 17.08 | 1208.3075 | 1.065% | 1208.3075 | 1116.3403 | 1016.5913 | 1135.4412 | 1134.0263 | 936.6506 | 1102.1915 | 1015.8838 | 981.2193 | 977.6821 | 1047.0112 | 964.9482 | 968.4854 | 1119.1701 | 1050.5484 | 1055.5005 | 1042.7666 | 975.5598 | 925.3315 | 1018.0062 | 1044.8889 | 1163.7388 | 947.9696 | 969.1928 | 1070.3567 | 1041.3517 | 1001.735 | De acordo com o projeto - ((7,4 / 12) x ((12 x 2,39) x 4))
3.2.6 | 96545 | ARMAÇÃO DE BLOCO UTILIZANDO AÇO CA-50 DE 8 MM - MONTAGEM. AF_01/2024 | KG | 94.8 | 19.54 | 1852.392 | 1.633% | 1852.392 | 1719.672 | 1579.368 | 1743.372 | 1749.06 | 1454.232 | 1678.908 | 1561.356 | 1513.956 | 1519.644 | 1621.08 | 1493.1 | 1499.736 | 1703.556 | 1604.964 | 1640.988 | 1605.912 | 1501.632 | 1443.804 | 1578.42 | 1634.352 | 1821.108 | 1485.516 | 1527.228 | 1684.596 | 1626.768 | 1545.24 | De acordo com o projeto - ((4,74 / 12) x ((24 x 2,5) x 4))
3.2.7 | 94965 | CONCRETO FCK = 25MPA, TRAÇO 1:2,3:2,7 (EM MASSA SECA DE CIMENTO/ AREIA MÉDIA/ BRITA 1) - PREPARO MECÂNICO COM BETONEIRA 400 L. AF_05/2021 | M3 | 4.459 | 911.09 | 4062.5503 | 3.581% | 4062.5503 | 3260.8667 | 3281.601 | 3703.2441 | 3897.5227 | 2905.6182 | 3493.7603 | 2951.3675 | 3302.1124 | 2520.8511 | 2686.5475 | 2534.5402 | 2564.5047 | 2513.1816 | 2701.8419 | 3040.9934 | 3061.1035 | 2397.6043 | 2816.3936 | 3028.7312 | 2375.7998 | 2437.4678 | 2636.2054 | 2241.6731 | 2528.6097 | 2778.5367 | 2603.1196 | Foi considerado a concretagem dos blocos de 65x245x70 - ((0,65 x 2,45 x 0,70) x 4)
3.2.8 | 103673 | LANÇAMENTO COM USO DE BOMBA, ADENSAMENTO E ACABAMENTO DE CONCRETO EM ESTRUTURAS. AF_02/2022 | M3 | 4.459 | 48.47 | 216.1277 | 0.1905% | 216.1277 | 228.3008 | 226.8739 | 222.9054 | 216.3061 | 198.0688 | 183.2203 | 193.699 | 200.8779 | 213.8536 | 214.7008 | 207.2543 | 205.6045 | 192.495 | 192.8517 | 228.4792 | 209.2163 | 193.5652 | 203.6425 | 216.3061 | 248.6338 | 281.6304 | 216.529 | 257.9086 | 268.6993 | 237.4863 | 208.815 | Foi considerado a concretagem dos blocos de 65x245x70 - ((0,65 x 2,45 x 0,70) x 4)
3.2.9 | 98557 | IMPERMEABILIZAÇÃO DE SUPERFÍCIE COM EMULSÃO ASFÁLTICA, 2 DEMÃOS. AF_09/2023 | M2 | 17.36 | 57.71 | 1001.8456 | 0.883% | 1001.8456 | 770.4368 | 906.3656 | 832.7592 | 744.744 | 683.984 | 896.2968 | 695.268 | 901.6784 | 754.4656 | 815.92 | 877.7216 | 822.1696 | 836.5784 | 932.232 | 839.356 | 728.7728 | 729.6408 | 626.5224 | 711.4128 | 636.0704 | 1024.24 | 733.46 | 800.6432 | 873.208 | 851.1608 | 798.7336 | Impermeabilização de bloco com emulsão asfáltica - (((0,65 + 2,45 + 0,65 + 2,45) x 0,70) x 4)
2024-03-03 |  | LAJE PISO |  |  |  | 10241.1352 | 9.027% | 10241.1352 | 9113.3812 | 8409.3115 | 9546.8338 | 9484.3314 | 7714.1455 | 9353.4452 | 8476.7904 | 8215.5329 | 7845.4085 | 8450.842 | 7808.954 | 7874.8992 | 9142.3777 | 8634.1286 | 8487.5886 | 8593.5733 | 7889.9823 | 7480.0912 | 8296.2984 | 8163.6545 | 8938.6752 | 7592.7008 | 7428.5989 | 8276.2209 | 8531.2715 | 8087.7735 | LAJE PISO
3.3.1 | 97086 | FABRICAÇÃO, MONTAGEM E DESMONTAGEM DE FORMA PARA RADIER, PISO DE CONCRETO OU LAJE SOBRE SOLO, EM MADEIRA SERRADA, 4 UTILIZAÇÕES. AF_09/2021 | M2 | 6.6 | 142.12 | 937.992 | 0.8268% | 937.992 | 917.466 | 1001.484 | 931.788 | 914.76 | 915.156 | 805.794 | 936.54 | 849.948 | 960.432 | 978.78 | 926.244 | 957.792 | 839.388 | 829.026 | 1006.038 | 916.476 | 873.312 | 897.6 | 958.518 | 1143.054 | 1216.842 | 1059.102 | 1112.694 | 1229.382 | 1314.852 | 895.224 | Consideraram-se duas faces com 5,00 m de comprimento e altura de 0,30 m, duas faces com 2,45 m de comprimento e altura de 0,30 m, além do fechamento entre os blocos com dimensões de 2,45 m × 1,41 m
3.3.2 | 92772 | ARMAÇÃO DE LAJE DE ESTRUTURA CONVENCIONAL DE CONCRETO ARMADO UTILIZANDO AÇO CA-50 DE 12,5 MM - MONTAGEM. AF_06/2022 | KG | 41.58 | 10.95 | 455.301 | 0.4013% | 455.301 | 406.6524 | 357.1722 | 422.4528 | 412.4736 | 330.9768 | 426.195 | 375.4674 | 355.509 | 343.4508 | 376.299 | 343.8666 | 345.114 | 434.0952 | 399.168 | 366.3198 | 380.457 | 356.3406 | 317.6712 | 358.4196 | 352.5984 | 390.852 | 318.5028 | 311.85 | 348.8562 | 355.0932 | 362.5776 | De acordo com o projeto
3.3.3 | 92771 | ARMAÇÃO DE LAJE DE ESTRUTURA CONVENCIONAL DE CONCRETO ARMADO UTILIZANDO AÇO CA-50 DE 10,0 MM - MONTAGEM. AF_06/2022 | KG | 548.71 | 13.04 | 7155.1784 | 6.307% | 7155.1784 | 6408.9328 | 5662.6872 | 6639.391 | 6529.649 | 5240.1805 | 6666.8265 | 5920.5809 | 5624.2775 | 5459.6645 | 5948.0164 | 5454.1774 | 5476.1258 | 6798.5169 | 6260.7811 | 5821.8131 | 6002.8874 | 5635.2517 | 5070.0804 | 5695.6098 | 5629.7646 | 6255.294 | 5086.5417 | 5015.2094 | 5591.3549 | 5668.1743 | 5717.5582 | De acordo com o projeto
3.3.4 | 94965 | CONCRETO FCK = 25MPA, TRAÇO 1:2,3:2,7 (EM MASSA SECA DE CIMENTO/ AREIA MÉDIA/ BRITA 1) - PREPARO MECÂNICO COM BETONEIRA 400 L. AF_05/2021 | M3 | 1.764 | 911.09 | 1607.1628 | 1.417% | 1607.1628 | 1290.0132 | 1298.2158 | 1465.0196 | 1541.8771 | 1149.4753 | 1382.1469 | 1167.574 | 1306.3302 | 997.2598 | 1062.81 | 1002.6752 | 1014.5293 | 994.2257 | 1068.8605 | 1203.0304 | 1210.986 | 948.5028 | 1114.1777 | 1198.1794 | 939.8768 | 964.273 | 1042.8944 | 886.8157 | 1000.3291 | 1099.2013 | 1029.8056 | Foi considerado as seguintes dimensões: 2,45m de largura, 5,00m de comprimento e 0,3m de altura = 2,45x5x0,3
3.3.5 | 103673 | LANÇAMENTO COM USO DE BOMBA, ADENSAMENTO E ACABAMENTO DE CONCRETO EM ESTRUTURAS. AF_02/2022 | M3 | 1.764 | 48.47 | 85.5011 | 0.07536% | 85.5011 | 90.3168 | 89.7523 | 88.1824 | 85.5716 | 78.3569 | 72.4828 | 76.6282 | 79.4682 | 84.6014 | 84.9366 | 81.9907 | 81.338 | 76.1519 | 76.293 | 90.3874 | 82.7669 | 76.5752 | 80.5619 | 85.5716 | 98.3606 | 111.4142 | 85.6598 | 102.0298 | 106.2986 | 93.9506 | 82.6081 | Foi considerado as seguintes dimensões: 2,45m de largura, 5,00m de comprimento e 0,3m de altura = 2,45x5x0,3
4 |  | SUPERESTRUTURA |  |  |  | 16286.823 |  | 16286.823 | 14982.4086 | 15374.4207 | 15431.7135 | 15219.4739 | 14000.001 | 15743.5636 | 14855.0395 | 14596.3878 | 13933.6825 | 15638.0611 | 14111.4013 | 14006.8637 | 15057.1045 | 15214.1562 | 14862.7721 | 15277.5797 | 12450.902 | 13513.9468 | 13652.2617 | 13309.4961 | 14085.7899 | 12808.8264 | 12493.1854 | 13294.9557 | 13674.9968 | 12928.0378 | SUPERESTRUTURA
2024-01-04 |  | LAJE PAREDE |  |  |  | 6056.2854 | 5.338% | 6056.2854 | 5312.1709 | 5073.0226 | 5762.1459 | 5671.6788 | 4603.7594 | 5346.2889 | 4815.2934 | 4911.7975 | 4531.9255 | 4785.7697 | 4396.2685 | 4475.7563 | 4887.5569 | 4851.6998 | 4992.7719 | 5023.2472 | 4423.5051 | 4592.283 | 4850.7158 | 4682.5891 | 5041.8185 | 4474.961 | 4298.4023 | 4795.1536 | 5046.6718 | 4611.4685 | LAJE PAREDE
4.1.1 | 100341 | FABRICAÇÃO, MONTAGEM E DESMONTAGEM DE FÔRMA PARA CORTINA DE CONTENÇÃO, EM CHAPA DE MADEIRA COMPENSADA PLASTIFICADA, E = 18 MM, 10 UTILIZAÇÕES. AF_11/2024 | M2 | 21.855 | 51.43 | 1124.0026 | 0.9907% | 1124.0026 | 1042.702 | 1032.4302 | 1205.0847 | 1011.8865 | 957.0304 | 949.5997 | 924.9036 | 920.0955 | 986.7532 | 988.7202 | 862.3983 | 921.4068 | 973.8588 | 1000.7404 | 994.4025 | 1025.8737 | 928.1818 | 1005.9856 | 937.798 | 1090.3459 | 1147.606 | 959.653 | 975.3886 | 1078.3257 | 1230.2179 | 959.4345 | Foram considerados 2 faces com 0,95m de comprimento com h=2,8m, 2 faces com 0,30m de comprimeto com h= 2,8m para cada laje com o total de 3
4.1.2 | 100345 | ARMAÇÃO DE CORTINA DE CONTENÇÃO EM CONCRETO ARMADO, COM AÇO CA-50 DE 12,5 MM - MONTAGEM. AF_11/2024 | KG | 10.3373 | 11.93 | 123.3234 | 0.1087% | 123.3234 | 111.2288 | 98.8241 | 114.5367 | 113.1929 | 91.1745 | 114.4334 | 102.3388 | 97.5836 | 94.9993 | 103.4759 | 94.7926 | 95.1027 | 116.5008 | 107.9209 | 102.132 | 103.9927 | 97.3769 | 88.9004 | 99.341 | 98.6174 | 109.6782 | 89.5206 | 88.4869 | 98.9275 | 99.341 | 99.1342 | De acordo com o projeto - N6
4.1.3 | 100344 | ARMAÇÃO DE CORTINA DE CONTENÇÃO EM CONCRETO ARMADO, COM AÇO CA-50 DE 10 MM - MONTAGEM. AF_11/2024 | KG | 165.575 | 15.17 | 2511.7728 | 2.214% | 2511.7728 | 2284.935 | 2058.0973 | 2334.6075 | 2337.919 | 1889.2108 | 2308.1155 | 2099.491 | 2013.392 | 1981.9328 | 2135.9175 | 1967.031 | 1971.9983 | 2344.542 | 2188.9015 | 2140.8848 | 2137.5733 | 2006.769 | 1875.9648 | 2071.3433 | 2084.5892 | 2324.673 | 1894.178 | 1892.5223 | 2116.0485 | 2097.8353 | 2043.1955 | De acordo com o projeto - N6
4.1.4 | 94965 | CONCRETO FCK = 25MPA, TRAÇO 1:2,3:2,7 (EM MASSA SECA DE CIMENTO/ AREIA MÉDIA/ BRITA 1) - PREPARO MECÂNICO COM BETONEIRA 400 L. AF_05/2021 | M3 | 2.394 | 911.09 | 2181.1495 | 1.922% | 2181.1495 | 1750.7322 | 1761.8643 | 1988.2409 | 2092.5475 | 1560.0022 | 1875.7708 | 1584.5647 | 1772.8767 | 1353.424 | 1442.385 | 1360.7735 | 1376.8612 | 1349.3063 | 1450.5964 | 1632.6841 | 1643.481 | 1287.2538 | 1512.0983 | 1626.1006 | 1275.5471 | 1308.6562 | 1415.3567 | 1203.5356 | 1357.5895 | 1491.7732 | 1397.5933
4.1.5 | 103673 | LANÇAMENTO COM USO DE BOMBA, ADENSAMENTO E ACABAMENTO DE CONCRETO EM ESTRUTURAS. AF_02/2022 | M3 | 2.394 | 48.47 | 116.0372 | 0.1023% | 116.0372 | 122.5728 | 121.8067 | 119.6761 | 116.1329 | 106.3415 | 98.3695 | 103.9954 | 107.8497 | 114.8162 | 115.2711 | 111.2731 | 110.3873 | 103.349 | 103.5405 | 122.6686 | 112.3265 | 103.9235 | 109.334 | 116.1329 | 133.4894 | 151.205 | 116.2526 | 138.469 | 144.2624 | 127.5044 | 112.111
2024-02-04 |  | PILAR DE SEÇÃO VARIAVEL |  |  |  | 10230.5375 | 9.017% | 10230.5375 | 9670.2377 | 10301.3982 | 9669.5676 | 9547.7951 | 9396.2415 | 10397.2747 | 10039.7461 | 9684.5903 | 9401.7569 | 10852.2914 | 9715.1328 | 9531.1074 | 10169.5476 | 10362.4565 | 9870.0002 | 10254.3325 | 8027.3969 | 8921.6638 | 8801.5459 | 8626.907 | 9043.9715 | 8333.8654 | 8194.783 | 8499.802 | 8628.325 | 8316.5693 | PILAR DE SEÇÃO VARIAVEL
4.2.1 | 92269 | FABRICAÇÃO DE FÔRMA PARA PILARES E ESTRUTURAS SIMILARES, EM MADEIRA SERRADA, E=25 MM. AF_09/2020 | M2 | 25.94 | 119.85 | 3108.909 | 2.74% | 3108.909 | 3563.1184 | 4558.1768 | 3092.8262 | 2879.34 | 4200.983 | 4011.3616 | 4467.6462 | 3971.6734 | 4400.721 | 5461.9264 | 4711.4822 | 4493.3268 | 4514.857 | 4821.4678 | 4246.6374 | 4537.1654 | 3055.2132 | 3884.2556 | 3261.1768 | 3625.8932 | 3649.758 | 3420.7078 | 3608.254 | 3374.5346 | 3289.9702 | 3119.5444 | Formas para quatro pilares de seção variável, abrangendo todas as faces dos elementos estruturais, em conformidade com as dimensões e especificações definidas no projeto executivo
4.2.2 | 92764 | ARMAÇÃO DE PILAR OU VIGA DE ESTRUTURA CONVENCIONAL DE CONCRETO ARMADO UTILIZANDO AÇO CA-50 DE 16,0 MM - MONTAGEM. AF_06/2022 | KG | 242.7477 | 11.05 | 2682.3617 | 2.364% | 2682.3617 | 2403.2019 | 2111.9047 | 2490.5911 | 2437.1866 | 1954.1187 | 2510.0109 | 2216.2862 | 2099.7673 | 2029.3705 | 2221.1412 | 2031.798 | 2039.0804 | 2556.1329 | 2352.2249 | 2162.8817 | 2245.4159 | 2104.6223 | 1878.8669 | 2121.6146 | 2087.6299 | 2315.8127 | 1883.7219 | 1849.7372 | 2065.7826 | 2102.1948 | 2136.1795 | Considerou-se a armação dos quatro pilares de seção variável, composta por barras longitudinais e estribos dimensionados conforme o detalhamento estrutural do projeto executivo
4.2.3 | 92761 | ARMAÇÃO DE PILAR OU VIGA DE ESTRUTURA CONVENCIONAL DE CONCRETO ARMADO UTILIZANDO AÇO CA-50 DE 8,0 MM - MONTAGEM. AF_06/2022 | KG | 62.2267 | 15.21 | 946.4684 | 0.8342% | 946.4684 | 855.6174 | 767.2555 | 881.1304 | 873.0409 | 707.5178 | 874.2854 | 788.4125 | 753.5656 | 739.2534 | 800.8579 | 733.653 | 737.3866 | 889.8421 | 825.7486 | 791.5239 | 802.1024 | 752.321 | 693.2057 | 769.7445 | 770.9891 | 858.7287 | 700.6729 | 696.317 | 775.9672 | 774.1004 | 765.3887 | Estribos referentes aos quatro pilares de seção variável, dimensionados de acordo com o detalhamento estrutural do projeto executivo
4.2.4 | 94965 | CONCRETO FCK = 25MPA, TRAÇO 1:2,3:2,7 (EM MASSA SECA DE CIMENTO/ AREIA MÉDIA/ BRITA 1) - PREPARO MECÂNICO COM BETONEIRA 400 L. AF_05/2021 | M3 | 3.64 | 911.09 | 3316.3676 | 2.923% | 3316.3676 | 2661.932 | 2678.858 | 3023.0564 | 3181.6512 | 2371.9332 | 2852.0492 | 2409.2796 | 2695.602 | 2057.8376 | 2193.1 | 2069.0124 | 2093.4732 | 2051.5768 | 2205.5852 | 2482.4436 | 2498.86 | 1957.228 | 2299.0968 | 2472.4336 | 1939.4284 | 1989.7696 | 2152.0044 | 1829.9372 | 2064.1712 | 2268.1932 | 2124.9956 | Foi considerado b=0,3 + B=1 / 2 * h=2,8 * e=0,5 para cada pilar
4.2.5 | 103673 | LANÇAMENTO COM USO DE BOMBA, ADENSAMENTO E ACABAMENTO DE CONCRETO EM ESTRUTURAS. AF_02/2022 | M3 | 3.64 | 48.47 | 176.4308 | 0.1555% | 176.4308 | 186.368 | 185.2032 | 181.9636 | 176.5764 | 161.6888 | 149.5676 | 158.1216 | 163.982 | 174.5744 | 175.266 | 169.1872 | 167.8404 | 157.1388 | 157.43 | 186.5136 | 170.7888 | 158.0124 | 166.2388 | 176.5764 | 202.9664 | 229.9024 | 176.7584 | 210.5376 | 219.3464 | 193.8664 | 170.4612 | Foi considerado b=0,3 + B=1 / 2 * h=2,8 * e=0,5 para cada pilar
5 |  | IMPERMEABILIZAÇÃO E DREAGEM |  |  |  | 4353.86 | 3.838% | 4353.86 | 4115.34 | 4616.37 | 4682.77 | 4214.03 | 4026.92 | 5075.18 | 3950.14 | 4914.12 | 4015.7 | 3518.72 | 4054.8 | 3928.88 | 4041.41 | 3995.89 | 3828.98 | 4023.04 | 4017.22 | 3433.07 | 3698.17 | 4413.9 | 5081.43 | 3707.75 | 4274.38 | 4472.04 | 4159.35 | 4276.29 | IMPERMEABILIZAÇÃO E DREAGEM
2024-01-05 | 98547 | IMPERMEABILIZAÇÃO DE SUPERFÍCIE COM MANTA ASFÁLTICA, DUAS CAMADAS, INCLUSIVE APLICAÇÃO DE PRIMER ASFÁLTICO, E=3MM E E=4MM. AF_09/2023 | M2 | 14 | 224.86 | 3148.04 | 2.775% | 3148.04 | 3145.8 | 3488.94 | 3562.72 | 3198.44 | 3058.58 | 4007.78 | 3069.64 | 3794.7 | 3096.38 | 2586.5 | 3149.16 | 3051.86 | 3153.92 | 3086.02 | 2956.1 | 3020.5 | 3063.34 | 2473.52 | 2756.32 | 3211.74 | 4000.08 | 2770.04 | 3223.78 | 3549.42 | 3226.02 | 3236.94 | Impermeabilização interna do muro
2024-02-05 | 102723 | DRENO EM MURO DE CONTENÇÃO, EXECUTADO NO PÉ DO MURO, COM TUBO DE PVC CORRUGADO RÍGIDO PERFURADO, ENCHIMENTO COM BRITA, ENVOLVIDO COM MANTA GEOTÊXTIL. AF_07/2021 | M | 6 | 143.04 | 858.24 | 0.7565% | 858.24 | 657.06 | 795.06 | 790.02 | 712.2 | 693.3 | 739.98 | 629.04 | 789.48 | 653.1 | 663.12 | 645.18 | 620.7 | 633.42 | 645.36 | 612.24 | 715.8 | 693.6 | 699.72 | 659.7 | 880.14 | 750.24 | 674.82 | 751.44 | 631.56 | 658.92 | 760.08 | Foi considerado um dreno no pé do muro passando pelo menos 2m
2024-03-05 | 102726 | DRENO BARBACÃ, DN 50 MM, COM MATERIAL DRENANTE. AF_07/2021 | UN | 9 | 38.62 | 347.58 | 0.3064% | 347.58 | 312.48 | 332.37 | 330.03 | 303.39 | 275.04 | 327.42 | 251.46 | 329.94 | 266.22 | 269.1 | 260.46 | 256.32 | 254.07 | 264.51 | 260.64 | 286.74 | 260.28 | 259.83 | 282.15 | 322.02 | 331.11 | 262.89 | 299.16 | 291.06 | 274.41 | 279.27 | Dreno para muro, sendo 3 para cada parede, de acordo com o projeto
6 |  | REATERRO |  |  |  | 3069.4804 | 2.705% | 3069.4804 | 2552.6283 | 2325.474 | 2331.5896 | 2330.813 | 1671.9766 | 2668.1272 | 1260.9453 | 2378.85 | 1388.6642 | 1658.0265 | 1283.5314 | 1329.5066 | 1181.025 | 1505.9887 | 1495.9935 | 1841.1588 | 1258.0628 | 1686.1923 | 2145.8813 | 1721.83 | 1712.7765 | 1543.4471 | 1326.106 | 1354.5056 | 1447.1829 | 1283.3546 | REATERRO
2025-01-06 | 102719 | ENCHIMENTO DE BRITA PARA DRENO, LANÇAMENTO MANUAL. AF_07/2021 | M3 | 5.88 | 447.09 | 2628.8892 | 2.317% | 2628.8892 | 2092.2804 | 1886.8332 | 1865.136 | 1930.404 | 1272.6672 | 2269.4448 | 865.4772 | 1994.6136 | 957.6168 | 1235.0352 | 869.7108 | 928.5696 | 798.3864 | 1115.9064 | 1034.1156 | 1440.894 | 889.7028 | 1278.606 | 1695.2628 | 1251.9108 | 1201.9896 | 1086.5064 | 847.7196 | 856.9512 | 981.666 | 869.7108 | Camada de brita nº 1 para dreno
2025-02-06 | 94342 | ATERRO MANUAL DE VALAS COM AREIA PARA ATERRO. AF_08/2023 | M3 | 0.5625 | 135.06 | 75.9712 | 0.06696% | 75.9712 | 60.0919 | 64.6988 | 84.6056 | 43.695 | 71.8594 | 74.0644 | 73.9181 | 53.3644 | 68.0794 | 69.5812 | 74.5706 | 70.065 | 62.1506 | 60.6262 | 72.2419 | 66.6788 | 45.63 | 93.1162 | 110.5425 | 56.8013 | 62.3869 | 84.7687 | 56.0644 | 73.3444 | 80.8369 | 56.1037 | Camada de areia média de 15cm
2025-03-06 | 93382 | REATERRO MANUAL DE VALAS, COM COMPACTADOR DE SOLOS DE PERCUSSÃO. AF_08/2023 | M3 | 11.8 | 30.9 | 364.62 | 0.3214% | 364.62 | 400.256 | 373.942 | 381.848 | 356.714 | 327.45 | 324.618 | 321.55 | 330.872 | 362.968 | 353.41 | 339.25 | 330.872 | 320.488 | 329.456 | 389.636 | 333.586 | 322.73 | 314.47 | 340.076 | 413.118 | 448.4 | 372.172 | 422.322 | 424.21 | 384.68 | 357.54 | Reaterro de abertura da contenção
7 |  | ASSISTÊNCIA TÉCNICA |  |  |  | 5283.364 | 4.657% | 5283.364 | 5397.208 | 5522.15 | 5376.086 | 5346.73 | 5323.102 | 5248.638 | 5042.072 | 5058.54 | 5575.85 | 6281.468 | 5369.642 | 5316.658 | 5495.3 | 5240.046 | 5472.746 | 5136.226 | 5339.212 | 5204.246 | 5889.458 | 5699.718 | 5956.046 | 5267.612 | 5225.368 | 5798.526 | 5604.132 | 5236.824 | ASSISTÊNCIA TÉCNICA
2025-01-07 | 90778 | ENGENHEIRO CIVIL DE OBRA PLENO COM ENCARGOS COMPLEMENTARES | H | 35.8 | 147.58 | 5283.364 | 4.657% | 5283.364 | 5397.208 | 5522.15 | 5376.086 | 5346.73 | 5323.102 | 5248.638 | 5042.072 | 5058.54 | 5575.85 | 6281.468 | 5369.642 | 5316.658 | 5495.3 | 5240.046 | 5472.746 | 5136.226 | 5339.212 | 5204.246 | 5889.458 | 5699.718 | 5956.046 | 5267.612 | 5225.368 | 5798.526 | 5604.132 | 5236.824 | ENGENHEIRO PARA ACOMPANHAMENTO
TOTAL CUSTO DIRETO (I) | [5 empty] | 113454.8414 | 100% | 113454.8414 | 108905.2497 | 104246.0387 | 101448.0533 | 111425.0701 | 100629.8467 | 104046.5362 | 102644.6752 | 107339.9186 | 99750.8144 | 113697.0199 | 96868.3916 | 104581.5735 | 101221.8635 | 112680.177 | 109369.3333 | 114971.8636 | 93720.3612 | 100233.0256 | 107803.9318 | 119411.7115 | 121668.1568 | 118819.2854 | 114989.7527 | 118545.2892 | 109849.8003 | 137504.5021
OSC |  | Valor do BDI (%) - SEM DESONERAÇÃO | % | 15.49% |  | 17574.1549 |  | 17574.1549 | 16869.4232 | 16147.7114 | 15714.3035 | 17259.7434 | 15587.5633 | 16116.8085 | 15899.6602 | 16626.9534 | 15451.4011 | 17611.6684 | 15004.9139 | 16199.6857 | 15679.2666 | 17454.1594 | 16941.3097 | 17809.1417 | 14517.2839 | 15526.0957 | 16698.829 | 18496.8741 | 18846.3975 | 18405.1073 | 17811.9127 | 18362.6653 | 17015.7341 | 21299.4474
TOTAL DA OBRA (I) + (II) | [5 empty] | 131028.9963 |  | 131028.9963 | 125774.6729 | 120393.7501 | 117162.3568 | 128684.8135 | 116217.41 | 120163.3447 | 118544.3354 | 123966.872 | 115202.2155 | 131308.6882 | 111873.3054 | 120781.2592 | 116901.1301 | 130134.3364 | 126310.643 | 132781.0052 | 108237.6451 | 115759.1213 | 124502.7609 | 137908.5856 | 140514.5543 | 137224.3927 | 132801.6654 | 136907.9544 | 126865.5344 | 158803.9495
Notas:
Este kit foi desenvolvido para construção de um muro de contenção contínuo em concreto armado, destinado a segurar o solo em áreas inclinadas e prevenir deslizamentos. Ele é indicado para aterros de até 2,6 m de altura, como vias que serão asfaltadas, considerando tráfego leve a moderado, incluindo futuras vibrações devido à pavimentação
O kit contempla os seguintes serviços e materiais:
| 1. | Serviços de planejamento e supervisão:
| * | Sondagem do terreno para avaliar a resistência do solo antes da obra.
| * | Supervisão de engenheiro civil e mestre de obras, garantindo segurança e conformidade com normas técnicas.
| 2. | Serviços preliminares:
| * | Instalação de tapumes de proteção e placas de identificação da obra.
| * | Preparação do terreno, incluindo escavação e marcação da obra.
| 3. | Fundação e infraestrutura:
| * | Estacas escavadas e concretadas para sustentar o muro.
| * | Montagem das armaduras de aço que dão resistência ao concreto.
| * | Concretagem de blocos de coroamento e vigas baldrame que distribuem o peso do muro.
| 4. | Supereestrutura:
| * | Construção do muro em blocos de concreto estrutural armado.
| * | Execução de cintas de amarração e pilares de concreto armado, garantindo estabilidade e durabilidade.
| * | Grauteamento e armação de cintas intermediárias para reforço.
| 5. | Impermeabilização e drenagem:
| * | Aplicação de manta asfáltica para evitar infiltrações de água.
| * | Instalação de drenos no pé do muro, com tubos perfurados, brita e manta geotêxtil, para escoar a água do solo e reduzir pressão sobre a estrutura.
| 6. | Reaterro:
| * | Colocação e compactação do solo e brita ao redor do muro, garantindo estabilidade.
| 7. | Assistência técnica:
| * | Acompanhamento constante de engenheiro civil, incluindo ajustes do projeto e fiscalização da obra.
Observações importantes:
| * | Este kit é paramétrico, ou seja, as quantidades e detalhes devem ser ajustados conforme o terreno e a região.
| * | É obrigatória a realização de sondagem do solo, conforme normas técnicas brasileiras (NBR 6122 e NBR 8036).
| * | O muro foi projetado para solos de aterro com tráfego leve/moderado, não sendo indicado para cargas pesadas ou vias pavimentadas de alta circulação sem ajustes no projeto.

## 9.7
ACRE (AC)
|  | MURO DE CONTENÇÃO EM GABIÕES CAIXA - LOTE 10M DE FRENTE |  |  |  | E. S. Horista: | 112.6%
|  | PLANILHA DE QUANTITATIVOS E PREÇOS PARA A EXECUÇÃO DE 100 % DOS SERVIÇOS PROJETADOS |  |  |  | E. S. Mensalista: | 69.03%
|  |  |  | COD. KIT | 9.7 | REF: SINAPI 05/2026 - NÃO DESONERADA
ITEM | CÓDIGO SINAPI | DESCRIÇÃO DO SERVIÇO | Unidade | Quantidade | Preço Unitário | Preço Parcial | Percentual | ACRE (AC) | AMAZONAS (AM) | PARÁ (PA) | RONDÔNIA (RO) | RORÂIMA (RR) | TOCANTINS (TO) | AMAPÁ (AP) | MARANHÃO (MA) | PIAUÍ (PI) | CEARÁ (CE) | RIO GRANDE DO NORTE (RN) | PARAÍBA (PB) | PERNAMBUCO (PE) | ALAGOAS (AL) | SERGIPE (SE) | BAHIA (BA) | MATO GROSSO (MT) | MATO GROSSO DO SUL (MS) | GOIÁS (GO) | DISTRITO FEDERAL (DF) | ESPÍRITO SANTO (ES) | RIO DE JANEIRO (RJ) | MINAS GERAIS (MG) | SÃO PAULO (SP) | PARANÁ (PR) | SANTA CATARINA (SC) | RIO GRANDE DO SUL (RS) | Memória de Cálculo dos Quantitativos
1 |  | TERRAPLENAGEM INICIAL DA OBRA |  |  |  | 2050.16 | 3.847% | 2050.16 | 2120.93 | 2062.27 | 2061.08 | 2042.67 | 1981.28 | 1812.86 | 1878.24 | 1904.63 | 1989.89 | 1992.9 | 1918.14 | 1955.94 | 1886.99 | 1885.94 | 2109.03 | 1943.27 | 1881.74 | 1911.07 | 1973.93 | 2086.7 | 2346.26 | 1992.27 | 2188.83 | 2208.78 | 2093.35 | 1925.91 | TERRAPLENAGEM INICIAL DA OBRA
2025-01-01 | 96524 | ESCAVAÇÃO MECANIZADA PARA VIGA BALDRAME OU SAPATA CORRIDA COM MINI-ESCAVADEIRA (SEM ESCAVAÇÃO PARA COLOCAÇÃO DE FÔRMAS). AF_01/2024 | M3 | 7 | 177.92 | 1245.44 | 2.337% | 1245.44 | 1300.11 | 1263.71 | 1221.29 | 1238.51 | 1133.72 | 1074.57 | 1110.9 | 1154.65 | 1192.38 | 1213.24 | 1168.16 | 1155.07 | 1112.93 | 1124.83 | 1307.04 | 1162.35 | 1134.98 | 1161.3 | 1204.07 | 1304.31 | 1454.74 | 1225.91 | 1392.37 | 1406.44 | 1302.56 | 1147.16 | Foi considerado uma inclinação de 10% para o acentamento do gabiao, ainda foi considerado uma escavação de 70cm no ponto mais baixo ((2,0 x 0,7)/2) x 10,0
2025-02-01 | 100977 | CARGA, MANOBRA E DESCARGA DE SOLOS E MATERIAIS GRANULARES EM CAMINHÃO BASCULANTE 6 M³ - CARGA COM ESCAVADEIRA HIDRÁULICA (CAÇAMBA DE 1,20 M³ / 155 HP) E DESCARGA LIVRE (UNIDADE: M3). AF_02/2026 | M3 | 7 | 8.76 | 61.32 | 0.1151% | 61.32 | 62.72 | 59.36 | 62.79 | 60.76 | 62.16 | 55.79 | 57.54 | 56.98 | 60.41 | 59.36 | 56.98 | 59.57 | 57.96 | 57.61 | 60.69 | 58.52 | 55.86 | 56.77 | 57.96 | 59.99 | 66.22 | 58.66 | 61.46 | 61.04 | 59.99 | 58.45 | Foi considerado o volume de escavação da primeira camada do gabião
2025-03-01 | 97914 | TRANSPORTE COM CAMINHÃO BASCULANTE DE 6 M³, EM VIA URBANA PAVIMENTADA, DMT ATÉ 30 KM (UNIDADE: M3XKM). AF_02/2026 | M3XKM | 210 | 3.54 | 743.4 | 1.395% | 743.4 | 758.1 | 739.2 | 777 | 743.4 | 785.4 | 682.5 | 709.8 | 693 | 737.1 | 720.3 | 693 | 741.3 | 716.1 | 703.5 | 741.3 | 722.4 | 690.9 | 693 | 711.9 | 722.4 | 825.3 | 707.7 | 735 | 741.3 | 730.8 | 720.3 | Foi considerado o volume de escavação, considerando ainda um DMT de 30 km
2 |  | ESTRUTURAS EM GABIÕES CAIXA |  |  |  | 40490.94 | 75.99% | 40490.94 | 38542.06 | 33826.26 | 36006.68 | 33343.8 | 28674.92 | 37217.08 | 26120.16 | 33249.96 | 25321.84 | 29180.5 | 27107.18 | 25128.04 | 27096.64 | 30818.96 | 29186.28 | 30708.46 | 25291.24 | 27088.14 | 30711.86 | 30813.52 | 30964.48 | 27476.76 | 27690.28 | 30145.76 | 29958.42 | 25995.72 | ESTRUTURAS EM GABIÕES CAIXA
2.1 | 92743 | MURO DE GABIÃO, ENCHIMENTO COM PEDRA DE MÃO TIPO RACHÃO, DE GRAVIDADE, COM GAIOLAS DE COMPRIMENTO IGUAL A 2 M, PARA MUROS COM ALTURA MENOR OU IGUAL A 4 M - FORNECIMENTO E EXECUÇÃO. AF_03/2024 | M3 | 34 | 1084.71 | 36880.14 | 69.21% | 36880.14 | 34859.86 | 30235.86 | 32232.68 | 29733 | 24860.12 | 33902.08 | 22672.56 | 29883.96 | 21741.64 | 25681.9 | 23741.18 | 21527.44 | 23618.44 | 27401.96 | 25585.68 | 27199.66 | 21935.44 | 23722.14 | 27254.06 | 27304.72 | 26955.88 | 24039.36 | 24120.28 | 26545.16 | 26408.82 | 22497.12 | Foi considerado o gabião com as dimensoes de 2,0x1,0x1,0 M (C X L X A), foram considerados 17 unidades para a contenção
2.2 | 97914 | TRANSPORTE COM CAMINHÃO BASCULANTE DE 6 M³, EM VIA URBANA PAVIMENTADA, DMT ATÉ 30 KM (UNIDADE: M3XKM). AF_02/2026 | M3XKM | 1020 | 3.54 | 3610.8 | 6.776% | 3610.8 | 3682.2 | 3590.4 | 3774 | 3610.8 | 3814.8 | 3315 | 3447.6 | 3366 | 3580.2 | 3498.6 | 3366 | 3600.6 | 3478.2 | 3417 | 3600.6 | 3508.8 | 3355.8 | 3366 | 3457.8 | 3508.8 | 4008.6 | 3437.4 | 3570 | 3600.6 | 3549.6 | 3498.6 | Foi considerado o transporte do rachão com DMT de 30km ate o local da obra
3 |  | EXECUÇÃO DE ATERRO AO TARDOZ DAS ESTRUTURAS EM GABIÕES |  |  |  | 3741.4262 | 7.021% | 3741.4262 | 3840.9488 | 3745.1195 | 3863.1081 | 3728.4028 | 3796.8245 | 3506.4208 | 3577.1751 | 3545.88 | 3721.2107 | 3658.8147 | 3559.6809 | 3680.0022 | 3592.9199 | 3572.7044 | 3776.8034 | 3631.9903 | 3526.6363 | 3518.8611 | 3613.5242 | 3763.0024 | 4106.8606 | 3654.7328 | 3813.1525 | 3833.7567 | 3739.4824 | 3665.618 | EXECUÇÃO DE ATERRO AO TARDOZ DAS ESTRUTURAS EM GABIÕES
3.1 | 94319 | ATERRO MANUAL DE VALAS COM SOLO ARGILO-ARENOSO. AF_08/2023 | M3 | 19.438 | 86.28 | 1677.1106 | 3.147% | 1677.1106 | 1735.8134 | 1692.4667 | 1705.4901 | 1664.0872 | 1615.8809 | 1611.2158 | 1606.1619 | 1621.518 | 1674.3893 | 1658.6445 | 1635.3189 | 1621.518 | 1604.4125 | 1619.1854 | 1718.3192 | 1625.9887 | 1608.1057 | 1594.4991 | 1636.6796 | 1757.0008 | 1815.1204 | 1689.551 | 1772.1625 | 1775.2725 | 1710.1552 | 1665.4478 | Foi considerado a área medida em CAD para determinar o volume do aterro, sendo a área 1,9438m² - (1,9438 x 10,0)
3.2 | 97914 | TRANSPORTE COM CAMINHÃO BASCULANTE DE 6 M³, EM VIA URBANA PAVIMENTADA, DMT ATÉ 30 KM (UNIDADE: M3XKM). AF_02/2026 | M3XKM | 583.14 | 3.54 | 2064.3156 | 3.874% | 2064.3156 | 2105.1354 | 2052.6528 | 2157.618 | 2064.3156 | 2180.9436 | 1895.205 | 1971.0132 | 1924.362 | 2046.8214 | 2000.1702 | 1924.362 | 2058.4842 | 1988.5074 | 1953.519 | 2058.4842 | 2006.0016 | 1918.5306 | 1924.362 | 1976.8446 | 2006.0016 | 2291.7402 | 1965.1818 | 2040.99 | 2058.4842 | 2029.3272 | 2000.1702 | Foi considerado a área medida em CAD para determinar o volume do aterro, sendo a área 1,9438m² - (1,9438 x 10,0) com uma DMT 30km
4 |  | ACABAMENTOS E CONSERVAÇÃO FINAL |  |  |  | 913.415 | 1.714% | 913.415 | 779.785 | 719.61 | 717.95 | 761.94 | 575.605 | 680.185 | 749.49 | 696.785 | 618.35 | 711.31 | 700.105 | 879.385 | 722.1 | 640.76 | 624.16 | 644.91 | 480.155 | 567.305 | 830.415 | 688.07 | 731.23 | 620.425 | 748.66 | 514.185 | 718.78 | 970.685 | ACABAMENTOS E CONSERVAÇÃO FINAL
4.1 | 98504 | PLANTIO DE GRAMA BATATAIS EM PLACAS. AF_07/2024 | M2 | 41.5 | 22.01 | 913.415 | 1.714% | 913.415 | 779.785 | 719.61 | 717.95 | 761.94 | 575.605 | 680.185 | 749.49 | 696.785 | 618.35 | 711.31 | 700.105 | 879.385 | 722.1 | 640.76 | 624.16 | 644.91 | 480.155 | 567.305 | 830.415 | 688.07 | 731.23 | 620.425 | 748.66 | 514.185 | 718.78 | 970.685 | Considerou-se o plantio de grama em área com 4,15 m de largura e 10,00 m de extensão, totalizando 41,50 m²
5 |  | ASSISTÊNCIA TÉCNICA |  |  |  | 6092.12 | 11.43% | 6092.12 | 6625.04 | 5195.5 | 5045.98 | 5972.58 | 5191.58 | 4736.54 | 5229.52 | 5596.76 | 5211.22 | 6627.64 | 4817.3 | 5699.46 | 4980.84 | 5474.14 | 6446.9 | 5298.02 | 5209.32 | 5649.34 | 5126.18 | 7060.14 | 7639.98 | 7366.36 | 6923.92 | 6815.42 | 5734.44 | 8918.08 | ASSISTÊNCIA TÉCNICA
5.1 | 90778 | ENGENHEIRO CIVIL DE OBRA PLENO COM ENCARGOS COMPLEMENTARES | H | 14 | 147.58 | 2066.12 | 3.877% | 2066.12 | 2110.64 | 2159.5 | 2102.38 | 2090.9 | 2081.66 | 2052.54 | 1971.76 | 1978.2 | 2180.5 | 2456.44 | 2099.86 | 2079.14 | 2149 | 2049.18 | 2140.18 | 2008.58 | 2087.96 | 2035.18 | 2303.14 | 2228.94 | 2329.18 | 2059.96 | 2043.44 | 2267.58 | 2191.56 | 2047.92 | Considerou-se uma jornada de 2 horas diárias nos dias críticos, totalizando 10 horas (5 dias × 2 h/dia), e 1 hora diária nos demais dias, correspondendo a 3 horas (4 dias × 1 h/dia), perfazendo 14 horas totais de atividade
5.2 | 90776 | ENCARREGADO GERAL COM ENCARGOS COMPLEMENTARES | H | 88 | 45.75 | 4026 | 7.555% | 4026 | 4514.4 | 3036 | 2943.6 | 3881.68 | 3109.92 | 2684 | 3257.76 | 3618.56 | 3030.72 | 4171.2 | 2717.44 | 3620.32 | 2831.84 | 3424.96 | 4306.72 | 3289.44 | 3121.36 | 3614.16 | 2823.04 | 4831.2 | 5310.8 | 5306.4 | 4880.48 | 4547.84 | 3542.88 | 6870.16 | Considerou-se a presença integral durante a execução dos serviços, correspondendo a 11 dias de trabalho com jornada de 8 horas diárias, totalizando 88 horas de acompanhamento técnico
TOTAL CUSTO DIRETO (I) | [5 empty] | 53288.0612 | 100% | 53288.0612 | 51908.7638 | 45548.7595 | 47694.7981 | 45849.3928 | 40220.2095 | 47953.0858 | 37554.5851 | 44994.015 | 36862.5107 | 42171.1647 | 38102.4059 | 37342.8272 | 38279.4899 | 42392.5044 | 42143.1734 | 42226.6503 | 36389.0913 | 38734.7161 | 42255.9092 | 44411.4324 | 45788.8106 | 41110.5478 | 41364.8425 | 43517.9017 | 42244.4724 | 41476.013
OSC |  | Valor do BDI (%) - SEM DESONERAÇÃO | % | 15.49% |  | 8254.3207 |  | 8254.3207 | 8040.6675 | 7055.5028 | 7387.9242 | 7102.0709 | 6230.1105 | 7427.933 | 5817.2052 | 6969.5729 | 5710.0029 | 6532.3134 | 5902.0627 | 5784.4039 | 5929.493 | 6566.5989 | 6527.9776 | 6540.9081 | 5636.6702 | 6000.0075 | 6545.4403 | 6879.3309 | 7092.6868 | 6368.0238 | 6407.4141 | 6740.923 | 6543.6688 | 6424.6344
TOTAL DA OBRA (I) + (II) | [5 empty] | 61542.3819 |  | 61542.3819 | 59949.4313 | 52604.2623 | 55082.7223 | 52951.4637 | 46450.32 | 55381.0188 | 43371.7904 | 51963.5879 | 42572.5136 | 48703.4782 | 44004.4686 | 43127.2311 | 44208.9829 | 48959.1033 | 48671.151 | 48767.5584 | 42025.7616 | 44734.7237 | 48801.3495 | 51290.7633 | 52881.4974 | 47478.5716 | 47772.2566 | 50258.8247 | 48788.1412 | 47900.6475
Notas:
Este kit foi desenvolvido para a construção de um muro de contenção utilizando gabiões, ideal para terrenos com diferença de nível ou necessidade de conter o solo em lotes de 10 metros de frente. Ele garante segurança, estabilidade do terreno e prevenção de deslizamentos, além de permitir um acabamento natural integrado ao terreno.
O kit contempla os seguintes serviços e materiais:
| * | Terraplenagem inicial: escavação do solo com mini-escavadeira, movimentação e transporte de terra e materiais granulados para preparar o terreno onde o muro será instalado.
| * | Estruturas em gabiões caixa: fornecimento e instalação das gaiolas metálicas preenchidas com pedras tipo rachão, formando o muro de contenção. O transporte das pedras e materiais para o local de execução também está incluído.
| * | Aterro ao redor da estrutura: preenchimento manual de valas com solo argilo-arenoso, compactando o terreno para garantir estabilidade junto ao muro. Transporte do solo também está contemplado
| * | Acabamentos e conservação: plantio de grama batatais em placas sobre o aterro, ajudando na drenagem da água e prevenindo erosão superficial.
| * | Assistência técnica: supervisão por engenheiro civil e acompanhamento de encarregado geral para garantir a execução correta da obra, cumprimento de normas técnicas e qualidade final do muro.
Observações importantes:
| * | Este kit é projetado para lotes com 10 metros de frente e serve para contenção de até 4 metros de altura (com os devidos ajustes).
| * | O muro de gabião é de gravidade, ou seja, seu peso próprio e a distribuição das pedras garantem a estabilidade.
| * | Permite acabamento natural e integração com o terreno através do plantio de grama.
#REF!

## 9.8
ACRE (AC)
|  | MURO DE CONTENÇÃO EM GABIÕES CAIXA - LOTE 5M DE FRENTE |  |  |  | E. S. Horista: | 112.6%
|  | PLANILHA DE QUANTITATIVOS E PREÇOS PARA A EXECUÇÃO DE 100 % DOS SERVIÇOS PROJETADOS |  |  |  | E. S. Mensalista: | 69.03%
|  |  |  | COD. KIT | 9.8 | REF: SINAPI 05/2026 - NÃO DESONERADA
ITEM | CÓDIGO SINAPI | DESCRIÇÃO DO SERVIÇO | Unidade | Quantidade | Preço Unitário | Preço Parcial | Percentual | ACRE (AC) | AMAZONAS (AM) | PARÁ (PA) | RONDÔNIA (RO) | RORÂIMA (RR) | TOCANTINS (TO) | AMAPÁ (AP) | MARANHÃO (MA) | PIAUÍ (PI) | CEARÁ (CE) | RIO GRANDE DO NORTE (RN) | PARAÍBA (PB) | PERNAMBUCO (PE) | ALAGOAS (AL) | SERGIPE (SE) | BAHIA (BA) | MATO GROSSO (MT) | MATO GROSSO DO SUL (MS) | GOIÁS (GO) | DISTRITO FEDERAL (DF) | ESPÍRITO SANTO (ES) | RIO DE JANEIRO (RJ) | MINAS GERAIS (MG) | SÃO PAULO (SP) | PARANÁ (PR) | SANTA CATARINA (SC) | RIO GRANDE DO SUL (RS) | Memória de Cálculo dos Quantitativos
1 |  | TERRAPLENAGEM INICIAL DA OBRA |  |  |  | 1025.08 | 3.663% | 1025.08 | 1060.465 | 1031.135 | 1030.54 | 1021.335 | 990.64 | 906.43 | 939.12 | 952.315 | 994.945 | 996.45 | 959.07 | 977.97 | 943.495 | 942.97 | 1054.515 | 971.635 | 940.87 | 955.535 | 986.965 | 1043.35 | 1173.13 | 996.135 | 1094.415 | 1104.39 | 1046.675 | 962.955 | TERRAPLENAGEM INICIAL DA OBRA
2025-01-01 | 96524 | ESCAVAÇÃO MECANIZADA PARA VIGA BALDRAME OU SAPATA CORRIDA COM MINI-ESCAVADEIRA (SEM ESCAVAÇÃO PARA COLOCAÇÃO DE FÔRMAS). AF_01/2024 | M3 | 3.5 | 177.92 | 622.72 | 2.225% | 622.72 | 650.055 | 631.855 | 610.645 | 619.255 | 566.86 | 537.285 | 555.45 | 577.325 | 596.19 | 606.62 | 584.08 | 577.535 | 556.465 | 562.415 | 653.52 | 581.175 | 567.49 | 580.65 | 602.035 | 652.155 | 727.37 | 612.955 | 696.185 | 703.22 | 651.28 | 573.58 | Foi considerado uma inclinação de 10% para o assentamento do gabião, ainda foi considerado uma escavação de 70cm no ponto mais baixo ((2,0 x 0,7)/2) x 5,0
2025-02-01 | 100977 | CARGA, MANOBRA E DESCARGA DE SOLOS E MATERIAIS GRANULARES EM CAMINHÃO BASCULANTE 6 M³ - CARGA COM ESCAVADEIRA HIDRÁULICA (CAÇAMBA DE 1,20 M³ / 155 HP) E DESCARGA LIVRE (UNIDADE: M3). AF_02/2026 | M3 | 3.5 | 8.76 | 30.66 | 0.1096% | 30.66 | 31.36 | 29.68 | 31.395 | 30.38 | 31.08 | 27.895 | 28.77 | 28.49 | 30.205 | 29.68 | 28.49 | 29.785 | 28.98 | 28.805 | 30.345 | 29.26 | 27.93 | 28.385 | 28.98 | 29.995 | 33.11 | 29.33 | 30.73 | 30.52 | 29.995 | 29.225 | Foi considerado o volume de escavação da primeira camada do gabião
2025-03-01 | 97914 | TRANSPORTE COM CAMINHÃO BASCULANTE DE 6 M³, EM VIA URBANA PAVIMENTADA, DMT ATÉ 30 KM (UNIDADE: M3XKM). AF_02/2026 | M3XKM | 105 | 3.54 | 371.7 | 1.328% | 371.7 | 379.05 | 369.6 | 388.5 | 371.7 | 392.7 | 341.25 | 354.9 | 346.5 | 368.55 | 360.15 | 346.5 | 370.65 | 358.05 | 351.75 | 370.65 | 361.2 | 345.45 | 346.5 | 355.95 | 361.2 | 412.65 | 353.85 | 367.5 | 370.65 | 365.4 | 360.15 | Foi considerado o volume de escavação, considerando ainda um DMT de 30 km
2 |  | ESTRUTURAS EM GABIÕES CAIXA |  |  |  | 19054.56 | 68.09% | 19054.56 | 18137.44 | 15918.24 | 16944.32 | 15691.2 | 13494.08 | 17513.92 | 12291.84 | 15647.04 | 11916.16 | 13732 | 12756.32 | 11824.96 | 12751.36 | 14503.04 | 13734.72 | 14451.04 | 11901.76 | 12747.36 | 14452.64 | 14500.48 | 14571.52 | 12930.24 | 13030.72 | 14186.24 | 14098.08 | 12233.28 | ESTRUTURAS EM GABIÕES CAIXA
2.1 | 92743 | MURO DE GABIÃO, ENCHIMENTO COM PEDRA DE MÃO TIPO RACHÃO, DE GRAVIDADE, COM GAIOLAS DE COMPRIMENTO IGUAL A 2 M, PARA MUROS COM ALTURA MENOR OU IGUAL A 4 M - FORNECIMENTO E EXECUÇÃO. AF_03/2024 | M3 | 16 | 1084.71 | 17355.36 | 62.02% | 17355.36 | 16404.64 | 14228.64 | 15168.32 | 13992 | 11698.88 | 15953.92 | 10669.44 | 14063.04 | 10231.36 | 12085.6 | 11172.32 | 10130.56 | 11114.56 | 12895.04 | 12040.32 | 12799.84 | 10322.56 | 11163.36 | 12825.44 | 12849.28 | 12685.12 | 11312.64 | 11350.72 | 12491.84 | 12427.68 | 10586.88 | O ChatGPT disse:Considerou-se o gabião com dimensões de 2,00 × 1,00 × 1,00 m (comprimento × largura × altura), totalizando 8 unidades destinadas à execução da estrutura de contenção
2.2 | 97914 | TRANSPORTE COM CAMINHÃO BASCULANTE DE 6 M³, EM VIA URBANA PAVIMENTADA, DMT ATÉ 30 KM (UNIDADE: M3XKM). AF_02/2026 | M3XKM | 480 | 3.54 | 1699.2 | 6.072% | 1699.2 | 1732.8 | 1689.6 | 1776 | 1699.2 | 1795.2 | 1560 | 1622.4 | 1584 | 1684.8 | 1646.4 | 1584 | 1694.4 | 1636.8 | 1608 | 1694.4 | 1651.2 | 1579.2 | 1584 | 1627.2 | 1651.2 | 1886.4 | 1617.6 | 1680 | 1694.4 | 1670.4 | 1646.4 | Foi considerado o transporte do rachão com DMT de 30km ate o local da obra
3 |  | EXECUÇÃO DE ATERRO AO TARDOZ DAS ESTRUTURAS EM GABIÕES |  |  |  | 1870.7131 | 6.685% | 1870.7131 | 1920.4744 | 1872.5597 | 1931.5541 | 1864.2014 | 1898.4123 | 1753.2104 | 1788.5876 | 1772.94 | 1860.6054 | 1829.4074 | 1779.8405 | 1840.0011 | 1796.46 | 1786.3522 | 1888.4017 | 1815.9951 | 1763.3182 | 1759.4306 | 1806.7621 | 1881.5012 | 2053.4303 | 1827.3664 | 1906.5762 | 1916.8784 | 1869.7412 | 1832.809 | EXECUÇÃO DE ATERRO AO TARDOZ DAS ESTRUTURAS EM GABIÕES
3.1 | 94319 | ATERRO MANUAL DE VALAS COM SOLO ARGILO-ARENOSO. AF_08/2023 | M3 | 9.719 | 86.28 | 838.5553 | 2.996% | 838.5553 | 867.9067 | 846.2333 | 852.7451 | 832.0436 | 807.9405 | 805.6079 | 803.081 | 810.759 | 837.1947 | 829.3223 | 817.6595 | 810.759 | 802.2063 | 809.5927 | 859.1596 | 812.9944 | 804.0529 | 797.2496 | 818.3398 | 878.5004 | 907.5602 | 844.7755 | 886.0812 | 887.6363 | 855.0776 | 832.7239 | Foi considerado a área medida em CAD para determinar o volume do aterro, sendo a área 1,9438m² - (1,9438 x 5,0)
3.2 | 97914 | TRANSPORTE COM CAMINHÃO BASCULANTE DE 6 M³, EM VIA URBANA PAVIMENTADA, DMT ATÉ 30 KM (UNIDADE: M3XKM). AF_02/2026 | M3XKM | 291.57 | 3.54 | 1032.1578 | 3.688% | 1032.1578 | 1052.5677 | 1026.3264 | 1078.809 | 1032.1578 | 1090.4718 | 947.6025 | 985.5066 | 962.181 | 1023.4107 | 1000.0851 | 962.181 | 1029.2421 | 994.2537 | 976.7595 | 1029.2421 | 1003.0008 | 959.2653 | 962.181 | 988.4223 | 1003.0008 | 1145.8701 | 982.5909 | 1020.495 | 1029.2421 | 1014.6636 | 1000.0851 | Foi considerado a área medida em CAD para determinar o volume do aterro, sendo a área 1,9438m² - (1,9438 x 5,0) com uma DMT 30km
4 |  | ACABAMENTOS E CONSERVAÇÃO FINAL |  |  |  | 456.7075 | 1.632% | 456.7075 | 389.8925 | 359.805 | 358.975 | 380.97 | 287.8025 | 340.0925 | 374.745 | 348.3925 | 309.175 | 355.655 | 350.0525 | 439.6925 | 361.05 | 320.38 | 312.08 | 322.455 | 240.0775 | 283.6525 | 415.2075 | 344.035 | 365.615 | 310.2125 | 374.33 | 257.0925 | 359.39 | 485.3425 | ACABAMENTOS E CONSERVAÇÃO FINAL
4.1 | 98504 | PLANTIO DE GRAMA BATATAIS EM PLACAS. AF_07/2024 | M2 | 20.75 | 22.01 | 456.7075 | 1.632% | 456.7075 | 389.8925 | 359.805 | 358.975 | 380.97 | 287.8025 | 340.0925 | 374.745 | 348.3925 | 309.175 | 355.655 | 350.0525 | 439.6925 | 361.05 | 320.38 | 312.08 | 322.455 | 240.0775 | 283.6525 | 415.2075 | 344.035 | 365.615 | 310.2125 | 374.33 | 257.0925 | 359.39 | 485.3425 | Considerou-se o plantio de grama em área com 4,15 m de largura e 5,00 m de extensão, totalizando 20,75 m²
5 |  | ASSISTÊNCIA TÉCNICA |  |  |  | 5578.54 | 19.93% | 5578.54 | 6063.88 | 4765.25 | 4628.21 | 5470.35 | 4760.17 | 4345.93 | 4792.52 | 5126.5 | 4779.95 | 6072.98 | 4420.27 | 5221.83 | 4569.9 | 5016.41 | 5902.51 | 4855.51 | 4776.42 | 5175.41 | 4705.03 | 6461.73 | 6990.81 | 6736.82 | 6334.28 | 6240.01 | 5255.82 | 8147.24 | ASSISTÊNCIA TÉCNICA
5.1 | 90778 | ENGENHEIRO CIVIL DE OBRA PLENO COM ENCARGOS COMPLEMENTARES | H | 13 | 147.58 | 1918.54 | 6.855% | 1918.54 | 1959.88 | 2005.25 | 1952.21 | 1941.55 | 1932.97 | 1905.93 | 1830.92 | 1836.9 | 2024.75 | 2280.98 | 1949.87 | 1930.63 | 1995.5 | 1902.81 | 1987.31 | 1865.11 | 1938.82 | 1889.81 | 2138.63 | 2069.73 | 2162.81 | 1912.82 | 1897.48 | 2105.61 | 2035.02 | 1901.64 | Considerou-se uma jornada de 2 horas diárias nos dias críticos, totalizando 10 horas (5 dias × 2 h/dia), e 1 hora diária nos demais dias, correspondendo a 3 horas (3 dias × 1 h/dia), perfazendo 13 horas totais de atividade
5.2 | 90776 | ENCARREGADO GERAL COM ENCARGOS COMPLEMENTARES | H | 80 | 45.75 | 3660 | 13.08% | 3660 | 4104 | 2760 | 2676 | 3528.8 | 2827.2 | 2440 | 2961.6 | 3289.6 | 2755.2 | 3792 | 2470.4 | 3291.2 | 2574.4 | 3113.6 | 3915.2 | 2990.4 | 2837.6 | 3285.6 | 2566.4 | 4392 | 4828 | 4824 | 4436.8 | 4134.4 | 3220.8 | 6245.6 | Considerou-se a presença integral durante a execução dos serviços, correspondendo a 10 dias de trabalho com jornada de 8 horas diárias, totalizando 80 horas de acompanhamento técnico
TOTAL CUSTO DIRETO (I) | [5 empty] | 27985.6006 | 100% | 27985.6006 | 27572.1519 | 23946.9897 | 24893.5991 | 24428.0564 | 21431.1048 | 24859.5829 | 20186.8126 | 23847.1875 | 19860.8354 | 22986.4924 | 20265.553 | 20304.4536 | 20422.265 | 22569.1522 | 22892.2267 | 22416.6352 | 19622.4457 | 20921.3881 | 22366.6046 | 24231.0962 | 25154.5053 | 22800.7739 | 22740.3212 | 23704.6109 | 22629.7062 | 23661.6265
OSC |  | Valor do BDI (%) - SEM DESONERAÇÃO | % | 15.49% |  | 4334.9695 |  | 4334.9695 | 4270.9263 | 3709.3887 | 3856.0185 | 3783.9059 | 3319.6781 | 3850.7494 | 3126.9373 | 3693.9293 | 3076.4434 | 3560.6077 | 3139.1342 | 3145.1599 | 3163.4088 | 3495.9617 | 3546.0059 | 3472.3368 | 3039.5168 | 3240.723 | 3464.5871 | 3753.3968 | 3896.4329 | 3531.8399 | 3522.4758 | 3671.8442 | 3505.3415 | 3665.1859
TOTAL DA OBRA (I) + (II) | [5 empty] | 32320.5702 |  | 32320.5702 | 31843.0782 | 27656.3784 | 28749.6176 | 28211.9623 | 24750.7829 | 28710.3323 | 23313.7498 | 27541.1168 | 22937.2788 | 26547.1 | 23404.6871 | 23449.6134 | 23585.6738 | 26065.1139 | 26438.2326 | 25888.9719 | 22661.9625 | 24162.1111 | 25831.1917 | 27984.493 | 29050.9382 | 26332.6138 | 26262.797 | 27376.4551 | 26135.0477 | 27326.8125
Notas:
Este kit foi desenvolvido para a construção de um muro de contenção utilizando gabiões, ideal para lotes com diferença de nível ou necessidade de conter o solo de encostas leves. O objetivo é garantir a estabilidade do terreno, prevenir deslizamentos e facilitar o escoamento da água, oferecendo segurança e durabilidade.
O kit contempla os seguintes serviços e materiais:
| * | Terraplenagem inicial: escavação do solo com mini-escavadeira, movimentação e transporte de terra e materiais granulados para preparar o terreno onde o muro será instalado.
| * | Estruturas em gabiões caixa: fornecimento e instalação das gaiolas metálicas preenchidas com pedras tipo rachão, formando o muro de contenção. O transporte das pedras e materiais para o local de execução também está incluído.
| * | Aterro ao redor da estrutura: preenchimento manual de valas com solo argilo-arenoso, compactando o terreno para garantir estabilidade junto ao muro. Transporte do solo também está contemplado
| * | Acabamentos e conservação: plantio de grama batatais em placas sobre o aterro, ajudando na drenagem da água e prevenindo erosão superficial.
| * | Assistência técnica: supervisão por engenheiro civil e acompanhamento de encarregado geral para garantir a execução correta da obra, cumprimento de normas técnicas e qualidade final do muro.
Observações importantes:
| * | Este kit é projetado para lotes com 5 metros de frente e serve para contenção de até 4 metros de altura.
| * | O muro de gabião é de gravidade, ou seja, seu peso próprio e a distribuição das pedras garantem a estabilidade.
| * | Permite acabamento natural e integração com o terreno através do plantio de grama.
#REF!

## 10.1
ACRE (AC)
|  | CORREÇÃO E PREVENÇÃO DE TRINCAS EM PAREDES |  |  |  | E. S. Horista: | 112.6%
|  | PLANILHA DE QUANTITATIVOS E PREÇOS PARA A EXECUÇÃO DE 100 % DOS SERVIÇOS PROJETADOS |  |  |  | E. S. Mensalista: | 69.03%
|  |  |  | COD. KIT | 10.1 | REF: SINAPI 05/2026 - NÃO DESONERADA
ITEM | CÓDIGO SINAPI | DESCRIÇÃO DO SERVIÇO | Unidade | Quantidade | Preço Unitário | Preço Parcial | Percentual | ACRE (AC) | AMAZONAS (AM) | PARÁ (PA) | RONDÔNIA (RO) | RORÂIMA (RR) | TOCANTINS (TO) | AMAPÁ (AP) | MARANHÃO (MA) | PIAUÍ (PI) | CEARÁ (CE) | RIO GRANDE DO NORTE (RN) | PARAÍBA (PB) | PERNAMBUCO (PE) | ALAGOAS (AL) | SERGIPE (SE) | BAHIA (BA) | MATO GROSSO (MT) | MATO GROSSO DO SUL (MS) | GOIÁS (GO) | DISTRITO FEDERAL (DF) | ESPÍRITO SANTO (ES) | RIO DE JANEIRO (RJ) | MINAS GERAIS (MG) | SÃO PAULO (SP) | PARANÁ (PR) | SANTA CATARINA (SC) | RIO GRANDE DO SUL (RS) | Memória de Cálculo dos Quantitativos
1 |  | PINTURA |  |  |  | 277.991 | 72.54% | 277.991 | 232.7162 | 247.6072 | 259.9258 | 258.6148 | 253.0888 | 220.3964 | 260.1668 | 257.0332 | 251.2352 | 229.72 | 251.0042 | 246.1006 | 240.506 | 239.4254 | 241.9414 | 244.3806 | 217.0232 | 215.9006 | 251.1506 | 230.845 | 246.8128 | 221.3672 | 236.4638 | 246.5252 | 212.0286 | 221.28 | PINTURA
2025-01-01 | 88309 | PEDREIRO COM ENCARGOS COMPLEMENTARES | H | 1.2 | 33.11 | 39.732 | 10.37% | 39.732 | 39.36 | 39.3 | 37.368 | 41.148 | 34.764 | 33.096 | 34.86 | 35.364 | 37.5 | 35.64 | 36.024 | 35.976 | 32.892 | 33.432 | 42.924 | 36.648 | 34.2 | 38.52 | 39.408 | 43.548 | 50.472 | 40.344 | 43.044 | 48.228 | 43.464 | 35.856 | Mão de obra referente aos reparos
2025-02-01 | 88316 | SERVENTE COM ENCARGOS COMPLEMENTARES | H | 1.2 | 24.98 | 29.976 | 7.822% | 29.976 | 32.508 | 32.256 | 32.088 | 29.52 | 28.008 | 25.584 | 27.12 | 28.392 | 30.228 | 30.96 | 28.86 | 29.1 | 27.504 | 27.396 | 31.368 | 29.616 | 27.312 | 27.84 | 30.132 | 34.764 | 39.372 | 29.856 | 37.248 | 37.692 | 32.076 | 29.796 | Mão de obra referente aos reparos
2025-03-01 | 156 | ADESIVO ESTRUTURAL A BASE DE RESINA EPOXI, BICOMPONENTE, FLUIDO | KG | 1.7 | 79.67 | 135.439 | 35.34% | 135.439 | 89.573 | 103.7 | 116.416 | 121.703 | 127.007 | 100.538 | 135.439 | 129.523 | 118.558 | 102.68 | 123.607 | 116.042 | 118.065 | 117.81 | 98.651 | 109.242 | 95.132 | 85.425 | 112.761 | 84.286 | 85.17 | 83.657 | 89.573 | 91.596 | 70.431 | 91.596 | Chumbamento do grampo na parede - foi considerado 1,7 kg por m² segundo o fabricante Sika
2025-04-01 | 87794 | EMBOÇO OU MASSA ÚNICA EM ARGAMASSA TRAÇO 1:2:8, PREPARO MANUAL, APLICADA MANUALMENTE EM PANOS CEGOS DE FACHADA (SEM PRESENÇA DE VÃOS), ESPESSURA DE 25 MM. AF_09/2022 | M2 | 1 | 58.85 | 58.85 | 15.36% | 58.85 | 54.03 | 56.08 | 55.92 | 52.26 | 49.36 | 47.24 | 48.73 | 48.25 | 49.55 | 46.32 | 48.45 | 51 | 45.8 | 46.84 | 55.36 | 50.45 | 45.25 | 50.35 | 54.84 | 53.15 | 58.04 | 51.24 | 52.77 | 55.11 | 52.17 | 47.41 | Reboco para regularização
2025-05-01 | 34548 | TELA DE ACO SOLDADA GALVANIZADA/ZINCADA PARA ALVENARIA, FIO D = *1,20 A 1,70* MM, MALHA 15 X 15 MM, (C X L) *50 X 17,5* CM | M | 2.5 | 5.43 | 13.575 | 3.542% | 13.575 | 16.825 | 15.875 | 17.725 | 13.575 | 13.575 | 13.575 | 13.575 | 15.05 | 15.075 | 13.575 | 13.575 | 13.575 | 15.725 | 13.575 | 13.275 | 17.95 | 14.7 | 13.3 | 13.6 | 14.625 | 13.35 | 15.85 | 13.575 | 13.55 | 13.55 | 16.275 | Tela para amaração de trinca
2025-06-01 | 5077 | GRAMPO DE ACO POLIDO 7/8" X 9 | KG | 0.02 | 20.95 | 0.419 | 0.1093% | 0.419 | 0.4202 | 0.3962 | 0.4088 | 0.4088 | 0.3748 | 0.3634 | 0.4428 | 0.4542 | 0.3242 | 0.545 | 0.4882 | 0.4076 | 0.52 | 0.3724 | 0.3634 | 0.4746 | 0.4292 | 0.4656 | 0.4096 | 0.472 | 0.4088 | 0.4202 | 0.2538 | 0.3492 | 0.3376 | 0.347 | Grampo para fixação da tela
1 |  | ASSISTÊNCIA TÉCNICA |  |  |  | 105.2589 | 27.46% | 105.2589 | 95.4344 | 109.8567 | 107.0681 | 106.4927 | 106.1101 | 104.8035 | 111.9676 | 100.4645 | 108.4245 | 112.055 | 107.1008 | 105.9608 | 109.5545 | 104.4345 | 102.6964 | 102.1202 | 106.2936 | 103.4558 | 132.2528 | 109.4676 | 110.606 | 109.0917 | 118.6662 | 107.3809 | 96.8193 | 97.7606 | ASSISTÊNCIA TÉCNICA
2025-01-02 | 90768 | ARQUITETO DE OBRA JUNIOR COM ENCARGOS COMPLEMENTARES | H | 0.1288 | 137.53 | 17.7139 | 4.622% | 17.7139 | 18.1144 | 18.5317 | 18.0281 | 17.9277 | 17.8401 | 17.5735 | 17.6726 | 17.7345 | 18.0745 | 18.26 | 17.9908 | 17.8208 | 18.4145 | 17.5645 | 18.6064 | 17.1252 | 17.7886 | 17.3558 | 17.8478 | 17.2476 | 18.211 | 17.6817 | 17.8362 | 18.3759 | 17.4743 | 17.4756 | Técnico para acompanhamento
2025-02-02 | 90779 | ENGENHEIRO CIVIL DE OBRA SENIOR COM ENCARGOS COMPLEMENTARES | H | 0.5 | 175.09 | 87.545 | 22.84% | 87.545 | 77.32 | 91.325 | 89.04 | 88.565 | 88.27 | 87.23 | 94.295 | 82.73 | 90.35 | 93.795 | 89.11 | 88.14 | 91.14 | 86.87 | 84.09 | 84.995 | 88.505 | 86.1 | 114.405 | 92.22 | 92.395 | 91.41 | 100.83 | 89.005 | 79.345 | 80.285 | Técnico de inspeção
TOTAL CUSTO DIRETO (I) | [5 empty] | 383.2499 | 100% | 383.2499 | 328.1506 | 357.4639 | 366.9939 | 365.1075 | 359.1989 | 325.1999 | 372.1344 | 357.4977 | 359.6597 | 341.775 | 358.105 | 352.0614 | 350.0605 | 343.8599 | 344.6378 | 346.5008 | 323.3168 | 319.3564 | 383.4034 | 340.3126 | 357.4188 | 330.4589 | 355.13 | 353.9061 | 308.8479 | 319.0406
OSC |  | Valor do BDI (%) - SEM DESONERAÇÃO | % | 15.49% |  | 59.3654 |  | 59.3654 | 50.8305 | 55.3712 | 56.8474 | 56.5551 | 55.6399 | 50.3735 | 57.6436 | 55.3764 | 55.7113 | 52.9409 | 55.4705 | 54.5343 | 54.2244 | 53.2639 | 53.3844 | 53.673 | 50.0818 | 49.4683 | 59.3892 | 52.7144 | 55.3642 | 51.1881 | 55.0096 | 54.8201 | 47.8405 | 49.4194
TOTAL DA OBRA (I) + (II) | [5 empty] | 442.6153 |  | 442.6153 | 378.9812 | 412.8351 | 423.8413 | 421.6626 | 414.8388 | 375.5733 | 429.7781 | 412.8741 | 415.371 | 394.7159 | 413.5754 | 406.5957 | 404.2849 | 397.1237 | 398.0223 | 400.1738 | 373.3985 | 368.8247 | 442.7926 | 393.027 | 412.783 | 381.6469 | 410.1397 | 408.7262 | 356.6884 | 368.46
Notas:
O uso do kit é indicado para trincas em paredes que não apresentem mais movimentações estruturais. Antes da execução, um engenheiro civil ou arquiteto qualificado deverá avaliar a edificação, certificando-se da estabilidade da parede. Para a intervenção, o profissional habilitado realizará um desgaste localizado no reboco e efetuará a amarração da trinca com grampos e tela de aço ou tela deployer, garantindo a segurança, durabilidade e a integridade da edificação
| * | É indispensavel a avaliação de um responsável técnico qualificado quanto à estabilidade estrutural antes de receber melhorias habitacionais;
| * | Só serão executadas intervenções em edificações estáveis e não indicadas para demolição;
| * | O kit deve ser adaptado ao tamanho da trinca, pois foi representado em uma trinca de 2,5m na parede
| * | A fixação da tela é indispensavel
| * | A tela devera passar a trinca pelo menos 15cm de cada lado
Obs: O orçamento de referência foi elaborado considerando a ocorrência de uma trinca de 2,50 m em parede de alvenaria, cujas fissuras se encontram inativas, ou seja, sem movimentações estruturais detectáveis.

## 10.2
ACRE (AC)
|  | INSTALAÇÃO DE SISTEMA DE DRENAGEM |  |  |  | E. S. Horista: | 112.6%
|  | PLANILHA DE QUANTITATIVOS E PREÇOS PARA A EXECUÇÃO DE 100 % DOS SERVIÇOS PROJETADOS |  |  |  | E. S. Mensalista: | 69.03%
|  |  |  | COD. KIT | 10.2 | REF: SINAPI 05/2026 - NÃO DESONERADA
ITEM | CÓDIGO SINAPI | DESCRIÇÃO DO SERVIÇO | Unidade | Quantidade | Preço Unitário | Preço Parcial | Percentual | ACRE (AC) | AMAZONAS (AM) | PARÁ (PA) | RONDÔNIA (RO) | RORÂIMA (RR) | TOCANTINS (TO) | AMAPÁ (AP) | MARANHÃO (MA) | PIAUÍ (PI) | CEARÁ (CE) | RIO GRANDE DO NORTE (RN) | PARAÍBA (PB) | PERNAMBUCO (PE) | ALAGOAS (AL) | SERGIPE (SE) | BAHIA (BA) | MATO GROSSO (MT) | MATO GROSSO DO SUL (MS) | GOIÁS (GO) | DISTRITO FEDERAL (DF) | ESPÍRITO SANTO (ES) | RIO DE JANEIRO (RJ) | MINAS GERAIS (MG) | SÃO PAULO (SP) | PARANÁ (PR) | SANTA CATARINA (SC) | RIO GRANDE DO SUL (RS) | Memória de Cálculo dos Quantitativos
1 |  | CALHAS E CONDUTORES VERTICAIS |  |  |  | 2720.3146 | 64.51% | 2720.3146 | 2721.5184 | 2877.7798 | 3041.5152 | 2821.9422 | 2569.7728 | 2495.2116 | 2494.3938 | 2848.5712 | 3142.8618 | 2628.6366 | 2725.6896 | 2594.489 | 3215.1458 | 2687.9416 | 2769.2646 | 2879.304 | 2630.1376 | 2525.939 | 2904.3806 | 2782.615 | 2888.689 | 2982.4508 | 2931.9046 | 2821.7856 | 2780.015 | 3087.0814 | CALHAS E CONDUTORES VERTICAIS
1.1 | 94228 | CALHA EM CHAPA DE AÇO GALVANIZADO NÚMERO 24, DESENVOLVIMENTO DE 50 CM, INCLUSO TRANSPORTE VERTICAL. AF_07/2019 | M | 15.9 | 78.88 | 1254.192 | 29.74% | 1254.192 | 1386.957 | 1412.715 | 1503.345 | 1401.426 | 1210.308 | 1225.89 | 1182.165 | 1397.451 | 1584.276 | 1269.933 | 1340.052 | 1264.368 | 1662.027 | 1343.868 | 1384.254 | 1419.552 | 1257.531 | 1189.002 | 1473.453 | 1275.18 | 1424.958 | 1504.458 | 1417.644 | 1414.623 | 1389.819 | 1530.852 | Considerou-se a instalação de calhas metálicas nas duas quedas de cobertura, com 7,95 m de extensão em cada lado, totalizando 15,90 m lineares
2025-02-01 | 94231 | RUFO EM CHAPA DE AÇO GALVANIZADO NÚMERO 24, CORTE DE 25 CM, INCLUSO TRANSPORTE VERTICAL. AF_07/2019 | M | 15.9 | 50.09 | 796.431 | 18.89% | 796.431 | 823.143 | 845.562 | 917.271 | 855.897 | 766.062 | 751.116 | 759.066 | 870.207 | 951.933 | 775.92 | 829.662 | 783.393 | 998.838 | 824.256 | 833.001 | 860.19 | 760.179 | 713.115 | 889.764 | 758.589 | 833.637 | 873.864 | 836.181 | 835.863 | 807.72 | 898.827 | Considerou-se a execução de rufo metálico nas duas quedas de cobertura, com 7,95 m de extensão em cada lado, totalizando 15,90 m lineares
2025-03-01 | 89584 | JOELHO 90 GRAUS, PVC, SERIE R, ÁGUA PLUVIAL, DN 100 MM, JUNTA ELÁSTICA, FORNECIDO E INSTALADO EM CONDUTORES VERTICAIS DE ÁGUAS PLUVIAIS. AF_06/2022 | UN | 6 | 54.65 | 327.9 | 7.776% | 327.9 | 256.38 | 307.86 | 299.58 | 274.32 | 286.92 | 255.66 | 268.2 | 283.02 | 298.5 | 279.24 | 270 | 267.66 | 271.92 | 253.74 | 271.68 | 290.4 | 288.84 | 299.7 | 263.22 | 347.1 | 309.42 | 292.5 | 323.16 | 285.54 | 291 | 311.1 | Foram considerados três joelhos por tubo de queda das calhas, destinados à mudança de direção e adequação do alinhamento do sistema de drenagem pluvial
2025-04-01 | 89578 | TUBO PVC, SÉRIE R, ÁGUA PLUVIAL, DN 100 MM, FORNECIDO E INSTALADO EM CONDUTORES VERTICAIS DE ÁGUAS PLUVIAIS. AF_06/2022 | M | 7 | 40.25 | 281.75 | 6.682% | 281.75 | 190.96 | 259.35 | 259.7 | 231 | 249.55 | 197.4 | 226.87 | 240.45 | 237.3 | 246.75 | 233.59 | 222.46 | 230.3 | 222.74 | 224 | 255.57 | 262.85 | 275.17 | 224.63 | 347.69 | 256.41 | 260.96 | 297.43 | 220.15 | 242.06 | 295.68 | Considerou-se o comprimento total de 3,50 m de tubo para cada calha, distribuído da seguinte forma: 0,60 m correspondentes ao trecho do beiral, 2,80 m referentes ao pé-direito e 0,10 m relativos ao prolongamento do tubo sob o piso
2025-05-01 | 91175 | FIXAÇÃO DE TUBOS VERTICAIS DE PVC ÁGUA, PVC ESGOTO, PVC ÁGUA PLUVIAL, CPVC, PPR, COBRE OU AÇO, DIÂMETROS MAIORES QUE 75 MM E MENORES OU IGUAIS A 100 MM, COM ABRAÇADEIRA METÁLICA RÍGIDA TIPO U PERFIL 4", FIXADA EM PERFILADO EM PAREDE. AF_09/2023_PS | M | 4.64 | 12.94 | 60.0416 | 1.424% | 60.0416 | 64.0784 | 52.2928 | 61.6192 | 59.2992 | 56.9328 | 65.1456 | 58.0928 | 57.4432 | 70.8528 | 56.7936 | 52.3856 | 56.608 | 52.0608 | 43.3376 | 56.3296 | 53.592 | 60.7376 | 48.952 | 53.3136 | 54.056 | 64.264 | 50.6688 | 57.4896 | 65.6096 | 49.416 | 50.6224 | Fixação dos tubos de queda na parede por meio de abraçadeiras metálicas
2 |  | RASGOS E ESCAVAÇÕES |  |  |  | 298.0769 | 7.069% | 298.0769 | 331.4659 | 264.8192 | 278.9004 | 276.4609 | 245.5886 | 216.878 | 238.8568 | 257.0683 | 292.0785 | 296.1006 | 234.0164 | 242.8094 | 241.8367 | 239.1733 | 357.6676 | 248.1362 | 256.636 | 250.0276 | 273.8438 | 322.5339 | 380.4262 | 302.7089 | 345.1458 | 347.9018 | 305.8124 | 293.2982 | RASGOS E ESCAVAÇÕES
2024-01-02 | 90446 | RASGO LINEAR MECANIZADO EM CONTRAPISO, PARA RAMAIS/ DISTRIBUIÇÃO DE INSTALAÇÕES HIDRÁULICAS, DIÂMETROS MAIORES QUE 75 MM E MENORES OU IGUAIS A 100 MM. AF_09/2023_PS | M | 7.72 | 28.73 | 221.7956 | 5.26% | 221.7956 | 248.7384 | 182.7324 | 197.246 | 201.3376 | 174.3176 | 151.7752 | 169.84 | 184.8168 | 215.1564 | 217.318 | 160.576 | 168.7592 | 171.8472 | 169.454 | 277.8428 | 172.7736 | 187.1328 | 179.1812 | 197.1688 | 234.0704 | 280.236 | 226.7364 | 250.3596 | 251.9808 | 224.1888 | 217.4724 | Foi considerado o rasgo de contrapiso para instalação da tubulação de encaminhameno
2024-02-02 | 93358 | ESCAVAÇÃO MANUAL DE VALA. AF_09/2024 | M3 | 0.772 | 98.81 | 76.2813 | 1.809% | 76.2813 | 82.7275 | 82.0868 | 81.6544 | 75.1233 | 71.271 | 65.1028 | 69.0168 | 72.2515 | 76.9221 | 78.7826 | 73.4404 | 74.0502 | 69.9895 | 69.7193 | 79.8248 | 75.3626 | 69.5032 | 70.8464 | 76.675 | 88.4635 | 100.1902 | 75.9725 | 94.7862 | 95.921 | 81.6236 | 75.8258 | Escavação para tubulação de encaminhamento sendo: (3,86 + 3,86)x0,25 de largura x 0,4 de profundidade
3 |  | CAIXAS E ENCAMINHAMENTO |  |  |  | 858.782 | 20.37% | 858.782 | 762.2556 | 794.1004 | 778.2696 | 801.7976 | 728.2244 | 741.94 | 734.3944 | 756.0824 | 803.9896 | 755.8028 | 792.8928 | 664.9312 | 655.6108 | 769.5808 | 817.6996 | 821.5488 | 744.652 | 841.398 | 772.5396 | 919.7488 | 956.0924 | 763.8176 | 912.774 | 825.6344 | 832.228 | 849.3364 | CAIXAS E ENCAMINHAMENTO
2024-01-03 | 89512 | TUBO PVC, SÉRIE R, ÁGUA PLUVIAL, DN 100 MM, FORNECIDO E INSTALADO EM RAMAL DE ENCAMINHAMENTO. AF_06/2022 | M | 7.72 | 59.35 | 458.182 | 10.87% | 458.182 | 362.6856 | 434.7904 | 433.7096 | 403.9876 | 420.8944 | 343.54 | 380.3644 | 396.9624 | 404.7596 | 411.0128 | 393.6428 | 381.8312 | 394.8008 | 371.6408 | 402.8296 | 422.9788 | 417.652 | 441.198 | 393.1796 | 544.5688 | 468.3724 | 438.7276 | 512.994 | 424.7544 | 431.548 | 466.0564 | Tubulação de encaminhammento enterrado
2024-02-03 | 97896 | CAIXA ENTERRADA HIDRÁULICA RETANGULAR, EM CONCRETO PRÉ-MOLDADO, DIMENSÕES INTERNAS: 0,4X0,4X0,4 M. AF_12/2020 | UN | 1 | 400.6 | 400.6 | 9.501% | 400.6 | 399.57 | 359.31 | 344.56 | 397.81 | 307.33 | 398.4 | 354.03 | 359.12 | 399.23 | 344.79 | 399.25 | 283.1 | 260.81 | 397.94 | 414.87 | 398.57 | 327 | 400.2 | 379.36 | 375.18 | 487.72 | 325.09 | 399.78 | 400.88 | 400.68 | 383.28 | Caixa de Passagem de aguas pluviais
4 |  | RECOMPOSIÇÃO DE RASGOS |  |  |  | 144.325 | 3.423% | 144.325 | 132.809 | 135.7581 | 142.237 | 141.1656 | 121.7611 | 124.5047 | 124.6478 | 125.345 | 123.1498 | 123.8666 | 123.2446 | 121.9289 | 117.3849 | 119.9328 | 137.9973 | 126.8017 | 112.7916 | 123.0437 | 129.3545 | 127.3891 | 145.3036 | 127.1594 | 132.1321 | 143.4013 | 136.1352 | 122.7453 | RECOMPOSIÇÃO DE RASGOS
2024-01-04 | 93382 | REATERRO MANUAL DE VALAS, COM COMPACTADOR DE SOLOS DE PERCUSSÃO. AF_08/2023 | M3 | 0.7114 | 30.9 | 21.9823 | 0.5213% | 21.9823 | 24.1307 | 22.5443 | 23.0209 | 21.5056 | 19.7414 | 19.5706 | 19.3857 | 19.9477 | 21.8827 | 21.3064 | 20.4528 | 19.9477 | 19.3216 | 19.8623 | 23.4904 | 20.1113 | 19.4568 | 18.9588 | 20.5025 | 24.9061 | 27.0332 | 22.4376 | 25.461 | 25.5748 | 23.1916 | 21.5554 | Foi considerado o reaterro do volume residual entre o buraco e a vala, adotando profundidade de 0,40 m (já descontado o diâmetro do tubo de 100 mm), largura de 0,25 m e extensão de 7,72 m, resultando no volume: (7,72 × 0,25 × 0,40) – 0,0606.
2024-02-04 | 87737 | CONTRAPISO EM ARGAMASSA TRAÇO 1:4 (CIMENTO E AREIA), PREPARO MANUAL, APLICADO EM ÁREAS MOLHADAS SOBRE LAJE, ADERIDO, ACABAMENTO NÃO REFORÇADO, ESPESSURA 2CM. AF_07/2021 | M2 | 1.93 | 63.39 | 122.3427 | 2.901% | 122.3427 | 108.6783 | 113.2138 | 119.2161 | 119.66 | 102.0198 | 104.9341 | 105.2622 | 105.3973 | 101.2671 | 102.5602 | 102.7918 | 101.9812 | 98.0633 | 100.0705 | 114.5069 | 106.6904 | 93.3348 | 104.0849 | 108.852 | 102.483 | 118.2704 | 104.7218 | 106.6711 | 117.8265 | 112.9436 | 101.1899 | Recomposição do contrapiso externo onde foi realizado o reaterro da tubulação: (3,86 + 3,86) x 0,25
5 |  | ASSISTÊNCIA TÉCNICA |  |  |  | 195.1008 | 4.627% | 195.1008 | 199.3047 | 203.9185 | 198.5247 | 197.4407 | 196.5682 | 193.8184 | 186.1905 | 186.7986 | 205.9015 | 231.9581 | 198.2868 | 196.3302 | 202.927 | 193.5011 | 202.0941 | 189.6673 | 197.1631 | 192.1791 | 217.4822 | 210.4756 | 219.9411 | 194.5191 | 192.9591 | 214.1243 | 206.9459 | 193.3822 | ASSISTÊNCIA TÉCNICA
2025-01-05 | 90778 | ENGENHEIRO CIVIL DE OBRA PLENO COM ENCARGOS COMPLEMENTARES | H | 1.322 | 147.58 | 195.1008 | 4.627% | 195.1008 | 199.3047 | 203.9185 | 198.5247 | 197.4407 | 196.5682 | 193.8184 | 186.1905 | 186.7986 | 205.9015 | 231.9581 | 198.2868 | 196.3302 | 202.927 | 193.5011 | 202.0941 | 189.6673 | 197.1631 | 192.1791 | 217.4822 | 210.4756 | 219.9411 | 194.5191 | 192.9591 | 214.1243 | 206.9459 | 193.3822 | Técnico para acompanhamento
TOTAL CUSTO DIRETO (I) | [5 empty] | 4216.5992 | 100% | 4216.5992 | 4147.3536 | 4276.3759 | 4439.447 | 4238.807 | 3861.9152 | 3772.3527 | 3778.4833 | 4173.8654 | 4567.9811 | 4036.3647 | 4074.1301 | 3820.4887 | 4432.9052 | 4010.1296 | 4284.7233 | 4265.4581 | 3941.3802 | 3932.5875 | 4297.6008 | 4362.7624 | 4590.4523 | 4370.6558 | 4514.9156 | 4352.8475 | 4261.1365 | 4545.8435
OSC |  | Valor do BDI (%) - SEM DESONERAÇÃO | % | 15.49% |  | 653.1512 |  | 653.1512 | 642.4251 | 662.4106 | 687.6703 | 656.5912 | 598.2107 | 584.3374 | 585.2871 | 646.5318 | 707.5803 | 625.2329 | 631.0828 | 591.7937 | 686.657 | 621.1691 | 663.7036 | 660.7195 | 610.5198 | 609.1578 | 665.6984 | 675.7919 | 711.0611 | 677.0146 | 699.3604 | 674.2561 | 660.05 | 704.1512
TOTAL DA OBRA (I) + (II) | [5 empty] | 4869.7505 |  | 4869.7505 | 4789.7787 | 4938.7866 | 5127.1173 | 4895.3983 | 4460.1258 | 4356.6901 | 4363.7704 | 4820.3972 | 5275.5614 | 4661.5976 | 4705.2128 | 4412.2824 | 5119.5623 | 4631.2987 | 4948.4269 | 4926.1775 | 4551.9 | 4541.7453 | 4963.2992 | 5038.5543 | 5301.5134 | 5047.6703 | 5214.276 | 5027.1035 | 4921.1865 | 5249.9947
Notas:
Este kit tem como objetivo garantir o correto escoamento das águas pluviais do telhado e áreas externas do imóvel, prevenindo infiltrações, acúmulo de água e danos estruturais.
Os serviços incluídos no kit são:
| * | Instalação de calhas e rufos em aço galvanizado, para recolher a água da cobertura do telhado;
| * | Colocação de condutores verticais em PVC, que direcionam a água da calha até o solo;
| * | Uso de joelhos e abraçadeiras, garantindo a correta fixação e direcionamento da água;
| * | Execução de rasgos, escavações e valas para passagem dos tubos, quando necessário;
| * | Instalação de caixas de inspeção e encaminhamento, que recebem e direcionam a água para o destino final (rede de drenagem ou solo);
| * | Recomposição de rasgos e contrapiso, para restaurar o acabamento do piso e paredes após a instalação;
| * | Acompanhamento técnico de engenheiro civil, assegurando a execução correta e conforme normas.

## 10.3
ACRE (AC)
|  | TRATAMENTO DE INFILTRAÇÃO ASCENDENTE |  |  |  | E. S. Horista: | 112.6%
|  | PLANILHA DE QUANTITATIVOS E PREÇOS PARA A EXECUÇÃO DE 100 % DOS SERVIÇOS PROJETADOS |  |  |  | E. S. Mensalista: | 69.03%
|  |  |  | COD. KIT | 10.3 | REF: SINAPI 05/2026 - NÃO DESONERADA
ITEM | CÓDIGO SINAPI | DESCRIÇÃO DO SERVIÇO | Unidade | Quantidade | Preço Unitário | Preço Parcial | Percentual | ACRE (AC) | AMAZONAS (AM) | PARÁ (PA) | RONDÔNIA (RO) | RORÂIMA (RR) | TOCANTINS (TO) | AMAPÁ (AP) | MARANHÃO (MA) | PIAUÍ (PI) | CEARÁ (CE) | RIO GRANDE DO NORTE (RN) | PARAÍBA (PB) | PERNAMBUCO (PE) | ALAGOAS (AL) | SERGIPE (SE) | BAHIA (BA) | MATO GROSSO (MT) | MATO GROSSO DO SUL (MS) | GOIÁS (GO) | DISTRITO FEDERAL (DF) | ESPÍRITO SANTO (ES) | RIO DE JANEIRO (RJ) | MINAS GERAIS (MG) | SÃO PAULO (SP) | PARANÁ (PR) | SANTA CATARINA (SC) | RIO GRANDE DO SUL (RS) | Memória de Cálculo dos Quantitativos
1 |  | SERVIÇOS PRELIMINARES |  |  |  | 196.3041 | 13.29% | 196.3041 | 208.6873 | 203.5432 | 202.5428 | 192.7787 | 179.1443 | 165.1729 | 174.8784 | 182.2994 | 194.5133 | 196.2546 | 183.2862 | 185.1691 | 175.724 | 175.3176 | 207.7575 | 187.7044 | 176.1979 | 180.2184 | 193.6333 | 220.6369 | 250.5398 | 194.6756 | 232.6517 | 239.0276 | 207.9974 | 191.3299 | SERVIÇOS PRELIMINARES
2024-01-01 | 97631 | DEMOLIÇÃO DE ARGAMASSAS, DE FORMA MANUAL, SEM REAPROVEITAMENTO. AF_09/2023 | M2 | 7.008 | 13.48 | 94.4678 | 6.396% | 94.4678 | 99.864 | 99.2333 | 97.6214 | 94.3277 | 86.6189 | 80.0314 | 84.7267 | 87.9504 | 93.4867 | 93.8371 | 89.4221 | 89.9126 | 84.2362 | 84.3062 | 99.7238 | 91.5245 | 84.7267 | 88.7914 | 94.5379 | 107.783 | 122.9203 | 94.5379 | 113.039 | 117.5942 | 101.616 | 91.3843 | Foi considerada a remoção do reboco até a alvenaria em duas etapas: na área externa, abrangendo altura de 60 cm ao longo do perímetro calculado por (2,70 + 3,34) × 0,60, e na área interna, com o mesmo critério de altura, considerando (2,50 + 3,14) × 0,60. O serviço tem por objetivo expor a alvenaria para reparo e impermeabilização
2024-02-01 | 104790 | DEMOLIÇÃO DE PISO DE CONCRETO SIMPLES, DE FORMA MECANIZADA COM MARTELETE, SEM REAPROVEITAMENTO. AF_09/2023 | M3 | 0.1812 | 128.01 | 23.1954 | 1.57% | 23.1954 | 24.5164 | 20.684 | 21.4088 | 21.84 | 19.7562 | 18.3592 | 19.624 | 20.6441 | 22.4833 | 22.4525 | 19.055 | 19.8813 | 19.9338 | 19.6783 | 26.2976 | 19.7562 | 20.5934 | 20.0154 | 21.3472 | 23.44 | 26.486 | 22.7533 | 24.4964 | 24.6233 | 22.8837 | 22.3238 | Foi considerada a demolição do passeio externo, abrangendo o perímetro do cômodo, com largura mínima de 30 cm e espessura média de 10 cm, correspondente à soma das camadas de piso e contrapiso - ((2,70 + 3,34) x 0,30) x 0,10
2024-03-01 | 93358 | ESCAVAÇÃO MANUAL DE VALA. AF_09/2024 | M3 | 0.7248 | 98.81 | 71.6175 | 4.849% | 71.6175 | 77.6696 | 77.068 | 76.6621 | 70.5303 | 66.9135 | 61.1224 | 64.7971 | 67.834 | 72.2191 | 73.9658 | 68.9502 | 69.5228 | 65.7104 | 65.4567 | 74.9443 | 70.755 | 65.2537 | 66.5149 | 71.9871 | 83.0548 | 94.0645 | 71.3276 | 88.9909 | 90.0564 | 76.6331 | 71.1899 | Foi considerada a escavação de vala no passeio externo, acompanhando o perímetro do cômodo, com largura mínima de 30 cm e profundidade de 40 cm, com objetivo expor integralmente a viga baldrame, permitindo a avaliação, impermeabilização ou reparo conforme necessário. O serviço deve ser executado de forma manual e controlada, assegurando a estabilidade das estruturas adjacentes - ((2,70 + 3,34) x 0,30) x 0,40
2024-04-01 | 97625 | DEMOLIÇÃO DE ALVENARIA PARA QUALQUER TIPO DE BLOCO, DE FORMA MECANIZADA, SEM REAPROVEITAMENTO. AF_09/2023 | M3 | 0.10872 | 64.6 | 7.0233 | 0.4755% | 7.0233 | 6.6374 | 6.558 | 6.8504 | 6.0807 | 5.8557 | 5.66 | 5.7306 | 5.8709 | 6.3242 | 5.9992 | 5.8589 | 5.8524 | 5.8437 | 5.8763 | 6.7917 | 5.6687 | 5.6241 | 4.8967 | 5.7611 | 6.359 | 7.069 | 6.0568 | 6.1253 | 6.7537 | 6.8646 | 6.4319 | Foi considerada a demolição controlada da primeira fiada de alvenaria ao longo do perímetro externo do cômodo, com altura de 20 cm e espessura de 9 cm, conforme cálculo ((2,70 + 3,34) × 0,20) × 0,09. O serviço deverá ser executado em trechos de até 80 cm, realizando-se a recomposição antes da demolição do segmento seguinte, evitando-se a remoção simultânea de todo o perímetro para garantir a estabilidade estrutural, em conformidade com as normas técnicas e de segurança vigentes
2 |  | IMPERMEABILIZAÇÃO DA BALDRAME |  |  |  | 344.745 | 23.34% | 344.745 | 291.9546 | 316.9116 | 310.1718 | 306.5622 | 267.5334 | 297.933 | 274.4424 | 307.2108 | 281.154 | 286.2864 | 297.8484 | 288.1758 | 282.564 | 300.9786 | 317.5884 | 279.9132 | 263.2188 | 261.1884 | 282.6486 | 269.5638 | 352.3026 | 282.6204 | 297.087 | 327.5994 | 312.8508 | 283.9458 | IMPERMEABILIZAÇÃO DA BALDRAME
2024-01-02 | 98562 | IMPERMEABILIZAÇÃO DE SUPERFÍCIE COM ARGAMASSA DE CIMENTO E AREIA, COM ADITIVO IMPERMEABILIZANTE, E = 1,5CM. AF_09/2023 | M2 | 2.82 | 64.54 | 182.0028 | 12.32% | 182.0028 | 166.803 | 169.6794 | 174.8964 | 185.5842 | 156.4254 | 152.3364 | 161.5014 | 160.74 | 158.5968 | 153.7464 | 155.2692 | 154.6206 | 146.6682 | 149.5446 | 181.2414 | 161.5296 | 144.6942 | 159.4146 | 167.085 | 166.239 | 185.9226 | 163.4754 | 167.0286 | 185.7534 | 174.5862 | 154.1976 | Impermeabilização da estrutura com argamassa aditivada com hidrófugo, aplicada na face superior e lateral da viga baldrame, abrangendo todo o perímetro do cômodo - (2,50 + 3,14) x 0,15 + (2,50 + 3,14) x 0,35
2024-02-02 | 98557 | IMPERMEABILIZAÇÃO DE SUPERFÍCIE COM EMULSÃO ASFÁLTICA, 2 DEMÃOS. AF_09/2023 | M2 | 2.82 | 57.71 | 162.7422 | 11.02% | 162.7422 | 125.1516 | 147.2322 | 135.2754 | 120.978 | 111.108 | 145.5966 | 112.941 | 146.4708 | 122.5572 | 132.54 | 142.5792 | 133.5552 | 135.8958 | 151.434 | 136.347 | 118.3836 | 118.5246 | 101.7738 | 115.5636 | 103.3248 | 166.38 | 119.145 | 130.0584 | 141.846 | 138.2646 | 129.7482 | Foi considerado a impermeabilização da viga baldrame com seção de 15 × 35 cm, abrangendo todo o perímetro do cômodo - ((2,50 + 3,14) x 0,15) + ((2,50 + 3,14) x 0,35)
3 |  | RECOMPOSIÇÃO DE ALVENARIA |  |  |  | 96.6883 | 6.546% | 96.6883 | 84.9707 | 86.8552 | 86.1908 | 85.8646 | 87.9907 | 83.7023 | 82.3735 | 83.6178 | 80.5011 | 80.2354 | 79.885 | 71.8518 | 81.8782 | 69.0372 | 89.3437 | 88.3169 | 80.4407 | 95.7823 | 95.2508 | 86.2512 | 95.6857 | 86.7706 | 87.6162 | 90.5517 | 96.2776 | 79.7522 | RECOMPOSIÇÃO DE ALVENARIA
2024-01-03 | 103357 | ALVENARIA DE VEDAÇÃO DE BLOCOS CERÂMICOS FURADOS NA HORIZONTAL DE 9X19X29 CM (ESPESSURA 9 CM) E ARGAMASSA DE ASSENTAMENTO COM PREPARO MANUAL. AF_12/2021 | M2 | 1.208 | 80.04 | 96.6883 | 6.546% | 96.6883 | 84.9707 | 86.8552 | 86.1908 | 85.8646 | 87.9907 | 83.7023 | 82.3735 | 83.6178 | 80.5011 | 80.2354 | 79.885 | 71.8518 | 81.8782 | 69.0372 | 89.3437 | 88.3169 | 80.4407 | 95.7823 | 95.2508 | 86.2512 | 95.6857 | 86.7706 | 87.6162 | 90.5517 | 96.2776 | 79.7522 | Considerou-se a recomposição da alvenaria da primeira fiada, abrangendo todo o perímetro das paredes externas do cômodo - ((2,70 + 3,34) x 0,20)
4 |  | IMPERMEABILIZAÇÃO DA ALVENARIA INTERNA E EXTERNA |  |  |  | 272.9616 | 18.48% | 272.9616 | 244.5792 | 235.0483 | 263.1504 | 277.0963 | 258.9456 | 227.76 | 264.9725 | 262.3795 | 260.9078 | 241.2154 | 259.9968 | 253.2691 | 244.8595 | 243.7382 | 271.7002 | 238.2019 | 226.2883 | 233.927 | 263.0102 | 247.3824 | 286.2768 | 243.6682 | 261.6787 | 281.8618 | 242.0563 | 238.5523 | IMPERMEABILIZAÇÃO DA ALVENARIA INTERNA E EXTERNA
2024-01-04 | 98555 | IMPERMEABILIZAÇÃO DE SUPERFÍCIE COM ARGAMASSA POLIMÉRICA / MEMBRANA ACRÍLICA, 3 DEMÃOS. AF_09/2023 | M2 | 7.008 | 38.95 | 272.9616 | 18.48% | 272.9616 | 244.5792 | 235.0483 | 263.1504 | 277.0963 | 258.9456 | 227.76 | 264.9725 | 262.3795 | 260.9078 | 241.2154 | 259.9968 | 253.2691 | 244.8595 | 243.7382 | 271.7002 | 238.2019 | 226.2883 | 233.927 | 263.0102 | 247.3824 | 286.2768 | 243.6682 | 261.6787 | 281.8618 | 242.0563 | 238.5523 | Impermeabilização da alvenaria antes do reboco com altura de 60cm - (2,70 + 3,34) x 0,60 externo e (2,50 + 3,14) x 0,60 na área interna
5 |  | REBOCO |  |  |  | 249.7822 | 16.91% | 249.7822 | 206.9099 | 226.4908 | 237.6439 | 220.697 | 198.118 | 218.1524 | 205.2679 | 212.472 | 196.4 | 205.0717 | 209.5032 | 204.1943 | 199.8072 | 208.1325 | 218.8354 | 207.2976 | 180.0126 | 198.3619 | 214.4392 | 182.3835 | 225.2556 | 200.7692 | 199.2536 | 221.03 | 218.4611 | 197.7783 | REBOCO
2024-01-05 | 87888 | CHAPISCO APLICADO EM ALVENARIA (SEM PRESENÇA DE VÃOS) E ESTRUTURAS DE CONCRETO DE FACHADA, COM ROLO PARA TEXTURA ACRÍLICA. ARGAMASSA TRAÇO 1:4 E EMULSÃO POLIMÉRICA (ADESIVO) COM PREPARO MANUAL. AF_10/2022 | M2 | 9.122 | 11.14 | 101.6191 | 6.88% | 101.6191 | 80.2736 | 94.5039 | 86.1117 | 79.3614 | 71.6989 | 88.4834 | 73.0672 | 89.4868 | 77.8107 | 82.7365 | 87.3888 | 83.0102 | 82.919 | 91.0376 | 85.4731 | 77.9019 | 74.2531 | 67.8677 | 75.5302 | 70.5131 | 102.7137 | 76.1687 | 83.0102 | 90.4902 | 87.3888 | 80.0912 | Chapisco com aditivo de alto desempenho com 60cm na alvenaria e 35cm na viga externa - (2,70 + 3,34) x 0,95 externo e (2,50 + 3,14) x 0,60 na área interna
2024-02-05 | 87366 | ARGAMASSA TRAÇO 1:6 (EM VOLUME DE CIMENTO E AREIA MÉDIA ÚMIDA) COM ADIÇÃO DE PLASTIFICANTE PARA EMBOÇO/MASSA ÚNICA/ASSENTAMENTO DE ALVENARIA DE VEDAÇÃO, PREPARO MANUAL. AF_08/2019 | M3 | 0.1752 | 845.68 | 148.1631 | 10.03% | 148.1631 | 126.6363 | 131.9869 | 151.5322 | 141.3356 | 126.4191 | 129.669 | 132.2007 | 122.9851 | 118.5894 | 122.3352 | 122.1144 | 121.1841 | 116.8882 | 117.0949 | 133.3622 | 129.3957 | 105.7595 | 130.4942 | 138.9091 | 111.8705 | 122.5419 | 124.6005 | 116.2434 | 130.5398 | 131.0724 | 117.6871 | Foi considerado o coeficiente da altura multiplicado pela área de intervenção (( 2,7 + 3,34 ) x 0,6+( 2,5 + 3,14 ) x 0,6) x 0,025
6 |  | RECOMPOSIÇÃO DE CONTRAPISO |  |  |  | 247.7747 | 16.77% | 247.7747 | 216.2921 | 216.6925 | 227.9079 | 229.2008 | 187.1733 | 213.1383 | 184.6002 | 208.7949 | 179.0908 | 185.6032 | 176.2759 | 177.0125 | 168.0503 | 179.4849 | 207.7023 | 197.2126 | 164.3067 | 190.5853 | 208.9598 | 185.7209 | 203.3046 | 189.2924 | 180.3801 | 199.4287 | 200.0357 | 177.412 | RECOMPOSIÇÃO DE CONTRAPISO
2024-01-06 | 104737 | REATERRO MANUAL DE VALAS, COM PLACA VIBRATÓRIA. AF_08/2023 | M3 | 0.6342 | 25.28 | 16.0326 | 1.085% | 16.0326 | 17.1361 | 16.9775 | 17.0283 | 15.8106 | 15.0876 | 13.7812 | 14.5105 | 15.1384 | 16.0262 | 16.3306 | 15.2906 | 15.5506 | 14.7578 | 14.7325 | 16.6034 | 15.6901 | 14.5739 | 14.8339 | 15.9184 | 18.0557 | 20.3388 | 15.7028 | 19.2416 | 19.4636 | 16.8253 | 15.7726 | Reaterro da vala localizada no passeio externo, abrangendo o perímetro do cômodo e uma largura mínima de 30 cm, com profundidade média de 35 cm - (((2,70 + 3,34) x 0,30) x 0,35)
2024-02-06 | 100324 | LASTRO COM MATERIAL GRANULAR (PEDRA BRITADA N.1 E PEDRA BRITADA N.2), APLICADO EM PISOS OU LAJES SOBRE SOLO, ESPESSURA DE *10 CM*. AF_01/2024 | M3 | 0.0906 | 507.66 | 45.994 | 3.114% | 45.994 | 36.9277 | 33.5184 | 32.9956 | 34.5277 | 23.0849 | 39.6112 | 16.3596 | 35.1247 | 17.9959 | 22.4099 | 16.4602 | 17.426 | 15.055 | 20.3904 | 19.7019 | 25.9805 | 16.6958 | 23.5252 | 30.4325 | 23.2307 | 22.8212 | 20.4031 | 16.3596 | 16.9576 | 18.8439 | 16.4077 | Considerou-se a execução de uma camada drenante em brita, com profundidade de 5 cm e largura de 30 cm, ao longo do perímetro do cômodo - ((2,70 + 3,34) x 0,30) x 0,05
2024-03-06 | 95240 | LASTRO DE CONCRETO MAGRO, APLICADO EM PISOS, LAJES SOBRE SOLO OU RADIERS, ESPESSURA DE 3 CM. AF_01/2024 | M2 | 1.812 | 30.8 | 55.8096 | 3.778% | 55.8096 | 47.4019 | 47.4019 | 51.4427 | 51.2071 | 41.8753 | 48.2717 | 41.4404 | 45.898 | 38.7949 | 40.3895 | 38.4506 | 38.6137 | 36.4937 | 38.8312 | 45.1913 | 43.8142 | 35.1528 | 43.4155 | 47.6556 | 39.3929 | 42.1471 | 41.8028 | 37.4359 | 42.2377 | 43.488 | 38.0882 | Considerou-se a execução de lastro de concreto com a finalidade de recuperar o passeio externo do cômodo, abrangendo a faixa perimetral junto à edificação - ((2,70 + 3,34) x 0,30)
2024-04-06 | 87745 | CONTRAPISO EM ARGAMASSA TRAÇO 1:4 (CIMENTO E AREIA), PREPARO MECÂNICO COM BETONEIRA 400 L, APLICADO EM ÁREAS MOLHADAS SOBRE LAJE, ADERIDO, ACABAMENTO NÃO REFORÇADO, ESPESSURA 3CM. AF_07/2021 | M2 | 1.812 | 71.71 | 129.9385 | 8.797% | 129.9385 | 114.8264 | 118.7947 | 126.4414 | 127.6554 | 107.1254 | 111.4742 | 112.2896 | 112.6339 | 106.2738 | 106.4731 | 106.0745 | 105.4222 | 101.7438 | 105.5309 | 126.2058 | 111.7279 | 97.8842 | 108.8106 | 114.9533 | 105.0416 | 117.9974 | 111.3836 | 107.3429 | 120.7698 | 120.8785 | 107.1436 | Considerou-se a execução de contrapiso para recomposição do passeio externo do cômodo, abrangendo a faixa perimetral adjacente à edificação - ((2,70 + 3,34) x 0,30)
7 |  | ASSISTÊNCIA TÉCNICA |  |  |  | 68.8104 | 4.659% | 68.8104 | 60.7735 | 71.7815 | 69.9854 | 69.6121 | 69.3802 | 68.5628 | 74.1159 | 65.0258 | 71.0151 | 73.7229 | 70.0405 | 69.278 | 71.636 | 68.2798 | 66.0947 | 66.8061 | 69.5649 | 67.6746 | 89.9223 | 72.4849 | 72.6225 | 71.8483 | 79.2524 | 69.9579 | 62.3652 | 63.104 | ASSISTÊNCIA TÉCNICA
2025-01-07 | 90779 | ENGENHEIRO CIVIL DE OBRA SENIOR COM ENCARGOS COMPLEMENTARES | H | 0.393 | 175.09 | 68.8104 | 4.659% | 68.8104 | 60.7735 | 71.7815 | 69.9854 | 69.6121 | 69.3802 | 68.5628 | 74.1159 | 65.0258 | 71.0151 | 73.7229 | 70.0405 | 69.278 | 71.636 | 68.2798 | 66.0947 | 66.8061 | 69.5649 | 67.6746 | 89.9223 | 72.4849 | 72.6225 | 71.8483 | 79.2524 | 69.9579 | 62.3652 | 63.104 | Técnico para acompanhamento
TOTAL CUSTO DIRETO (I) | [5 empty] | 1477.0663 | 100% | 1477.0663 | 1314.1673 | 1357.3232 | 1397.593 | 1381.8117 | 1248.2855 | 1274.4217 | 1260.6508 | 1321.8002 | 1263.5823 | 1268.3895 | 1276.836 | 1248.9507 | 1224.5193 | 1244.9688 | 1379.0221 | 1265.4527 | 1160.03 | 1227.7379 | 1347.8643 | 1264.4237 | 1485.9876 | 1269.6446 | 1337.9198 | 1429.4571 | 1340.0442 | 1231.8745
OSC |  | Valor do BDI (%) - SEM DESONERAÇÃO | % | 15.49% |  | 228.7976 |  | 228.7976 | 203.5645 | 210.2494 | 216.4872 | 214.0426 | 193.3594 | 197.4079 | 195.2748 | 204.7469 | 195.7289 | 196.4735 | 197.7819 | 193.4625 | 189.678 | 192.8457 | 213.6105 | 196.0186 | 179.6886 | 190.1766 | 208.7842 | 195.8592 | 230.1795 | 196.6679 | 207.2438 | 221.4229 | 207.5728 | 190.8174
TOTAL DA OBRA (I) + (II) | [5 empty] | 1705.8638 |  | 1705.8638 | 1517.7319 | 1567.5726 | 1614.0802 | 1595.8544 | 1441.6449 | 1471.8297 | 1455.9256 | 1526.5471 | 1459.3112 | 1464.863 | 1474.6179 | 1442.4131 | 1414.1974 | 1437.8145 | 1592.6327 | 1461.4713 | 1339.7186 | 1417.9145 | 1556.6485 | 1460.2829 | 1716.1671 | 1466.3126 | 1545.1635 | 1650.88 | 1547.617 | 1422.6918
Notas:
Este kit tem como objetivo sanar ou mitigar o problema de infiltração ascendente, evitando que a umidade suba pelas paredes e cause danos à alvenaria, mofo ou deterioração da estrutura.
O kit contempla os seguintes serviços e materiais:
| * | Serviços preliminares de remoção e escavação: remoção do reboco existente, demolição do contrapiso e escavação de valas para permitir o acesso e inspeção da viga baldrame;
| * | Impermeabilização da viga baldrame: aplicação de argamassa com aditivo impermeabilizante e, posteriormente, emulsão asfáltica em duas demãos, garantindo que a água não suba pela estrutura;
| * | Recomposição da alvenaria: reconstrução das primeiras fiadas de blocos demolidos para aplicação da impermeabilização;
| * | Impermeabilização das paredes internas e externas: aplicação de membrana ou argamassa polimérica em altura mínima de 1 metro, protegendo a alvenaria contra capilaridade;
| * | Acabamento com chapisco e reboco: aplicação de camadas de chapisco com aditivo e reboco impermeabilizante para reforço da proteção e preparação da superfície para pintura;
| * | Recomposição do contrapiso e passeio externo: reaterro das valas, aplicação de brita, lastro de concreto e contrapiso, garantindo a estabilidade e drenagem adequada do piso;
| * | Acompanhamento técnico especializado: supervisão por engenheiro civil sênior para assegurar que todos os serviços sejam executados corretamente e conforme normas de construção.

## 10.4
ACRE (AC)
|  | VENTILAÇÃO MECÂNICA (BANHEIRO) |  |  |  | E. S. Horista: | 112.6%
|  | PLANILHA DE QUANTITATIVOS E PREÇOS PARA A EXECUÇÃO DE 100 % DOS SERVIÇOS PROJETADOS |  |  |  | E. S. Mensalista: | 69.03%
|  |  |  | COD. KIT | 10.4 | REF: SINAPI 05/2026 - NÃO DESONERADA
ITEM | CÓDIGO SINAPI | DESCRIÇÃO DO SERVIÇO | Unidade | Quantidade | Preço Unitário | Preço Parcial | Percentual | ACRE (AC) | AMAZONAS (AM) | PARÁ (PA) | RONDÔNIA (RO) | RORÂIMA (RR) | TOCANTINS (TO) | AMAPÁ (AP) | MARANHÃO (MA) | PIAUÍ (PI) | CEARÁ (CE) | RIO GRANDE DO NORTE (RN) | PARAÍBA (PB) | PERNAMBUCO (PE) | ALAGOAS (AL) | SERGIPE (SE) | BAHIA (BA) | MATO GROSSO (MT) | MATO GROSSO DO SUL (MS) | GOIÁS (GO) | DISTRITO FEDERAL (DF) | ESPÍRITO SANTO (ES) | RIO DE JANEIRO (RJ) | MINAS GERAIS (MG) | SÃO PAULO (SP) | PARANÁ (PR) | SANTA CATARINA (SC) | RIO GRANDE DO SUL (RS) | Memória de Cálculo dos Quantitativos
1.0 |  | PINTURA |  |  |  | 417.5894 | 94.77% | 417.5894 | 432.2619 | 422.3322 | 419.3577 | 418.4732 | 413.1669 | 401.1262 | 407.9112 | 410.6411 | 413.4191 | 419.3396 | 410.4766 | 410.877 | 411.5334 | 404.3276 | 421.1505 | 413.0218 | 407.7443 | 410.7244 | 416.0085 | 437.788 | 441.1929 | 416.1702 | 441.5213 | 439.0441 | 434.0584 | 411.7076 | PINTURA
1.1 | 88264 | ELETRICISTA COM ENCARGOS COMPLEMENTARES | H | 1 | 33.6 | 33.6 | 7.626% | 33.6 | 45.23 | 33.2 | 32.76 | 35.45 | 34.13 | 28.06 | 29.62 | 30.09 | 31.79 | 34.07 | 30.55 | 30.42 | 33.34 | 28.25 | 36.3 | 31.7 | 31.14 | 32.61 | 33.25 | 44.2 | 41.81 | 34.11 | 45.08 | 40.67 | 46.65 | 31.99 | Mão de obra para instalação do exaustor
1.2 | 88316 | SERVENTE COM ENCARGOS COMPLEMENTARES | H | 2.132 | 24.98 | 53.2574 | 12.09% | 53.2574 | 57.7559 | 57.3082 | 57.0097 | 52.4472 | 49.7609 | 45.4542 | 48.1832 | 50.4431 | 53.7051 | 55.0056 | 51.2746 | 51.701 | 48.8654 | 48.6736 | 55.7305 | 52.6178 | 48.5243 | 49.4624 | 53.5345 | 61.764 | 69.9509 | 53.0442 | 66.1773 | 66.9661 | 56.9884 | 52.9376 | Mão de obra para instalação do exaustor
1.3 | 91926 | CABO DE COBRE FLEXÍVEL ISOLADO, 2,5 MM², ANTI-CHAMA 450/750 V, PARA CIRCUITOS TERMINAIS - FORNECIMENTO E INSTALAÇÃO. AF_03/2023 | M | 5.2 | 5.66 | 29.432 | 6.68% | 29.432 | 27.976 | 30.524 | 28.288 | 29.276 | 27.976 | 26.312 | 28.808 | 28.808 | 26.624 | 28.964 | 27.352 | 27.456 | 28.028 | 26.104 | 27.82 | 27.404 | 26.78 | 27.352 | 27.924 | 30.524 | 28.132 | 27.716 | 28.964 | 30.108 | 29.12 | 25.48 | Exaustor para baheiro bivolt, para ventilação forçada. Foi considerado um par de cabo com 1,6m na parede e 1m acima do forro, tendo em vista a ligação com o circuito da iluminação
2024-04-01 | SBC068745 | MICROVENTILADOR VENTOKIT MODELO WDB 80 BIVOLT | UN | 1 | 251.5 | 251.5 | 57.08% | 251.5 | 251.5 | 251.5 | 251.5 | 251.5 | 251.5 | 251.5 | 251.5 | 251.5 | 251.5 | 251.5 | 251.5 | 251.5 | 251.5 | 251.5 | 251.5 | 251.5 | 251.5 | 251.5 | 251.5 | 251.5 | 251.5 | 251.5 | 251.5 | 251.5 | 251.5 | 251.5 | Exaustor para baheiro bivolt, para ventilação mecânica
2025-05-01 | SBC068754 | DUTO ALUMINIZADO FLEXIVEL SEM ISOLAMENTO 4" 109mm | M | 5 | 9.96 | 49.8 | 11.3% | 49.8 | 49.8 | 49.8 | 49.8 | 49.8 | 49.8 | 49.8 | 49.8 | 49.8 | 49.8 | 49.8 | 49.8 | 49.8 | 49.8 | 49.8 | 49.8 | 49.8 | 49.8 | 49.8 | 49.8 | 49.8 | 49.8 | 49.8 | 49.8 | 49.8 | 49.8 | 49.8 | Foi considerado uma distancia media de 5m para instalação do duto para exaustão
2.0 |  | ASSISTÊNCIA TÉCNICA |  |  |  | 23.0363 | 5.228% | 23.0363 | 23.5572 | 24.0999 | 23.445 | 23.3143 | 23.2004 | 22.8537 | 22.9827 | 23.0631 | 23.5053 | 23.7465 | 23.3964 | 23.1753 | 23.9475 | 22.842 | 24.1971 | 22.2708 | 23.1334 | 22.5706 | 23.2105 | 22.4299 | 23.6828 | 22.9944 | 23.1954 | 23.8972 | 22.7247 | 22.7264 | ASSISTÊNCIA TÉCNICA
2025-01-02 | 90768 | ARQUITETO DE OBRA JUNIOR COM ENCARGOS COMPLEMENTARES | H | 0.1675 | 137.53 | 23.0363 | 5.228% | 23.0363 | 23.5572 | 24.0999 | 23.445 | 23.3143 | 23.2004 | 22.8537 | 22.9827 | 23.0631 | 23.5053 | 23.7465 | 23.3964 | 23.1753 | 23.9475 | 22.842 | 24.1971 | 22.2708 | 23.1334 | 22.5706 | 23.2105 | 22.4299 | 23.6828 | 22.9944 | 23.1954 | 23.8972 | 22.7247 | 22.7264 | Técnico para acompanhamento
TOTAL CUSTO DIRETO (I) | [5 empty] | 440.6256 | 100% | 440.6256 | 455.8191 | 446.4321 | 442.8027 | 441.7875 | 436.3673 | 423.9799 | 430.8939 | 433.7042 | 436.9244 | 443.0861 | 433.873 | 434.0523 | 435.4809 | 427.1695 | 445.3475 | 435.2926 | 430.8777 | 433.295 | 439.219 | 460.218 | 464.8757 | 439.1646 | 464.7167 | 462.9413 | 456.7831 | 434.434
OSC |  | Valor do BDI (%) - SEM DESONERAÇÃO | % | 15.49% |  | 68.2529 |  | 68.2529 | 70.6064 | 69.1523 | 68.5901 | 68.4329 | 67.5933 | 65.6745 | 66.7455 | 67.1808 | 67.6796 | 68.634 | 67.2069 | 67.2347 | 67.456 | 66.1686 | 68.9843 | 67.4268 | 66.743 | 67.1174 | 68.035 | 71.2878 | 72.0093 | 68.0266 | 71.9846 | 71.7096 | 70.7557 | 67.2938
TOTAL DA OBRA (I) + (II) | [5 empty] | 508.8785 |  | 508.8785 | 526.4255 | 515.5844 | 511.3928 | 510.2204 | 503.9606 | 489.6544 | 497.6393 | 500.885 | 504.6039 | 511.7201 | 501.0799 | 501.287 | 502.9369 | 493.3381 | 514.3319 | 502.7194 | 497.6207 | 500.4124 | 507.254 | 531.5057 | 536.885 | 507.1912 | 536.7013 | 534.651 | 527.5388 | 501.7278
Notas:
Este kit tem como objetivo melhorar a circulação de ar no banheiro, garantindo maior conforto, redução de odores e melhor qualidade de saúde no ambiente.
Para isso, está prevista a instalação de um microventilador elétrico (exaustor) de parede, modelo bivolt, que retira o ar interno e o conduz para fora da residência por meio de um duto flexível de alumínio. Esse sistema ajuda a evitar a concentração de umidade e o surgimento de mofo.
O serviço inclui:
| * | Fornecimento e instalação do microventilador e do duto de exaustão;
| * | Utilização de cabos elétricos adequados e seguros, com instalação feita por eletricista qualificado;
| * | Apoio de servente para execução dos trabalhos;
| * | Acompanhamento técnico de profissional habilitado (arquiteto/engenheiro) para garantir a qualidade e segurança do serviço
| * | Se necessário, cada Estado deverá realizar a cotação específica dos insumos referentes ao microventilador e ao duto de exaustão, uma vez que tais itens não estão contemplados na base de referência do SINAPI, configurando-se como exceção para este kit

## Sinapi 05_2026 (NÃO DESONERADO)
SINAPI 05/2026 - NÃO DESONERADO
CÓDIGO | DESCRICAO DA COMPOSICAO | UNIDADE | ACRE (AC) | ALAGOAS (AL) | AMAZONAS (AM) | AMAPÁ (AP) | BAHIA (BA) | CEARÁ (CE) | DISTRITO FEDERAL (DF) | ESPÍRITO SANTO (ES) | GOIÁS (GO) | MARANHÃO (MA) | MINAS GERAIS (MG) | MATO GROSSO DO SUL (MS) | MATO GROSSO (MT) | PARÁ (PA) | PARAÍBA (PB) | PERNAMBUCO (PE) | PIAUÍ (PI) | PARANÁ (PR) | RIO DE JANEIRO (RJ) | RIO GRANDE DO NORTE (RN) | RONDÔNIA (RO) | RORÂIMA (RR) | RIO GRANDE DO SUL (RS) | SANTA CATARINA (SC) | SERGIPE (SE) | SÃO PAULO (SP) | TOCANTINS (TO) | VALIDAÇÃO UF | ENCARGOS SOCIAIS SOBRE A MÃO DE OBRA - (E. S. Horista) | ENCARGOS SOCIAIS SOBRE A MÃO DE OBRA - (E. S. Mensalista)
104658 | PISO PODOTÁTIL DE ALERTA OU DIRECIONAL, DE CONCRETO, ASSENTADO SOBRE ARGAMASSA. AF_03/2024 | M2 | 273.35 | 164.11 | 226.09 | 198.46 | 170.28 | 170.36 | 185.51 | 186.24 | 187.04 | 164.25 | 165.85 | 176.91 | 218.93 | 189.56 | 148.67 | 164.08 | 154.27 | 160.34 | 195.03 | 169.01 | 216.82 | 275.61 | 156.72 | 157.83 | 169.04 | 203.44 | 212.18 | ACRE (AC) | 112.6% | 69.03%
105002 | RAMPA DE ACESSIBILIDADE EM CONCRETO MOLDADO IN LOCO, EM CALÇADA NOVA COM LARGURA MAIOR OU IGUAL À 3,00 M, FCK 25MPA, COM PISO PODOTÁTIL. AF_03/2024 | UN | 1073.31 | 765.45 | 947.59 | 916.75 | 895.12 | 797.42 | 875.64 | 818.69 | 834.45 | 833.73 | 806.72 | 739.85 | 899.75 | 943.2 | 779.95 | 791.71 | 889.18 | 855.99 | 879.66 | 834.75 | 995.09 | 1045.61 | 780.42 | 843.53 | 801.44 | 819.08 | 853.44 | ALAGOAS (AL) | 116.1% | 71.25%
105004 | RAMPA DE ACESSIBILIDADE EM CONCRETO MOLDADO IN LOCO, EM CALÇADA NOVA COM LARGURA MENOR À 3,00 M, FCK 25MPA, COM PISO PODOTÁTIL. AF_03/2024 | M2 | 184.81 | 129.99 | 162.46 | 157.62 | 153.77 | 135.65 | 150.72 | 139.59 | 142.54 | 142.67 | 138.53 | 126.33 | 152.92 | 161.7 | 132.89 | 134.7 | 153.66 | 147.21 | 150.16 | 141.47 | 172.02 | 179.85 | 134.27 | 145.6 | 136.21 | 138.94 | 145.04 | AMAZONAS (AM) | 114.2% | 70.8%
105003 | RAMPA DE ACESSIBILIDADE EM CONCRETO MOLDADO IN LOCO, EM CALÇADA PRÉ EXISTENTE COM LARGURA MAIOR OU IGUAL À 3,00 M, FCK 25MPA, COM PISO PODOTÁTIL. AF_03/2024 | UN | 1617.54 | 1200.43 | 1521.81 | 1354.61 | 1458.2 | 1293.58 | 1371.08 | 1365.8 | 1284.05 | 1262.51 | 1309.14 | 1188.5 | 1362.29 | 1445.46 | 1210.97 | 1235.55 | 1372.64 | 1426.94 | 1498.24 | 1347.12 | 1510.39 | 1545.59 | 1273.91 | 1354.97 | 1241.25 | 1390.56 | 1301.42 | AMAPÁ (AP) | 115.2% | 70.06%
105005 | RAMPA DE ACESSIBILIDADE EM CONCRETO MOLDADO IN LOCO, EM CALÇADA PRÉ EXISTENTE COM LARGURA MENOR À 3,00 M, FCK 25MPA, COM PISO PODOTÁTIL. AF_03/2024 | M2 | 285.59 | 210.52 | 268.78 | 238.7 | 258.03 | 227.51 | 242.46 | 240.9 | 225.8 | 222.06 | 231.56 | 209.39 | 238.56 | 254.71 | 212.7 | 216.9 | 243.17 | 252.94 | 264.7 | 236.33 | 267.45 | 272.41 | 225.64 | 240.31 | 217.64 | 244.75 | 227.99 | BAHIA (BA) | 117.7% | 72.85%
105006 | RAMPA DE ACESSIBILIDADE EM CONCRETO PRÉ MOLDADO, EM CALÇADA NOVA COM LARGURA MAIOR OU IGUAL À 3,00 M, FCK 25MPA, COM PISO PODOTÁTIL. AF_03/2024 | UN | - | - | - | - | - | - | - | - | - | - | - | - | - | - | - | - | - | - | - | - | - | - | - | - | - | - | - | CEARÁ (CE) | 115.6% | 72.46%
104999 | RAMPA DE ACESSIBILIDADE EM CONCRETO PRÉ MOLDADO, EM CALÇADA PRÉ EXISTENTE COM LARGURA MAIOR OU IGUAL À 3,00 M, FCK 25MPA, COM PISO PODOTÁTIL. AF_03/2024 | UN | - | - | - | - | - | - | - | - | - | - | - | - | - | - | - | - | - | - | - | - | - | - | - | - | - | - | - | DISTRITO FEDERAL (DF) | 110.1% | 69.94%
105000 | RAMPA DE ACESSIBILIDADE PARA ACESSO A EDIFICAÇÕES COM INCLINAÇÃO DE 8,33% EM CONCRETO MOLDADO IN LOCO, COM LARGURA DE 1,20M, FCK 25MPA, NÃO ARMADA, COM JUNTA A CADA 2M COM CORTE À SECO. AF_03/2024 | M | 1514.62 | 1223.06 | 1417.28 | 1281.69 | 1412.85 | 1241.35 | 1280.43 | 1577.36 | 1256.9 | 1216.89 | 1422.53 | 1217.57 | 1295.01 | 1324.35 | 1217.5 | 1148.55 | 1234.92 | 1336.71 | 1392.67 | 1197.59 | 1512.33 | 1423.46 | 1239.37 | 1310.08 | 1200.58 | 1331.94 | 1343.61 | ESPÍRITO SANTO (ES) | 118.3% | 73.85%
105001 | RAMPA DE ACESSIBILIDADE PARA ACESSO A EDIFICAÇÕES COM INCLINAÇÃO DE 8,33% EM CONCRETO MOLDADO IN LOCO, COM LARGURA DE 1,50M, FCK 25MPA, NÃO ARMADA, COM JUNTA A CADA 2M COM CORTE À SECO. AF_03/2024 | M | 1602.93 | 1259.46 | 1472.95 | 1334.43 | 1451.84 | 1274.13 | 1319.86 | 1616.39 | 1295.99 | 1254.18 | 1457.61 | 1253.35 | 1339.38 | 1370.1 | 1252.33 | 1182.46 | 1275.63 | 1368.45 | 1430.01 | 1233.82 | 1565.07 | 1486.57 | 1272.23 | 1347.89 | 1235.46 | 1364.65 | 1385.73 | GOIÁS (GO) | 107.7% | 69.28%
89306 | ALVENARIA ESTRUTURAL DE BLOCOS CERÂMICOS 14X19X29, (ESPESSURA DE 14 CM), UTILIZANDO COLHER DE PEDREIRO E ARGAMASSA DE ASSENTAMENTO COM PREPARO EM BETONEIRA. AF_03/2023 | M2 | 125.76 | 105.2 | 110.15 | 108.47 | 117.28 | 104.26 | 123.2 | 111.08 | 123.19 | 106.98 | 111.98 | 103.54 | 113.6 | 112.7 | 103 | 93.08 | 108.49 | 116.78 | 122.46 | 103.52 | 112.18 | 111.88 | 103.17 | 124.84 | 89.89 | 112.28 | 113.6 | MARANHÃO (MA) | 114.1% | 71.3%
89307 | ALVENARIA ESTRUTURAL DE BLOCOS CERÂMICOS 14X19X29, (ESPESSURA DE 14 CM), UTILIZANDO COLHER DE PEDREIRO E ARGAMASSA DE ASSENTAMENTO COM PREPARO MANUAL. AF_03/2023 | M2 | 128.58 | 107.88 | 112.5 | 110.94 | 118.4 | 106.54 | 125.75 | 113.67 | 125.97 | 109.42 | 113.99 | 105.66 | 116.4 | 115.35 | 105.86 | 95.89 | 110.55 | 119.82 | 126 | 106.22 | 115.15 | 114.66 | 105.29 | 126.74 | 92.12 | 115.46 | 116.27 | MINAS GERAIS (MG) | 116.2% | 73.83%
89290 | ALVENARIA ESTRUTURAL DE BLOCOS CERÂMICOS 14X19X29, (ESPESSURA DE 14 CM), UTILIZANDO PALHETA E ARGAMASSA DE ASSENTAMENTO COM PREPARO EM BETONEIRA. AF_03/2023 | M2 | 105.66 | 88.88 | 90.61 | 91.88 | 96.4 | 85.99 | 103.76 | 90.6 | 104.81 | 89.6 | 92.77 | 86.92 | 95.56 | 92.98 | 85.44 | 75.21 | 90.93 | 94.55 | 99.38 | 86.04 | 92.89 | 92.21 | 85.56 | 104.38 | 73.16 | 91.8 | 96.22 | MATO GROSSO DO SUL (MS) | 115.7% | 71.57%
89291 | ALVENARIA ESTRUTURAL DE BLOCOS CERÂMICOS 14X19X29, (ESPESSURA DE 14 CM), UTILIZANDO PALHETA E ARGAMASSA DE ASSENTAMENTO COM PREPARO MANUAL. AF_03/2023 | M2 | 107.76 | 90.88 | 92.36 | 93.72 | 97.23 | 87.7 | 105.66 | 92.53 | 106.87 | 91.41 | 94.27 | 88.5 | 97.64 | 94.96 | 87.57 | 77.3 | 92.46 | 96.82 | 102.02 | 88.05 | 95.1 | 94.29 | 87.14 | 105.79 | 74.82 | 94.17 | 98.2 | MATO GROSSO (MT) | 105.3% | 67.83%
89298 | ALVENARIA ESTRUTURAL DE BLOCOS CERÂMICOS 14X19X39, (ESPESSURA DE 14 CM), UTILIZANDO COLHER DE PEDREIRO E ARGAMASSA DE ASSENTAMENTO COM PREPARO EM BETONEIRA. AF_03/2023 | M2 | 110.7 | 92.72 | 94.82 | 96.15 | 101.11 | 89.82 | 108.45 | 94.43 | 109.31 | 93.64 | 96.93 | 90.72 | 99.83 | 97.32 | 89.26 | 78.91 | 94.98 | 98.6 | 103.49 | 89.77 | 97.33 | 96.56 | 89.37 | 108.95 | 76.75 | 95.63 | 100.4 | PARÁ (PA) | 119.4% | 72.7%
89299 | ALVENARIA ESTRUTURAL DE BLOCOS CERÂMICOS 14X19X39, (ESPESSURA DE 14 CM), UTILIZANDO COLHER DE PEDREIRO E ARGAMASSA DE ASSENTAMENTO COM PREPARO MANUAL. AF_03/2023 | M2 | 113.23 | 95.13 | 96.93 | 98.36 | 102.11 | 91.87 | 110.73 | 96.75 | 111.79 | 95.82 | 98.73 | 92.62 | 102.34 | 99.7 | 91.82 | 81.43 | 96.83 | 101.33 | 106.66 | 92.19 | 99.99 | 99.05 | 91.27 | 110.65 | 78.75 | 98.47 | 102.78 | PARAÍBA (PB) | 118.2% | 72.66%
89282 | ALVENARIA ESTRUTURAL DE BLOCOS CERÂMICOS 14X19X39, (ESPESSURA DE 14 CM), UTILIZANDO PALHETA E ARGAMASSA DE ASSENTAMENTO COM PREPARO EM BETONEIRA. AF_03/2023 | M2 | 96.31 | 81.17 | 81 | 84.31 | 86.26 | 76.91 | 94.62 | 80.09 | 96.3 | 81.26 | 83.36 | 78.97 | 87.06 | 83.31 | 76.85 | 66.23 | 82.5 | 83.07 | 87.4 | 77.47 | 83.58 | 82.61 | 76.94 | 94.52 | 64.87 | 81.34 | 88.05 | PERNAMBUCO (PE) | 114.6% | 70.67%
89283 | ALVENARIA ESTRUTURAL DE BLOCOS CERÂMICOS 14X19X39, (ESPESSURA DE 14 CM), UTILIZANDO PALHETA E ARGAMASSA DE ASSENTAMENTO COM PREPARO MANUAL. AF_03/2023 | M2 | 98.2 | 82.97 | 82.57 | 85.97 | 87.01 | 78.45 | 96.33 | 81.83 | 98.16 | 82.9 | 84.71 | 80.4 | 88.94 | 85.1 | 78.77 | 68.11 | 83.89 | 85.12 | 89.77 | 79.28 | 85.57 | 84.48 | 78.36 | 95.79 | 66.37 | 83.47 | 89.84 | PIAUÍ (PI) | 113.8% | 71.59%
89480 | ALVENARIA DE BLOCOS DE CONCRETO ESTRUTURAL 14X19X29 CM (ESPESSURA 14 CM), FBK = 14 MPA, UTILIZANDO COLHER DE PEDREIRO. AF_10/2022 | M2 | 220.91 | 152.97 | 200.18 | 184.95 | 164.63 | 178.6 | 186.99 | 181.44 | 182.17 | 173.67 | 175.95 | 173.61 | 179.09 | 175.76 | 186.56 | 164.45 | 150.15 | 176.82 | 178.2 | 171.15 | 208.78 | 184.6 | 186.73 | 200.4 | 156.61 | 184.94 | 171.69 | PARANÁ (PR) | 116.3% | 72.42%
89464 | ALVENARIA DE BLOCOS DE CONCRETO ESTRUTURAL 14X19X29 CM (ESPESSURA 14 CM), FBK = 14,0 MPA, UTILIZANDO PALHETA. AF_10/2022 | M2 | 196.14 | 132.5 | 175.9 | 164.29 | 139.13 | 155.96 | 163.15 | 156.22 | 159.64 | 152.05 | 152.41 | 152.98 | 156.53 | 151.3 | 164.73 | 142.34 | 128.23 | 149.27 | 149.76 | 149.08 | 184.48 | 160.16 | 164.69 | 175.25 | 135.76 | 159.32 | 150.06 | RIO DE JANEIRO (RJ) | 112.5% | 69.66%
89478 | ALVENARIA DE BLOCOS DE CONCRETO ESTRUTURAL 14X19X29 CM (ESPESSURA 14 CM), FBK = 4,5 MPA, UTILIZANDO COLHER DE PEDREIRO. AF_10/2022 | M2 | 188.98 | 131.56 | 171.81 | 157.18 | 144.11 | 153.69 | 162.06 | 157.74 | 156.52 | 148.58 | 152.12 | 148.51 | 153.26 | 152.66 | 159.58 | 142.81 | 129.65 | 153.72 | 156.37 | 146.38 | 177.89 | 157.09 | 159.11 | 171.85 | 135.05 | 160.07 | 147.64 | RIO GRANDE DO NORTE (RN) | 116.8% | 72.29%
89462 | ALVENARIA DE BLOCOS DE CONCRETO ESTRUTURAL 14X19X29 CM (ESPESSURA 14 CM), FBK = 4,5 MPA, UTILIZANDO PALHETA. AF_10/2022 | M2 | 165.38 | 112.34 | 148.76 | 137.84 | 119.86 | 132.22 | 139.12 | 133.64 | 135.13 | 128.31 | 129.75 | 129.04 | 132.12 | 129.32 | 138.92 | 121.62 | 109.13 | 127.85 | 129.31 | 125.79 | 155.08 | 134.63 | 138.46 | 148.19 | 115.34 | 135.79 | 127.17 | RONDÔNIA (RO) | 115.7% | 70.65%
104444 | ALVENARIA DE BLOCOS DE CONCRETO ESTRUTURAL 14X19X29 CM (ESPESSURA 14 CM), FBK = 8 MPA, UTILIZANDO COLHER DE PEDREIRO. AF_10/2022 | M2 | - | - | - | - | - | - | - | - | - | - | - | - | - | - | - | - | - | - | - | - | - | - | - | - | - | - | - | RORÂIMA (RR) | 114.8% | 70.35%
104442 | ALVENARIA DE BLOCOS DE CONCRETO ESTRUTURAL 14X19X29 CM (ESPESSURA 14 CM), FBK = 8 MPA, UTILIZANDO PALHETA. AF_10/2022 | M2 | - | - | - | - | - | - | - | - | - | - | - | - | - | - | - | - | - | - | - | - | - | - | - | - | - | - | - | RIO GRANDE DO SUL (RS) | 111.9% | 69.29%
89472 | ALVENARIA DE BLOCOS DE CONCRETO ESTRUTURAL 14X19X39 CM (ESPESSURA 14 CM), FBK = 14 MPA, UTILIZANDO COLHER DE PEDREIRO. AF_10/2022 | M2 | 172.58 | 116.43 | 154.23 | 144.36 | 123.3 | 136.55 | 143.5 | 136.45 | 140.06 | 133.97 | 133.77 | 133.8 | 137.39 | 133.32 | 144.18 | 125.29 | 113.2 | 130.57 | 130.83 | 130.5 | 162.2 | 141.19 | 144.05 | 153.4 | 119.61 | 138.84 | 132.1 | SANTA CATARINA (SC) | 114.5% | 71.03%
89455 | ALVENARIA DE BLOCOS DE CONCRETO ESTRUTURAL 14X19X39 CM (ESPESSURA 14 CM), FBK = 14 MPA, UTILIZANDO PALHETA. AF_10/2022 | M2 | 156.58 | 103.44 | 138.84 | 131.07 | 107.02 | 122.28 | 128.31 | 120.78 | 125.74 | 120.08 | 118.92 | 120.77 | 123.04 | 117.75 | 130.36 | 111.25 | 99.21 | 113.5 | 113.28 | 116.63 | 146.58 | 125.53 | 130.13 | 137.56 | 106.33 | 122.98 | 118.29 | SERGIPE (SE) | 111.5% | 69.72%
89470 | ALVENARIA DE BLOCOS DE CONCRETO ESTRUTURAL 14X19X39 CM (ESPESSURA 14 CM), FBK = 4,5 MPA, UTILIZANDO COLHER DE PEDREIRO. AF_10/2022 | M2 | 142.84 | 96.88 | 128.02 | 118.49 | 104.7 | 113.76 | 120.49 | 114.86 | 116.45 | 110.75 | 112.07 | 110.69 | 113.67 | 112.35 | 119.17 | 105.36 | 94.78 | 110.06 | 111.32 | 107.88 | 133.61 | 116.08 | 118.62 | 127.13 | 99.82 | 116.34 | 109.78 | SÃO PAULO (SP) | 115% | 71.18%
89453 | ALVENARIA DE BLOCOS DE CONCRETO ESTRUTURAL 14X19X39 CM (ESPESSURA 14 CM), FBK = 4,5 MPA, UTILIZANDO PALHETA. AF_10/2022 | M2 | 128.01 | 85.11 | 113.87 | 106.48 | 89.69 | 100.63 | 106.22 | 100.33 | 103.29 | 98.19 | 98.37 | 98.78 | 100.71 | 97.89 | 106.52 | 92.26 | 82.16 | 94.63 | 95.18 | 95.46 | 119.46 | 102.36 | 106.05 | 112.73 | 87.67 | 101.83 | 97.11 | TOCANTINS (TO) | 115.2% | 71.98%
104443 | ALVENARIA DE BLOCOS DE CONCRETO ESTRUTURAL 14X19X39 CM (ESPESSURA 14 CM), FBK = 8 MPA, UTILIZANDO COLHER DE PEDREIRO. AF_10/2022 | M2 | - | - | - | - | - | - | - | - | - | - | - | - | - | - | - | - | - | - | - | - | - | - | - | - | - | - | -
104441 | ALVENARIA DE BLOCOS DE CONCRETO ESTRUTURAL 14X19X39 CM (ESPESSURA 14 CM), FBK = 8 MPA, UTILIZANDO PALHETA. AF_10/2022 | M2 | - | - | - | - | - | - | - | - | - | - | - | - | - | - | - | - | - | - | - | - | - | - | - | - | - | - | -
103354 | ALVENARIA DE VEDAÇÃO DE BLOCOS CERÂMICOS FURADOS NA HORIZONTAL DE 11,5X14X24 CM (ESPESSURA 11,5 CM) E ARGAMASSA DE ASSENTAMENTO COM PREPARO EM BETONEIRA. AF_12/2021 | M2 | 111.6 | 94.44 | 101.94 | 95.84 | 107.78 | 96.15 | 110.02 | 104.88 | 109.09 | 95.85 | 103.65 | 93.92 | 102.47 | 103.51 | 94.5 | 87.65 | 97.6 | 111.11 | 117.48 | 94.94 | 101.95 | 102.36 | 94.84 | 113.19 | 83.66 | 105.9 | 100.79
103355 | ALVENARIA DE VEDAÇÃO DE BLOCOS CERÂMICOS FURADOS NA HORIZONTAL DE 11,5X14X24 CM (ESPESSURA 11,5 CM) E ARGAMASSA DE ASSENTAMENTO COM PREPARO MANUAL. AF_12/2021 | M2 | 113.18 | 95.96 | 103.35 | 97.23 | 108.58 | 97.51 | 111.49 | 106.45 | 110.64 | 97.24 | 104.87 | 95.18 | 104.06 | 105.05 | 96.11 | 89.23 | 98.83 | 112.92 | 119.54 | 96.51 | 103.64 | 103.94 | 96.13 | 114.39 | 84.96 | 107.77 | 102.3
103330 | ALVENARIA DE VEDAÇÃO DE BLOCOS CERÂMICOS FURADOS NA HORIZONTAL DE 11,5X19X19 CM (ESPESSURA 11,5 CM) E ARGAMASSA DE ASSENTAMENTO COM PREPARO EM BETONEIRA. AF_12/2021 | M2 | 104.46 | 88.39 | 94.12 | 90.07 | 99.4 | 88.96 | 103 | 96.51 | 102.58 | 89.33 | 95.9 | 87.53 | 95.76 | 95.64 | 87.61 | 80.33 | 90.85 | 101.88 | 107.54 | 87.97 | 94.56 | 94.55 | 87.84 | 105.28 | 76.86 | 97.42 | 94.5
103331 | ALVENARIA DE VEDAÇÃO DE BLOCOS CERÂMICOS FURADOS NA HORIZONTAL DE 11,5X19X19 CM (ESPESSURA 11,5 CM) E ARGAMASSA DE ASSENTAMENTO COM PREPARO MANUAL. AF_12/2021 | M2 | 105.95 | 89.83 | 95.45 | 91.38 | 100.16 | 90.24 | 104.38 | 97.98 | 104.04 | 90.64 | 97.06 | 88.72 | 97.26 | 97.09 | 89.13 | 81.82 | 92.01 | 103.59 | 109.48 | 89.46 | 96.15 | 96.04 | 89.05 | 106.41 | 78.08 | 99.19 | 95.91
103358 | ALVENARIA DE VEDAÇÃO DE BLOCOS CERÂMICOS FURADOS NA HORIZONTAL DE 11,5X19X29 CM (ESPESSURA 11,5 CM) E ARGAMASSA DE ASSENTAMENTO COM PREPARO EM BETONEIRA. AF_12/2021 | M2 | 88.77 | 75.29 | 79.28 | 76.79 | 83.91 | 75.06 | 87.54 | 80.95 | 87.5 | 75.89 | 81.04 | 74.28 | 81.4 | 80.75 | 73.97 | 67.41 | 77.26 | 85.26 | 89.96 | 74.34 | 79.98 | 79.82 | 74.19 | 89.31 | 64.7 | 81.91 | 80.54
103359 | ALVENARIA DE VEDAÇÃO DE BLOCOS CERÂMICOS FURADOS NA HORIZONTAL DE 11,5X19X29 CM (ESPESSURA 11,5 CM) E ARGAMASSA DE ASSENTAMENTO COM PREPARO MANUAL. AF_12/2021 | M2 | 90.02 | 76.51 | 80.41 | 77.9 | 84.55 | 76.14 | 88.71 | 82.2 | 88.75 | 77 | 82.01 | 75.29 | 82.67 | 81.97 | 75.25 | 68.67 | 78.24 | 86.71 | 91.6 | 75.59 | 81.33 | 81.09 | 75.22 | 90.27 | 65.74 | 83.4 | 81.74
103366 | ALVENARIA DE VEDAÇÃO DE BLOCOS CERÂMICOS FURADOS NA HORIZONTAL DE 11,5X19X39 CM (ESPESSURA 11,5 CM) E ARGAMASSA DE ASSENTAMENTO COM PREPARO EM BETONEIRA. AF_12/2021 | M2 | 78.86 | 66.95 | 69.18 | 68.55 | 73.08 | 65.51 | 77.78 | 69.91 | 78.26 | 67.1 | 71.07 | 65.77 | 72.17 | 70.62 | 64.89 | 57.96 | 68.26 | 73.04 | 77.27 | 65.2 | 70.18 | 69.6 | 65.09 | 78.59 | 55.93 | 70.68 | 71.84
103367 | ALVENARIA DE VEDAÇÃO DE BLOCOS CERÂMICOS FURADOS NA HORIZONTAL DE 11,5X19X39 CM (ESPESSURA 11,5 CM) E ARGAMASSA DE ASSENTAMENTO COM PREPARO MANUAL. AF_12/2021 | M2 | 79.99 | 68.04 | 70.19 | 69.55 | 73.66 | 66.49 | 78.83 | 71.03 | 79.38 | 68.1 | 71.95 | 66.68 | 73.32 | 71.73 | 66.05 | 59.1 | 69.15 | 74.35 | 78.76 | 66.33 | 71.39 | 70.74 | 66.01 | 79.45 | 56.87 | 72.03 | 72.93
103360 | ALVENARIA DE VEDAÇÃO DE BLOCOS CERÂMICOS FURADOS NA HORIZONTAL DE 14X19X29 CM (ESPESSURA 14 CM) E ARGAMASSA DE ASSENTAMENTO COM PREPARO EM BETONEIRA. AF_12/2021 | M2 | 103.82 | 87.69 | 92.77 | 89.47 | 98.16 | 87.87 | 102.28 | 94.72 | 102.06 | 88.58 | 94.72 | 86.67 | 94.9 | 94.51 | 86.43 | 79.11 | 90.25 | 99.8 | 105.2 | 86.87 | 93.48 | 93.38 | 86.67 | 104.26 | 75.8 | 95.83 | 94.03
103361 | ALVENARIA DE VEDAÇÃO DE BLOCOS CERÂMICOS FURADOS NA HORIZONTAL DE 14X19X29 CM (ESPESSURA 14 CM) E ARGAMASSA DE ASSENTAMENTO COM PREPARO MANUAL. AF_12/2021 | M2 | 105.41 | 89.23 | 94.19 | 90.87 | 98.97 | 89.25 | 103.75 | 96.3 | 103.63 | 89.98 | 95.95 | 87.94 | 96.51 | 96.06 | 88.06 | 80.71 | 91.49 | 101.63 | 107.27 | 88.47 | 95.18 | 94.98 | 87.97 | 105.47 | 77.11 | 97.72 | 95.55
103368 | ALVENARIA DE VEDAÇÃO DE BLOCOS CERÂMICOS FURADOS NA HORIZONTAL DE 14X19X39 CM (ESPESSURA 14 CM) E ARGAMASSA DE ASSENTAMENTO COM PREPARO EM BETONEIRA. AF_12/2021 | M2 | 89.21 | 75.41 | 78.58 | 77.24 | 83.06 | 74.41 | 87.86 | 79.45 | 88.02 | 75.93 | 80.47 | 74.2 | 81.44 | 80.25 | 73.52 | 66.2 | 77.17 | 83.08 | 87.86 | 73.71 | 79.51 | 78.89 | 73.72 | 88.74 | 63.84 | 80.3 | 81
103369 | ALVENARIA DE VEDAÇÃO DE BLOCOS CERÂMICOS FURADOS NA HORIZONTAL DE 14X19X39 CM (ESPESSURA 14 CM) E ARGAMASSA DE ASSENTAMENTO COM PREPARO MANUAL. AF_12/2021 | M2 | 90.65 | 76.8 | 79.86 | 78.51 | 83.79 | 75.66 | 89.19 | 80.87 | 89.44 | 77.19 | 81.59 | 75.35 | 82.89 | 81.66 | 75 | 67.64 | 78.3 | 84.74 | 89.74 | 75.15 | 81.05 | 80.33 | 74.9 | 89.83 | 65.03 | 82.01 | 82.37
103334 | ALVENARIA DE VEDAÇÃO DE BLOCOS CERÂMICOS FURADOS NA HORIZONTAL DE 14X9X19 CM (ESPESSURA 14 CM, BLOCO DEITADO) E ARGAMASSA DE ASSENTAMENTO COM PREPARO EM BETONEIRA. AF_12/2021 | M2 | 180.66 | 152.36 | 165.91 | 154.48 | 175.44 | 156.43 | 177.91 | 171.53 | 175.64 | 155.07 | 167.83 | 151.69 | 165.64 | 168.28 | 153.3 | 143.72 | 157.57 | 181.91 | 191.81 | 153.51 | 165.76 | 166.18 | 153.87 | 182.88 | 137.08 | 172.8 | 162.57
103335 | ALVENARIA DE VEDAÇÃO DE BLOCOS CERÂMICOS FURADOS NA HORIZONTAL DE 14X9X19 CM (ESPESSURA 14 CM, BLOCO DEITADO) E ARGAMASSA DE ASSENTAMENTO COM PREPARO MANUAL. AF_12/2021 | M2 | 183.43 | 155.04 | 168.39 | 156.92 | 176.86 | 158.83 | 180.48 | 174.28 | 178.38 | 157.51 | 169.98 | 153.9 | 168.44 | 170.99 | 156.13 | 146.51 | 159.74 | 185.11 | 195.44 | 156.28 | 168.72 | 168.96 | 156.14 | 185 | 139.37 | 176.09 | 165.22
103362 | ALVENARIA DE VEDAÇÃO DE BLOCOS CERÂMICOS FURADOS NA HORIZONTAL DE 19X19X29 CM (ESPESSURA 19 CM) E ARGAMASSA DE ASSENTAMENTO COM PREPARO EM BETONEIRA. AF_12/2021 | M2 | 126.65 | 107.65 | 112.48 | 109.86 | 118.73 | 106.58 | 124.92 | 114.29 | 125.38 | 108.21 | 114.99 | 105.95 | 116.27 | 114.6 | 105.1 | 94.89 | 110.06 | 119.88 | 126.48 | 105.71 | 113.61 | 113.06 | 105.52 | 127.03 | 91.41 | 115.54 | 115.2
103363 | ALVENARIA DE VEDAÇÃO DE BLOCOS CERÂMICOS FURADOS NA HORIZONTAL DE 19X19X29 CM (ESPESSURA 19 CM) E ARGAMASSA DE ASSENTAMENTO COM PREPARO MANUAL. AF_12/2021 | M2 | 128.44 | 109.38 | 114.08 | 111.43 | 119.65 | 108.12 | 126.58 | 116.07 | 127.15 | 109.78 | 116.38 | 107.38 | 118.08 | 116.34 | 106.93 | 96.68 | 111.46 | 121.94 | 128.82 | 107.5 | 115.53 | 114.85 | 106.98 | 128.39 | 92.88 | 117.67 | 116.91
103370 | ALVENARIA DE VEDAÇÃO DE BLOCOS CERÂMICOS FURADOS NA HORIZONTAL DE 19X19X39 CM (ESPESSURA 19 CM) E ARGAMASSA DE ASSENTAMENTO COM PREPARO EM BETONEIRA. AF_12/2021 | M2 | 113.59 | 96.67 | 98.94 | 98.96 | 104.34 | 93.79 | 112.07 | 99.41 | 113.12 | 96.51 | 101.66 | 94.66 | 104.02 | 101.19 | 92.98 | 82.37 | 98.36 | 103.45 | 109.44 | 93.43 | 100.6 | 99.59 | 93.37 | 112.91 | 79.86 | 100.64 | 103.9
103371 | ALVENARIA DE VEDAÇÃO DE BLOCOS CERÂMICOS FURADOS NA HORIZONTAL DE 19X19X39 CM (ESPESSURA 19 CM) E ARGAMASSA DE ASSENTAMENTO COM PREPARO MANUAL. AF_12/2021 | M2 | 115.21 | 98.23 | 100.39 | 100.39 | 105.17 | 95.19 | 113.57 | 101.02 | 114.72 | 97.94 | 102.92 | 95.95 | 105.65 | 102.77 | 94.64 | 84 | 99.63 | 105.32 | 111.56 | 95.05 | 102.33 | 101.22 | 94.69 | 114.15 | 81.2 | 102.56 | 105.45
103332 | ALVENARIA DE VEDAÇÃO DE BLOCOS CERÂMICOS FURADOS NA HORIZONTAL DE 9X14X19 CM (ESPESSURA 9 CM) E ARGAMASSA DE ASSENTAMENTO COM PREPARO EM BETONEIRA. AF_12/2021 | M2 | 147.77 | 125 | 138.61 | 125.93 | 146.46 | 130.88 | 146.02 | 145.53 | 143.61 | 127.69 | 139.57 | 125.25 | 136.26 | 140.02 | 127.71 | 121.21 | 129.96 | 155.91 | 163.98 | 128.38 | 137.17 | 139.16 | 128.19 | 152.3 | 115.07 | 146.93 | 132.87
103333 | ALVENARIA DE VEDAÇÃO DE BLOCOS CERÂMICOS FURADOS NA HORIZONTAL DE 9X14X19 CM (ESPESSURA 9 CM) E ARGAMASSA DE ASSENTAMENTO COM PREPARO MANUAL. AF_12/2021 | M2 | 149.36 | 126.54 | 140.03 | 127.33 | 147.27 | 132.26 | 147.49 | 147.11 | 145.18 | 129.09 | 140.8 | 126.52 | 137.87 | 141.57 | 129.34 | 122.81 | 131.2 | 157.74 | 166.05 | 129.98 | 138.87 | 140.76 | 129.49 | 153.51 | 116.38 | 148.82 | 134.39
103352 | ALVENARIA DE VEDAÇÃO DE BLOCOS CERÂMICOS FURADOS NA HORIZONTAL DE 9X14X24 CM (ESPESSURA 9 CM) E ARGAMASSA DE ASSENTAMENTO COM PREPARO EM BETONEIRA. AF_12/2021 | M2 | 127.62 | 107.82 | 118.63 | 108.92 | 125.39 | 112.2 | 126.04 | 123.87 | 124.2 | 110.14 | 119.96 | 108.05 | 117.43 | 120.13 | 109.53 | 103.25 | 111.97 | 132.3 | 139.22 | 110.28 | 117.8 | 119.26 | 109.94 | 131.07 | 98.12 | 125.19 | 114.88
103353 | ALVENARIA DE VEDAÇÃO DE BLOCOS CERÂMICOS FURADOS NA HORIZONTAL DE 9X14X24 CM (ESPESSURA 9 CM) E ARGAMASSA DE ASSENTAMENTO COM PREPARO MANUAL. AF_12/2021 | M2 | 129.08 | 109.24 | 119.94 | 110.22 | 126.14 | 113.47 | 127.41 | 125.33 | 125.65 | 111.44 | 121.1 | 109.22 | 118.91 | 121.56 | 111.04 | 104.72 | 113.12 | 133.99 | 141.14 | 111.75 | 119.37 | 120.74 | 111.14 | 132.19 | 99.33 | 126.94 | 116.29
103328 | ALVENARIA DE VEDAÇÃO DE BLOCOS CERÂMICOS FURADOS NA HORIZONTAL DE 9X19X19 CM (ESPESSURA 9 CM) E ARGAMASSA DE ASSENTAMENTO COM PREPARO EM BETONEIRA. AF_12/2021 | M2 | 117.22 | 99.15 | 108.37 | 100.27 | 114.57 | 102.56 | 115.77 | 112.98 | 114.44 | 100.96 | 109.59 | 99 | 107.78 | 109.8 | 100.26 | 94.08 | 102.84 | 120.51 | 126.78 | 100.89 | 107.72 | 109.01 | 100.55 | 120.12 | 89.48 | 114.22 | 105.67
103329 | ALVENARIA DE VEDAÇÃO DE BLOCOS CERÂMICOS FURADOS NA HORIZONTAL DE 9X19X19 CM (ESPESSURA 9 CM) E ARGAMASSA DE ASSENTAMENTO COM PREPARO MANUAL. AF_12/2021 | M2 | 118.6 | 100.48 | 109.6 | 101.49 | 115.28 | 103.75 | 117.05 | 114.35 | 115.8 | 102.17 | 110.66 | 100.1 | 109.18 | 111.14 | 101.67 | 95.46 | 103.92 | 122.1 | 128.58 | 102.27 | 109.19 | 110.4 | 101.67 | 121.18 | 90.62 | 115.86 | 106.98
103356 | ALVENARIA DE VEDAÇÃO DE BLOCOS CERÂMICOS FURADOS NA HORIZONTAL DE 9X19X29 CM (ESPESSURA 9 CM) E ARGAMASSA DE ASSENTAMENTO COM PREPARO EM BETONEIRA. AF_12/2021 | M2 | 78.88 | 66.65 | 69.3 | 68.26 | 73.37 | 65.63 | 77.76 | 70.24 | 78.13 | 67.16 | 70.93 | 65.66 | 71.93 | 70.76 | 64.94 | 58.31 | 68.31 | 73.62 | 77.69 | 65.25 | 70.1 | 69.91 | 65.07 | 78.81 | 56.19 | 71.14 | 71.73
103357 | ALVENARIA DE VEDAÇÃO DE BLOCOS CERÂMICOS FURADOS NA HORIZONTAL DE 9X19X29 CM (ESPESSURA 9 CM) E ARGAMASSA DE ASSENTAMENTO COM PREPARO MANUAL. AF_12/2021 | M2 | 80.04 | 67.78 | 70.34 | 69.29 | 73.96 | 66.64 | 78.85 | 71.4 | 79.29 | 68.19 | 71.83 | 66.59 | 73.11 | 71.9 | 66.13 | 59.48 | 69.22 | 74.96 | 79.21 | 66.42 | 71.35 | 71.08 | 66.02 | 79.7 | 57.15 | 72.53 | 72.84
103364 | ALVENARIA DE VEDAÇÃO DE BLOCOS CERÂMICOS FURADOS NA HORIZONTAL DE 9X19X39 CM (ESPESSURA 9 CM) E ARGAMASSA DE ASSENTAMENTO COM PREPARO EM BETONEIRA. AF_12/2021 | M2 | 66.24 | 56.08 | 57.63 | 57.48 | 61.18 | 54.71 | 65.26 | 58.09 | 65.79 | 56.26 | 59.33 | 55.04 | 60.33 | 59.06 | 54.13 | 48.27 | 57.26 | 60.49 | 64.05 | 54.41 | 58.57 | 58.11 | 54.24 | 65.79 | 46.7 | 58.83 | 60.41
103365 | ALVENARIA DE VEDAÇÃO DE BLOCOS CERÂMICOS FURADOS NA HORIZONTAL DE 9X19X39 CM (ESPESSURA 9 CM) E ARGAMASSA DE ASSENTAMENTO COM PREPARO MANUAL. AF_12/2021 | M2 | 67.07 | 56.88 | 58.36 | 58.19 | 61.4 | 55.41 | 66.02 | 58.91 | 66.61 | 56.97 | 59.7 | 55.66 | 61.18 | 59.87 | 54.99 | 49.11 | 57.87 | 61.48 | 65.07 | 55.25 | 59.48 | 58.95 | 54.88 | 66.38 | 47.36 | 59.86 | 61.19
103350 | ALVENARIA DE VEDAÇÃO DE BLOCOS CERÂMICOS FURADOS NA HORIZONTAL DE 9X9X19 CM (ESPESSURA 9 CM) E ARGAMASSA DE ASSENTAMENTO COM PREPARO EM BETONEIRA. AF_12/2021 | M2 | 216.57 | 183.89 | 200.79 | 185.81 | 212.25 | 190.09 | 214.29 | 209.66 | 212.56 | 186.72 | 203.51 | 183.43 | 200.08 | 203.36 | 185.9 | 173.66 | 190.48 | 223.96 | 235.83 | 187.51 | 199.53 | 202.23 | 186.59 | 222.88 | 165.34 | 212.31 | 195.55
103351 | ALVENARIA DE VEDAÇÃO DE BLOCOS CERÂMICOS FURADOS NA HORIZONTAL DE 9X9X19 CM (ESPESSURA 9 CM) E ARGAMASSA DE ASSENTAMENTO COM PREPARO MANUAL. AF_12/2021 | M2 | 218.6 | 185.85 | 202.61 | 187.6 | 213.29 | 191.84 | 216.18 | 211.67 | 214.56 | 188.51 | 205.09 | 185.05 | 202.13 | 205.34 | 187.98 | 175.7 | 192.07 | 226.3 | 238.49 | 189.55 | 201.71 | 204.27 | 188.24 | 224.43 | 167.01 | 214.72 | 197.49
103344 | ALVENARIA DE VEDAÇÃO DE BLOCOS CERÂMICOS FURADOS NA VERTICAL DE 11,5X19X29 CM (ESPESSURA 11,5 CM) E ARGAMASSA DE ASSENTAMENTO COM PREPARO EM BETONEIRA. AF_12/2021 | M2 | 107.48 | 90.84 | 93.6 | 93.18 | 99.08 | 88.69 | 105.77 | 94.18 | 106.42 | 91.19 | 95.97 | 89.18 | 97.7 | 95.82 | 87.86 | 78.48 | 92.77 | 98.17 | 103.83 | 88.03 | 95.19 | 94.29 | 87.97 | 106.51 | 75.67 | 95.23 | 97.84
103345 | ALVENARIA DE VEDAÇÃO DE BLOCOS CERÂMICOS FURADOS NA VERTICAL DE 11,5X19X29 CM (ESPESSURA 11,5 CM) E ARGAMASSA DE ASSENTAMENTO COM PREPARO MANUAL. AF_12/2021 | M2 | 109.32 | 92.62 | 95.25 | 94.81 | 100.03 | 90.29 | 107.48 | 96.01 | 108.24 | 92.82 | 97.4 | 90.65 | 99.57 | 97.63 | 89.75 | 80.34 | 94.22 | 100.3 | 106.25 | 89.88 | 97.16 | 96.15 | 89.48 | 107.92 | 77.19 | 97.42 | 99.61
103348 | ALVENARIA DE VEDAÇÃO DE BLOCOS CERÂMICOS FURADOS NA VERTICAL DE 11,5X19X39 CM (ESPESSURA 11,5 CM) E ARGAMASSA DE ASSENTAMENTO COM PREPARO EM BETONEIRA. AF_12/2021 | M2 | 91.53 | 77.19 | 78.78 | 79.48 | 83.53 | 74.69 | 90 | 78.78 | 90.75 | 77.38 | 81.08 | 75.54 | 83.01 | 80.82 | 74.1 | 65.6 | 78.68 | 81.64 | 86.47 | 74.34 | 80.47 | 79.29 | 74.19 | 90.09 | 63.6 | 79.58 | 83.31
103349 | ALVENARIA DE VEDAÇÃO DE BLOCOS CERÂMICOS FURADOS NA VERTICAL DE 11,5X19X39 CM (ESPESSURA 11,5 CM) E ARGAMASSA DE ASSENTAMENTO COM PREPARO MANUAL. AF_12/2021 | M2 | 93.21 | 78.81 | 80.28 | 80.96 | 84.39 | 76.15 | 91.56 | 80.45 | 92.41 | 78.86 | 82.38 | 76.88 | 84.71 | 82.46 | 75.82 | 67.29 | 80 | 83.58 | 88.67 | 76.02 | 82.27 | 80.98 | 75.56 | 91.38 | 64.98 | 81.58 | 84.92
103346 | ALVENARIA DE VEDAÇÃO DE BLOCOS CERÂMICOS FURADOS NA VERTICAL DE 14X19X29 CM (ESPESSURA 14 CM) E ARGAMASSA DE ASSENTAMENTO COM PREPARO EM BETONEIRA. AF_12/2021 | M2 | 118.63 | 100.03 | 104.05 | 102.53 | 110.15 | 98.61 | 116.78 | 105.25 | 117.22 | 100.71 | 106.49 | 98.53 | 107.89 | 106.44 | 97.44 | 87.58 | 102.45 | 109.88 | 116.19 | 97.81 | 105.38 | 104.69 | 97.6 | 117.93 | 84.44 | 106.35 | 107.78
103347 | ALVENARIA DE VEDAÇÃO DE BLOCOS CERÂMICOS FURADOS NA VERTICAL DE 14X19X29 CM (ESPESSURA 14 CM) E ARGAMASSA DE ASSENTAMENTO COM PREPARO MANUAL. AF_12/2021 | M2 | 120.6 | 101.93 | 105.81 | 104.26 | 111.16 | 100.31 | 118.61 | 107.2 | 119.17 | 102.44 | 108.02 | 100.11 | 109.88 | 108.36 | 99.45 | 89.56 | 103.99 | 112.15 | 118.76 | 99.79 | 107.49 | 106.67 | 99.21 | 119.43 | 86.06 | 108.69 | 109.66
103324 | ALVENARIA DE VEDAÇÃO DE BLOCOS CERÂMICOS FURADOS NA VERTICAL DE 14X19X39 CM (ESPESSURA 14 CM) E ARGAMASSA DE ASSENTAMENTO COM PREPARO EM BETONEIRA. AF_12/2021 | M2 | 103.24 | 87.2 | 89.27 | 89.73 | 94.46 | 84.53 | 101.6 | 89.42 | 102.46 | 87.49 | 91.64 | 85.52 | 93.87 | 91.46 | 83.96 | 74.44 | 88.9 | 92.85 | 98.29 | 84.21 | 90.95 | 89.87 | 84.09 | 101.96 | 72.05 | 90.37 | 94.14
103325 | ALVENARIA DE VEDAÇÃO DE BLOCOS CERÂMICOS FURADOS NA VERTICAL DE 14X19X39 CM (ESPESSURA 14 CM) E ARGAMASSA DE ASSENTAMENTO COM PREPARO MANUAL. AF_12/2021 | M2 | 105.03 | 88.93 | 90.87 | 91.3 | 95.38 | 86.07 | 103.26 | 91.2 | 104.23 | 89.06 | 93.03 | 86.95 | 95.68 | 93.2 | 85.79 | 76.23 | 90.3 | 94.91 | 100.63 | 86 | 92.87 | 91.66 | 85.55 | 103.32 | 73.52 | 92.5 | 95.85
103326 | ALVENARIA DE VEDAÇÃO DE BLOCOS CERÂMICOS FURADOS NA VERTICAL DE 19X19X39 CM (ESPESSURA 19 CM) E ARGAMASSA DE ASSENTAMENTO COM PREPARO EM BETONEIRA. AF_12/2021 | M2 | 121.5 | 102.96 | 105.01 | 105.74 | 111.04 | 99.51 | 119.59 | 105.12 | 120.77 | 102.96 | 107.86 | 100.79 | 110.71 | 107.66 | 98.71 | 87.48 | 104.8 | 108.91 | 115.15 | 99.12 | 107.18 | 105.61 | 99.01 | 119.95 | 84.72 | 106.23 | 110.89
103327 | ALVENARIA DE VEDAÇÃO DE BLOCOS CERÂMICOS FURADOS NA VERTICAL DE 19X19X39 CM (ESPESSURA 19 CM) E ARGAMASSA DE ASSENTAMENTO COM PREPARO MANUAL. AF_12/2021 | M2 | 123.59 | 104.98 | 106.88 | 107.58 | 112.11 | 101.32 | 121.53 | 107.19 | 122.84 | 104.8 | 109.48 | 102.46 | 112.83 | 109.7 | 100.85 | 89.58 | 106.44 | 111.32 | 117.89 | 101.21 | 109.41 | 107.71 | 100.72 | 121.55 | 86.45 | 108.72 | 112.88
103322 | ALVENARIA DE VEDAÇÃO DE BLOCOS CERÂMICOS FURADOS NA VERTICAL DE 9X19X39 CM (ESPESSURA 9 CM) E ARGAMASSA DE ASSENTAMENTO COM PREPARO EM BETONEIRA. AF_12/2021 | M2 | 78.24 | 65.8 | 66.83 | 67.9 | 70.82 | 63.35 | 76.83 | 66.55 | 77.52 | 66.01 | 68.59 | 64.28 | 70.66 | 68.71 | 62.95 | 55.46 | 67.02 | 68.69 | 72.71 | 63.03 | 68.46 | 67.26 | 62.95 | 76.52 | 53.79 | 67.19 | 71.23
103323 | ALVENARIA DE VEDAÇÃO DE BLOCOS CERÂMICOS FURADOS NA VERTICAL DE 9X19X39 CM (ESPESSURA 9 CM) E ARGAMASSA DE ASSENTAMENTO COM PREPARO MANUAL. AF_12/2021 | M2 | 79.82 | 67.32 | 68.24 | 69.29 | 71.62 | 64.71 | 78.3 | 68.12 | 79.07 | 67.4 | 69.81 | 65.54 | 72.25 | 70.25 | 64.56 | 57.04 | 68.25 | 70.5 | 74.77 | 64.6 | 70.15 | 68.84 | 64.24 | 77.72 | 55.09 | 69.06 | 72.74
103338 | ALVENARIA DE VEDAÇÃO DE BLOCOS VAZADOS DE CONCRETO APARENTE DE 14X19X39 CM (ESPESSURA 14 CM) E ARGAMASSA DE ASSENTAMENTO COM PREPARO EM BETONEIRA. AF_12/2021 | M2 | 155.08 | 110.24 | 142.58 | 129.36 | 122.73 | 128.3 | 134.65 | 133.42 | 130.88 | 123.39 | 128.85 | 123.57 | 127.96 | 127.73 | 132.28 | 119.25 | 109.5 | 131.94 | 134.93 | 122.17 | 146.2 | 132.46 | 132.16 | 144 | 112.71 | 134.74 | 122.57
103339 | ALVENARIA DE VEDAÇÃO DE BLOCOS VAZADOS DE CONCRETO APARENTE DE 14X19X39 CM (ESPESSURA 14 CM) E ARGAMASSA DE ASSENTAMENTO COM PREPARO MANUAL. AF_12/2021 | M2 | 156.62 | 111.73 | 143.96 | 130.72 | 123.52 | 129.64 | 136.09 | 134.95 | 132.41 | 124.76 | 130.05 | 124.8 | 129.52 | 129.24 | 133.86 | 120.8 | 110.71 | 133.72 | 136.95 | 123.72 | 147.86 | 134.02 | 133.42 | 145.18 | 113.99 | 136.57 | 124.04
103340 | ALVENARIA DE VEDAÇÃO DE BLOCOS VAZADOS DE CONCRETO APARENTE DE 19X19X39 CM (ESPESSURA 19 CM) E ARGAMASSA DE ASSENTAMENTO COM PREPARO EM BETONEIRA. AF_12/2021 | M2 | 188.94 | 133.38 | 173.14 | 157.65 | 147.22 | 155.37 | 163.12 | 160.65 | 158.59 | 149.76 | 155.5 | 150.04 | 155.21 | 154.29 | 160.67 | 144.07 | 131.97 | 157.83 | 160.92 | 147.69 | 178.03 | 160.04 | 160.57 | 174.19 | 136.35 | 162.12 | 148.57
103341 | ALVENARIA DE VEDAÇÃO DE BLOCOS VAZADOS DE CONCRETO APARENTE DE 19X19X39 CM (ESPESSURA 19 CM) E ARGAMASSA DE ASSENTAMENTO COM PREPARO MANUAL. AF_12/2021 | M2 | 190.88 | 135.25 | 174.87 | 159.36 | 148.21 | 157.05 | 164.92 | 162.57 | 160.5 | 151.47 | 157 | 151.59 | 157.17 | 156.19 | 162.65 | 146.02 | 133.48 | 160.06 | 163.45 | 149.63 | 180.11 | 161.98 | 162.15 | 175.67 | 137.95 | 164.42 | 150.42
103336 | ALVENARIA DE VEDAÇÃO DE BLOCOS VAZADOS DE CONCRETO APARENTE DE 9X19X39 CM (ESPESSURA 9 CM) E ARGAMASSA DE ASSENTAMENTO COM PREPARO EM BETONEIRA. AF_12/2021 | M2 | 118.86 | 83.76 | 108.85 | 99.09 | 93.04 | 97.82 | 102.76 | 101.25 | 99.8 | 94.26 | 97.81 | 94.32 | 97.58 | 97.25 | 100.88 | 90.83 | 83.15 | 99.71 | 101.75 | 92.88 | 111.77 | 100.88 | 100.76 | 109.76 | 85.94 | 102.2 | 93.61
103337 | ALVENARIA DE VEDAÇÃO DE BLOCOS VAZADOS DE CONCRETO APARENTE DE 9X19X39 CM (ESPESSURA 9 CM) E ARGAMASSA DE ASSENTAMENTO COM PREPARO MANUAL. AF_12/2021 | M2 | 120.18 | 85.03 | 110.03 | 100.25 | 93.72 | 98.96 | 103.99 | 102.55 | 101.1 | 95.43 | 98.84 | 95.37 | 98.91 | 98.54 | 102.23 | 92.15 | 84.19 | 101.23 | 103.48 | 94.2 | 113.18 | 102.21 | 101.84 | 110.77 | 87.02 | 103.76 | 94.87
103342 | ALVENARIA DE VEDAÇÃO DE BLOCOS VAZADOS DE CONCRETO DE 14X19X29 CM (ESPESSURA 14 CM) E ARGAMASSA DE ASSENTAMENTO COM PREPARO EM BETONEIRA. AF_12/2021 | M2 | 162.34 | 112.77 | 147.55 | 135.41 | 123.37 | 132.1 | 138.75 | 135.32 | 135.05 | 127.59 | 131.58 | 127.96 | 131.93 | 130.42 | 137.31 | 122.04 | 111.06 | 131.68 | 133.94 | 125.32 | 152.4 | 135.74 | 136.98 | 148.11 | 115.56 | 136.71 | 126.49
103343 | ALVENARIA DE VEDAÇÃO DE BLOCOS VAZADOS DE CONCRETO DE 14X19X29 CM (ESPESSURA 14 CM) E ARGAMASSA DE ASSENTAMENTO COM PREPARO MANUAL. AF_12/2021 | M2 | 164.05 | 114.42 | 149.07 | 136.92 | 124.25 | 133.58 | 140.34 | 137.02 | 136.74 | 129.1 | 132.91 | 129.33 | 133.66 | 132.09 | 139.07 | 123.76 | 112.4 | 133.65 | 136.18 | 127.04 | 154.23 | 137.46 | 138.38 | 149.42 | 116.98 | 138.74 | 128.12
103318 | ALVENARIA DE VEDAÇÃO DE BLOCOS VAZADOS DE CONCRETO DE 14X19X39 CM (ESPESSURA 14 CM) E ARGAMASSA DE ASSENTAMENTO COM PREPARO EM BETONEIRA. AF_12/2021 | M2 | 138.42 | 96.69 | 126.09 | 115.32 | 106.18 | 112.97 | 118.71 | 116.01 | 115.33 | 109.11 | 112.86 | 109.3 | 112.79 | 111.84 | 117.09 | 104.58 | 95.35 | 113.28 | 115.5 | 107.21 | 130 | 116.18 | 116.89 | 126.55 | 99.04 | 117.16 | 108.2
103319 | ALVENARIA DE VEDAÇÃO DE BLOCOS VAZADOS DE CONCRETO DE 14X19X39 CM (ESPESSURA 14 CM) E ARGAMASSA DE ASSENTAMENTO COM PREPARO MANUAL. AF_12/2021 | M2 | 139.96 | 98.18 | 127.47 | 116.68 | 106.97 | 114.31 | 120.15 | 117.54 | 116.86 | 110.48 | 114.06 | 110.53 | 114.35 | 113.35 | 118.67 | 106.13 | 96.56 | 115.06 | 117.52 | 108.76 | 131.66 | 117.74 | 118.15 | 127.73 | 100.32 | 118.99 | 109.67
103320 | ALVENARIA DE VEDAÇÃO DE BLOCOS VAZADOS DE CONCRETO DE 19X19X39 CM (ESPESSURA 19 CM) E ARGAMASSA DE ASSENTAMENTO COM PREPARO EM BETONEIRA. AF_12/2021 | M2 | 167.04 | 116.21 | 151.81 | 139.34 | 126.8 | 135.85 | 142.64 | 138.89 | 138.7 | 131.27 | 135.35 | 131.72 | 135.88 | 134.23 | 141.07 | 125.53 | 114.38 | 134.89 | 137.24 | 128.72 | 157.04 | 139.43 | 141.01 | 152.03 | 119.05 | 140.16 | 130.12
103321 | ALVENARIA DE VEDAÇÃO DE BLOCOS VAZADOS DE CONCRETO DE 19X19X39 CM (ESPESSURA 19 CM) E ARGAMASSA DE ASSENTAMENTO COM PREPARO MANUAL. AF_12/2021 | M2 | 168.98 | 118.08 | 153.54 | 141.05 | 127.79 | 137.53 | 144.44 | 140.81 | 140.61 | 132.98 | 136.85 | 133.27 | 137.84 | 136.13 | 143.05 | 127.48 | 115.89 | 137.12 | 139.77 | 130.66 | 159.12 | 141.37 | 142.59 | 153.51 | 120.65 | 142.46 | 131.97
103316 | ALVENARIA DE VEDAÇÃO DE BLOCOS VAZADOS DE CONCRETO DE 9X19X39 CM (ESPESSURA 9 CM) E ARGAMASSA DE ASSENTAMENTO COM PREPARO EM BETONEIRA. AF_12/2021 | M2 | 107.61 | 74.53 | 97.57 | 89.6 | 81.62 | 87.23 | 91.83 | 89.26 | 89.22 | 84.43 | 86.88 | 84.59 | 87.19 | 86.27 | 90.68 | 80.76 | 73.39 | 86.73 | 88.21 | 82.7 | 100.9 | 89.68 | 90.51 | 97.78 | 76.49 | 90.08 | 83.7
103317 | ALVENARIA DE VEDAÇÃO DE BLOCOS VAZADOS DE CONCRETO DE 9X19X39 CM (ESPESSURA 9 CM) E ARGAMASSA DE ASSENTAMENTO COM PREPARO MANUAL. AF_12/2021 | M2 | 108.93 | 75.8 | 98.75 | 90.76 | 82.3 | 88.37 | 93.06 | 90.56 | 90.52 | 85.6 | 87.91 | 85.64 | 88.52 | 87.56 | 92.03 | 82.08 | 74.43 | 88.25 | 89.94 | 84.02 | 102.31 | 91.01 | 91.59 | 98.79 | 77.57 | 91.64 | 84.96
101166 | ALVENARIA DE EMBASAMENTO COM BLOCO ESTRUTURAL DE CERÂMICA, DE 14X19X29CM E ARGAMASSA DE ASSENTAMENTO COM PREPARO EM BETONEIRA. AF_05/2020 | M3 | 867.7 | 721.45 | 758.33 | 743.21 | 806.41 | 717.23 | 849.89 | 766.78 | 846.59 | 733.1 | 769.91 | 711.57 | 778.68 | 777.92 | 708.27 | 644.38 | 743.11 | 800.72 | 844.68 | 707.38 | 769.2 | 763.29 | 706.51 | 854.96 | 618.34 | 772.75 | 780.93
101165 | ALVENARIA DE EMBASAMENTO COM BLOCO ESTRUTURAL DE CONCRETO, DE 14X19X29CM E ARGAMASSA DE ASSENTAMENTO COM PREPARO EM BETONEIRA. AF_05/2020 | M3 | 1384.39 | 961.12 | 1255.67 | 1147.96 | 1067.66 | 1125.38 | 1188.9 | 1158.9 | 1151.77 | 1089.33 | 1121.2 | 1086.45 | 1121.41 | 1119.67 | 1165.57 | 1046.76 | 953.21 | 1135.42 | 1156.2 | 1066.7 | 1294.8 | 1160.82 | 1160.61 | 1263.14 | 989.61 | 1169.73 | 1080.24
101163 | ALVENARIA DE VEDAÇÃO COM BLOCO DE VIDRO VAZADO, TIPO VENEZIANA, DE 6X20X20CM E ARGAMASSA DE ASSENTAMENTO COM PREPARO EM BETONEIRA. AF_05/2020 | M2 | 808.93 | 846.63 | 752.19 | 638.58 | 974.26 | 660.82 | 669.09 | 889.78 | 699.01 | 647 | 584.35 | 643.74 | 924.58 | 1193.36 | 653.01 | 654.24 | 650.41 | 622.63 | 710.61 | 654.86 | 1004.46 | 673.64 | 642.23 | 675.64 | 642.27 | 691.23 | 647.65
101164 | ALVENARIA DE VEDAÇÃO COM BLOCO DE VIDRO, TIPO CANELADO, DE 8X19X19CM E ARGAMASSA DE ASSENTAMENTO COM PREPARO EM BETONEIRA. AF_05/2020 | M2 | 822.87 | 859.19 | 764.27 | 649.23 | 989.33 | 671.24 | 680.62 | 902.4 | 710.2 | 657.73 | 594 | 653.72 | 938.14 | 1211.04 | 663.3 | 665.14 | 660.93 | 631.63 | 720.61 | 664.51 | 1020.03 | 684.38 | 652.05 | 686.22 | 652.71 | 701.11 | 658.4
101162 | ALVENARIA DE VEDAÇÃO COM ELEMENTO VAZADO DE CERÂMICA (COBOGÓ) DE 7X20X20CM E ARGAMASSA DE ASSENTAMENTO COM PREPARO EM BETONEIRA. AF_05/2020 | M2 | 199.4 | 169.08 | 177.63 | 173.69 | 188.13 | 168.16 | 194.7 | 180.42 | 196.36 | 172.28 | 180.2 | 166.51 | 183.23 | 180.58 | 166.58 | 150.43 | 174.74 | 193.3 | 201.24 | 168.96 | 181.07 | 184.78 | 167.56 | 201.6 | 145.97 | 183.76 | 180.98
101161 | ALVENARIA DE VEDAÇÃO COM ELEMENTO VAZADO DE CONCRETO (COBOGÓ) DE 7X50X50CM E ARGAMASSA DE ASSENTAMENTO COM PREPARO EM BETONEIRA. AF_05/2020 | M2 | 323.76 | 221.26 | 292.46 | 271.68 | 235.29 | 260.57 | 271.87 | 264.21 | 267.31 | 252.95 | 256.57 | 254.85 | 260.98 | 252.61 | 274.16 | 237.66 | 215.13 | 255.78 | 257.51 | 249.35 | 304.23 | 269.5 | 273.91 | 294.46 | 226.48 | 268.76 | 249.66
101160 | ALVENARIA DE VEDAÇÃO DE BLOCO DE SOLO-CIMENTO (TIJOLO ECOLÓGICO) DE 7X15X30CM (ESPESSURA 15CM). AF_05/2020 | M2 | - | - | - | - | - | - | - | - | - | - | - | - | - | - | - | - | - | - | - | - | - | - | - | - | - | - | -
101159 | ALVENARIA DE VEDAÇÃO DE BLOCOS CERÂMICOS MACIÇOS DE 5X10X20CM (ESPESSURA 10CM) E ARGAMASSA DE ASSENTAMENTO COM PREPARO EM BETONEIRA. AF_05/2020 | M2 | 175.68 | 144.87 | 156.26 | 149.24 | 166.75 | 147.43 | 171.8 | 159.68 | 169.47 | 148.54 | 157.92 | 143.89 | 157.53 | 160.04 | 144.86 | 134.96 | 150.26 | 167.76 | 176.59 | 144.91 | 157.34 | 156.99 | 144.53 | 173.91 | 128.37 | 160.68 | 156.49
101154 | ALVENARIA DE VEDAÇÃO DE BLOCOS DE CONCRETO CELULAR DE 10X30X60CM (ESPESSURA 10CM) E ARGAMASSA DE ASSENTAMENTO COM PREPARO EM BETONEIRA. AF_05/2020 | M2 | 158.37 | 147.6 | 156.11 | 148.46 | 159.41 | 152.54 | 156.23 | 157.8 | 152.86 | 150.35 | 145.42 | 148.33 | 152.1 | 156.97 | 150.67 | 152.13 | 150.72 | 161.22 | 163.77 | 149.69 | 155.65 | 155.37 | 146.74 | 148.25 | 148.81 | 157.28 | 150.61
101155 | ALVENARIA DE VEDAÇÃO DE BLOCOS DE CONCRETO CELULAR DE 15X30X60CM (ESPESSURA 15CM) E ARGAMASSA DE ASSENTAMENTO COM PREPARO EM BETONEIRA. AF_05/2020 | M2 | 220.72 | 208.21 | 218.8 | 208.81 | 222.63 | 214.48 | 218.52 | 221.6 | 214.69 | 211.27 | 203.55 | 209.18 | 213.89 | 219.59 | 212.06 | 213.53 | 211.96 | 226.36 | 229.62 | 211.23 | 217.88 | 218 | 206.52 | 207.4 | 209.44 | 221.21 | 211.61
101156 | ALVENARIA DE VEDAÇÃO DE BLOCOS DE CONCRETO CELULAR DE 20X30X60CM (ESPESSURA 20CM) E ARGAMASSA DE ASSENTAMENTO COM PREPARO EM BETONEIRA. AF_05/2020 | M2 | 322.28 | 306.79 | 320.43 | 307.33 | 325.65 | 315.13 | 319.95 | 325.01 | 315.68 | 310.6 | 298.09 | 308.28 | 314.35 | 321.13 | 311.92 | 313.37 | 311.62 | 331.84 | 336.12 | 310.92 | 318.67 | 320.21 | 303.49 | 303.54 | 308.11 | 324.3 | 310.89
101158 | ALVENARIA DE VEDAÇÃO DE BLOCOS DE GESSO DE 10X50X66CM (ESPESSURA 10CM). AF_05/2020 | M2 | 113.65 | 98.43 | 89.43 | 86.33 | 83.72 | 83.63 | 87.31 | 86.07 | 86.4 | 94.87 | 89.27 | 87.99 | 114.45 | 90.1 | 89.96 | 84.2 | 86.94 | 96.35 | 91.77 | 95.21 | 125.54 | 95.55 | 99.37 | 98.93 | 90.6 | 85.95 | 85.85
101157 | ALVENARIA DE VEDAÇÃO DE BLOCOS DE GESSO DE 7X50X66CM (ESPESSURA 7CM). AF_05/2020 | M2 | 86.45 | 74.83 | 68.73 | 65.91 | 64.7 | 64.32 | 67.11 | 66.58 | 66.33 | 72.31 | 68.6 | 67.25 | 86.86 | 69.23 | 68.83 | 64.62 | 66.57 | 74.47 | 71.27 | 72.72 | 95.1 | 73.24 | 75.74 | 75.92 | 69.12 | 66.53 | 65.72
87382 | ARGAMASSA INDUSTRIALIZADA MULTIUSO PARA REVESTIMENTOS E ASSENTAMENTO DA ALVENARIA, PREPARO COM MISTURADOR DE EIXO HORIZONTAL DE 160 KG. AF_08/2019 | M3 | 2818.66 | 2162.4 | 2696.17 | 2229.94 | 2043.28 | 2478.88 | 1434.72 | 1618.54 | 1903.43 | 2023.17 | 1513.75 | 2076.13 | 2524.25 | 2018.2 | 1705.76 | 2243.16 | 1701.93 | 1769.1 | 1632.42 | 2043.24 | 2352.22 | 3627.48 | 1746.61 | 1646.09 | 2108.4 | 1612.9 | 1707.81
87383 | ARGAMASSA INDUSTRIALIZADA MULTIUSO PARA REVESTIMENTOS E ASSENTAMENTO DA ALVENARIA, PREPARO COM MISTURADOR DE EIXO HORIZONTAL DE 300 KG. AF_08/2019 | M3 | 2822.94 | 2162.7 | 2689.29 | 2232.31 | 2019.62 | 2473.19 | 1421.28 | 1598.93 | 1901.5 | 2020.16 | 1496.25 | 2070.16 | 2525.45 | 2008.26 | 1700.48 | 2242.67 | 1689.48 | 1750.19 | 1614.37 | 2035.97 | 2349.58 | 3639.95 | 1732.73 | 1624.61 | 2103.54 | 1594.45 | 1702.49
87384 | ARGAMASSA INDUSTRIALIZADA MULTIUSO PARA REVESTIMENTOS E ASSENTAMENTO DA ALVENARIA, PREPARO COM MISTURADOR DE EIXO HORIZONTAL DE 600 KG. AF_08/2019 | M3 | 2821 | 2158.83 | 2674.09 | 2230.1 | 1984.97 | 2460.2 | 1405.02 | 1574.65 | 1896.5 | 2012.71 | 1473.27 | 2058.15 | 2521.31 | 1993.15 | 1692.94 | 2237.89 | 1671.67 | 1727.18 | 1593.74 | 2024.01 | 2341.76 | 3643.72 | 1713.15 | 1596.46 | 2093.14 | 1572.96 | 1694.13
87398 | ARGAMASSA INDUSTRIALIZADA MULTIUSO PARA REVESTIMENTOS E ASSENTAMENTO DA ALVENARIA, PREPARO MANUAL. AF_08/2019 | M3 | 3092.79 | 2405.36 | 2949.26 | 2460.81 | 2219.1 | 2717.44 | 1658.03 | 1857.83 | 2144.28 | 2250.13 | 1711.83 | 2289.94 | 2786.62 | 2266.21 | 1947.08 | 2497.7 | 1904.37 | 2039.75 | 1925.07 | 2290.42 | 2623.55 | 3919.61 | 1956.9 | 1848.53 | 2328.62 | 1883.89 | 1938.15
87395 | ARGAMASSA INDUSTRIALIZADA PARA CHAPISCO COLANTE, PREPARO COM MISTURADOR DE EIXO HORIZONTAL DE 160 KG. AF_08/2019 | M3 | 5545 | 4238.55 | 5268.87 | 4387.06 | 3941.1 | 4858.4 | 2748.35 | 3128.52 | 3728.42 | 3975.23 | 2916.31 | 4035.44 | 4938.88 | 3938.55 | 3323.99 | 4404.33 | 3288.81 | 3406.66 | 3161.72 | 4001.42 | 4583 | 7127.71 | 3377.31 | 3179.56 | 4107.71 | 3121.16 | 3326.68
87396 | ARGAMASSA INDUSTRIALIZADA PARA CHAPISCO COLANTE, PREPARO COM MISTURADOR DE EIXO HORIZONTAL DE 300 KG. AF_08/2019 | M3 | 5591.21 | 4270.34 | 5299.71 | 4422.48 | 3942.23 | 4887.71 | 2752.6 | 3128.51 | 3753.81 | 4001.23 | 2917.2 | 4058.16 | 4976.83 | 3956.06 | 3342.34 | 4436.45 | 3298.39 | 3409.39 | 3163.87 | 4022.56 | 4613.8 | 7195.14 | 3385.83 | 3177.69 | 4132.3 | 3122.47 | 3345.04
87397 | ARGAMASSA INDUSTRIALIZADA PARA CHAPISCO COLANTE, PREPARO COM MISTURADOR DE EIXO HORIZONTAL DE 600 KG. AF_08/2019 | M3 | 5638.87 | 4304.34 | 5328.11 | 4459.61 | 3934.19 | 4915.35 | 2758.44 | 3127.88 | 3782.24 | 4028.41 | 2915.78 | 4079.76 | 5016.47 | 3973.69 | 3364.21 | 4470.89 | 3306.49 | 3413.03 | 3169.04 | 4044.62 | 4646.12 | 7263.01 | 3392.54 | 3172.03 | 4156.6 | 3125.79 | 3365.78
87402 | ARGAMASSA INDUSTRIALIZADA PARA CHAPISCO COLANTE, PREPARO MANUAL. AF_08/2019 | M3 | 5900.38 | 4551.17 | 5594.53 | 4685.52 | 4163.08 | 5165.54 | 3029.63 | 3429.69 | 4036.89 | 4266.82 | 3165.65 | 4309.25 | 5277.2 | 4254.56 | 3631.35 | 4731.76 | 3545.4 | 3747.49 | 3530.19 | 4317.32 | 4930.65 | 7510.33 | 3643.66 | 3434.24 | 4390.15 | 3462.36 | 3620.15
87391 | ARGAMASSA INDUSTRIALIZADA PARA CHAPISCO ROLADO, PREPARO COM MISTURADOR DE EIXO HORIZONTAL DE 160 KG. AF_08/2019 | M3 | 8809.8 | 6740.91 | 8357.72 | 6987.17 | 6169.76 | 7693.11 | 4331.87 | 4887.99 | 5898.44 | 6301.64 | 4558.49 | 6381.4 | 7851.79 | 6225.86 | 5278.96 | 7004.44 | 5185.13 | 5361.63 | 4960.29 | 6327.83 | 7280.86 | 11389.54 | 5332.28 | 4978.13 | 6512.33 | 4880.63 | 5281.65
87393 | ARGAMASSA INDUSTRIALIZADA PARA CHAPISCO ROLADO, PREPARO COM MISTURADOR DE EIXO HORIZONTAL DE 300 KG. AF_08/2019 | M3 | 8899.86 | 6806.31 | 8430.05 | 7057.51 | 6200.83 | 7760.5 | 4357.39 | 4911.61 | 5952.97 | 6358.89 | 4581.44 | 6435.64 | 7928.86 | 6274.1 | 5323.57 | 7071.48 | 5220.18 | 5390.62 | 4986.6 | 6380.22 | 7347.9 | 11514.22 | 5367.06 | 5000.42 | 6569.21 | 4905.57 | 5326.27
87394 | ARGAMASSA INDUSTRIALIZADA PARA CHAPISCO ROLADO, PREPARO COM MISTURADOR DE EIXO HORIZONTAL DE 600 KG. AF_08/2019 | M3 | 8989.41 | 6872.41 | 8498.08 | 7128 | 6221.38 | 7824.5 | 4383.56 | 4933.56 | 6009.24 | 6415.92 | 4601.08 | 6487.33 | 8005.88 | 6321.07 | 5370.52 | 7139.28 | 5252.61 | 5419.34 | 5014.85 | 6432.13 | 7414.82 | 11636.77 | 5398.85 | 5017.84 | 6624.36 | 4931.47 | 5372.09
87401 | ARGAMASSA INDUSTRIALIZADA PARA CHAPISCO ROLADO, PREPARO MANUAL. AF_08/2019 | M3 | 9232.03 | 7104.77 | 8746.63 | 7338.87 | 6437.38 | 8058.29 | 4645.58 | 5225.19 | 6251.34 | 6640.87 | 4841.45 | 6703.25 | 8249.75 | 6588.71 | 5626.35 | 7385.11 | 5480.55 | 5742.49 | 5365.59 | 6691.37 | 7683.75 | 11859.43 | 5638.66 | 5269.64 | 6844 | 5257.86 | 5615.15
87407 | ARGAMASSA INDUSTRIALIZADA PARA REVESTIMENTOS, MISTURA E PROJEÇÃO DE 1,5 M³/H DE ARGAMASSA. AF_08/2019 | M3 | 2864.98 | 2201.14 | 2739.01 | 2275.02 | 2078.48 | 2523.7 | 1467.53 | 1649.33 | 1943.41 | 2064.22 | 1552.06 | 2113.54 | 2571.37 | 2059 | 1742.44 | 2285.22 | 1745.21 | 1803.96 | 1667.66 | 2080.99 | 2396.61 | 3685.1 | 1779.39 | 1678.59 | 2147.91 | 1645.49 | 1747.64
87408 | ARGAMASSA INDUSTRIALIZADA PARA REVESTIMENTOS, MISTURA E PROJEÇÃO DE 2 M³/H DE ARGAMASSA. AF_08/2019 | M3 | 2856.37 | 2191.28 | 2719.05 | 2267.24 | 2043.21 | 2506.1 | 1446.57 | 1620.59 | 1932.42 | 2051.65 | 1526.15 | 2097.32 | 2561 | 2038.78 | 1728.9 | 2274.19 | 1724.04 | 1775.43 | 1640.35 | 2063.63 | 2382.41 | 3681.81 | 1756.1 | 1647.81 | 2132.94 | 1618.11 | 1733.84
87404 | ARGAMASSA PARA REVESTIMENTO DECORATIVO MONOCAMADA (MONOCAPA), MISTURA E PROJEÇÃO DE 1,5 M3/H DE ARGAMASSA. AF_08/2019 | M3 | 8207.36 | 6282.46 | 7805.6 | 6530.63 | 5789.73 | 7183.81 | 4080.81 | 4592.85 | 5520.12 | 5890.03 | 4300.82 | 5961.65 | 7322.36 | 5812.48 | 4937.82 | 6545.94 | 4871.54 | 5028.84 | 4663.25 | 5915.02 | 6804.37 | 10596.75 | 4992.62 | 4679.78 | 6082.13 | 4587.07 | 4945.12
87405 | ARGAMASSA PARA REVESTIMENTO DECORATIVO MONOCAMADA (MONOCAPA), MISTURA E PROJEÇÃO DE 2 M3/H DE ARGAMASSA. AF_08/2019 | M3 | 8242.77 | 6304.6 | 7821.5 | 6557.45 | 5770.44 | 7199.57 | 4072.99 | 4576.4 | 5535.99 | 5905.8 | 4286.85 | 5972.15 | 7349.77 | 5816.13 | 4946.41 | 6567.94 | 4868.06 | 5015.24 | 4649.42 | 5923.69 | 6822.98 | 10654.31 | 4986.78 | 4660.78 | 6095.27 | 4572.64 | 4953.35
87388 | ARGAMASSA PARA REVESTIMENTO DECORATIVO MONOCAMADA (MONOCAPA), PREPARO COM MISTURADOR DE EIXO HORIZONTAL DE 160 KG. AF_08/2019 | M3 | 7933.65 | 6062.1 | 7525.27 | 6299.27 | 5538.98 | 6919.53 | 3899.69 | 4388.32 | 5313.6 | 5670.5 | 4097.43 | 5738.91 | 7064.87 | 5580.91 | 4744.95 | 6312.59 | 4656.53 | 4808.74 | 4453.26 | 5690.71 | 6555.64 | 10261.19 | 4786.08 | 4467.03 | 5855.96 | 4382.64 | 4747.03
87389 | ARGAMASSA PARA REVESTIMENTO DECORATIVO MONOCAMADA (MONOCAPA), PREPARO COM MISTURADOR DE EIXO HORIZONTAL DE 300 KG. AF_08/2019 | M3 | 7974.98 | 6090.46 | 7552.74 | 6331.08 | 5538.92 | 6945.44 | 3903.11 | 4387.39 | 5336.02 | 5693.54 | 4097.36 | 5758.83 | 7098.77 | 5595.95 | 4761.2 | 6341.34 | 4664.48 | 4810.48 | 4454.35 | 5709.23 | 6583 | 10322.17 | 4793.17 | 4464.5 | 5877.73 | 4382.95 | 4763.19
87390 | ARGAMASSA PARA REVESTIMENTO DECORATIVO MONOCAMADA (MONOCAPA), PREPARO COM MISTURADOR DE EIXO HORIZONTAL DE 600 KG. AF_08/2019 | M3 | 8025.53 | 6126.71 | 7587.39 | 6370.63 | 5540.97 | 6978.28 | 3912.64 | 4392.21 | 5366.19 | 5723.69 | 4101.53 | 5784.74 | 7141.33 | 5617.81 | 4785.07 | 6378.42 | 4677.49 | 4819.31 | 4463.29 | 5734.99 | 6618.54 | 10393.8 | 4805.28 | 4466.01 | 5906.05 | 4390.52 | 4786.26
87385 | ARGAMASSA PRONTA PARA CONTRAPISO, PREPARO COM MISTURADOR DE EIXO HORIZONTAL DE 160 KG. AF_08/2019 | M3 | 3290.94 | 2510.06 | 3139.53 | 2615.53 | 2383.46 | 2896.4 | 1663.02 | 1886.99 | 2215.46 | 2361.81 | 1759.06 | 2403.64 | 2930.34 | 2354.71 | 1995.73 | 2631.3 | 1967.46 | 2071.29 | 1904.12 | 2385.75 | 2741.79 | 4214 | 2044.45 | 1920.43 | 2443.3 | 1880.27 | 1998.18
87386 | ARGAMASSA PRONTA PARA CONTRAPISO, PREPARO COM MISTURADOR DE EIXO HORIZONTAL DE 300 KG. AF_08/2019 | M3 | 3291.18 | 2506.04 | 3124.94 | 2614.44 | 2347.48 | 2883.92 | 1641.94 | 1857.31 | 2208.98 | 2353.76 | 1732.29 | 2391.27 | 2926.84 | 2337.27 | 1985.28 | 2626.33 | 1947.06 | 2042.39 | 1876.46 | 2371.92 | 2733.44 | 4223.6 | 2022.32 | 1888.21 | 2432.45 | 1852.18 | 1987.59
87387 | ARGAMASSA PRONTA PARA CONTRAPISO, PREPARO COM MISTURADOR DE EIXO HORIZONTAL DE 600 KG. AF_08/2019 | M3 | 3293.79 | 2505.4 | 3112.4 | 2615.9 | 2312.12 | 2873.61 | 1626.44 | 1833.25 | 2206.78 | 2349 | 1709.34 | 2381.26 | 2926.43 | 2324 | 1980.09 | 2625.04 | 1930.04 | 2020.09 | 1856.72 | 2362.23 | 2728.82 | 4233.53 | 2003.61 | 1859.73 | 2424.29 | 1831.33 | 1981.44
87399 | ARGAMASSA PRONTA PARA CONTRAPISO, PREPARO MANUAL. AF_08/2019 | M3 | 3571.97 | 2758.7 | 3392.62 | 2852.55 | 2548.17 | 3135.92 | 1887.43 | 2124.46 | 2462.19 | 2592.67 | 1953.62 | 2617.94 | 3198.32 | 2604.38 | 2242.69 | 2892.2 | 2168.11 | 2342.27 | 2199.51 | 2635.97 | 3018.29 | 4513.93 | 2253.24 | 2117.25 | 2665.08 | 2152.47 | 2233.09
88627 | ARGAMASSA TRAÇO 1:0,5:4,5 (EM VOLUME DE CIMENTO, CAL E AREIA MÉDIA ÚMIDA) PARA ASSENTAMENTO DE ALVENARIA, PREPARO MANUAL. AF_08/2019 | M3 | 1026.91 | 738.7 | 833.08 | 835.91 | 874.55 | 748.8 | 872.58 | 709.61 | 811.57 | 846.4 | 771.57 | 692.61 | 821.31 | 889.32 | 766.48 | 803.17 | 799.12 | 763.78 | 753.87 | 723.21 | 969.5 | 931.3 | 737.02 | 792.45 | 762.07 | 707.8 | 820.46
100463 | ARGAMASSA TRAÇO 1:0,5:4,5 (EM VOLUME DE CIMENTO, CAL E AREIA MÉDIA ÚMIDA), PREPARO MECÂNICO COM BETONEIRA 250 L. AF_08/2019 | M3 | - | - | - | - | - | - | - | - | - | - | - | - | - | - | - | - | - | - | - | - | - | - | - | - | - | - | -
88626 | ARGAMASSA TRAÇO 1:0,5:4,5 (EM VOLUME DE CIMENTO, CAL E AREIA MÉDIA ÚMIDA), PREPARO MECÂNICO COM BETONEIRA 400 L. AF_08/2019 | M3 | 903.52 | 622.93 | 728.74 | 728.39 | 818.52 | 647.83 | 760.65 | 595.68 | 691.67 | 739.96 | 681.5 | 599.02 | 700.23 | 772.69 | 643.5 | 681.65 | 707.2 | 631.18 | 601.67 | 606.29 | 840.35 | 810.45 | 642.81 | 706.03 | 663.99 | 570.69 | 704.93
100488 | ARGAMASSA TRAÇO 1:0,5:4,5 (EM VOLUME DE CIMENTO, CAL E AREIA MÉDIA ÚMIDA), PREPARO MECÂNICO COM BETONEIRA 600 L. AF_08/2019 | M3 | 896.54 | 616.67 | 708.77 | 724.25 | 784.06 | 631.55 | 748.98 | 573.93 | 687.54 | 732.14 | 662.9 | 584.96 | 692.73 | 758.56 | 637.57 | 675.03 | 692.14 | 610.99 | 585.49 | 593.77 | 831.95 | 802.99 | 624.11 | 680.62 | 651.8 | 552.42 | 698.92
100464 | ARGAMASSA TRAÇO 1:0,5:4,5 (EM VOLUME DE CIMENTO, CAL E AREIA MÉDIA ÚMIDA), PREPARO MECÂNICO COM MISTURADOR DE EIXO HORIZONTAL DE 160 KG. AF_08/2019 | M3 | 923.05 | 645.15 | 767.6 | 746.31 | 871.18 | 683.92 | 788.45 | 640.5 | 711.98 | 762.24 | 720.52 | 630.41 | 725.26 | 805.44 | 666.44 | 705.14 | 740.91 | 676.42 | 645.36 | 638.82 | 866.2 | 832.46 | 679.82 | 751.21 | 692.05 | 614.3 | 727.54
100465 | ARGAMASSA TRAÇO 1:0,5:4,5 (EM VOLUME DE CIMENTO, CAL E AREIA MÉDIA ÚMIDA), PREPARO MECÂNICO COM MISTURADOR DE EIXO HORIZONTAL DE 300 KG. AF_08/2019 | M3 | 883.99 | 609.08 | 709.29 | 713.55 | 794.78 | 631.28 | 742.27 | 578 | 677.22 | 723.67 | 664.34 | 584.19 | 684.68 | 754.22 | 629.01 | 666.55 | 690.54 | 612.79 | 585.2 | 591.08 | 822.35 | 792.69 | 625.66 | 685.77 | 648 | 553.89 | 690.09
100466 | ARGAMASSA TRAÇO 1:0,5:4,5 (EM VOLUME DE CIMENTO, CAL E AREIA MÉDIA ÚMIDA), PREPARO MECÂNICO COM MISTURADOR DE EIXO HORIZONTAL DE 600 KG. AF_08/2019 | M3 | 866.03 | 592.54 | 677.11 | 698.83 | 747.26 | 602.8 | 719.26 | 543.62 | 662.1 | 705.02 | 632.79 | 559.27 | 665.55 | 727.51 | 612.25 | 648.81 | 662.85 | 579.05 | 554.78 | 566.85 | 801.43 | 773.92 | 595.48 | 647.83 | 625.02 | 522.46 | 672.64
87368 | ARGAMASSA TRAÇO 1:1,5:7,5 (EM VOLUME DE CIMENTO, CAL E AREIA MÉDIA ÚMIDA) PARA EMBOÇO/MASSA ÚNICA/ASSENTAMENTO DE ALVENARIA DE VEDAÇÃO, PREPARO MANUAL. AF_08/2019 | M3 | 1067.6 | 750.17 | 875.65 | 829.95 | 914.27 | 790.24 | 949.18 | 786.19 | 846.83 | 843.06 | 816.26 | 717.72 | 826.06 | 945.46 | 797.87 | 865.62 | 796.17 | 794.81 | 831.55 | 723.21 | 972.74 | 868.73 | 743.74 | 810.58 | 785.64 | 767.32 | 847.24
100450 | ARGAMASSA TRAÇO 1:1,5:7,5 (EM VOLUME DE CIMENTO, CAL E AREIA MÉDIA ÚMIDA) PARA EMBOÇO/MASSA ÚNICA/ASSENTAMENTO DE ALVENARIA DE VEDAÇÃO, PREPARO MECÂNICO COM BETONEIRA 250 L. AF_08/2019 | M3 | - | - | - | - | - | - | - | - | - | - | - | - | - | - | - | - | - | - | - | - | - | - | - | - | - | - | -
87289 | ARGAMASSA TRAÇO 1:1,5:7,5 (EM VOLUME DE CIMENTO, CAL E AREIA MÉDIA ÚMIDA) PARA EMBOÇO/MASSA ÚNICA/ASSENTAMENTO DE ALVENARIA DE VEDAÇÃO, PREPARO MECÂNICO COM BETONEIRA 400 L. AF_08/2019 | M3 | 918.84 | 606.5 | 746.43 | 698.82 | 846.82 | 664.71 | 812.67 | 642.45 | 699.51 | 712.88 | 705 | 601.41 | 676.18 | 802.13 | 645.41 | 716.08 | 682.88 | 626.56 | 638.65 | 576.2 | 814.25 | 719.92 | 626.08 | 702.89 | 664.83 | 593.13 | 705.35
87290 | ARGAMASSA TRAÇO 1:1,5:7,5 (EM VOLUME DE CIMENTO, CAL E AREIA MÉDIA ÚMIDA) PARA EMBOÇO/MASSA ÚNICA/ASSENTAMENTO DE ALVENARIA DE VEDAÇÃO, PREPARO MECÂNICO COM BETONEIRA 600 L. AF_08/2019 | M3 | 910.34 | 598.88 | 724.77 | 693.35 | 810.1 | 646.83 | 798.3 | 618.91 | 693.5 | 703.48 | 684.55 | 586.33 | 667.31 | 786.63 | 637.85 | 708.12 | 666.89 | 604 | 620.77 | 561.79 | 804.06 | 711.55 | 605.7 | 674.96 | 651.27 | 573.06 | 698.09
87333 | ARGAMASSA TRAÇO 1:1,5:7,5 (EM VOLUME DE CIMENTO, CAL E AREIA MÉDIA ÚMIDA) PARA EMBOÇO/MASSA ÚNICA/ASSENTAMENTO DE ALVENARIA DE VEDAÇÃO, PREPARO MECÂNICO COM MISTURADOR DE EIXO HORIZONTAL DE 300 KG. AF_08/2019 | M3 | 914.3 | 608.8 | 752.77 | 698.13 | 857.21 | 671.57 | 811.57 | 652.64 | 699.1 | 713.36 | 712.66 | 607.82 | 678.87 | 805.57 | 646.73 | 716.53 | 689.82 | 637.6 | 649.62 | 583.45 | 815.77 | 721.55 | 634.21 | 712.25 | 668.14 | 604 | 706.58
87334 | ARGAMASSA TRAÇO 1:1,5:7,5 (EM VOLUME DE CIMENTO, CAL E AREIA MÉDIA ÚMIDA) PARA EMBOÇO/MASSA ÚNICA/ASSENTAMENTO DE ALVENARIA DE VEDAÇÃO, PREPARO MECÂNICO COM MISTURADOR DE EIXO HORIZONTAL DE 600 KG. AF_08/2019 | M3 | 876.74 | 574.59 | 692.96 | 666.82 | 773.43 | 618.14 | 766.3 | 589.39 | 666.73 | 675.53 | 654.37 | 560.85 | 639.88 | 754.25 | 611.84 | 680.1 | 637.77 | 574.18 | 591.34 | 536.36 | 772.9 | 682.76 | 578.2 | 643.34 | 623.94 | 544.72 | 670.63
105515 | ARGAMASSA TRAÇO 1:1,93 (EM VOLUME DE CIMENTO E AREIA MÉDIA ÚMIDA), FCK 20MPA, PREPARO MECÂNICO COM MISTURADOR DUPLO HORIZONTAL DE ALTA TURBULÊNCIA. AF_03/2020 | M3 | 1290.63 | 954.64 | 1068.66 | 1104.13 | 1149.73 | 938.65 | 979.87 | 847.94 | 973.97 | 1119.21 | 952.87 | 909.52 | 1080.25 | 1108.08 | 944.1 | 952.37 | 1103.16 | 971.82 | 890.92 | 956.3 | 1269.32 | 1373.58 | 996.16 | 1036.7 | 984.01 | 865.56 | 1035.32
87367 | ARGAMASSA TRAÇO 1:1:6 (EM VOLUME DE CIMENTO, CAL E AREIA MÉDIA ÚMIDA) PARA EMBOÇO/MASSA ÚNICA/ASSENTAMENTO DE ALVENARIA DE VEDAÇÃO, PREPARO MANUAL. AF_08/2019 | M3 | 1085.1 | 772.83 | 891.31 | 859.21 | 930.73 | 803.52 | 950.59 | 788.79 | 861.5 | 872.42 | 828.22 | 734.77 | 853.67 | 956.7 | 814.22 | 871.21 | 825.76 | 816.61 | 837.11 | 751.86 | 1004.39 | 923.24 | 769.63 | 834.08 | 804.15 | 777.71 | 865.63
100449 | ARGAMASSA TRAÇO 1:1:6 (EM VOLUME DE CIMENTO, CAL E AREIA MÉDIA ÚMIDA) PARA EMBOÇO/MASSA ÚNICA/ASSENTAMENTO DE ALVENARIA DE VEDAÇÃO, PREPARO MECÂNICO COM BETONEIRA 250 L. AF_08/2019 | M3 | - | - | - | - | - | - | - | - | - | - | - | - | - | - | - | - | - | - | - | - | - | - | - | - | - | - | -
87286 | ARGAMASSA TRAÇO 1:1:6 (EM VOLUME DE CIMENTO, CAL E AREIA MÉDIA ÚMIDA) PARA EMBOÇO/MASSA ÚNICA/ASSENTAMENTO DE ALVENARIA DE VEDAÇÃO, PREPARO MECÂNICO COM BETONEIRA 400 L. AF_08/2019 | M3 | 938.13 | 632.99 | 769 | 730.41 | 872.65 | 684.42 | 818.11 | 653.67 | 717.06 | 745.63 | 723.75 | 624.01 | 708 | 818.46 | 665.53 | 724.96 | 718.24 | 657.82 | 652.87 | 611.43 | 849.89 | 778.23 | 659.1 | 735.16 | 688 | 612.45 | 726.96
87287 | ARGAMASSA TRAÇO 1:1:6 (EM VOLUME DE CIMENTO, CAL E AREIA MÉDIA ÚMIDA) PARA EMBOÇO/MASSA ÚNICA/ASSENTAMENTO DE ALVENARIA DE VEDAÇÃO, PREPARO MECÂNICO COM BETONEIRA 600 L. AF_08/2019 | M3 | 923.47 | 618.1 | 733.36 | 719.66 | 816.68 | 654.18 | 795.55 | 614.04 | 705.48 | 729.13 | 690.3 | 597.78 | 690.93 | 791.71 | 650.85 | 709.64 | 690.45 | 619.26 | 619.7 | 585.91 | 831.48 | 761.77 | 625.37 | 691.21 | 664.84 | 576.77 | 712.71
87331 | ARGAMASSA TRAÇO 1:1:6 (EM VOLUME DE CIMENTO, CAL E AREIA MÉDIA ÚMIDA) PARA EMBOÇO/MASSA ÚNICA/ASSENTAMENTO DE ALVENARIA DE VEDAÇÃO, PREPARO MECÂNICO COM MISTURADOR DE EIXO HORIZONTAL DE 300 KG. AF_08/2019 | M3 | 955.41 | 652.89 | 800.34 | 747.59 | 914.53 | 714.36 | 840.96 | 689.13 | 735.91 | 765.63 | 756.49 | 650.45 | 730.29 | 845.86 | 685.56 | 745.25 | 747.22 | 694.46 | 688.76 | 639.34 | 873.92 | 798.43 | 689.78 | 771.58 | 711.61 | 647.38 | 747.61
87332 | ARGAMASSA TRAÇO 1:1:6 (EM VOLUME DE CIMENTO, CAL E AREIA MÉDIA ÚMIDA) PARA EMBOÇO/MASSA ÚNICA/ASSENTAMENTO DE ALVENARIA DE VEDAÇÃO, PREPARO MECÂNICO COM MISTURADOR DE EIXO HORIZONTAL DE 600 KG. AF_08/2019 | M3 | 893.64 | 595.87 | 704.75 | 695.39 | 783.69 | 628.12 | 766.49 | 587.43 | 680.93 | 703.57 | 662.75 | 574.81 | 665.81 | 762.82 | 627.07 | 684.59 | 663.99 | 591.54 | 592.94 | 562.17 | 803.01 | 735.39 | 600.2 | 662.06 | 640.1 | 550.84 | 687.86
87369 | ARGAMASSA TRAÇO 1:2:8 (EM VOLUME DE CIMENTO, CAL E AREIA MÉDIA ÚMIDA) PARA EMBOÇO/MASSA ÚNICA/ASSENTAMENTO DE ALVENARIA DE VEDAÇÃO, PREPARO MANUAL. AF_08/2019 | M3 | 1115.45 | 765.33 | 906.17 | 847.45 | 945.19 | 811.77 | 980.78 | 814.46 | 866.27 | 859.94 | 835.85 | 740.07 | 842.04 | 985.34 | 816.85 | 901.65 | 814.06 | 799.73 | 855.23 | 723.91 | 993.29 | 879.52 | 755.81 | 819.85 | 808.9 | 784.82 | 872.44
100451 | ARGAMASSA TRAÇO 1:2:8 (EM VOLUME DE CIMENTO, CAL E AREIA MÉDIA ÚMIDA) PARA EMBOÇO/MASSA ÚNICA/ASSENTAMENTO DE ALVENARIA DE VEDAÇÃO, PREPARO MECÂNICO COM BETONEIRA 250 L. AF_08/2019 | M3 | - | - | - | - | - | - | - | - | - | - | - | - | - | - | - | - | - | - | - | - | - | - | - | - | - | - | -
87292 | ARGAMASSA TRAÇO 1:2:8 (EM VOLUME DE CIMENTO, CAL E AREIA MÉDIA ÚMIDA) PARA EMBOÇO/MASSA ÚNICA/ASSENTAMENTO DE ALVENARIA DE VEDAÇÃO, PREPARO MECÂNICO COM BETONEIRA 400 L. AF_08/2019 | M3 | 964.06 | 618.97 | 770.88 | 713.85 | 867.67 | 680.85 | 840.19 | 664.37 | 716.59 | 726.42 | 718.35 | 619.17 | 688.91 | 837.4 | 661.77 | 749.52 | 695.4 | 625 | 657.19 | 572.3 | 831.16 | 727.39 | 632.17 | 704.25 | 683.91 | 605.03 | 727.75
87335 | ARGAMASSA TRAÇO 1:2:8 (EM VOLUME DE CIMENTO, CAL E AREIA MÉDIA ÚMIDA) PARA EMBOÇO/MASSA ÚNICA/ASSENTAMENTO DE ALVENARIA DE VEDAÇÃO, PREPARO MECÂNICO COM MISTURADOR DE EIXO HORIZONTAL DE 300 KG. AF_08/2019 | M3 | 907.97 | 602.19 | 741.45 | 692.64 | 842.09 | 661.44 | 803.97 | 640.11 | 693.42 | 706.62 | 701.97 | 598.7 | 671.44 | 796 | 640.15 | 709.78 | 679.98 | 624.89 | 637.52 | 574.17 | 807.93 | 714.06 | 623.42 | 699.47 | 659.93 | 591.8 | 699.98
87336 | ARGAMASSA TRAÇO 1:2:8 (EM VOLUME DE CIMENTO, CAL E AREIA MÉDIA ÚMIDA) PARA EMBOÇO/MASSA ÚNICA/ASSENTAMENTO DE ALVENARIA DE VEDAÇÃO, PREPARO MECÂNICO COM MISTURADOR DE EIXO HORIZONTAL DE 600 KG. AF_08/2019 | M3 | 926.52 | 591.54 | 724.44 | 685.99 | 803.64 | 640.62 | 799.26 | 618.68 | 688.01 | 693.96 | 674.5 | 584.18 | 657.67 | 795.52 | 632.71 | 717.97 | 656.51 | 580.56 | 616.95 | 538.56 | 795.33 | 695.55 | 591.09 | 652.95 | 648.37 | 563.85 | 697.54
87370 | ARGAMASSA TRAÇO 1:2:9 (EM VOLUME DE CIMENTO, CAL E AREIA MÉDIA ÚMIDA) PARA EMBOÇO/MASSA ÚNICA/ASSENTAMENTO DE ALVENARIA DE VEDAÇÃO, PREPARO MANUAL. AF_08/2019 | M3 | 1062.16 | 737.15 | 867.88 | 814.19 | 906.66 | 783.17 | 951.68 | 785.02 | 839.92 | 826.93 | 810.25 | 708.36 | 810.2 | 941.72 | 789.15 | 865.22 | 779.19 | 779.59 | 827.53 | 704.46 | 955.4 | 836.13 | 727.88 | 796.12 | 776.08 | 759.82 | 838.31
100452 | ARGAMASSA TRAÇO 1:2:9 (EM VOLUME DE CIMENTO, CAL E AREIA MÉDIA ÚMIDA) PARA EMBOÇO/MASSA ÚNICA/ASSENTAMENTO DE ALVENARIA DE VEDAÇÃO, PREPARO MECÂNICO COM BETONEIRA 250 L. AF_08/2019 | M3 | - | - | - | - | - | - | - | - | - | - | - | - | - | - | - | - | - | - | - | - | - | - | - | - | - | - | -
88715 | ARGAMASSA TRAÇO 1:2:9 (EM VOLUME DE CIMENTO, CAL E AREIA MÉDIA ÚMIDA) PARA EMBOÇO/MASSA ÚNICA/ASSENTAMENTO DE ALVENARIA DE VEDAÇÃO, PREPARO MECÂNICO COM BETONEIRA 400 L. AF_08/2019 | M3 | 903.54 | 584.15 | 722.76 | 674.47 | 816.91 | 643.31 | 802.92 | 624.47 | 683.67 | 686.41 | 683.31 | 579.56 | 649.71 | 784.91 | 627.19 | 706.07 | 652 | 594.01 | 619.06 | 544.45 | 785.21 | 676.75 | 595.07 | 669.7 | 643.44 | 569.72 | 686.76
87294 | ARGAMASSA TRAÇO 1:2:9 (EM VOLUME DE CIMENTO, CAL E AREIA MÉDIA ÚMIDA) PARA EMBOÇO/MASSA ÚNICA/ASSENTAMENTO DE ALVENARIA DE VEDAÇÃO, PREPARO MECÂNICO COM BETONEIRA 600 L. AF_08/2019 | M3 | 907.6 | 590.53 | 724.43 | 680.67 | 811.58 | 646.86 | 805.82 | 627.19 | 690.52 | 691.37 | 685.89 | 583.11 | 656.51 | 788.83 | 633.95 | 712.13 | 656.1 | 599.05 | 626.76 | 550.31 | 791.55 | 683.19 | 597.3 | 669.41 | 646.96 | 575.54 | 693.31
87337 | ARGAMASSA TRAÇO 1:2:9 (EM VOLUME DE CIMENTO, CAL E AREIA MÉDIA ÚMIDA) PARA EMBOÇO/MASSA ÚNICA/ASSENTAMENTO DE ALVENARIA DE VEDAÇÃO, PREPARO MECÂNICO COM MISTURADOR DE EIXO HORIZONTAL DE 300 KG. AF_08/2019 | M3 | 903.39 | 590.37 | 734.32 | 677.88 | 834.15 | 655.12 | 807.36 | 639.81 | 687.7 | 691.44 | 696.51 | 590.04 | 656.79 | 793.06 | 632.71 | 710.44 | 663.62 | 611.07 | 635.04 | 556.69 | 791.79 | 682.65 | 608.27 | 685.52 | 651.11 | 585.68 | 692.09
100487 | ARGAMASSA TRAÇO 1:2:9 (EM VOLUME DE CIMENTO, CAL E AREIA MÉDIA ÚMIDA) PARA EMBOÇO/MASSA ÚNICA/ASSENTAMENTO DE ALVENARIA DE VEDAÇÃO, PREPARO MECÂNICO COM MISTURADOR DE EIXO HORIZONTAL DE 600 KG. AF_08/2019 | M3 | 869.62 | 559.55 | 680.69 | 649.36 | 758.4 | 606.89 | 765.6 | 583.19 | 657.88 | 657.08 | 643.44 | 548.04 | 621.65 | 747.06 | 601.08 | 677.66 | 616.87 | 553.89 | 583 | 514.06 | 752.91 | 648.26 | 557.9 | 622.95 | 611.31 | 532.72 | 659.58
87380 | ARGAMASSA TRAÇO 1:3 (EM VOLUME DE CIMENTO E AREIA GROSSA ÚMIDA) COM ADIÇÃO DE EMULSÃO POLIMÉRICA PARA CHAPISCO ROLADO, PREPARO MANUAL. AF_08/2019 | M3 | 5140.78 | 4116.23 | 3534.44 | 4553.23 | 3764.68 | 3466.72 | 3193.9 | 2568.56 | 2722.33 | 3313.17 | 3212.14 | 3424.39 | 3539.84 | 4587.85 | 4262.08 | 3936.75 | 4477.69 | 3764.18 | 4517.55 | 3909.93 | 4073.34 | 3468.38 | 3729.85 | 3849.72 | 4694.32 | 3466.16 | 3195.87
100461 | ARGAMASSA TRAÇO 1:3 (EM VOLUME DE CIMENTO E AREIA GROSSA ÚMIDA) COM ADIÇÃO DE EMULSÃO POLIMÉRICA PARA CHAPISCO ROLADO, PREPARO MECÂNICO COM BETONEIRA 250 L. AF_08/2019 | M3 | - | - | - | - | - | - | - | - | - | - | - | - | - | - | - | - | - | - | - | - | - | - | - | - | - | - | -
87322 | ARGAMASSA TRAÇO 1:3 (EM VOLUME DE CIMENTO E AREIA GROSSA ÚMIDA) COM ADIÇÃO DE EMULSÃO POLIMÉRICA PARA CHAPISCO ROLADO, PREPARO MECÂNICO COM BETONEIRA 400 L. AF_08/2019 | M3 | 5032.95 | 4008.02 | 3430.8 | 4460.38 | 3720.92 | 3367.65 | 3079.45 | 2442.34 | 2594.8 | 3207.87 | 3123.56 | 3335.05 | 3418.24 | 4480.88 | 4146.23 | 3819.07 | 4400.72 | 3626.9 | 4364.08 | 3796.36 | 3946.53 | 3346.23 | 3641.64 | 3770.78 | 4612.94 | 3320.65 | 3078.15
87323 | ARGAMASSA TRAÇO 1:3 (EM VOLUME DE CIMENTO E AREIA GROSSA ÚMIDA) COM ADIÇÃO DE EMULSÃO POLIMÉRICA PARA CHAPISCO ROLADO, PREPARO MECÂNICO COM BETONEIRA 600 L. AF_08/2019 | M3 | 5036.93 | 4010.07 | 3413.32 | 4466.55 | 3687.55 | 3354.64 | 3068.87 | 2418.6 | 2591.9 | 3203.91 | 3106.31 | 3325.73 | 3415.52 | 4474.56 | 4148.66 | 3819.18 | 4394.19 | 3609.16 | 4354.35 | 3789.53 | 3943.72 | 3343.49 | 3627.43 | 3748.12 | 4610.76 | 3304.52 | 3075.76
87360 | ARGAMASSA TRAÇO 1:3 (EM VOLUME DE CIMENTO E AREIA GROSSA ÚMIDA) COM ADIÇÃO DE EMULSÃO POLIMÉRICA PARA CHAPISCO ROLADO, PREPARO MECÂNICO COM MISTURADOR DE EIXO HORIZONTAL DE 160 KG. AF_08/2019 | M3 | 4955.41 | 3952.75 | 3422.95 | 4389.25 | 3730.22 | 3353.52 | 3064.25 | 2466.84 | 2578.79 | 3179.95 | 3121.92 | 3312.89 | 3387.14 | 4434.88 | 4088.72 | 3773.35 | 4355.81 | 3619.4 | 4331.94 | 3762.7 | 3907.03 | 3317.4 | 3621.4 | 3762.02 | 4551.46 | 3317.16 | 3052.92
87361 | ARGAMASSA TRAÇO 1:3 (EM VOLUME DE CIMENTO E AREIA GROSSA ÚMIDA) COM ADIÇÃO DE EMULSÃO POLIMÉRICA PARA CHAPISCO ROLADO, PREPARO MECÂNICO COM MISTURADOR DE EIXO HORIZONTAL DE 300 KG. AF_08/2019 | M3 | 4914.9 | 3913.88 | 3345.82 | 4356.96 | 3626.27 | 3285.59 | 3003.72 | 2379.11 | 2533.32 | 3131.6 | 3046.88 | 3254.86 | 3337.25 | 4373.99 | 4048.53 | 3729.03 | 4296.42 | 3536.45 | 4258.52 | 3705.1 | 3853.58 | 3267.04 | 3552.63 | 3676.4 | 4503.49 | 3237.89 | 3005.77
87362 | ARGAMASSA TRAÇO 1:3 (EM VOLUME DE CIMENTO E AREIA GROSSA ÚMIDA) COM ADIÇÃO DE EMULSÃO POLIMÉRICA PARA CHAPISCO ROLADO, PREPARO MECÂNICO COM MISTURADOR DE EIXO HORIZONTAL DE 600 KG. AF_08/2019 | M3 | 4922.72 | 3917.77 | 3327.26 | 4365.51 | 3592.1 | 3271.05 | 2991.35 | 2351.48 | 2527.24 | 3126.43 | 3026.59 | 3245.14 | 3333.29 | 4368.83 | 4052.62 | 3729.55 | 4290.53 | 3517.26 | 4248.74 | 3698.48 | 3850.12 | 3263.04 | 3538.59 | 3653.49 | 4504.5 | 3219.85 | 3001.17
87377 | ARGAMASSA TRAÇO 1:3 (EM VOLUME DE CIMENTO E AREIA GROSSA ÚMIDA) PARA CHAPISCO CONVENCIONAL, PREPARO MANUAL. AF_08/2019 | M3 | 988.66 | 759.87 | 833.81 | 851.12 | 866.87 | 752.15 | 823.65 | 705.54 | 801.11 | 865.23 | 767.22 | 704.92 | 847.96 | 866.91 | 770.85 | 771.5 | 829.95 | 813.73 | 765.83 | 776.32 | 989.06 | 1008.14 | 774.56 | 823.06 | 766.81 | 733.95 | 816.95
100458 | ARGAMASSA TRAÇO 1:3 (EM VOLUME DE CIMENTO E AREIA GROSSA ÚMIDA) PARA CHAPISCO CONVENCIONAL, PREPARO MECÂNICO COM BETONEIRA 250 L. AF_08/2019 | M3 | - | - | - | - | - | - | - | - | - | - | - | - | - | - | - | - | - | - | - | - | - | - | - | - | - | - | -
87313 | ARGAMASSA TRAÇO 1:3 (EM VOLUME DE CIMENTO E AREIA GROSSA ÚMIDA) PARA CHAPISCO CONVENCIONAL, PREPARO MECÂNICO COM BETONEIRA 400 L. AF_08/2019 | M3 | 826.97 | 607.3 | 689 | 710.75 | 777.48 | 612.92 | 673.13 | 546.32 | 644.06 | 724.48 | 640.76 | 576.69 | 687.92 | 709.02 | 608.85 | 610.87 | 703.54 | 631.49 | 559.42 | 618.77 | 818.61 | 849.83 | 643.52 | 698.65 | 634.09 | 546.41 | 664.62
87314 | ARGAMASSA TRAÇO 1:3 (EM VOLUME DE CIMENTO E AREIA GROSSA ÚMIDA) PARA CHAPISCO CONVENCIONAL, PREPARO MECÂNICO COM BETONEIRA 600 L. AF_08/2019 | M3 | 819.43 | 600.82 | 669.84 | 706.23 | 744.81 | 597.17 | 660.32 | 525.44 | 638.9 | 716.45 | 622.65 | 563.43 | 680.4 | 695.26 | 602.37 | 603.79 | 689.61 | 611.85 | 543.71 | 606.42 | 809.93 | 843.05 | 625.71 | 674.09 | 622.2 | 528.81 | 658.36
87352 | ARGAMASSA TRAÇO 1:3 (EM VOLUME DE CIMENTO E AREIA GROSSA ÚMIDA) PARA CHAPISCO CONVENCIONAL, PREPARO MECÂNICO COM MISTURADOR DE EIXO HORIZONTAL DE 160 KG. AF_08/2019 | M3 | 906.98 | 682.63 | 811.15 | 778.19 | 937.92 | 724.46 | 769.82 | 679.41 | 717.38 | 803.7 | 760.55 | 674.53 | 772.35 | 817.19 | 687.12 | 692.74 | 809.32 | 765.18 | 688.75 | 718.7 | 910 | 929.04 | 756.83 | 835.28 | 726.1 | 674.62 | 743.68
87353 | ARGAMASSA TRAÇO 1:3 (EM VOLUME DE CIMENTO E AREIA GROSSA ÚMIDA) PARA CHAPISCO CONVENCIONAL, PREPARO MECÂNICO COM MISTURADOR DE EIXO HORIZONTAL DE 300 KG. AF_08/2019 | M3 | 825.07 | 609.13 | 695.81 | 709.68 | 788.07 | 620.06 | 675.41 | 557.5 | 644.87 | 724.4 | 648.87 | 582.78 | 689.8 | 714.17 | 610.75 | 613.72 | 708.94 | 640.81 | 570.86 | 623.85 | 819.61 | 847.85 | 650.03 | 706.72 | 637.6 | 556.94 | 666.54
87354 | ARGAMASSA TRAÇO 1:3 (EM VOLUME DE CIMENTO E AREIA GROSSA ÚMIDA) PARA CHAPISCO CONVENCIONAL, PREPARO MECÂNICO COM MISTURADOR DE EIXO HORIZONTAL DE 600 KG. AF_08/2019 | M3 | 791.58 | 578.2 | 640.4 | 682.14 | 710.08 | 570.33 | 633 | 497.68 | 615.28 | 690.69 | 594.37 | 539.48 | 654.7 | 666.81 | 578.8 | 580.05 | 661.64 | 581.55 | 515.67 | 580.63 | 781.23 | 814.79 | 598.49 | 642.72 | 597.13 | 501.06 | 633.96
100480 | ARGAMASSA TRAÇO 1:3 (EM VOLUME DE CIMENTO E AREIA MÉDIA ÚMIDA) COM ADIÇÃO DE IMPERMEABILIZANTE, PREPARO MANUAL. AF_08/2019 | M3 | 1247.06 | 966 | 991.57 | 1049.3 | 1046.6 | 949.31 | 1021.33 | 829.4 | 961.06 | 1114.41 | 913.53 | 868.79 | 1046.75 | 1051.84 | 982.52 | 971.02 | 1061.51 | 955.11 | 885.43 | 950.25 | 1211.42 | 1250.66 | 935.22 | 950.43 | 973.95 | 862.43 | 1043.36
100476 | ARGAMASSA TRAÇO 1:3 (EM VOLUME DE CIMENTO E AREIA MÉDIA ÚMIDA) COM ADIÇÃO DE IMPERMEABILIZANTE, PREPARO MECÂNICO COM BETONEIRA 250 L. AF_08/2019 | M3 | - | - | - | - | - | - | - | - | - | - | - | - | - | - | - | - | - | - | - | - | - | - | - | - | - | - | -
100475 | ARGAMASSA TRAÇO 1:3 (EM VOLUME DE CIMENTO E AREIA MÉDIA ÚMIDA) COM ADIÇÃO DE IMPERMEABILIZANTE, PREPARO MECÂNICO COM BETONEIRA 400 L. AF_08/2019 | M3 | 1119.82 | 846.35 | 881.24 | 938.45 | 983.43 | 842.88 | 904.2 | 708.58 | 837.05 | 1004.22 | 817.57 | 770.51 | 921.38 | 929.85 | 855.36 | 845.2 | 964.92 | 815.37 | 726.06 | 828.13 | 1077.69 | 1126.29 | 835.54 | 857.31 | 871.46 | 718.38 | 923.88
100491 | ARGAMASSA TRAÇO 1:3 (EM VOLUME DE CIMENTO E AREIA MÉDIA ÚMIDA) COM ADIÇÃO DE IMPERMEABILIZANTE, PREPARO MECÂNICO COM BETONEIRA 600 L. AF_08/2019 | M3 | 1120.29 | 847.49 | 873.07 | 940.56 | 963.76 | 837.2 | 900.97 | 699.92 | 839.5 | 1003.8 | 809.92 | 766.01 | 922.11 | 926.1 | 856.92 | 846.34 | 960.01 | 808.45 | 722.94 | 825.4 | 1077.92 | 1127.05 | 827.87 | 844.72 | 868.07 | 713.09 | 925.3
100477 | ARGAMASSA TRAÇO 1:3 (EM VOLUME DE CIMENTO E AREIA MÉDIA ÚMIDA) COM ADIÇÃO DE IMPERMEABILIZANTE, PREPARO MECÂNICO COM MISTURADOR DE EIXO HORIZONTAL DE 160 KG. AF_08/2019 | M3 | 1174.9 | 900.67 | 978.12 | 985.37 | 1113.17 | 929.54 | 976.98 | 817.17 | 890.66 | 1059.76 | 913.02 | 846.62 | 983.35 | 1013.2 | 911.94 | 905.39 | 1044.9 | 923.13 | 831.06 | 905.17 | 1143.98 | 1181.27 | 924.94 | 967.97 | 940.45 | 822.35 | 980.36
100478 | ARGAMASSA TRAÇO 1:3 (EM VOLUME DE CIMENTO E AREIA MÉDIA ÚMIDA) COM ADIÇÃO DE IMPERMEABILIZANTE, PREPARO MECÂNICO COM MISTURADOR DE EIXO HORIZONTAL DE 300 KG. AF_08/2019 | M3 | 1097.5 | 829.98 | 863.08 | 920.81 | 962.65 | 826.34 | 886.29 | 693.97 | 821.81 | 984.49 | 802.2 | 755.46 | 903.67 | 911.67 | 838.79 | 829.11 | 946.23 | 798.59 | 712.18 | 811.91 | 1057.29 | 1103.54 | 818.54 | 839.47 | 854.08 | 703.69 | 906.61
100479 | ARGAMASSA TRAÇO 1:3 (EM VOLUME DE CIMENTO E AREIA MÉDIA ÚMIDA) COM ADIÇÃO DE IMPERMEABILIZANTE, PREPARO MECÂNICO COM MISTURADOR DE EIXO HORIZONTAL DE 600 KG. AF_08/2019 | M3 | 1083.18 | 816.82 | 834.81 | 909.03 | 919.08 | 801.4 | 865.3 | 663.4 | 808.81 | 969.3 | 773.48 | 734.17 | 888.11 | 888.71 | 825.13 | 814.4 | 922.78 | 768.88 | 685.8 | 791.23 | 1040.05 | 1089.75 | 792.21 | 804.85 | 834.6 | 676.4 | 892.45
87372 | ARGAMASSA TRAÇO 1:3 (EM VOLUME DE CIMENTO E AREIA MÉDIA ÚMIDA) PARA CONTRAPISO, PREPARO MANUAL. AF_08/2019 | M3 | 1239.35 | 941.14 | 1027.33 | 1067.09 | 1073.68 | 923.73 | 1017.09 | 850.76 | 993.69 | 1082.01 | 943.95 | 869.19 | 1053.06 | 1071.82 | 951.73 | 952.21 | 1032.79 | 986.79 | 919.26 | 954 | 1234.14 | 1268.11 | 955.3 | 1012.99 | 950.75 | 882.39 | 1015.5
100453 | ARGAMASSA TRAÇO 1:3 (EM VOLUME DE CIMENTO E AREIA MÉDIA ÚMIDA) PARA CONTRAPISO, PREPARO MECÂNICO COM BETONEIRA 250 L. AF_08/2019 | M3 | - | - | - | - | - | - | - | - | - | - | - | - | - | - | - | - | - | - | - | - | - | - | - | - | - | - | -
87298 | ARGAMASSA TRAÇO 1:3 (EM VOLUME DE CIMENTO E AREIA MÉDIA ÚMIDA) PARA CONTRAPISO, PREPARO MECÂNICO COM BETONEIRA 400 L. AF_08/2019 | M3 | 1074.18 | 783.24 | 876.27 | 923.71 | 980.15 | 778.13 | 860.55 | 682.15 | 831.31 | 937.76 | 811.6 | 735.65 | 887.81 | 907.9 | 783.63 | 785.44 | 902.38 | 794.71 | 701.14 | 789.64 | 1059 | 1107.23 | 818.71 | 882.63 | 813.34 | 684.12 | 858.35
87299 | ARGAMASSA TRAÇO 1:3 (EM VOLUME DE CIMENTO E AREIA MÉDIA ÚMIDA) PARA CONTRAPISO, PREPARO MECÂNICO COM BETONEIRA 600 L. AF_08/2019 | M3 | 667.12 | 503.12 | 555.92 | 587.93 | 638.92 | 520.74 | 629.63 | 460.04 | 579.67 | 599.12 | 567.31 | 458.74 | 565.16 | 577.3 | 524.86 | 520.26 | 556.1 | 544.13 | 478.48 | 526.15 | 678.62 | 628.54 | 520.12 | 599.69 | 519.52 | 459.29 | 557.64
87339 | ARGAMASSA TRAÇO 1:3 (EM VOLUME DE CIMENTO E AREIA MÉDIA ÚMIDA) PARA CONTRAPISO, PREPARO MECÂNICO COM MISTURADOR DE EIXO HORIZONTAL DE 160 KG. AF_08/2019 | M3 | 1192.48 | 895.66 | 1061.19 | 1022.96 | 1224.41 | 946.83 | 1006.36 | 885.13 | 940.39 | 1055.42 | 992.93 | 883.18 | 1013.62 | 1070.62 | 900.67 | 907.96 | 1061.01 | 998.15 | 897.84 | 940.39 | 1194.83 | 1223.67 | 990.19 | 1090.36 | 951.55 | 879.4 | 975.9
87340 | ARGAMASSA TRAÇO 1:3 (EM VOLUME DE CIMENTO E AREIA MÉDIA ÚMIDA) PARA CONTRAPISO, PREPARO MECÂNICO COM MISTURADOR DE EIXO HORIZONTAL DE 300 KG. AF_08/2019 | M3 | 1062.14 | 777.69 | 874.09 | 914.23 | 980.78 | 777.79 | 856.13 | 686.22 | 825.38 | 929.03 | 812.39 | 734.12 | 881.25 | 904.08 | 778.53 | 781.13 | 898.54 | 796.28 | 705.46 | 787.29 | 1050.22 | 1093.59 | 816.86 | 882.28 | 808.93 | 687.53 | 852.4
87341 | ARGAMASSA TRAÇO 1:3 (EM VOLUME DE CIMENTO E AREIA MÉDIA ÚMIDA) PARA CONTRAPISO, PREPARO MECÂNICO COM MISTURADOR DE EIXO HORIZONTAL DE 600 KG. AF_08/2019 | M3 | 1031.03 | 749.45 | 823.87 | 888.52 | 909.55 | 732.58 | 816.58 | 632.53 | 797.75 | 897.73 | 762.52 | 695.02 | 849.11 | 861.01 | 749.23 | 750.36 | 855.49 | 742.79 | 656.22 | 747.97 | 1014.77 | 1063.36 | 770.11 | 823.79 | 771.99 | 637.6 | 822.42
88629 | ARGAMASSA TRAÇO 1:3 (EM VOLUME DE CIMENTO E AREIA MÉDIA ÚMIDA), PREPARO MANUAL. AF_08/2019 | M3 | 1026.56 | 773.97 | 841.95 | 884.12 | 882.95 | 755.82 | 835.81 | 687.99 | 818.5 | 895.09 | 773.53 | 712.58 | 867.36 | 880.35 | 781.4 | 781.55 | 851.48 | 801.06 | 741.26 | 780.89 | 1019.58 | 1051.84 | 783.43 | 830.1 | 782.34 | 712.18 | 837.06
100467 | ARGAMASSA TRAÇO 1:3 (EM VOLUME DE CIMENTO E AREIA MÉDIA ÚMIDA), PREPARO MECÂNICO COM BETONEIRA 250 L. AF_08/2019 | M3 | - | - | - | - | - | - | - | - | - | - | - | - | - | - | - | - | - | - | - | - | - | - | - | - | - | - | -
88628 | ARGAMASSA TRAÇO 1:3 (EM VOLUME DE CIMENTO E AREIA MÉDIA ÚMIDA), PREPARO MECÂNICO COM BETONEIRA 400 L. AF_08/2019 | M3 | 898.07 | 653.59 | 728.26 | 772.47 | 812.66 | 646.53 | 716.85 | 564.03 | 694.18 | 783.34 | 674.06 | 611.87 | 740.95 | 756.03 | 653.68 | 654.96 | 751.68 | 658.69 | 580.39 | 657.06 | 884.49 | 926.08 | 680.49 | 732.39 | 677.64 | 566.08 | 716.59
100489 | ARGAMASSA TRAÇO 1:3 (EM VOLUME DE CIMENTO E AREIA MÉDIA ÚMIDA), PREPARO MECÂNICO COM BETONEIRA 600 L. AF_08/2019 | M3 | 897.14 | 653.36 | 719.27 | 773.22 | 793.18 | 639.9 | 712.49 | 554.48 | 695.15 | 781.7 | 665.68 | 606.49 | 740.24 | 751.09 | 653.77 | 654.66 | 745.85 | 650.57 | 575.68 | 653.11 | 883.21 | 925.41 | 672.07 | 719.36 | 673.26 | 559.5 | 716.59
100468 | ARGAMASSA TRAÇO 1:3 (EM VOLUME DE CIMENTO E AREIA MÉDIA ÚMIDA), PREPARO MECÂNICO COM MISTURADOR DE EIXO HORIZONTAL DE 160 KG. AF_08/2019 | M3 | 1011.65 | 760.24 | 880.24 | 880.79 | 1000.64 | 795.25 | 846.78 | 724.4 | 806.07 | 900.2 | 835.7 | 740.95 | 864.95 | 901.5 | 767.26 | 772.62 | 904.28 | 823.84 | 744.8 | 789.37 | 1014.37 | 1044.06 | 822.09 | 897.92 | 803.16 | 724.44 | 836.48
100469 | ARGAMASSA TRAÇO 1:3 (EM VOLUME DE CIMENTO E AREIA MÉDIA ÚMIDA), PREPARO MECÂNICO COM MISTURADOR DE EIXO HORIZONTAL DE 300 KG. AF_08/2019 | M3 | 881.43 | 641.93 | 713.86 | 759.03 | 795.96 | 634.56 | 703.29 | 552.71 | 682.36 | 769.09 | 661.96 | 600.66 | 727.71 | 742.12 | 641.95 | 643.45 | 738.18 | 645.53 | 569.76 | 644.91 | 868.92 | 908.72 | 667.27 | 717.52 | 664.99 | 554.89 | 704.33
100470 | ARGAMASSA TRAÇO 1:3 (EM VOLUME DE CIMENTO E AREIA MÉDIA ÚMIDA), PREPARO MECÂNICO COM MISTURADOR DE EIXO HORIZONTAL DE 600 KG. AF_08/2019 | M3 | 784.61 | 577.38 | 639.36 | 681.61 | 722.39 | 579.58 | 665.72 | 505.01 | 633.6 | 691.49 | 615.59 | 534.51 | 652.5 | 665.18 | 586.1 | 585.12 | 654.75 | 593.42 | 521.83 | 587.72 | 782.26 | 783.37 | 598.14 | 660.15 | 597.26 | 505.14 | 636.61
87371 | ARGAMASSA TRAÇO 1:3:12 (EM VOLUME DE CIMENTO, CAL E AREIA MÉDIA ÚMIDA) PARA EMBOÇO/MASSA ÚNICA/ASSENTAMENTO DE ALVENARIA DE VEDAÇÃO, PREPARO MANUAL. AF_08/2019 | M3 | 1053.86 | 719.07 | 856.02 | 792.98 | 895.36 | 772.58 | 954.21 | 781.4 | 830.22 | 805.12 | 801.37 | 694.72 | 788.39 | 935.2 | 776.71 | 863.36 | 755.8 | 758 | 819.96 | 678.86 | 931.79 | 792.41 | 705.84 | 776.12 | 762.42 | 747.86 | 825.61
87295 | ARGAMASSA TRAÇO 1:3:12 (EM VOLUME DE CIMENTO, CAL E AREIA MÉDIA ÚMIDA) PARA EMBOÇO/MASSA ÚNICA/ASSENTAMENTO DE ALVENARIA DE VEDAÇÃO, PREPARO MECÂNICO COM BETONEIRA 400 L. AF_08/2019 | M3 | 926.36 | 596.01 | 757 | 679.9 | 864.07 | 674.56 | 842.06 | 670.84 | 702.68 | 695.68 | 718.65 | 602.88 | 661.11 | 819.11 | 645.62 | 735.54 | 668.3 | 624.22 | 661.08 | 558.13 | 797.53 | 665.51 | 616.31 | 701.17 | 664.85 | 607.11 | 704.53
87296 | ARGAMASSA TRAÇO 1:3:12 (EM VOLUME DE CIMENTO, CAL E AREIA MÉDIA ÚMIDA) PARA EMBOÇO/MASSA ÚNICA/ASSENTAMENTO DE ALVENARIA DE VEDAÇÃO, PREPARO MECÂNICO COM BETONEIRA 600 L. AF_08/2019 | M3 | 899.46 | 570.77 | 706.81 | 658.66 | 789.68 | 631.07 | 806.32 | 616.79 | 680.3 | 667.6 | 670.87 | 564.98 | 632.45 | 778.85 | 620.18 | 709.36 | 627.36 | 570.33 | 613.76 | 520.1 | 765.89 | 637.08 | 569.03 | 641.04 | 629.9 | 557.4 | 679.27
87338 | ARGAMASSA TRAÇO 1:3:12 (EM VOLUME DE CIMENTO, CAL E AREIA MÉDIA ÚMIDA) PARA EMBOÇO/MASSA ÚNICA/ASSENTAMENTO DE ALVENARIA DE VEDAÇÃO, PREPARO MECÂNICO COM MISTURADOR DE EIXO HORIZONTAL DE 600 KG. AF_08/2019 | M3 | 888.34 | 567.31 | 706.33 | 651.65 | 792.86 | 630.59 | 798.01 | 619.78 | 673.02 | 661.88 | 670.42 | 565.09 | 628.41 | 774.5 | 615.03 | 702.62 | 626.61 | 574.33 | 616.43 | 521.16 | 760.38 | 633.17 | 571.18 | 643.85 | 626.87 | 561.03 | 673.31
88630 | ARGAMASSA TRAÇO 1:4 (CIMENTO E AREIA MÉDIA), PREPARO MECÂNICO COM BETONEIRA 400 L. AF_08/2019 | M3 | 746.89 | 551.81 | 610.47 | 651.14 | 695.57 | 558.67 | 657.31 | 486.98 | 616.81 | 661.81 | 599.17 | 506.8 | 622.61 | 634.43 | 565.58 | 562.56 | 619.89 | 575.3 | 502.44 | 566.3 | 747.94 | 730.97 | 571.05 | 641.18 | 570.94 | 486.07 | 609.58
87381 | ARGAMASSA TRAÇO 1:4 (EM VOLUME DE CIMENTO E AREIA GROSSA ÚMIDA) COM ADIÇÃO DE EMULSÃO POLIMÉRICA PARA CHAPISCO ROLADO, PREPARO MANUAL. AF_08/2019 | M3 | 5038.74 | 4043.05 | 3454.8 | 4468.78 | 3684.42 | 3401.79 | 3140.85 | 2511.72 | 2663.65 | 3232.48 | 3153.51 | 3353.21 | 3459.78 | 4502.4 | 4194.01 | 3867.89 | 4389.26 | 3698.43 | 4452.17 | 3841.7 | 3981.05 | 3352.75 | 3654.42 | 3780.85 | 4617.08 | 3404.22 | 3122.55
100462 | ARGAMASSA TRAÇO 1:4 (EM VOLUME DE CIMENTO E AREIA GROSSA ÚMIDA) COM ADIÇÃO DE EMULSÃO POLIMÉRICA PARA CHAPISCO ROLADO, PREPARO MECÂNICO COM BETONEIRA 250 L. AF_08/2019 | M3 | - | - | - | - | - | - | - | - | - | - | - | - | - | - | - | - | - | - | - | - | - | - | - | - | - | - | -
87325 | ARGAMASSA TRAÇO 1:4 (EM VOLUME DE CIMENTO E AREIA GROSSA ÚMIDA) COM ADIÇÃO DE EMULSÃO POLIMÉRICA PARA CHAPISCO ROLADO, PREPARO MECÂNICO COM BETONEIRA 400 L. AF_08/2019 | M3 | 4900.31 | 3911.97 | 3336.87 | 4348.23 | 3625.16 | 3287.63 | 3012.84 | 2380.72 | 2525.07 | 3111.2 | 3052.03 | 3247.76 | 3321.39 | 4371.41 | 4054.52 | 3729.63 | 4287.71 | 3547.08 | 4278.63 | 3709.1 | 3833.94 | 3214.52 | 3548.89 | 3685.04 | 4508.36 | 3246.94 | 2990.14
87326 | ARGAMASSA TRAÇO 1:4 (EM VOLUME DE CIMENTO E AREIA GROSSA ÚMIDA) COM ADIÇÃO DE EMULSÃO POLIMÉRICA PARA CHAPISCO ROLADO, PREPARO MECÂNICO COM BETONEIRA 600 L. AF_08/2019 | M3 | 4920.35 | 3925.99 | 3324.29 | 4369.21 | 3595.25 | 3280.6 | 3008.52 | 2356.44 | 2527.71 | 3114.74 | 3039.18 | 3245.14 | 3326.71 | 4376.39 | 4069.52 | 3740.32 | 4292.33 | 3534.54 | 4278.09 | 3711.24 | 3841.01 | 3218.84 | 3541.55 | 3668.29 | 4519.8 | 3234.87 | 2994.78
87363 | ARGAMASSA TRAÇO 1:4 (EM VOLUME DE CIMENTO E AREIA GROSSA ÚMIDA) COM ADIÇÃO DE EMULSÃO POLIMÉRICA PARA CHAPISCO ROLADO, PREPARO MECÂNICO COM MISTURADOR DE EIXO HORIZONTAL DE 300 KG. AF_08/2019 | M3 | 4849.34 | 3875.08 | 3326.27 | 4302.41 | 3623.03 | 3274.3 | 3000.05 | 2389.65 | 2514.42 | 3091.76 | 3046.84 | 3230.07 | 3299.64 | 4338.38 | 4015.86 | 3698.61 | 4255.52 | 3535.74 | 4252.65 | 3684.12 | 3807.67 | 3194.21 | 3531.09 | 3672.73 | 4465.79 | 3238.3 | 2973.05
87364 | ARGAMASSA TRAÇO 1:4 (EM VOLUME DE CIMENTO E AREIA GROSSA ÚMIDA) COM ADIÇÃO DE EMULSÃO POLIMÉRICA PARA CHAPISCO ROLADO, PREPARO MECÂNICO COM MISTURADOR DE EIXO HORIZONTAL DE 600 KG. AF_08/2019 | M3 | 4831.68 | 3854.77 | 3261.41 | 4290.48 | 3526.79 | 3218.99 | 2952.13 | 2309.96 | 2480.82 | 3057.1 | 2981.67 | 3184.88 | 3265.11 | 4295.94 | 3995.41 | 3671.92 | 4213.17 | 3467.36 | 4198.56 | 3642.69 | 3770.97 | 3158.83 | 3475.5 | 3599.02 | 4437.44 | 3173.08 | 2939.43
87378 | ARGAMASSA TRAÇO 1:4 (EM VOLUME DE CIMENTO E AREIA GROSSA ÚMIDA) PARA CHAPISCO CONVENCIONAL, PREPARO MANUAL. AF_08/2019 | M3 | 879.3 | 683.67 | 746.82 | 761.99 | 780.06 | 684.06 | 770.06 | 644.3 | 737.88 | 775.63 | 706.3 | 628.22 | 760.31 | 776.95 | 702.08 | 700.27 | 735.34 | 746.29 | 702.27 | 705.89 | 887.89 | 873.4 | 693.78 | 751.61 | 687.81 | 670.1 | 736.54
100459 | ARGAMASSA TRAÇO 1:4 (EM VOLUME DE CIMENTO E AREIA GROSSA ÚMIDA) PARA CHAPISCO CONVENCIONAL, PREPARO MECÂNICO COM BETONEIRA 250 L. AF_08/2019 | M3 | - | - | - | - | - | - | - | - | - | - | - | - | - | - | - | - | - | - | - | - | - | - | - | - | - | - | -
87316 | ARGAMASSA TRAÇO 1:4 (EM VOLUME DE CIMENTO E AREIA GROSSA ÚMIDA) PARA CHAPISCO CONVENCIONAL, PREPARO MECÂNICO COM BETONEIRA 400 L. AF_08/2019 | M3 | 733.49 | 545.69 | 621.99 | 635.03 | 713.59 | 563.19 | 636.99 | 506.57 | 595.45 | 649.77 | 598.79 | 516.26 | 616.25 | 637.77 | 555.36 | 555.23 | 626.16 | 586.55 | 518.33 | 566.01 | 734.84 | 730.6 | 581.16 | 648.39 | 571.03 | 504.35 | 599.23
87317 | ARGAMASSA TRAÇO 1:4 (EM VOLUME DE CIMENTO E AREIA GROSSA ÚMIDA) PARA CHAPISCO CONVENCIONAL, PREPARO MECÂNICO COM BETONEIRA 600 L. AF_08/2019 | M3 | 718.47 | 532.45 | 592.07 | 624.28 | 666.73 | 537.72 | 615.42 | 474.22 | 583.65 | 634.48 | 570.25 | 494.47 | 601.16 | 614.44 | 541.88 | 540.91 | 602.97 | 555.29 | 491.57 | 544.85 | 717.83 | 716.48 | 553.37 | 611.75 | 550.97 | 475.75 | 585.89
87355 | ARGAMASSA TRAÇO 1:4 (EM VOLUME DE CIMENTO E AREIA GROSSA ÚMIDA) PARA CHAPISCO CONVENCIONAL, PREPARO MECÂNICO COM MISTURADOR DE EIXO HORIZONTAL DE 160 KG. AF_08/2019 | M3 | 768.42 | 580.12 | 679.87 | 664.67 | 790.18 | 616.36 | 681.01 | 571.25 | 628.3 | 685.22 | 655.93 | 562.88 | 654.92 | 688.52 | 591.19 | 593.07 | 676.18 | 650.7 | 581.3 | 612.98 | 775.88 | 765.57 | 634.86 | 713.19 | 613.88 | 566.63 | 635.37
87356 | ARGAMASSA TRAÇO 1:4 (EM VOLUME DE CIMENTO E AREIA GROSSA ÚMIDA) PARA CHAPISCO CONVENCIONAL, PREPARO MECÂNICO COM MISTURADOR DE EIXO HORIZONTAL DE 300 KG. AF_08/2019 | M3 | 714.28 | 531.09 | 601.35 | 619.67 | 687.81 | 545.57 | 618.2 | 487.62 | 580.67 | 632.61 | 580.4 | 500.55 | 599.79 | 618.97 | 540.29 | 540.3 | 608.27 | 565.83 | 500.71 | 548.98 | 716.03 | 711.38 | 562.23 | 625.73 | 554.23 | 485.96 | 584.14
87357 | ARGAMASSA TRAÇO 1:4 (EM VOLUME DE CIMENTO E AREIA GROSSA ÚMIDA) PARA CHAPISCO CONVENCIONAL, PREPARO MECÂNICO COM MISTURADOR DE EIXO HORIZONTAL DE 600 KG. AF_08/2019 | M3 | 689.18 | 508.4 | 560.49 | 598.96 | 629.41 | 508.87 | 586.23 | 444.05 | 558.56 | 607.3 | 539.85 | 468.83 | 573.91 | 584.06 | 516.78 | 515.58 | 573.22 | 522.52 | 461.07 | 517.22 | 687.44 | 686.88 | 524.18 | 578 | 524.26 | 445.61 | 560.03
100486 | ARGAMASSA TRAÇO 1:4 (EM VOLUME DE CIMENTO E AREIA MÉDIA ÚMIDA) COM ADIÇÃO DE IMPERMEABILIZANTE, PREPARO MANUAL. AF_08/2019 | M3 | 1091.72 | 851.42 | 873.31 | 925.9 | 926.3 | 843.69 | 934.62 | 740.79 | 871 | 980.59 | 826.23 | 759.68 | 922.38 | 926.5 | 874.9 | 862.76 | 923.28 | 858.26 | 794.33 | 846.7 | 1070.79 | 1070.46 | 823.04 | 855.32 | 856.33 | 769.51 | 921.94
100482 | ARGAMASSA TRAÇO 1:4 (EM VOLUME DE CIMENTO E AREIA MÉDIA ÚMIDA) COM ADIÇÃO DE IMPERMEABILIZANTE, PREPARO MECÂNICO COM BETONEIRA 250 L. AF_08/2019 | M3 | - | - | - | - | - | - | - | - | - | - | - | - | - | - | - | - | - | - | - | - | - | - | - | - | - | - | -
100481 | ARGAMASSA TRAÇO 1:4 (EM VOLUME DE CIMENTO E AREIA MÉDIA ÚMIDA) COM ADIÇÃO DE IMPERMEABILIZANTE, PREPARO MECÂNICO COM BETONEIRA 400 L. AF_08/2019 | M3 | 955.9 | 726.06 | 755.87 | 808.1 | 852.57 | 730.65 | 811 | 615.09 | 741.75 | 862.51 | 723.5 | 655.35 | 790.58 | 797.52 | 742.27 | 731.45 | 818.29 | 713.23 | 631.48 | 718.89 | 929.15 | 937.15 | 716.44 | 754.6 | 746.94 | 621.45 | 795.88
100492 | ARGAMASSA TRAÇO 1:4 (EM VOLUME DE CIMENTO E AREIA MÉDIA ÚMIDA) COM ADIÇÃO DE IMPERMEABILIZANTE, PREPARO MECÂNICO COM BETONEIRA 600 L. AF_08/2019 | M3 | 957.61 | 727.88 | 748.75 | 811.04 | 834.55 | 725.77 | 808.37 | 607.02 | 744.62 | 863.15 | 716.58 | 651.7 | 792.09 | 794.67 | 744.41 | 733.17 | 814.57 | 706.88 | 628.58 | 716.82 | 930.36 | 939.37 | 709.77 | 743.02 | 744.49 | 616.58 | 798.07
100483 | ARGAMASSA TRAÇO 1:4 (EM VOLUME DE CIMENTO E AREIA MÉDIA ÚMIDA) COM ADIÇÃO DE IMPERMEABILIZANTE, PREPARO MECÂNICO COM MISTURADOR DE EIXO HORIZONTAL DE 160 KG. AF_08/2019 | M3 | 997.32 | 766.78 | 828.37 | 843.22 | 949.18 | 795.28 | 864.02 | 696.07 | 781.04 | 904.09 | 794.18 | 712.62 | 837.07 | 859.96 | 784.35 | 776.34 | 878.68 | 793.31 | 709.81 | 776.26 | 978.68 | 979.53 | 783.36 | 836.58 | 798.65 | 699.08 | 838.18
100484 | ARGAMASSA TRAÇO 1:4 (EM VOLUME DE CIMENTO E AREIA MÉDIA ÚMIDA) COM ADIÇÃO DE IMPERMEABILIZANTE, PREPARO MECÂNICO COM MISTURADOR DE EIXO HORIZONTAL DE 300 KG. AF_08/2019 | M3 | 947.69 | 721.8 | 755.67 | 801.87 | 854.32 | 730.03 | 806.25 | 618.59 | 737.21 | 855.9 | 724.3 | 655.08 | 786.34 | 795.72 | 737.7 | 727.88 | 816.14 | 714.78 | 635.19 | 717.24 | 923.55 | 929.65 | 716.17 | 755.47 | 743.78 | 624.4 | 791.23
100485 | ARGAMASSA TRAÇO 1:4 (EM VOLUME DE CIMENTO E AREIA MÉDIA ÚMIDA) COM ADIÇÃO DE IMPERMEABILIZANTE, PREPARO MECÂNICO COM MISTURADOR DE EIXO HORIZONTAL DE 600 KG. AF_08/2019 | M3 | 931.06 | 706.09 | 721.78 | 788.34 | 803.01 | 700.36 | 782.31 | 581.47 | 722.31 | 838.37 | 690.51 | 629.39 | 767.83 | 768.21 | 721.58 | 710.38 | 788.24 | 678.91 | 602.66 | 692.55 | 903.35 | 913.02 | 684.68 | 714.61 | 720.7 | 590.9 | 774.56
87373 | ARGAMASSA TRAÇO 1:4 (EM VOLUME DE CIMENTO E AREIA MÉDIA ÚMIDA) PARA CONTRAPISO, PREPARO MANUAL. AF_08/2019 | M3 | 1091.45 | 837.32 | 908.49 | 946.56 | 955.4 | 830.39 | 943.66 | 765.69 | 907.5 | 960.67 | 860.4 | 764.48 | 933.87 | 949.15 | 857.78 | 854.91 | 904.33 | 893.39 | 830.6 | 857.49 | 1096.94 | 1086.12 | 845.01 | 915.13 | 843.22 | 793.55 | 906.18
100454 | ARGAMASSA TRAÇO 1:4 (EM VOLUME DE CIMENTO E AREIA MÉDIA ÚMIDA) PARA CONTRAPISO, PREPARO MECÂNICO COM BETONEIRA 250 L. AF_08/2019 | M3 | - | - | - | - | - | - | - | - | - | - | - | - | - | - | - | - | - | - | - | - | - | - | - | - | - | - | -
87301 | ARGAMASSA TRAÇO 1:4 (EM VOLUME DE CIMENTO E AREIA MÉDIA ÚMIDA) PARA CONTRAPISO, PREPARO MECÂNICO COM BETONEIRA 400 L. AF_08/2019 | M3 | 944.73 | 697.72 | 783.35 | 818.64 | 891.17 | 708.73 | 809 | 626.64 | 763.04 | 834.05 | 752.54 | 652.02 | 788.37 | 809.08 | 709.03 | 707.98 | 795.34 | 731.82 | 643.75 | 716.11 | 942.68 | 943.06 | 732.22 | 812.21 | 725.83 | 625.51 | 767.45
87302 | ARGAMASSA TRAÇO 1:4 (EM VOLUME DE CIMENTO E AREIA MÉDIA ÚMIDA) PARA CONTRAPISO, PREPARO MECÂNICO COM BETONEIRA 600 L. AF_08/2019 | M3 | 936.3 | 690.43 | 761.14 | 813.81 | 853.64 | 690.8 | 795.66 | 602.46 | 758.1 | 825.18 | 732.3 | 636.48 | 779.85 | 793.2 | 702.03 | 700.18 | 779.02 | 709.38 | 625.52 | 702.15 | 933.06 | 934.55 | 711.61 | 784.39 | 712.22 | 605.05 | 760.56
87342 | ARGAMASSA TRAÇO 1:4 (EM VOLUME DE CIMENTO E AREIA MÉDIA ÚMIDA) PARA CONTRAPISO, PREPARO MECÂNICO COM MISTURADOR DE EIXO HORIZONTAL DE 160 KG. AF_08/2019 | M3 | 1012.29 | 762.8 | 891.29 | 875.55 | 1033.84 | 807.44 | 892.91 | 745.92 | 825.75 | 901.73 | 858.61 | 738.45 | 861.3 | 903.94 | 776.74 | 779.1 | 888.2 | 850.85 | 759.54 | 803.92 | 1020.91 | 1009.99 | 832.34 | 933.31 | 806.2 | 740.3 | 835.58
87343 | ARGAMASSA TRAÇO 1:4 (EM VOLUME DE CIMENTO E AREIA MÉDIA ÚMIDA) PARA CONTRAPISO, PREPARO MECÂNICO COM MISTURADOR DE EIXO HORIZONTAL DE 300 KG. AF_08/2019 | M3 | 938.41 | 696.08 | 785.14 | 814 | 895.64 | 711.64 | 807.47 | 633.16 | 760.68 | 830.03 | 756.35 | 654.11 | 786.33 | 809.65 | 707.49 | 707.34 | 796.18 | 736.27 | 650.74 | 717.18 | 939.26 | 936.2 | 734.11 | 815.1 | 725.31 | 631.5 | 765.78
87344 | ARGAMASSA TRAÇO 1:4 (EM VOLUME DE CIMENTO E AREIA MÉDIA ÚMIDA) PARA CONTRAPISO, PREPARO MECÂNICO COM MISTURADOR DE EIXO HORIZONTAL DE 600 KG. AF_08/2019 | M3 | 900.28 | 660.99 | 722.93 | 782.6 | 808.42 | 655.74 | 759.59 | 566.14 | 726.99 | 791.76 | 695.18 | 605.43 | 746.54 | 756.24 | 671.26 | 669.16 | 742.94 | 669.75 | 588.75 | 668.47 | 895.67 | 898.56 | 676.24 | 743.35 | 679.7 | 568.8 | 728.81
88631 | ARGAMASSA TRAÇO 1:4 (EM VOLUME DE CIMENTO E AREIA MÉDIA ÚMIDA), PREPARO MANUAL. AF_08/2019 | M3 | 905.45 | 690.27 | 746.54 | 785.52 | 787.62 | 681.63 | 778.03 | 622.08 | 749.53 | 796.13 | 707.43 | 628.32 | 770.89 | 781.53 | 706.29 | 703.67 | 747 | 728.41 | 673.2 | 704.13 | 907.99 | 901.88 | 694.79 | 752.28 | 695.46 | 643.58 | 748.62
100471 | ARGAMASSA TRAÇO 1:4 (EM VOLUME DE CIMENTO E AREIA MÉDIA ÚMIDA), PREPARO MECÂNICO COM BETONEIRA 250 L. AF_08/2019 | M3 | - | - | - | - | - | - | - | - | - | - | - | - | - | - | - | - | - | - | - | - | - | - | - | - | - | - | -
100490 | ARGAMASSA TRAÇO 1:4 (EM VOLUME DE CIMENTO E AREIA MÉDIA ÚMIDA), PREPARO MECÂNICO COM BETONEIRA 600 L. AF_08/2019 | M3 | 779.62 | 572.91 | 626.21 | 677.92 | 698.8 | 568.34 | 658.91 | 491.07 | 630.34 | 685.93 | 602.2 | 524.26 | 647.13 | 655.18 | 582.39 | 580.31 | 643.35 | 581.3 | 511.28 | 579.56 | 775.45 | 778.12 | 585.55 | 643.83 | 588.94 | 494.05 | 631.55
100472 | ARGAMASSA TRAÇO 1:4 (EM VOLUME DE CIMENTO E AREIA MÉDIA ÚMIDA), PREPARO MECÂNICO COM MISTURADOR DE EIXO HORIZONTAL DE 160 KG. AF_08/2019 | M3 | 826.84 | 618.13 | 710.61 | 715.96 | 817.68 | 643.61 | 720.18 | 584.33 | 671.81 | 733.96 | 683.95 | 590.14 | 698.24 | 726.15 | 628.85 | 629.71 | 713.96 | 672.52 | 597.29 | 644.45 | 830.42 | 825.52 | 663.89 | 740.91 | 649.11 | 581.29 | 678.41
100473 | ARGAMASSA TRAÇO 1:4 (EM VOLUME DE CIMENTO E AREIA MÉDIA ÚMIDA), PREPARO MECÂNICO COM MISTURADOR DE EIXO HORIZONTAL DE 300 KG. AF_08/2019 | M3 | 775.58 | 571.82 | 636.76 | 673.32 | 721.57 | 577.06 | 661.23 | 505.88 | 626.9 | 684.24 | 613.04 | 531.42 | 646.18 | 660.61 | 580.87 | 579.95 | 649.91 | 592.91 | 521.62 | 584.23 | 773.79 | 774.04 | 595.54 | 658.84 | 592.9 | 505.6 | 630
100474 | ARGAMASSA TRAÇO 1:4 (EM VOLUME DE CIMENTO E AREIA MÉDIA ÚMIDA), PREPARO MECÂNICO COM MISTURADOR DE EIXO HORIZONTAL DE 600 KG. AF_08/2019 | M3 | 755.79 | 553.43 | 601.09 | 657.28 | 669.24 | 545.25 | 635.06 | 467.19 | 609.73 | 663.87 | 577.79 | 503.83 | 625.07 | 630.83 | 562 | 559.78 | 619.61 | 555.15 | 487.02 | 557.33 | 750.75 | 754.34 | 562.31 | 616.9 | 567.5 | 470.14 | 610.54
87379 | ARGAMASSA TRAÇO 1:5 (EM VOLUME DE CIMENTO E AREIA GROSSA ÚMIDA) COM ADIÇÃO DE EMULSÃO POLIMÉRICA PARA CHAPISCO ROLADO, PREPARO MANUAL. AF_08/2019 | M3 | 4980.51 | 4003.26 | 3412.16 | 4420.98 | 3641.21 | 3368.5 | 3116.26 | 2485.11 | 2634.26 | 3187.71 | 3124.62 | 3314.44 | 3416.1 | 4455.86 | 4158.28 | 3831.65 | 4339.32 | 3667.02 | 4421.35 | 3806.46 | 3930.17 | 3284.65 | 3613.71 | 3745.67 | 4574.49 | 3374.93 | 3082.99
100460 | ARGAMASSA TRAÇO 1:5 (EM VOLUME DE CIMENTO E AREIA GROSSA ÚMIDA) COM ADIÇÃO DE EMULSÃO POLIMÉRICA PARA CHAPISCO ROLADO, PREPARO MECÂNICO COM BETONEIRA 250 L. AF_08/2019 | M3 | - | - | - | - | - | - | - | - | - | - | - | - | - | - | - | - | - | - | - | - | - | - | - | - | - | - | -
87319 | ARGAMASSA TRAÇO 1:5 (EM VOLUME DE CIMENTO E AREIA GROSSA ÚMIDA) COM ADIÇÃO DE EMULSÃO POLIMÉRICA PARA CHAPISCO ROLADO, PREPARO MECÂNICO COM BETONEIRA 400 L. AF_08/2019 | M3 | 4851.97 | 3878.79 | 3292.62 | 4309.84 | 3577.7 | 3254.06 | 2987.38 | 2346.95 | 2495.35 | 3068.33 | 3020.76 | 3210.46 | 3280.09 | 4329.71 | 4025.57 | 3698.28 | 4243.1 | 3513.43 | 4249.85 | 3676.59 | 3786.43 | 3148.42 | 3508.95 | 3648.33 | 4473.63 | 3214.99 | 2952.09
87320 | ARGAMASSA TRAÇO 1:5 (EM VOLUME DE CIMENTO E AREIA GROSSA ÚMIDA) COM ADIÇÃO DE EMULSÃO POLIMÉRICA PARA CHAPISCO ROLADO, PREPARO MECÂNICO COM BETONEIRA 600 L. AF_08/2019 | M3 | 4862.59 | 3887.09 | 3286.19 | 4321.65 | 3559.36 | 3251.25 | 2987.28 | 2335.64 | 2500.47 | 3072.09 | 3015.15 | 3209.4 | 3285.08 | 4332.49 | 4034.74 | 3705.54 | 4245.19 | 3507.9 | 4250.81 | 3678.64 | 3792.26 | 3152.56 | 3504.67 | 3638.51 | 4478.82 | 3210.11 | 2957.27
87358 | ARGAMASSA TRAÇO 1:5 (EM VOLUME DE CIMENTO E AREIA GROSSA ÚMIDA) COM ADIÇÃO DE EMULSÃO POLIMÉRICA PARA CHAPISCO ROLADO, PREPARO MECÂNICO COM MISTURADOR DE EIXO HORIZONTAL DE 300 KG. AF_08/2019 | M3 | 4789.15 | 3831.99 | 3271.93 | 4253.53 | 3563.78 | 3230.94 | 2965.91 | 2347.26 | 2477.58 | 3040.57 | 3005.95 | 3183.45 | 3249.36 | 4284.89 | 3976.66 | 3657.48 | 4199.35 | 3491.18 | 4211.46 | 3641.36 | 3749.97 | 3119.73 | 3480.87 | 3624.82 | 4419.51 | 3196.12 | 2926.82
87359 | ARGAMASSA TRAÇO 1:5 (EM VOLUME DE CIMENTO E AREIA GROSSA ÚMIDA) COM ADIÇÃO DE EMULSÃO POLIMÉRICA PARA CHAPISCO ROLADO, PREPARO MECÂNICO COM MISTURADOR DE EIXO HORIZONTAL DE 600 KG. AF_08/2019 | M3 | 4763.87 | 3807.99 | 3218.53 | 4233.68 | 3486.45 | 3184.21 | 2924.78 | 2286.84 | 2448.5 | 3008.71 | 2952.77 | 3143.98 | 3217.41 | 4244.1 | 3952.07 | 3629.67 | 4158.45 | 3435.14 | 4163.81 | 3603.22 | 3715.04 | 3087.69 | 3433.03 | 3563.45 | 4387.59 | 3143.56 | 2896.43
87376 | ARGAMASSA TRAÇO 1:5 (EM VOLUME DE CIMENTO E AREIA GROSSA ÚMIDA) PARA CHAPISCO CONVENCIONAL, PREPARO MANUAL. AF_08/2019 | M3 | 815.55 | 641.4 | 698.83 | 710.48 | 731.91 | 648.16 | 744.22 | 614.35 | 704.69 | 724.31 | 675.24 | 585.43 | 711.04 | 726.91 | 665.34 | 661.92 | 680.88 | 713.22 | 672.26 | 668.67 | 830.4 | 792.16 | 649.1 | 714.11 | 643.62 | 639.19 | 691.67
100457 | ARGAMASSA TRAÇO 1:5 (EM VOLUME DE CIMENTO E AREIA GROSSA ÚMIDA) PARA CHAPISCO CONVENCIONAL, PREPARO MECÂNICO COM BETONEIRA 250 L. AF_08/2019 | M3 | - | - | - | - | - | - | - | - | - | - | - | - | - | - | - | - | - | - | - | - | - | - | - | - | - | - | -
87310 | ARGAMASSA TRAÇO 1:5 (EM VOLUME DE CIMENTO E AREIA GROSSA ÚMIDA) PARA CHAPISCO CONVENCIONAL, PREPARO MECÂNICO COM BETONEIRA 400 L. AF_08/2019 | M3 | 659.53 | 493.88 | 559.8 | 574.94 | 647.88 | 514.26 | 599.06 | 461.14 | 552.71 | 588.6 | 553.96 | 462.11 | 556.47 | 574.85 | 508.62 | 506.59 | 559.65 | 537.55 | 472.72 | 516.64 | 665.91 | 639.57 | 523.36 | 595.27 | 515.87 | 458.14 | 544.51
87311 | ARGAMASSA TRAÇO 1:5 (EM VOLUME DE CIMENTO E AREIA GROSSA ÚMIDA) PARA CHAPISCO CONVENCIONAL, PREPARO MECÂNICO COM BETONEIRA 600 L. AF_08/2019 | M3 | 648.7 | 485.13 | 538.2 | 567.7 | 612.83 | 496.54 | 584.45 | 438.61 | 545.5 | 577.87 | 534.04 | 446.72 | 546.33 | 558.49 | 500.02 | 497.36 | 543.03 | 516.02 | 455.28 | 502.22 | 654.16 | 628.91 | 503.3 | 568.64 | 501.68 | 438.81 | 535.8
87350 | ARGAMASSA TRAÇO 1:5 (EM VOLUME DE CIMENTO E AREIA GROSSA ÚMIDA) PARA CHAPISCO CONVENCIONAL, PREPARO MECÂNICO COM MISTURADOR DE EIXO HORIZONTAL DE 300 KG. AF_08/2019 | M3 | 703.55 | 536.19 | 627.97 | 612.44 | 737.31 | 576.85 | 651.27 | 535.97 | 593.36 | 632.27 | 621.23 | 517.67 | 603.7 | 635.74 | 551.97 | 552.54 | 619.49 | 611.98 | 546.37 | 572.56 | 717.34 | 683.6 | 586.91 | 670.73 | 567.14 | 530.24 | 589.12
87351 | ARGAMASSA TRAÇO 1:5 (EM VOLUME DE CIMENTO E AREIA GROSSA ÚMIDA) PARA CHAPISCO CONVENCIONAL, PREPARO MECÂNICO COM MISTURADOR DE EIXO HORIZONTAL DE 600 KG. AF_08/2019 | M3 | 628.1 | 468.41 | 517.03 | 549.65 | 588.17 | 476.99 | 563.74 | 418.81 | 527.57 | 558.7 | 513.32 | 429.54 | 527.31 | 537.8 | 482.36 | 479.72 | 522.75 | 494.02 | 435.07 | 483.31 | 632.98 | 608.34 | 483.75 | 545.92 | 483.33 | 418.86 | 517.66
87374 | ARGAMASSA TRAÇO 1:5 (EM VOLUME DE CIMENTO E AREIA MÉDIA ÚMIDA) PARA CONTRAPISO, PREPARO MANUAL. AF_08/2019 | M3 | 1002.98 | 777.84 | 841.06 | 874.75 | 887.63 | 779.04 | 904.9 | 722.14 | 859.47 | 888.96 | 815.21 | 704.64 | 864.8 | 878.93 | 805.31 | 800.35 | 828.74 | 845.13 | 786.48 | 804.3 | 1016.44 | 975.04 | 782.27 | 861.3 | 781.22 | 748.5 | 843.01
100455 | ARGAMASSA TRAÇO 1:5 (EM VOLUME DE CIMENTO E AREIA MÉDIA ÚMIDA) PARA CONTRAPISO, PREPARO MECÂNICO COM BETONEIRA 250 L. AF_08/2019 | M3 | - | - | - | - | - | - | - | - | - | - | - | - | - | - | - | - | - | - | - | - | - | - | - | - | - | - | -
87304 | ARGAMASSA TRAÇO 1:5 (EM VOLUME DE CIMENTO E AREIA MÉDIA ÚMIDA) PARA CONTRAPISO, PREPARO MECÂNICO COM BETONEIRA 400 L. AF_08/2019 | M3 | 846.04 | 628.65 | 700.39 | 738.53 | 803.66 | 643.6 | 758.83 | 566.16 | 706.3 | 752.51 | 693 | 579.75 | 708.66 | 725.17 | 646.79 | 643.19 | 706.54 | 666.62 | 583.04 | 650.37 | 850.8 | 821.29 | 655.14 | 741.56 | 652.27 | 563.93 | 694.53
87305 | ARGAMASSA TRAÇO 1:5 (EM VOLUME DE CIMENTO E AREIA MÉDIA ÚMIDA) PARA CONTRAPISO, PREPARO MECÂNICO COM BETONEIRA 600 L. AF_08/2019 | M3 | 849.3 | 632.33 | 696.27 | 743.25 | 789.63 | 641.81 | 758.9 | 561.68 | 711.45 | 754.99 | 689.76 | 578.64 | 712.39 | 725.16 | 651.01 | 647.15 | 705.64 | 663.87 | 583.94 | 650.94 | 854.31 | 824.85 | 651.26 | 733.6 | 652.08 | 562.55 | 698.89
87345 | ARGAMASSA TRAÇO 1:5 (EM VOLUME DE CIMENTO E AREIA MÉDIA ÚMIDA) PARA CONTRAPISO, PREPARO MECÂNICO COM MISTURADOR DE EIXO HORIZONTAL DE 160 KG. AF_08/2019 | M3 | 901.54 | 682.77 | 791.9 | 784.98 | 924.83 | 726.88 | 827.6 | 667.92 | 757.23 | 808.31 | 782.1 | 653.09 | 769.35 | 805.07 | 702.81 | 702.31 | 785.07 | 767.48 | 681.63 | 724.07 | 915.36 | 877.32 | 739.96 | 843.76 | 719.73 | 661.84 | 750.9
87346 | ARGAMASSA TRAÇO 1:5 (EM VOLUME DE CIMENTO E AREIA MÉDIA ÚMIDA) PARA CONTRAPISO, PREPARO MECÂNICO COM MISTURADOR DE EIXO HORIZONTAL DE 300 KG. AF_08/2019 | M3 | 841.06 | 627.95 | 704.16 | 734.65 | 810.38 | 647.69 | 757.18 | 574.41 | 703.89 | 749.49 | 697.59 | 583.48 | 707.75 | 727.33 | 645.85 | 643.29 | 709.2 | 672.56 | 591.52 | 652.49 | 848.44 | 816.93 | 658.79 | 745.93 | 653.06 | 571.64 | 693.62
87347 | ARGAMASSA TRAÇO 1:5 (EM VOLUME DE CIMENTO E AREIA MÉDIA ÚMIDA) PARA CONTRAPISO, PREPARO MECÂNICO COM MISTURADOR DE EIXO HORIZONTAL DE 600 KG. AF_08/2019 | M3 | 810.08 | 599.95 | 653.95 | 709.31 | 739.48 | 602.95 | 719.3 | 520.95 | 677.39 | 718.55 | 648.65 | 544.23 | 675.82 | 684.36 | 617.18 | 612.99 | 665.96 | 619.64 | 542.61 | 613.66 | 813.38 | 785.75 | 612.08 | 688.13 | 616.29 | 521.9 | 664.07
87366 | ARGAMASSA TRAÇO 1:6 (EM VOLUME DE CIMENTO E AREIA MÉDIA ÚMIDA) COM ADIÇÃO DE PLASTIFICANTE PARA EMBOÇO/MASSA ÚNICA/ASSENTAMENTO DE ALVENARIA DE VEDAÇÃO, PREPARO MANUAL. AF_08/2019 | M3 | 845.68 | 667.17 | 722.81 | 740.12 | 761.2 | 676.88 | 792.86 | 638.53 | 744.83 | 754.57 | 711.19 | 603.65 | 738.56 | 753.35 | 697 | 691.69 | 701.97 | 745.09 | 699.44 | 698.26 | 864.91 | 806.71 | 671.73 | 748.13 | 668.35 | 663.49 | 721.57
100448 | ARGAMASSA TRAÇO 1:6 (EM VOLUME DE CIMENTO E AREIA MÉDIA ÚMIDA) COM ADIÇÃO DE PLASTIFICANTE PARA EMBOÇO/MASSA ÚNICA/ASSENTAMENTO DE ALVENARIA DE VEDAÇÃO, PREPARO MECÂNICO COM BETONEIRA 250 L. AF_08/2019 | M3 | - | - | - | - | - | - | - | - | - | - | - | - | - | - | - | - | - | - | - | - | - | - | - | - | - | - | -
87283 | ARGAMASSA TRAÇO 1:6 (EM VOLUME DE CIMENTO E AREIA MÉDIA ÚMIDA) COM ADIÇÃO DE PLASTIFICANTE PARA EMBOÇO/MASSA ÚNICA/ASSENTAMENTO DE ALVENARIA DE VEDAÇÃO, PREPARO MECÂNICO COM BETONEIRA 400 L. AF_08/2019 | M3 | 682.63 | 514.14 | 576.5 | 599.29 | 671.35 | 537.39 | 642.48 | 478.49 | 588.66 | 612.92 | 585.59 | 474.93 | 577.56 | 594.62 | 534.4 | 530.9 | 574.65 | 561.57 | 492.82 | 540.23 | 694.7 | 645.09 | 539.77 | 622.93 | 534.61 | 474.57 | 569.35
87284 | ARGAMASSA TRAÇO 1:6 (EM VOLUME DE CIMENTO E AREIA MÉDIA ÚMIDA) COM ADIÇÃO DE PLASTIFICANTE PARA EMBOÇO/MASSA ÚNICA/ASSENTAMENTO DE ALVENARIA DE VEDAÇÃO, PREPARO MECÂNICO COM BETONEIRA 600 L. AF_08/2019 | M3 | 676.19 | 508.02 | 559.09 | 595.23 | 640.56 | 522.55 | 631.14 | 458.96 | 583.39 | 605.94 | 567.96 | 462.12 | 570.89 | 581.77 | 528.76 | 524.14 | 561.65 | 543.86 | 477.48 | 528.71 | 685.87 | 640.28 | 523.16 | 600.45 | 523.91 | 458.51 | 563.09
87329 | ARGAMASSA TRAÇO 1:6 (EM VOLUME DE CIMENTO E AREIA MÉDIA ÚMIDA) COM ADIÇÃO DE PLASTIFICANTE PARA EMBOÇO/MASSA ÚNICA/ASSENTAMENTO DE ALVENARIA DE VEDAÇÃO, PREPARO MECÂNICO COM MISTURADOR DE EIXO HORIZONTAL DE 300 KG. AF_08/2019 | M3 | 722.92 | 552.12 | 639.58 | 632.93 | 753.63 | 594.14 | 688.81 | 546.98 | 623.61 | 652.67 | 645.64 | 525.61 | 620.53 | 650.19 | 573.36 | 571.87 | 629.74 | 629.79 | 559.12 | 590.76 | 740.24 | 687.54 | 598.16 | 692.16 | 581.68 | 540.78 | 608.93
87330 | ARGAMASSA TRAÇO 1:6 (EM VOLUME DE CIMENTO E AREIA MÉDIA ÚMIDA) COM ADIÇÃO DE PLASTIFICANTE PARA EMBOÇO/MASSA ÚNICA/ASSENTAMENTO DE ALVENARIA DE VEDAÇÃO, PREPARO MECÂNICO COM MISTURADOR DE EIXO HORIZONTAL DE 600 KG. AF_08/2019 | M3 | 653.17 | 489.38 | 535.74 | 574.97 | 613.14 | 500.72 | 607.14 | 437.07 | 562.77 | 584.42 | 544.52 | 443.3 | 549.74 | 558.87 | 508.87 | 504.35 | 539.42 | 519.34 | 455.19 | 507.57 | 662.12 | 618.03 | 501.6 | 574.91 | 503.54 | 436.56 | 542.78
87375 | ARGAMASSA TRAÇO 1:6 (EM VOLUME DE CIMENTO E AREIA MÉDIA ÚMIDA) PARA CONTRAPISO, PREPARO MANUAL. AF_08/2019 | M3 | 944.02 | 739.25 | 797.29 | 827.23 | 843.68 | 746.74 | 882.41 | 695.79 | 829.72 | 841.71 | 787.58 | 665.48 | 819.65 | 833.21 | 772.16 | 765.64 | 778.5 | 816.02 | 760.38 | 770.78 | 963.62 | 899.16 | 741.48 | 827.63 | 740.76 | 721.38 | 801.99
100456 | ARGAMASSA TRAÇO 1:6 (EM VOLUME DE CIMENTO E AREIA MÉDIA ÚMIDA) PARA CONTRAPISO, PREPARO MECÂNICO COM BETONEIRA 250 L. AF_08/2019 | M3 | - | - | - | - | - | - | - | - | - | - | - | - | - | - | - | - | - | - | - | - | - | - | - | - | - | - | -
87307 | ARGAMASSA TRAÇO 1:6 (EM VOLUME DE CIMENTO E AREIA MÉDIA ÚMIDA) PARA CONTRAPISO, PREPARO MECÂNICO COM BETONEIRA 400 L. AF_08/2019 | M3 | 790.66 | 593.58 | 664.67 | 693.88 | 772.55 | 618.54 | 742.39 | 548.82 | 679.97 | 709.29 | 673.71 | 546.6 | 667.59 | 685.83 | 617.35 | 612.5 | 662.86 | 646.17 | 564.58 | 622.69 | 802.48 | 748.6 | 621.86 | 717.97 | 617.27 | 544.78 | 657.27
87308 | ARGAMASSA TRAÇO 1:6 (EM VOLUME DE CIMENTO E AREIA MÉDIA ÚMIDA) PARA CONTRAPISO, PREPARO MECÂNICO COM BETONEIRA 600 L. AF_08/2019 | M3 | 779.77 | 584.91 | 642.68 | 686.57 | 735.8 | 600.33 | 726.3 | 525.92 | 672.21 | 698.29 | 652.76 | 531.25 | 657.57 | 669.35 | 608.62 | 603.24 | 646.25 | 624.11 | 547.3 | 607.96 | 790.51 | 738.77 | 601.41 | 690.01 | 602.86 | 525.47 | 648.55
87348 | ARGAMASSA TRAÇO 1:6 (EM VOLUME DE CIMENTO E AREIA MÉDIA ÚMIDA) PARA CONTRAPISO, PREPARO MECÂNICO COM MISTURADOR DE EIXO HORIZONTAL DE 160 KG. AF_08/2019 | M3 | 819.79 | 623.43 | 717.42 | 718.25 | 842.74 | 666.51 | 779.3 | 608.81 | 706.81 | 739.27 | 724.78 | 589.18 | 701.19 | 731.33 | 648.06 | 645.34 | 708.11 | 704.65 | 622.73 | 664.49 | 837.32 | 779.13 | 670.74 | 776.51 | 655.34 | 602.48 | 688.24
87349 | ARGAMASSA TRAÇO 1:6 (EM VOLUME DE CIMENTO E AREIA MÉDIA ÚMIDA) PARA CONTRAPISO, PREPARO MECÂNICO COM MISTURADOR DE EIXO HORIZONTAL DE 600 KG. AF_08/2019 | M3 | 742.48 | 553.12 | 598.71 | 654.41 | 682.22 | 559.98 | 686.69 | 481.95 | 639.27 | 663.05 | 609.87 | 495.73 | 621.69 | 627.98 | 575.31 | 569.38 | 605.95 | 577.36 | 503.24 | 569.95 | 750.84 | 701.69 | 560.72 | 642.14 | 566.8 | 481.97 | 614.56
87365 | ARGAMASSA TRAÇO 1:7 (EM VOLUME DE CIMENTO E AREIA MÉDIA ÚMIDA) COM ADIÇÃO DE PLASTIFICANTE PARA EMBOÇO/MASSA ÚNICA/ASSENTAMENTO DE ALVENARIA DE VEDAÇÃO, PREPARO MANUAL. AF_08/2019 | M3 | 795.2 | 630.94 | 681.29 | 698.81 | 719.94 | 643.61 | 765.71 | 607.42 | 714.03 | 712.81 | 681.01 | 567.23 | 697.21 | 710.62 | 663.68 | 657.3 | 657.88 | 710.94 | 666.63 | 663.92 | 817.54 | 745.66 | 633.24 | 713.2 | 630.96 | 630.9 | 683.5
100447 | ARGAMASSA TRAÇO 1:7 (EM VOLUME DE CIMENTO E AREIA MÉDIA ÚMIDA) COM ADIÇÃO DE PLASTIFICANTE PARA EMBOÇO/MASSA ÚNICA/ASSENTAMENTO DE ALVENARIA DE VEDAÇÃO, PREPARO MECÂNICO COM BETONEIRA 250 L. AF_08/2019 | M3 | - | - | - | - | - | - | - | - | - | - | - | - | - | - | - | - | - | - | - | - | - | - | - | - | - | - | -
87280 | ARGAMASSA TRAÇO 1:7 (EM VOLUME DE CIMENTO E AREIA MÉDIA ÚMIDA) COM ADIÇÃO DE PLASTIFICANTE PARA EMBOÇO/MASSA ÚNICA/ASSENTAMENTO DE ALVENARIA DE VEDAÇÃO, PREPARO MECÂNICO COM BETONEIRA 400 L. AF_08/2019 | M3 | 648.35 | 492.33 | 557.35 | 570.89 | 656.27 | 523.56 | 633.02 | 471.11 | 570.98 | 586.38 | 574.81 | 455.69 | 552.54 | 571.61 | 516.4 | 511.81 | 549.08 | 552.27 | 483.33 | 524.23 | 663.76 | 601.49 | 521.47 | 611.8 | 514.32 | 466.02 | 545.59
87281 | ARGAMASSA TRAÇO 1:7 (EM VOLUME DE CIMENTO E AREIA MÉDIA ÚMIDA) COM ADIÇÃO DE PLASTIFICANTE PARA EMBOÇO/MASSA ÚNICA/ASSENTAMENTO DE ALVENARIA DE VEDAÇÃO, PREPARO MECÂNICO COM BETONEIRA 600 L. AF_08/2019 | M3 | 642.7 | 487.66 | 539.88 | 568.2 | 624.87 | 509.6 | 622.01 | 452.04 | 567.8 | 580.13 | 558.49 | 444.07 | 547 | 559.8 | 511.83 | 506.69 | 536.97 | 534.69 | 469.98 | 513.74 | 657.18 | 596.62 | 505.26 | 588.79 | 504.06 | 450.5 | 541.28
87327 | ARGAMASSA TRAÇO 1:7 (EM VOLUME DE CIMENTO E AREIA MÉDIA ÚMIDA) COM ADIÇÃO DE PLASTIFICANTE PARA EMBOÇO/MASSA ÚNICA/ASSENTAMENTO DE ALVENARIA DE VEDAÇÃO, PREPARO MECÂNICO COM MISTURADOR DE EIXO HORIZONTAL DE 300 KG. AF_08/2019 | M3 | 669.73 | 513.42 | 591.15 | 589.42 | 700.17 | 554.73 | 656.97 | 508.45 | 590.47 | 607.69 | 608.09 | 484.06 | 576.15 | 602.19 | 537.56 | 534.63 | 579.73 | 588.78 | 520.66 | 551.86 | 689.33 | 623.97 | 553.13 | 648.28 | 539.74 | 502.1 | 568.01
87328 | ARGAMASSA TRAÇO 1:7 (EM VOLUME DE CIMENTO E AREIA MÉDIA ÚMIDA) COM ADIÇÃO DE PLASTIFICANTE PARA EMBOÇO/MASSA ÚNICA/ASSENTAMENTO DE ALVENARIA DE VEDAÇÃO, PREPARO MECÂNICO COM MISTURADOR DE EIXO HORIZONTAL DE 600 KG. AF_08/2019 | M3 | 608.57 | 458.33 | 499.05 | 538.68 | 574.85 | 471.93 | 584.84 | 410.84 | 537.19 | 547.66 | 518.32 | 411.17 | 513.89 | 521.46 | 480.92 | 475.29 | 499.72 | 490.89 | 428.72 | 478.36 | 620.68 | 562.99 | 467.46 | 543.99 | 470.66 | 409.76 | 509.9
87410 | ARGAMASSA À BASE DE GESSO, MISTURA E PROJEÇÃO DE 1,5 M³/H DE ARGAMASSA. AF_08/2019 | M3 | 1193.19 | 1042.69 | 966.04 | 899.48 | 941.25 | 895.72 | 906.25 | 908.81 | 870.46 | 1003.95 | 967.76 | 944.46 | 1219.8 | 960.69 | 929.94 | 870.08 | 952.09 | 993.72 | 919.06 | 1016.5 | 1355.28 | 978.31 | 1090.96 | 1076.85 | 973.43 | 892.43 | 893.08
95577 | MONTAGEM DE ARMADURA DE ESTACAS, DIÂMETRO = 10,0 MM. AF_09/2021_PS | KG | 13.14 | 12.47 | 11.78 | 12.23 | 10.75 | 10.11 | 10.52 | 10.4 | 9.39 | 10.91 | 9.42 | 10.39 | 11.05 | 10.45 | 10.05 | 10.12 | 10.37 | 10.35 | 11.59 | 10.99 | 12.2 | 12.05 | 10.53 | 10.46 | 11.48 | 9.29 | 9.68
95578 | MONTAGEM DE ARMADURA DE ESTACAS, DIÂMETRO = 12,5 MM. AF_09/2021_PS | KG | 10.95 | 10.45 | 9.79 | 10.24 | 8.85 | 8.32 | 8.68 | 8.52 | 7.7 | 9.06 | 7.72 | 8.61 | 9.18 | 8.64 | 8.3 | 8.36 | 8.59 | 8.42 | 9.48 | 9.1 | 10.17 | 9.98 | 8.73 | 8.58 | 9.59 | 7.57 | 8
95579 | MONTAGEM DE ARMADURA DE ESTACAS, DIÂMETRO = 16,0 MM. AF_09/2021_PS | KG | 10.59 | 10.14 | 9.42 | 9.93 | 8.45 | 7.97 | 8.32 | 8.14 | 7.34 | 8.74 | 7.34 | 8.29 | 8.84 | 8.27 | 7.97 | 8.02 | 8.28 | 7.98 | 9.04 | 8.73 | 9.81 | 9.61 | 8.4 | 8.19 | 9.27 | 7.16 | 7.67
95580 | MONTAGEM DE ARMADURA DE ESTACAS, DIÂMETRO = 20,0 MM. AF_09/2021_PS | KG | 12.22 | 11.72 | 10.8 | 11.46 | 9.68 | 9.18 | 9.55 | 9.29 | 8.42 | 10.06 | 8.39 | 9.55 | 10.15 | 9.48 | 9.14 | 9.21 | 9.5 | 9.08 | 10.33 | 10.01 | 11.3 | 11.06 | 9.67 | 9.33 | 10.68 | 8.14 | 8.78
95581 | MONTAGEM DE ARMADURA DE ESTACAS, DIÂMETRO = 25,0 MM. AF_09/2021_PS | KG | 12.17 | 11.66 | 10.76 | 11.43 | 9.63 | 9.12 | 9.5 | 9.22 | 8.37 | 10.03 | 8.34 | 9.51 | 10.11 | 9.44 | 9.09 | 9.16 | 9.46 | 9.02 | 10.28 | 9.96 | 11.25 | 11.01 | 9.62 | 9.28 | 10.65 | 8.09 | 8.75
95582 | MONTAGEM DE ARMADURA DE ESTACAS, DIÂMETRO = 32,0 MM. AF_09/2021_PS | KG | 13.23 | 12.71 | 11.69 | 12.42 | 10.46 | 9.91 | 10.32 | 10.03 | 9.1 | 10.91 | 9.06 | 10.34 | 11 | 10.24 | 9.87 | 9.97 | 10.27 | 9.79 | 11.17 | 10.83 | 12.24 | 11.98 | 10.47 | 10.08 | 11.58 | 8.78 | 9.5
95576 | MONTAGEM DE ARMADURA DE ESTACAS, DIÂMETRO = 8,0 MM. AF_09/2021_PS | KG | 15.45 | 14.48 | 13.98 | 14.23 | 13 | 12.15 | 12.65 | 12.69 | 11.41 | 12.89 | 11.54 | 12.32 | 13.12 | 12.59 | 12.02 | 12.1 | 12.34 | 12.79 | 14.15 | 13.14 | 14.38 | 14.32 | 12.53 | 12.71 | 13.43 | 11.51 | 11.61
95583 | MONTAGEM DE ARMADURA TRANSVERSAL DE ESTACAS DE SEÇÃO CIRCULAR, DIÂMETRO = 5,0 MM. AF_09/2021_PS | KG | 19.3 | 17.54 | 18.07 | 17.31 | 17.62 | 16.17 | 16.83 | 17.51 | 15.56 | 16.39 | 16.02 | 15.81 | 16.89 | 16.82 | 15.82 | 15.88 | 15.99 | 18.3 | 19.62 | 17.15 | 18.14 | 18.48 | 16.23 | 17.49 | 16.67 | 16.53 | 15.38
95584 | MONTAGEM DE ARMADURA TRANSVERSAL DE ESTACAS DE SEÇÃO CIRCULAR, DIÂMETRO = 6,30 MM. AF_09/2021_PS | KG | 17.05 | 15.79 | 15.68 | 15.53 | 14.89 | 13.8 | 14.38 | 14.63 | 13.09 | 14.34 | 13.35 | 13.76 | 14.68 | 14.31 | 13.57 | 13.66 | 13.86 | 14.99 | 16.37 | 14.78 | 15.95 | 16.06 | 14.05 | 14.65 | 14.8 | 13.54 | 13.17
95593 | MONTAGEM DE ARMADURA TRANSVERSAL DE ESTACAS DE SEÇÃO RETANGULAR, DIÂMETRO = 6,30 MM. AF_09/2021_PS | KG | 17.05 | 15.79 | 15.68 | 15.53 | 14.89 | 13.8 | 14.38 | 14.63 | 13.09 | 14.34 | 13.35 | 13.76 | 14.68 | 14.31 | 13.57 | 13.66 | 13.86 | 14.99 | 16.37 | 14.78 | 15.95 | 16.06 | 14.05 | 14.65 | 14.8 | 13.54 | 13.17
95592 | MONTAGEM DE ARMADURA TRANVERSAL DE ESTACAS DE SEÇÃO RETANGULAR, DIÂMETRO = 5,0 MM. AF_09/2021_PS | KG | 19.3 | 17.54 | 18.07 | 17.31 | 17.62 | 16.17 | 16.83 | 17.51 | 15.56 | 16.39 | 16.02 | 15.81 | 16.89 | 16.82 | 15.82 | 15.88 | 15.99 | 18.3 | 19.62 | 17.15 | 18.14 | 18.48 | 16.23 | 17.49 | 16.67 | 16.53 | 15.38
92919 | ARMAÇÃO DE ESTRUTURAS DIVERSAS DE CONCRETO ARMADO, EXCETO VIGAS, PILARES, LAJES E FUNDAÇÕES, UTILIZANDO AÇO CA-50 DE 10,0 MM - MONTAGEM. AF_06/2022 | KG | 14.75 | 13.82 | 13.4 | 13.6 | 12.45 | 11.58 | 12.09 | 12.15 | 10.89 | 12.31 | 11.01 | 11.76 | 12.54 | 12.02 | 11.5 | 11.54 | 11.78 | 12.27 | 13.53 | 12.52 | 13.74 | 13.67 | 11.99 | 12.2 | 12.87 | 11.02 | 11.08
92921 | ARMAÇÃO DE ESTRUTURAS DIVERSAS DE CONCRETO ARMADO, EXCETO VIGAS, PILARES, LAJES E FUNDAÇÕES, UTILIZANDO AÇO CA-50 DE 12,5 MM - MONTAGEM. AF_06/2022 | KG | 12.19 | 11.5 | 11.03 | 11.29 | 10.14 | 9.45 | 9.86 | 9.84 | 8.83 | 10.12 | 8.92 | 9.65 | 10.31 | 9.82 | 9.41 | 9.45 | 9.67 | 9.9 | 10.94 | 10.27 | 11.35 | 11.2 | 9.83 | 9.89 | 10.66 | 8.88 | 9.07
92922 | ARMAÇÃO DE ESTRUTURAS DIVERSAS DE CONCRETO ARMADO, EXCETO VIGAS, PILARES, LAJES E FUNDAÇÕES, UTILIZANDO AÇO CA-50 DE 16,0 MM - MONTAGEM. AF_06/2022 | KG | 11.64 | 11.02 | 10.48 | 10.83 | 9.54 | 8.92 | 9.31 | 9.25 | 8.3 | 9.65 | 8.36 | 9.18 | 9.79 | 9.28 | 8.91 | 8.93 | 9.17 | 9.22 | 10.27 | 9.71 | 10.82 | 10.63 | 9.33 | 9.3 | 10.19 | 8.27 | 8.57
92923 | ARMAÇÃO DE ESTRUTURAS DIVERSAS DE CONCRETO ARMADO, EXCETO VIGAS, PILARES, LAJES E FUNDAÇÕES, UTILIZANDO AÇO CA-50 DE 20,0 MM - MONTAGEM. AF_06/2022 | KG | 13.06 | 12.42 | 11.65 | 12.19 | 10.55 | 9.92 | 10.34 | 10.19 | 9.18 | 10.79 | 9.2 | 10.25 | 10.92 | 10.29 | 9.89 | 9.93 | 10.22 | 10.07 | 11.32 | 10.8 | 12.11 | 11.88 | 10.41 | 10.22 | 11.43 | 9.02 | 9.51
92924 | ARMAÇÃO DE ESTRUTURAS DIVERSAS DE CONCRETO ARMADO, EXCETO VIGAS, PILARES, LAJES E FUNDAÇÕES, UTILIZANDO AÇO CA-50 DE 25,0 MM - MONTAGEM. AF_06/2022 | KG | 12.82 | 12.22 | 11.41 | 12 | 10.29 | 9.7 | 10.11 | 9.9 | 8.95 | 10.59 | 8.96 | 10.06 | 10.71 | 10.05 | 9.68 | 9.72 | 10.02 | 9.79 | 11.02 | 10.56 | 11.87 | 11.64 | 10.21 | 9.97 | 11.23 | 8.75 | 9.3
104104 | ARMAÇÃO DE ESTRUTURAS DIVERSAS DE CONCRETO ARMADO, EXCETO VIGAS, PILARES, LAJES E FUNDAÇÕES, UTILIZANDO AÇO CA-50 DE 32,0 MM - MONTAGEM. AF_06/2022 | KG | 13.43 | 12.89 | 11.9 | 12.61 | 10.64 | 10.04 | 10.48 | 10.21 | 9.24 | 11.06 | 9.22 | 10.49 | 11.17 | 10.41 | 10.04 | 10.11 | 10.42 | 9.99 | 11.35 | 11 | 12.43 | 12.14 | 10.63 | 10.27 | 11.77 | 8.95 | 9.65
92916 | ARMAÇÃO DE ESTRUTURAS DIVERSAS DE CONCRETO ARMADO, EXCETO VIGAS, PILARES, LAJES E FUNDAÇÕES, UTILIZANDO AÇO CA-50 DE 6,3 MM - MONTAGEM. AF_06/2022 | KG | 18.53 | 17.03 | 17.17 | 16.79 | 16.46 | 15.16 | 15.81 | 16.22 | 14.48 | 15.63 | 14.8 | 15.01 | 16.04 | 15.75 | 14.91 | 14.96 | 15.15 | 16.75 | 18.15 | 16.18 | 17.36 | 17.54 | 15.37 | 16.25 | 16.07 | 15.11 | 14.45
92917 | ARMAÇÃO DE ESTRUTURAS DIVERSAS DE CONCRETO ARMADO, EXCETO VIGAS, PILARES, LAJES E FUNDAÇÕES, UTILIZANDO AÇO CA-50 DE 8,0 MM - MONTAGEM. AF_06/2022 | KG | 16.9 | 15.71 | 15.44 | 15.46 | 14.53 | 13.48 | 14.05 | 14.26 | 12.76 | 14.15 | 12.97 | 13.55 | 14.46 | 14.01 | 13.33 | 13.39 | 13.6 | 14.53 | 15.9 | 14.51 | 15.77 | 15.78 | 13.84 | 14.28 | 14.69 | 13.06 | 12.87
92915 | ARMAÇÃO DE ESTRUTURAS DIVERSAS DE CONCRETO ARMADO, EXCETO VIGAS, PILARES, LAJES E FUNDAÇÕES, UTILIZANDO AÇO CA-60 DE 5,0 MM - MONTAGEM. AF_06/2022 | KG | 20.32 | 18.4 | 19.1 | 18.18 | 18.71 | 17.1 | 17.82 | 18.61 | 16.52 | 17.28 | 17.02 | 16.67 | 17.83 | 17.8 | 16.75 | 16.77 | 16.88 | 19.51 | 20.83 | 18.1 | 19.11 | 19.5 | 17.14 | 18.59 | 17.56 | 17.59 | 16.24
92771 | ARMAÇÃO DE LAJE DE ESTRUTURA CONVENCIONAL DE CONCRETO ARMADO UTILIZANDO AÇO CA-50 DE 10,0 MM - MONTAGEM. AF_06/2022 | KG | 13.04 | 12.39 | 11.68 | 12.15 | 10.61 | 9.95 | 10.38 | 10.26 | 9.24 | 10.79 | 9.27 | 10.27 | 10.94 | 10.32 | 9.94 | 9.98 | 10.25 | 10.19 | 11.4 | 10.84 | 12.1 | 11.9 | 10.42 | 10.33 | 11.41 | 9.14 | 9.55
92772 | ARMAÇÃO DE LAJE DE ESTRUTURA CONVENCIONAL DE CONCRETO ARMADO UTILIZANDO AÇO CA-50 DE 12,5 MM - MONTAGEM. AF_06/2022 | KG | 10.95 | 10.44 | 9.78 | 10.25 | 8.81 | 8.26 | 8.62 | 8.48 | 7.64 | 9.03 | 7.66 | 8.57 | 9.15 | 8.59 | 8.27 | 8.3 | 8.55 | 8.39 | 9.4 | 9.05 | 10.16 | 9.92 | 8.72 | 8.54 | 9.6 | 7.5 | 7.96
92773 | ARMAÇÃO DE LAJE DE ESTRUTURA CONVENCIONAL DE CONCRETO ARMADO UTILIZANDO AÇO CA-50 DE 16,0 MM - MONTAGEM. AF_06/2022 | KG | 10.74 | 10.26 | 9.58 | 10.07 | 8.58 | 8.06 | 8.43 | 8.27 | 7.44 | 8.85 | 7.45 | 8.4 | 8.96 | 8.39 | 8.09 | 8.12 | 8.37 | 8.14 | 9.16 | 8.83 | 9.96 | 9.72 | 8.53 | 8.31 | 9.42 | 7.28 | 7.77
92774 | ARMAÇÃO DE LAJE DE ESTRUTURA CONVENCIONAL DE CONCRETO ARMADO UTILIZANDO AÇO CA-50 DE 20,0 MM - MONTAGEM. AF_06/2022 | KG | 12.42 | 11.89 | 11.02 | 11.65 | 9.86 | 9.31 | 9.71 | 9.47 | 8.57 | 10.23 | 8.55 | 9.7 | 10.32 | 9.65 | 9.31 | 9.35 | 9.65 | 9.3 | 10.53 | 10.17 | 11.5 | 11.22 | 9.84 | 9.53 | 10.88 | 8.32 | 8.93
92769 | ARMAÇÃO DE LAJE DE ESTRUTURA CONVENCIONAL DE CONCRETO ARMADO UTILIZANDO AÇO CA-50 DE 6,3 MM - MONTAGEM. AF_06/2022 | KG | 15.52 | 14.53 | 14.15 | 14.28 | 13.23 | 12.29 | 12.83 | 12.88 | 11.59 | 13 | 11.74 | 12.43 | 13.26 | 12.76 | 12.18 | 12.23 | 12.47 | 13.08 | 14.38 | 13.3 | 14.48 | 14.44 | 12.61 | 12.96 | 13.55 | 11.78 | 11.77
92770 | ARMAÇÃO DE LAJE DE ESTRUTURA CONVENCIONAL DE CONCRETO ARMADO UTILIZANDO AÇO CA-50 DE 8,0 MM - MONTAGEM. AF_06/2022 | KG | 14.62 | 13.8 | 13.16 | 13.56 | 12.09 | 11.32 | 11.8 | 11.73 | 10.58 | 12.16 | 10.66 | 11.59 | 12.35 | 11.75 | 11.26 | 11.31 | 11.57 | 11.75 | 13.06 | 12.29 | 13.59 | 13.44 | 11.76 | 11.79 | 12.77 | 10.55 | 10.84
92767 | ARMAÇÃO DE LAJE DE ESTRUTURA CONVENCIONAL DE CONCRETO ARMADO UTILIZANDO AÇO CA-60 DE 4,2 MM - MONTAGEM. AF_06/2022 | KG | 18.71 | 17.11 | 17.49 | 16.9 | 16.95 | 15.59 | 16.23 | 16.75 | 14.98 | 15.9 | 15.38 | 15.32 | 16.35 | 16.2 | 15.31 | 15.34 | 15.47 | 17.48 | 18.74 | 16.7 | 17.59 | 17.84 | 15.57 | 16.85 | 16.27 | 15.78 | 14.85
92768 | ARMAÇÃO DE LAJE DE ESTRUTURA CONVENCIONAL DE CONCRETO ARMADO UTILIZANDO AÇO CA-60 DE 5,0 MM - MONTAGEM. AF_06/2022 | KG | 16.44 | 15.18 | 15.21 | 14.96 | 14.52 | 13.4 | 13.97 | 14.27 | 12.79 | 13.89 | 13.06 | 13.34 | 14.24 | 13.95 | 13.23 | 13.25 | 13.43 | 14.73 | 15.94 | 14.44 | 15.41 | 15.5 | 13.54 | 14.35 | 14.32 | 13.28 | 12.8
92762 | ARMAÇÃO DE PILAR OU VIGA DE ESTRUTURA CONVENCIONAL DE CONCRETO ARMADO UTILIZANDO AÇO CA-50 DE 10,0 MM - MONTAGEM. AF_06/2022 | KG | 13.56 | 12.84 | 12.22 | 12.61 | 11.19 | 10.45 | 10.91 | 10.84 | 9.75 | 11.28 | 9.81 | 10.74 | 11.44 | 10.85 | 10.42 | 10.47 | 10.73 | 10.84 | 12.06 | 11.38 | 12.62 | 12.45 | 10.91 | 10.91 | 11.87 | 9.72 | 10.03
92763 | ARMAÇÃO DE PILAR OU VIGA DE ESTRUTURA CONVENCIONAL DE CONCRETO ARMADO UTILIZANDO AÇO CA-50 DE 12,5 MM - MONTAGEM. AF_06/2022 | KG | 11.42 | 10.85 | 10.25 | 10.65 | 9.32 | 8.71 | 9.09 | 8.99 | 8.09 | 9.45 | 8.14 | 8.98 | 9.59 | 9.06 | 8.71 | 8.74 | 8.99 | 8.95 | 9.98 | 9.52 | 10.61 | 10.41 | 9.13 | 9.06 | 10.01 | 8.03 | 8.38
92764 | ARMAÇÃO DE PILAR OU VIGA DE ESTRUTURA CONVENCIONAL DE CONCRETO ARMADO UTILIZANDO AÇO CA-50 DE 16,0 MM - MONTAGEM. AF_06/2022 | KG | 11.05 | 10.53 | 9.9 | 10.34 | 8.91 | 8.36 | 8.74 | 8.6 | 7.74 | 9.13 | 7.76 | 8.67 | 9.25 | 8.7 | 8.37 | 8.4 | 8.65 | 8.51 | 9.54 | 9.15 | 10.26 | 10.04 | 8.8 | 8.66 | 9.69 | 7.62 | 8.05
92765 | ARMAÇÃO DE PILAR OU VIGA DE ESTRUTURA CONVENCIONAL DE CONCRETO ARMADO UTILIZANDO AÇO CA-50 DE 20,0 MM - MONTAGEM. AF_06/2022 | KG | 12.6 | 12.04 | 11.2 | 11.8 | 10.05 | 9.49 | 9.89 | 9.67 | 8.74 | 10.38 | 8.73 | 9.86 | 10.5 | 9.83 | 9.48 | 9.52 | 9.82 | 9.52 | 10.75 | 10.35 | 11.67 | 11.41 | 10 | 9.73 | 11.04 | 8.52 | 9.09
92766 | ARMAÇÃO DE PILAR OU VIGA DE ESTRUTURA CONVENCIONAL DE CONCRETO ARMADO UTILIZANDO AÇO CA-50 DE 25,0 MM - MONTAGEM. AF_06/2022 | KG | 12.47 | 11.92 | 11.06 | 11.69 | 9.91 | 9.36 | 9.76 | 9.52 | 8.61 | 10.27 | 8.6 | 9.74 | 10.38 | 9.7 | 9.35 | 9.4 | 9.7 | 9.35 | 10.58 | 10.21 | 11.54 | 11.27 | 9.88 | 9.58 | 10.93 | 8.36 | 8.98
104105 | ARMAÇÃO DE PILAR OU VIGA DE ESTRUTURA CONVENCIONAL DE CONCRETO ARMADO UTILIZANDO AÇO CA-50 DE 32,0 MM. AF_06/2022 | KG | 13.44 | 12.9 | 11.9 | 12.62 | 10.65 | 10.05 | 10.49 | 10.22 | 9.25 | 11.07 | 9.22 | 10.5 | 11.17 | 10.41 | 10.05 | 10.12 | 10.42 | 10 | 11.36 | 11 | 12.44 | 12.15 | 10.64 | 10.28 | 11.78 | 8.95 | 9.66
92760 | ARMAÇÃO DE PILAR OU VIGA DE ESTRUTURA CONVENCIONAL DE CONCRETO ARMADO UTILIZANDO AÇO CA-50 DE 6,3 MM - MONTAGEM. AF_06/2022 | KG | 16.16 | 15.05 | 14.79 | 14.81 | 13.91 | 12.89 | 13.46 | 13.6 | 12.2 | 13.55 | 12.39 | 12.97 | 13.84 | 13.4 | 12.76 | 12.81 | 13.04 | 13.87 | 15.19 | 13.89 | 15.09 | 15.09 | 13.21 | 13.65 | 14.07 | 12.5 | 12.33
92761 | ARMAÇÃO DE PILAR OU VIGA DE ESTRUTURA CONVENCIONAL DE CONCRETO ARMADO UTILIZANDO AÇO CA-50 DE 8,0 MM - MONTAGEM. AF_06/2022 | KG | 15.21 | 14.3 | 13.75 | 14.05 | 12.72 | 11.88 | 12.37 | 12.39 | 11.14 | 12.67 | 11.26 | 12.09 | 12.89 | 12.33 | 11.79 | 11.85 | 12.11 | 12.47 | 13.8 | 12.87 | 14.16 | 14.03 | 12.3 | 12.44 | 13.27 | 11.19 | 11.37
92759 | ARMAÇÃO DE PILAR OU VIGA DE ESTRUTURA CONVENCIONAL DE CONCRETO ARMADO UTILIZANDO AÇO CA-60 DE 5,0 MM - MONTAGEM. AF_06/2022 | KG | 17.11 | 15.7 | 15.88 | 15.49 | 15.26 | 14.04 | 14.63 | 15.05 | 13.43 | 14.46 | 13.75 | 13.9 | 14.85 | 14.6 | 13.82 | 13.85 | 14.01 | 15.59 | 16.83 | 15 | 16.04 | 16.19 | 14.21 | 15.09 | 14.85 | 14.04 | 13.38
104108 | ARMAÇÃO DE PILAR OU VIGA DE ESTRUTURA DE CONCRETO ARMADO EMBUTIDA EM ALVENARIA DE VEDAÇÃO UTILIZANDO AÇO CA-50 DE 10,0 MM - MONTAGEM. AF_06/2022 | KG | 15.67 | 14.6 | 14.32 | 14.37 | 13.43 | 12.46 | 12.99 | 13.16 | 11.77 | 13.11 | 11.95 | 12.55 | 13.39 | 12.94 | 12.33 | 12.38 | 12.6 | 13.39 | 14.67 | 13.41 | 14.62 | 14.61 | 12.82 | 13.2 | 13.65 | 12.04 | 11.9
104107 | ARMAÇÃO DE PILAR OU VIGA DE ESTRUTURA DE CONCRETO ARMADO EMBUTIDA EM ALVENARIA DE VEDAÇÃO UTILIZANDO AÇO CA-50 DE 12,5 MM - MONTAGEM. AF_06/2022 | KG | 13.23 | 12.36 | 12.07 | 12.17 | 11.25 | 10.43 | 10.89 | 10.98 | 9.83 | 11.04 | 9.98 | 10.55 | 11.28 | 10.86 | 10.36 | 10.39 | 10.6 | 11.15 | 12.23 | 11.27 | 12.34 | 12.27 | 10.78 | 11.02 | 11.53 | 10.02 | 9.99
104106 | ARMAÇÃO DE PILAR OU VIGA DE ESTRUTURA DE CONCRETO ARMADO EMBUTIDA EM ALVENARIA DE VEDAÇÃO UTILIZANDO AÇO CA-50 DE 16,0 MM - MONTAGEM. AF_06/2022 | KG | 12.42 | 11.68 | 11.27 | 11.48 | 10.38 | 9.66 | 10.09 | 10.12 | 9.06 | 10.34 | 9.16 | 9.85 | 10.52 | 10.06 | 9.62 | 9.65 | 9.88 | 10.18 | 11.25 | 10.47 | 11.57 | 11.44 | 10.05 | 10.15 | 10.85 | 9.13 | 9.27
104110 | ARMAÇÃO DE PILAR OU VIGA DE ESTRUTURA DE CONCRETO ARMADO EMBUTIDA EM ALVENARIA DE VEDAÇÃO UTILIZANDO AÇO CA-50 DE 6,3 MM - MONTAGEM. AF_06/2022 | KG | 21.72 | 19.71 | 20.36 | 19.47 | 19.88 | 18.19 | 18.97 | 19.76 | 17.54 | 18.44 | 18.05 | 17.77 | 19.01 | 18.92 | 17.82 | 17.87 | 17.99 | 20.65 | 22.12 | 19.27 | 20.41 | 20.82 | 18.29 | 19.73 | 18.78 | 18.64 | 17.29
104109 | ARMAÇÃO DE PILAR OU VIGA DE ESTRUTURA DE CONCRETO ARMADO EMBUTIDA EM ALVENARIA DE VEDAÇÃO UTILIZANDO AÇO CA-50 DE 8,0 MM - MONTAGEM. AF_06/2022 | KG | 19.17 | 17.61 | 17.71 | 17.36 | 16.97 | 15.64 | 16.29 | 16.76 | 14.94 | 16.15 | 15.28 | 15.51 | 16.56 | 16.26 | 15.39 | 15.45 | 15.63 | 17.29 | 18.72 | 16.69 | 17.94 | 18.11 | 15.9 | 16.75 | 16.61 | 15.56 | 14.9
104111 | ARMAÇÃO DE PILAR OU VIGA DE ESTRUTURA DE CONCRETO ARMADO EMBUTIDA EM ALVENARIA DE VEDAÇÃO UTILIZANDO AÇO CA-60 DE 5,0 MM - MONTAGEM. AF_06/2022 | KG | 24.63 | 22.01 | 23.42 | 21.81 | 23.33 | 21.2 | 22.09 | 23.38 | 20.66 | 21.07 | 21.41 | 20.4 | 21.84 | 22.09 | 20.68 | 20.7 | 20.73 | 24.76 | 26.21 | 22.28 | 23.24 | 23.95 | 21.07 | 23.3 | 21.21 | 22.36 | 20.09
92884 | ARMAÇÃO UTILIZANDO AÇO CA-25 DE 10,0 MM - MONTAGEM. AF_06/2022 | KG | 15.03 | 14.17 | 13.58 | 13.93 | 12.51 | 11.69 | 12.19 | 12.16 | 10.94 | 12.52 | 11.02 | 11.93 | 12.72 | 12.12 | 11.61 | 11.67 | 11.93 | 12.2 | 13.55 | 12.67 | 13.98 | 13.86 | 12.13 | 12.22 | 13.12 | 10.95 | 11.19
92885 | ARMAÇÃO UTILIZANDO AÇO CA-25 DE 12,5 MM - MONTAGEM. AF_06/2022 | KG | 14.27 | 13.54 | 12.8 | 13.28 | 11.69 | 10.97 | 11.43 | 11.32 | 10.21 | 11.84 | 10.25 | 11.26 | 12.02 | 11.36 | 10.91 | 10.96 | 11.25 | 11.28 | 12.59 | 11.92 | 13.24 | 13.07 | 11.44 | 11.37 | 12.47 | 10.11 | 10.52
92886 | ARMAÇÃO UTILIZANDO AÇO CA-25 DE 16,0 MM - MONTAGEM. AF_06/2022 | KG | 13.64 | 13 | 12.19 | 12.75 | 11.02 | 10.37 | 10.82 | 10.64 | 9.6 | 11.28 | 9.61 | 10.71 | 11.43 | 10.73 | 10.33 | 10.39 | 10.68 | 10.52 | 11.81 | 11.29 | 12.64 | 12.42 | 10.87 | 10.69 | 11.93 | 9.41 | 9.94
92887 | ARMAÇÃO UTILIZANDO AÇO CA-25 DE 20,0 MM - MONTAGEM. AF_06/2022 | KG | 13.55 | 12.94 | 12.05 | 12.7 | 10.84 | 10.22 | 10.66 | 10.43 | 9.41 | 11.17 | 9.4 | 10.6 | 11.31 | 10.57 | 10.18 | 10.26 | 10.56 | 10.25 | 11.58 | 11.15 | 12.55 | 12.29 | 10.77 | 10.48 | 11.86 | 9.18 | 9.8
92888 | ARMAÇÃO UTILIZANDO AÇO CA-25 DE 25,0 MM - MONTAGEM. AF_06/2022 | KG | 13.24 | 12.67 | 11.73 | 12.43 | 10.49 | 9.92 | 10.34 | 10.07 | 9.11 | 10.9 | 9.08 | 10.33 | 11.01 | 10.26 | 9.9 | 9.98 | 10.28 | 9.88 | 11.19 | 10.83 | 12.25 | 11.97 | 10.49 | 10.13 | 11.59 | 8.82 | 9.53
92882 | ARMAÇÃO UTILIZANDO AÇO CA-25 DE 6,3 MM - MONTAGEM. AF_06/2022 | KG | 16.13 | 14.89 | 14.87 | 14.68 | 14.15 | 13.05 | 13.61 | 13.93 | 12.43 | 13.57 | 12.7 | 13.01 | 13.92 | 13.6 | 12.9 | 12.91 | 13.12 | 14.32 | 15.54 | 14.02 | 15.08 | 15.17 | 13.29 | 13.96 | 14.01 | 12.9 | 12.46
92883 | ARMAÇÃO UTILIZANDO AÇO CA-25 DE 8,0 MM - MONTAGEM. AF_06/2022 | KG | 14.84 | 13.84 | 13.56 | 13.64 | 12.67 | 11.76 | 12.27 | 12.37 | 11.1 | 12.41 | 11.25 | 11.88 | 12.67 | 12.23 | 11.65 | 11.7 | 11.92 | 12.59 | 13.8 | 12.69 | 13.85 | 13.81 | 12.1 | 12.43 | 12.93 | 11.31 | 11.26
92877 | CORTE E DOBRA DE AÇO CA-25, DIÂMETRO DE 10,0 MM. AF_06/2022 | KG | 12.3 | 11.79 | 10.76 | 11.48 | 9.7 | 9.3 | 9.66 | 9.31 | 8.51 | 10.14 | 8.43 | 9.63 | 10.2 | 9.49 | 9.12 | 9.34 | 9.55 | 9.03 | 10.44 | 10.06 | 11.31 | 11.21 | 9.76 | 9.3 | 10.62 | 8.14 | 8.81
92878 | CORTE E DOBRA DE AÇO CA-25, DIÂMETRO DE 12,5 MM. AF_06/2022 | KG | 12.1 | 11.62 | 10.55 | 11.31 | 9.48 | 9.11 | 9.46 | 9.09 | 8.32 | 9.96 | 8.23 | 9.45 | 10.02 | 9.29 | 8.93 | 9.15 | 9.37 | 8.79 | 10.18 | 9.87 | 11.11 | 11 | 9.57 | 9.08 | 10.45 | 7.91 | 8.64
92879 | CORTE E DOBRA DE AÇO CA-25, DIÂMETRO DE 16,0 MM. AF_06/2022 | KG | 11.97 | 11.51 | 10.43 | 11.2 | 9.35 | 8.99 | 9.34 | 8.94 | 8.19 | 9.84 | 8.1 | 9.34 | 9.9 | 9.17 | 8.82 | 9.04 | 9.25 | 8.63 | 10.02 | 9.74 | 10.99 | 10.87 | 9.45 | 8.94 | 10.34 | 7.77 | 8.52
92880 | CORTE E DOBRA DE AÇO CA-25, DIÂMETRO DE 20,0 MM. AF_06/2022 | KG | 12.23 | 11.76 | 10.65 | 11.45 | 9.54 | 9.18 | 9.53 | 9.12 | 8.35 | 10.05 | 8.25 | 9.54 | 10.11 | 9.36 | 8.99 | 9.22 | 9.45 | 8.79 | 10.22 | 9.95 | 11.24 | 11.1 | 9.66 | 9.12 | 10.57 | 7.92 | 8.7
92881 | CORTE E DOBRA DE AÇO CA-25, DIÂMETRO DE 25,0 MM. AF_06/2022 | KG | 12.2 | 11.73 | 10.62 | 11.43 | 9.5 | 9.15 | 9.5 | 9.08 | 8.32 | 10.03 | 8.22 | 9.52 | 10.08 | 9.33 | 8.97 | 9.2 | 9.43 | 8.76 | 10.18 | 9.92 | 11.21 | 11.07 | 9.64 | 9.08 | 10.55 | 7.88 | 8.68
92875 | CORTE E DOBRA DE AÇO CA-25, DIÂMETRO DE 6,3 MM. AF_06/2022 | KG | 11.73 | 11.1 | 10.4 | 10.82 | 9.57 | 9.08 | 9.44 | 9.27 | 8.41 | 9.72 | 8.42 | 9.27 | 9.85 | 9.32 | 8.89 | 9.07 | 9.24 | 9.16 | 10.4 | 9.77 | 10.82 | 10.82 | 9.44 | 9.24 | 10.1 | 8.27 | 8.6
92876 | CORTE E DOBRA DE AÇO CA-25, DIÂMETRO DE 8,0 MM. AF_06/2022 | KG | 11.39 | 10.85 | 10.03 | 10.59 | 9.1 | 8.69 | 9.04 | 8.75 | 7.99 | 9.41 | 7.94 | 8.95 | 9.49 | 8.89 | 8.51 | 8.72 | 8.9 | 8.57 | 9.83 | 9.38 | 10.5 | 10.44 | 9.09 | 8.75 | 9.82 | 7.72 | 8.24
92803 | CORTE E DOBRA DE AÇO CA-50, DIÂMETRO DE 10,0 MM. AF_06/2022 | KG | 11.34 | 10.88 | 9.91 | 10.59 | 8.92 | 8.55 | 8.89 | 8.55 | 7.82 | 9.34 | 7.74 | 8.88 | 9.4 | 8.73 | 8.4 | 8.6 | 8.8 | 8.29 | 9.59 | 9.26 | 10.43 | 10.33 | 9 | 8.55 | 9.8 | 7.47 | 8.11
92804 | CORTE E DOBRA DE AÇO CA-50, DIÂMETRO DE 12,5 MM. AF_06/2022 | KG | 9.72 | 9.34 | 8.48 | 9.08 | 7.62 | 7.31 | 7.6 | 7.29 | 6.67 | 7.99 | 6.61 | 7.59 | 8.05 | 7.47 | 7.17 | 7.36 | 7.53 | 7.05 | 8.17 | 7.94 | 8.94 | 8.84 | 7.7 | 7.29 | 8.39 | 6.36 | 6.94
92805 | CORTE E DOBRA DE AÇO CA-50, DIÂMETRO DE 16,0 MM. AF_06/2022 | KG | 9.63 | 9.26 | 8.39 | 9 | 7.51 | 7.22 | 7.51 | 7.19 | 6.58 | 7.92 | 6.51 | 7.52 | 7.96 | 7.38 | 7.09 | 7.27 | 7.45 | 6.93 | 8.06 | 7.84 | 8.85 | 8.74 | 7.61 | 7.18 | 8.31 | 6.25 | 6.86
92806 | CORTE E DOBRA DE AÇO CA-50, DIÂMETRO DE 20,0 MM. AF_06/2022 | KG | 11.36 | 10.92 | 9.87 | 10.62 | 8.84 | 8.52 | 8.84 | 8.45 | 7.75 | 9.33 | 7.66 | 8.86 | 9.37 | 8.69 | 8.35 | 8.55 | 8.77 | 8.15 | 9.48 | 9.23 | 10.43 | 10.3 | 8.96 | 8.45 | 9.81 | 7.34 | 8.06
92798 | CORTE E DOBRA DE AÇO CA-50, DIÂMETRO DE 25,0 MM. AF_06/2022 | KG | 11.35 | 10.91 | 9.86 | 10.62 | 8.83 | 8.51 | 8.83 | 8.44 | 7.74 | 9.33 | 7.65 | 8.86 | 9.37 | 8.68 | 8.35 | 8.55 | 8.77 | 8.14 | 9.47 | 9.22 | 10.42 | 10.29 | 8.96 | 8.44 | 9.81 | 7.33 | 8.06
95448 | CORTE E DOBRA DE AÇO CA-50, DIÂMETRO DE 32 MM. AF_06/2022 | KG | 12.44 | 11.98 | 10.82 | 11.64 | 9.69 | 9.32 | 9.68 | 9.26 | 8.49 | 10.23 | 8.39 | 9.71 | 10.28 | 9.51 | 9.15 | 9.38 | 9.6 | 8.93 | 10.39 | 10.12 | 11.43 | 11.29 | 9.82 | 9.26 | 10.76 | 8.04 | 8.84
92801 | CORTE E DOBRA DE AÇO CA-50, DIÂMETRO DE 6,3 MM. AF_06/2022 | KG | 12.35 | 11.75 | 10.9 | 11.44 | 9.96 | 9.48 | 9.87 | 9.59 | 8.74 | 10.22 | 8.71 | 9.73 | 10.32 | 9.7 | 9.28 | 9.49 | 9.68 | 9.42 | 10.78 | 10.21 | 11.39 | 11.35 | 9.89 | 9.58 | 10.65 | 8.51 | 8.99
92802 | CORTE E DOBRA DE AÇO CA-50, DIÂMETRO DE 8,0 MM. AF_06/2022 | KG | 12.3 | 11.76 | 10.76 | 11.45 | 9.73 | 9.32 | 9.68 | 9.36 | 8.55 | 10.14 | 8.49 | 9.64 | 10.21 | 9.53 | 9.14 | 9.36 | 9.56 | 9.11 | 10.49 | 10.09 | 11.32 | 11.22 | 9.78 | 9.35 | 10.61 | 8.2 | 8.84
92799 | CORTE E DOBRA DE AÇO CA-60, DIÂMETRO DE 4,2 MM. AF_06/2022 | KG | 13.52 | 12.58 | 12.22 | 12.31 | 11.54 | 10.83 | 11.26 | 11.3 | 10.17 | 11.3 | 10.29 | 10.83 | 11.52 | 11.13 | 10.54 | 10.73 | 10.84 | 11.43 | 12.7 | 11.52 | 12.55 | 12.68 | 11.1 | 11.25 | 11.62 | 10.31 | 10.23
92800 | CORTE E DOBRA DE AÇO CA-60, DIÂMETRO DE 5,0 MM. AF_06/2022 | KG | 12.21 | 11.49 | 10.9 | 11.21 | 10.14 | 9.58 | 9.96 | 9.85 | 8.92 | 10.16 | 8.96 | 9.71 | 10.31 | 9.83 | 9.35 | 9.53 | 9.68 | 9.83 | 11.07 | 10.26 | 11.3 | 11.33 | 9.91 | 9.82 | 10.5 | 8.86 | 9.06
95605 | ARRASAMENTO MECANICO DE ESTACA DE CONCRETO ARMADO, DIAMETROS DE 101 CM A 150 CM. AF_05/2021 | UN | 164.05 | 136.48 | 181.55 | 122.93 | 192.62 | 162.12 | 152.76 | 178.64 | 140.76 | 135.63 | 165.58 | 143.83 | 141.21 | 151.36 | 134.51 | 138.31 | 144.45 | 193.1 | 209.94 | 163.73 | 157.84 | 153.62 | 161.93 | 168.58 | 135.2 | 190.87 | 138.48
95602 | ARRASAMENTO MECANICO DE ESTACA DE CONCRETO ARMADO, DIAMETROS DE 41 CM A 60 CM. AF_05/2021 | UN | 33.74 | 28.07 | 37.35 | 25.28 | 39.62 | 33.35 | 31.42 | 36.75 | 28.95 | 27.9 | 34.06 | 29.58 | 29.05 | 31.13 | 27.66 | 28.45 | 29.72 | 39.72 | 43.18 | 33.68 | 32.47 | 31.59 | 33.31 | 34.67 | 27.8 | 39.26 | 28.48
95603 | ARRASAMENTO MECANICO DE ESTACA DE CONCRETO ARMADO, DIAMETROS DE 61 CM A 80 CM. AF_05/2021 | UN | 57.58 | 47.88 | 63.72 | 43.14 | 67.59 | 56.89 | 53.6 | 62.69 | 49.39 | 47.61 | 58.11 | 50.48 | 49.56 | 53.12 | 47.19 | 48.53 | 50.7 | 67.78 | 73.68 | 57.46 | 55.39 | 53.91 | 56.83 | 59.16 | 47.43 | 66.98 | 48.6
95604 | ARRASAMENTO MECANICO DE ESTACA DE CONCRETO ARMADO, DIAMETROS DE 81 CM A 100 CM. AF_05/2021 | UN | 89.34 | 74.32 | 98.87 | 66.94 | 104.89 | 88.29 | 83.19 | 97.29 | 76.65 | 73.86 | 90.17 | 78.33 | 76.9 | 82.43 | 73.24 | 75.32 | 78.67 | 105.16 | 114.33 | 89.17 | 85.96 | 83.66 | 88.19 | 91.81 | 73.62 | 103.95 | 75.41
95601 | ARRASAMENTO MECANICO DE ESTACA DE CONCRETO ARMADO, DIAMETROS DE ATÉ 40 CM. AF_05/2021 | UN | 21.08 | 17.53 | 23.34 | 15.79 | 24.75 | 20.84 | 19.63 | 22.96 | 18.09 | 17.43 | 21.28 | 18.48 | 18.14 | 19.45 | 17.29 | 17.78 | 18.55 | 24.83 | 26.99 | 21.04 | 20.28 | 19.73 | 20.81 | 21.67 | 17.37 | 24.52 | 17.8
102521 | ARRASAMENTO MECÂNICO DE ESTACA BARRETE DE CONCRETO ARMADO, SEÇÃO DE 0,40 X 2,50 M. AF_05/2021 | UN | 135.34 | 112.59 | 149.76 | 101.41 | 158.9 | 133.74 | 126.02 | 147.37 | 116.11 | 111.88 | 136.58 | 118.66 | 116.49 | 124.87 | 110.96 | 114.1 | 119.17 | 159.3 | 173.19 | 135.07 | 130.2 | 126.73 | 133.59 | 139.07 | 111.53 | 157.46 | 114.24
102522 | ARRASAMENTO MECÂNICO DE ESTACA BARRETE DE CONCRETO ARMADO, SEÇÃO DE 0,60 X 2,50 M. AF_05/2021 | UN | 198.55 | 165.16 | 219.71 | 148.78 | 233.11 | 196.21 | 184.87 | 216.21 | 170.35 | 164.15 | 200.38 | 174.08 | 170.9 | 183.19 | 162.77 | 167.39 | 174.83 | 233.7 | 254.09 | 198.15 | 191.02 | 185.91 | 195.98 | 204.02 | 163.63 | 230.99 | 167.6
102523 | ARRASAMENTO MECÂNICO DE ESTACA BARRETE DE CONCRETO ARMADO, SEÇÃO DE 0,80 X 2,50 M. AF_05/2021 | UN | 261.75 | 217.76 | 289.65 | 196.13 | 307.31 | 258.67 | 243.72 | 285.04 | 224.58 | 216.41 | 264.18 | 229.49 | 225.32 | 241.51 | 214.59 | 220.68 | 230.49 | 308.1 | 334.97 | 261.23 | 251.83 | 245.11 | 258.37 | 268.97 | 215.71 | 304.53 | 220.95
95608 | ARRASAMENTO MECÂNICO DE ESTACA METÁLICA, PERFIL LAMINADO TIPO H - FAMÍLIA 250. AF_05/2021 | UN | 39.07 | 43.04 | 41.26 | 35.93 | 53.06 | 36.71 | 38.94 | 41.86 | 34.77 | 37.01 | 34.34 | 38.53 | 39.83 | 44.63 | 37.63 | 37.7 | 37.49 | 49.72 | 47.63 | 39.83 | 39.47 | 40.26 | 41.16 | 45.86 | 36.85 | 44.49 | 38.14
95609 | ARRASAMENTO MECÂNICO DE ESTACA METÁLICA, PERFIL LAMINADO TIPO H - FAMÍLIA 310. AF_05/2021 | UN | 49.56 | 54.58 | 52.34 | 45.57 | 67.29 | 46.55 | 49.38 | 53.09 | 44.1 | 46.95 | 43.53 | 48.87 | 50.52 | 56.6 | 47.73 | 47.82 | 47.53 | 63.06 | 60.39 | 50.5 | 50.05 | 51.06 | 52.19 | 58.17 | 46.75 | 56.43 | 48.39
95607 | ARRASAMENTO MECÂNICO DE ESTACA METÁLICA, PERFIL LAMINADO TIPO I FAMÍLIA 250. AF_05/2021 | UN | 26.93 | 29.67 | 28.44 | 24.77 | 36.57 | 25.31 | 26.84 | 28.86 | 23.97 | 25.52 | 23.66 | 26.56 | 27.47 | 30.77 | 25.94 | 25.99 | 25.84 | 34.28 | 32.83 | 27.47 | 27.22 | 27.76 | 28.37 | 31.62 | 25.41 | 30.67 | 26.3
106132 | EXECUÇÃO DE MICRORREVESTIMENTO FAIXA 2 DNIT. AF_10/2025 | M3 | - | - | - | - | - | - | - | - | - | - | - | - | - | - | - | - | - | - | - | - | - | - | - | - | - | - | -
106133 | EXECUÇÃO DE MICRORREVESTIMENTO FAIXA 3 DNIT. AF_10/2025 | M3 | - | - | - | - | - | - | - | - | - | - | - | - | - | - | - | - | - | - | - | - | - | - | - | - | - | - | -
95996 | EXECUÇÃO DE PAVIMENTO COM APLICAÇÃO DE CONCRETO ASFÁLTICO, CAMADA DE BINDER - EXCLUSIVE CARGA E TRANSPORTE. AF_10/2025 | M3 | 4342.17 | 1308.69 | 1947.29 | 2307.48 | 1427.99 | 1336.63 | 1433.39 | 1889.62 | 1497.21 | 1307.93 | 1872.1 | 1709.21 | 1847.93 | 3044.34 | 1310.47 | 2019.18 | 2029.23 | 1159.59 | 1584.32 | 1311.1 | 1997.05 | 1313.91 | 1950.72 | 1690.26 | 2018.71 | 1318.49 | 1309.51
95995 | EXECUÇÃO DE PAVIMENTO COM APLICAÇÃO DE CONCRETO ASFÁLTICO, CAMADA DE ROLAMENTO - EXCLUSIVE CARGA E TRANSPORTE. AF_10/2025 | M3 | 4979.74 | 1518.54 | 2249.01 | 2656.98 | 1657.84 | 1552.1 | 1661.02 | 2182.96 | 1732.89 | 1517.52 | 2161.36 | 1974.74 | 2133.17 | 3498.12 | 1521.11 | 2329.24 | 2340.42 | 1350.73 | 1837.31 | 1521.95 | 2304.9 | 1525.84 | 2250.99 | 1956.41 | 2328.16 | 1532.31 | 1519.7
104372 | EXECUÇÃO DE PAVIMENTO COM APLICAÇÃO DE PRÉ-MISTURADO A FRIO, CAMADA DE BINDER - EXCLUSIVE CARGA E TRANSPORTE. AF_10/2025 | M3 | - | - | - | - | - | - | - | - | - | - | - | - | - | - | - | - | - | - | - | - | - | - | - | - | - | - | -
104371 | EXECUÇÃO DE PAVIMENTO COM APLICAÇÃO DE PRÉ-MISTURADO A FRIO, CAMADA DE ROLAMENTO - EXCLUSIVE CARGA E TRANSPORTE. AF_10/2025 | M3 | - | - | - | - | - | - | - | - | - | - | - | - | - | - | - | - | - | - | - | - | - | - | - | - | - | - | -
106138 | FRESAGEM DE PAVIMENTO ASFÁLTICO, COM LARGURA DA VIA MAIOR QUE 10,00 M, EM LOCAIS COM NIVEL ALTO DE INTERFERÊNCIA. AF_10/2025 | M2 | 8.95 | 8.56 | 9.23 | 8.35 | 9.13 | 8.81 | 8.59 | 8.99 | 8.39 | 8.53 | 8.78 | 8.54 | 8.63 | 8.93 | 8.58 | 8.69 | 8.57 | 9.11 | 9.52 | 8.8 | 9.03 | 8.83 | 8.79 | 9.1 | 8.58 | 9.06 | 8.82
106135 | FRESAGEM DE PAVIMENTO ASFÁLTICO, COM LARGURA DA VIA MAIOR QUE 10,00 M, EM LOCAIS COM NIVEL BAIXO DE INTERFERÊNCIA. AF_10/2025 | M2 | 7.67 | 7.37 | 7.84 | 7.2 | 7.8 | 7.54 | 7.37 | 7.66 | 7.2 | 7.31 | 7.5 | 7.32 | 7.39 | 7.64 | 7.35 | 7.46 | 7.36 | 7.74 | 8.05 | 7.51 | 7.72 | 7.57 | 7.51 | 7.74 | 7.36 | 7.71 | 7.55
106137 | FRESAGEM DE PAVIMENTO ASFÁLTICO, COM LARGURA DA VIA MAIOR QUE 6,00 M E MENOR OU IGUAL 10,00 M, EM LOCAIS COM NIVEL ALTO DE INTERFERÊNCIA. AF_10/2025 | M2 | 10.37 | 9.91 | 10.71 | 9.68 | 10.59 | 10.21 | 9.93 | 10.41 | 9.69 | 9.87 | 10.17 | 9.87 | 9.98 | 10.33 | 9.93 | 10.04 | 9.89 | 10.57 | 11.06 | 10.18 | 10.45 | 10.22 | 10.18 | 10.55 | 9.93 | 10.51 | 10.21
96001 | FRESAGEM DE PAVIMENTO ASFÁLTICO, COM LARGURA DA VIA MAIOR QUE 6,00 M E MENOR OU IGUAL 10,00 M, EM LOCAIS COM NIVEL BAIXO DE INTERFERÊNCIA. AF_10/2025 | M2 | 8.81 | 8.45 | 9.04 | 8.27 | 8.95 | 8.66 | 8.43 | 8.79 | 8.25 | 8.4 | 8.62 | 8.41 | 8.48 | 8.77 | 8.42 | 8.56 | 8.43 | 8.91 | 9.29 | 8.64 | 8.87 | 8.68 | 8.62 | 8.89 | 8.47 | 8.88 | 8.68
106136 | FRESAGEM DE PAVIMENTO ASFÁLTICO, COM LARGURA DA VIA MENOR OU IGUAL 6,00 M, EM LOCAIS COM NIVEL ALTO DE INTERFERÊNCIA. AF_10/2025 | M2 | 12.12 | 11.57 | 12.57 | 11.29 | 12.4 | 11.96 | 11.62 | 12.19 | 11.31 | 11.54 | 11.92 | 11.53 | 11.66 | 12.12 | 11.61 | 11.76 | 11.57 | 12.39 | 12.97 | 11.91 | 12.23 | 11.97 | 11.9 | 12.37 | 11.63 | 12.32 | 11.96
106134 | FRESAGEM DE PAVIMENTO ASFÁLTICO, COM LARGURA DA VIA MENOR OU IGUAL 6,00 M, EM LOCAIS COM NIVEL BAIXO DE INTERFERÊNCIA. AF_10/2025 | M2 | 10.23 | 9.8 | 10.52 | 9.55 | 10.42 | 10.07 | 9.8 | 10.21 | 9.57 | 9.74 | 10 | 9.74 | 9.85 | 10.2 | 9.79 | 9.96 | 9.78 | 10.37 | 10.82 | 10.03 | 10.3 | 10.09 | 10.02 | 10.36 | 9.82 | 10.32 | 10.08
94880 | ASSENTAMENTO DE TUBO DE PEAD CORRUGADO DE DUPLA PAREDE PARA REDE COLETORA DE ESGOTO, DN 1000 MM, JUNTA ELÁSTICA INTEGRADA (NÃO INCLUI FORNECIMENTO). AF_01/2021 | M | 49.55 | 42.95 | 49.19 | 41.78 | 48.88 | 46.19 | 46.79 | 50.75 | 43.62 | 42.21 | 47.86 | 43.45 | 45.82 | 46.14 | 43.64 | 44.17 | 45.33 | 49.46 | 53.43 | 46.73 | 47.91 | 45.83 | 46.27 | 47.48 | 43.95 | 51.37 | 43.25
94882 | ASSENTAMENTO DE TUBO DE PEAD CORRUGADO DE DUPLA PAREDE PARA REDE COLETORA DE ESGOTO, DN 1200 MM, JUNTA ELÁSTICA INTEGRADA (NÃO INCLUI FORNECIMENTO). AF_01/2021 | M | 57.44 | 50.05 | 57.37 | 48.44 | 56.91 | 53.85 | 54.36 | 59.04 | 50.6 | 49.09 | 55.57 | 50.31 | 52.82 | 53.54 | 50.91 | 51.31 | 52.59 | 57.43 | 62.11 | 54.44 | 55.47 | 53.37 | 53.44 | 54.99 | 51.13 | 59.95 | 50.26
94884 | ASSENTAMENTO DE TUBO DE PEAD CORRUGADO DE DUPLA PAREDE PARA REDE COLETORA DE ESGOTO, DN 1500 MM, JUNTA ELÁSTICA INTEGRADA (NÃO INCLUI FORNECIMENTO). AF_01/2021 | M | 73.42 | 64.46 | 73.95 | 61.94 | 73.2 | 69.38 | 69.74 | 75.89 | 64.75 | 63.03 | 71.23 | 64.22 | 66.99 | 68.58 | 65.65 | 65.81 | 67.31 | 73.62 | 79.73 | 70.08 | 70.81 | 68.67 | 67.98 | 70.25 | 65.72 | 77.32 | 64.47
94870 | ASSENTAMENTO DE TUBO DE PEAD CORRUGADO DE DUPLA PAREDE PARA REDE COLETORA DE ESGOTO, DN 250 MM, JUNTA ELÁSTICA INTEGRADA (NÃO INCLUI FORNECIMENTO). AF_01/2021 | M | 2.24 | 1.7 | 2.05 | 1.82 | 2.18 | 1.9 | 2.13 | 2.32 | 1.94 | 1.76 | 2.2 | 2.02 | 2.34 | 2.13 | 1.73 | 1.9 | 2.03 | 2.31 | 2.62 | 1.97 | 2.24 | 1.88 | 2.29 | 2.25 | 1.82 | 2.23 | 1.84
94872 | ASSENTAMENTO DE TUBO DE PEAD CORRUGADO DE DUPLA PAREDE PARA REDE COLETORA DE ESGOTO, DN 300 MM, JUNTA ELÁSTICA INTEGRADA (NÃO INCLUI FORNECIMENTO). AF_01/2021 | M | 3.09 | 2.41 | 2.95 | 2.49 | 3.12 | 2.73 | 3.01 | 3.35 | 2.68 | 2.45 | 3.11 | 2.77 | 3.13 | 2.99 | 2.49 | 2.64 | 2.8 | 3.27 | 3.79 | 2.82 | 3.07 | 2.66 | 3.1 | 3.12 | 2.57 | 3.27 | 2.56
90746 | ASSENTAMENTO DE TUBO DE PEAD CORRUGADO DE DUPLA PAREDE PARA REDE COLETORA DE ESGOTO, DN 450 MM, JUNTA ELÁSTICA INTEGRADA (NÃO INCLUI FORNECIMENTO). AF_01/2021 | M | 3.86 | 3.43 | 4.45 | 2.99 | 4.6 | 4.04 | 4.21 | 4.94 | 3.41 | 3.29 | 4.29 | 3.41 | 3.45 | 4.04 | 3.69 | 3.5 | 3.62 | 4.55 | 5.68 | 4.14 | 3.78 | 3.78 | 3.62 | 3.99 | 3.55 | 5.13 | 3.37
90747 | ASSENTAMENTO DE TUBO DE PEAD CORRUGADO DE DUPLA PAREDE PARA REDE COLETORA DE ESGOTO, DN 600 MM, JUNTA ELÁSTICA INTEGRADA (NÃO INCLUI FORNECIMENTO). AF_01/2021 | M | 19.44 | 17.54 | 20.18 | 16.44 | 19.83 | 18.91 | 18.72 | 20.5 | 17.22 | 16.98 | 19.05 | 16.95 | 17.27 | 18.3 | 17.94 | 17.64 | 17.92 | 19.7 | 21.43 | 19.04 | 18.68 | 18.64 | 17.69 | 18.57 | 17.77 | 21.15 | 17.29
94876 | ASSENTAMENTO DE TUBO DE PEAD CORRUGADO DE DUPLA PAREDE PARA REDE COLETORA DE ESGOTO, DN 800 MM, JUNTA ELÁSTICA INTEGRADA (NÃO INCLUI FORNECIMENTO). AF_01/2021 | M | 33.07 | 28.95 | 33.2 | 27.89 | 32.88 | 31.16 | 31.37 | 34.11 | 29.15 | 28.33 | 32.04 | 28.94 | 30.26 | 30.86 | 29.46 | 29.59 | 30.31 | 33.12 | 35.84 | 31.48 | 31.89 | 30.84 | 30.69 | 31.66 | 29.53 | 34.71 | 28.98
94878 | ASSENTAMENTO DE TUBO DE PEAD CORRUGADO DE DUPLA PAREDE PARA REDE COLETORA DE ESGOTO, DN 900 MM, JUNTA ELÁSTICA INTEGRADA (NÃO INCLUI FORNECIMENTO). AF_01/2021 | M | 38.18 | 33.56 | 38.5 | 32.2 | 38.1 | 36.14 | 36.3 | 39.49 | 33.69 | 32.8 | 37.05 | 33.39 | 34.8 | 35.67 | 34.18 | 34.24 | 35.01 | 38.29 | 41.49 | 36.48 | 36.81 | 35.74 | 35.33 | 36.54 | 34.21 | 40.27 | 33.54
90740 | ASSENTAMENTO DE TUBO DE PVC CORRUGADO DE DUPLA PAREDE PARA REDE COLETORA DE ESGOTO, DN 150 MM, JUNTA ELÁSTICA (NÃO INCLUI FORNECIMENTO). AF_01/2021 | M | 4.71 | 4.18 | 5.44 | 3.65 | 5.62 | 4.93 | 5.14 | 6.03 | 4.17 | 4.02 | 5.24 | 4.17 | 4.22 | 4.93 | 4.51 | 4.27 | 4.41 | 5.56 | 6.92 | 5.05 | 4.61 | 4.61 | 4.41 | 4.87 | 4.33 | 6.26 | 4.11
90741 | ASSENTAMENTO DE TUBO DE PVC CORRUGADO DE DUPLA PAREDE PARA REDE COLETORA DE ESGOTO, DN 200 MM, JUNTA ELÁSTICA (NÃO INCLUI FORNECIMENTO). AF_01/2021 | M | 5.36 | 4.77 | 6.19 | 4.16 | 6.4 | 5.62 | 5.86 | 6.88 | 4.75 | 4.58 | 5.97 | 4.75 | 4.81 | 5.63 | 5.15 | 4.87 | 5.03 | 6.34 | 7.9 | 5.76 | 5.26 | 5.26 | 5.03 | 5.56 | 4.94 | 7.14 | 4.7
90742 | ASSENTAMENTO DE TUBO DE PVC CORRUGADO DE DUPLA PAREDE PARA REDE COLETORA DE ESGOTO, DN 250 MM, JUNTA ELÁSTICA (NÃO INCLUI FORNECIMENTO). AF_01/2021 | M | 6.02 | 5.36 | 6.96 | 4.67 | 7.19 | 6.31 | 6.58 | 7.73 | 5.33 | 5.15 | 6.71 | 5.34 | 5.4 | 6.32 | 5.77 | 5.47 | 5.65 | 7.12 | 8.87 | 6.46 | 5.9 | 5.9 | 5.65 | 6.24 | 5.55 | 8.02 | 5.27
90743 | ASSENTAMENTO DE TUBO DE PVC CORRUGADO DE DUPLA PAREDE PARA REDE COLETORA DE ESGOTO, DN 300 MM, JUNTA ELÁSTICA (NÃO INCLUI FORNECIMENTO). AF_01/2021 | M | 6.69 | 5.94 | 7.71 | 5.18 | 7.98 | 7 | 7.3 | 8.58 | 5.93 | 5.71 | 7.43 | 5.91 | 5.98 | 7.02 | 6.41 | 6.07 | 6.27 | 7.9 | 9.84 | 7.17 | 6.56 | 6.54 | 6.27 | 6.92 | 6.15 | 8.89 | 5.85
90744 | ASSENTAMENTO DE TUBO DE PVC CORRUGADO DE DUPLA PAREDE PARA REDE COLETORA DE ESGOTO, DN 350 MM, JUNTA ELÁSTICA (NÃO INCLUI FORNECIMENTO). AF_01/2021 | M | 7.34 | 6.53 | 8.48 | 5.7 | 8.76 | 7.69 | 8.01 | 9.42 | 6.51 | 6.28 | 8.17 | 6.5 | 6.58 | 7.71 | 7.04 | 6.67 | 6.89 | 8.68 | 10.81 | 7.88 | 7.2 | 7.2 | 6.88 | 7.61 | 6.77 | 9.77 | 6.42
90745 | ASSENTAMENTO DE TUBO DE PVC CORRUGADO DE DUPLA PAREDE PARA REDE COLETORA DE ESGOTO, DN 400 MM, JUNTA ELÁSTICA (NÃO INCLUI FORNECIMENTO). AF_01/2021 | M | 12.01 | 10.36 | 12.53 | 9.57 | 12.65 | 11.41 | 11.27 | 12.69 | 9.85 | 9.97 | 11.96 | 10.39 | 10.2 | 11.47 | 10.71 | 10.43 | 10.65 | 11.87 | 13.42 | 11.52 | 10.9 | 11.17 | 10.55 | 11.27 | 10.54 | 13.12 | 10.2
90733 | ASSENTAMENTO DE TUBO DE PVC PARA REDE COLETORA DE ESGOTO DE PAREDE MACIÇA, DN 100 MM, JUNTA ELÁSTICA (NÃO INCLUI FORNECIMENTO). AF_01/2021 | M | 3.57 | 3.17 | 4.11 | 2.76 | 4.25 | 3.73 | 3.9 | 4.58 | 3.16 | 3.05 | 3.97 | 3.16 | 3.19 | 3.74 | 3.42 | 3.24 | 3.35 | 4.21 | 5.25 | 3.83 | 3.5 | 3.49 | 3.34 | 3.69 | 3.28 | 4.74 | 3.12
90734 | ASSENTAMENTO DE TUBO DE PVC PARA REDE COLETORA DE ESGOTO DE PAREDE MACIÇA, DN 150 MM, JUNTA ELÁSTICA, (NÃO INCLUI FORNECIMENTO). AF_01/2021 | M | 4.22 | 3.76 | 4.88 | 3.28 | 5.05 | 4.42 | 4.61 | 5.42 | 3.74 | 3.61 | 4.7 | 3.74 | 3.79 | 4.43 | 4.05 | 3.84 | 3.97 | 5 | 6.22 | 4.54 | 4.14 | 4.14 | 3.96 | 4.38 | 3.89 | 5.62 | 3.7
90735 | ASSENTAMENTO DE TUBO DE PVC PARA REDE COLETORA DE ESGOTO DE PAREDE MACIÇA, DN 200 MM, JUNTA ELÁSTICA (NÃO INCLUI FORNECIMENTO). AF_01/2021 | M | 4.88 | 4.34 | 5.64 | 3.78 | 5.83 | 5.11 | 5.33 | 6.26 | 4.32 | 4.17 | 5.43 | 4.32 | 4.37 | 5.12 | 4.68 | 4.43 | 4.58 | 5.77 | 7.18 | 5.23 | 4.78 | 4.78 | 4.57 | 5.06 | 4.5 | 6.49 | 4.27
90736 | ASSENTAMENTO DE TUBO DE PVC PARA REDE COLETORA DE ESGOTO DE PAREDE MACIÇA, DN 250 MM, JUNTA ELÁSTICA (NÃO INCLUI FORNECIMENTO). AF_01/2021 | M | 5.54 | 4.92 | 6.4 | 4.3 | 6.61 | 5.8 | 6.05 | 7.11 | 4.91 | 4.74 | 6.16 | 4.91 | 4.96 | 5.82 | 5.31 | 5.03 | 5.2 | 6.55 | 8.16 | 5.94 | 5.43 | 5.43 | 5.19 | 5.74 | 5.1 | 7.37 | 4.84
90737 | ASSENTAMENTO DE TUBO DE PVC PARA REDE COLETORA DE ESGOTO DE PAREDE MACIÇA, DN 300 MM, JUNTA ELÁSTICA (NÃO INCLUI FORNECIMENTO). AF_01/2021 | M | 6.2 | 5.51 | 7.16 | 4.81 | 7.4 | 6.49 | 6.77 | 7.95 | 5.49 | 5.3 | 6.9 | 5.49 | 5.55 | 6.51 | 5.94 | 5.63 | 5.82 | 7.32 | 9.13 | 6.65 | 6.07 | 6.07 | 5.81 | 6.42 | 5.71 | 8.25 | 5.43
90738 | ASSENTAMENTO DE TUBO DE PVC PARA REDE COLETORA DE ESGOTO DE PAREDE MACIÇA, DN 350 MM, JUNTA ELÁSTICA (NÃO INCLUI FORNECIMENTO). AF_01/2021 | M | 6.86 | 6.1 | 7.92 | 5.32 | 8.19 | 7.18 | 7.49 | 8.8 | 6.08 | 5.87 | 7.64 | 6.07 | 6.15 | 7.19 | 6.58 | 6.23 | 6.44 | 8.11 | 10.1 | 7.36 | 6.72 | 6.72 | 6.43 | 7.1 | 6.32 | 9.13 | 6
90739 | ASSENTAMENTO DE TUBO DE PVC PARA REDE COLETORA DE ESGOTO DE PAREDE MACIÇA, DN 400 MM, JUNTA ELÁSTICA (NÃO INCLUI FORNECIMENTO). AF_01/2021 | M | 10.76 | 9.29 | 11.23 | 8.57 | 11.33 | 10.21 | 10.1 | 11.36 | 8.82 | 8.92 | 10.71 | 9.32 | 9.13 | 10.27 | 9.59 | 9.34 | 9.55 | 10.63 | 12.02 | 10.32 | 9.76 | 10 | 9.45 | 10.09 | 9.45 | 11.74 | 9.14
90724 | JUNTA ARGAMASSADA ENTRE TUBO DN 100 MM E O POÇO DE VISITA/ CAIXA DE CONCRETO OU ALVENARIA EM REDES DE ESGOTO. AF_01/2021 | UN | 25.97 | 22.85 | 29.38 | 20.32 | 30.39 | 26.63 | 27.85 | 32.19 | 22.85 | 22.24 | 28.25 | 22.65 | 23.19 | 26.91 | 24.54 | 23.33 | 24.18 | 29.96 | 36.85 | 27.3 | 25.48 | 25.54 | 24.03 | 26.49 | 23.64 | 33.39 | 22.62
102267 | JUNTA ARGAMASSADA ENTRE TUBO DN 1000 MM E O POÇO DE VISITA/ CAIXA DE CONCRETO OU ALVENARIA EM REDES DE ESGOTO. AF_01/2021 | UN | 141.84 | 124 | 158.56 | 111.44 | 164.06 | 143.6 | 150.5 | 172.32 | 124.31 | 121.52 | 152.19 | 122.61 | 126.31 | 145.85 | 132.91 | 126.56 | 131.43 | 161.33 | 196.99 | 147.28 | 139.24 | 139.68 | 130.23 | 143.36 | 128.22 | 178.7 | 123.18
102268 | JUNTA ARGAMASSADA ENTRE TUBO DN 1200 MM E O POÇO DE VISITA/ CAIXA DE CONCRETO OU ALVENARIA EM REDES DE ESGOTO. AF_01/2021 | UN | 160.11 | 139.94 | 178.92 | 125.81 | 185.15 | 162.05 | 169.85 | 194.43 | 140.3 | 137.17 | 171.74 | 138.36 | 142.57 | 164.6 | 150 | 142.83 | 148.34 | 182.04 | 222.24 | 166.19 | 157.17 | 157.67 | 146.98 | 161.78 | 144.71 | 201.63 | 139.04
90725 | JUNTA ARGAMASSADA ENTRE TUBO DN 150 MM E O POÇO DE VISITA/ CAIXA DE CONCRETO OU ALVENARIA EM REDES DE ESGOTO. AF_01/2021 | UN | 32.07 | 28.16 | 36.17 | 25.11 | 37.42 | 32.77 | 34.3 | 39.56 | 28.19 | 27.45 | 34.76 | 27.9 | 28.6 | 33.17 | 30.24 | 28.75 | 29.81 | 36.86 | 45.27 | 33.6 | 31.46 | 31.53 | 29.6 | 32.63 | 29.14 | 41.03 | 27.91
102269 | JUNTA ARGAMASSADA ENTRE TUBO DN 1500 MM E O POÇO DE VISITA/ CAIXA DE CONCRETO OU ALVENARIA EM REDES DE ESGOTO. AF_01/2021 | UN | 196.63 | 171.84 | 219.65 | 154.51 | 227.31 | 198.94 | 208.53 | 238.64 | 172.28 | 168.47 | 210.83 | 169.9 | 175.07 | 202.11 | 184.17 | 175.39 | 182.15 | 223.48 | 272.76 | 204.04 | 193.03 | 193.64 | 180.47 | 198.64 | 177.67 | 247.47 | 170.75
90726 | JUNTA ARGAMASSADA ENTRE TUBO DN 200 MM E O POÇO/ CAIXA DE CONCRETO OU ALVENARIA EM REDES DE ESGOTO. AF_01/2021 | UN | 38.25 | 33.56 | 43.04 | 29.98 | 44.53 | 38.99 | 40.83 | 47 | 33.6 | 32.76 | 41.36 | 33.23 | 34.11 | 39.5 | 36.01 | 34.25 | 35.53 | 43.86 | 53.76 | 39.98 | 37.54 | 37.63 | 35.27 | 38.85 | 34.72 | 48.74 | 33.28
90727 | JUNTA ARGAMASSADA ENTRE TUBO DN 250 MM E O POÇO DE VISITA/ CAIXA DE CONCRETO OU ALVENARIA EM REDES DE ESGOTO. AF_01/2021 | UN | 44.34 | 38.87 | 49.83 | 34.76 | 51.56 | 45.14 | 47.28 | 54.37 | 38.93 | 37.98 | 47.87 | 38.48 | 39.52 | 45.76 | 41.71 | 39.68 | 41.18 | 50.76 | 62.18 | 46.29 | 43.51 | 43.62 | 40.85 | 45 | 40.2 | 56.37 | 38.55
90728 | JUNTA ARGAMASSADA ENTRE TUBO DN 300 MM E O POÇO DE VISITA/ CAIXA DE CONCRETO OU ALVENARIA EM REDES DE ESGOTO. AF_01/2021 | UN | 50.43 | 44.18 | 56.62 | 39.55 | 58.58 | 51.29 | 53.72 | 61.74 | 44.26 | 43.18 | 54.38 | 43.73 | 44.94 | 52 | 47.41 | 45.11 | 46.81 | 57.66 | 70.61 | 52.6 | 49.49 | 49.63 | 46.44 | 51.14 | 45.7 | 64.01 | 43.84
90729 | JUNTA ARGAMASSADA ENTRE TUBO DN 350 MM E O POÇO DE VISITA/ CAIXA DE CONCRETO OU ALVENARIA EM REDES DE ESGOTO. AF_01/2021 | UN | 56.52 | 49.49 | 63.41 | 44.34 | 65.61 | 57.44 | 60.17 | 69.1 | 49.58 | 48.41 | 60.9 | 48.98 | 50.36 | 58.25 | 53.1 | 50.53 | 52.44 | 64.56 | 79.03 | 58.91 | 55.47 | 55.62 | 52.01 | 57.29 | 51.21 | 71.66 | 49.12
90730 | JUNTA ARGAMASSADA ENTRE TUBO DN 400 MM E O POÇO DE VISITA/ CAIXA DE CONCRETO OU ALVENARIA EM REDES DE ESGOTO. AF_01/2021 | UN | 62.61 | 54.83 | 70.21 | 49.13 | 72.64 | 63.59 | 66.62 | 76.47 | 54.93 | 53.63 | 67.41 | 54.24 | 55.79 | 64.51 | 58.79 | 55.95 | 58.08 | 71.47 | 87.45 | 65.21 | 61.44 | 61.62 | 57.59 | 63.43 | 56.7 | 79.31 | 54.4
90731 | JUNTA ARGAMASSADA ENTRE TUBO DN 450 MM E O POÇO DE VISITA/ CAIXA DE CONCRETO OU ALVENARIA EM REDES DE ESGOTO. AF_01/2021 | UN | 68.7 | 60.14 | 76.99 | 53.92 | 79.66 | 69.73 | 73.07 | 83.83 | 60.25 | 58.83 | 73.94 | 59.49 | 61.2 | 70.75 | 64.49 | 61.38 | 63.72 | 78.38 | 95.87 | 71.52 | 67.43 | 67.61 | 63.17 | 69.56 | 62.19 | 86.95 | 59.69
90732 | JUNTA ARGAMASSADA ENTRE TUBO DN 600 MM E O POÇO DE VISITA/ CAIXA DE CONCRETO OU ALVENARIA EM REDES DE ESGOTO. AF_01/2021 | UN | 86.95 | 76.07 | 97.36 | 68.27 | 100.74 | 88.19 | 92.41 | 105.94 | 76.24 | 74.49 | 93.48 | 75.26 | 77.45 | 89.51 | 81.58 | 77.66 | 80.62 | 99.09 | 121.12 | 90.44 | 85.35 | 85.61 | 79.93 | 87.99 | 78.69 | 109.86 | 75.54
102265 | JUNTA ARGAMASSADA ENTRE TUBO DN 800 MM E O POÇO DE VISITA/ CAIXA DE CONCRETO OU ALVENARIA EM REDES DE ESGOTO. AF_01/2021 | UN | 111.3 | 97.34 | 124.53 | 87.42 | 128.85 | 112.78 | 118.19 | 135.41 | 97.57 | 95.35 | 119.54 | 96.27 | 99.13 | 114.52 | 104.36 | 99.36 | 103.17 | 126.72 | 154.8 | 115.67 | 109.26 | 109.59 | 102.24 | 112.56 | 100.67 | 140.43 | 96.68
102266 | JUNTA ARGAMASSADA ENTRE TUBO DN 900 MM E O POÇO DE VISITA/ CAIXA DE CONCRETO OU ALVENARIA EM REDES DE ESGOTO. AF_01/2021 | UN | 123.47 | 107.97 | 138.1 | 97 | 142.9 | 125.08 | 131.09 | 150.15 | 108.24 | 105.79 | 132.57 | 106.78 | 109.97 | 127.01 | 115.75 | 110.2 | 114.44 | 140.53 | 171.65 | 128.27 | 121.2 | 121.58 | 113.41 | 124.85 | 111.65 | 155.7 | 107.25
94879 | TUBO DE PEAD CORRUGADO DE DUPLA PAREDE PARA REDE COLETORA DE ESGOTO, DN 1000 MM, JUNTA ELÁSTICA INTEGRADA - FORNECIMENTO E ASSENTAMENTO. AF_01/2021 | M | 1945.98 | 2297.51 | 1945.62 | 1864.96 | 1948.03 | 1956.19 | 1810.28 | 2188.65 | 1435.42 | 2171.97 | 1672.98 | 1882.91 | 1651.96 | 2148.77 | 2268.35 | 1954.17 | 2828.94 | 2171.07 | 1857.62 | 4306.26 | 2348.59 | 1942.26 | 2745.77 | 1376.88 | 1802.01 | 1947.8 | 1814.88
94881 | TUBO DE PEAD CORRUGADO DE DUPLA PAREDE PARA REDE COLETORA DE ESGOTO, DN 1200 MM, JUNTA ELÁSTICA INTEGRADA - FORNECIMENTO E ASSENTAMENTO. AF_01/2021 | M | 2678.43 | 3165.99 | 2678.36 | 2568.19 | 2681.65 | 2693.59 | 2491.62 | 3013.75 | 1974.15 | 2992.55 | 2301.6 | 2592.55 | 2272.6 | 2959.5 | 3125.61 | 2691.05 | 3899.71 | 2989.64 | 2555.61 | 5941.37 | 3235.16 | 2674.36 | 3784.33 | 1892.31 | 2480.89 | 2680.94 | 2498.77
94869 | TUBO DE PEAD CORRUGADO DE DUPLA PAREDE PARA REDE COLETORA DE ESGOTO, DN 250 MM, JUNTA ELÁSTICA INTEGRADA - FORNECIMENTO E ASSENTAMENTO. AF_01/2021 | M | 137.1 | 162.02 | 136.91 | 131.47 | 137.23 | 137.72 | 127.53 | 154.34 | 100.91 | 153.21 | 117.76 | 132.82 | 116.55 | 151.65 | 159.93 | 137.72 | 199.97 | 153.18 | 130.91 | 304.88 | 165.85 | 136.74 | 194.26 | 96.78 | 126.84 | 137.09 | 127.82
94871 | TUBO DE PEAD CORRUGADO DE DUPLA PAREDE PARA REDE COLETORA DE ESGOTO, DN 300 MM, JUNTA ELÁSTICA INTEGRADA - FORNECIMENTO E ASSENTAMENTO. AF_01/2021 | M | 214.37 | 253.59 | 214.23 | 205.61 | 214.7 | 215.52 | 199.48 | 241.54 | 157.74 | 239.72 | 184.17 | 207.7 | 182.07 | 237.24 | 250.35 | 215.43 | 312.92 | 239.64 | 204.8 | 477.38 | 259.39 | 213.94 | 303.86 | 151.23 | 198.43 | 214.55 | 199.93
90708 | TUBO DE PEAD CORRUGADO DE DUPLA PAREDE PARA REDE COLETORA DE ESGOTO, DN 600 MM, JUNTA ELÁSTICA INTEGRADA - FORNECIMENTO E ASSENTAMENTO. AF_01/2021 | M | 778.72 | 918.92 | 778.81 | 746.07 | 779.7 | 782.86 | 724.55 | 875.79 | 574.73 | 868.72 | 669.76 | 753.26 | 661.02 | 859.57 | 907.35 | 781.83 | 1130.97 | 868.64 | 743.73 | 1720.78 | 939.3 | 777.27 | 1097.65 | 551.48 | 721.17 | 779.8 | 726.21
94875 | TUBO DE PEAD CORRUGADO DE DUPLA PAREDE PARA REDE COLETORA DE ESGOTO, DN 800 MM, JUNTA ELÁSTICA INTEGRADA - FORNECIMENTO E ASSENTAMENTO. AF_01/2021 | M | 1264.14 | 1492.49 | 1264.27 | 1211.4 | 1265.7 | 1271.03 | 1176.14 | 1421.92 | 932.63 | 1410.86 | 1086.98 | 1223.02 | 1072.87 | 1395.77 | 1473.63 | 1269.46 | 1837.28 | 1410.37 | 1207.03 | 2796.55 | 1525.37 | 1261.91 | 1783.07 | 894.64 | 1170.77 | 1265.78 | 1179.03
102264 | TUBO DE PVC BRANCO PARA REDE COLETORA DE ESGOTO CONDOMINIAL DE PAREDE MACIÇA, DN 100 MM, JUNTA ELÁSTICA - FORNECIMENTO E ASSENTAMENTO. AF_01/2021 | M | 24 | 19.45 | 17.21 | 16.9 | 19.74 | 20.8 | 19.56 | 29.52 | 23 | 19.29 | 22.41 | 22.22 | 21.47 | 22.33 | 20.02 | 19.01 | 20.7 | 19.02 | 22.81 | 21.4 | 22.03 | 19.66 | 24.72 | 20.49 | 19.14 | 25.33 | 20.81
90701 | TUBO DE PVC CORRUGADO DE DUPLA PAREDE PARA REDE COLETORA DE ESGOTO, DN 150 MM, JUNTA ELÁSTICA - FORNECIMENTO E ASSENTAMENTO. AF_01/2021 | M | 83.88 | 67.43 | 56.04 | 58.2 | 65.71 | 71.03 | 65.9 | 103.44 | 81.3 | 67.02 | 76.87 | 78.18 | 74.99 | 76.99 | 69.05 | 65.4 | 71.62 | 62.82 | 75.04 | 73.37 | 76.47 | 67.39 | 87.46 | 69.95 | 65.93 | 86.59 | 72.83
90702 | TUBO DE PVC CORRUGADO DE DUPLA PAREDE PARA REDE COLETORA DE ESGOTO, DN 200 MM, JUNTA ELÁSTICA - FORNECIMENTO E ASSENTAMENTO. AF_01/2021 | M | 139.19 | 111.73 | 91.64 | 96.24 | 108.01 | 117.26 | 108.63 | 171.88 | 135.26 | 111.07 | 127.18 | 129.94 | 124.48 | 127.43 | 114.32 | 108.2 | 118.63 | 103.12 | 123.13 | 121.33 | 126.77 | 111.44 | 145.6 | 115.6 | 109.13 | 143.2 | 120.95
90703 | TUBO DE PVC CORRUGADO DE DUPLA PAREDE PARA REDE COLETORA DE ESGOTO, DN 250 MM, JUNTA ELÁSTICA - FORNECIMENTO E ASSENTAMENTO. AF_01/2021 | M | 219.29 | 175.76 | 143.58 | 152.1 | 168.69 | 185.27 | 169.65 | 268.57 | 212.53 | 174.93 | 198.89 | 204.18 | 195.1 | 200.52 | 179.56 | 170.09 | 186.7 | 160.98 | 191.67 | 190.15 | 198.94 | 174.78 | 228.12 | 180.92 | 171.11 | 223.25 | 190.1
90704 | TUBO DE PVC CORRUGADO DE DUPLA PAREDE PARA REDE COLETORA DE ESGOTO, DN 300 MM, JUNTA ELÁSTICA - FORNECIMENTO E ASSENTAMENTO. AF_01/2021 | M | 328.01 | 262.47 | 214.47 | 228.64 | 250.45 | 278.56 | 251.56 | 397.25 | 316.48 | 261.58 | 295.04 | 304.14 | 289.88 | 299.7 | 267.88 | 254 | 279 | 239.04 | 283.61 | 282.91 | 296.25 | 260.33 | 338.38 | 268.75 | 254.63 | 329.86 | 283.42
90705 | TUBO DE PVC CORRUGADO DE DUPLA PAREDE PARA REDE COLETORA DE ESGOTO, DN 350 MM, JUNTA ELÁSTICA - FORNECIMENTO E ASSENTAMENTO. AF_01/2021 | M | 426.02 | 341.19 | 276.23 | 294.41 | 326.16 | 358.17 | 328.72 | 523.62 | 414.05 | 339.58 | 386.32 | 397.45 | 379.68 | 388.88 | 348.5 | 329.87 | 362.26 | 310.91 | 370.36 | 369.01 | 386.62 | 339.08 | 444.96 | 351.01 | 332.25 | 433.89 | 369.7
90706 | TUBO DE PVC CORRUGADO DE DUPLA PAREDE PARA REDE COLETORA DE ESGOTO, DN 400 MM, JUNTA ELÁSTICA - FORNECIMENTO E ASSENTAMENTO. AF_01/2021 | M | 565.94 | 453.13 | 366.89 | 391.72 | 432.45 | 475.41 | 435.38 | 692.45 | 548.82 | 450.94 | 512.02 | 527.44 | 503.54 | 515.8 | 462.46 | 438.02 | 480.82 | 411.62 | 488.87 | 489.21 | 512.71 | 450.17 | 589.72 | 465.41 | 441.04 | 573.84 | 490.74
90694 | TUBO DE PVC PARA REDE COLETORA DE ESGOTO DE PAREDE MACIÇA, DN 100 MM, JUNTA ELÁSTICA - FORNECIMENTO E ASSENTAMENTO. AF_01/2021 | M | 55.73 | 44.88 | 37.22 | 38.38 | 44.03 | 46.82 | 44.26 | 69.78 | 54.36 | 44.53 | 51.62 | 52.23 | 50.26 | 51.18 | 46.03 | 43.53 | 47.63 | 42.08 | 50.5 | 49.08 | 51.11 | 45 | 58.77 | 46.88 | 44.09 | 58.44 | 48.61
90695 | TUBO DE PVC PARA REDE COLETORA DE ESGOTO DE PAREDE MACIÇA, DN 150 MM, JUNTA ELÁSTICA - FORNECIMENTO E ASSENTAMENTO. AF_01/2021 | M | 106.32 | 85.45 | 69.68 | 72.96 | 82.92 | 88.79 | 83.61 | 133.13 | 103.99 | 84.84 | 97.98 | 99.81 | 95.86 | 97.32 | 87.5 | 82.71 | 90.64 | 79.1 | 94.81 | 93.14 | 97.31 | 85.42 | 112.48 | 88.89 | 83.78 | 110.81 | 92.77
90696 | TUBO DE PVC PARA REDE COLETORA DE ESGOTO DE PAREDE MACIÇA, DN 200 MM, JUNTA ELÁSTICA - FORNECIMENTO E ASSENTAMENTO. AF_01/2021 | M | 178 | 142.88 | 115.5 | 121.9 | 137.86 | 148.2 | 139.27 | 222.91 | 174.34 | 141.9 | 163.6 | 167.22 | 160.44 | 162.62 | 146.23 | 138.16 | 151.54 | 131.37 | 157.38 | 155.49 | 162.74 | 142.61 | 188.57 | 148.31 | 139.98 | 184.92 | 155.32
90697 | TUBO DE PVC PARA REDE COLETORA DE ESGOTO DE PAREDE MACIÇA, DN 250 MM, JUNTA ELÁSTICA - FORNECIMENTO E ASSENTAMENTO. AF_01/2021 | M | 276.5 | 221.79 | 178.33 | 189.15 | 213.26 | 229.79 | 215.68 | 346.27 | 271.05 | 220.34 | 253.74 | 259.88 | 249.18 | 252.36 | 226.9 | 214.34 | 235.22 | 203.1 | 243.23 | 241.16 | 252.64 | 221.17 | 293.17 | 229.93 | 217.16 | 286.7 | 241.28
90698 | TUBO DE PVC PARA REDE COLETORA DE ESGOTO DE PAREDE MACIÇA, DN 300 MM, JUNTA ELÁSTICA, FORNECIMENTO E ASSENTAMENTO. AF_01/2021 | M | 423.02 | 339.17 | 271.63 | 289.12 | 325.28 | 351.08 | 329.23 | 529.77 | 414.92 | 336.98 | 387.75 | 397.72 | 381.18 | 385.77 | 346.84 | 327.6 | 359.65 | 309.63 | 370.73 | 368.53 | 386.35 | 337.97 | 448.82 | 351.25 | 331.94 | 438.02 | 369.16
90699 | TUBO DE PVC PARA REDE COLETORA DE ESGOTO DE PAREDE MACIÇA, DN 350 MM, JUNTA ELÁSTICA - FORNECIMENTO E ASSENTAMENTO. AF_01/2021 | M | 595.73 | 477.5 | 381.52 | 406.94 | 457.26 | 494.01 | 463.03 | 746.09 | 584.53 | 474.45 | 545.68 | 560.19 | 536.76 | 542.98 | 488.22 | 461.09 | 506.3 | 435.16 | 520.94 | 518.63 | 543.93 | 475.63 | 632.28 | 494.22 | 467.21 | 616.36 | 519.87
90700 | TUBO DE PVC PARA REDE COLETORA DE ESGOTO DE PAREDE MACIÇA, DN 400 MM, JUNTA ELÁSTICA FORNECIMENTO E ASSENTAMENTO. AF_01/2021 | M | 696.55 | 558.28 | 446.31 | 476.29 | 534.32 | 577.18 | 540.61 | 870 | 682.48 | 554.62 | 637.32 | 654.65 | 627.07 | 634.25 | 570.5 | 539.06 | 591.68 | 507.96 | 606.92 | 605.73 | 635.38 | 556.08 | 738.3 | 577.38 | 546.18 | 718.9 | 607.59
105378 | ASSENTAMENTO DE CONEXÃO 2 ACESSOS ALINHADOS DE FERRO FUNDIDO PARA REDE DE ÁGUA, DN 100, JUNTA ELÁSTICA, INSTALADO EM LOCAL COM NÍVEL ALTO DE INTERFERÊNCIAS (NÃO INCLUI FORNECIMENTO). AF_05/2024 | UN | 13.87 | 11.5 | 14.45 | 10.84 | 14.74 | 12.93 | 12.91 | 14.79 | 11.3 | 11.17 | 14.19 | 12 | 11.88 | 13.13 | 12.08 | 11.65 | 12.19 | 13.7 | 15.63 | 13.16 | 12.5 | 12.62 | 12.35 | 13.18 | 11.94 | 15.17 | 11.52
105373 | ASSENTAMENTO DE CONEXÃO 2 ACESSOS ALINHADOS DE FERRO FUNDIDO PARA REDE DE ÁGUA, DN 100, JUNTA ELÁSTICA, INSTALADO EM LOCAL COM NÍVEL BAIXO DE INTERFERÊNCIAS (NÃO INCLUI FORNECIMENTO). AF_05/2024 | UN | 10.78 | 8.98 | 11.2 | 8.46 | 11.48 | 10.1 | 10.23 | 11.63 | 8.88 | 8.74 | 11.01 | 9.37 | 9.39 | 10.29 | 9.41 | 9.16 | 9.56 | 10.79 | 12.47 | 10.28 | 9.85 | 9.84 | 9.71 | 10.31 | 9.31 | 11.86 | 9
105380 | ASSENTAMENTO DE CONEXÃO 2 ACESSOS ALINHADOS DE FERRO FUNDIDO PARA REDE DE ÁGUA, DN 1000, JUNTA ELÁSTICA, INSTALADO EM LOCAL COM NÍVEL ALTO DE INTERFERÊNCIAS (NÃO INCLUI FORNECIMENTO). AF_05/2024 | UN | 106.21 | 91.96 | 112.63 | 86.25 | 113.77 | 103.45 | 105.51 | 119.28 | 93.38 | 89.65 | 110.05 | 92.91 | 95.7 | 102.1 | 96.49 | 93.65 | 97.58 | 111.78 | 128.89 | 105.3 | 101.95 | 100.02 | 98.72 | 104.55 | 95.35 | 121.91 | 91.98
105267 | ASSENTAMENTO DE CONEXÃO 2 ACESSOS ALINHADOS DE FERRO FUNDIDO PARA REDE DE ÁGUA, DN 1000, JUNTA ELÁSTICA, INSTALADO EM LOCAL COM NÍVEL BAIXO DE INTERFERÊNCIAS (NÃO INCLUI FORNECIMENTO). AF_05/2024 | UN | 86.25 | 74.41 | 91.37 | 69.63 | 93.04 | 83.99 | 86.59 | 97.82 | 75.68 | 72.59 | 89.62 | 75.66 | 78.28 | 83.61 | 78 | 76.19 | 79.37 | 91.38 | 106.93 | 85.57 | 82.97 | 80.99 | 80.52 | 85.15 | 77.24 | 99.59 | 74.44
105249 | ASSENTAMENTO DE CONEXÃO 2 ACESSOS ALINHADOS DE FERRO FUNDIDO PARA REDE DE ÁGUA, DN 1200, JUNTA ELÁSTICA, INSTALADO EM LOCAL COM NÍVEL ALTO DE INTERFERÊNCIAS (NÃO INCLUI FORNECIMENTO). AF_05/2024 | UN | 130.17 | 111.87 | 136.81 | 105.73 | 138.51 | 125.72 | 128.83 | 145.31 | 114.31 | 109.4 | 134.38 | 114.03 | 118.28 | 124.9 | 117.19 | 114.46 | 119.44 | 136.58 | 157.25 | 128.08 | 125.15 | 121.74 | 121.61 | 128.17 | 116.21 | 147.98 | 112.35
105268 | ASSENTAMENTO DE CONEXÃO 2 ACESSOS ALINHADOS DE FERRO FUNDIDO PARA REDE DE ÁGUA, DN 1200, JUNTA ELÁSTICA, INSTALADO EM LOCAL COM NÍVEL BAIXO DE INTERFERÊNCIAS (NÃO INCLUI FORNECIMENTO). AF_05/2024 | UN | 106.64 | 91.19 | 111.73 | 86.16 | 114.03 | 102.77 | 106.49 | 119.97 | 93.46 | 89.27 | 110.29 | 93.69 | 97.74 | 103.07 | 95.37 | 93.86 | 97.98 | 112.51 | 131.3 | 104.82 | 102.77 | 99.31 | 100.16 | 105.31 | 94.85 | 121.62 | 91.68
105379 | ASSENTAMENTO DE CONEXÃO 2 ACESSOS ALINHADOS DE FERRO FUNDIDO PARA REDE DE ÁGUA, DN 150, JUNTA ELÁSTICA, INSTALADO EM LOCAL COM NÍVEL ALTO DE INTERFERÊNCIAS (NÃO INCLUI FORNECIMENTO). AF_05/2024 | UN | 18.22 | 15.17 | 19.15 | 14.22 | 19.59 | 17.17 | 17.23 | 19.79 | 14.95 | 14.72 | 18.81 | 15.81 | 15.68 | 17.4 | 15.98 | 15.4 | 16.11 | 18.27 | 21.13 | 17.46 | 16.55 | 16.66 | 16.31 | 17.45 | 15.77 | 20.3 | 15.18
105388 | ASSENTAMENTO DE CONEXÃO 2 ACESSOS ALINHADOS DE FERRO FUNDIDO PARA REDE DE ÁGUA, DN 150, JUNTA ELÁSTICA, INSTALADO EM LOCAL COM NÍVEL BAIXO DE INTERFERÊNCIAS (NÃO INCLUI FORNECIMENTO). AF_05/2024 | UN | 14.4 | 12.05 | 15.11 | 11.27 | 15.52 | 13.63 | 13.87 | 15.84 | 11.93 | 11.69 | 14.85 | 12.53 | 12.59 | 13.86 | 12.65 | 12.3 | 12.85 | 14.63 | 17.14 | 13.87 | 13.24 | 13.19 | 13.02 | 13.87 | 12.5 | 16.16 | 12.06
105392 | ASSENTAMENTO DE CONEXÃO 2 ACESSOS ALINHADOS DE FERRO FUNDIDO PARA REDE DE ÁGUA, DN 200, JUNTA ELÁSTICA, INSTALADO EM LOCAL COM NÍVEL ALTO DE INTERFERÊNCIAS (NÃO INCLUI FORNECIMENTO). AF_05/2024 | UN | 22.59 | 18.86 | 23.87 | 17.61 | 24.46 | 21.4 | 21.58 | 24.82 | 18.61 | 18.3 | 23.44 | 19.62 | 19.49 | 21.69 | 19.92 | 19.14 | 20.04 | 22.87 | 26.64 | 21.81 | 20.6 | 20.74 | 20.29 | 21.73 | 19.62 | 25.44 | 18.87
105389 | ASSENTAMENTO DE CONEXÃO 2 ACESSOS ALINHADOS DE FERRO FUNDIDO PARA REDE DE ÁGUA, DN 200, JUNTA ELÁSTICA, INSTALADO EM LOCAL COM NÍVEL BAIXO DE INTERFERÊNCIAS (NÃO INCLUI FORNECIMENTO). AF_05/2024 | UN | 18.03 | 15.12 | 19.03 | 14.09 | 19.58 | 17.16 | 17.53 | 20.07 | 15.01 | 14.69 | 18.72 | 15.71 | 15.78 | 17.45 | 15.92 | 15.45 | 16.14 | 18.49 | 21.81 | 17.51 | 16.63 | 16.59 | 16.36 | 17.44 | 15.72 | 20.46 | 15.12
105393 | ASSENTAMENTO DE CONEXÃO 2 ACESSOS ALINHADOS DE FERRO FUNDIDO PARA REDE DE ÁGUA, DN 250, JUNTA ELÁSTICA, INSTALADO EM LOCAL COM NÍVEL ALTO DE INTERFERÊNCIAS (NÃO INCLUI FORNECIMENTO). AF_05/2024 | UN | 27.16 | 22.68 | 28.73 | 21.14 | 29.49 | 25.81 | 26.07 | 30.01 | 22.45 | 22.02 | 28.25 | 23.62 | 23.54 | 26.14 | 23.94 | 23.06 | 24.15 | 27.65 | 32.34 | 26.29 | 24.84 | 24.94 | 24.47 | 26.2 | 23.61 | 30.74 | 22.68
105316 | ASSENTAMENTO DE CONEXÃO 2 ACESSOS ALINHADOS DE FERRO FUNDIDO PARA REDE DE ÁGUA, DN 250, JUNTA ELÁSTICA, INSTALADO EM LOCAL COM NÍVEL BAIXO DE INTERFERÊNCIAS (NÃO INCLUI FORNECIMENTO). AF_05/2024 | UN | 21.86 | 18.34 | 23.09 | 17.08 | 23.8 | 20.86 | 21.35 | 24.45 | 18.26 | 17.81 | 22.75 | 19.07 | 19.24 | 21.2 | 19.29 | 18.75 | 19.6 | 22.53 | 26.67 | 21.27 | 20.23 | 20.12 | 19.9 | 21.21 | 19.09 | 24.93 | 18.32
105394 | ASSENTAMENTO DE CONEXÃO 2 ACESSOS ALINHADOS DE FERRO FUNDIDO PARA REDE DE ÁGUA, DN 300, JUNTA ELÁSTICA, INSTALADO EM LOCAL COM NÍVEL ALTO DE INTERFERÊNCIAS (NÃO INCLUI FORNECIMENTO). AF_05/2024 | UN | 31.69 | 26.46 | 33.55 | 24.68 | 34.48 | 30.15 | 30.56 | 35.16 | 26.25 | 25.71 | 33.04 | 27.57 | 27.55 | 30.57 | 27.96 | 26.94 | 28.23 | 32.39 | 37.99 | 30.73 | 29.05 | 29.13 | 28.62 | 30.65 | 27.58 | 36 | 26.5
105317 | ASSENTAMENTO DE CONEXÃO 2 ACESSOS ALINHADOS DE FERRO FUNDIDO PARA REDE DE ÁGUA, DN 300, JUNTA ELÁSTICA, INSTALADO EM LOCAL COM NÍVEL BAIXO DE INTERFERÊNCIAS (NÃO INCLUI FORNECIMENTO). AF_05/2024 | UN | 25.66 | 21.51 | 27.13 | 20.04 | 28 | 24.51 | 25.16 | 28.81 | 21.47 | 20.92 | 26.77 | 22.41 | 22.64 | 24.93 | 22.66 | 22.02 | 23.05 | 26.55 | 31.49 | 25.01 | 23.8 | 23.62 | 23.4 | 24.96 | 22.41 | 29.37 | 21.52
105395 | ASSENTAMENTO DE CONEXÃO 2 ACESSOS ALINHADOS DE FERRO FUNDIDO PARA REDE DE ÁGUA, DN 350, JUNTA ELÁSTICA, INSTALADO EM LOCAL COM NÍVEL ALTO DE INTERFERÊNCIAS (NÃO INCLUI FORNECIMENTO). AF_05/2024 | UN | 36.24 | 30.28 | 38.42 | 28.22 | 39.5 | 34.51 | 35.05 | 40.35 | 30.06 | 29.4 | 37.84 | 31.54 | 31.56 | 35 | 31.98 | 30.83 | 32.32 | 37.15 | 43.68 | 35.2 | 33.29 | 33.32 | 32.79 | 35.1 | 31.55 | 41.27 | 30.3
105318 | ASSENTAMENTO DE CONEXÃO 2 ACESSOS ALINHADOS DE FERRO FUNDIDO PARA REDE DE ÁGUA, DN 350, JUNTA ELÁSTICA, INSTALADO EM LOCAL COM NÍVEL BAIXO DE INTERFERÊNCIAS (NÃO INCLUI FORNECIMENTO). AF_05/2024 | UN | 29.46 | 24.71 | 31.19 | 23 | 32.19 | 28.17 | 28.98 | 33.19 | 24.68 | 24.03 | 30.78 | 25.72 | 26.03 | 28.66 | 26.03 | 25.3 | 26.48 | 30.56 | 36.34 | 28.75 | 27.37 | 27.12 | 26.93 | 28.7 | 25.74 | 33.79 | 24.73
105396 | ASSENTAMENTO DE CONEXÃO 2 ACESSOS ALINHADOS DE FERRO FUNDIDO PARA REDE DE ÁGUA, DN 400, JUNTA ELÁSTICA, INSTALADO EM LOCAL COM NÍVEL ALTO DE INTERFERÊNCIAS (NÃO INCLUI FORNECIMENTO). AF_05/2024 | UN | 40.79 | 34.06 | 43.26 | 31.75 | 44.49 | 38.88 | 39.53 | 45.51 | 33.87 | 33.1 | 42.61 | 35.51 | 35.56 | 39.43 | 36.02 | 34.72 | 36.41 | 41.9 | 49.34 | 39.65 | 37.51 | 37.5 | 36.94 | 39.55 | 35.52 | 46.53 | 34.12
105258 | ASSENTAMENTO DE CONEXÃO 2 ACESSOS ALINHADOS DE FERRO FUNDIDO PARA REDE DE ÁGUA, DN 400, JUNTA ELÁSTICA, INSTALADO EM LOCAL COM NÍVEL BAIXO DE INTERFERÊNCIAS (NÃO INCLUI FORNECIMENTO). AF_05/2024 | UN | 33.26 | 27.89 | 35.22 | 25.97 | 36.39 | 31.84 | 32.77 | 37.54 | 27.9 | 27.14 | 34.79 | 29.07 | 29.44 | 32.4 | 29.4 | 28.58 | 29.92 | 34.59 | 41.18 | 32.49 | 30.94 | 30.64 | 30.44 | 32.46 | 29.07 | 38.23 | 27.93
105397 | ASSENTAMENTO DE CONEXÃO 2 ACESSOS ALINHADOS DE FERRO FUNDIDO PARA REDE DE ÁGUA, DN 450, JUNTA ELÁSTICA, INSTALADO EM LOCAL COM NÍVEL ALTO DE INTERFERÊNCIAS (NÃO INCLUI FORNECIMENTO). AF_05/2024 | UN | 45.48 | 37.98 | 48.21 | 35.4 | 49.64 | 43.35 | 44.15 | 50.8 | 37.82 | 36.93 | 47.54 | 39.63 | 39.76 | 44 | 40.14 | 38.74 | 40.63 | 46.79 | 55.16 | 44.21 | 41.9 | 41.81 | 41.27 | 44.15 | 39.6 | 51.93 | 38.05
105261 | ASSENTAMENTO DE CONEXÃO 2 ACESSOS ALINHADOS DE FERRO FUNDIDO PARA REDE DE ÁGUA, DN 450, JUNTA ELÁSTICA, INSTALADO EM LOCAL COM NÍVEL BAIXO DE INTERFERÊNCIAS (NÃO INCLUI FORNECIMENTO). AF_05/2024 | UN | 37.21 | 31.19 | 39.39 | 29.05 | 40.73 | 35.61 | 36.72 | 42.04 | 31.25 | 30.37 | 38.94 | 32.55 | 33.02 | 36.26 | 32.86 | 31.99 | 33.52 | 38.74 | 46.16 | 36.35 | 34.67 | 34.26 | 34.13 | 36.35 | 32.53 | 42.78 | 31.24
105398 | ASSENTAMENTO DE CONEXÃO 2 ACESSOS ALINHADOS DE FERRO FUNDIDO PARA REDE DE ÁGUA, DN 500, JUNTA ELÁSTICA, INSTALADO EM LOCAL COM NÍVEL ALTO DE INTERFERÊNCIAS (NÃO INCLUI FORNECIMENTO). AF_05/2024 | UN | 56.51 | 48.95 | 59.67 | 46.07 | 60.09 | 54.86 | 55.77 | 62.91 | 49.71 | 47.74 | 58.25 | 49.42 | 50.91 | 54.06 | 51.27 | 49.8 | 51.87 | 59.12 | 67.64 | 55.81 | 54.22 | 53.16 | 52.48 | 55.47 | 50.71 | 64.31 | 49
105262 | ASSENTAMENTO DE CONEXÃO 2 ACESSOS ALINHADOS DE FERRO FUNDIDO PARA REDE DE ÁGUA, DN 500, JUNTA ELÁSTICA, INSTALADO EM LOCAL COM NÍVEL BAIXO DE INTERFERÊNCIAS (NÃO INCLUI FORNECIMENTO). AF_05/2024 | UN | 45.47 | 39.25 | 47.95 | 36.86 | 48.69 | 44.13 | 45.37 | 51.11 | 39.92 | 38.3 | 47 | 39.88 | 41.28 | 43.87 | 41.06 | 40.16 | 41.82 | 47.9 | 55.65 | 44.93 | 43.72 | 42.66 | 42.43 | 44.78 | 40.71 | 52.04 | 39.28
105399 | ASSENTAMENTO DE CONEXÃO 2 ACESSOS ALINHADOS DE FERRO FUNDIDO PARA REDE DE ÁGUA, DN 600, JUNTA ELÁSTICA, INSTALADO EM LOCAL COM NÍVEL ALTO DE INTERFERÊNCIAS (NÃO INCLUI FORNECIMENTO). AF_05/2024 | UN | 66.85 | 57.83 | 70.56 | 54.45 | 71.16 | 64.86 | 66.08 | 74.52 | 58.79 | 56.42 | 68.97 | 58.49 | 60.34 | 64.04 | 60.58 | 58.91 | 61.37 | 70.03 | 80.28 | 66.01 | 64.18 | 62.83 | 62.18 | 65.69 | 59.95 | 76.14 | 57.91
105263 | ASSENTAMENTO DE CONEXÃO 2 ACESSOS ALINHADOS DE FERRO FUNDIDO PARA REDE DE ÁGUA, DN 600, JUNTA ELÁSTICA, INSTALADO EM LOCAL COM NÍVEL BAIXO DE INTERFERÊNCIAS (NÃO INCLUI FORNECIMENTO). AF_05/2024 | UN | 54.05 | 46.55 | 56.93 | 43.76 | 57.89 | 52.39 | 53.97 | 60.81 | 47.42 | 45.45 | 55.88 | 47.4 | 49.16 | 52.18 | 48.71 | 47.7 | 49.68 | 56.97 | 66.29 | 53.37 | 51.99 | 50.62 | 50.5 | 53.25 | 48.31 | 61.87 | 46.64
105400 | ASSENTAMENTO DE CONEXÃO 2 ACESSOS ALINHADOS DE FERRO FUNDIDO PARA REDE DE ÁGUA, DN 700, JUNTA ELÁSTICA, INSTALADO EM LOCAL COM NÍVEL ALTO DE INTERFERÊNCIAS (NÃO INCLUI FORNECIMENTO). AF_05/2024 | UN | 76.27 | 66.07 | 80.78 | 62.05 | 81.48 | 74.2 | 75.58 | 85.36 | 67.08 | 64.43 | 78.88 | 66.72 | 68.7 | 73.17 | 69.3 | 67.26 | 70.05 | 80.08 | 92.04 | 75.53 | 73.21 | 71.83 | 70.86 | 74.99 | 68.49 | 87.27 | 66.09
105264 | ASSENTAMENTO DE CONEXÃO 2 ACESSOS ALINHADOS DE FERRO FUNDIDO PARA REDE DE ÁGUA, DN 700, JUNTA ELÁSTICA, INSTALADO EM LOCAL COM NÍVEL BAIXO DE INTERFERÊNCIAS (NÃO INCLUI FORNECIMENTO). AF_05/2024 | UN | 61.67 | 53.23 | 65.24 | 49.88 | 66.34 | 59.98 | 61.76 | 69.7 | 54.12 | 51.94 | 63.96 | 54.08 | 55.95 | 59.67 | 55.76 | 54.48 | 56.73 | 65.18 | 76.06 | 61.11 | 59.32 | 57.9 | 57.55 | 60.82 | 55.24 | 70.97 | 53.26
105297 | ASSENTAMENTO DE CONEXÃO 2 ACESSOS ALINHADOS DE FERRO FUNDIDO PARA REDE DE ÁGUA, DN 80, JUNTA ELÁSTICA, INSTALADO EM LOCAL COM NÍVEL ALTO DE INTERFERÊNCIAS (NÃO INCLUI FORNECIMENTO). AF_05/2024 | UN | 12.08 | 10 | 12.53 | 9.44 | 12.75 | 11.22 | 11.13 | 12.75 | 9.8 | 9.71 | 12.3 | 10.43 | 10.31 | 11.37 | 10.49 | 10.11 | 10.58 | 11.83 | 13.39 | 11.39 | 10.85 | 10.95 | 10.72 | 11.43 | 10.36 | 13.08 | 10.03
105372 | ASSENTAMENTO DE CONEXÃO 2 ACESSOS ALINHADOS DE FERRO FUNDIDO PARA REDE DE ÁGUA, DN 80, JUNTA ELÁSTICA, INSTALADO EM LOCAL COM NÍVEL BAIXO DE INTERFERÊNCIAS (NÃO INCLUI FORNECIMENTO). AF_05/2024 | UN | 9.3 | 7.73 | 9.59 | 7.3 | 9.83 | 8.67 | 8.72 | 9.92 | 7.62 | 7.53 | 9.43 | 8.05 | 8.07 | 8.83 | 8.07 | 7.88 | 8.22 | 9.2 | 10.56 | 8.8 | 8.46 | 8.43 | 8.34 | 8.84 | 8.01 | 10.11 | 7.75
105401 | ASSENTAMENTO DE CONEXÃO 2 ACESSOS ALINHADOS DE FERRO FUNDIDO PARA REDE DE ÁGUA, DN 800, JUNTA ELÁSTICA, INSTALADO EM LOCAL COM NÍVEL ALTO DE INTERFERÊNCIAS (NÃO INCLUI FORNECIMENTO). AF_05/2024 | UN | 86.03 | 74.55 | 91.23 | 69.93 | 92.06 | 83.8 | 85.37 | 96.46 | 75.67 | 72.67 | 89.07 | 75.23 | 77.45 | 82.63 | 78.22 | 75.88 | 79.02 | 90.44 | 104.11 | 85.28 | 82.56 | 81.06 | 79.89 | 84.64 | 77.27 | 98.65 | 74.55
105265 | ASSENTAMENTO DE CONEXÃO 2 ACESSOS ALINHADOS DE FERRO FUNDIDO PARA REDE DE ÁGUA, DN 800, JUNTA ELÁSTICA, INSTALADO EM LOCAL COM NÍVEL BAIXO DE INTERFERÊNCIAS (NÃO INCLUI FORNECIMENTO). AF_05/2024 | UN | 69.62 | 60.15 | 73.78 | 56.28 | 75.05 | 67.83 | 69.84 | 78.86 | 61.12 | 58.64 | 72.31 | 61.06 | 63.14 | 67.45 | 63.03 | 61.53 | 64.09 | 73.7 | 86.13 | 69.09 | 66.97 | 65.44 | 64.95 | 68.71 | 62.4 | 80.33 | 60.14
105402 | ASSENTAMENTO DE CONEXÃO 2 ACESSOS ALINHADOS DE FERRO FUNDIDO PARA REDE DE ÁGUA, DN 900, JUNTA ELÁSTICA, INSTALADO EM LOCAL COM NÍVEL ALTO DE INTERFERÊNCIAS (NÃO INCLUI FORNECIMENTO). AF_05/2024 | UN | 96.07 | 83.23 | 101.89 | 78.04 | 102.88 | 93.58 | 95.39 | 107.83 | 84.46 | 81.11 | 99.51 | 84.03 | 86.51 | 92.31 | 87.33 | 84.72 | 88.26 | 101.06 | 116.45 | 95.25 | 92.21 | 90.5 | 89.24 | 94.53 | 86.28 | 110.23 | 83.22
105266 | ASSENTAMENTO DE CONEXÃO 2 ACESSOS ALINHADOS DE FERRO FUNDIDO PARA REDE DE ÁGUA, DN 900, JUNTA ELÁSTICA, INSTALADO EM LOCAL COM NÍVEL BAIXO DE INTERFERÊNCIAS (NÃO INCLUI FORNECIMENTO). AF_05/2024 | UN | 77.89 | 67.24 | 82.54 | 62.91 | 84 | 75.86 | 78.16 | 88.3 | 68.34 | 65.56 | 80.92 | 68.3 | 70.65 | 75.47 | 70.48 | 68.82 | 71.69 | 82.48 | 96.47 | 77.29 | 74.92 | 73.17 | 72.67 | 76.88 | 69.78 | 89.92 | 67.24
105361 | ASSENTAMENTO DE CONEXÃO 2 ACESSOS ALINHADOS DE PVC PBA PARA REDE DE ÁGUA, DN 100, JUNTA ELÁSTICA INTEGRADA, INSTALADO EM LOCAL COM NÍVEL ALTO DE INTERFERÊNCIAS (NÃO INCLUI FORNECIMENTO). AF_05/2024 | UN | 18.67 | 16.15 | 20.73 | 14.61 | 21.51 | 18.86 | 19.89 | 23.1 | 16.47 | 15.72 | 20.33 | 16.57 | 17.21 | 19.25 | 17.27 | 16.75 | 17.4 | 21.53 | 26.43 | 19.36 | 18.35 | 17.8 | 17.76 | 19.21 | 16.84 | 23.68 | 16.14
105382 | ASSENTAMENTO DE CONEXÃO 2 ACESSOS ALINHADOS DE PVC PBA PARA REDE DE ÁGUA, DN 100, JUNTA ELÁSTICA INTEGRADA, INSTALADO EM LOCAL COM NÍVEL BAIXO DE INTERFERÊNCIAS (NÃO INCLUI FORNECIMENTO). AF_05/2024 | UN | 15.5 | 13.35 | 17.09 | 12.15 | 17.75 | 15.55 | 16.44 | 19.05 | 13.68 | 13.01 | 16.82 | 13.78 | 14.38 | 15.94 | 14.24 | 13.88 | 14.44 | 17.8 | 21.78 | 15.98 | 15.25 | 14.72 | 14.81 | 15.94 | 13.92 | 19.48 | 13.38
105359 | ASSENTAMENTO DE CONEXÃO 2 ACESSOS ALINHADOS DE PVC PBA PARA REDE DE ÁGUA, DN 50, JUNTA ELÁSTICA INTEGRADA, INSTALADO EM LOCAL COM NÍVEL ALTO DE INTERFERÊNCIAS (NÃO INCLUI FORNECIMENTO). AF_05/2024 | UN | 13.12 | 11.47 | 14.79 | 10.24 | 15.32 | 13.44 | 14.11 | 16.46 | 11.59 | 11.11 | 14.42 | 11.64 | 11.97 | 13.62 | 12.3 | 11.83 | 12.27 | 15.28 | 18.86 | 13.78 | 12.89 | 12.64 | 12.42 | 13.54 | 11.93 | 16.96 | 11.4
105315 | ASSENTAMENTO DE CONEXÃO 2 ACESSOS ALINHADOS DE PVC PBA PARA REDE DE ÁGUA, DN 50, JUNTA ELÁSTICA INTEGRADA, INSTALADO EM LOCAL COM NÍVEL BAIXO DE INTERFERÊNCIAS (NÃO INCLUI FORNECIMENTO). AF_05/2024 | UN | 10.8 | 9.41 | 12.12 | 8.44 | 12.57 | 11.01 | 11.58 | 13.49 | 9.54 | 9.13 | 11.83 | 9.59 | 9.9 | 11.2 | 10.09 | 9.72 | 10.1 | 12.54 | 15.45 | 11.3 | 10.61 | 10.37 | 10.25 | 11.14 | 9.79 | 13.87 | 9.37
105360 | ASSENTAMENTO DE CONEXÃO 2 ACESSOS ALINHADOS DE PVC PBA PARA REDE DE ÁGUA, DN 75, JUNTA ELÁSTICA INTEGRADA, INSTALADO EM LOCAL COM NÍVEL ALTO DE INTERFERÊNCIAS (NÃO INCLUI FORNECIMENTO). AF_05/2024 | UN | 16 | 13.88 | 17.84 | 12.52 | 18.51 | 16.23 | 17.09 | 19.87 | 14.13 | 13.5 | 17.46 | 14.21 | 14.71 | 16.53 | 14.86 | 14.37 | 14.93 | 18.52 | 22.76 | 16.65 | 15.72 | 15.31 | 15.21 | 16.49 | 14.46 | 20.39 | 13.85
105381 | ASSENTAMENTO DE CONEXÃO 2 ACESSOS ALINHADOS DE PVC PBA PARA REDE DE ÁGUA, DN 75, JUNTA ELÁSTICA INTEGRADA, INSTALADO EM LOCAL COM NÍVEL BAIXO DE INTERFERÊNCIAS (NÃO INCLUI FORNECIMENTO). AF_05/2024 | UN | 13.28 | 11.45 | 14.69 | 10.39 | 15.24 | 13.37 | 14.11 | 16.36 | 11.7 | 11.16 | 14.42 | 11.78 | 12.26 | 13.67 | 12.24 | 11.88 | 12.36 | 15.28 | 18.74 | 13.72 | 13.04 | 12.62 | 12.65 | 13.66 | 11.94 | 16.76 | 11.46
105251 | ASSENTAMENTO DE CONEXÃO 2 ACESSOS INCLINADOS DE FERRO FUNDIDO PARA REDE DE ÁGUA, DN 100, JUNTA ELÁSTICA, INSTALADO EM LOCAL COM NÍVEL ALTO DE INTERFERÊNCIAS (NÃO INCLUI FORNECIMENTO). AF_05/2024 | UN | 20.24 | 16.87 | 21.26 | 15.8 | 21.66 | 19.02 | 18.9 | 21.71 | 16.46 | 16.34 | 20.8 | 17.49 | 17.19 | 19.21 | 17.76 | 17.03 | 17.8 | 20.04 | 22.92 | 19.33 | 18.21 | 18.52 | 17.92 | 19.23 | 17.5 | 22.33 | 16.85
105282 | ASSENTAMENTO DE CONEXÃO 2 ACESSOS INCLINADOS DE FERRO FUNDIDO PARA REDE DE ÁGUA, DN 100, JUNTA ELÁSTICA, INSTALADO EM LOCAL COM NÍVEL BAIXO DE INTERFERÊNCIAS (NÃO INCLUI FORNECIMENTO). AF_05/2024 | UN | 15.61 | 13.12 | 16.39 | 12.23 | 16.78 | 14.76 | 14.87 | 16.97 | 12.84 | 12.69 | 16.04 | 13.54 | 13.46 | 14.94 | 13.75 | 13.31 | 13.86 | 15.67 | 18.19 | 15.01 | 14.22 | 14.35 | 13.96 | 14.93 | 13.58 | 17.4 | 13.07
105276 | ASSENTAMENTO DE CONEXÃO 2 ACESSOS INCLINADOS DE FERRO FUNDIDO PARA REDE DE ÁGUA, DN 1000, JUNTA ELÁSTICA, INSTALADO EM LOCAL COM NÍVEL ALTO DE INTERFERÊNCIAS (NÃO INCLUI FORNECIMENTO). AF_05/2024 | UN | 154.42 | 134.7 | 165.39 | 125.29 | 166.78 | 151.76 | 154.15 | 174.75 | 135.93 | 130.91 | 160.74 | 134.94 | 137.96 | 148.88 | 141.62 | 136.57 | 142.08 | 163.21 | 188.75 | 154.38 | 148.02 | 146.46 | 142.8 | 152.06 | 139.47 | 179.26 | 134.17
105341 | ASSENTAMENTO DE CONEXÃO 2 ACESSOS INCLINADOS DE FERRO FUNDIDO PARA REDE DE ÁGUA, DN 1000, JUNTA ELÁSTICA, INSTALADO EM LOCAL COM NÍVEL BAIXO DE INTERFERÊNCIAS (NÃO INCLUI FORNECIMENTO). AF_05/2024 | UN | 124.47 | 108.38 | 133.48 | 100.37 | 135.66 | 122.56 | 125.76 | 142.55 | 109.37 | 105.3 | 130.1 | 109.03 | 111.83 | 121.12 | 113.86 | 110.37 | 114.77 | 132.59 | 155.79 | 124.79 | 119.53 | 117.9 | 115.51 | 122.96 | 112.29 | 145.77 | 107.85
105277 | ASSENTAMENTO DE CONEXÃO 2 ACESSOS INCLINADOS DE FERRO FUNDIDO PARA REDE DE ÁGUA, DN 1200, JUNTA ELÁSTICA, INSTALADO EM LOCAL COM NÍVEL ALTO DE INTERFERÊNCIAS (NÃO INCLUI FORNECIMENTO). AF_05/2024 | UN | 187.38 | 162.58 | 199.47 | 152.01 | 201.49 | 183.09 | 186.64 | 211.25 | 164.8 | 158.34 | 194.6 | 163.9 | 168.43 | 180.45 | 170.76 | 165.39 | 172.26 | 197.68 | 228.47 | 186.36 | 179.8 | 176.86 | 173.93 | 184.57 | 168.55 | 216.14 | 162.4
105342 | ASSENTAMENTO DE CONEXÃO 2 ACESSOS INCLINADOS DE FERRO FUNDIDO PARA REDE DE ÁGUA, DN 1200, JUNTA ELÁSTICA, INSTALADO EM LOCAL COM NÍVEL BAIXO DE INTERFERÊNCIAS (NÃO INCLUI FORNECIMENTO). AF_05/2024 | UN | 152.09 | 131.56 | 161.84 | 122.66 | 164.78 | 148.67 | 153.13 | 173.24 | 133.5 | 128.16 | 158.46 | 133.37 | 137.62 | 147.71 | 138.03 | 134.49 | 140.06 | 161.55 | 189.54 | 151.46 | 146.24 | 143.2 | 141.77 | 150.26 | 136.5 | 176.6 | 131.39
105252 | ASSENTAMENTO DE CONEXÃO 2 ACESSOS INCLINADOS DE FERRO FUNDIDO PARA REDE DE ÁGUA, DN 150, JUNTA ELÁSTICA, INSTALADO EM LOCAL COM NÍVEL ALTO DE INTERFERÊNCIAS (NÃO INCLUI FORNECIMENTO). AF_05/2024 | UN | 26.62 | 22.28 | 28.21 | 20.72 | 28.81 | 25.26 | 25.25 | 29.09 | 21.82 | 21.56 | 27.57 | 23.06 | 22.7 | 25.47 | 23.53 | 22.52 | 23.54 | 26.77 | 31.02 | 25.69 | 24.1 | 24.48 | 23.71 | 25.47 | 23.14 | 29.93 | 22.23
105298 | ASSENTAMENTO DE CONEXÃO 2 ACESSOS INCLINADOS DE FERRO FUNDIDO PARA REDE DE ÁGUA, DN 150, JUNTA ELÁSTICA, INSTALADO EM LOCAL COM NÍVEL BAIXO DE INTERFERÊNCIAS (NÃO INCLUI FORNECIMENTO). AF_05/2024 | UN | 20.88 | 17.6 | 22.14 | 16.31 | 22.72 | 19.94 | 20.21 | 23.14 | 17.3 | 17.04 | 21.64 | 18.16 | 18.07 | 20.17 | 18.52 | 17.88 | 18.63 | 21.28 | 25.02 | 20.3 | 19.13 | 19.27 | 18.77 | 20.11 | 18.25 | 23.72 | 17.52
105253 | ASSENTAMENTO DE CONEXÃO 2 ACESSOS INCLINADOS DE FERRO FUNDIDO PARA REDE DE ÁGUA, DN 200, JUNTA ELÁSTICA, INSTALADO EM LOCAL COM NÍVEL ALTO DE INTERFERÊNCIAS (NÃO INCLUI FORNECIMENTO). AF_05/2024 | UN | 32.99 | 27.7 | 35.17 | 25.67 | 35.98 | 31.5 | 31.61 | 36.48 | 27.16 | 26.81 | 34.37 | 28.62 | 28.22 | 31.74 | 29.3 | 28 | 29.29 | 33.5 | 39.12 | 32.07 | 30.01 | 30.46 | 29.46 | 31.73 | 28.79 | 37.5 | 27.6
105299 | ASSENTAMENTO DE CONEXÃO 2 ACESSOS INCLINADOS DE FERRO FUNDIDO PARA REDE DE ÁGUA, DN 200, JUNTA ELÁSTICA, INSTALADO EM LOCAL COM NÍVEL BAIXO DE INTERFERÊNCIAS (NÃO INCLUI FORNECIMENTO). AF_05/2024 | UN | 26.15 | 22.09 | 27.9 | 20.4 | 28.67 | 25.14 | 25.54 | 29.34 | 21.76 | 21.4 | 27.29 | 22.76 | 22.66 | 25.38 | 23.3 | 22.45 | 23.41 | 26.91 | 31.87 | 25.6 | 24.06 | 24.24 | 23.57 | 25.29 | 22.94 | 30.04 | 21.98
105254 | ASSENTAMENTO DE CONEXÃO 2 ACESSOS INCLINADOS DE FERRO FUNDIDO PARA REDE DE ÁGUA, DN 250, JUNTA ELÁSTICA, INSTALADO EM LOCAL COM NÍVEL ALTO DE INTERFERÊNCIAS (NÃO INCLUI FORNECIMENTO). AF_05/2024 | UN | 39.56 | 33.24 | 42.24 | 30.74 | 43.29 | 37.88 | 38.14 | 44.02 | 32.67 | 32.17 | 41.34 | 34.35 | 33.97 | 38.19 | 35.17 | 33.65 | 35.2 | 40.4 | 47.39 | 38.57 | 36.08 | 36.56 | 35.44 | 38.17 | 34.55 | 45.24 | 33.13
105300 | ASSENTAMENTO DE CONEXÃO 2 ACESSOS INCLINADOS DE FERRO FUNDIDO PARA REDE DE ÁGUA, DN 250, JUNTA ELÁSTICA, INSTALADO EM LOCAL COM NÍVEL BAIXO DE INTERFERÊNCIAS (NÃO INCLUI FORNECIMENTO). AF_05/2024 | UN | 31.6 | 26.73 | 33.78 | 24.63 | 34.78 | 30.46 | 31.06 | 35.68 | 26.39 | 25.87 | 33.08 | 27.54 | 27.51 | 30.78 | 28.2 | 27.17 | 28.36 | 32.73 | 38.89 | 31.04 | 29.16 | 29.32 | 28.58 | 30.67 | 27.76 | 36.52 | 26.59
105255 | ASSENTAMENTO DE CONEXÃO 2 ACESSOS INCLINADOS DE FERRO FUNDIDO PARA REDE DE ÁGUA, DN 300, JUNTA ELÁSTICA, INSTALADO EM LOCAL COM NÍVEL ALTO DE INTERFERÊNCIAS (NÃO INCLUI FORNECIMENTO). AF_05/2024 | UN | 46.13 | 38.77 | 49.32 | 35.84 | 50.6 | 44.23 | 44.66 | 51.55 | 38.17 | 37.53 | 48.3 | 40.07 | 39.7 | 44.62 | 41.04 | 39.28 | 41.11 | 47.29 | 55.65 | 45.06 | 42.17 | 42.65 | 41.4 | 44.6 | 40.33 | 52.95 | 38.64
105301 | ASSENTAMENTO DE CONEXÃO 2 ACESSOS INCLINADOS DE FERRO FUNDIDO PARA REDE DE ÁGUA, DN 300, JUNTA ELÁSTICA, INSTALADO EM LOCAL COM NÍVEL BAIXO DE INTERFERÊNCIAS (NÃO INCLUI FORNECIMENTO). AF_05/2024 | UN | 37.06 | 31.33 | 39.66 | 28.86 | 40.88 | 35.78 | 36.56 | 42.01 | 30.99 | 30.35 | 38.88 | 32.31 | 32.31 | 36.15 | 33.1 | 31.9 | 33.32 | 38.52 | 45.91 | 36.47 | 34.27 | 34.4 | 33.57 | 36.06 | 32.58 | 42.99 | 31.18
105256 | ASSENTAMENTO DE CONEXÃO 2 ACESSOS INCLINADOS DE FERRO FUNDIDO PARA REDE DE ÁGUA, DN 350, JUNTA ELÁSTICA, INSTALADO EM LOCAL COM NÍVEL ALTO DE INTERFERÊNCIAS (NÃO INCLUI FORNECIMENTO). AF_05/2024 | UN | 52.68 | 44.31 | 56.4 | 40.92 | 57.89 | 50.6 | 51.17 | 59.08 | 43.67 | 42.88 | 55.25 | 45.78 | 45.42 | 51.03 | 46.92 | 44.92 | 47.01 | 54.18 | 63.92 | 51.57 | 48.24 | 48.75 | 47.37 | 51.01 | 46.09 | 60.66 | 44.15
105302 | ASSENTAMENTO DE CONEXÃO 2 ACESSOS INCLINADOS DE FERRO FUNDIDO PARA REDE DE ÁGUA, DN 350, JUNTA ELÁSTICA, INSTALADO EM LOCAL COM NÍVEL BAIXO DE INTERFERÊNCIAS (NÃO INCLUI FORNECIMENTO). AF_05/2024 | UN | 42.5 | 35.95 | 45.56 | 33.09 | 46.96 | 41.09 | 42.05 | 48.35 | 35.6 | 34.81 | 44.67 | 37.07 | 37.13 | 41.52 | 37.97 | 36.61 | 38.25 | 44.3 | 52.93 | 41.9 | 39.37 | 39.47 | 38.56 | 41.41 | 37.39 | 49.45 | 35.78
105257 | ASSENTAMENTO DE CONEXÃO 2 ACESSOS INCLINADOS DE FERRO FUNDIDO PARA REDE DE ÁGUA, DN 400, JUNTA ELÁSTICA, INSTALADO EM LOCAL COM NÍVEL ALTO DE INTERFERÊNCIAS (NÃO INCLUI FORNECIMENTO). AF_05/2024 | UN | 59.21 | 49.83 | 63.45 | 45.98 | 65.18 | 56.95 | 57.67 | 66.58 | 49.15 | 48.23 | 62.19 | 51.49 | 51.11 | 57.44 | 52.78 | 50.52 | 52.89 | 61.05 | 72.16 | 58.03 | 54.3 | 54.83 | 53.3 | 57.41 | 51.84 | 68.36 | 49.65
105303 | ASSENTAMENTO DE CONEXÃO 2 ACESSOS INCLINADOS DE FERRO FUNDIDO PARA REDE DE ÁGUA, DN 400, JUNTA ELÁSTICA, INSTALADO EM LOCAL COM NÍVEL BAIXO DE INTERFERÊNCIAS (NÃO INCLUI FORNECIMENTO). AF_05/2024 | UN | 47.93 | 40.55 | 51.41 | 37.31 | 53.04 | 46.39 | 47.53 | 54.64 | 40.19 | 39.27 | 50.44 | 41.82 | 41.92 | 46.88 | 42.85 | 41.31 | 43.18 | 50.09 | 59.92 | 47.3 | 44.44 | 44.54 | 43.54 | 46.76 | 42.18 | 55.89 | 40.36
105270 | ASSENTAMENTO DE CONEXÃO 2 ACESSOS INCLINADOS DE FERRO FUNDIDO PARA REDE DE ÁGUA, DN 450, JUNTA ELÁSTICA, INSTALADO EM LOCAL COM NÍVEL ALTO DE INTERFERÊNCIAS (NÃO INCLUI FORNECIMENTO). AF_05/2024 | UN | 65.94 | 55.47 | 70.65 | 51.22 | 72.63 | 63.43 | 64.32 | 74.26 | 54.79 | 53.73 | 69.29 | 57.38 | 57.04 | 64.01 | 58.76 | 56.29 | 58.96 | 68.09 | 80.59 | 64.66 | 60.55 | 61.04 | 59.45 | 64.01 | 57.75 | 76.2 | 55.31
105304 | ASSENTAMENTO DE CONEXÃO 2 ACESSOS INCLINADOS DE FERRO FUNDIDO PARA REDE DE ÁGUA, DN 450, JUNTA ELÁSTICA, INSTALADO EM LOCAL COM NÍVEL BAIXO DE INTERFERÊNCIAS (NÃO INCLUI FORNECIMENTO). AF_05/2024 | UN | 53.55 | 45.28 | 57.42 | 41.68 | 59.28 | 51.82 | 53.17 | 61.12 | 44.94 | 43.87 | 56.39 | 46.75 | 46.93 | 52.41 | 47.86 | 46.17 | 48.26 | 56.03 | 67.09 | 52.87 | 49.72 | 49.72 | 48.72 | 52.3 | 47.12 | 62.49 | 45.11
105271 | ASSENTAMENTO DE CONEXÃO 2 ACESSOS INCLINADOS DE FERRO FUNDIDO PARA REDE DE ÁGUA, DN 500, JUNTA ELÁSTICA, INSTALADO EM LOCAL COM NÍVEL ALTO DE INTERFERÊNCIAS (NÃO INCLUI FORNECIMENTO). AF_05/2024 | UN | 82.19 | 71.71 | 87.62 | 66.93 | 88.09 | 80.49 | 81.5 | 92.16 | 72.37 | 69.73 | 85.1 | 71.78 | 73.42 | 78.84 | 75.27 | 72.65 | 75.54 | 86.33 | 99.05 | 81.83 | 78.75 | 77.87 | 75.94 | 80.69 | 74.18 | 94.55 | 71.48
105305 | ASSENTAMENTO DE CONEXÃO 2 ACESSOS INCLINADOS DE FERRO FUNDIDO PARA REDE DE ÁGUA, DN 500, JUNTA ELÁSTICA, INSTALADO EM LOCAL COM NÍVEL BAIXO DE INTERFERÊNCIAS (NÃO INCLUI FORNECIMENTO). AF_05/2024 | UN | 65.64 | 57.17 | 70.04 | 53.14 | 71 | 64.41 | 65.9 | 74.49 | 57.69 | 55.58 | 68.22 | 57.47 | 58.97 | 63.56 | 59.95 | 58.19 | 60.46 | 69.49 | 81.05 | 65.53 | 63 | 62.11 | 60.86 | 64.64 | 59.17 | 76.16 | 56.93
105272 | ASSENTAMENTO DE CONEXÃO 2 ACESSOS INCLINADOS DE FERRO FUNDIDO PARA REDE DE ÁGUA, DN 600, JUNTA ELÁSTICA, INSTALADO EM LOCAL COM NÍVEL ALTO DE INTERFERÊNCIAS (NÃO INCLUI FORNECIMENTO). AF_05/2024 | UN | 97.05 | 84.59 | 103.5 | 78.97 | 104.16 | 95.04 | 96.39 | 109.04 | 85.45 | 82.27 | 100.59 | 84.79 | 86.81 | 93.22 | 88.81 | 85.78 | 89.22 | 102.1 | 117.39 | 96.66 | 93.02 | 91.9 | 89.77 | 95.37 | 87.55 | 111.81 | 84.34
105306 | ASSENTAMENTO DE CONEXÃO 2 ACESSOS INCLINADOS DE FERRO FUNDIDO PARA REDE DE ÁGUA, DN 600, JUNTA ELÁSTICA, INSTALADO EM LOCAL COM NÍVEL BAIXO DE INTERFERÊNCIAS (NÃO INCLUI FORNECIMENTO). AF_05/2024 | UN | 77.82 | 67.7 | 83.05 | 62.93 | 84.26 | 76.32 | 78.22 | 88.44 | 68.38 | 65.81 | 80.95 | 68.16 | 70.02 | 75.44 | 70.98 | 68.95 | 71.69 | 82.48 | 96.38 | 77.68 | 74.73 | 73.56 | 72.24 | 76.72 | 70.09 | 90.39 | 67.44
105273 | ASSENTAMENTO DE CONEXÃO 2 ACESSOS INCLINADOS DE FERRO FUNDIDO PARA REDE DE ÁGUA, DN 700, JUNTA ELÁSTICA, INSTALADO EM LOCAL COM NÍVEL ALTO DE INTERFERÊNCIAS (NÃO INCLUI FORNECIMENTO). AF_05/2024 | UN | 110.95 | 96.83 | 118.65 | 90.18 | 119.47 | 108.9 | 110.46 | 125.1 | 97.69 | 94.12 | 115.24 | 96.93 | 99.1 | 106.74 | 101.74 | 98.12 | 102.06 | 116.98 | 134.81 | 110.76 | 106.33 | 105.22 | 102.56 | 109.13 | 100.21 | 128.34 | 96.46
105307 | ASSENTAMENTO DE CONEXÃO 2 ACESSOS INCLINADOS DE FERRO FUNDIDO PARA REDE DE ÁGUA, DN 700, JUNTA ELÁSTICA, INSTALADO EM LOCAL COM NÍVEL BAIXO DE INTERFERÊNCIAS (NÃO INCLUI FORNECIMENTO). AF_05/2024 | UN | 89.04 | 77.58 | 95.34 | 71.93 | 96.77 | 87.56 | 89.75 | 101.6 | 78.26 | 75.38 | 92.85 | 77.98 | 79.97 | 86.47 | 81.43 | 78.96 | 82.08 | 94.62 | 110.82 | 89.14 | 85.5 | 84.35 | 82.59 | 87.86 | 80.33 | 103.91 | 77.2
105250 | ASSENTAMENTO DE CONEXÃO 2 ACESSOS INCLINADOS DE FERRO FUNDIDO PARA REDE DE ÁGUA, DN 80, JUNTA ELÁSTICA, INSTALADO EM LOCAL COM NÍVEL ALTO DE INTERFERÊNCIAS (NÃO INCLUI FORNECIMENTO). AF_05/2024 | UN | 17.66 | 14.67 | 18.45 | 13.78 | 18.76 | 16.5 | 16.3 | 18.72 | 14.29 | 14.21 | 18.03 | 15.24 | 14.94 | 16.65 | 15.43 | 14.79 | 15.47 | 17.32 | 19.66 | 16.75 | 15.81 | 16.1 | 15.57 | 16.69 | 15.2 | 19.28 | 14.67
105269 | ASSENTAMENTO DE CONEXÃO 2 ACESSOS INCLINADOS DE FERRO FUNDIDO PARA REDE DE ÁGUA, DN 80, JUNTA ELÁSTICA, INSTALADO EM LOCAL COM NÍVEL BAIXO DE INTERFERÊNCIAS (NÃO INCLUI FORNECIMENTO). AF_05/2024 | UN | 13.47 | 11.28 | 14.07 | 10.55 | 14.36 | 12.67 | 12.69 | 14.47 | 11.03 | 10.94 | 13.74 | 11.67 | 11.57 | 12.83 | 11.81 | 11.43 | 11.92 | 13.38 | 15.41 | 12.86 | 12.21 | 12.33 | 11.99 | 12.8 | 11.68 | 14.83 | 11.25
105274 | ASSENTAMENTO DE CONEXÃO 2 ACESSOS INCLINADOS DE FERRO FUNDIDO PARA REDE DE ÁGUA, DN 800, JUNTA ELÁSTICA, INSTALADO EM LOCAL COM NÍVEL ALTO DE INTERFERÊNCIAS (NÃO INCLUI FORNECIMENTO). AF_05/2024 | UN | 125.22 | 109.31 | 134.07 | 101.69 | 135.05 | 123.05 | 124.84 | 141.46 | 110.26 | 106.21 | 130.21 | 109.39 | 111.81 | 120.61 | 114.89 | 110.77 | 115.19 | 132.18 | 152.59 | 125.13 | 120.01 | 118.8 | 115.73 | 123.23 | 113.14 | 145.14 | 108.86
105340 | ASSENTAMENTO DE CONEXÃO 2 ACESSOS INCLINADOS DE FERRO FUNDIDO PARA REDE DE ÁGUA, DN 800, JUNTA ELÁSTICA, INSTALADO EM LOCAL COM NÍVEL BAIXO DE INTERFERÊNCIAS (NÃO INCLUI FORNECIMENTO). AF_05/2024 | UN | 100.63 | 87.7 | 107.88 | 81.23 | 109.54 | 99.1 | 101.57 | 115.06 | 88.44 | 85.18 | 105.07 | 88.13 | 90.35 | 97.85 | 92.11 | 89.27 | 92.78 | 107.07 | 125.61 | 100.86 | 96.63 | 95.36 | 93.33 | 99.35 | 90.81 | 117.69 | 87.25
105275 | ASSENTAMENTO DE CONEXÃO 2 ACESSOS INCLINADOS DE FERRO FUNDIDO PARA REDE DE ÁGUA, DN 900, JUNTA ELÁSTICA, INSTALADO EM LOCAL COM NÍVEL ALTO DE INTERFERÊNCIAS (NÃO INCLUI FORNECIMENTO). AF_05/2024 | UN | 139.74 | 121.96 | 149.67 | 113.43 | 150.85 | 137.33 | 139.44 | 158.04 | 123.02 | 118.49 | 145.42 | 122.09 | 124.8 | 134.67 | 128.21 | 123.62 | 128.57 | 147.61 | 170.6 | 139.69 | 133.95 | 132.58 | 129.19 | 137.57 | 126.24 | 162.14 | 121.46
105390 | ASSENTAMENTO DE CONEXÃO 2 ACESSOS INCLINADOS DE FERRO FUNDIDO PARA REDE DE ÁGUA, DN 900, JUNTA ELÁSTICA, INSTALADO EM LOCAL COM NÍVEL BAIXO DE INTERFERÊNCIAS (NÃO INCLUI FORNECIMENTO). AF_05/2024 | UN | 112.48 | 98 | 120.62 | 90.74 | 122.54 | 110.77 | 113.6 | 128.74 | 98.84 | 95.17 | 117.52 | 98.51 | 101 | 109.41 | 102.93 | 99.75 | 103.71 | 119.74 | 140.63 | 112.75 | 108.01 | 106.57 | 104.33 | 111.08 | 101.49 | 131.67 | 97.5
105364 | ASSENTAMENTO DE CONEXÃO 2 ACESSOS INCLINADOS DE PVC PBA PARA REDE DE ÁGUA, DN 100, JUNTA ELÁSTICA INTEGRADA, INSTALADO EM LOCAL COM NÍVEL ALTO DE INTERFERÊNCIAS (NÃO INCLUI FORNECIMENTO). AF_05/2024 | UN | 27.02 | 23.59 | 30.39 | 21.09 | 31.49 | 27.61 | 29.01 | 33.82 | 23.88 | 22.87 | 29.63 | 23.97 | 24.7 | 28.03 | 25.28 | 24.34 | 25.25 | 31.41 | 38.73 | 28.33 | 26.53 | 25.99 | 25.61 | 27.87 | 24.54 | 34.8 | 23.45
105385 | ASSENTAMENTO DE CONEXÃO 2 ACESSOS INCLINADOS DE PVC PBA PARA REDE DE ÁGUA, DN 100, JUNTA ELÁSTICA INTEGRADA, INSTALADO EM LOCAL COM NÍVEL BAIXO DE INTERFERÊNCIAS (NÃO INCLUI FORNECIMENTO). AF_05/2024 | UN | 22.29 | 19.37 | 24.92 | 17.41 | 25.84 | 22.65 | 23.85 | 27.75 | 19.68 | 18.81 | 24.36 | 19.78 | 20.46 | 23.06 | 20.75 | 20.04 | 20.8 | 25.82 | 31.77 | 23.26 | 21.9 | 21.36 | 21.17 | 22.97 | 20.17 | 28.5 | 19.31
105362 | ASSENTAMENTO DE CONEXÃO 2 ACESSOS INCLINADOS DE PVC PBA PARA REDE DE ÁGUA, DN 50, JUNTA ELÁSTICA INTEGRADA, INSTALADO EM LOCAL COM NÍVEL ALTO DE INTERFERÊNCIAS (NÃO INCLUI FORNECIMENTO). AF_05/2024 | UN | 19.25 | 16.92 | 21.88 | 15 | 22.65 | 19.85 | 20.8 | 24.33 | 17.03 | 16.36 | 21.24 | 17.07 | 17.47 | 20.07 | 18.19 | 17.4 | 18.03 | 22.53 | 27.89 | 20.37 | 18.9 | 18.65 | 18.17 | 19.89 | 17.59 | 25.11 | 16.76
105383 | ASSENTAMENTO DE CONEXÃO 2 ACESSOS INCLINADOS DE PVC PBA PARA REDE DE ÁGUA, DN 50, JUNTA ELÁSTICA INTEGRADA, INSTALADO EM LOCAL COM NÍVEL BAIXO DE INTERFERÊNCIAS (NÃO INCLUI FORNECIMENTO). AF_05/2024 | UN | 15.78 | 13.84 | 17.87 | 12.3 | 18.51 | 16.22 | 17.01 | 19.88 | 13.95 | 13.38 | 17.37 | 14 | 14.36 | 16.42 | 14.86 | 14.24 | 14.77 | 18.43 | 22.78 | 16.64 | 15.5 | 15.25 | 14.92 | 16.29 | 14.39 | 20.5 | 13.73
105363 | ASSENTAMENTO DE CONEXÃO 2 ACESSOS INCLINADOS DE PVC PBA PARA REDE DE ÁGUA, DN 75, JUNTA ELÁSTICA INTEGRADA, INSTALADO EM LOCAL COM NÍVEL ALTO DE INTERFERÊNCIAS (NÃO INCLUI FORNECIMENTO). AF_05/2024 | UN | 23.26 | 20.32 | 26.21 | 18.14 | 27.15 | 23.81 | 25 | 29.16 | 20.55 | 19.69 | 25.52 | 20.63 | 21.2 | 24.14 | 21.81 | 20.95 | 21.73 | 27.07 | 33.41 | 24.42 | 22.82 | 22.4 | 22 | 23.99 | 21.14 | 30.03 | 20.19
105384 | ASSENTAMENTO DE CONEXÃO 2 ACESSOS INCLINADOS DE PVC PBA PARA REDE DE ÁGUA, DN 75, JUNTA ELÁSTICA INTEGRADA, INSTALADO EM LOCAL COM NÍVEL BAIXO DE INTERFERÊNCIAS (NÃO INCLUI FORNECIMENTO). AF_05/2024 | UN | 19.15 | 16.67 | 21.47 | 14.96 | 22.26 | 19.52 | 20.52 | 23.91 | 16.92 | 16.18 | 20.96 | 16.99 | 17.53 | 19.83 | 17.87 | 17.23 | 17.88 | 22.23 | 27.38 | 20.02 | 18.8 | 18.39 | 18.15 | 19.74 | 17.36 | 24.58 | 16.61
105279 | ASSENTAMENTO DE CONEXÃO 3 ACESSOS DE FERRO FUNDIDO PARA REDE DE ÁGUA, DN 100, JUNTA ELÁSTICA, INSTALADO EM LOCAL COM NÍVEL ALTO DE INTERFERÊNCIAS (NÃO INCLUI FORNECIMENTO). AF_05/2024 | UN | 27.76 | 23 | 28.92 | 21.7 | 29.5 | 25.91 | 25.82 | 29.6 | 22.62 | 22.35 | 28.39 | 24.04 | 23.78 | 26.28 | 24.18 | 23.31 | 24.41 | 27.42 | 31.29 | 26.34 | 25.04 | 25.26 | 24.71 | 26.37 | 23.9 | 30.37 | 23.06
105259 | ASSENTAMENTO DE CONEXÃO 3 ACESSOS DE FERRO FUNDIDO PARA REDE DE ÁGUA, DN 100, JUNTA ELÁSTICA, INSTALADO EM LOCAL COM NÍVEL BAIXO DE INTERFERÊNCIAS (NÃO INCLUI FORNECIMENTO). AF_05/2024 | UN | 21.59 | 18 | 22.42 | 16.94 | 22.99 | 20.25 | 20.46 | 23.28 | 17.79 | 17.51 | 22.06 | 18.77 | 18.83 | 20.6 | 18.83 | 18.35 | 19.16 | 21.6 | 24.97 | 20.59 | 19.73 | 19.7 | 19.43 | 20.64 | 18.66 | 23.77 | 18.02
105357 | ASSENTAMENTO DE CONEXÃO 3 ACESSOS DE FERRO FUNDIDO PARA REDE DE ÁGUA, DN 1000, JUNTA ELÁSTICA, INSTALADO EM LOCAL COM NÍVEL ALTO DE INTERFERÊNCIAS (NÃO INCLUI FORNECIMENTO). AF_05/2024 | UN | 212.45 | 183.95 | 225.32 | 172.53 | 227.59 | 206.91 | 211.04 | 238.59 | 186.81 | 179.34 | 220.13 | 185.87 | 191.43 | 204.25 | 193.02 | 187.34 | 195.18 | 223.61 | 257.83 | 210.62 | 203.95 | 200.07 | 197.46 | 209.13 | 190.75 | 243.86 | 183.99
105346 | ASSENTAMENTO DE CONEXÃO 3 ACESSOS DE FERRO FUNDIDO PARA REDE DE ÁGUA, DN 1000, JUNTA ELÁSTICA, INSTALADO EM LOCAL COM NÍVEL BAIXO DE INTERFERÊNCIAS (NÃO INCLUI FORNECIMENTO). AF_05/2024 | UN | 172.53 | 148.86 | 182.78 | 139.3 | 186.1 | 168 | 173.19 | 195.65 | 151.39 | 145.19 | 179.27 | 151.35 | 156.6 | 167.25 | 156.02 | 152.4 | 158.78 | 182.78 | 213.89 | 171.17 | 165.97 | 162 | 161.07 | 170.33 | 154.51 | 199.21 | 148.9
105358 | ASSENTAMENTO DE CONEXÃO 3 ACESSOS DE FERRO FUNDIDO PARA REDE DE ÁGUA, DN 1200, JUNTA ELÁSTICA, INSTALADO EM LOCAL COM NÍVEL ALTO DE INTERFERÊNCIAS (NÃO INCLUI FORNECIMENTO). AF_05/2024 | UN | 260.36 | 223.75 | 273.63 | 211.46 | 277.04 | 251.45 | 257.66 | 290.61 | 228.64 | 218.81 | 268.79 | 228.08 | 236.57 | 249.82 | 234.38 | 228.91 | 238.89 | 273.16 | 314.49 | 256.15 | 250.32 | 243.49 | 243.24 | 256.34 | 232.41 | 295.97 | 224.7
105347 | ASSENTAMENTO DE CONEXÃO 3 ACESSOS DE FERRO FUNDIDO PARA REDE DE ÁGUA, DN 1200, JUNTA ELÁSTICA, INSTALADO EM LOCAL COM NÍVEL BAIXO DE INTERFERÊNCIAS (NÃO INCLUI FORNECIMENTO). AF_05/2024 | UN | 213.29 | 182.39 | 223.45 | 172.32 | 228.07 | 205.54 | 212.99 | 239.92 | 186.91 | 178.55 | 220.59 | 187.37 | 195.49 | 206.16 | 190.74 | 187.73 | 195.95 | 224.99 | 262.58 | 209.63 | 205.53 | 198.61 | 200.33 | 210.6 | 189.68 | 243.25 | 183.35
105280 | ASSENTAMENTO DE CONEXÃO 3 ACESSOS DE FERRO FUNDIDO PARA REDE DE ÁGUA, DN 150, JUNTA ELÁSTICA, INSTALADO EM LOCAL COM NÍVEL ALTO DE INTERFERÊNCIAS (NÃO INCLUI FORNECIMENTO). AF_05/2024 | UN | 36.49 | 30.38 | 38.34 | 28.46 | 39.22 | 34.38 | 34.51 | 39.64 | 29.93 | 29.5 | 37.66 | 31.66 | 31.41 | 34.83 | 32 | 30.82 | 32.26 | 36.59 | 42.3 | 34.99 | 33.14 | 33.37 | 32.66 | 34.94 | 31.58 | 40.63 | 30.41
105283 | ASSENTAMENTO DE CONEXÃO 3 ACESSOS DE FERRO FUNDIDO PARA REDE DE ÁGUA, DN 150, JUNTA ELÁSTICA, INSTALADO EM LOCAL COM NÍVEL BAIXO DE INTERFERÊNCIAS (NÃO INCLUI FORNECIMENTO). AF_05/2024 | UN | 28.85 | 24.14 | 30.25 | 22.58 | 31.09 | 27.31 | 27.79 | 31.73 | 23.91 | 23.46 | 29.77 | 25.12 | 25.23 | 27.75 | 25.34 | 24.63 | 25.73 | 29.3 | 34.31 | 27.8 | 26.52 | 26.44 | 26.09 | 27.78 | 25.07 | 32.37 | 24.14
105281 | ASSENTAMENTO DE CONEXÃO 3 ACESSOS DE FERRO FUNDIDO PARA REDE DE ÁGUA, DN 200, JUNTA ELÁSTICA, INSTALADO EM LOCAL COM NÍVEL ALTO DE INTERFERÊNCIAS (NÃO INCLUI FORNECIMENTO). AF_05/2024 | UN | 45.22 | 37.75 | 47.77 | 35.24 | 48.95 | 42.85 | 43.17 | 49.66 | 37.25 | 36.63 | 46.91 | 39.28 | 39.02 | 43.39 | 39.84 | 38.31 | 40.13 | 45.77 | 53.3 | 43.64 | 41.22 | 41.5 | 40.6 | 43.5 | 39.27 | 50.91 | 37.75
105319 | ASSENTAMENTO DE CONEXÃO 3 ACESSOS DE FERRO FUNDIDO PARA REDE DE ÁGUA, DN 200, JUNTA ELÁSTICA, INSTALADO EM LOCAL COM NÍVEL BAIXO DE INTERFERÊNCIAS (NÃO INCLUI FORNECIMENTO). AF_05/2024 | UN | 36.08 | 30.28 | 38.09 | 28.21 | 39.21 | 34.38 | 35.09 | 40.15 | 30.06 | 29.41 | 37.48 | 31.46 | 31.62 | 34.92 | 31.86 | 30.91 | 32.32 | 37.01 | 43.65 | 35.04 | 33.31 | 33.21 | 32.74 | 34.93 | 31.47 | 40.97 | 30.26
105284 | ASSENTAMENTO DE CONEXÃO 3 ACESSOS DE FERRO FUNDIDO PARA REDE DE ÁGUA, DN 250, JUNTA ELÁSTICA, INSTALADO EM LOCAL COM NÍVEL ALTO DE INTERFERÊNCIAS (NÃO INCLUI FORNECIMENTO). AF_05/2024 | UN | 54.35 | 45.38 | 57.49 | 42.32 | 59 | 51.61 | 52.18 | 60.03 | 44.9 | 44.06 | 56.53 | 47.26 | 47.09 | 52.29 | 47.91 | 46.13 | 48.34 | 55.32 | 64.7 | 52.6 | 49.72 | 49.91 | 48.96 | 52.44 | 47.24 | 61.49 | 45.41
105320 | ASSENTAMENTO DE CONEXÃO 3 ACESSOS DE FERRO FUNDIDO PARA REDE DE ÁGUA, DN 250, JUNTA ELÁSTICA, INSTALADO EM LOCAL COM NÍVEL BAIXO DE INTERFERÊNCIAS (NÃO INCLUI FORNECIMENTO). AF_05/2024 | UN | 43.73 | 36.69 | 46.21 | 34.17 | 47.65 | 41.73 | 42.74 | 48.91 | 36.52 | 35.65 | 45.53 | 38.17 | 38.49 | 42.41 | 38.62 | 37.5 | 39.23 | 45.09 | 53.36 | 42.56 | 40.49 | 40.25 | 39.82 | 42.46 | 38.18 | 49.88 | 36.69
105348 | ASSENTAMENTO DE CONEXÃO 3 ACESSOS DE FERRO FUNDIDO PARA REDE DE ÁGUA, DN 300, JUNTA ELÁSTICA, INSTALADO EM LOCAL COM NÍVEL ALTO DE INTERFERÊNCIAS (NÃO INCLUI FORNECIMENTO). AF_05/2024 | UN | 63.43 | 52.98 | 67.17 | 49.4 | 69.01 | 60.34 | 61.16 | 70.37 | 52.55 | 51.46 | 66.11 | 55.17 | 55.13 | 61.16 | 55.96 | 53.91 | 56.49 | 64.82 | 76.03 | 61.5 | 58.16 | 58.29 | 57.27 | 61.33 | 55.19 | 72.03 | 53.03
105321 | ASSENTAMENTO DE CONEXÃO 3 ACESSOS DE FERRO FUNDIDO PARA REDE DE ÁGUA, DN 300, JUNTA ELÁSTICA, INSTALADO EM LOCAL COM NÍVEL BAIXO DE INTERFERÊNCIAS (NÃO INCLUI FORNECIMENTO). AF_05/2024 | UN | 51.35 | 43.07 | 54.3 | 40.11 | 56.04 | 49.06 | 50.36 | 57.65 | 42.98 | 41.88 | 53.57 | 44.83 | 45.31 | 49.89 | 45.36 | 44.06 | 46.11 | 53.13 | 63.03 | 50.03 | 47.64 | 47.28 | 46.85 | 49.96 | 44.85 | 58.76 | 43.09
105349 | ASSENTAMENTO DE CONEXÃO 3 ACESSOS DE FERRO FUNDIDO PARA REDE DE ÁGUA, DN 350, JUNTA ELÁSTICA, INSTALADO EM LOCAL COM NÍVEL ALTO DE INTERFERÊNCIAS (NÃO INCLUI FORNECIMENTO). AF_05/2024 | UN | 72.52 | 60.58 | 76.86 | 56.45 | 79.02 | 69.06 | 70.13 | 80.71 | 60.16 | 58.85 | 75.69 | 63.12 | 63.15 | 70.04 | 64 | 61.7 | 64.67 | 74.32 | 87.37 | 70.41 | 66.6 | 66.67 | 65.59 | 70.23 | 63.12 | 82.56 | 60.65
105322 | ASSENTAMENTO DE CONEXÃO 3 ACESSOS DE FERRO FUNDIDO PARA REDE DE ÁGUA, DN 350, JUNTA ELÁSTICA, INSTALADO EM LOCAL COM NÍVEL BAIXO DE INTERFERÊNCIAS (NÃO INCLUI FORNECIMENTO). AF_05/2024 | UN | 58.94 | 49.44 | 62.39 | 46.02 | 64.42 | 56.38 | 57.98 | 66.39 | 49.4 | 48.09 | 61.56 | 51.5 | 52.09 | 57.36 | 52.09 | 50.63 | 52.99 | 61.15 | 72.7 | 57.53 | 54.76 | 54.28 | 53.87 | 57.44 | 51.51 | 67.61 | 49.48
105350 | ASSENTAMENTO DE CONEXÃO 3 ACESSOS DE FERRO FUNDIDO PARA REDE DE ÁGUA, DN 400, JUNTA ELÁSTICA, INSTALADO EM LOCAL COM NÍVEL ALTO DE INTERFERÊNCIAS (NÃO INCLUI FORNECIMENTO). AF_05/2024 | UN | 81.6 | 68.17 | 86.54 | 63.51 | 89.03 | 77.79 | 79.1 | 91.03 | 67.76 | 66.23 | 85.27 | 71.04 | 71.16 | 78.89 | 72.06 | 69.48 | 72.84 | 83.81 | 98.7 | 79.33 | 75.05 | 75.04 | 73.89 | 79.12 | 71.06 | 93.09 | 68.26
105323 | ASSENTAMENTO DE CONEXÃO 3 ACESSOS DE FERRO FUNDIDO PARA REDE DE ÁGUA, DN 400, JUNTA ELÁSTICA, INSTALADO EM LOCAL COM NÍVEL BAIXO DE INTERFERÊNCIAS (NÃO INCLUI FORNECIMENTO). AF_05/2024 | UN | 66.55 | 55.81 | 70.47 | 51.93 | 72.83 | 63.71 | 65.58 | 75.11 | 55.81 | 54.29 | 69.61 | 58.15 | 58.9 | 64.81 | 58.82 | 57.2 | 59.87 | 69.18 | 82.37 | 65.01 | 61.89 | 61.3 | 60.89 | 64.92 | 58.18 | 76.47 | 55.87
105351 | ASSENTAMENTO DE CONEXÃO 3 ACESSOS DE FERRO FUNDIDO PARA REDE DE ÁGUA, DN 450, JUNTA ELÁSTICA, INSTALADO EM LOCAL COM NÍVEL ALTO DE INTERFERÊNCIAS (NÃO INCLUI FORNECIMENTO). AF_05/2024 | UN | 91 | 76 | 96.46 | 70.86 | 99.3 | 86.75 | 88.35 | 101.65 | 75.67 | 73.88 | 95.14 | 79.3 | 79.55 | 88.05 | 80.32 | 77.52 | 81.3 | 93.61 | 110.34 | 88.47 | 83.82 | 83.65 | 82.58 | 88.34 | 79.24 | 103.88 | 76.13
105324 | ASSENTAMENTO DE CONEXÃO 3 ACESSOS DE FERRO FUNDIDO PARA REDE DE ÁGUA, DN 450, JUNTA ELÁSTICA, INSTALADO EM LOCAL COM NÍVEL BAIXO DE INTERFERÊNCIAS (NÃO INCLUI FORNECIMENTO). AF_05/2024 | UN | 74.47 | 62.42 | 78.8 | 58.15 | 81.48 | 71.26 | 73.47 | 84.12 | 62.53 | 60.74 | 77.91 | 65.14 | 66.08 | 72.57 | 65.77 | 64.02 | 67.05 | 77.52 | 92.35 | 72.73 | 69.38 | 68.57 | 68.28 | 72.74 | 65.07 | 85.59 | 62.52
105352 | ASSENTAMENTO DE CONEXÃO 3 ACESSOS DE FERRO FUNDIDO PARA REDE DE ÁGUA, DN 500, JUNTA ELÁSTICA, INSTALADO EM LOCAL COM NÍVEL ALTO DE INTERFERÊNCIAS (NÃO INCLUI FORNECIMENTO). AF_05/2024 | UN | 113.05 | 97.93 | 119.38 | 92.16 | 120.22 | 109.73 | 111.59 | 125.83 | 99.44 | 95.52 | 116.52 | 98.83 | 101.84 | 108.14 | 102.57 | 99.64 | 103.76 | 118.27 | 135.29 | 111.64 | 108.48 | 106.36 | 104.97 | 110.97 | 101.45 | 128.64 | 98
105325 | ASSENTAMENTO DE CONEXÃO 3 ACESSOS DE FERRO FUNDIDO PARA REDE DE ÁGUA, DN 500, JUNTA ELÁSTICA, INSTALADO EM LOCAL COM NÍVEL BAIXO DE INTERFERÊNCIAS (NÃO INCLUI FORNECIMENTO). AF_05/2024 | UN | 90.96 | 78.52 | 95.92 | 73.74 | 97.4 | 88.27 | 90.76 | 102.25 | 79.85 | 76.63 | 94.01 | 79.75 | 82.57 | 87.75 | 82.14 | 80.34 | 83.64 | 95.8 | 111.29 | 89.89 | 87.48 | 85.33 | 84.86 | 89.57 | 81.43 | 104.11 | 78.59
105353 | ASSENTAMENTO DE CONEXÃO 3 ACESSOS DE FERRO FUNDIDO PARA REDE DE ÁGUA, DN 600, JUNTA ELÁSTICA, INSTALADO EM LOCAL COM NÍVEL ALTO DE INTERFERÊNCIAS (NÃO INCLUI FORNECIMENTO). AF_05/2024 | UN | 133.76 | 115.7 | 141.18 | 108.94 | 142.38 | 129.77 | 132.2 | 149.09 | 117.64 | 112.89 | 137.99 | 117.02 | 120.73 | 128.12 | 121.21 | 117.86 | 122.78 | 140.12 | 160.61 | 132.06 | 128.42 | 125.73 | 124.39 | 131.43 | 119.94 | 152.31 | 115.87
105326 | ASSENTAMENTO DE CONEXÃO 3 ACESSOS DE FERRO FUNDIDO PARA REDE DE ÁGUA, DN 600, JUNTA ELÁSTICA, INSTALADO EM LOCAL COM NÍVEL BAIXO DE INTERFERÊNCIAS (NÃO INCLUI FORNECIMENTO). AF_05/2024 | UN | 108.12 | 93.16 | 113.91 | 87.56 | 115.83 | 104.81 | 107.96 | 121.65 | 94.88 | 90.95 | 111.81 | 94.83 | 98.35 | 104.39 | 97.46 | 95.43 | 99.42 | 113.97 | 132.61 | 106.76 | 104.02 | 101.29 | 101.02 | 106.53 | 96.65 | 123.75 | 93.31
105354 | ASSENTAMENTO DE CONEXÃO 3 ACESSOS DE FERRO FUNDIDO PARA REDE DE ÁGUA, DN 700, JUNTA ELÁSTICA, INSTALADO EM LOCAL COM NÍVEL ALTO DE INTERFERÊNCIAS (NÃO INCLUI FORNECIMENTO). AF_05/2024 | UN | 152.56 | 132.17 | 161.58 | 124.11 | 162.99 | 148.44 | 151.16 | 170.72 | 134.18 | 128.86 | 157.76 | 133.44 | 137.41 | 146.37 | 138.6 | 134.53 | 140.11 | 160.18 | 184.09 | 151.07 | 146.43 | 143.67 | 141.72 | 150 | 136.99 | 174.56 | 132.22
105344 | ASSENTAMENTO DE CONEXÃO 3 ACESSOS DE FERRO FUNDIDO PARA REDE DE ÁGUA, DN 700, JUNTA ELÁSTICA, INSTALADO EM LOCAL COM NÍVEL BAIXO DE INTERFERÊNCIAS (NÃO INCLUI FORNECIMENTO). AF_05/2024 | UN | 123.36 | 106.51 | 130.49 | 99.76 | 132.7 | 119.99 | 123.54 | 139.41 | 108.28 | 103.88 | 127.91 | 108.17 | 111.9 | 119.35 | 111.53 | 108.98 | 113.48 | 130.37 | 152.11 | 122.23 | 118.64 | 115.82 | 115.09 | 121.64 | 110.49 | 141.97 | 106.54
105278 | ASSENTAMENTO DE CONEXÃO 3 ACESSOS DE FERRO FUNDIDO PARA REDE DE ÁGUA, DN 80, JUNTA ELÁSTICA, INSTALADO EM LOCAL COM NÍVEL ALTO DE INTERFERÊNCIAS (NÃO INCLUI FORNECIMENTO). AF_05/2024 | UN | 24.17 | 20 | 25.09 | 18.9 | 25.54 | 22.45 | 22.28 | 25.51 | 19.6 | 19.44 | 24.62 | 20.9 | 20.64 | 22.77 | 20.99 | 20.24 | 21.18 | 23.67 | 26.81 | 22.81 | 21.72 | 21.94 | 21.46 | 22.88 | 20.76 | 26.19 | 20.07
105343 | ASSENTAMENTO DE CONEXÃO 3 ACESSOS DE FERRO FUNDIDO PARA REDE DE ÁGUA, DN 80, JUNTA ELÁSTICA, INSTALADO EM LOCAL COM NÍVEL BAIXO DE INTERFERÊNCIAS (NÃO INCLUI FORNECIMENTO). AF_05/2024 | UN | 18.59 | 15.47 | 19.23 | 14.61 | 19.66 | 17.33 | 17.46 | 19.83 | 15.25 | 15.05 | 18.91 | 16.14 | 16.14 | 17.66 | 16.15 | 15.75 | 16.44 | 18.42 | 21.15 | 17.62 | 16.93 | 16.91 | 16.68 | 17.7 | 16.03 | 20.25 | 15.5
105355 | ASSENTAMENTO DE CONEXÃO 3 ACESSOS DE FERRO FUNDIDO PARA REDE DE ÁGUA, DN 800, JUNTA ELÁSTICA, INSTALADO EM LOCAL COM NÍVEL ALTO DE INTERFERÊNCIAS (NÃO INCLUI FORNECIMENTO). AF_05/2024 | UN | 172.06 | 149.12 | 182.48 | 139.86 | 184.15 | 167.61 | 170.74 | 192.96 | 151.33 | 145.35 | 178.14 | 150.5 | 154.91 | 165.26 | 156.44 | 151.76 | 158.08 | 180.9 | 208.24 | 170.57 | 165.14 | 162.13 | 159.8 | 169.27 | 154.57 | 197.3 | 149.11
105391 | ASSENTAMENTO DE CONEXÃO 3 ACESSOS DE FERRO FUNDIDO PARA REDE DE ÁGUA, DN 800, JUNTA ELÁSTICA, INSTALADO EM LOCAL COM NÍVEL BAIXO DE INTERFERÊNCIAS (NÃO INCLUI FORNECIMENTO). AF_05/2024 | UN | 139.27 | 120.31 | 147.57 | 112.55 | 150.13 | 135.67 | 139.7 | 157.76 | 122.25 | 117.3 | 144.63 | 122.14 | 126.29 | 134.9 | 126.06 | 123.09 | 128.19 | 147.42 | 172.28 | 138.22 | 133.95 | 130.89 | 129.92 | 137.43 | 124.82 | 160.69 | 120.29
105356 | ASSENTAMENTO DE CONEXÃO 3 ACESSOS DE FERRO FUNDIDO PARA REDE DE ÁGUA, DN 900, JUNTA ELÁSTICA, INSTALADO EM LOCAL COM NÍVEL ALTO DE INTERFERÊNCIAS (NÃO INCLUI FORNECIMENTO). AF_05/2024 | UN | 192.1 | 166.44 | 203.78 | 156.06 | 205.76 | 187.15 | 190.77 | 215.64 | 168.94 | 162.22 | 199 | 168.05 | 172.99 | 184.63 | 174.64 | 169.42 | 176.49 | 202.11 | 232.9 | 190.49 | 184.39 | 180.98 | 178.47 | 189.06 | 172.55 | 220.47 | 166.43
105345 | ASSENTAMENTO DE CONEXÃO 3 ACESSOS DE FERRO FUNDIDO PARA REDE DE ÁGUA, DN 900, JUNTA ELÁSTICA, INSTALADO EM LOCAL COM NÍVEL BAIXO DE INTERFERÊNCIAS (NÃO INCLUI FORNECIMENTO). AF_05/2024 | UN | 155.74 | 134.49 | 165.06 | 125.8 | 168.01 | 151.73 | 156.32 | 176.59 | 136.69 | 131.14 | 161.81 | 136.61 | 141.27 | 150.94 | 140.95 | 137.62 | 143.33 | 164.96 | 192.95 | 154.58 | 149.81 | 146.33 | 145.34 | 153.74 | 139.56 | 179.84 | 134.48
105367 | ASSENTAMENTO DE CONEXÃO 3 ACESSOS DE PVC PBA PARA REDE DE ÁGUA, DN 100, JUNTA ELÁSTICA INTEGRADA, INSTALADO EM LOCAL COM NÍVEL ALTO DE INTERFERÊNCIAS (NÃO INCLUI FORNECIMENTO). AF_05/2024 | UN | 37.34 | 32.3 | 41.46 | 29.21 | 43.02 | 37.72 | 39.78 | 46.2 | 32.94 | 31.43 | 40.66 | 33.16 | 34.42 | 38.51 | 34.55 | 33.5 | 34.8 | 43.08 | 52.88 | 38.72 | 36.69 | 35.61 | 35.55 | 38.44 | 33.66 | 47.37 | 32.29
105371 | ASSENTAMENTO DE CONEXÃO 3 ACESSOS DE PVC PBA PARA REDE DE ÁGUA, DN 100, JUNTA ELÁSTICA INTEGRADA, INSTALADO EM LOCAL COM NÍVEL BAIXO DE INTERFERÊNCIAS (NÃO INCLUI FORNECIMENTO). AF_05/2024 | UN | 31.03 | 26.7 | 34.18 | 24.31 | 35.49 | 31.11 | 32.9 | 38.11 | 27.35 | 26.03 | 33.65 | 27.57 | 28.76 | 31.89 | 28.5 | 27.77 | 28.88 | 35.63 | 43.59 | 31.95 | 30.51 | 29.43 | 29.64 | 31.9 | 27.84 | 38.98 | 26.77
105365 | ASSENTAMENTO DE CONEXÃO 3 ACESSOS DE PVC PBA PARA REDE DE ÁGUA, DN 50, JUNTA ELÁSTICA INTEGRADA, INSTALADO EM LOCAL COM NÍVEL ALTO DE INTERFERÊNCIAS (NÃO INCLUI FORNECIMENTO). AF_05/2024 | UN | 26.26 | 22.96 | 29.6 | 20.49 | 30.66 | 26.89 | 28.23 | 32.93 | 23.21 | 22.24 | 28.84 | 23.29 | 23.96 | 27.26 | 24.62 | 23.66 | 24.54 | 30.57 | 37.73 | 27.58 | 25.78 | 25.3 | 24.86 | 27.09 | 23.88 | 33.91 | 22.8
105386 | ASSENTAMENTO DE CONEXÃO 3 ACESSOS DE PVC PBA PARA REDE DE ÁGUA, DN 50, JUNTA ELÁSTICA INTEGRADA, INSTALADO EM LOCAL COM NÍVEL BAIXO DE INTERFERÊNCIAS (NÃO INCLUI FORNECIMENTO). AF_05/2024 | UN | 21.63 | 18.85 | 24.25 | 16.9 | 25.14 | 22.04 | 23.18 | 27 | 19.11 | 18.28 | 23.68 | 19.19 | 19.82 | 22.41 | 20.18 | 19.46 | 20.2 | 25.1 | 30.92 | 22.62 | 21.24 | 20.76 | 20.52 | 22.31 | 19.61 | 27.75 | 18.75
105366 | ASSENTAMENTO DE CONEXÃO 3 ACESSOS DE PVC PBA PARA REDE DE ÁGUA, DN 75, JUNTA ELÁSTICA INTEGRADA, INSTALADO EM LOCAL COM NÍVEL ALTO DE INTERFERÊNCIAS (NÃO INCLUI FORNECIMENTO). AF_05/2024 | UN | 32.02 | 27.78 | 35.69 | 25.03 | 37.01 | 32.46 | 34.19 | 39.76 | 28.26 | 27 | 34.94 | 28.42 | 29.44 | 33.07 | 29.72 | 28.76 | 29.86 | 37.02 | 45.5 | 33.31 | 31.46 | 30.62 | 30.44 | 32.98 | 28.93 | 40.8 | 27.72
105387 | ASSENTAMENTO DE CONEXÃO 3 ACESSOS DE PVC PBA PARA REDE DE ÁGUA, DN 75, JUNTA ELÁSTICA INTEGRADA, INSTALADO EM LOCAL COM NÍVEL BAIXO DE INTERFERÊNCIAS (NÃO INCLUI FORNECIMENTO). AF_05/2024 | UN | 26.55 | 22.91 | 29.38 | 20.78 | 30.49 | 26.73 | 28.22 | 32.74 | 23.42 | 22.31 | 28.85 | 23.58 | 24.53 | 27.33 | 24.47 | 23.79 | 24.73 | 30.56 | 37.45 | 27.45 | 26.09 | 25.25 | 25.31 | 27.31 | 23.89 | 33.54 | 22.93
97177 | ASSENTAMENTO DE TUBO DE AÇO CARBONO PARA REDE DE ÁGUA, DN 1000 MM (40") OU DN 1100 MM (44"), JUNTA SOLDADA, INSTALADO EM LOCAL COM NÍVEL ALTO DE INTERFERÊNCIAS (NÃO INCLUI FORNECIMENTO). AF_05/2024 | M | 78.14 | 79.13 | 91.12 | 65.41 | 89.01 | 86.82 | 82.55 | 88.05 | 71.73 | 67.56 | 91.19 | 71.44 | 74.62 | 84.05 | 74.71 | 71.52 | 74.1 | 91.83 | 104.93 | 79.42 | 75.88 | 87.02 | 85.91 | 94.17 | 77.13 | 98.99 | 72.21
97187 | ASSENTAMENTO DE TUBO DE AÇO CARBONO PARA REDE DE ÁGUA, DN 1000 MM (40") OU DN 1100 MM (44"), JUNTA SOLDADA, INSTALADO EM LOCAL COM NÍVEL BAIXO DE INTERFERÊNCIAS (NÃO INCLUI FORNECIMENTO). AF_05/2024 | M | 69.58 | 71.61 | 82.07 | 58.24 | 80.24 | 78.54 | 74.54 | 79.02 | 64.12 | 60.24 | 82.51 | 64.04 | 67.14 | 76.2 | 66.8 | 64.03 | 66.32 | 83.18 | 95.79 | 71.03 | 67.73 | 78.87 | 78.12 | 85.89 | 69.35 | 89.57 | 64.67
97178 | ASSENTAMENTO DE TUBO DE AÇO CARBONO PARA REDE DE ÁGUA, DN 1200 MM (48") OU DN 1300 MM (52"), JUNTA SOLDADA, INSTALADO EM LOCAL COM NÍVEL ALTO DE INTERFERÊNCIAS (NÃO INCLUI FORNECIMENTO). AF_05/2024 | M | 95.05 | 96.09 | 110.92 | 79.43 | 108.49 | 105.59 | 100.58 | 107.48 | 87.2 | 82.16 | 110.95 | 86.86 | 90.68 | 102.25 | 90.91 | 86.98 | 90.15 | 111.8 | 128.07 | 96.75 | 92.29 | 105.71 | 104.29 | 114.37 | 93.73 | 120.67 | 87.73
97188 | ASSENTAMENTO DE TUBO DE AÇO CARBONO PARA REDE DE ÁGUA, DN 1200 MM (48") OU DN 1300 MM (52"), JUNTA SOLDADA, INSTALADO EM LOCAL COM NÍVEL BAIXO DE INTERFERÊNCIAS (NÃO INCLUI FORNECIMENTO). AF_05/2024 | M | 84.77 | 87.05 | 100.01 | 70.82 | 97.91 | 95.6 | 90.92 | 96.56 | 78.07 | 73.34 | 100.49 | 77.97 | 81.68 | 92.78 | 81.39 | 77.99 | 80.77 | 101.35 | 117 | 86.63 | 82.51 | 95.91 | 94.91 | 104.4 | 84.39 | 109.28 | 78.69
97179 | ASSENTAMENTO DE TUBO DE AÇO CARBONO PARA REDE DE ÁGUA, DN 1400 MM (56'') OU DN 1500 MM (60"), JUNTA SOLDADA, INSTALADO EM LOCAL COM NÍVEL ALTO DE INTERFERÊNCIAS (NÃO INCLUI FORNECIMENTO). AF_05/2024 | M | 111.98 | 113.05 | 130.72 | 93.47 | 127.99 | 124.37 | 118.61 | 126.94 | 102.7 | 96.78 | 130.75 | 102.3 | 106.75 | 120.48 | 107.13 | 102.46 | 106.2 | 131.75 | 151.24 | 114.09 | 108.71 | 124.4 | 122.67 | 134.58 | 110.36 | 142.35 | 103.3
97189 | ASSENTAMENTO DE TUBO DE AÇO CARBONO PARA REDE DE ÁGUA, DN 1400 MM (56'') OU DN 1500 MM (60"), JUNTA SOLDADA, INSTALADO EM LOCAL COM NÍVEL BAIXO DE INTERFERÊNCIAS (NÃO INCLUI FORNECIMENTO). AF_05/2024 | M | 99.94 | 102.47 | 117.95 | 83.42 | 115.59 | 112.69 | 107.28 | 114.13 | 92.01 | 86.47 | 118.49 | 91.89 | 96.24 | 109.39 | 95.98 | 91.93 | 95.23 | 119.52 | 138.21 | 102.24 | 97.27 | 112.93 | 111.71 | 122.91 | 99.44 | 129 | 92.72
97180 | ASSENTAMENTO DE TUBO DE AÇO CARBONO PARA REDE DE ÁGUA, DN 1600 MM (64") OU DN 1700 MM (68"), JUNTA SOLDADA, INSTALADO EM LOCAL COM NÍVEL ALTO DE INTERFERÊNCIAS (NÃO INCLUI FORNECIMENTO). AF_05/2024 | M | 128.89 | 130.02 | 150.53 | 107.49 | 147.47 | 143.14 | 136.65 | 146.36 | 118.16 | 111.35 | 150.52 | 117.74 | 122.81 | 138.7 | 123.31 | 117.91 | 122.25 | 151.71 | 174.4 | 131.42 | 125.14 | 143.08 | 141.06 | 154.76 | 126.97 | 164 | 118.84
97190 | ASSENTAMENTO DE TUBO DE AÇO CARBONO PARA REDE DE ÁGUA, DN 1600 MM (64") OU DN 1700 MM (68"), JUNTA SOLDADA, INSTALADO EM LOCAL COM NÍVEL BAIXO DE INTERFERÊNCIAS (NÃO INCLUI FORNECIMENTO). AF_05/2024 | M | 115.13 | 117.91 | 135.89 | 95.97 | 133.24 | 129.74 | 123.67 | 131.66 | 105.93 | 99.56 | 136.47 | 105.82 | 110.77 | 125.98 | 110.55 | 105.86 | 109.69 | 137.69 | 159.43 | 117.84 | 112.03 | 129.95 | 128.5 | 141.4 | 114.47 | 148.71 | 106.73
97181 | ASSENTAMENTO DE TUBO DE AÇO CARBONO PARA REDE DE ÁGUA, DN 1800 MM (72") OU DN 1900 MM (76"), JUNTA SOLDADA, INSTALADO EM LOCAL COM NÍVEL ALTO DE INTERFERÊNCIAS (NÃO INCLUI FORNECIMENTO). AF_05/2024 | M | 145.81 | 146.98 | 170.33 | 121.51 | 166.98 | 161.91 | 154.68 | 165.81 | 133.63 | 125.96 | 170.3 | 133.16 | 138.86 | 156.92 | 139.51 | 133.37 | 138.28 | 171.67 | 197.55 | 148.75 | 141.54 | 161.74 | 159.44 | 174.96 | 143.61 | 185.68 | 134.38
97191 | ASSENTAMENTO DE TUBO DE AÇO CARBONO PARA REDE DE ÁGUA, DN 1800 MM (72") OU DN 1900 MM (76"), JUNTA SOLDADA, INSTALADO EM LOCAL COM NÍVEL BAIXO DE INTERFERÊNCIAS (NÃO INCLUI FORNECIMENTO). AF_05/2024 | M | 130.3 | 133.35 | 153.83 | 108.56 | 150.93 | 146.81 | 140.03 | 149.22 | 119.87 | 112.68 | 154.46 | 119.73 | 125.31 | 142.59 | 125.15 | 119.81 | 124.14 | 155.87 | 180.65 | 133.45 | 126.79 | 146.97 | 145.3 | 159.91 | 129.53 | 168.42 | 120.74
97182 | ASSENTAMENTO DE TUBO DE AÇO CARBONO PARA REDE DE ÁGUA, DN 2000 MM (80") OU DN 2100 MM (84"), JUNTA SOLDADA, INSTALADO EM LOCAL COM NÍVEL ALTO DE INTERFERÊNCIAS (NÃO INCLUI FORNECIMENTO). AF_05/2024 | M | 167.73 | 168.65 | 194.79 | 140.1 | 190.8 | 185.34 | 177.3 | 189.77 | 153.62 | 145.12 | 194.3 | 152.92 | 159.46 | 179.52 | 160.26 | 153.56 | 158.98 | 196.15 | 225.13 | 170.7 | 162.83 | 185.17 | 182.32 | 199.56 | 164.85 | 211.91 | 154.52
97192 | ASSENTAMENTO DE TUBO DE AÇO CARBONO PARA REDE DE ÁGUA, DN 2000 MM (80") OU DN 2100 MM (84"), JUNTA SOLDADA, INSTALADO EM LOCAL COM NÍVEL BAIXO DE INTERFERÊNCIAS (NÃO INCLUI FORNECIMENTO). AF_05/2024 | M | 149.37 | 152.45 | 175.4 | 124.68 | 172.02 | 167.5 | 159.95 | 170.26 | 137.28 | 129.33 | 175.74 | 137.05 | 143.37 | 162.63 | 143.25 | 137.44 | 142.21 | 177.53 | 205.3 | 152.65 | 145.32 | 167.69 | 165.58 | 181.84 | 148.16 | 191.66 | 138.31
97173 | ASSENTAMENTO DE TUBO DE AÇO CARBONO PARA REDE DE ÁGUA, DN 600 MM (24"), JUNTA SOLDADA, INSTALADO EM LOCAL COM NÍVEL ALTO DE INTERFERÊNCIAS (NÃO INCLUI FORNECIMENTO). AF_05/2024 | M | 44.29 | 45.21 | 51.53 | 37.37 | 50.03 | 49.28 | 46.5 | 49.18 | 40.78 | 38.38 | 51.63 | 40.57 | 42.51 | 47.61 | 42.32 | 40.59 | 42.03 | 51.93 | 58.61 | 44.75 | 43.03 | 49.65 | 49.12 | 53.76 | 43.87 | 55.65 | 41.11
97183 | ASSENTAMENTO DE TUBO DE AÇO CARBONO PARA REDE DE ÁGUA, DN 600 MM (24"), JUNTA SOLDADA, INSTALADO EM LOCAL COM NÍVEL BAIXO DE INTERFERÊNCIAS (NÃO INCLUI FORNECIMENTO). AF_05/2024 | M | 39.22 | 40.75 | 46.2 | 33.09 | 44.91 | 44.4 | 41.82 | 43.92 | 36.28 | 34.03 | 46.53 | 36.19 | 38.08 | 43 | 37.65 | 36.17 | 37.42 | 46.86 | 53.35 | 39.82 | 38.21 | 44.84 | 44.51 | 48.89 | 39.27 | 50.16 | 36.64
97174 | ASSENTAMENTO DE TUBO DE AÇO CARBONO PARA REDE DE ÁGUA, DN 700 MM (28"), JUNTA SOLDADA, INSTALADO EM LOCAL COM NÍVEL ALTO DE INTERFERÊNCIAS (NÃO INCLUI FORNECIMENTO). AF_05/2024 | M | 52.75 | 53.67 | 61.42 | 44.38 | 59.76 | 58.67 | 55.49 | 58.9 | 48.52 | 45.68 | 61.51 | 48.28 | 50.52 | 56.7 | 50.41 | 48.32 | 50.04 | 61.89 | 70.19 | 53.41 | 51.23 | 58.99 | 58.32 | 63.88 | 52.17 | 66.47 | 48.88
97184 | ASSENTAMENTO DE TUBO DE AÇO CARBONO PARA REDE DE ÁGUA, DN 700 MM (28"), JUNTA SOLDADA, INSTALADO EM LOCAL COM NÍVEL BAIXO DE INTERFERÊNCIAS (NÃO INCLUI FORNECIMENTO). AF_05/2024 | M | 46.8 | 48.45 | 55.16 | 39.37 | 53.72 | 52.93 | 49.99 | 52.69 | 43.24 | 40.58 | 55.51 | 43.16 | 45.33 | 51.28 | 44.92 | 43.13 | 44.63 | 55.93 | 63.97 | 47.61 | 45.58 | 53.34 | 52.91 | 58.14 | 46.8 | 59.99 | 43.64
97175 | ASSENTAMENTO DE TUBO DE AÇO CARBONO PARA REDE DE ÁGUA, DN 800 MM (32"), JUNTA SOLDADA, INSTALADO EM LOCAL COM NÍVEL ALTO DE INTERFERÊNCIAS (NÃO INCLUI FORNECIMENTO). AF_05/2024 | M | 61.2 | 62.16 | 71.31 | 51.39 | 69.5 | 68.04 | 64.52 | 68.61 | 56.26 | 52.97 | 71.39 | 56 | 58.57 | 65.81 | 58.51 | 56.04 | 58.06 | 71.88 | 81.77 | 62.09 | 59.46 | 68.35 | 67.5 | 73.97 | 60.49 | 77.3 | 56.65
97185 | ASSENTAMENTO DE TUBO DE AÇO CARBONO PARA REDE DE ÁGUA, DN 800 MM (32"), JUNTA SOLDADA, INSTALADO EM LOCAL COM NÍVEL BAIXO DE INTERFERÊNCIAS (NÃO INCLUI FORNECIMENTO). AF_05/2024 | M | 54.38 | 56.17 | 64.14 | 45.66 | 62.56 | 61.46 | 58.17 | 61.46 | 50.19 | 47.12 | 64.5 | 50.12 | 52.62 | 59.59 | 52.22 | 50.1 | 51.85 | 65.02 | 74.57 | 55.41 | 52.97 | 61.87 | 61.31 | 67.38 | 54.31 | 69.85 | 50.65
97176 | ASSENTAMENTO DE TUBO DE AÇO CARBONO PARA REDE DE ÁGUA, DN 900 MM (36"), JUNTA SOLDADA, INSTALADO EM LOCAL COM NÍVEL ALTO DE INTERFERÊNCIAS (NÃO INCLUI FORNECIMENTO). AF_05/2024 | M | 69.69 | 70.66 | 81.22 | 58.41 | 79.27 | 77.45 | 73.54 | 78.34 | 64 | 60.28 | 81.3 | 63.71 | 66.59 | 74.93 | 66.62 | 63.78 | 66.08 | 81.87 | 93.35 | 70.74 | 67.67 | 77.69 | 76.71 | 84.06 | 68.8 | 88.15 | 64.44
97186 | ASSENTAMENTO DE TUBO DE AÇO CARBONO PARA REDE DE ÁGUA, DN 900 MM (36"), JUNTA SOLDADA, INSTALADO EM LOCAL COM NÍVEL BAIXO DE INTERFERÊNCIAS (NÃO INCLUI FORNECIMENTO). AF_05/2024 | M | 62 | 63.9 | 73.1 | 51.95 | 71.41 | 70 | 66.38 | 70.25 | 57.17 | 53.69 | 73.51 | 57.07 | 59.89 | 67.88 | 59.52 | 57.06 | 59.09 | 74.1 | 85.18 | 63.21 | 60.36 | 70.37 | 69.72 | 76.63 | 61.84 | 79.72 | 57.67
97142 | ASSENTAMENTO DE TUBO DE FERRO FUNDIDO PARA REDE DE ÁGUA, DN 100 MM, JUNTA ELÁSTICA, INSTALADO EM LOCAL COM NÍVEL ALTO DE INTERFERÊNCIAS (NÃO INCLUI FORNECIMENTO). AF_05/2024 | M | 6.39 | 5.35 | 6.77 | 4.98 | 6.87 | 6.04 | 5.97 | 6.89 | 5.18 | 5.16 | 6.58 | 5.51 | 5.36 | 6.07 | 5.65 | 5.37 | 5.61 | 6.33 | 7.27 | 6.15 | 5.72 | 5.87 | 5.62 | 6.06 | 5.54 | 7.12 | 5.33
97158 | ASSENTAMENTO DE TUBO DE FERRO FUNDIDO PARA REDE DE ÁGUA, DN 100 MM, JUNTA ELÁSTICA, INSTALADO EM LOCAL COM NÍVEL BAIXO DE INTERFERÊNCIAS (NÃO INCLUI FORNECIMENTO). AF_05/2024 | M | 4.89 | 4.13 | 5.17 | 3.81 | 5.28 | 4.67 | 4.67 | 5.35 | 4.01 | 3.98 | 5.03 | 4.24 | 4.15 | 4.69 | 4.33 | 4.17 | 4.34 | 4.92 | 5.72 | 4.74 | 4.43 | 4.51 | 4.33 | 4.66 | 4.27 | 5.51 | 4.09
97155 | ASSENTAMENTO DE TUBO DE FERRO FUNDIDO PARA REDE DE ÁGUA, DN 1000 MM, JUNTA ELÁSTICA, INSTALADO EM LOCAL COM NÍVEL ALTO DE INTERFERÊNCIAS (NÃO INCLUI FORNECIMENTO). AF_05/2024 | M | 48.38 | 42.57 | 52.43 | 39.21 | 52.76 | 48.05 | 48.59 | 55.26 | 42.64 | 41.23 | 50.65 | 42.23 | 42.78 | 46.81 | 44.88 | 42.94 | 44.6 | 51.38 | 59.65 | 48.85 | 46.29 | 46.28 | 44.47 | 47.66 | 44.01 | 56.91 | 42.2
97171 | ASSENTAMENTO DE TUBO DE FERRO FUNDIDO PARA REDE DE ÁGUA, DN 1000 MM, JUNTA ELÁSTICA, INSTALADO EM LOCAL COM NÍVEL BAIXO DE INTERFERÊNCIAS (NÃO INCLUI FORNECIMENTO). AF_05/2024 | M | 38.66 | 34.02 | 42.05 | 31.12 | 42.65 | 38.57 | 39.36 | 44.78 | 34.02 | 32.9 | 40.69 | 33.81 | 34.28 | 37.78 | 35.87 | 34.43 | 35.72 | 41.44 | 48.94 | 39.24 | 37.03 | 36.99 | 35.6 | 38.21 | 35.17 | 46.03 | 33.65
97156 | ASSENTAMENTO DE TUBO DE FERRO FUNDIDO PARA REDE DE ÁGUA, DN 1200 MM, JUNTA ELÁSTICA, INSTALADO EM LOCAL COM NÍVEL ALTO DE INTERFERÊNCIAS (NÃO INCLUI FORNECIMENTO). AF_05/2024 | M | 58.01 | 50.92 | 62.71 | 46.99 | 63.18 | 57.49 | 58.23 | 66.2 | 51.11 | 49.35 | 60.68 | 50.66 | 51.45 | 56.12 | 53.65 | 51.44 | 53.46 | 61.61 | 71.53 | 58.45 | 55.54 | 55.37 | 53.41 | 57.18 | 52.66 | 68.09 | 50.53
97172 | ASSENTAMENTO DE TUBO DE FERRO FUNDIDO PARA REDE DE ÁGUA, DN 1200 MM, JUNTA ELÁSTICA, INSTALADO EM LOCAL COM NÍVEL BAIXO DE INTERFERÊNCIAS (NÃO INCLUI FORNECIMENTO). AF_05/2024 | M | 46.55 | 40.84 | 50.48 | 37.46 | 51.26 | 46.31 | 47.35 | 53.85 | 40.94 | 39.54 | 48.94 | 40.73 | 41.43 | 45.49 | 43.03 | 41.41 | 43 | 49.88 | 58.89 | 47.12 | 44.63 | 44.44 | 42.96 | 46.03 | 42.26 | 55.26 | 40.46
97143 | ASSENTAMENTO DE TUBO DE FERRO FUNDIDO PARA REDE DE ÁGUA, DN 150 MM, JUNTA ELÁSTICA, INSTALADO EM LOCAL COM NÍVEL ALTO DE INTERFERÊNCIAS (NÃO INCLUI FORNECIMENTO). AF_05/2024 | M | 8.4 | 7.07 | 9 | 6.51 | 9.16 | 8.04 | 8 | 9.24 | 6.87 | 6.83 | 8.74 | 7.27 | 7.1 | 8.07 | 7.48 | 7.11 | 7.44 | 8.47 | 9.84 | 8.17 | 7.59 | 7.78 | 7.43 | 8.05 | 7.34 | 9.54 | 7.04
97159 | ASSENTAMENTO DE TUBO DE FERRO FUNDIDO PARA REDE DE ÁGUA, DN 150 MM, JUNTA ELÁSTICA, INSTALADO EM LOCAL COM NÍVEL BAIXO DE INTERFERÊNCIAS (NÃO INCLUI FORNECIMENTO). AF_05/2024 | M | 6.54 | 5.55 | 7.02 | 5.09 | 7.17 | 6.31 | 6.37 | 7.32 | 5.4 | 5.36 | 6.82 | 5.68 | 5.59 | 6.33 | 5.86 | 5.61 | 5.84 | 6.7 | 7.9 | 6.42 | 5.97 | 6.09 | 5.83 | 6.3 | 5.76 | 7.52 | 5.51
97144 | ASSENTAMENTO DE TUBO DE FERRO FUNDIDO PARA REDE DE ÁGUA, DN 200 MM, JUNTA ELÁSTICA, INSTALADO EM LOCAL COM NÍVEL ALTO DE INTERFERÊNCIAS (NÃO INCLUI FORNECIMENTO). AF_05/2024 | M | 10.42 | 8.81 | 11.2 | 8.08 | 11.45 | 10.03 | 10.01 | 11.59 | 8.57 | 8.49 | 10.9 | 9.04 | 8.83 | 10.05 | 9.32 | 8.86 | 9.26 | 10.61 | 12.44 | 10.2 | 9.46 | 9.68 | 9.25 | 10.02 | 9.13 | 11.96 | 8.74
97160 | ASSENTAMENTO DE TUBO DE FERRO FUNDIDO PARA REDE DE ÁGUA, DN 200 MM, JUNTA ELÁSTICA, INSTALADO EM LOCAL COM NÍVEL BAIXO DE INTERFERÊNCIAS (NÃO INCLUI FORNECIMENTO). AF_05/2024 | M | 8.19 | 6.99 | 8.85 | 6.38 | 9.08 | 7.97 | 8.05 | 9.27 | 6.81 | 6.73 | 8.6 | 7.13 | 7.02 | 7.98 | 7.37 | 7.06 | 7.36 | 8.47 | 10.09 | 8.1 | 7.51 | 7.67 | 7.33 | 7.93 | 7.24 | 9.54 | 6.91
97145 | ASSENTAMENTO DE TUBO DE FERRO FUNDIDO PARA REDE DE ÁGUA, DN 250 MM, JUNTA ELÁSTICA, INSTALADO EM LOCAL COM NÍVEL ALTO DE INTERFERÊNCIAS (NÃO INCLUI FORNECIMENTO). AF_05/2024 | M | 12.48 | 10.54 | 13.43 | 9.67 | 13.77 | 12.04 | 12.07 | 13.97 | 10.29 | 10.17 | 13.1 | 10.81 | 10.58 | 12.07 | 11.18 | 10.63 | 11.09 | 12.76 | 15.03 | 12.25 | 11.34 | 11.59 | 11.1 | 12.03 | 10.94 | 14.41 | 10.47
97161 | ASSENTAMENTO DE TUBO DE FERRO FUNDIDO PARA REDE DE ÁGUA, DN 250 MM, JUNTA ELÁSTICA, INSTALADO EM LOCAL COM NÍVEL BAIXO DE INTERFERÊNCIAS (NÃO INCLUI FORNECIMENTO). AF_05/2024 | M | 9.89 | 8.43 | 10.69 | 7.67 | 10.99 | 9.64 | 9.77 | 11.26 | 8.25 | 8.11 | 10.41 | 8.59 | 8.5 | 9.66 | 8.92 | 8.53 | 8.87 | 10.27 | 12.27 | 9.8 | 9.1 | 9.23 | 8.87 | 9.6 | 8.73 | 11.59 | 8.33
97146 | ASSENTAMENTO DE TUBO DE FERRO FUNDIDO PARA REDE DE ÁGUA, DN 300 MM, JUNTA ELÁSTICA, INSTALADO EM LOCAL COM NÍVEL ALTO DE INTERFERÊNCIAS (NÃO INCLUI FORNECIMENTO). AF_05/2024 | M | 14.52 | 12.28 | 15.68 | 11.27 | 16.06 | 14.05 | 14.13 | 16.35 | 12.01 | 11.86 | 15.28 | 12.59 | 12.35 | 14.09 | 13.03 | 12.38 | 12.96 | 14.94 | 17.64 | 14.31 | 13.24 | 13.52 | 12.95 | 14.04 | 12.76 | 16.86 | 12.21
97162 | ASSENTAMENTO DE TUBO DE FERRO FUNDIDO PARA REDE DE ÁGUA, DN 300 MM, JUNTA ELÁSTICA, INSTALADO EM LOCAL COM NÍVEL BAIXO DE INTERFERÊNCIAS (NÃO INCLUI FORNECIMENTO). AF_05/2024 | M | 11.57 | 9.86 | 12.55 | 9 | 12.9 | 11.3 | 11.48 | 13.25 | 9.67 | 9.52 | 12.22 | 10.07 | 9.97 | 11.33 | 10.45 | 9.99 | 10.41 | 12.08 | 14.48 | 11.51 | 10.68 | 10.83 | 10.41 | 11.26 | 10.25 | 13.62 | 9.78
97147 | ASSENTAMENTO DE TUBO DE FERRO FUNDIDO PARA REDE DE ÁGUA, DN 350 MM, JUNTA ELÁSTICA, INSTALADO EM LOCAL COM NÍVEL ALTO DE INTERFERÊNCIAS (NÃO INCLUI FORNECIMENTO). AF_05/2024 | M | 16.56 | 14.04 | 17.92 | 12.84 | 18.38 | 16.06 | 16.16 | 18.73 | 13.73 | 13.53 | 17.47 | 14.38 | 14.13 | 16.09 | 14.89 | 14.16 | 14.79 | 17.1 | 20.26 | 16.35 | 15.13 | 15.44 | 14.8 | 16.03 | 14.57 | 19.3 | 13.92
97163 | ASSENTAMENTO DE TUBO DE FERRO FUNDIDO PARA REDE DE ÁGUA, DN 350 MM, JUNTA ELÁSTICA, INSTALADO EM LOCAL COM NÍVEL BAIXO DE INTERFERÊNCIAS (NÃO INCLUI FORNECIMENTO). AF_05/2024 | M | 13.25 | 11.31 | 14.4 | 10.29 | 14.81 | 12.96 | 13.2 | 15.25 | 11.1 | 10.91 | 14.04 | 11.55 | 11.43 | 13 | 11.99 | 11.46 | 11.94 | 13.9 | 16.69 | 13.2 | 12.23 | 12.42 | 11.94 | 12.91 | 11.74 | 15.66 | 11.2
97148 | ASSENTAMENTO DE TUBO DE FERRO FUNDIDO PARA REDE DE ÁGUA, DN 400 MM, JUNTA ELÁSTICA, INSTALADO EM LOCAL COM NÍVEL ALTO DE INTERFERÊNCIAS (NÃO INCLUI FORNECIMENTO). AF_05/2024 | M | 18.62 | 15.77 | 20.15 | 14.42 | 20.68 | 18.07 | 18.21 | 21.1 | 15.43 | 15.21 | 19.64 | 16.16 | 15.89 | 18.12 | 16.74 | 15.92 | 16.64 | 19.27 | 22.87 | 18.39 | 17.01 | 17.35 | 16.64 | 18.04 | 16.38 | 21.73 | 15.63
97164 | ASSENTAMENTO DE TUBO DE FERRO FUNDIDO PARA REDE DE ÁGUA, DN 400 MM, JUNTA ELÁSTICA, INSTALADO EM LOCAL COM NÍVEL BAIXO DE INTERFERÊNCIAS (NÃO INCLUI FORNECIMENTO). AF_05/2024 | M | 14.96 | 12.77 | 16.24 | 11.6 | 16.74 | 14.64 | 14.92 | 17.23 | 12.53 | 12.31 | 15.83 | 13.02 | 12.91 | 14.69 | 13.52 | 12.93 | 13.48 | 15.71 | 18.88 | 14.92 | 13.8 | 14.01 | 13.48 | 14.58 | 13.24 | 17.7 | 12.63
97149 | ASSENTAMENTO DE TUBO DE FERRO FUNDIDO PARA REDE DE ÁGUA, DN 450 MM, JUNTA ELÁSTICA, INSTALADO EM LOCAL COM NÍVEL ALTO DE INTERFERÊNCIAS (NÃO INCLUI FORNECIMENTO). AF_05/2024 | M | 20.69 | 17.54 | 22.42 | 16.04 | 23.02 | 20.09 | 20.28 | 23.51 | 17.18 | 16.92 | 21.86 | 17.97 | 17.69 | 20.17 | 18.62 | 17.71 | 18.51 | 21.45 | 25.5 | 20.47 | 18.93 | 19.3 | 18.52 | 20.08 | 18.23 | 24.22 | 17.4
97165 | ASSENTAMENTO DE TUBO DE FERRO FUNDIDO PARA REDE DE ÁGUA, DN 450 MM, JUNTA ELÁSTICA, INSTALADO EM LOCAL COM NÍVEL BAIXO DE INTERFERÊNCIAS (NÃO INCLUI FORNECIMENTO). AF_05/2024 | M | 16.66 | 14.22 | 18.12 | 12.92 | 18.68 | 16.31 | 16.64 | 19.23 | 13.97 | 13.73 | 17.66 | 14.51 | 14.41 | 16.38 | 15.07 | 14.41 | 15.05 | 17.54 | 21.1 | 16.64 | 15.42 | 15.61 | 15.04 | 16.27 | 14.77 | 19.75 | 14.08
97150 | ASSENTAMENTO DE TUBO DE FERRO FUNDIDO PARA REDE DE ÁGUA, DN 500 MM, JUNTA ELÁSTICA, INSTALADO EM LOCAL COM NÍVEL ALTO DE INTERFERÊNCIAS (NÃO INCLUI FORNECIMENTO). AF_05/2024 | M | 25.89 | 22.76 | 27.88 | 21.06 | 27.97 | 25.59 | 25.79 | 29.25 | 22.82 | 22.05 | 26.92 | 22.57 | 22.91 | 24.9 | 23.92 | 22.94 | 23.82 | 27.29 | 31.42 | 25.98 | 24.76 | 24.7 | 23.78 | 25.42 | 23.5 | 30.11 | 22.58
97166 | ASSENTAMENTO DE TUBO DE FERRO FUNDIDO PARA REDE DE ÁGUA, DN 500 MM, JUNTA ELÁSTICA, INSTALADO EM LOCAL COM NÍVEL BAIXO DE INTERFERÊNCIAS (NÃO INCLUI FORNECIMENTO). AF_05/2024 | M | 20.5 | 18.04 | 22.15 | 16.57 | 22.39 | 20.35 | 20.72 | 23.49 | 18.04 | 17.45 | 21.42 | 17.91 | 18.21 | 19.93 | 18.93 | 18.24 | 18.92 | 21.81 | 25.56 | 20.67 | 19.64 | 19.57 | 18.88 | 20.2 | 18.62 | 24.12 | 17.86
97151 | ASSENTAMENTO DE TUBO DE FERRO FUNDIDO PARA REDE DE ÁGUA, DN 600 MM, JUNTA ELÁSTICA, INSTALADO EM LOCAL COM NÍVEL ALTO DE INTERFERÊNCIAS (NÃO INCLUI FORNECIMENTO). AF_05/2024 | M | 30.49 | 26.81 | 32.87 | 24.79 | 33.02 | 30.16 | 30.46 | 34.54 | 26.89 | 25.97 | 31.77 | 26.61 | 27.03 | 29.38 | 28.2 | 27.04 | 28.09 | 32.23 | 37.17 | 30.64 | 29.19 | 29.11 | 28.05 | 29.98 | 27.68 | 35.56 | 26.6
97167 | ASSENTAMENTO DE TUBO DE FERRO FUNDIDO PARA REDE DE ÁGUA, DN 600 MM, JUNTA ELÁSTICA, INSTALADO EM LOCAL COM NÍVEL BAIXO DE INTERFERÊNCIAS (NÃO INCLUI FORNECIMENTO). AF_05/2024 | M | 24.24 | 21.3 | 26.22 | 19.57 | 26.54 | 24.07 | 24.54 | 27.86 | 21.33 | 20.62 | 25.39 | 21.2 | 21.56 | 23.6 | 22.41 | 21.58 | 22.38 | 25.85 | 30.34 | 24.48 | 23.24 | 23.14 | 22.36 | 23.92 | 22.02 | 28.6 | 21.1
97152 | ASSENTAMENTO DE TUBO DE FERRO FUNDIDO PARA REDE DE ÁGUA, DN 700 MM, JUNTA ELÁSTICA, INSTALADO EM LOCAL COM NÍVEL ALTO DE INTERFERÊNCIAS (NÃO INCLUI FORNECIMENTO). AF_05/2024 | M | 34.79 | 30.63 | 37.62 | 28.25 | 37.8 | 34.5 | 34.82 | 39.57 | 30.66 | 29.65 | 36.32 | 30.34 | 30.75 | 33.59 | 32.24 | 30.87 | 32.05 | 36.85 | 42.61 | 35.06 | 33.28 | 33.26 | 31.96 | 34.23 | 31.63 | 40.76 | 30.35
97168 | ASSENTAMENTO DE TUBO DE FERRO FUNDIDO PARA REDE DE ÁGUA, DN 700 MM, JUNTA ELÁSTICA, INSTALADO EM LOCAL COM NÍVEL BAIXO DE INTERFERÊNCIAS (NÃO INCLUI FORNECIMENTO). AF_05/2024 | M | 27.68 | 24.37 | 30.05 | 22.32 | 30.41 | 27.57 | 28.09 | 31.94 | 24.35 | 23.56 | 29.04 | 24.19 | 24.54 | 26.99 | 25.65 | 24.64 | 25.57 | 29.59 | 34.81 | 28.04 | 26.51 | 26.48 | 25.48 | 27.32 | 25.18 | 32.82 | 24.09
97141 | ASSENTAMENTO DE TUBO DE FERRO FUNDIDO PARA REDE DE ÁGUA, DN 80 MM, JUNTA ELÁSTICA, INSTALADO EM LOCAL COM NÍVEL ALTO DE INTERFERÊNCIAS (NÃO INCLUI FORNECIMENTO). AF_05/2024 | M | 5.55 | 4.65 | 5.87 | 4.33 | 5.95 | 5.23 | 5.16 | 5.93 | 4.49 | 4.49 | 5.71 | 4.79 | 4.65 | 5.26 | 4.9 | 4.66 | 4.87 | 5.47 | 6.22 | 5.31 | 4.96 | 5.1 | 4.88 | 5.25 | 4.82 | 6.13 | 4.63
97157 | ASSENTAMENTO DE TUBO DE FERRO FUNDIDO PARA REDE DE ÁGUA, DN 80 MM, JUNTA ELÁSTICA, INSTALADO EM LOCAL COM NÍVEL BAIXO DE INTERFERÊNCIAS (NÃO INCLUI FORNECIMENTO). AF_05/2024 | M | 4.2 | 3.54 | 4.44 | 3.28 | 4.52 | 3.98 | 3.97 | 4.55 | 3.43 | 3.42 | 4.31 | 3.63 | 3.56 | 4 | 3.72 | 3.57 | 3.71 | 4.19 | 4.84 | 4.05 | 3.79 | 3.88 | 3.71 | 3.99 | 3.65 | 4.67 | 3.51
97153 | ASSENTAMENTO DE TUBO DE FERRO FUNDIDO PARA REDE DE ÁGUA, DN 800 MM, JUNTA ELÁSTICA, INSTALADO EM LOCAL COM NÍVEL ALTO DE INTERFERÊNCIAS (NÃO INCLUI FORNECIMENTO). AF_05/2024 | M | 39.29 | 34.59 | 42.52 | 31.88 | 42.77 | 39 | 39.38 | 44.76 | 34.63 | 33.47 | 41.06 | 34.28 | 34.72 | 37.96 | 36.43 | 34.87 | 36.21 | 41.68 | 48.25 | 39.63 | 37.59 | 37.56 | 36.09 | 38.66 | 35.73 | 46.12 | 34.28
97169 | ASSENTAMENTO DE TUBO DE FERRO FUNDIDO PARA REDE DE ÁGUA, DN 800 MM, JUNTA ELÁSTICA, INSTALADO EM LOCAL COM NÍVEL BAIXO DE INTERFERÊNCIAS (NÃO INCLUI FORNECIMENTO). AF_05/2024 | M | 31.3 | 27.57 | 34.02 | 25.23 | 34.47 | 31.23 | 31.82 | 36.19 | 27.55 | 26.65 | 32.89 | 27.36 | 27.75 | 30.57 | 29.03 | 27.88 | 28.93 | 33.51 | 39.5 | 31.74 | 29.99 | 29.95 | 28.82 | 30.9 | 28.49 | 37.2 | 27.25
97154 | ASSENTAMENTO DE TUBO DE FERRO FUNDIDO PARA REDE DE ÁGUA, DN 900 MM, JUNTA ELÁSTICA, INSTALADO EM LOCAL COM NÍVEL ALTO DE INTERFERÊNCIAS (NÃO INCLUI FORNECIMENTO). AF_05/2024 | M | 43.82 | 38.56 | 47.47 | 35.53 | 47.76 | 43.52 | 43.99 | 50.01 | 38.63 | 37.35 | 45.85 | 38.24 | 38.74 | 42.36 | 40.65 | 38.89 | 40.39 | 46.53 | 53.94 | 44.25 | 41.94 | 41.91 | 40.27 | 43.16 | 39.87 | 51.53 | 38.23
97170 | ASSENTAMENTO DE TUBO DE FERRO FUNDIDO PARA REDE DE ÁGUA, DN 900 MM, JUNTA ELÁSTICA, INSTALADO EM LOCAL COM NÍVEL BAIXO DE INTERFERÊNCIAS (NÃO INCLUI FORNECIMENTO). AF_05/2024 | M | 34.96 | 30.78 | 38.04 | 28.17 | 38.55 | 34.89 | 35.58 | 40.49 | 30.77 | 29.77 | 36.79 | 30.58 | 31 | 34.16 | 32.43 | 31.14 | 32.31 | 37.45 | 44.2 | 35.49 | 33.51 | 33.47 | 32.2 | 34.56 | 31.82 | 41.62 | 30.44
105311 | ASSENTAMENTO DE TUBO DE PVC DEFOFO OU PRFV OU RPVC PARA REDE DE ÁGUA, DN 100, JUNTA ELÁSTICA INTEGRADA, INSTALADO EM LOCAL COM NÍVEL ALTO DE INTERFERÊNCIAS (NÃO INCLUI FORNECIMENTO). AF_05/2024 | M | 4.14 | 3.6 | 4.64 | 3.23 | 4.81 | 4.22 | 4.44 | 5.17 | 3.65 | 3.49 | 4.53 | 3.67 | 3.78 | 4.28 | 3.86 | 3.73 | 3.86 | 4.81 | 5.92 | 4.32 | 4.06 | 3.97 | 3.93 | 4.26 | 3.75 | 5.32 | 3.59
105339 | ASSENTAMENTO DE TUBO DE PVC DEFOFO OU PRFV OU RPVC PARA REDE DE ÁGUA, DN 100, JUNTA ELÁSTICA INTEGRADA, INSTALADO EM LOCAL COM NÍVEL BAIXO DE INTERFERÊNCIAS (NÃO INCLUI FORNECIMENTO). AF_05/2024 | M | 3.42 | 2.96 | 3.81 | 2.67 | 3.95 | 3.46 | 3.65 | 4.24 | 3.01 | 2.87 | 3.72 | 3.03 | 3.14 | 3.53 | 3.17 | 3.07 | 3.18 | 3.95 | 4.86 | 3.55 | 3.35 | 3.26 | 3.25 | 3.51 | 3.08 | 4.36 | 2.96
97127 | ASSENTAMENTO DE TUBO DE PVC DEFOFO OU PRFV OU RPVC PARA REDE DE ÁGUA, DN 150 MM, JUNTA ELÁSTICA INTEGRADA, INSTALADO EM LOCAL COM NÍVEL ALTO DE INTERFERÊNCIAS (NÃO INCLUI FORNECIMENTO). AF_05/2024 | M | 5.42 | 4.7 | 6.05 | 4.24 | 6.27 | 5.5 | 5.79 | 6.74 | 4.78 | 4.57 | 5.92 | 4.82 | 4.98 | 5.61 | 5.03 | 4.86 | 5.05 | 6.28 | 7.71 | 5.64 | 5.32 | 5.19 | 5.15 | 5.58 | 4.9 | 6.92 | 4.69
97134 | ASSENTAMENTO DE TUBO DE PVC DEFOFO OU PRFV OU RPVC PARA REDE DE ÁGUA, DN 150 MM, JUNTA ELÁSTICA INTEGRADA, INSTALADO EM LOCAL COM NÍVEL BAIXO DE INTERFERÊNCIAS (NÃO INCLUI FORNECIMENTO). AF_05/2024 | M | 4.49 | 3.87 | 4.98 | 3.51 | 5.16 | 4.53 | 4.77 | 5.54 | 3.96 | 3.78 | 4.88 | 3.99 | 4.14 | 4.63 | 4.14 | 4.02 | 4.18 | 5.17 | 6.34 | 4.65 | 4.41 | 4.28 | 4.28 | 4.62 | 4.05 | 5.68 | 3.88
97128 | ASSENTAMENTO DE TUBO DE PVC DEFOFO OU PRFV OU RPVC PARA REDE DE ÁGUA, DN 200 MM, JUNTA ELÁSTICA INTEGRADA, INSTALADO EM LOCAL COM NÍVEL ALTO DE INTERFERÊNCIAS (NÃO INCLUI FORNECIMENTO). AF_05/2024 | M | 11.19 | 9.49 | 11.98 | 8.77 | 12.22 | 10.78 | 10.87 | 12.55 | 9.36 | 9.2 | 11.65 | 9.76 | 9.76 | 10.94 | 10.02 | 9.65 | 10.03 | 11.71 | 13.64 | 10.99 | 10.39 | 10.41 | 10.15 | 10.92 | 9.81 | 12.95 | 9.47
97135 | ASSENTAMENTO DE TUBO DE PVC DEFOFO OU PRFV OU RPVC PARA REDE DE ÁGUA, DN 200 MM, JUNTA ELÁSTICA INTEGRADA, INSTALADO EM LOCAL COM NÍVEL BAIXO DE INTERFERÊNCIAS (NÃO INCLUI FORNECIMENTO). AF_05/2024 | M | 8.55 | 7.28 | 9.12 | 6.72 | 9.34 | 8.25 | 8.39 | 9.64 | 7.2 | 7.06 | 8.88 | 7.48 | 7.55 | 8.39 | 7.65 | 7.44 | 7.71 | 9.01 | 10.55 | 8.4 | 8.01 | 7.95 | 7.81 | 8.38 | 7.52 | 9.9 | 7.26
97129 | ASSENTAMENTO DE TUBO DE PVC DEFOFO OU PRFV OU RPVC PARA REDE DE ÁGUA, DN 250 MM, JUNTA ELÁSTICA INTEGRADA, INSTALADO EM LOCAL COM NÍVEL ALTO DE INTERFERÊNCIAS (NÃO INCLUI FORNECIMENTO). AF_05/2024 | M | 13.24 | 11.22 | 14.18 | 10.39 | 14.46 | 12.76 | 12.88 | 14.86 | 11.09 | 10.89 | 13.8 | 11.56 | 11.56 | 12.94 | 11.87 | 11.43 | 11.88 | 13.87 | 16.14 | 13.01 | 12.31 | 12.33 | 12.01 | 12.95 | 11.63 | 15.32 | 11.21
97136 | ASSENTAMENTO DE TUBO DE PVC DEFOFO OU PRFV OU RPVC PARA REDE DE ÁGUA, DN 250 MM, JUNTA ELÁSTICA INTEGRADA, INSTALADO EM LOCAL COM NÍVEL BAIXO DE INTERFERÊNCIAS (NÃO INCLUI FORNECIMENTO). AF_05/2024 | M | 10.13 | 8.61 | 10.81 | 7.97 | 11.04 | 9.77 | 9.94 | 11.42 | 8.55 | 8.37 | 10.52 | 8.88 | 8.95 | 9.94 | 9.06 | 8.81 | 9.13 | 10.68 | 12.49 | 9.96 | 9.5 | 9.43 | 9.26 | 9.93 | 8.92 | 11.72 | 8.6
97130 | ASSENTAMENTO DE TUBO DE PVC DEFOFO OU PRFV OU RPVC PARA REDE DE ÁGUA, DN 300 MM, JUNTA ELÁSTICA INTEGRADA, INSTALADO EM LOCAL COM NÍVEL ALTO DE INTERFERÊNCIAS (NÃO INCLUI FORNECIMENTO). AF_05/2024 | M | 15.33 | 12.98 | 16.38 | 12.02 | 16.74 | 14.75 | 14.91 | 17.19 | 12.84 | 12.58 | 15.98 | 13.38 | 13.38 | 14.98 | 13.74 | 13.23 | 13.75 | 16.07 | 18.66 | 15.04 | 14.25 | 14.24 | 13.91 | 14.97 | 13.44 | 17.72 | 12.97
97137 | ASSENTAMENTO DE TUBO DE PVC DEFOFO OU PRFV OU RPVC PARA REDE DE ÁGUA, DN 300 MM, JUNTA ELÁSTICA INTEGRADA, INSTALADO EM LOCAL COM NÍVEL BAIXO DE INTERFERÊNCIAS (NÃO INCLUI FORNECIMENTO). AF_05/2024 | M | 11.73 | 9.97 | 12.49 | 9.23 | 12.78 | 11.3 | 11.52 | 13.21 | 9.89 | 9.66 | 12.2 | 10.28 | 10.38 | 11.51 | 10.5 | 10.2 | 10.58 | 12.37 | 14.45 | 11.53 | 11 | 10.91 | 10.73 | 11.49 | 10.32 | 13.56 | 9.96
97131 | ASSENTAMENTO DE TUBO DE PVC DEFOFO OU PRFV OU RPVC PARA REDE DE ÁGUA, DN 350 MM, JUNTA ELÁSTICA INTEGRADA, INSTALADO EM LOCAL COM NÍVEL ALTO DE INTERFERÊNCIAS (NÃO INCLUI FORNECIMENTO). AF_05/2024 | M | 17.41 | 14.74 | 18.6 | 13.65 | 18.98 | 16.75 | 16.91 | 19.5 | 14.57 | 14.3 | 18.14 | 15.19 | 15.22 | 17.01 | 15.58 | 15.01 | 15.61 | 18.23 | 21.19 | 17.09 | 16.18 | 16.17 | 15.8 | 17 | 15.26 | 20.12 | 14.72
97138 | ASSENTAMENTO DE TUBO DE PVC DEFOFO OU PRFV OU RPVC PARA REDE DE ÁGUA, DN 350 MM, JUNTA ELÁSTICA INTEGRADA, INSTALADO EM LOCAL COM NÍVEL BAIXO DE INTERFERÊNCIAS (NÃO INCLUI FORNECIMENTO). AF_05/2024 | M | 13.32 | 11.31 | 14.18 | 10.49 | 14.49 | 12.83 | 13.07 | 15 | 11.23 | 10.99 | 13.83 | 11.66 | 11.79 | 13.06 | 11.92 | 11.58 | 12.02 | 14.04 | 16.41 | 13.08 | 12.49 | 12.38 | 12.2 | 13.05 | 11.7 | 15.41 | 11.32
97132 | ASSENTAMENTO DE TUBO DE PVC DEFOFO OU PRFV OU RPVC PARA REDE DE ÁGUA, DN 400 MM, JUNTA ELÁSTICA INTEGRADA, INSTALADO EM LOCAL COM NÍVEL ALTO DE INTERFERÊNCIAS (NÃO INCLUI FORNECIMENTO). AF_05/2024 | M | 19.49 | 16.51 | 20.82 | 15.28 | 21.26 | 18.74 | 18.94 | 21.84 | 16.31 | 16 | 20.31 | 17 | 17.04 | 19.04 | 17.44 | 16.82 | 17.47 | 20.39 | 23.7 | 19.11 | 18.12 | 18.09 | 17.69 | 19.03 | 17.09 | 22.51 | 16.49
97139 | ASSENTAMENTO DE TUBO DE PVC DEFOFO OU PRFV OU RPVC PARA REDE DE ÁGUA, DN 400 MM, JUNTA ELÁSTICA INTEGRADA, INSTALADO EM LOCAL COM NÍVEL BAIXO DE INTERFERÊNCIAS (NÃO INCLUI FORNECIMENTO). AF_05/2024 | M | 14.93 | 12.67 | 15.87 | 11.75 | 16.25 | 14.37 | 14.63 | 16.79 | 12.58 | 12.31 | 15.5 | 13.06 | 13.22 | 14.64 | 13.35 | 12.97 | 13.45 | 15.73 | 18.37 | 14.65 | 14 | 13.85 | 13.64 | 14.62 | 13.11 | 17.24 | 12.66
97133 | ASSENTAMENTO DE TUBO DE PVC DEFOFO OU PRFV OU RPVC PARA REDE DE ÁGUA, DN 500 MM, JUNTA ELÁSTICA INTEGRADA, INSTALADO EM LOCAL COM NÍVEL ALTO DE INTERFERÊNCIAS (NÃO INCLUI FORNECIMENTO). AF_05/2024 | M | 23.62 | 20 | 25.25 | 18.53 | 25.77 | 22.73 | 22.95 | 26.48 | 19.78 | 19.41 | 24.61 | 20.63 | 20.67 | 23.07 | 21.14 | 20.37 | 21.19 | 24.75 | 28.75 | 23.19 | 21.97 | 21.95 | 21.46 | 23.08 | 20.72 | 27.28 | 20
97140 | ASSENTAMENTO DE TUBO DE PVC DEFOFO OU PRFV OU RPVC PARA REDE DE ÁGUA, DN 500 MM, JUNTA ELÁSTICA INTEGRADA, INSTALADO EM LOCAL COM NÍVEL BAIXO DE INTERFERÊNCIAS (NÃO INCLUI FORNECIMENTO). AF_05/2024 | M | 18.08 | 15.35 | 19.24 | 14.25 | 19.69 | 17.42 | 17.75 | 20.35 | 15.26 | 14.94 | 18.77 | 15.84 | 16.03 | 17.75 | 16.17 | 15.72 | 16.32 | 19.08 | 22.28 | 17.76 | 16.97 | 16.81 | 16.56 | 17.73 | 15.89 | 20.89 | 15.37
97123 | ASSENTAMENTO DE TUBO DE PVC PBA PARA REDE DE ÁGUA, DN 100 MM, JUNTA ELÁSTICA INTEGRADA, INSTALADO EM LOCAL COM NÍVEL ALTO DE INTERFERÊNCIAS (NÃO INCLUI FORNECIMENTO). AF_05/2024 | M | 4.45 | 3.88 | 5 | 3.47 | 5.19 | 4.54 | 4.77 | 5.57 | 3.93 | 3.76 | 4.87 | 3.95 | 4.07 | 4.62 | 4.16 | 4.01 | 4.16 | 5.17 | 6.39 | 4.66 | 4.37 | 4.28 | 4.22 | 4.59 | 4.04 | 5.73 | 3.86
97126 | ASSENTAMENTO DE TUBO DE PVC PBA PARA REDE DE ÁGUA, DN 100 MM, JUNTA ELÁSTICA INTEGRADA, INSTALADO EM LOCAL COM NÍVEL BAIXO DE INTERFERÊNCIAS (NÃO INCLUI FORNECIMENTO). AF_05/2024 | M | 3.67 | 3.19 | 4.1 | 2.86 | 4.25 | 3.73 | 3.92 | 4.56 | 3.24 | 3.09 | 4 | 3.25 | 3.37 | 3.8 | 3.41 | 3.3 | 3.42 | 4.25 | 5.22 | 3.82 | 3.6 | 3.5 | 3.49 | 3.77 | 3.31 | 4.7 | 3.18
105308 | ASSENTAMENTO DE TUBO DE PVC PBA PARA REDE DE ÁGUA, DN 125, JUNTA ELÁSTICA INTEGRADA, INSTALADO EM LOCAL COM NÍVEL ALTO DE INTERFERÊNCIAS (NÃO INCLUI FORNECIMENTO). AF_05/2024 | M | 5.15 | 4.47 | 5.74 | 4.02 | 5.96 | 5.22 | 5.5 | 6.41 | 4.55 | 4.34 | 5.62 | 4.56 | 4.72 | 5.32 | 4.79 | 4.62 | 4.8 | 5.96 | 7.34 | 5.36 | 5.06 | 4.93 | 4.89 | 5.31 | 4.65 | 6.57 | 4.45
105312 | ASSENTAMENTO DE TUBO DE PVC PBA PARA REDE DE ÁGUA, DN 125, JUNTA ELÁSTICA INTEGRADA, INSTALADO EM LOCAL COM NÍVEL BAIXO DE INTERFERÊNCIAS (NÃO INCLUI FORNECIMENTO). AF_05/2024 | M | 4.27 | 3.68 | 4.73 | 3.33 | 4.9 | 4.3 | 4.54 | 5.27 | 3.77 | 3.59 | 4.64 | 3.78 | 3.93 | 4.39 | 3.94 | 3.82 | 3.97 | 4.92 | 6.04 | 4.41 | 4.19 | 4.06 | 4.06 | 4.39 | 3.84 | 5.39 | 3.68
105309 | ASSENTAMENTO DE TUBO DE PVC PBA PARA REDE DE ÁGUA, DN 140, JUNTA ELÁSTICA INTEGRADA, INSTALADO EM LOCAL COM NÍVEL ALTO DE INTERFERÊNCIAS (NÃO INCLUI FORNECIMENTO). AF_05/2024 | M | 5.54 | 4.81 | 6.18 | 4.33 | 6.4 | 5.62 | 5.92 | 6.88 | 4.89 | 4.68 | 6.05 | 4.91 | 5.1 | 5.73 | 5.15 | 4.98 | 5.18 | 6.42 | 7.88 | 5.76 | 5.45 | 5.3 | 5.28 | 5.71 | 5.01 | 7.06 | 4.79
105313 | ASSENTAMENTO DE TUBO DE PVC PBA PARA REDE DE ÁGUA, DN 140, JUNTA ELÁSTICA INTEGRADA, INSTALADO EM LOCAL COM NÍVEL BAIXO DE INTERFERÊNCIAS (NÃO INCLUI FORNECIMENTO). AF_05/2024 | M | 4.59 | 3.96 | 5.08 | 3.59 | 5.27 | 4.63 | 4.89 | 5.66 | 4.05 | 3.86 | 4.99 | 4.08 | 4.25 | 4.73 | 4.24 | 4.12 | 4.29 | 5.29 | 6.48 | 4.75 | 4.52 | 4.37 | 4.39 | 4.73 | 4.13 | 5.8 | 3.97
105310 | ASSENTAMENTO DE TUBO DE PVC PBA PARA REDE DE ÁGUA, DN 180, JUNTA ELÁSTICA INTEGRADA, INSTALADO EM LOCAL COM NÍVEL ALTO DE INTERFERÊNCIAS (NÃO INCLUI FORNECIMENTO). AF_05/2024 | M | 6.54 | 5.66 | 7.27 | 5.12 | 7.55 | 6.62 | 6.98 | 8.11 | 5.77 | 5.5 | 7.13 | 5.8 | 6.01 | 6.76 | 6.05 | 5.87 | 6.1 | 7.55 | 9.28 | 6.79 | 6.42 | 6.24 | 6.22 | 6.73 | 5.9 | 8.32 | 5.66
105314 | ASSENTAMENTO DE TUBO DE PVC PBA PARA REDE DE ÁGUA, DN 180, JUNTA ELÁSTICA INTEGRADA, INSTALADO EM LOCAL COM NÍVEL BAIXO DE INTERFERÊNCIAS (NÃO INCLUI FORNECIMENTO). AF_05/2024 | M | 5.43 | 4.68 | 5.99 | 4.25 | 6.22 | 5.46 | 5.76 | 6.69 | 4.79 | 4.56 | 5.89 | 4.82 | 5.03 | 5.59 | 4.99 | 4.86 | 5.05 | 6.24 | 7.65 | 5.6 | 5.33 | 5.16 | 5.18 | 5.58 | 4.88 | 6.84 | 4.68
97121 | ASSENTAMENTO DE TUBO DE PVC PBA PARA REDE DE ÁGUA, DN 50 MM, JUNTA ELÁSTICA INTEGRADA, INSTALADO EM LOCAL COM NÍVEL ALTO DE INTERFERÊNCIAS (NÃO INCLUI FORNECIMENTO). AF_05/2024 | M | 3.16 | 2.78 | 3.6 | 2.47 | 3.73 | 3.27 | 3.43 | 4.01 | 2.8 | 2.69 | 3.49 | 2.81 | 2.87 | 3.3 | 2.99 | 2.86 | 2.96 | 3.72 | 4.59 | 3.35 | 3.11 | 3.07 | 2.98 | 3.28 | 2.89 | 4.13 | 2.76
97124 | ASSENTAMENTO DE TUBO DE PVC PBA PARA REDE DE ÁGUA, DN 50 MM, JUNTA ELÁSTICA INTEGRADA, INSTALADO EM LOCAL COM NÍVEL BAIXO DE INTERFERÊNCIAS (NÃO INCLUI FORNECIMENTO). AF_05/2024 | M | 2.59 | 2.27 | 2.93 | 2.02 | 3.04 | 2.67 | 2.8 | 3.27 | 2.29 | 2.2 | 2.86 | 2.31 | 2.36 | 2.7 | 2.44 | 2.33 | 2.42 | 3.04 | 3.75 | 2.73 | 2.54 | 2.5 | 2.45 | 2.68 | 2.36 | 3.37 | 2.26
97122 | ASSENTAMENTO DE TUBO DE PVC PBA PARA REDE DE ÁGUA, DN 75 MM, JUNTA ELÁSTICA INTEGRADA, INSTALADO EM LOCAL COM NÍVEL ALTO DE INTERFERÊNCIAS (NÃO INCLUI FORNECIMENTO). AF_05/2024 | M | 3.83 | 3.34 | 4.31 | 2.99 | 4.47 | 3.92 | 4.12 | 4.81 | 3.38 | 3.23 | 4.21 | 3.4 | 3.49 | 3.98 | 3.59 | 3.45 | 3.58 | 4.46 | 5.51 | 4.02 | 3.76 | 3.68 | 3.62 | 3.95 | 3.48 | 4.94 | 3.32
97125 | ASSENTAMENTO DE TUBO DE PVC PBA PARA REDE DE ÁGUA, DN 75 MM, JUNTA ELÁSTICA INTEGRADA, INSTALADO EM LOCAL COM NÍVEL BAIXO DE INTERFERÊNCIAS (NÃO INCLUI FORNECIMENTO). AF_05/2024 | M | 3.15 | 2.74 | 3.53 | 2.46 | 3.67 | 3.21 | 3.37 | 3.93 | 2.78 | 2.66 | 3.45 | 2.8 | 2.88 | 3.26 | 2.94 | 2.83 | 2.95 | 3.66 | 4.51 | 3.3 | 3.09 | 3.02 | 2.99 | 3.24 | 2.85 | 4.04 | 2.73
105296 | ASSENTAMENTO E FORNECIMENTO DE CURVA PVC PBA, JE, PB, 45 GRAUS, DN 100 / DE 110 MM, PARA REDE AGUA, JUNTA ELÁSTICA INTEGRADA, INSTALADO EM LOCAL COM NÍVEL ALTO DE INTERFERÊNCIAS (INCLUI FORNECIMENTO). AF_05/2024 | UN | 169.75 | 156.13 | 197.59 | 188.29 | 142.82 | 194.81 | 196.21 | 169.62 | 158.46 | 190.07 | 191.12 | 142.64 | 160.66 | 163.99 | 192.48 | 191.54 | 215.62 | 198.61 | 205.93 | 167.97 | 189.66 | 193.19 | 192.81 | 195.07 | 191.74 | 202 | 190.65
105374 | ASSENTAMENTO E FORNECIMENTO DE CURVA PVC PBA, JE, PB, 45 GRAUS, DN 100 / DE 110 MM, PARA REDE AGUA, JUNTA ELÁSTICA INTEGRADA, INSTALADO EM LOCAL COM NÍVEL BAIXO DE INTERFERÊNCIAS (INCLUI FORNECIMENTO). AF_05/2024 | UN | 165.02 | 151.91 | 192.12 | 184.61 | 137.17 | 189.85 | 191.05 | 163.55 | 154.26 | 186.01 | 185.85 | 138.45 | 156.42 | 159.02 | 187.95 | 187.24 | 211.17 | 193.02 | 198.97 | 162.9 | 185.03 | 188.56 | 188.37 | 190.17 | 187.37 | 195.7 | 186.51
105292 | ASSENTAMENTO E FORNECIMENTO DE CURVA PVC PBA, JE, PB, 45 GRAUS, DN 50 / DE 60 MM, PARA REDE AGUA, JUNTA ELÁSTICA INTEGRADA, INSTALADO EM LOCAL COM NÍVEL ALTO DE INTERFERÊNCIAS (INCLUI FORNECIMENTO). AF_05/2024 | UN | 50.41 | 45.85 | 58.38 | 51.5 | 46.95 | 56.35 | 57.3 | 53.98 | 46.41 | 52.86 | 56.49 | 42.98 | 47.15 | 49.75 | 54.69 | 53.9 | 59.59 | 59.03 | 64.39 | 50.85 | 54.51 | 55.15 | 54.67 | 56.39 | 54.09 | 61.61 | 53.26
105293 | ASSENTAMENTO E FORNECIMENTO DE CURVA PVC PBA, JE, PB, 45 GRAUS, DN 50 / DE 60 MM, PARA REDE AGUA, JUNTA ELÁSTICA INTEGRADA, INSTALADO EM LOCAL COM NÍVEL BAIXO DE INTERFERÊNCIAS (INCLUI FORNECIMENTO). AF_05/2024 | UN | 46.94 | 42.77 | 54.37 | 48.8 | 42.81 | 52.72 | 53.51 | 49.53 | 43.33 | 49.88 | 52.62 | 39.91 | 44.04 | 46.1 | 51.36 | 50.74 | 56.33 | 54.93 | 59.28 | 47.12 | 51.11 | 51.75 | 51.42 | 52.79 | 50.89 | 57 | 50.23
105294 | ASSENTAMENTO E FORNECIMENTO DE CURVA PVC PBA, JE, PB, 45 GRAUS, DN 75 / DE 85 MM, PARA REDE AGUA, JUNTA ELÁSTICA INTEGRADA, INSTALADO EM LOCAL COM NÍVEL ALTO DE INTERFERÊNCIAS (INCLUI FORNECIMENTO). AF_05/2024 | UN | 100.16 | 91.73 | 116.29 | 108.22 | 87.13 | 113.89 | 115.08 | 102.32 | 93.05 | 109.77 | 112.53 | 84.56 | 94.45 | 97.39 | 111.89 | 111.03 | 124.29 | 117.15 | 123.49 | 99.65 | 110.7 | 112.48 | 112.08 | 114.07 | 111.22 | 120.11 | 110.27
105295 | ASSENTAMENTO E FORNECIMENTO DE CURVA PVC PBA, JE, PB, 45 GRAUS, DN 75 / DE 85 MM, PARA REDE AGUA, JUNTA ELÁSTICA INTEGRADA, INSTALADO EM LOCAL COM NÍVEL BAIXO DE INTERFERÊNCIAS (INCLUI FORNECIMENTO). AF_05/2024 | UN | 96.05 | 88.08 | 111.55 | 105.04 | 82.24 | 109.6 | 110.6 | 97.07 | 89.42 | 106.26 | 107.97 | 80.92 | 90.78 | 93.08 | 107.95 | 107.31 | 120.44 | 112.31 | 117.46 | 95.25 | 106.68 | 108.47 | 108.23 | 109.82 | 107.44 | 114.66 | 106.69
105290 | ASSENTAMENTO E FORNECIMENTO DE LUVA SIMPLES, PVC PBA, JE, DN 100 / DE 110 MM, PARA REDE AGUA, JUNTA ELÁSTICA INTEGRADA, INSTALADO EM LOCAL COM NÍVEL ALTO DE INTERFERÊNCIAS (INCLUI FORNECIMENTO). AF_05/2024 | UN | 66.21 | 60.29 | 76.42 | 70.3 | 58.59 | 74.55 | 75.58 | 68.33 | 61.29 | 71.41 | 74.11 | 56.09 | 62.49 | 64.53 | 72.96 | 72.44 | 80.8 | 77.22 | 82.12 | 65.86 | 72.68 | 73.49 | 73.45 | 74.9 | 72.53 | 79.37 | 71.83
105291 | ASSENTAMENTO E FORNECIMENTO DE LUVA SIMPLES, PVC PBA, JE, DN 100 / DE 110 MM, PARA REDE AGUA, JUNTA ELÁSTICA INTEGRADA, INSTALADO EM LOCAL COM NÍVEL BAIXO DE INTERFERÊNCIAS (INCLUI FORNECIMENTO). AF_05/2024 | UN | 63.04 | 57.49 | 72.78 | 67.84 | 54.83 | 71.24 | 72.13 | 64.28 | 58.5 | 68.7 | 70.6 | 53.3 | 59.66 | 61.22 | 69.93 | 69.57 | 77.84 | 73.49 | 77.47 | 62.48 | 69.58 | 70.41 | 70.5 | 71.63 | 69.61 | 75.17 | 69.07
105286 | ASSENTAMENTO E FORNECIMENTO DE LUVA SIMPLES, PVC PBA, JE, DN 50 / DE 60 MM, PARA REDE AGUA, JUNTA ELÁSTICA INTEGRADA, INSTALADO EM LOCAL COM NÍVEL ALTO DE INTERFERÊNCIAS (INCLUI FORNECIMENTO). AF_05/2024 | UN | 30.49 | 27.59 | 35.13 | 30.58 | 28.86 | 33.78 | 34.45 | 32.98 | 27.96 | 31.45 | 34.07 | 26.08 | 28.51 | 30.16 | 32.64 | 32.17 | 35.43 | 35.62 | 39.2 | 30.77 | 32.74 | 32.98 | 32.76 | 33.88 | 32.27 | 37.3 | 31.74
105287 | ASSENTAMENTO E FORNECIMENTO DE LUVA SIMPLES, PVC PBA, JE, DN 50 / DE 60 MM, PARA REDE AGUA, JUNTA ELÁSTICA INTEGRADA, INSTALADO EM LOCAL COM NÍVEL BAIXO DE INTERFERÊNCIAS (INCLUI FORNECIMENTO). AF_05/2024 | UN | 28.17 | 25.53 | 32.46 | 28.78 | 26.11 | 31.35 | 31.92 | 30.01 | 25.91 | 29.47 | 31.48 | 24.03 | 26.44 | 27.74 | 30.43 | 30.06 | 33.26 | 32.88 | 35.79 | 28.29 | 30.46 | 30.71 | 30.59 | 31.48 | 30.13 | 34.21 | 29.71
105288 | ASSENTAMENTO E FORNECIMENTO DE LUVA SIMPLES, PVC PBA, JE, DN 75 / DE 85 MM, PARA REDE AGUA, JUNTA ELÁSTICA INTEGRADA, INSTALADO EM LOCAL COM NÍVEL ALTO DE INTERFERÊNCIAS (INCLUI FORNECIMENTO). AF_05/2024 | UN | 49.5 | 44.98 | 57.08 | 51.76 | 44.64 | 55.47 | 56.33 | 51.74 | 45.71 | 52.74 | 55.36 | 42.06 | 46.62 | 48.44 | 54.1 | 53.61 | 59.61 | 57.76 | 62 | 49.42 | 54 | 54.55 | 54.45 | 55.73 | 53.7 | 59.63 | 53.09
105289 | ASSENTAMENTO E FORNECIMENTO DE LUVA SIMPLES, PVC PBA, JE, DN 75 / DE 85 MM, PARA REDE AGUA, JUNTA ELÁSTICA INTEGRADA, INSTALADO EM LOCAL COM NÍVEL BAIXO DE INTERFERÊNCIAS (INCLUI FORNECIMENTO). AF_05/2024 | UN | 46.78 | 42.55 | 53.93 | 49.63 | 41.37 | 52.61 | 53.35 | 48.23 | 43.28 | 50.4 | 52.32 | 39.63 | 44.17 | 45.58 | 51.48 | 51.12 | 57.04 | 54.52 | 57.98 | 46.49 | 51.32 | 51.86 | 51.89 | 52.9 | 51.18 | 56 | 50.7
105375 | ASSENTAMENTO E FORNECIMENTO DE TE DE REDUCAO, PVC PBA, BBB, JE, DN 100 X 50 / DE 110 X 60 MM, PARA REDE AGUA, JUNTA ELÁSTICA INTEGRADA, INSTALADO EM LOCAL COM NÍVEL ALTO DE INTERFERÊNCIAS (INCLUI FORNECIMENTO). AF_05/2024 | UN | 133.98 | 122.04 | 154.67 | 142.42 | 118.4 | 150.93 | 152.99 | 138.15 | 124.06 | 144.64 | 150.01 | 113.51 | 126.48 | 130.57 | 147.76 | 146.71 | 163.7 | 156.29 | 166.09 | 133.26 | 147.14 | 148.82 | 148.76 | 151.65 | 146.87 | 160.58 | 145.5
105376 | ASSENTAMENTO E FORNECIMENTO DE TE DE REDUCAO, PVC PBA, BBB, JE, DN 100 X 50 / DE 110 X 60 MM, PARA REDE AGUA, JUNTA ELÁSTICA INTEGRADA, INSTALADO EM LOCAL COM NÍVEL BAIXO DE INTERFERÊNCIAS (INCLUI FORNECIMENTO). AF_05/2024 | UN | 127.67 | 116.44 | 147.39 | 137.52 | 110.87 | 144.32 | 146.11 | 130.06 | 118.47 | 139.24 | 143 | 107.92 | 120.82 | 123.95 | 141.71 | 140.98 | 157.78 | 148.84 | 156.8 | 126.49 | 140.96 | 142.64 | 142.85 | 145.11 | 141.05 | 152.19 | 139.98
105331 | ASSENTAMENTO E FORNECIMENTO DE TUBO DE PVC DEFOFO OU PRFV OU RPVC PARA REDE DE ÁGUA, DN 100, JUNTA ELÁSTICA INTEGRADA, INSTALADO EM LOCAL COM NÍVEL ALTO DE INTERFERÊNCIAS (INCLUI FORNECIMENTO). AF_05/2024 | M | 54.66 | 50.51 | 63.82 | 62.41 | 44.21 | 63.4 | 63.62 | 53.23 | 51.28 | 62.67 | 61.69 | 45.67 | 51.9 | 52.4 | 63.04 | 62.91 | 71.24 | 63.99 | 65.1 | 53.74 | 61.79 | 63.15 | 63.11 | 63.44 | 62.93 | 64.5 | 62.77
105332 | ASSENTAMENTO E FORNECIMENTO DE TUBO DE PVC DEFOFO OU PRFV OU RPVC PARA REDE DE ÁGUA, DN 100, JUNTA ELÁSTICA INTEGRADA, INSTALADO EM LOCAL COM NÍVEL BAIXO DE INTERFERÊNCIAS (INCLUI FORNECIMENTO). AF_05/2024 | M | 53.94 | 49.87 | 62.99 | 61.85 | 43.35 | 62.64 | 62.83 | 52.3 | 50.64 | 62.05 | 60.88 | 45.03 | 51.26 | 51.65 | 62.35 | 62.25 | 70.56 | 63.13 | 64.04 | 52.97 | 61.08 | 62.44 | 62.43 | 62.69 | 62.26 | 63.54 | 62.14
105333 | ASSENTAMENTO E FORNECIMENTO DE TUBO DE PVC DEFOFO PARA REDE DE ÁGUA, DN 200, JUNTA ELÁSTICA INTEGRADA, INSTALADO EM LOCAL COM NÍVEL ALTO DE INTERFERÊNCIAS (INCLUI FORNECIMENTO). AF_05/2024 | M | 241.59 | 223.43 | 281.88 | 278.67 | 191.93 | 280.68 | 280.77 | 231.76 | 226.59 | 279.1 | 272.33 | 201.32 | 229.24 | 230.42 | 279.92 | 279.55 | 317.32 | 281.61 | 283.54 | 236.39 | 273.71 | 280.31 | 280.05 | 280.82 | 279.71 | 282.85 | 279.37
105334 | ASSENTAMENTO E FORNECIMENTO DE TUBO DE PVC DEFOFO PARA REDE DE ÁGUA, DN 200, JUNTA ELÁSTICA INTEGRADA, INSTALADO EM LOCAL COM NÍVEL BAIXO DE INTERFERÊNCIAS (INCLUI FORNECIMENTO). AF_05/2024 | M | 238.95 | 221.22 | 279.02 | 276.62 | 189.05 | 278.15 | 278.29 | 228.85 | 224.43 | 276.96 | 269.56 | 199.04 | 227.03 | 227.87 | 277.55 | 277.34 | 315 | 278.91 | 280.45 | 233.8 | 271.33 | 277.85 | 277.71 | 278.28 | 277.42 | 279.8 | 277.16
105335 | ASSENTAMENTO E FORNECIMENTO DE TUBO DE PVC DEFOFO PARA REDE DE ÁGUA, DN 250, JUNTA ELÁSTICA INTEGRADA, INSTALADO EM LOCAL COM NÍVEL ALTO DE INTERFERÊNCIAS (INCLUI FORNECIMENTO). AF_05/2024 | M | 363.99 | 336.92 | 425.07 | 421.28 | 288.05 | 423.65 | 423.77 | 348.57 | 341.8 | 421.78 | 410.65 | 303.19 | 345.67 | 347.05 | 422.76 | 422.32 | 479.69 | 424.76 | 427.03 | 356.14 | 413.17 | 423.22 | 422.9 | 423.84 | 422.52 | 426.21 | 422.1
105336 | ASSENTAMENTO E FORNECIMENTO DE TUBO DE PVC DEFOFO PARA REDE DE ÁGUA, DN 250, JUNTA ELÁSTICA INTEGRADA, INSTALADO EM LOCAL COM NÍVEL BAIXO DE INTERFERÊNCIAS (INCLUI FORNECIMENTO). AF_05/2024 | M | 360.88 | 334.31 | 421.7 | 418.86 | 284.63 | 420.66 | 420.83 | 345.13 | 339.26 | 419.26 | 407.37 | 300.51 | 343.06 | 344.05 | 419.95 | 419.7 | 476.94 | 421.57 | 423.38 | 353.09 | 410.36 | 420.32 | 420.15 | 420.82 | 419.81 | 422.61 | 419.49
105337 | ASSENTAMENTO E FORNECIMENTO DE TUBO DE PVC DEFOFO PARA REDE DE ÁGUA, DN 300, JUNTA ELÁSTICA INTEGRADA, INSTALADO EM LOCAL COM NÍVEL ALTO DE INTERFERÊNCIAS (INCLUI FORNECIMENTO). AF_05/2024 | M | 513.4 | 475.48 | 599.85 | 595.49 | 405.24 | 598.22 | 598.38 | 491.07 | 482.45 | 596.05 | 579.52 | 427.5 | 487.84 | 489.44 | 597.21 | 596.7 | 678.05 | 599.54 | 602.13 | 502.3 | 583.48 | 597.71 | 597.38 | 598.44 | 596.91 | 601.19 | 596.44
105338 | ASSENTAMENTO E FORNECIMENTO DE TUBO DE PVC DEFOFO PARA REDE DE ÁGUA, DN 300, JUNTA ELÁSTICA INTEGRADA, INSTALADO EM LOCAL COM NÍVEL BAIXO DE INTERFERÊNCIAS (INCLUI FORNECIMENTO). AF_05/2024 | M | 509.8 | 472.47 | 595.96 | 592.7 | 401.28 | 594.77 | 594.99 | 487.09 | 479.5 | 593.13 | 575.74 | 424.4 | 484.84 | 485.97 | 593.97 | 593.67 | 674.88 | 595.84 | 597.92 | 498.79 | 580.23 | 594.38 | 594.2 | 594.96 | 593.79 | 597.03 | 593.43
106108 | ASSENTAMENTO E FORNECIMENTO DE TUBO DE PVC PBA PARA REDE DE ÁGUA, DN 100, JUNTA ELÁSTICA INTEGRADA, INSTALADO EM LOCAL COM NÍVEL ALTO DE INTERFERÊNCIAS (INCLUI FORNECIMENTO). AF_05/2024 | M | 77.08 | 71.32 | 90.08 | 88.55 | 61.84 | 89.62 | 89.85 | 74.67 | 72.41 | 88.84 | 87.04 | 64.33 | 73.25 | 73.8 | 89.24 | 89.09 | 101.03 | 90.25 | 91.47 | 75.71 | 87.37 | 89.36 | 89.3 | 89.67 | 89.12 | 90.81 | 88.94
106109 | ASSENTAMENTO E FORNECIMENTO DE TUBO DE PVC PBA PARA REDE DE ÁGUA, DN 100, JUNTA ELÁSTICA INTEGRADA, INSTALADO EM LOCAL COM NÍVEL BAIXO DE INTERFERÊNCIAS (INCLUI FORNECIMENTO). AF_05/2024 | M | 76.3 | 70.63 | 89.18 | 87.94 | 60.9 | 88.81 | 89 | 73.66 | 71.72 | 88.17 | 86.17 | 63.63 | 72.55 | 72.98 | 88.49 | 88.38 | 100.29 | 89.33 | 90.3 | 74.87 | 86.6 | 88.58 | 88.57 | 88.85 | 88.39 | 89.78 | 88.26
106104 | ASSENTAMENTO E FORNECIMENTO DE TUBO DE PVC PBA PARA REDE DE ÁGUA, DN 50, JUNTA ELÁSTICA INTEGRADA, INSTALADO EM LOCAL COM NÍVEL ALTO DE INTERFERÊNCIAS (INCLUI FORNECIMENTO). AF_05/2024 | M | 25.28 | 23.33 | 29.53 | 28.4 | 20.99 | 29.2 | 29.36 | 25.07 | 23.66 | 28.62 | 28.53 | 21.2 | 23.95 | 24.38 | 28.92 | 28.79 | 32.48 | 29.65 | 30.52 | 25 | 28.4 | 29 | 28.91 | 29.21 | 28.82 | 30.06 | 28.69
106105 | ASSENTAMENTO E FORNECIMENTO DE TUBO DE PVC PBA PARA REDE DE ÁGUA, DN 50, JUNTA ELÁSTICA INTEGRADA, INSTALADO EM LOCAL COM NÍVEL BAIXO DE INTERFERÊNCIAS (INCLUI FORNECIMENTO). AF_05/2024 | M | 24.71 | 22.82 | 28.86 | 27.95 | 20.3 | 28.6 | 28.73 | 24.33 | 23.15 | 28.13 | 27.9 | 20.7 | 23.44 | 23.78 | 28.37 | 28.26 | 31.94 | 28.97 | 29.68 | 24.38 | 27.83 | 28.43 | 28.38 | 28.61 | 28.29 | 29.3 | 28.19
106106 | ASSENTAMENTO E FORNECIMENTO DE TUBO DE PVC PBA PARA REDE DE ÁGUA, DN 75, JUNTA ELÁSTICA INTEGRADA, INSTALADO EM LOCAL COM NÍVEL ALTO DE INTERFERÊNCIAS (INCLUI FORNECIMENTO). AF_05/2024 | M | 47.3 | 43.7 | 55.23 | 53.91 | 38.37 | 54.84 | 55.04 | 46.16 | 44.36 | 54.15 | 53.38 | 39.54 | 44.9 | 45.39 | 54.51 | 54.37 | 61.55 | 55.38 | 56.43 | 46.54 | 53.44 | 54.6 | 54.54 | 54.87 | 54.4 | 55.86 | 54.24
106107 | ASSENTAMENTO E FORNECIMENTO DE TUBO DE PVC PBA PARA REDE DE ÁGUA, DN 75, JUNTA ELÁSTICA INTEGRADA, INSTALADO EM LOCAL COM NÍVEL BAIXO DE INTERFERÊNCIAS (INCLUI FORNECIMENTO). AF_05/2024 | M | 46.62 | 43.1 | 54.45 | 53.38 | 37.57 | 54.13 | 54.29 | 45.28 | 43.76 | 53.58 | 52.62 | 38.94 | 44.29 | 44.67 | 53.86 | 53.75 | 60.92 | 54.58 | 55.43 | 45.82 | 52.77 | 53.94 | 53.91 | 54.16 | 53.77 | 54.96 | 53.65
105377 | FORNECIMENTO E ASSENTAMENTO DE CURVA 45 GRAUS RANHURADA EM FERRO FUNDIDO, DN 80 MM (3") PARA REDE DE ÁGUA, INSTALADO EM LOCAL COM NÍVEL ALTO DE INTERFERÊNCIAS (INCLUI FORNECIMENTO). AF_05/2024 | UN | 48.96 | 45.97 | 49.75 | 45.08 | 73.61 | 47.8 | 47.6 | 50.02 | 45.59 | 45.51 | 49.33 | 46.54 | 46.24 | 47.95 | 46.73 | 46.09 | 46.77 | 48.62 | 50.96 | 48.05 | 47.11 | 47.4 | 46.87 | 47.99 | 46.5 | 50.58 | 45.97
105368 | FORNECIMENTO E ASSENTAMENTO DE CURVA 45 GRAUS RANHURADA EM FERRO FUNDIDO, DN 80 MM (3") PARA REDE DE ÁGUA, INSTALADO EM LOCAL COM NÍVEL BAIXO DE INTERFERÊNCIAS (INCLUI FORNECIMENTO). AF_05/2024 | UN | 44.77 | 42.58 | 45.37 | 41.85 | 69.21 | 43.97 | 43.99 | 45.77 | 42.33 | 42.24 | 45.04 | 42.97 | 42.87 | 44.13 | 43.11 | 42.73 | 43.22 | 44.68 | 46.71 | 44.16 | 43.51 | 43.63 | 43.29 | 44.1 | 42.98 | 46.13 | 42.55
105369 | FORNECIMENTO E ASSENTAMENTO DE TE RANHURADO EM FERRO FUNDIDO, DN 80 (3") PARA REDE DE ÁGUA, INSTALADO EM LOCAL COM NÍVEL ALTO DE INTERFERÊNCIAS (INCLUI FORNECIMENTO). AF_05/2024 | UN | 76.64 | 72.47 | 77.56 | 71.37 | 117.48 | 74.92 | 74.75 | 77.98 | 72.07 | 71.91 | 77.09 | 73.37 | 73.11 | 75.24 | 73.46 | 72.71 | 73.65 | 76.14 | 79.28 | 75.28 | 74.19 | 74.41 | 73.93 | 75.35 | 73.23 | 78.66 | 72.54
105370 | FORNECIMENTO E ASSENTAMENTO DE TE RANHURADO EM FERRO FUNDIDO, DN 80 (3") PARA REDE DE ÁGUA, INSTALADO EM LOCAL COM NÍVEL BAIXO DE INTERFERÊNCIAS (INCLUI FORNECIMENTO). AF_05/2024 | UN | 71.06 | 67.94 | 71.7 | 67.08 | 111.6 | 69.8 | 69.93 | 72.3 | 67.72 | 67.52 | 71.38 | 68.61 | 68.61 | 70.13 | 68.62 | 68.22 | 68.91 | 70.89 | 73.62 | 70.09 | 69.4 | 69.38 | 69.15 | 70.17 | 68.5 | 72.72 | 67.97
92864 | ASSENTAMENTO DE TUBO DE CONCRETO PARA REDES COLETORAS DE ESGOTO SANITÁRIO, DIÂMETRO DE 1000 MM, JUNTA ELÁSTICA, INSTALADO EM LOCAL COM ALTO NÍVEL DE INTERFERÊNCIAS (NÃO INCLUI FORNECIMENTO). AF_03/2024 | M | 116.31 | 97.42 | 106.15 | 99.47 | 98.59 | 119.96 | 91.13 | 101.98 | 96.46 | 97.72 | 96.51 | 95.46 | 90.8 | 109.67 | 98.72 | 97.47 | 103.18 | 99.62 | 105.24 | 100.57 | 101.47 | 97.56 | 92.25 | 95.53 | 91.55 | 100.27 | 95.9
92848 | ASSENTAMENTO DE TUBO DE CONCRETO PARA REDES COLETORAS DE ESGOTO SANITÁRIO, DIÂMETRO DE 1000 MM, JUNTA ELÁSTICA, INSTALADO EM LOCAL COM BAIXO NÍVEL DE INTERFERÊNCIAS (NÃO INCLUI FORNECIMENTO). AF_03/2024 | M | 105.29 | 87.52 | 94.54 | 90.19 | 87.23 | 109.16 | 80.48 | 90.11 | 86.61 | 88.09 | 85.55 | 85.8 | 80.9 | 99.08 | 88.48 | 87.45 | 93.01 | 87.99 | 92.67 | 89.66 | 90.71 | 86.96 | 82.07 | 84.76 | 81.5 | 87.9 | 86.05
104937 | ASSENTAMENTO DE TUBO DE CONCRETO PARA REDES COLETORAS DE ESGOTO SANITÁRIO, DIÂMETRO DE 1200 MM, JUNTA ELÁSTICA, INSTALADO EM LOCAL COM ALTO NÍVEL DE INTERFERÊNCIAS (NÃO INCLUI FORNECIMENTO). AF_03/2024 | M | - | - | - | - | - | - | - | - | - | - | - | - | - | - | - | - | - | - | - | - | - | - | - | - | - | - | -
104933 | ASSENTAMENTO DE TUBO DE CONCRETO PARA REDES COLETORAS DE ESGOTO SANITÁRIO, DIÂMETRO DE 1200 MM, JUNTA ELÁSTICA, INSTALADO EM LOCAL COM BAIXO NÍVEL DE INTERFERÊNCIAS (NÃO INCLUI FORNECIMENTO). AF_03/2024 | M | - | - | - | - | - | - | - | - | - | - | - | - | - | - | - | - | - | - | - | - | - | - | - | - | - | - | -
104939 | ASSENTAMENTO DE TUBO DE CONCRETO PARA REDES COLETORAS DE ESGOTO SANITÁRIO, DIÂMETRO DE 1500 MM, JUNTA ELÁSTICA, INSTALADO EM LOCAL COM ALTO NÍVEL DE INTERFERÊNCIAS (NÃO INCLUI FORNECIMENTO). AF_03/2024 | M | - | - | - | - | - | - | - | - | - | - | - | - | - | - | - | - | - | - | - | - | - | - | - | - | - | - | -
104935 | ASSENTAMENTO DE TUBO DE CONCRETO PARA REDES COLETORAS DE ESGOTO SANITÁRIO, DIÂMETRO DE 1500 MM, JUNTA ELÁSTICA, INSTALADO EM LOCAL COM BAIXO NÍVEL DE INTERFERÊNCIAS (NÃO INCLUI FORNECIMENTO). AF_03/2024 | M | - | - | - | - | - | - | - | - | - | - | - | - | - | - | - | - | - | - | - | - | - | - | - | - | - | - | -
92850 | ASSENTAMENTO DE TUBO DE CONCRETO PARA REDES COLETORAS DE ESGOTO SANITÁRIO, DIÂMETRO DE 300 MM, JUNTA ELÁSTICA, INSTALADO EM LOCAL COM ALTO NÍVEL DE INTERFERÊNCIAS (NÃO INCLUI FORNECIMENTO). AF_03/2024 | M | 28.67 | 24.04 | 26.25 | 24.5 | 24.4 | 29.54 | 22.56 | 25.24 | 23.82 | 24.1 | 23.87 | 23.56 | 22.44 | 27.04 | 24.38 | 24.07 | 25.45 | 24.67 | 26.07 | 24.85 | 25.07 | 24.11 | 22.8 | 23.63 | 22.63 | 24.85 | 23.68
92834 | ASSENTAMENTO DE TUBO DE CONCRETO PARA REDES COLETORAS DE ESGOTO SANITÁRIO, DIÂMETRO DE 300 MM, JUNTA ELÁSTICA, INSTALADO EM LOCAL COM BAIXO NÍVEL DE INTERFERÊNCIAS (NÃO INCLUI FORNECIMENTO). AF_03/2024 | M | 25.89 | 21.55 | 23.33 | 22.18 | 21.55 | 26.83 | 19.89 | 22.26 | 21.33 | 21.68 | 21.12 | 21.13 | 19.95 | 24.38 | 21.81 | 21.55 | 22.89 | 21.74 | 22.9 | 22.11 | 22.37 | 21.45 | 20.24 | 20.92 | 20.1 | 21.75 | 21.2
92852 | ASSENTAMENTO DE TUBO DE CONCRETO PARA REDES COLETORAS DE ESGOTO SANITÁRIO, DIÂMETRO DE 400 MM, JUNTA ELÁSTICA, INSTALADO EM LOCAL COM ALTO NÍVEL DE INTERFERÊNCIAS (NÃO INCLUI FORNECIMENTO). AF_03/2024 | M | 37.74 | 31.86 | 35.04 | 32.21 | 32.74 | 38.71 | 30.33 | 33.94 | 31.56 | 31.84 | 31.99 | 31.2 | 29.96 | 35.65 | 32.37 | 31.93 | 33.62 | 33.17 | 35.13 | 33.16 | 33.35 | 32.16 | 30.47 | 31.65 | 30.23 | 33.61 | 31.4
92836 | ASSENTAMENTO DE TUBO DE CONCRETO PARA REDES COLETORAS DE ESGOTO SANITÁRIO, DIÂMETRO DE 400 MM, JUNTA ELÁSTICA, INSTALADO EM LOCAL COM BAIXO NÍVEL DE INTERFERÊNCIAS (NÃO INCLUI FORNECIMENTO). AF_03/2024 | M | 33.78 | 28.31 | 30.87 | 28.89 | 28.68 | 34.85 | 26.51 | 29.68 | 28.04 | 28.4 | 28.08 | 27.74 | 26.4 | 31.86 | 28.7 | 28.33 | 29.98 | 29 | 30.63 | 29.25 | 29.51 | 28.37 | 26.81 | 27.79 | 26.62 | 29.19 | 27.87
92854 | ASSENTAMENTO DE TUBO DE CONCRETO PARA REDES COLETORAS DE ESGOTO SANITÁRIO, DIÂMETRO DE 500 MM, JUNTA ELÁSTICA, INSTALADO EM LOCAL COM ALTO NÍVEL DE INTERFERÊNCIAS (NÃO INCLUI FORNECIMENTO). AF_03/2024 | M | 47.32 | 40.08 | 44.22 | 40.37 | 41.45 | 48.44 | 38.43 | 42.96 | 39.71 | 39.99 | 40.47 | 39.25 | 37.81 | 44.76 | 40.77 | 40.19 | 42.24 | 41.98 | 44.54 | 41.83 | 42.04 | 40.58 | 38.48 | 40 | 38.17 | 42.69 | 39.51
92838 | ASSENTAMENTO DE TUBO DE CONCRETO PARA REDES COLETORAS DE ESGOTO SANITÁRIO, DIÂMETRO DE 500 MM, JUNTA ELÁSTICA, INSTALADO EM LOCAL COM BAIXO NÍVEL DE INTERFERÊNCIAS (NÃO INCLUI FORNECIMENTO). AF_03/2024 | M | 42.21 | 35.48 | 38.84 | 36.06 | 36.16 | 43.42 | 33.47 | 37.44 | 35.15 | 35.53 | 35.38 | 34.76 | 33.21 | 39.84 | 36.01 | 35.53 | 37.53 | 36.58 | 38.7 | 36.76 | 37.05 | 35.67 | 33.76 | 35 | 33.49 | 36.95 | 34.94
92856 | ASSENTAMENTO DE TUBO DE CONCRETO PARA REDES COLETORAS DE ESGOTO SANITÁRIO, DIÂMETRO DE 600 MM, JUNTA ELÁSTICA, INSTALADO EM LOCAL COM ALTO NÍVEL DE INTERFERÊNCIAS (NÃO INCLUI FORNECIMENTO). AF_03/2024 | M | 57.36 | 48.65 | 53.74 | 48.92 | 50.42 | 58.66 | 46.76 | 52.28 | 48.19 | 48.51 | 49.22 | 47.62 | 45.96 | 54.26 | 49.49 | 48.77 | 51.24 | 51.1 | 54.24 | 50.85 | 51.05 | 49.32 | 46.78 | 48.66 | 46.38 | 52.02 | 47.97
92840 | ASSENTAMENTO DE TUBO DE CONCRETO PARA REDES COLETORAS DE ESGOTO SANITÁRIO, DIÂMETRO DE 600 MM, JUNTA ELÁSTICA, INSTALADO EM LOCAL COM BAIXO NÍVEL DE INTERFERÊNCIAS (NÃO INCLUI FORNECIMENTO). AF_03/2024 | M | 51.06 | 42.99 | 47.11 | 43.63 | 43.94 | 52.49 | 40.67 | 45.51 | 42.57 | 43.03 | 42.96 | 42.11 | 40.31 | 48.21 | 43.64 | 43.05 | 45.43 | 44.44 | 47.05 | 44.6 | 44.92 | 43.27 | 40.96 | 42.5 | 40.64 | 44.96 | 42.35
92858 | ASSENTAMENTO DE TUBO DE CONCRETO PARA REDES COLETORAS DE ESGOTO SANITÁRIO, DIÂMETRO DE 700 MM, JUNTA ELÁSTICA, INSTALADO EM LOCAL COM ALTO NÍVEL DE INTERFERÊNCIAS (NÃO INCLUI FORNECIMENTO). AF_03/2024 | M | 72.15 | 60.88 | 66.88 | 61.59 | 62.49 | 74.02 | 57.88 | 64.76 | 60.29 | 60.85 | 61.08 | 59.62 | 57.2 | 68.16 | 61.84 | 60.99 | 64.27 | 63.26 | 67 | 63.31 | 63.7 | 61.41 | 58.17 | 60.41 | 57.72 | 64.13 | 59.99
92842 | ASSENTAMENTO DE TUBO DE CONCRETO PARA REDES COLETORAS DE ESGOTO SANITÁRIO, DIÂMETRO DE 700 MM, JUNTA ELÁSTICA, INSTALADO EM LOCAL COM BAIXO NÍVEL DE INTERFERÊNCIAS (NÃO INCLUI FORNECIMENTO). AF_03/2024 | M | 64.65 | 54.15 | 58.98 | 55.28 | 54.78 | 66.69 | 50.64 | 56.67 | 53.61 | 54.31 | 53.62 | 53.06 | 50.45 | 60.95 | 54.87 | 54.16 | 57.35 | 55.34 | 58.47 | 55.89 | 56.39 | 54.2 | 51.25 | 53.07 | 50.87 | 55.7 | 53.3
92860 | ASSENTAMENTO DE TUBO DE CONCRETO PARA REDES COLETORAS DE ESGOTO SANITÁRIO, DIÂMETRO DE 800 MM, JUNTA ELÁSTICA, INSTALADO EM LOCAL COM ALTO NÍVEL DE INTERFERÊNCIAS (NÃO INCLUI FORNECIMENTO). AF_03/2024 | M | 85.82 | 72.25 | 79.19 | 73.31 | 73.85 | 88.21 | 68.36 | 76.48 | 71.56 | 72.3 | 72.21 | 70.77 | 67.73 | 81.03 | 73.34 | 72.35 | 76.36 | 74.71 | 79.06 | 74.98 | 75.5 | 72.73 | 68.86 | 71.45 | 68.31 | 75.57 | 71.17
92844 | ASSENTAMENTO DE TUBO DE CONCRETO PARA REDES COLETORAS DE ESGOTO SANITÁRIO, DIÂMETRO DE 800 MM, JUNTA ELÁSTICA, INSTALADO EM LOCAL COM BAIXO NÍVEL DE INTERFERÊNCIAS (NÃO INCLUI FORNECIMENTO). AF_03/2024 | M | 77.15 | 64.47 | 70.05 | 66.03 | 64.9 | 79.72 | 59.96 | 67.13 | 63.8 | 64.72 | 63.59 | 63.18 | 59.93 | 72.7 | 65.27 | 64.47 | 68.35 | 65.55 | 69.18 | 66.39 | 67.03 | 64.4 | 60.84 | 62.96 | 60.4 | 65.83 | 63.43
92862 | ASSENTAMENTO DE TUBO DE CONCRETO PARA REDES COLETORAS DE ESGOTO SANITÁRIO, DIÂMETRO DE 900 MM, JUNTA ELÁSTICA, INSTALADO EM LOCAL COM ALTO NÍVEL DE INTERFERÊNCIAS (NÃO INCLUI FORNECIMENTO). AF_03/2024 | M | 98.44 | 82.82 | 90.68 | 84.12 | 84.53 | 101.24 | 78.22 | 87.51 | 82.01 | 82.9 | 82.66 | 81.13 | 77.57 | 92.93 | 84.05 | 82.93 | 87.55 | 85.49 | 90.46 | 85.86 | 86.49 | 83.29 | 78.83 | 81.8 | 78.23 | 86.4 | 81.57
92846 | ASSENTAMENTO DE TUBO DE CONCRETO PARA REDES COLETORAS DE ESGOTO SANITÁRIO, DIÂMETRO DE 900 MM, JUNTA ELÁSTICA, INSTALADO EM LOCAL COM BAIXO NÍVEL DE INTERFERÊNCIAS (NÃO INCLUI FORNECIMENTO). AF_03/2024 | M | 88.59 | 73.98 | 80.32 | 75.83 | 74.38 | 91.59 | 68.69 | 76.89 | 73.23 | 74.3 | 72.87 | 72.49 | 68.7 | 83.47 | 74.88 | 73.97 | 78.46 | 75.1 | 79.23 | 76.1 | 76.89 | 73.83 | 69.75 | 72.16 | 69.25 | 75.34 | 72.78
92828 | ASSENTAMENTO DE TUBO DE CONCRETO PARA REDES COLETORAS DE ÁGUAS PLUVIAIS, DIÂMETRO DE 1000 MM, JUNTA RÍGIDA, INSTALADO EM LOCAL COM ALTO NÍVEL DE INTERFERÊNCIAS (NÃO INCLUI FORNECIMENTO). AF_03/2024 | M | 124.8 | 109.88 | 127.78 | 105.38 | 125.96 | 118.44 | 118.37 | 128.21 | 109.9 | 108.96 | 120.29 | 106.48 | 111.46 | 118.25 | 113.45 | 111.19 | 113.79 | 127.42 | 135.77 | 120.06 | 122.05 | 120.98 | 112.74 | 119.4 | 111.48 | 133.38 | 110.29
92815 | ASSENTAMENTO DE TUBO DE CONCRETO PARA REDES COLETORAS DE ÁGUAS PLUVIAIS, DIÂMETRO DE 1000 MM, JUNTA RÍGIDA, INSTALADO EM LOCAL COM BAIXO NÍVEL DE INTERFERÊNCIAS (NÃO INCLUI FORNECIMENTO). AF_03/2024 | M | 113.76 | 99.95 | 116.15 | 96.09 | 114.58 | 107.62 | 107.69 | 116.31 | 100.05 | 99.33 | 109.34 | 96.82 | 101.53 | 107.65 | 103.17 | 101.14 | 103.59 | 115.78 | 123.18 | 109.12 | 111.29 | 110.37 | 102.55 | 108.61 | 101.41 | 120.98 | 100.44
92830 | ASSENTAMENTO DE TUBO DE CONCRETO PARA REDES COLETORAS DE ÁGUAS PLUVIAIS, DIÂMETRO DE 1200 MM, JUNTA RÍGIDA, INSTALADO EM LOCAL COM ALTO NÍVEL DE INTERFERÊNCIAS (NÃO INCLUI FORNECIMENTO). AF_03/2024 | M | 155.22 | 136.08 | 157.99 | 131.14 | 155.96 | 146.34 | 146.6 | 157.84 | 136.3 | 135.5 | 148.67 | 131.7 | 138.38 | 146.65 | 140.42 | 137.69 | 141.13 | 157.39 | 167.19 | 148.41 | 151.87 | 150.71 | 139.57 | 147.83 | 138.05 | 164.17 | 136.86
92817 | ASSENTAMENTO DE TUBO DE CONCRETO PARA REDES COLETORAS DE ÁGUAS PLUVIAIS, DIÂMETRO DE 1200 MM, JUNTA RÍGIDA, INSTALADO EM LOCAL COM BAIXO NÍVEL DE INTERFERÊNCIAS (NÃO INCLUI FORNECIMENTO). AF_03/2024 | M | 141.83 | 124.06 | 143.9 | 119.87 | 142.17 | 133.22 | 133.65 | 143.41 | 124.36 | 123.82 | 135.35 | 119.98 | 126.35 | 133.79 | 127.96 | 125.52 | 128.79 | 143.26 | 151.91 | 135.14 | 138.81 | 137.86 | 127.21 | 134.74 | 125.85 | 149.14 | 124.9
92832 | ASSENTAMENTO DE TUBO DE CONCRETO PARA REDES COLETORAS DE ÁGUAS PLUVIAIS, DIÂMETRO DE 1500 MM, JUNTA RÍGIDA, INSTALADO EM LOCAL COM ALTO NÍVEL DE INTERFERÊNCIAS (NÃO INCLUI FORNECIMENTO). AF_03/2024 | M | 203.69 | 177.54 | 205.67 | 172.23 | 203.46 | 190.28 | 191.28 | 204.2 | 178.19 | 177.83 | 193.36 | 171.54 | 181.23 | 191.71 | 183.05 | 179.63 | 184.54 | 204.56 | 216.4 | 193.1 | 199.42 | 198.24 | 182.01 | 192.79 | 180.09 | 212.37 | 179.04
92819 | ASSENTAMENTO DE TUBO DE CONCRETO PARA REDES COLETORAS DE ÁGUAS PLUVIAIS, DIÂMETRO DE 1500 MM, JUNTA RÍGIDA, INSTALADO EM LOCAL COM BAIXO NÍVEL DE INTERFERÊNCIAS (NÃO INCLUI FORNECIMENTO). AF_03/2024 | M | 186.77 | 162.34 | 187.84 | 157.99 | 186.01 | 173.71 | 174.9 | 185.94 | 163.09 | 163.06 | 176.53 | 156.71 | 165.99 | 175.45 | 167.31 | 164.24 | 168.91 | 186.69 | 197.09 | 176.32 | 182.91 | 181.97 | 166.39 | 176.21 | 164.66 | 193.35 | 163.92
92820 | ASSENTAMENTO DE TUBO DE CONCRETO PARA REDES COLETORAS DE ÁGUAS PLUVIAIS, DIÂMETRO DE 300 MM, JUNTA RÍGIDA, INSTALADO EM LOCAL COM ALTO NÍVEL DE INTERFERÊNCIAS (NÃO INCLUI FORNECIMENTO). AF_03/2024 | M | 30.58 | 27.38 | 32.04 | 25.76 | 31.4 | 29.78 | 29.49 | 32.71 | 27.22 | 26.7 | 30.24 | 26.65 | 27.48 | 29.29 | 28.33 | 27.71 | 28.17 | 32.1 | 34.59 | 30.14 | 29.86 | 29.45 | 28.13 | 29.8 | 27.79 | 34.04 | 27.27
92808 | ASSENTAMENTO DE TUBO DE CONCRETO PARA REDES COLETORAS DE ÁGUAS PLUVIAIS, DIÂMETRO DE 300 MM, JUNTA RÍGIDA, INSTALADO EM LOCAL COM BAIXO NÍVEL DE INTERFERÊNCIAS (NÃO INCLUI FORNECIMENTO). AF_03/2024 | M | 27.8 | 24.89 | 29.11 | 23.41 | 28.53 | 27.06 | 26.8 | 29.71 | 24.75 | 24.27 | 27.48 | 24.22 | 24.97 | 26.63 | 25.74 | 25.17 | 25.61 | 29.16 | 31.42 | 27.39 | 27.14 | 26.77 | 25.56 | 27.09 | 25.25 | 30.91 | 24.79
92821 | ASSENTAMENTO DE TUBO DE CONCRETO PARA REDES COLETORAS DE ÁGUAS PLUVIAIS, DIÂMETRO DE 400 MM, JUNTA RÍGIDA, INSTALADO EM LOCAL COM ALTO NÍVEL DE INTERFERÊNCIAS (NÃO INCLUI FORNECIMENTO). AF_03/2024 | M | 42.81 | 38.22 | 44.7 | 36.07 | 43.85 | 41.53 | 41.17 | 45.52 | 38.04 | 37.38 | 42.16 | 37.2 | 38.42 | 40.93 | 39.55 | 38.7 | 39.39 | 44.75 | 48.14 | 42.04 | 41.8 | 41.26 | 39.27 | 41.59 | 38.8 | 47.36 | 38.11
92809 | ASSENTAMENTO DE TUBO DE CONCRETO PARA REDES COLETORAS DE ÁGUAS PLUVIAIS, DIÂMETRO DE 400 MM, JUNTA RÍGIDA, INSTALADO EM LOCAL COM BAIXO NÍVEL DE INTERFERÊNCIAS (NÃO INCLUI FORNECIMENTO). AF_03/2024 | M | 38.86 | 34.68 | 40.55 | 32.76 | 39.78 | 37.66 | 37.35 | 41.27 | 34.53 | 33.93 | 38.24 | 33.75 | 34.87 | 37.15 | 35.87 | 35.11 | 35.73 | 40.59 | 43.64 | 38.13 | 37.94 | 37.46 | 35.64 | 37.72 | 35.2 | 42.93 | 34.59
92822 | ASSENTAMENTO DE TUBO DE CONCRETO PARA REDES COLETORAS DE ÁGUAS PLUVIAIS, DIÂMETRO DE 500 MM, JUNTA RÍGIDA, INSTALADO EM LOCAL COM ALTO NÍVEL DE INTERFERÊNCIAS (NÃO INCLUI FORNECIMENTO). AF_03/2024 | M | 55.53 | 49.47 | 57.79 | 46.83 | 56.73 | 53.68 | 53.27 | 58.69 | 49.28 | 48.5 | 54.49 | 48.1 | 49.83 | 53.03 | 51.16 | 50.07 | 51.01 | 57.81 | 62.08 | 54.35 | 54.24 | 53.6 | 50.82 | 53.82 | 50.21 | 61.05 | 49.4
92810 | ASSENTAMENTO DE TUBO DE CONCRETO PARA REDES COLETORAS DE ÁGUAS PLUVIAIS, DIÂMETRO DE 500 MM, JUNTA RÍGIDA, INSTALADO EM LOCAL COM BAIXO NÍVEL DE INTERFERÊNCIAS (NÃO INCLUI FORNECIMENTO). AF_03/2024 | M | 50.41 | 44.86 | 52.4 | 42.51 | 51.44 | 48.66 | 48.31 | 53.15 | 44.72 | 44.02 | 49.4 | 43.62 | 45.22 | 48.11 | 46.39 | 45.41 | 46.28 | 52.4 | 56.24 | 49.27 | 49.24 | 48.66 | 46.07 | 48.8 | 45.54 | 55.3 | 44.82
92824 | ASSENTAMENTO DE TUBO DE CONCRETO PARA REDES COLETORAS DE ÁGUAS PLUVIAIS, DIÂMETRO DE 600 MM, JUNTA RÍGIDA, INSTALADO EM LOCAL COM ALTO NÍVEL DE INTERFERÊNCIAS (NÃO INCLUI FORNECIMENTO). AF_03/2024 | M | 68.59 | 60.93 | 71.12 | 57.83 | 69.87 | 66.02 | 65.64 | 72.04 | 60.77 | 59.89 | 67.05 | 59.22 | 61.46 | 65.38 | 63 | 61.67 | 62.89 | 71.1 | 76.23 | 66.86 | 67.02 | 66.24 | 62.57 | 66.28 | 61.85 | 74.95 | 60.91
92811 | ASSENTAMENTO DE TUBO DE CONCRETO PARA REDES COLETORAS DE ÁGUAS PLUVIAIS, DIÂMETRO DE 600 MM, JUNTA RÍGIDA, INSTALADO EM LOCAL COM BAIXO NÍVEL DE INTERFERÊNCIAS (NÃO INCLUI FORNECIMENTO). AF_03/2024 | M | 62.29 | 55.28 | 64.49 | 52.54 | 63.39 | 59.87 | 59.55 | 65.25 | 55.14 | 54.39 | 60.79 | 53.71 | 55.79 | 59.33 | 57.14 | 55.95 | 57.09 | 64.44 | 69.05 | 60.65 | 60.88 | 60.19 | 56.77 | 60.12 | 56.1 | 67.9 | 55.29
92825 | ASSENTAMENTO DE TUBO DE CONCRETO PARA REDES COLETORAS DE ÁGUAS PLUVIAIS, DIÂMETRO DE 700 MM, JUNTA RÍGIDA, INSTALADO EM LOCAL COM ALTO NÍVEL DE INTERFERÊNCIAS (NÃO INCLUI FORNECIMENTO). AF_03/2024 | M | 82.05 | 72.74 | 84.79 | 69.22 | 83.4 | 78.69 | 78.34 | 85.69 | 72.58 | 71.64 | 79.92 | 70.64 | 73.45 | 78.08 | 75.17 | 73.6 | 75.13 | 84.72 | 90.69 | 79.72 | 80.19 | 79.33 | 74.67 | 79.08 | 73.8 | 89.16 | 72.78
92812 | ASSENTAMENTO DE TUBO DE CONCRETO PARA REDES COLETORAS DE ÁGUAS PLUVIAIS, DIÂMETRO DE 700 MM, JUNTA RÍGIDA, INSTALADO EM LOCAL COM BAIXO NÍVEL DE INTERFERÊNCIAS (NÃO INCLUI FORNECIMENTO). AF_03/2024 | M | 74.59 | 66.02 | 76.93 | 62.93 | 75.69 | 71.38 | 71.12 | 77.63 | 65.9 | 65.13 | 72.5 | 64.07 | 66.73 | 70.91 | 68.22 | 66.81 | 68.23 | 76.84 | 82.17 | 72.31 | 72.9 | 72.15 | 67.77 | 71.77 | 66.98 | 80.76 | 66.1
92826 | ASSENTAMENTO DE TUBO DE CONCRETO PARA REDES COLETORAS DE ÁGUAS PLUVIAIS, DIÂMETRO DE 800 MM, JUNTA RÍGIDA, INSTALADO EM LOCAL COM ALTO NÍVEL DE INTERFERÊNCIAS (NÃO INCLUI FORNECIMENTO). AF_03/2024 | M | 95.92 | 84.82 | 98.81 | 80.93 | 97.24 | 91.65 | 91.36 | 99.6 | 84.71 | 83.76 | 93.09 | 82.32 | 85.8 | 91.13 | 87.62 | 85.84 | 87.68 | 98.65 | 105.44 | 92.86 | 93.76 | 92.82 | 87.06 | 92.19 | 86.06 | 103.62 | 84.97
92813 | ASSENTAMENTO DE TUBO DE CONCRETO PARA REDES COLETORAS DE ÁGUAS PLUVIAIS, DIÂMETRO DE 800 MM, JUNTA RÍGIDA, INSTALADO EM LOCAL COM BAIXO NÍVEL DE INTERFERÊNCIAS (NÃO INCLUI FORNECIMENTO). AF_03/2024 | M | 87.26 | 77.04 | 89.71 | 73.67 | 88.35 | 83.18 | 83 | 90.27 | 77.01 | 76.21 | 84.49 | 74.74 | 78.02 | 82.84 | 79.58 | 77.97 | 79.71 | 89.53 | 95.58 | 84.31 | 85.32 | 84.51 | 79.07 | 83.76 | 78.19 | 93.92 | 77.23
92827 | ASSENTAMENTO DE TUBO DE CONCRETO PARA REDES COLETORAS DE ÁGUAS PLUVIAIS, DIÂMETRO DE 900 MM, JUNTA RÍGIDA, INSTALADO EM LOCAL COM ALTO NÍVEL DE INTERFERÊNCIAS (NÃO INCLUI FORNECIMENTO). AF_03/2024 | M | 110.22 | 97.25 | 113.19 | 93.04 | 111.48 | 104.95 | 104.75 | 113.83 | 97.2 | 96.24 | 106.59 | 94.3 | 98.52 | 104.59 | 100.44 | 98.4 | 100.62 | 112.94 | 120.5 | 106.36 | 107.76 | 106.77 | 99.8 | 105.69 | 98.68 | 118.39 | 97.52
92814 | ASSENTAMENTO DE TUBO DE CONCRETO PARA REDES COLETORAS DE ÁGUAS PLUVIAIS, DIÂMETRO DE 900 MM, JUNTA RÍGIDA, INSTALADO EM LOCAL COM BAIXO NÍVEL DE INTERFERÊNCIAS (NÃO INCLUI FORNECIMENTO). AF_03/2024 | M | 100.35 | 88.38 | 102.8 | 84.73 | 101.32 | 95.3 | 95.2 | 103.17 | 88.4 | 87.63 | 96.78 | 85.66 | 89.63 | 95.1 | 91.26 | 89.42 | 91.51 | 102.52 | 109.25 | 96.59 | 98.14 | 97.27 | 90.68 | 96.04 | 89.67 | 107.33 | 88.7
95570 | TUBO DE CONCRETO (SIMPLES) PARA REDES COLETORAS DE ÁGUAS PLUVIAIS, DIÂMETRO DE 300 MM, JUNTA RÍGIDA, INSTALADO EM LOCAL COM ALTO NÍVEL DE INTERFERÊNCIAS - FORNECIMENTO E ASSENTAMENTO. AF_03/2024 | M | 107.83 | 83 | 106.34 | 100.06 | 96.29 | 104.08 | 89.75 | 140.86 | 101.52 | 129.7 | 133.24 | 100.95 | 101.78 | 103.59 | 102.63 | 102.01 | 174.94 | 70.21 | 137.59 | 112.62 | 131.31 | 103.75 | 87.87 | 81.46 | 94.97 | 108.34 | 101.57
95567 | TUBO DE CONCRETO (SIMPLES) PARA REDES COLETORAS DE ÁGUAS PLUVIAIS, DIÂMETRO DE 300 MM, JUNTA RÍGIDA, INSTALADO EM LOCAL COM BAIXO NÍVEL DE INTERFERÊNCIAS - FORNECIMENTO E ASSENTAMENTO. AF_03/2024 | M | 105.05 | 80.51 | 103.41 | 97.71 | 93.42 | 101.36 | 87.06 | 137.86 | 99.05 | 127.27 | 130.48 | 98.52 | 99.27 | 100.93 | 100.04 | 99.47 | 172.38 | 67.27 | 134.42 | 109.87 | 128.59 | 101.07 | 85.3 | 78.75 | 92.43 | 105.21 | 99.09
95571 | TUBO DE CONCRETO (SIMPLES) PARA REDES COLETORAS DE ÁGUAS PLUVIAIS, DIÂMETRO DE 400 MM, JUNTA RÍGIDA, INSTALADO EM LOCAL COM ALTO NÍVEL DE INTERFERÊNCIAS - FORNECIMENTO E ASSENTAMENTO. AF_03/2024 | M | 134.09 | 103.94 | 132.5 | 123.87 | 120.53 | 129.33 | 112.38 | 173.32 | 125.84 | 159.09 | 163.87 | 125 | 126.22 | 128.73 | 127.35 | 126.5 | 212.84 | 89.78 | 169.85 | 139.5 | 161.69 | 129.06 | 109.86 | 102.63 | 118.19 | 135.16 | 125.91
95568 | TUBO DE CONCRETO (SIMPLES) PARA REDES COLETORAS DE ÁGUAS PLUVIAIS, DIÂMETRO DE 400 MM, JUNTA RÍGIDA, INSTALADO EM LOCAL COM BAIXO NÍVEL DE INTERFERÊNCIAS - FORNECIMENTO E ASSENTAMENTO. AF_03/2024 | M | 130.14 | 100.4 | 128.35 | 120.56 | 116.46 | 125.46 | 108.56 | 169.07 | 122.33 | 155.64 | 159.95 | 121.55 | 122.67 | 124.95 | 123.67 | 122.91 | 209.18 | 85.62 | 165.35 | 135.59 | 157.83 | 125.26 | 106.23 | 98.76 | 114.59 | 130.73 | 122.39
95572 | TUBO DE CONCRETO (SIMPLES) PARA REDES COLETORAS DE ÁGUAS PLUVIAIS, DIÂMETRO DE 500 MM, JUNTA RÍGIDA, INSTALADO EM LOCAL COM ALTO NÍVEL DE INTERFERÊNCIAS - FORNECIMENTO E ASSENTAMENTO. AF_03/2024 | M | 191.38 | 147.28 | 188.46 | 177.5 | 170.85 | 184.35 | 159.25 | 248.9 | 179.95 | 229.64 | 235.63 | 178.77 | 180.5 | 183.7 | 181.83 | 180.74 | 309.14 | 124.83 | 243.22 | 199.41 | 232.67 | 184.27 | 155.88 | 144.68 | 168.37 | 191.72 | 180.07
95569 | TUBO DE CONCRETO (SIMPLES) PARA REDES COLETORAS DE ÁGUAS PLUVIAIS, DIÂMETRO DE 500 MM, JUNTA RÍGIDA, INSTALADO EM LOCAL COM BAIXO NÍVEL DE INTERFERÊNCIAS - FORNECIMENTO E ASSENTAMENTO. AF_03/2024 | M | 186.26 | 142.67 | 183.07 | 173.18 | 165.56 | 179.33 | 154.29 | 243.36 | 175.39 | 225.16 | 230.54 | 174.29 | 175.89 | 178.78 | 177.06 | 176.08 | 304.41 | 119.42 | 237.38 | 194.33 | 227.67 | 179.33 | 151.13 | 139.66 | 163.7 | 185.97 | 175.49
92863 | TUBO DE CONCRETO PARA REDES COLETORAS DE ESGOTO SANITÁRIO, DIÂMETRO DE 1000 MM, JUNTA ELÁSTICA, INSTALADO EM LOCAL COM ALTO NÍVEL DE INTERFERÊNCIAS - FORNECIMENTO E ASSENTAMENTO. AF_03/2024 | M | 1201.3 | 795.2 | 1191.14 | 1184.46 | 1223.91 | 1204.95 | 1112.18 | 1118.4 | 1181.45 | 1056.58 | 967.36 | 982.81 | 1175.79 | 1081.68 | 1183.71 | 855.75 | 1079.26 | 1184.61 | 1436.26 | 1031.73 | 1029.16 | 1182.55 | 1135.81 | 1180.52 | 1176.54 | 1185.26 | 922.75
92847 | TUBO DE CONCRETO PARA REDES COLETORAS DE ESGOTO SANITÁRIO, DIÂMETRO DE 1000 MM, JUNTA ELÁSTICA, INSTALADO EM LOCAL COM BAIXO NÍVEL DE INTERFERÊNCIAS - FORNECIMENTO E ASSENTAMENTO. AF_03/2024 | M | 1190.28 | 785.3 | 1179.53 | 1175.18 | 1212.55 | 1194.15 | 1101.53 | 1106.53 | 1171.6 | 1046.95 | 956.4 | 973.15 | 1165.89 | 1071.09 | 1173.47 | 845.73 | 1069.09 | 1172.98 | 1423.69 | 1020.82 | 1018.4 | 1171.95 | 1125.63 | 1169.75 | 1166.49 | 1172.89 | 912.9
104936 | TUBO DE CONCRETO PARA REDES COLETORAS DE ESGOTO SANITÁRIO, DIÂMETRO DE 1200 MM, JUNTA ELÁSTICA, INSTALADO EM LOCAL COM ALTO NÍVEL DE INTERFERÊNCIAS - FORNECIMENTO E ASSENTAMENTO. AF_03/2024 | M | - | - | - | - | - | - | - | - | - | - | - | - | - | - | - | - | - | - | - | - | - | - | - | - | - | - | -
104932 | TUBO DE CONCRETO PARA REDES COLETORAS DE ESGOTO SANITÁRIO, DIÂMETRO DE 1200 MM, JUNTA ELÁSTICA, INSTALADO EM LOCAL COM BAIXO NÍVEL DE INTERFERÊNCIAS - FORNECIMENTO E ASSENTAMENTO. AF_03/2024 | M | - | - | - | - | - | - | - | - | - | - | - | - | - | - | - | - | - | - | - | - | - | - | - | - | - | - | -
104938 | TUBO DE CONCRETO PARA REDES COLETORAS DE ESGOTO SANITÁRIO, DIÂMETRO DE 1500 MM, JUNTA ELÁSTICA, INSTALADO EM LOCAL COM ALTO NÍVEL DE INTERFERÊNCIAS - FORNECIMENTO E ASSENTAMENTO. AF_03/2024 | M | - | - | - | - | - | - | - | - | - | - | - | - | - | - | - | - | - | - | - | - | - | - | - | - | - | - | -
104934 | TUBO DE CONCRETO PARA REDES COLETORAS DE ESGOTO SANITÁRIO, DIÂMETRO DE 1500 MM, JUNTA ELÁSTICA, INSTALADO EM LOCAL COM BAIXO NÍVEL DE INTERFERÊNCIAS - FORNECIMENTO E ASSENTAMENTO. AF_03/2024 | M | - | - | - | - | - | - | - | - | - | - | - | - | - | - | - | - | - | - | - | - | - | - | - | - | - | - | -
92849 | TUBO DE CONCRETO PARA REDES COLETORAS DE ESGOTO SANITÁRIO, DIÂMETRO DE 300 MM, JUNTA ELÁSTICA, INSTALADO EM LOCAL COM ALTO NÍVEL DE INTERFERÊNCIAS - FORNECIMENTO E ASSENTAMENTO. AF_03/2024 | M | 255.67 | 170.03 | 253.25 | 251.5 | 259.84 | 256.54 | 236.19 | 237.9 | 250.82 | 224.71 | 206.07 | 209.21 | 249.44 | 230.4 | 251.38 | 182.72 | 229.66 | 251.67 | 304.55 | 219.66 | 219.16 | 251.11 | 241.13 | 250.63 | 249.63 | 251.85 | 196.67
92833 | TUBO DE CONCRETO PARA REDES COLETORAS DE ESGOTO SANITÁRIO, DIÂMETRO DE 300 MM, JUNTA ELÁSTICA, INSTALADO EM LOCAL COM BAIXO NÍVEL DE INTERFERÊNCIAS - FORNECIMENTO E ASSENTAMENTO. AF_03/2024 | M | 252.89 | 167.54 | 250.33 | 249.18 | 256.99 | 253.83 | 233.52 | 234.92 | 248.33 | 222.29 | 203.32 | 206.78 | 246.95 | 227.74 | 248.81 | 180.2 | 227.1 | 248.74 | 301.38 | 216.92 | 216.46 | 248.45 | 238.57 | 247.92 | 247.1 | 248.75 | 194.19
92851 | TUBO DE CONCRETO PARA REDES COLETORAS DE ESGOTO SANITÁRIO, DIÂMETRO DE 400 MM, JUNTA ELÁSTICA, INSTALADO EM LOCAL COM ALTO NÍVEL DE INTERFERÊNCIAS - FORNECIMENTO E ASSENTAMENTO. AF_03/2024 | M | 270.57 | 181.59 | 267.87 | 265.04 | 274.22 | 271.54 | 249.44 | 252.05 | 264.39 | 237.6 | 218.86 | 221.61 | 262.79 | 244.23 | 265.2 | 194.64 | 243.08 | 266 | 320.75 | 232.96 | 232.41 | 264.99 | 254.41 | 264.48 | 263.06 | 266.44 | 208.82
92835 | TUBO DE CONCRETO PARA REDES COLETORAS DE ESGOTO SANITÁRIO, DIÂMETRO DE 400 MM, JUNTA ELÁSTICA, INSTALADO EM LOCAL COM BAIXO NÍVEL DE INTERFERÊNCIAS - FORNECIMENTO E ASSENTAMENTO. AF_03/2024 | M | 266.61 | 178.04 | 263.7 | 261.72 | 270.16 | 267.68 | 245.62 | 247.79 | 260.87 | 234.16 | 214.95 | 218.15 | 259.23 | 240.44 | 261.53 | 191.04 | 239.44 | 261.83 | 316.25 | 229.05 | 228.57 | 261.2 | 250.75 | 260.62 | 259.45 | 262.02 | 205.29
92853 | TUBO DE CONCRETO PARA REDES COLETORAS DE ESGOTO SANITÁRIO, DIÂMETRO DE 500 MM, JUNTA ELÁSTICA, INSTALADO EM LOCAL COM ALTO NÍVEL DE INTERFERÊNCIAS - FORNECIMENTO E ASSENTAMENTO. AF_03/2024 | M | 478.05 | 317.08 | 474.95 | 471.1 | 488.19 | 479.17 | 443.78 | 446.47 | 470.44 | 420.65 | 386.18 | 391.52 | 468.54 | 430.63 | 471.5 | 341.21 | 429.73 | 472.71 | 572.95 | 411.48 | 410.32 | 471.31 | 452.76 | 470.73 | 468.9 | 473.42 | 367.76
92837 | TUBO DE CONCRETO PARA REDES COLETORAS DE ESGOTO SANITÁRIO, DIÂMETRO DE 500 MM, JUNTA ELÁSTICA, INSTALADO EM LOCAL COM BAIXO NÍVEL DE INTERFERÊNCIAS - FORNECIMENTO E ASSENTAMENTO. AF_03/2024 | M | 472.94 | 312.48 | 469.57 | 466.79 | 482.9 | 474.15 | 438.82 | 440.95 | 465.88 | 416.19 | 381.09 | 387.03 | 463.94 | 425.71 | 466.74 | 336.55 | 425.02 | 467.31 | 567.11 | 406.41 | 405.33 | 466.4 | 448.04 | 465.73 | 464.22 | 467.68 | 363.19
92855 | TUBO DE CONCRETO PARA REDES COLETORAS DE ESGOTO SANITÁRIO, DIÂMETRO DE 600 MM, JUNTA ELÁSTICA, INSTALADO EM LOCAL COM ALTO NÍVEL DE INTERFERÊNCIAS - FORNECIMENTO E ASSENTAMENTO. AF_03/2024 | M | 585.88 | 388.55 | 582.26 | 577.44 | 598.59 | 587.18 | 544.13 | 547.4 | 576.71 | 515.59 | 473.43 | 479.86 | 574.48 | 527.75 | 578.01 | 418.14 | 526.71 | 579.62 | 702.61 | 504.43 | 502.94 | 577.84 | 555.12 | 577.18 | 574.9 | 580.54 | 450.75
92839 | TUBO DE CONCRETO PARA REDES COLETORAS DE ESGOTO SANITÁRIO, DIÂMETRO DE 600 MM, JUNTA ELÁSTICA, INSTALADO EM LOCAL COM BAIXO NÍVEL DE INTERFERÊNCIAS - FORNECIMENTO E ASSENTAMENTO. AF_03/2024 | M | 579.58 | 382.89 | 575.63 | 572.15 | 592.11 | 581.01 | 538.04 | 540.63 | 571.09 | 510.11 | 467.17 | 474.35 | 568.83 | 521.7 | 572.16 | 412.42 | 520.9 | 572.96 | 695.42 | 498.18 | 496.81 | 571.79 | 549.3 | 571.02 | 569.16 | 573.48 | 445.13
92857 | TUBO DE CONCRETO PARA REDES COLETORAS DE ESGOTO SANITÁRIO, DIÂMETRO DE 700 MM, JUNTA ELÁSTICA, INSTALADO EM LOCAL COM ALTO NÍVEL DE INTERFERÊNCIAS - FORNECIMENTO E ASSENTAMENTO. AF_03/2024 | M | 762.48 | 504.85 | 757.21 | 751.92 | 778.49 | 764.35 | 707.54 | 711.47 | 750.62 | 670.93 | 615.17 | 624.21 | 747.53 | 686.61 | 752.17 | 543.46 | 685.31 | 753.59 | 913.88 | 655.76 | 653.95 | 751.74 | 722.15 | 750.74 | 748.05 | 754.46 | 586.08
92841 | TUBO DE CONCRETO PARA REDES COLETORAS DE ESGOTO SANITÁRIO, DIÂMETRO DE 700 MM, JUNTA ELÁSTICA, INSTALADO EM LOCAL COM BAIXO NÍVEL DE INTERFERÊNCIAS - FORNECIMENTO E ASSENTAMENTO. AF_03/2024 | M | 754.98 | 498.12 | 749.31 | 745.61 | 770.78 | 757.02 | 700.3 | 703.38 | 743.94 | 664.39 | 607.71 | 617.65 | 740.78 | 679.4 | 745.2 | 536.63 | 678.39 | 745.67 | 905.35 | 648.34 | 646.64 | 744.53 | 715.23 | 743.4 | 741.2 | 746.03 | 579.39
92859 | TUBO DE CONCRETO PARA REDES COLETORAS DE ESGOTO SANITÁRIO, DIÂMETRO DE 800 MM, JUNTA ELÁSTICA, INSTALADO EM LOCAL COM ALTO NÍVEL DE INTERFERÊNCIAS - FORNECIMENTO E ASSENTAMENTO. AF_03/2024 | M | 791.41 | 526.02 | 784.78 | 778.9 | 805.67 | 793.8 | 732.38 | 737.48 | 777.15 | 695.87 | 638.54 | 647.83 | 773.32 | 713.15 | 778.93 | 565.47 | 711.12 | 780.3 | 944.66 | 680.52 | 678.79 | 778.32 | 747.51 | 777.04 | 773.9 | 781.16 | 608.89
92843 | TUBO DE CONCRETO PARA REDES COLETORAS DE ESGOTO SANITÁRIO, DIÂMETRO DE 800 MM, JUNTA ELÁSTICA, INSTALADO EM LOCAL COM BAIXO NÍVEL DE INTERFERÊNCIAS - FORNECIMENTO E ASSENTAMENTO. AF_03/2024 | M | 782.74 | 518.24 | 775.64 | 771.62 | 796.72 | 785.31 | 723.98 | 728.13 | 769.39 | 688.29 | 629.92 | 640.24 | 765.52 | 704.82 | 770.86 | 557.59 | 703.11 | 771.14 | 934.78 | 671.93 | 670.32 | 769.99 | 739.49 | 768.55 | 765.99 | 771.42 | 601.15
92861 | TUBO DE CONCRETO PARA REDES COLETORAS DE ESGOTO SANITÁRIO, DIÂMETRO DE 900 MM, JUNTA ELÁSTICA, INSTALADO EM LOCAL COM ALTO NÍVEL DE INTERFERÊNCIAS - FORNECIMENTO E ASSENTAMENTO. AF_03/2024 | M | 1168.3 | 770.87 | 1160.54 | 1153.98 | 1194.15 | 1171.1 | 1085.03 | 1089.75 | 1151.87 | 1028.38 | 941.37 | 956.1 | 1147.43 | 1051.38 | 1153.91 | 830.63 | 1050.02 | 1155.35 | 1402.92 | 1004.02 | 1001.23 | 1153.15 | 1107.84 | 1151.66 | 1148.09 | 1156.26 | 896.88
92845 | TUBO DE CONCRETO PARA REDES COLETORAS DE ESGOTO SANITÁRIO, DIÂMETRO DE 900 MM, JUNTA ELÁSTICA, INSTALADO EM LOCAL COM BAIXO NÍVEL DE INTERFERÊNCIAS - FORNECIMENTO E ASSENTAMENTO. AF_03/2024 | M | 1158.45 | 762.03 | 1150.18 | 1145.69 | 1184 | 1161.45 | 1075.5 | 1079.13 | 1143.09 | 1019.78 | 931.58 | 947.46 | 1138.56 | 1041.92 | 1144.74 | 821.67 | 1040.93 | 1144.96 | 1391.69 | 994.26 | 991.63 | 1143.69 | 1098.76 | 1142.02 | 1139.11 | 1145.2 | 888.09
92226 | TUBO DE CONCRETO PARA REDES COLETORAS DE ÁGUAS PLUVIAIS, DIÂMETRO DE 1000 MM, JUNTA RÍGIDA, INSTALADO EM LOCAL COM ALTO NÍVEL DE INTERFERÊNCIAS - FORNECIMENTO E ASSENTAMENTO. AF_03/2024 | M | 664.96 | 457.26 | 667.94 | 645.54 | 686.2 | 658.6 | 626.7 | 634.23 | 650.06 | 586.33 | 553.84 | 548.24 | 651.62 | 602.16 | 653.61 | 488.7 | 599.73 | 667.58 | 798.43 | 583.63 | 583.9 | 661.14 | 632.28 | 659.56 | 651.64 | 673.54 | 521.93
92216 | TUBO DE CONCRETO PARA REDES COLETORAS DE ÁGUAS PLUVIAIS, DIÂMETRO DE 1000 MM, JUNTA RÍGIDA, INSTALADO EM LOCAL COM BAIXO NÍVEL DE INTERFERÊNCIAS - FORNECIMENTO E ASSENTAMENTO. AF_03/2024 | M | 653.92 | 447.33 | 656.31 | 636.25 | 674.82 | 647.78 | 616.02 | 622.33 | 640.21 | 576.7 | 542.89 | 538.58 | 641.69 | 591.56 | 643.33 | 478.65 | 589.53 | 655.94 | 785.84 | 572.69 | 573.14 | 650.53 | 622.09 | 648.77 | 641.57 | 661.14 | 512.08
92829 | TUBO DE CONCRETO PARA REDES COLETORAS DE ÁGUAS PLUVIAIS, DIÂMETRO DE 1200 MM, JUNTA RÍGIDA, INSTALADO EM LOCAL COM ALTO NÍVEL DE INTERFERÊNCIAS - FORNECIMENTO E ASSENTAMENTO. AF_03/2024 | M | 961.97 | 654.92 | 964.74 | 937.89 | 992.71 | 953.09 | 905.82 | 913.61 | 943.05 | 848.47 | 796.2 | 791.49 | 945.13 | 869.4 | 947.17 | 701.52 | 866.9 | 964.14 | 1156.89 | 840.77 | 841.66 | 957.46 | 915.53 | 954.58 | 944.8 | 970.92 | 751.67
92816 | TUBO DE CONCRETO PARA REDES COLETORAS DE ÁGUAS PLUVIAIS, DIÂMETRO DE 1200 MM, JUNTA RÍGIDA, INSTALADO EM LOCAL COM BAIXO NÍVEL DE INTERFERÊNCIAS - FORNECIMENTO E ASSENTAMENTO. AF_03/2024 | M | 948.58 | 642.9 | 950.65 | 926.62 | 978.92 | 939.97 | 892.87 | 899.18 | 931.11 | 836.79 | 782.88 | 779.77 | 933.1 | 856.54 | 934.71 | 689.35 | 854.56 | 950.01 | 1141.61 | 827.5 | 828.6 | 944.61 | 903.17 | 941.49 | 932.6 | 955.89 | 739.71
92831 | TUBO DE CONCRETO PARA REDES COLETORAS DE ÁGUAS PLUVIAIS, DIÂMETRO DE 1500 MM, JUNTA RÍGIDA, INSTALADO EM LOCAL COM ALTO NÍVEL DE INTERFERÊNCIAS - FORNECIMENTO E ASSENTAMENTO. AF_03/2024 | M | 1372.5 | 929.22 | 1374.48 | 1341.04 | 1415.71 | 1359.09 | 1291.22 | 1299.14 | 1347 | 1210.77 | 1131.49 | 1127.44 | 1350.04 | 1238.81 | 1351.86 | 996.49 | 1236.03 | 1373.37 | 1650.26 | 1196.19 | 1198.77 | 1367.05 | 1306.19 | 1361.6 | 1348.9 | 1381.18 | 1069.76
92818 | TUBO DE CONCRETO PARA REDES COLETORAS DE ÁGUAS PLUVIAIS, DIÂMETRO DE 1500 MM, JUNTA RÍGIDA, INSTALADO EM LOCAL COM BAIXO NÍVEL DE INTERFERÊNCIAS - FORNECIMENTO E ASSENTAMENTO. AF_03/2024 | M | 1355.58 | 914.02 | 1356.65 | 1326.8 | 1398.26 | 1342.52 | 1274.84 | 1280.88 | 1331.9 | 1196 | 1114.66 | 1112.61 | 1334.8 | 1222.55 | 1336.12 | 981.1 | 1220.4 | 1355.5 | 1630.95 | 1179.41 | 1182.26 | 1350.78 | 1290.57 | 1345.02 | 1333.47 | 1362.16 | 1054.64
95566 | TUBO DE CONCRETO PARA REDES COLETORAS DE ÁGUAS PLUVIAIS, DIÂMETRO DE 300MM, JUNTA RÍGIDA, INSTALADO EM LOCAL COM ALTO NÍVEL DE INTERFERÊNCIAS - FORNECIMENTO E ASSENTAMENTO. AF_03/2024 | M | 157.46 | 108.98 | 158.92 | 152.64 | 163 | 156.66 | 148.89 | 151.58 | 154.1 | 138.83 | 132.08 | 130.42 | 154.36 | 142.96 | 155.21 | 116.39 | 142.32 | 158.98 | 190.25 | 139.04 | 138.34 | 156.33 | 150.17 | 156.68 | 154.67 | 160.92 | 123.96
95565 | TUBO DE CONCRETO PARA REDES COLETORAS DE ÁGUAS PLUVIAIS, DIÂMETRO DE 300MM, JUNTA RÍGIDA, INSTALADO EM LOCAL COM BAIXO NÍVEL DE INTERFERÊNCIAS - FORNECIMENTO E ASSENTAMENTO. AF_03/2024 | M | 154.68 | 106.49 | 155.99 | 150.29 | 160.13 | 153.94 | 146.2 | 148.58 | 151.63 | 136.4 | 129.32 | 127.99 | 151.85 | 140.3 | 152.62 | 113.85 | 139.76 | 156.04 | 187.08 | 136.29 | 135.62 | 153.65 | 147.6 | 153.97 | 152.13 | 157.79 | 121.48
92219 | TUBO DE CONCRETO PARA REDES COLETORAS DE ÁGUAS PLUVIAIS, DIÂMETRO DE 400 MM, JUNTA RÍGIDA, INSTALADO EM LOCAL COM ALTO NÍVEL DE INTERFERÊNCIAS - FORNECIMENTO E ASSENTAMENTO. AF_03/2024 | M | 186 | 130.3 | 187.89 | 179.26 | 192.35 | 184.72 | 175.91 | 179.65 | 181.23 | 163.92 | 157.08 | 154.3 | 181.61 | 169.2 | 182.74 | 138.76 | 168.2 | 187.94 | 223.79 | 164.91 | 164.22 | 184.45 | 176.99 | 184.78 | 181.99 | 190.55 | 147.22
92210 | TUBO DE CONCRETO PARA REDES COLETORAS DE ÁGUAS PLUVIAIS, DIÂMETRO DE 400 MM, JUNTA RÍGIDA, INSTALADO EM LOCAL COM BAIXO NÍVEL DE INTERFERÊNCIAS - FORNECIMENTO E ASSENTAMENTO. AF_03/2024 | M | 182.05 | 126.76 | 183.74 | 175.95 | 188.28 | 180.85 | 172.09 | 175.4 | 177.72 | 160.47 | 153.16 | 150.85 | 178.06 | 165.42 | 179.06 | 135.17 | 164.54 | 183.78 | 219.29 | 161 | 160.36 | 180.65 | 173.36 | 180.91 | 178.39 | 186.12 | 143.7
92220 | TUBO DE CONCRETO PARA REDES COLETORAS DE ÁGUAS PLUVIAIS, DIÂMETRO DE 500 MM, JUNTA RÍGIDA, INSTALADO EM LOCAL COM ALTO NÍVEL DE INTERFERÊNCIAS - FORNECIMENTO E ASSENTAMENTO. AF_03/2024 | M | 226.65 | 159.52 | 228.91 | 217.95 | 234.21 | 224.8 | 214.31 | 218.99 | 220.4 | 199.73 | 191.84 | 188.05 | 220.95 | 206.33 | 222.28 | 169.66 | 204.96 | 228.93 | 272.01 | 201.21 | 200.55 | 224.72 | 215.41 | 224.94 | 221.33 | 232.17 | 179.8
92211 | TUBO DE CONCRETO PARA REDES COLETORAS DE ÁGUAS PLUVIAIS, DIÂMETRO DE 500 MM, JUNTA RÍGIDA, INSTALADO EM LOCAL COM BAIXO NÍVEL DE INTERFERÊNCIAS - FORNECIMENTO E ASSENTAMENTO. AF_03/2024 | M | 221.53 | 154.91 | 223.52 | 213.63 | 228.92 | 219.78 | 209.35 | 213.45 | 215.84 | 195.25 | 186.75 | 183.57 | 216.34 | 201.41 | 217.51 | 165 | 200.23 | 223.52 | 266.17 | 196.13 | 195.55 | 219.78 | 210.66 | 219.92 | 216.66 | 226.42 | 175.22
92221 | TUBO DE CONCRETO PARA REDES COLETORAS DE ÁGUAS PLUVIAIS, DIÂMETRO DE 600 MM, JUNTA RÍGIDA, INSTALADO EM LOCAL COM ALTO NÍVEL DE INTERFERÊNCIAS - FORNECIMENTO E ASSENTAMENTO. AF_03/2024 | M | 345.66 | 239.12 | 348.19 | 334.9 | 357.24 | 343.09 | 326.38 | 331.6 | 337.84 | 304.75 | 289.43 | 285.82 | 338.53 | 313.59 | 340.07 | 255.31 | 312.15 | 348.17 | 416.13 | 304.64 | 303.92 | 343.31 | 329.06 | 343.35 | 338.92 | 352.02 | 272.06
92212 | TUBO DE CONCRETO PARA REDES COLETORAS DE ÁGUAS PLUVIAIS, DIÂMETRO DE 600 MM, JUNTA RÍGIDA, INSTALADO EM LOCAL COM BAIXO NÍVEL DE INTERFERÊNCIAS - FORNECIMENTO E ASSENTAMENTO. AF_03/2024 | M | 339.36 | 233.47 | 341.56 | 329.61 | 350.76 | 336.94 | 320.29 | 324.81 | 332.21 | 299.25 | 283.17 | 280.31 | 332.86 | 307.54 | 334.21 | 249.59 | 306.35 | 341.51 | 408.95 | 298.43 | 297.78 | 337.26 | 323.26 | 337.19 | 333.17 | 344.97 | 266.44
92222 | TUBO DE CONCRETO PARA REDES COLETORAS DE ÁGUAS PLUVIAIS, DIÂMETRO DE 700 MM, JUNTA RÍGIDA, INSTALADO EM LOCAL COM ALTO NÍVEL DE INTERFERÊNCIAS - FORNECIMENTO E ASSENTAMENTO. AF_03/2024 | M | 459.69 | 315.61 | 462.43 | 446.86 | 475.08 | 456.33 | 433.73 | 439.47 | 450.22 | 405.39 | 383.03 | 379.49 | 451.09 | 416.4 | 452.81 | 337.52 | 414.87 | 462.36 | 553.97 | 403.81 | 403.08 | 456.97 | 437.89 | 456.72 | 451.44 | 466.8 | 360.58
92213 | TUBO DE CONCRETO PARA REDES COLETORAS DE ÁGUAS PLUVIAIS, DIÂMETRO DE 700 MM, JUNTA RÍGIDA, INSTALADO EM LOCAL COM BAIXO NÍVEL DE INTERFERÊNCIAS - FORNECIMENTO E ASSENTAMENTO. AF_03/2024 | M | 452.23 | 308.89 | 454.57 | 440.57 | 467.37 | 449.02 | 426.51 | 431.41 | 443.54 | 398.88 | 375.61 | 372.92 | 444.37 | 409.23 | 445.86 | 330.73 | 407.97 | 454.48 | 545.45 | 396.4 | 395.79 | 449.79 | 430.99 | 449.41 | 444.62 | 458.4 | 353.9
92223 | TUBO DE CONCRETO PARA REDES COLETORAS DE ÁGUAS PLUVIAIS, DIÂMETRO DE 800 MM, JUNTA RÍGIDA, INSTALADO EM LOCAL COM ALTO NÍVEL DE INTERFERÊNCIAS - FORNECIMENTO E ASSENTAMENTO. AF_03/2024 | M | 556.91 | 381.29 | 559.8 | 541.92 | 575.37 | 552.64 | 525.19 | 531.46 | 545.7 | 491.17 | 463.1 | 459.35 | 546.79 | 504.12 | 548.61 | 408.02 | 502.4 | 559.64 | 670.98 | 488.49 | 487.92 | 553.81 | 530.46 | 553.18 | 547.05 | 564.61 | 436.29
92214 | TUBO DE CONCRETO PARA REDES COLETORAS DE ÁGUAS PLUVIAIS, DIÂMETRO DE 800 MM, JUNTA RÍGIDA, INSTALADO EM LOCAL COM BAIXO NÍVEL DE INTERFERÊNCIAS - FORNECIMENTO E ASSENTAMENTO. AF_03/2024 | M | 548.25 | 373.51 | 550.7 | 534.66 | 566.48 | 544.17 | 516.83 | 522.13 | 538 | 483.62 | 454.5 | 451.77 | 539.01 | 495.83 | 540.57 | 400.15 | 494.43 | 550.52 | 661.12 | 479.94 | 479.48 | 545.5 | 522.47 | 544.75 | 539.18 | 554.91 | 428.55
92224 | TUBO DE CONCRETO PARA REDES COLETORAS DE ÁGUAS PLUVIAIS, DIÂMETRO DE 900 MM, JUNTA RÍGIDA, INSTALADO EM LOCAL COM ALTO NÍVEL DE INTERFERÊNCIAS - FORNECIMENTO E ASSENTAMENTO. AF_03/2024 | M | 639.9 | 437.9 | 642.87 | 622.72 | 660.86 | 634.63 | 603.22 | 610.04 | 626.88 | 564.35 | 531.73 | 527.49 | 628.2 | 579.12 | 630.12 | 468.59 | 577.13 | 642.62 | 770.3 | 560.94 | 560.65 | 636.45 | 609.26 | 635.37 | 628.36 | 648.07 | 501.18
92215 | TUBO DE CONCRETO PARA REDES COLETORAS DE ÁGUAS PLUVIAIS, DIÂMETRO DE 900 MM, JUNTA RÍGIDA, INSTALADO EM LOCAL COM BAIXO NÍVEL DE INTERFERÊNCIAS - FORNECIMENTO E ASSENTAMENTO. AF_03/2024 | M | 630.03 | 429.03 | 632.48 | 614.41 | 650.7 | 624.98 | 593.67 | 599.38 | 618.08 | 555.74 | 521.92 | 518.85 | 619.31 | 569.63 | 620.94 | 459.61 | 568.02 | 632.2 | 759.05 | 551.17 | 551.03 | 626.95 | 600.14 | 625.72 | 619.35 | 637.01 | 492.36
94342 | ATERRO MANUAL DE VALAS COM AREIA PARA ATERRO. AF_08/2023 | M3 | 135.06 | 110.49 | 106.83 | 131.67 | 128.43 | 121.03 | 196.52 | 100.98 | 165.54 | 131.41 | 150.7 | 81.12 | 118.54 | 115.02 | 132.57 | 124.56 | 94.87 | 130.39 | 110.91 | 123.7 | 150.41 | 77.68 | 99.74 | 143.71 | 107.78 | 99.67 | 127.75
94319 | ATERRO MANUAL DE VALAS COM SOLO ARGILO-ARENOSO. AF_08/2023 | M3 | 86.28 | 82.54 | 89.3 | 82.89 | 88.4 | 86.14 | 84.2 | 90.39 | 82.03 | 82.63 | 86.92 | 82.73 | 83.65 | 87.07 | 84.13 | 83.42 | 83.42 | 91.33 | 93.38 | 85.33 | 87.74 | 85.61 | 85.68 | 87.98 | 83.3 | 91.17 | 83.13
94304 | ATERRO MECANIZADO DE VALA COM ESCAVADEIRA HIDRÁULICA (CAPACIDADE DA CAÇAMBA: 0,8 M³ / POTÊNCIA: 111 HP), LARGURA ATÉ 2,5 M, PROFUNDIDADE ATÉ 1,5 M, COM SOLO ARGILO-ARENOSO. AF_08/2023 | M3 | 82.97 | 79.61 | 83.88 | 80.04 | 82.89 | 81.68 | 79.66 | 83.08 | 78.82 | 79.35 | 82.17 | 79.11 | 79.15 | 80.61 | 80.24 | 79.54 | 80.03 | 82.3 | 82.99 | 80.82 | 82.24 | 81.73 | 80.78 | 81.9 | 80.28 | 83.18 | 79.72
94306 | ATERRO MECANIZADO DE VALA COM ESCAVADEIRA HIDRÁULICA (CAPACIDADE DA CAÇAMBA: 0,8 M³ / POTÊNCIA: 111 HP), LARGURA ATÉ 2,5 M, PROFUNDIDADE DE 1,5 A 3,0 M, COM SOLO ARGILO-ARENOSO. AF_08/2023 | M3 | 75.37 | 72.81 | 76.23 | 73.4 | 75.57 | 74.49 | 72.82 | 75.62 | 72.14 | 72.72 | 74.99 | 72.55 | 72.45 | 73.73 | 73.33 | 72.73 | 73.12 | 74.92 | 75.59 | 73.66 | 74.93 | 74.52 | 73.88 | 74.76 | 73.41 | 75.51 | 72.94
94327 | ATERRO MECANIZADO DE VALA COM ESCAVADEIRA HIDRÁULICA (CAPACIDADE DA CAÇAMBA: 0,8 M³/POTÊNCIA: 111 HP), LARGURA ATÉ 2,5 M, PROFUNDIDADE ATÉ 1,5 M, COM AREIA PARA ATERRO. AF_08/2023 | M3 | 131.75 | 107.56 | 101.41 | 128.82 | 122.92 | 116.57 | 191.98 | 93.67 | 162.33 | 128.13 | 145.95 | 77.5 | 114.04 | 108.56 | 128.68 | 120.68 | 91.48 | 121.36 | 100.52 | 119.19 | 144.91 | 73.8 | 94.84 | 137.63 | 104.76 | 91.68 | 124.34
94329 | ATERRO MECANIZADO DE VALA COM ESCAVADEIRA HIDRÁULICA (CAPACIDADE DA CAÇAMBA: 0,8 M³/POTÊNCIA: 111 HP), LARGURA ATÉ 2,5 M, PROFUNDIDADE DE 1,5 A 3,0 M, COM AREIA PARA ATERRO. AF_08/2023 | M3 | 124.15 | 100.76 | 93.76 | 122.18 | 115.6 | 109.38 | 185.14 | 86.21 | 155.65 | 121.5 | 138.77 | 70.94 | 107.34 | 101.68 | 121.77 | 113.87 | 84.57 | 113.98 | 93.12 | 112.03 | 137.6 | 66.59 | 87.94 | 130.49 | 97.89 | 84.01 | 117.56
94333 | ATERRO MECANIZADO DE VALA COM ESCAVADEIRA HIDRÁULICA (CAPACIDADE DA CAÇAMBA: 0,8 M³/POTÊNCIA: 111 HP), LARGURA ATÉ 2,5 M, PROFUNDIDADE DE 3,0 A 6,0 M, COM AREIA PARA ATERRO. AF_08/2023 | M3 | 120.73 | 97.68 | 90.33 | 119.2 | 112.33 | 106.13 | 182.03 | 82.87 | 152.62 | 118.48 | 135.54 | 67.98 | 104.3 | 98.59 | 118.65 | 110.78 | 81.44 | 110.66 | 89.79 | 108.8 | 134.32 | 63.34 | 84.82 | 127.27 | 94.77 | 80.55 | 114.5
94310 | ATERRO MECANIZADO DE VALA COM ESCAVADEIRA HIDRÁULICA (CAPACIDADE DA CAÇAMBA: 0,8 M³/POTÊNCIA: 111 HP), LARGURA ATÉ 2,5 M, PROFUNDIDADE DE 3,0 A 6,0 M, COM SOLO ARGILO-ARENOSO. AF_08/2023 | M3 | 71.95 | 69.73 | 72.8 | 70.42 | 72.3 | 71.24 | 69.71 | 72.28 | 69.11 | 69.7 | 71.76 | 69.59 | 69.41 | 70.64 | 70.21 | 69.64 | 69.99 | 71.6 | 72.26 | 70.43 | 71.65 | 71.27 | 70.76 | 71.54 | 70.29 | 72.05 | 69.88
104739 | ATERRO MECANIZADO DE VALA COM MINICARREGADEIRA, COM AREIA PARA ATERRO. AF_08/2023 | M3 | 137.55 | 112.32 | 108.85 | 134 | 130.71 | 121.72 | 196.67 | 99.37 | 165.85 | 133.16 | 151.29 | 83.37 | 118.63 | 115.57 | 133.96 | 125.48 | 96.41 | 127.99 | 107.53 | 124.41 | 150.57 | 79.36 | 100.68 | 145.42 | 109.96 | 97.42 | 129.53
104738 | ATERRO MECANIZADO DE VALA COM MINICARREGADEIRA, COM SOLO ARGILO-ARENOSO. AF_08/2023 | M3 | 88.77 | 84.37 | 91.32 | 85.22 | 90.68 | 86.83 | 84.35 | 88.78 | 82.34 | 84.38 | 87.51 | 84.98 | 83.74 | 87.62 | 85.52 | 84.34 | 84.96 | 88.93 | 90 | 86.04 | 87.9 | 87.29 | 86.62 | 89.69 | 85.48 | 88.92 | 84.91
94316 | ATERRO MECANIZADO DE VALA COM RETROESCAVADEIRA (CAPACIDADE DA CAÇAMBA DA RETRO: 0,26 M³ / POTÊNCIA: 88 HP), LARGURA ATÉ 1,5 M, PROFUNDIDADE ATÉ 1,5 M, COM SOLO ARGILO-ARENOSO. AF_08/2023 | M3 | 77.8 | 74.05 | 78.89 | 74.88 | 78.61 | 76.29 | 74.12 | 77.95 | 72.74 | 73.96 | 77.68 | 74.47 | 73.63 | 76.12 | 74.82 | 73.93 | 74.5 | 76.68 | 77.9 | 75.26 | 76.34 | 76.29 | 75.56 | 76.83 | 74.86 | 77.72 | 74.23
94318 | ATERRO MECANIZADO DE VALA COM RETROESCAVADEIRA (CAPACIDADE DA CAÇAMBA DA RETRO: 0,26 M³ / POTÊNCIA: 88 HP), LARGURA ATÉ 1,5 M, PROFUNDIDADE DE 1,5 A 3,0 M, COM SOLO ARGILO-ARENOSO. AF_08/2023 | M3 | 70.86 | 68.29 | 71.71 | 69.02 | 71.54 | 69.91 | 68.31 | 71.08 | 67.38 | 68.28 | 70.86 | 68.57 | 67.98 | 69.74 | 68.84 | 68.2 | 68.59 | 70.18 | 71.08 | 69.08 | 70.03 | 69.91 | 69.43 | 70.31 | 68.91 | 70.81 | 68.47
94339 | ATERRO MECANIZADO DE VALA COM RETROESCAVADEIRA (CAPACIDADE DA CAÇAMBA DA RETRO: 0,26 M³/POTÊNCIA: 88 HP), LARGURA ATÉ 1,5 M, PROFUNDIDADE ATÉ 1,5 M, COM AREIA PARA ATERRO. AF_08/2023 | M3 | 126.58 | 102 | 96.42 | 123.66 | 118.64 | 111.18 | 186.44 | 88.54 | 156.25 | 122.74 | 141.46 | 72.86 | 108.52 | 104.07 | 123.26 | 115.07 | 85.95 | 115.74 | 95.43 | 113.63 | 139.01 | 68.36 | 89.62 | 132.56 | 99.34 | 86.22 | 118.85
94341 | ATERRO MECANIZADO DE VALA COM RETROESCAVADEIRA (CAPACIDADE DA CAÇAMBA DA RETRO: 0,26 M³/POTÊNCIA: 88 HP), LARGURA ATÉ 1,5 M, PROFUNDIDADE DE 1,5 A 3,0 M, COM AREIA PARA ATERRO. AF_08/2023 | M3 | 119.64 | 96.24 | 89.24 | 117.8 | 111.57 | 104.8 | 180.63 | 81.67 | 150.89 | 117.06 | 134.64 | 66.96 | 102.87 | 97.69 | 117.28 | 109.34 | 80.04 | 109.24 | 88.61 | 107.45 | 132.7 | 61.98 | 83.49 | 126.04 | 93.39 | 79.31 | 113.09
104742 | COMPACTAÇÃO DE VALAS COM ROLO COMPRESSOR. AF_08/2023 | M2 | 9.33 | 8.88 | 9.26 | 8.66 | 9.55 | 9.3 | 8.64 | 8.99 | 8.22 | 8.48 | 8.66 | 8.59 | 8.46 | 8.3 | 8.86 | 8.77 | 8.76 | 8.87 | 9.43 | 8.85 | 9.05 | 8.97 | 8.76 | 9.17 | 8.63 | 9.2 | 8.47
93382 | REATERRO MANUAL DE VALAS, COM COMPACTADOR DE SOLOS DE PERCUSSÃO. AF_08/2023 | M3 | 30.9 | 27.16 | 33.92 | 27.51 | 33.02 | 30.76 | 28.82 | 35.01 | 26.65 | 27.25 | 31.54 | 27.35 | 28.27 | 31.69 | 28.75 | 28.04 | 28.04 | 35.95 | 38 | 29.95 | 32.36 | 30.23 | 30.3 | 32.6 | 27.92 | 35.79 | 27.75
104737 | REATERRO MANUAL DE VALAS, COM PLACA VIBRATÓRIA. AF_08/2023 | M3 | 25.28 | 23.27 | 27.02 | 21.73 | 26.18 | 25.27 | 25.1 | 28.47 | 23.39 | 22.88 | 24.76 | 22.98 | 24.74 | 26.77 | 24.11 | 24.52 | 23.87 | 30.69 | 32.07 | 25.75 | 26.85 | 24.93 | 24.87 | 26.53 | 23.23 | 30.34 | 23.79
93369 | REATERRO MECANIZADO DE VALA COM ESCAVADEIRA HIDRÁULICA (CAPACIDADE DA CAÇAMBA: 0,8 M³/POTÊNCIA: 111 HP), LARGURA 1,5 A 2,5 M, PROFUNDIDADE 1,5 A 3,0 M, COM SOLO (SEM SUBSTITUIÇÃO) DE 1ª CATEGORIA, COM COMPACTADOR DE SOLOS DE PERCUSSÃO. AF_08/2023 | M3 | 19.99 | 17.43 | 20.85 | 18.02 | 20.19 | 19.11 | 17.44 | 20.24 | 16.76 | 17.34 | 19.61 | 17.17 | 17.07 | 18.35 | 17.95 | 17.35 | 17.74 | 19.54 | 20.21 | 18.28 | 19.55 | 19.14 | 18.5 | 19.38 | 18.03 | 20.13 | 17.56
93373 | REATERRO MECANIZADO DE VALA COM ESCAVADEIRA HIDRÁULICA (CAPACIDADE DA CAÇAMBA: 0,8 M³/POTÊNCIA: 111 HP), LARGURA 1,5 A 2,5 M, PROFUNDIDADE 3,0 A 6,0 M, COM SOLO (SEM SUBSTITUIÇÃO) DE 1ª CATEGORIA, COM COMPACTADOR DE SOLOS DE PERCUSSÃO. AF_08/2023 | M3 | 16.57 | 14.35 | 17.42 | 15.04 | 16.92 | 15.86 | 14.33 | 16.9 | 13.73 | 14.32 | 16.38 | 14.21 | 14.03 | 15.26 | 14.83 | 14.26 | 14.61 | 16.22 | 16.88 | 15.05 | 16.27 | 15.89 | 15.38 | 16.16 | 14.91 | 16.67 | 14.5
93368 | REATERRO MECANIZADO DE VALA COM ESCAVADEIRA HIDRÁULICA (CAPACIDADE DA CAÇAMBA: 0,8 M³/POTÊNCIA: 111 HP), LARGURA ATÉ 1,5 M, PROFUNDIDADE DE 1,5 A 3,0 M, COM SOLO (SEM SUBSTITUIÇÃO) DE 1ª CATEGORIA, COM COMPACTADOR DE SOLOS DE PERCUSSÃO. AF_08/2023 | M3 | 24.22 | 21.22 | 25.09 | 21.72 | 24.24 | 23.1 | 21.26 | 24.38 | 20.48 | 21.02 | 23.59 | 20.83 | 20.8 | 22.18 | 21.79 | 21.14 | 21.58 | 23.64 | 24.31 | 22.27 | 23.61 | 23.15 | 22.32 | 23.35 | 21.84 | 24.39 | 21.34
104729 | REATERRO MECANIZADO DE VALA COM ESCAVADEIRA HIDRÁULICA (CAPACIDADE DA CAÇAMBA: 0,8 M³/POTÊNCIA: 111 HP), LARGURA ATÉ 1,5 M, PROFUNDIDADE DE 1,5 A 3,0 M, COM SOLO (SEM SUBSTITUIÇÃO) DE 1ª CATEGORIA, COM PLACA VIBRATÓRIA. AF_08/2023 | M3 | 19.22 | 17.46 | 19.21 | 16.79 | 18.44 | 18.23 | 17.56 | 18.7 | 17.14 | 16.99 | 17.92 | 16.79 | 17.22 | 17.62 | 17.53 | 17.58 | 17.64 | 18.69 | 18.89 | 18.23 | 18.62 | 18.37 | 17.51 | 18.06 | 17.54 | 19.35 | 17.51
93372 | REATERRO MECANIZADO DE VALA COM ESCAVADEIRA HIDRÁULICA (CAPACIDADE DA CAÇAMBA: 0,8 M³/POTÊNCIA: 111 HP), LARGURA ATÉ 1,5 M, PROFUNDIDADE DE 3,0 A 6,0 M, COM SOLO (SEM SUBSTITUIÇÃO) DE 1ª CATEGORIA, COM COMPACTADOR DE SOLOS DE PERCUSSÃO. AF_08/2023 | M3 | 19.23 | 16.76 | 20.09 | 17.36 | 19.47 | 18.39 | 16.76 | 19.51 | 16.1 | 16.68 | 18.9 | 16.52 | 16.4 | 17.67 | 17.26 | 16.67 | 17.06 | 18.81 | 19.48 | 17.57 | 18.84 | 18.41 | 17.81 | 18.67 | 17.34 | 19.37 | 16.89
104731 | REATERRO MECANIZADO DE VALA COM ESCAVADEIRA HIDRÁULICA (CAPACIDADE DA CAÇAMBA: 0,8 M³/POTÊNCIA: 111 HP), LARGURA ATÉ 1,5 M, PROFUNDIDADE DE 3,0 A 6,0 M, COM SOLO (SEM SUBSTITUIÇÃO) DE 1ª CATEGORIA, COM PLACA VIBRATÓRIA. AF_08/2023 | M3 | 14.28 | 13.02 | 14.26 | 12.48 | 13.72 | 13.55 | 13.06 | 13.87 | 12.74 | 12.66 | 13.29 | 12.5 | 12.83 | 13.13 | 13.02 | 13.1 | 13.12 | 13.88 | 14.08 | 13.53 | 13.88 | 13.66 | 13.03 | 13.42 | 13.06 | 14.35 | 13.07
93367 | REATERRO MECANIZADO DE VALA COM ESCAVADEIRA HIDRÁULICA (CAPACIDADE DA CAÇAMBA: 0,8 M³/POTÊNCIA: 111 HP), LARGURA DE 1,5 A 2,5 M, PROFUNDIDADE ATÉ 1,5 M, COM SOLO (SEM SUBSTITUIÇÃO) DE 1ª CATEGORIA, COM COMPACTADOR DE SOLOS DE PERCUSSÃO. AF_08/2023 | M3 | 27.59 | 24.23 | 28.5 | 24.66 | 27.51 | 26.3 | 24.28 | 27.7 | 23.44 | 23.97 | 26.79 | 23.73 | 23.77 | 25.23 | 24.86 | 24.16 | 24.65 | 26.92 | 27.61 | 25.44 | 26.86 | 26.35 | 25.4 | 26.52 | 24.9 | 27.8 | 24.34
104728 | REATERRO MECANIZADO DE VALA COM ESCAVADEIRA HIDRÁULICA (CAPACIDADE DA CAÇAMBA: 0,8 M³/POTÊNCIA: 111 HP), LARGURA DE 1,5 A 2,5 M, PROFUNDIDADE ATÉ 1,5 M, COM SOLO (SEM SUBSTITUIÇÃO) DE 1ª CATEGORIA, COM PLACA VIBRATÓRIA. AF_08/2023 | M3 | 22.54 | 20.47 | 22.54 | 19.67 | 21.63 | 21.37 | 20.6 | 21.95 | 20.1 | 19.91 | 21.02 | 19.68 | 20.2 | 20.64 | 20.58 | 20.6 | 20.68 | 21.94 | 22.14 | 21.38 | 21.84 | 21.53 | 20.52 | 21.16 | 20.56 | 22.73 | 20.49
104730 | REATERRO MECANIZADO DE VALA COM ESCAVADEIRA HIDRÁULICA (CAPACIDADE DA CAÇAMBA: 0,8 M³/POTÊNCIA: 111 HP), LARGURA DE 1,5 A 2,5 M, PROFUNDIDADE DE 1,5 A 3,0 M, COM SOLO (SEM SUBSTITUIÇÃO) DE 1ª CATEGORIA, COM PLACA VIBRATÓRIA. AF_08/2023 | M3 | 15.03 | 13.69 | 15.01 | 13.15 | 14.44 | 14.27 | 13.74 | 14.61 | 13.41 | 13.32 | 14 | 13.15 | 13.49 | 13.81 | 13.7 | 13.79 | 13.8 | 14.6 | 14.8 | 14.24 | 14.59 | 14.38 | 13.7 | 14.12 | 13.74 | 15.11 | 13.74
104732 | REATERRO MECANIZADO DE VALA COM ESCAVADEIRA HIDRÁULICA (CAPACIDADE DA CAÇAMBA: 0,8 M³/POTÊNCIA: 111 HP), LARGURA DE 1,5 A 2,5 M, PROFUNDIDADE DE 3,0 A 6,0 M, COM SOLO (SEM SUBSTITUIÇÃO) DE 1ª CATEGORIA, COM PLACA VIBRATÓRIA. AF_08/2023 | M3 | 11.61 | 10.6 | 11.6 | 10.17 | 11.18 | 11.03 | 10.64 | 11.26 | 10.38 | 10.32 | 10.79 | 10.18 | 10.45 | 10.72 | 10.59 | 10.69 | 10.68 | 11.29 | 11.48 | 11 | 11.31 | 11.14 | 10.61 | 10.92 | 10.63 | 11.65 | 10.68
104740 | REATERRO MECANIZADO DE VALA COM MINICARREGADEIRA, COM COMPACTADOR DE SOLOS DE PERCUSSÃO. AF_08/2023 | M3 | 33.39 | 28.99 | 35.94 | 29.84 | 35.3 | 31.45 | 28.97 | 33.4 | 26.96 | 29 | 32.13 | 29.6 | 28.36 | 32.24 | 30.14 | 28.96 | 29.58 | 33.55 | 34.62 | 30.66 | 32.52 | 31.91 | 31.24 | 34.31 | 30.1 | 33.54 | 29.53
104741 | REATERRO MECANIZADO DE VALA COM MINICARREGADEIRA, COM PLACA VIBRATÓRIA. AF_08/2023 | M3 | 27.77 | 25.1 | 29.03 | 24.06 | 28.47 | 25.97 | 25.25 | 26.86 | 23.7 | 24.63 | 25.36 | 25.23 | 24.83 | 27.32 | 25.5 | 25.44 | 25.41 | 28.3 | 28.68 | 26.46 | 27.01 | 26.61 | 25.81 | 28.24 | 25.4 | 28.08 | 25.56
93381 | REATERRO MECANIZADO DE VALA COM RETROESCAVADEIRA (CAPACIDADE DA CAÇAMBA DA RETRO: 0,26 M³/POTÊNCIA: 88 HP), LARGURA 0,8 A 1,5 M, PROFUNDIDADE 1,5 A 3,0 M, COM SOLO (SEM SUBSTITUIÇÃO) DE 1ª CATEGORIA E COMPACTADOR DE SOLOS DE PERCUSSÃO. AF_08/2023 | M3 | 15.48 | 12.91 | 16.33 | 13.64 | 16.16 | 14.53 | 12.93 | 15.7 | 12 | 12.9 | 15.48 | 13.19 | 12.6 | 14.36 | 13.46 | 12.82 | 13.21 | 14.8 | 15.7 | 13.7 | 14.65 | 14.53 | 14.05 | 14.93 | 13.53 | 15.43 | 13.09
93379 | REATERRO MECANIZADO DE VALA COM RETROESCAVADEIRA (CAPACIDADE DA CAÇAMBA DA RETRO: 0,26 M³/POTÊNCIA: 88 HP), LARGURA 0,8 A 1,5 M, PROFUNDIDADE ATÉ 1,5 M, COM SOLO (SEM SUBSTITUIÇÃO) DE 1ª CATEGORIA, COM COMPACTADOR DE SOLOS DE PERCUSSÃO AF_08/2023 | M3 | 22.42 | 18.67 | 23.51 | 19.5 | 23.23 | 20.91 | 18.74 | 22.57 | 17.36 | 18.58 | 22.3 | 19.09 | 18.25 | 20.74 | 19.44 | 18.55 | 19.12 | 21.3 | 22.52 | 19.88 | 20.96 | 20.91 | 20.18 | 21.45 | 19.48 | 22.34 | 18.85
93380 | REATERRO MECANIZADO DE VALA COM RETROESCAVADEIRA (CAPACIDADE DA CAÇAMBA DA RETRO: 0,26 M³/POTÊNCIA: 88 HP), LARGURA ATÉ 0,8 M, PROFUNDIDADE 1,5 A 3,0 M, COM SOLO (SEM SUBSTITUIÇÃO) DE 1ª CATEGORIA, COM COMPACTADOR DE SOLOS DE PERCUSSÃO AF_08/2023 | M3 | 19.09 | 15.92 | 20.02 | 16.66 | 19.8 | 17.83 | 15.96 | 19.23 | 14.8 | 15.86 | 18.98 | 16.27 | 15.57 | 17.66 | 16.57 | 15.83 | 16.29 | 18.14 | 19.22 | 16.92 | 17.9 | 17.82 | 17.21 | 18.28 | 16.61 | 19.01 | 16.09
93378 | REATERRO MECANIZADO DE VALA COM RETROESCAVADEIRA (CAPACIDADE DA CAÇAMBA DA RETRO: 0,26 M³/POTÊNCIA: 88 HP), LARGURA ATÉ 0,8 M, PROFUNDIDADE ATÉ 1,5 M, COM SOLO (SEM SUBSTITUIÇÃO) DE 1ª CATEGORIA, COM COMPACTADOR DE SOLOS DE PERCUSSÃO. AF_08/2023 | M3 | 29.15 | 24.25 | 30.44 | 25.17 | 30.09 | 27.09 | 24.38 | 29.23 | 22.57 | 24.08 | 28.9 | 24.83 | 23.74 | 26.91 | 25.25 | 24.1 | 24.84 | 27.6 | 29.13 | 25.87 | 27.07 | 27.08 | 26.11 | 27.76 | 25.26 | 29.04 | 24.42
104733 | REATERRO MECANIZADO DE VALA COM RETROESCAVADEIRA (CAPACIDADE DA CAÇAMBA DA RETRO: 0,26 M³/POTÊNCIA: 88 HP), LARGURA ATÉ 0,8 M, PROFUNDIDADE ATÉ 1,5 M, COM SOLO (SEM SUBSTITUIÇÃO) DE 1ª CATEGORIA, COM PLACA VIBRATÓRIA. AF_08/2023 | M3 | 23.52 | 20.35 | 23.54 | 19.39 | 23.26 | 21.61 | 20.66 | 22.69 | 19.3 | 19.71 | 22.12 | 20.46 | 20.2 | 21.99 | 20.61 | 20.58 | 20.67 | 22.34 | 23.19 | 21.67 | 21.56 | 21.78 | 20.68 | 21.68 | 20.56 | 23.59 | 20.45
104735 | REATERRO MECANIZADO DE VALA COM RETROESCAVADEIRA (CAPACIDADE DA CAÇAMBA DA RETRO: 0,26 M³/POTÊNCIA: 88 HP), LARGURA ATÉ 0,8 M, PROFUNDIDADE DE 1,5 A 3,0 M, COM SOLO (SEM SUBSTITUIÇÃO) DE 1ª CATEGORIA, COM PLACA VIBRATÓRIA. AF_08/2023 | M3 | 13.97 | 12.15 | 13.93 | 11.58 | 13.8 | 12.84 | 12.27 | 13.39 | 11.47 | 11.75 | 13.1 | 12.18 | 11.99 | 13.03 | 12.24 | 12.27 | 12.3 | 13.14 | 13.69 | 12.85 | 12.81 | 12.95 | 12.28 | 12.84 | 12.23 | 13.9 | 12.23
104734 | REATERRO MECANIZADO DE VALA COM RETROESCAVADEIRA (CAPACIDADE DA CAÇAMBA DA RETRO: 0,26 M³/POTÊNCIA: 88 HP), LARGURA DE 0,8 A 1,5 M, PROFUNDIDADE ATÉ 1,5 M, COM SOLO (SEM SUBSTITUIÇÃO) DE 1ª CATEGORIA, COM PLACA VIBRATÓRIA. AF_08/2023 | M3 | 17.1 | 14.85 | 17.09 | 14.13 | 16.9 | 15.71 | 15.04 | 16.45 | 14.07 | 14.38 | 16.06 | 14.89 | 14.71 | 15.99 | 14.98 | 15 | 15.05 | 16.19 | 16.84 | 15.75 | 15.69 | 15.86 | 15.04 | 15.75 | 14.98 | 17.09 | 14.94
104736 | REATERRO MECANIZADO DE VALA COM RETROESCAVADEIRA (CAPACIDADE DA CAÇAMBA DA RETRO: 0,26 M³/POTÊNCIA: 88 HP), LARGURA DE 0,8 A 1,5 M, PROFUNDIDADE DE 1,5 A 3,0 M, COM SOLO (SEM SUBSTITUIÇÃO) DE 1ª CATEGORIA, COM PLACA VIBRATÓRIA. AF_08/2023 | M3 | 10.48 | 9.16 | 10.44 | 8.72 | 10.36 | 9.66 | 9.23 | 10.02 | 8.65 | 8.87 | 9.81 | 9.16 | 9.03 | 9.8 | 9.2 | 9.25 | 9.27 | 9.85 | 10.28 | 9.65 | 9.65 | 9.75 | 9.24 | 9.64 | 9.22 | 10.39 | 9.26
105732 | CONSTRUÇÃO DE BASE E SUB-BASE PARA PAVIMENTAÇÃO DE BRITA GRADUADA SIMPLES TRATADA COM CIMENTO, COM ESPESSURA DE 10 CM - EXCLUSIVE CARGA E TRANSPORTE. AF_09/2024 | M3 | 699.37 | 247.31 | 546.59 | 601.77 | 307.5 | 271.69 | 430.64 | 320.02 | 344.94 | 278.19 | 295.1 | 264.98 | 401.89 | 501.76 | 254.55 | 269 | 537.08 | 233.01 | 304.27 | 336.69 | 515.11 | 559.21 | 263.41 | 278.44 | 322.58 | 226.35 | 360.7
96397 | CONSTRUÇÃO DE BASE E SUB-BASE PARA PAVIMENTAÇÃO DE BRITA GRADUADA SIMPLES TRATADA COM CIMENTO, COM ESPESSURA DE 15 CM - EXCLUSIVE CARGA E TRANSPORTE. AF_09/2024 | M3 | 694.63 | 242.72 | 541.51 | 597.37 | 302.36 | 266.74 | 426.06 | 315.02 | 340.54 | 273.71 | 290.38 | 260.4 | 397.4 | 497.18 | 249.91 | 264.51 | 532.43 | 228.03 | 298.9 | 331.95 | 510.27 | 554.56 | 258.75 | 273.43 | 317.98 | 221.36 | 356.1
105735 | CONSTRUÇÃO DE BASE E SUB-BASE PARA PAVIMENTAÇÃO DE BRITA GRADUADA SIMPLES TRATADA COM CIMENTO, COM ESPESSURA DE 20 CM - EXCLUSIVE CARGA E TRANSPORTE. AF_09/2024 | M3 | 692.21 | 240.39 | 538.94 | 595.13 | 299.74 | 264.24 | 423.73 | 312.51 | 338.33 | 271.46 | 288.01 | 258.09 | 395.14 | 494.87 | 247.54 | 262.24 | 530.1 | 225.5 | 296.21 | 329.56 | 507.83 | 552.22 | 256.4 | 270.88 | 315.64 | 218.85 | 353.78
105727 | CONSTRUÇÃO DE BASE E SUB-BASE PARA PAVIMENTAÇÃO DE BRITA GRADUADA SIMPLES, COM ESPESSURA DE 10 CM - EXCLUSIVE CARGA E TRANSPORTE. AF_09/2024 | M3 | 589.17 | 165.3 | 461.6 | 510.44 | 214.6 | 198.87 | 368.74 | 259.9 | 273.28 | 179.86 | 227.44 | 186.05 | 310.69 | 411.69 | 178.94 | 192.04 | 443.24 | 162.04 | 241.68 | 262.75 | 408.95 | 424.52 | 178.92 | 200.31 | 239.45 | 162.4 | 274.84
96396 | CONSTRUÇÃO DE BASE E SUB-BASE PARA PAVIMENTAÇÃO DE BRITA GRADUADA SIMPLES, COM ESPESSURA DE 15 CM - EXCLUSIVE CARGA E TRANSPORTE. AF_09/2024 | M3 | 585.49 | 161.73 | 457.67 | 507.03 | 210.61 | 195.06 | 365.19 | 256.04 | 269.87 | 176.41 | 223.81 | 182.5 | 307.22 | 408.16 | 175.36 | 188.56 | 439.66 | 158.18 | 237.56 | 259.08 | 405.21 | 420.92 | 175.33 | 196.43 | 235.91 | 158.54 | 271.26
105730 | CONSTRUÇÃO DE BASE E SUB-BASE PARA PAVIMENTAÇÃO DE BRITA GRADUADA SIMPLES, COM ESPESSURA DE 20 CM - EXCLUSIVE CARGA E TRANSPORTE. AF_09/2024 | M3 | 583.62 | 159.93 | 455.69 | 505.3 | 208.6 | 193.13 | 363.4 | 254.11 | 268.16 | 174.65 | 221.98 | 180.7 | 305.45 | 406.35 | 173.52 | 186.82 | 437.83 | 156.23 | 235.47 | 257.23 | 403.32 | 419.11 | 173.54 | 194.48 | 234.09 | 156.61 | 269.46
105737 | CONSTRUÇÃO DE BASE E SUB-BASE PARA PAVIMENTAÇÃO DE CONCRETO COMPACTADO COM ROLO, COM ESPESSURA DE 10 CM - EXCLUSIVE CARGA E TRANSPORTE. AF_09/2024 | M3 | 850 | 352.29 | 661.69 | 726.34 | 426.97 | 365.19 | 514.63 | 399.02 | 439.24 | 404.27 | 383.08 | 366.34 | 521.89 | 622.7 | 351.39 | 368.41 | 663.37 | 323.58 | 385.58 | 433.56 | 655.92 | 737.26 | 371.98 | 378.72 | 430.56 | 308.08 | 472.9
96398 | CONSTRUÇÃO DE BASE E SUB-BASE PARA PAVIMENTAÇÃO DE CONCRETO COMPACTADO COM ROLO, COM ESPESSURA DE 15 CM - EXCLUSIVE CARGA E TRANSPORTE. AF_09/2024 | M3 | 846.43 | 348.82 | 657.87 | 723.03 | 423.09 | 361.49 | 511.18 | 395.27 | 435.94 | 400.92 | 379.56 | 362.89 | 518.52 | 619.26 | 347.92 | 365.04 | 659.9 | 319.83 | 381.56 | 429.98 | 652.28 | 733.76 | 368.5 | 374.95 | 427.12 | 304.33 | 469.43
105740 | CONSTRUÇÃO DE BASE E SUB-BASE PARA PAVIMENTAÇÃO DE CONCRETO COMPACTADO COM ROLO, COM ESPESSURA DE 20 CM - EXCLUSIVE CARGA E TRANSPORTE. AF_09/2024 | M3 | 844.49 | 346.97 | 655.84 | 721.26 | 421.03 | 359.51 | 509.34 | 393.29 | 434.19 | 399.11 | 377.68 | 361.04 | 516.69 | 617.4 | 346.04 | 363.24 | 658.02 | 317.84 | 379.42 | 428.08 | 650.34 | 731.89 | 366.65 | 372.95 | 425.25 | 302.35 | 467.58
105749 | CONSTRUÇÃO DE BASE E SUB-BASE PARA PAVIMENTAÇÃO DE MACADAME SECO, COM ESPESSURA DE 10 CM - EXCLUSIVE CARGA E TRANSPORTE. AF_09/2024 | M3 | 515.95 | 148.42 | 406.01 | 446.94 | 191.65 | 178 | 324.73 | 231.03 | 241.9 | 160.54 | 202.44 | 166.41 | 273.67 | 361.41 | 160.6 | 170.78 | 389.46 | 145.77 | 213.75 | 233.17 | 359.12 | 372.96 | 159.46 | 178.97 | 212.77 | 146.68 | 242.5
96400 | CONSTRUÇÃO DE BASE E SUB-BASE PARA PAVIMENTAÇÃO DE MACADAME SECO, COM ESPESSURA DE 15 CM - EXCLUSIVE CARGA E TRANSPORTE. AF_09/2024 | M3 | 513.9 | 146.48 | 403.91 | 445.1 | 189.55 | 175.96 | 322.82 | 228.98 | 240.07 | 158.7 | 200.49 | 164.51 | 271.84 | 359.52 | 158.67 | 168.91 | 387.5 | 143.73 | 211.68 | 231.19 | 357.12 | 370.98 | 157.53 | 176.92 | 210.87 | 144.6 | 240.63
105752 | CONSTRUÇÃO DE BASE E SUB-BASE PARA PAVIMENTAÇÃO DE MACADAME SECO, COM ESPESSURA DE 20 CM - EXCLUSIVE CARGA E TRANSPORTE. AF_09/2024 | M3 | 512.11 | 144.81 | 402.06 | 443.52 | 187.68 | 174.17 | 321.16 | 227.17 | 238.48 | 157.08 | 198.76 | 162.85 | 270.24 | 357.85 | 156.97 | 167.28 | 385.79 | 141.93 | 209.83 | 229.46 | 355.37 | 369.28 | 155.85 | 175.14 | 209.18 | 142.78 | 238.98
105754 | CONSTRUÇÃO DE BASE E SUB-BASE PARA PAVIMENTAÇÃO DE MACADAME SECO, COM ESPESSURA DE 25 CM - EXCLUSIVE CARGA E TRANSPORTE. AF_09/2024 | M3 | 510.42 | 143.24 | 400.3 | 442.03 | 185.93 | 172.49 | 319.59 | 225.44 | 236.96 | 155.57 | 197.11 | 161.28 | 268.72 | 356.27 | 155.38 | 165.77 | 384.17 | 140.22 | 208.09 | 227.82 | 353.74 | 367.7 | 154.24 | 173.44 | 207.6 | 141.06 | 237.45
105742 | CONSTRUÇÃO DE BASE E SUB-BASE PARA PAVIMENTAÇÃO DE RACHÃO, COM ESPESSURA DE 30 CM - EXCLUSIVE CARGA E TRANSPORTE. AF_09/2024 | M3 | 400.99 | 112.41 | 314.05 | 347.57 | 145.96 | 135.62 | 250.89 | 176.89 | 186.09 | 122.16 | 154.76 | 126.23 | 211.24 | 279.3 | 122.31 | 130.61 | 301.27 | 110 | 163.7 | 178.91 | 277.97 | 288.96 | 121.34 | 136.24 | 162.69 | 111.41 | 186.35
96399 | CONSTRUÇÃO DE BASE E SUB-BASE PARA PAVIMENTAÇÃO DE RACHÃO, COM ESPESSURA DE 40 CM - EXCLUSIVE CARGA E TRANSPORTE. AF_09/2024 | M3 | 399.22 | 110.79 | 312.23 | 345.98 | 144.13 | 133.84 | 249.25 | 175.09 | 184.55 | 120.6 | 153.05 | 124.64 | 209.64 | 277.69 | 120.61 | 129.01 | 299.62 | 108.22 | 161.84 | 177.21 | 276.24 | 287.27 | 119.68 | 134.46 | 161.06 | 109.54 | 184.76
105745 | CONSTRUÇÃO DE BASE E SUB-BASE PARA PAVIMENTAÇÃO DE RACHÃO, COM ESPESSURA DE 50 CM - EXCLUSIVE CARGA E TRANSPORTE. AF_09/2024 | M3 | 397.43 | 109.15 | 310.38 | 344.36 | 142.26 | 132.03 | 247.6 | 173.29 | 182.94 | 119.01 | 151.33 | 123.03 | 208.04 | 276.05 | 118.91 | 127.4 | 297.97 | 106.43 | 159.94 | 175.49 | 274.47 | 285.56 | 117.99 | 132.64 | 159.42 | 107.65 | 183.17
105747 | CONSTRUÇÃO DE BASE E SUB-BASE PARA PAVIMENTAÇÃO DE RACHÃO, COM ESPESSURA DE 60 CM - EXCLUSIVE CARGA E TRANSPORTE. AF_09/2024 | M3 | 395.64 | 107.49 | 308.53 | 342.73 | 140.4 | 130.24 | 245.95 | 171.47 | 181.37 | 117.41 | 149.61 | 121.43 | 206.43 | 274.41 | 117.2 | 125.75 | 296.3 | 104.62 | 158.07 | 173.75 | 272.72 | 283.85 | 116.28 | 130.83 | 157.79 | 105.77 | 181.56
105657 | CONSTRUÇÃO DE BASE E SUB-BASE PARA PAVIMENTAÇÃO DE SOLO (PREDOMINANTEMENTE ARENOSO) BRITA - 40%-60% COM CIMENTO - 4%, MISTURA EM PISTA, COM ESPESSURA DE 10 CM - EXCLUSIVE ESCAVAÇÃO, CARGA E TRANSPORTE E SOLO. AF_09/2024 | M3 | 451.05 | 190.31 | 356.56 | 387.5 | 230.6 | 200.23 | 279.88 | 220.71 | 237.55 | 215.27 | 210.07 | 198.38 | 278.96 | 333.2 | 191.47 | 199.35 | 353.88 | 179.01 | 214.5 | 235.36 | 349.69 | 387.43 | 200.62 | 207.02 | 231.89 | 171.94 | 253.96
100566 | CONSTRUÇÃO DE BASE E SUB-BASE PARA PAVIMENTAÇÃO DE SOLO (PREDOMINANTEMENTE ARENOSO) BRITA - 40%-60% COM CIMENTO - 4%, MISTURA EM PISTA, COM ESPESSURA DE 15 CM - EXCLUSIVE ESCAVAÇÃO, CARGA E TRANSPORTE E SOLO. AF_09/2024 | M3 | 443.39 | 183.03 | 348.33 | 380.44 | 222.33 | 192.32 | 272.56 | 212.54 | 230.59 | 208.19 | 202.35 | 191.15 | 271.79 | 325.74 | 184.05 | 192.21 | 346.53 | 170.83 | 205.72 | 227.78 | 341.79 | 379.95 | 193.11 | 198.9 | 224.6 | 163.73 | 246.68
105666 | CONSTRUÇÃO DE BASE E SUB-BASE PARA PAVIMENTAÇÃO DE SOLO (PREDOMINANTEMENTE ARENOSO) BRITA - 40%-60% COM CIMENTO - 4%, MISTURA EM PISTA, COM ESPESSURA DE 20 CM - EXCLUSIVE ESCAVAÇÃO, CARGA E TRANSPORTE E SOLO. AF_09/2024 | M3 | 439.55 | 179.42 | 344.19 | 376.9 | 218.17 | 188.37 | 268.88 | 208.42 | 227.11 | 204.6 | 198.48 | 187.47 | 268.18 | 321.97 | 180.33 | 188.61 | 342.84 | 166.71 | 201.31 | 223.99 | 337.82 | 376.19 | 189.35 | 194.84 | 220.92 | 159.63 | 243.03
105639 | CONSTRUÇÃO DE BASE E SUB-BASE PARA PAVIMENTAÇÃO DE SOLO (PREDOMINANTEMENTE ARENOSO) BRITA - 40%-60% COM CIMENTO - 4%, MISTURA EM USINA, COM ESPESSURA DE 10 CM - EXCLUSIVE CARGA E TRANSPORTE. AF_09/2024 | M3 | 586.11 | 214.69 | 458.38 | 503.8 | 265.35 | 233.23 | 360.69 | 270.78 | 292.36 | 242.02 | 251.51 | 228.55 | 341.5 | 422.61 | 219.61 | 231.58 | 451.74 | 201.71 | 258.49 | 286.21 | 435.81 | 475.59 | 228.22 | 239.58 | 275.96 | 195.25 | 307.34
105645 | CONSTRUÇÃO DE BASE E SUB-BASE PARA PAVIMENTAÇÃO DE SOLO (PREDOMINANTEMENTE ARENOSO) BRITA - 40%-60% COM CIMENTO - 4%, MISTURA EM USINA, COM ESPESSURA DE 15 CM - EXCLUSIVE CARGA E TRANSPORTE. AF_09/2024 | M3 | 582.43 | 211.12 | 454.45 | 500.39 | 261.36 | 229.42 | 357.14 | 266.92 | 288.95 | 238.57 | 247.88 | 225 | 338.03 | 419.08 | 216.03 | 228.1 | 448.16 | 197.85 | 254.37 | 282.54 | 432.07 | 471.99 | 224.63 | 235.7 | 272.42 | 191.39 | 303.76
105651 | CONSTRUÇÃO DE BASE E SUB-BASE PARA PAVIMENTAÇÃO DE SOLO (PREDOMINANTEMENTE ARENOSO) BRITA - 40%-60% COM CIMENTO - 4%, MISTURA EM USINA, COM ESPESSURA DE 20 CM - EXCLUSIVE CARGA E TRANSPORTE. AF_09/2024 | M3 | 580.56 | 209.32 | 452.47 | 498.66 | 259.35 | 227.49 | 355.35 | 264.99 | 287.24 | 236.81 | 246.05 | 223.2 | 336.26 | 417.27 | 214.19 | 226.36 | 446.33 | 195.9 | 252.28 | 280.69 | 430.18 | 470.18 | 222.84 | 233.75 | 270.6 | 189.46 | 301.96
105658 | CONSTRUÇÃO DE BASE E SUB-BASE PARA PAVIMENTAÇÃO DE SOLO (PREDOMINANTEMENTE ARENOSO) BRITA - 40%-60% COM CIMENTO - 6%, MISTURA EM PISTA, COM ESPESSURA DE 10 CM - EXCLUSIVE ESCAVAÇÃO, CARGA E TRANSPORTE E SOLO. AF_09/2024 | M3 | 503.88 | 229.4 | 396.83 | 431.12 | 274.86 | 234.62 | 308.91 | 248.77 | 271.53 | 262.49 | 241.95 | 235.93 | 322.59 | 376.16 | 227.36 | 235.96 | 398.68 | 212.5 | 243.64 | 270.35 | 400.56 | 452.52 | 240.88 | 244.01 | 271.48 | 201.93 | 294.92
100567 | CONSTRUÇÃO DE BASE E SUB-BASE PARA PAVIMENTAÇÃO DE SOLO (PREDOMINANTEMENTE ARENOSO) BRITA - 40%-60% COM CIMENTO - 6%, MISTURA EM PISTA, COM ESPESSURA DE 15 CM - EXCLUSIVE ESCAVAÇÃO, CARGA E TRANSPORTE E SOLO. AF_09/2024 | M3 | 496.22 | 222.12 | 388.6 | 424.06 | 266.59 | 226.71 | 301.59 | 240.6 | 264.57 | 255.41 | 234.23 | 228.7 | 315.42 | 368.7 | 219.94 | 228.82 | 391.33 | 204.32 | 234.86 | 262.77 | 392.66 | 445.04 | 233.37 | 235.89 | 264.19 | 193.72 | 287.64
105667 | CONSTRUÇÃO DE BASE E SUB-BASE PARA PAVIMENTAÇÃO DE SOLO (PREDOMINANTEMENTE ARENOSO) BRITA - 40%-60% COM CIMENTO - 6%, MISTURA EM PISTA, COM ESPESSURA DE 20 CM - EXCLUSIVE ESCAVAÇÃO, CARGA E TRANSPORTE E SOLO. AF_09/2024 | M3 | 492.38 | 218.51 | 384.46 | 420.52 | 262.43 | 222.76 | 297.91 | 236.48 | 261.09 | 251.82 | 230.36 | 225.02 | 311.81 | 364.93 | 216.22 | 225.22 | 387.64 | 200.2 | 230.45 | 258.98 | 388.69 | 441.28 | 229.61 | 231.83 | 260.51 | 189.62 | 283.99
105640 | CONSTRUÇÃO DE BASE E SUB-BASE PARA PAVIMENTAÇÃO DE SOLO (PREDOMINANTEMENTE ARENOSO) BRITA - 40%-60% COM CIMENTO - 6%, MISTURA EM USINA, COM ESPESSURA DE 10 CM - EXCLUSIVE CARGA E TRANSPORTE. AF_09/2024 | M3 | 633.53 | 251.46 | 494.52 | 542.82 | 306.83 | 265.27 | 386.53 | 296.38 | 323.55 | 286.51 | 280.97 | 263.71 | 381.73 | 461.62 | 253.22 | 265.8 | 492.34 | 233.1 | 285.24 | 318.45 | 482.43 | 535.8 | 266.05 | 274.13 | 312.74 | 223.27 | 345.25
105646 | CONSTRUÇÃO DE BASE E SUB-BASE PARA PAVIMENTAÇÃO DE SOLO (PREDOMINANTEMENTE ARENOSO) BRITA - 40%-60% COM CIMENTO - 6%, MISTURA EM USINA, COM ESPESSURA DE 15 CM - EXCLUSIVE CARGA E TRANSPORTE. AF_09/2024 | M3 | 629.85 | 247.89 | 490.59 | 539.41 | 302.84 | 261.46 | 382.98 | 292.52 | 320.14 | 283.06 | 277.34 | 260.16 | 378.26 | 458.09 | 249.64 | 262.32 | 488.76 | 229.24 | 281.12 | 314.78 | 478.69 | 532.2 | 262.46 | 270.25 | 309.2 | 219.41 | 341.67
105652 | CONSTRUÇÃO DE BASE E SUB-BASE PARA PAVIMENTAÇÃO DE SOLO (PREDOMINANTEMENTE ARENOSO) BRITA - 40%-60% COM CIMENTO - 6%, MISTURA EM USINA, COM ESPESSURA DE 20 CM - EXCLUSIVE CARGA E TRANSPORTE. AF_09/2024 | M3 | 627.98 | 246.09 | 488.61 | 537.68 | 300.83 | 259.53 | 381.19 | 290.59 | 318.43 | 281.3 | 275.51 | 258.36 | 376.49 | 456.28 | 247.8 | 260.58 | 486.93 | 227.29 | 279.03 | 312.93 | 476.8 | 530.39 | 260.67 | 268.3 | 307.38 | 217.48 | 339.87
105659 | CONSTRUÇÃO DE BASE E SUB-BASE PARA PAVIMENTAÇÃO DE SOLO (PREDOMINANTEMENTE ARENOSO) BRITA - 40%-60% COM CIMENTO - 8%, MISTURA EM PISTA, COM ESPESSURA DE 10 CM - EXCLUSIVE ESCAVAÇÃO, CARGA E TRANSPORTE E SOLO. AF_09/2024 | M3 | 555.95 | 267.96 | 436.51 | 474.1 | 318.52 | 268.52 | 337.51 | 276.42 | 305.03 | 309.06 | 273.38 | 272.96 | 365.59 | 418.51 | 262.75 | 272.07 | 442.85 | 245.52 | 272.38 | 304.84 | 450.7 | 516.7 | 280.6 | 280.49 | 310.53 | 231.5 | 335.3
100568 | CONSTRUÇÃO DE BASE E SUB-BASE PARA PAVIMENTAÇÃO DE SOLO (PREDOMINANTEMENTE ARENOSO) BRITA - 40%-60% COM CIMENTO - 8%, MISTURA EM PISTA, COM ESPESSURA DE 15 CM - EXCLUSIVE ESCAVAÇÃO, CARGA E TRANSPORTE E SOLO. AF_09/2024 | M3 | 548.29 | 260.68 | 428.28 | 467.04 | 310.25 | 260.61 | 330.19 | 268.25 | 298.07 | 301.98 | 265.66 | 265.73 | 358.42 | 411.05 | 255.33 | 264.93 | 435.5 | 237.34 | 263.6 | 297.26 | 442.8 | 509.22 | 273.09 | 272.37 | 303.24 | 223.29 | 328.02
105668 | CONSTRUÇÃO DE BASE E SUB-BASE PARA PAVIMENTAÇÃO DE SOLO (PREDOMINANTEMENTE ARENOSO) BRITA - 40%-60% COM CIMENTO - 8%, MISTURA EM PISTA, COM ESPESSURA DE 20 CM - EXCLUSIVE ESCAVAÇÃO, CARGA E TRANSPORTE E SOLO. AF_09/2024 | M3 | 544.45 | 257.07 | 424.14 | 463.5 | 306.09 | 256.66 | 326.51 | 264.13 | 294.59 | 298.39 | 261.79 | 262.05 | 354.81 | 407.28 | 251.61 | 261.33 | 431.81 | 233.22 | 259.19 | 293.47 | 438.83 | 505.46 | 269.33 | 268.31 | 299.56 | 219.19 | 324.37
105641 | CONSTRUÇÃO DE BASE E SUB-BASE PARA PAVIMENTAÇÃO DE SOLO (PREDOMINANTEMENTE ARENOSO) BRITA - 40%-60% COM CIMENTO - 8%, MISTURA EM USINA, COM ESPESSURA DE 10 CM - EXCLUSIVE CARGA E TRANSPORTE. AF_09/2024 | M3 | 680.96 | 288.23 | 530.63 | 581.84 | 348.3 | 297.33 | 412.37 | 321.96 | 354.72 | 331 | 310.43 | 298.87 | 421.98 | 500.61 | 286.82 | 300.01 | 532.92 | 264.51 | 312 | 350.67 | 529.07 | 596.01 | 303.87 | 308.66 | 349.53 | 251.31 | 383.14
105647 | CONSTRUÇÃO DE BASE E SUB-BASE PARA PAVIMENTAÇÃO DE SOLO (PREDOMINANTEMENTE ARENOSO) BRITA - 40%-60% COM CIMENTO - 8%, MISTURA EM USINA, COM ESPESSURA DE 15 CM - EXCLUSIVE CARGA E TRANSPORTE. AF_09/2024 | M3 | 677.28 | 284.66 | 526.7 | 578.43 | 344.31 | 293.52 | 408.82 | 318.1 | 351.31 | 327.55 | 306.8 | 295.32 | 418.51 | 497.08 | 283.24 | 296.53 | 529.34 | 260.65 | 307.88 | 347 | 525.33 | 592.41 | 300.28 | 304.78 | 345.99 | 247.45 | 379.56
105653 | CONSTRUÇÃO DE BASE E SUB-BASE PARA PAVIMENTAÇÃO DE SOLO (PREDOMINANTEMENTE ARENOSO) BRITA - 40%-60% COM CIMENTO - 8%, MISTURA EM USINA, COM ESPESSURA DE 20 CM - EXCLUSIVE CARGA E TRANSPORTE. AF_09/2024 | M3 | 675.41 | 282.86 | 524.72 | 576.7 | 342.3 | 291.59 | 407.03 | 316.17 | 349.6 | 325.79 | 304.97 | 293.52 | 416.74 | 495.27 | 281.4 | 294.79 | 527.51 | 258.7 | 305.79 | 345.15 | 523.44 | 590.6 | 298.49 | 302.83 | 344.17 | 245.52 | 377.76
105710 | CONSTRUÇÃO DE BASE E SUB-BASE PARA PAVIMENTAÇÃO DE SOLO (PREDOMINANTEMENTE ARENOSO) BRITA - 40%-60%, MISTURA EM PISTA, COM ESPESSURA DE 10 CM - EXCLUSIVE ESCAVAÇÃO, CARGA E TRANSPORTE E SOLO. AF_09/2024 | M3 | 337.75 | 106.91 | 270.23 | 293.93 | 136.09 | 126.83 | 217.64 | 160.69 | 164.89 | 114.51 | 141.93 | 118.22 | 185.68 | 241.17 | 114.87 | 121.19 | 257.89 | 107.57 | 152.18 | 160.55 | 240.84 | 248.25 | 114.68 | 128.02 | 147.3 | 107.95 | 166.42
100564 | CONSTRUÇÃO DE BASE E SUB-BASE PARA PAVIMENTAÇÃO DE SOLO (PREDOMINANTEMENTE ARENOSO) BRITA - 40%-60%, MISTURA EM PISTA, COM ESPESSURA DE 15 CM - EXCLUSIVE ESCAVAÇÃO, CARGA E TRANSPORTE E SOLO. AF_09/2024 | M3 | 330.09 | 99.64 | 262 | 286.87 | 127.82 | 118.92 | 210.32 | 152.53 | 157.93 | 107.43 | 134.21 | 110.98 | 178.51 | 233.71 | 107.45 | 114.05 | 250.55 | 99.39 | 143.4 | 152.96 | 232.93 | 240.76 | 107.17 | 119.91 | 140.01 | 99.74 | 159.15
105711 | CONSTRUÇÃO DE BASE E SUB-BASE PARA PAVIMENTAÇÃO DE SOLO (PREDOMINANTEMENTE ARENOSO) BRITA - 40%-60%, MISTURA EM PISTA, COM ESPESSURA DE 20 CM - EXCLUSIVE ESCAVAÇÃO, CARGA E TRANSPORTE E SOLO. AF_09/2024 | M3 | 326.24 | 96.02 | 257.85 | 283.34 | 123.66 | 114.96 | 206.64 | 148.41 | 154.45 | 103.84 | 130.34 | 107.3 | 174.9 | 229.93 | 103.73 | 110.45 | 246.85 | 95.26 | 139 | 149.18 | 228.96 | 237.01 | 103.41 | 115.84 | 136.33 | 95.63 | 155.49
105705 | CONSTRUÇÃO DE BASE E SUB-BASE PARA PAVIMENTAÇÃO DE SOLO (PREDOMINANTEMENTE ARENOSO) BRITA - 40%-60%, MISTURA EM USINA, COM ESPESSURA DE 10 CM - EXCLUSIVE CARGA E TRANSPORTE. AF_09/2024 | M3 | 491.22 | 141.16 | 386.15 | 425.75 | 182.45 | 169.17 | 309 | 219.62 | 230.01 | 153.03 | 192.61 | 158.24 | 261.03 | 344.6 | 152.41 | 163.15 | 370.58 | 138.9 | 204.98 | 221.76 | 342.54 | 355.16 | 152.59 | 170.48 | 202.34 | 139.17 | 231.55
105706 | CONSTRUÇÃO DE BASE E SUB-BASE PARA PAVIMENTAÇÃO DE SOLO (PREDOMINANTEMENTE ARENOSO) BRITA - 40%-60%, MISTURA EM USINA, COM ESPESSURA DE 15 CM - EXCLUSIVE CARGA E TRANSPORTE. AF_09/2024 | M3 | 487.54 | 137.59 | 382.22 | 422.34 | 178.46 | 165.36 | 305.45 | 215.76 | 226.6 | 149.58 | 188.98 | 154.69 | 257.56 | 341.07 | 148.83 | 159.67 | 367 | 135.04 | 200.86 | 218.09 | 338.8 | 351.56 | 149 | 166.6 | 198.8 | 135.31 | 227.97
105708 | CONSTRUÇÃO DE BASE E SUB-BASE PARA PAVIMENTAÇÃO DE SOLO (PREDOMINANTEMENTE ARENOSO) BRITA - 40%-60%, MISTURA EM USINA, COM ESPESSURA DE 20 CM - EXCLUSIVE CARGA E TRANSPORTE. AF_09/2024 | M3 | 485.67 | 135.79 | 380.24 | 420.61 | 176.45 | 163.43 | 303.66 | 213.83 | 224.89 | 147.82 | 187.15 | 152.89 | 255.79 | 339.26 | 146.99 | 157.93 | 365.17 | 133.09 | 198.77 | 216.24 | 336.91 | 349.75 | 147.21 | 164.65 | 196.98 | 133.38 | 226.17
105690 | CONSTRUÇÃO DE BASE E SUB-BASE PARA PAVIMENTAÇÃO DE SOLO (PREDOMINANTEMENTE ARENOSO) BRITA - 50%-50% COM CIMENTO - 4%, MISTURA EM PISTA, COM ESPESSURA DE 10 CM - EXCLUSIVE ESCAVAÇÃO, CARGA E TRANSPORTE E SOLO. AF_09/2024 | M3 | 402.45 | 178.36 | 319.13 | 345.47 | 214.66 | 185.51 | 250.25 | 200.75 | 216.09 | 201.98 | 192.8 | 184.6 | 254.34 | 299.9 | 178.34 | 185.04 | 317.83 | 167.56 | 196.31 | 215.03 | 316.75 | 353.02 | 187.59 | 192.24 | 213.5 | 160.44 | 232.5
100569 | CONSTRUÇÃO DE BASE E SUB-BASE PARA PAVIMENTAÇÃO DE SOLO (PREDOMINANTEMENTE ARENOSO) BRITA - 50%-50% COM CIMENTO - 4%, MISTURA EM PISTA, COM ESPESSURA DE 15 CM - EXCLUSIVE ESCAVAÇÃO, CARGA E TRANSPORTE E SOLO. AF_09/2024 | M3 | 394.79 | 171.08 | 310.9 | 338.41 | 206.39 | 177.6 | 242.93 | 192.58 | 209.13 | 194.9 | 185.08 | 177.37 | 247.17 | 292.44 | 170.92 | 177.9 | 310.48 | 159.38 | 187.53 | 207.45 | 308.85 | 345.54 | 180.08 | 184.12 | 206.21 | 152.23 | 225.22
105699 | CONSTRUÇÃO DE BASE E SUB-BASE PARA PAVIMENTAÇÃO DE SOLO (PREDOMINANTEMENTE ARENOSO) BRITA - 50%-50% COM CIMENTO - 4%, MISTURA EM PISTA, COM ESPESSURA DE 20 CM - EXCLUSIVE ESCAVAÇÃO, CARGA E TRANSPORTE E SOLO. AF_09/2024 | M3 | 390.95 | 167.47 | 306.76 | 334.87 | 202.23 | 173.65 | 239.25 | 188.46 | 205.65 | 191.31 | 181.21 | 173.69 | 243.56 | 288.67 | 167.2 | 174.3 | 306.79 | 155.26 | 183.12 | 203.66 | 304.88 | 341.78 | 176.32 | 180.06 | 202.53 | 148.13 | 221.57
105672 | CONSTRUÇÃO DE BASE E SUB-BASE PARA PAVIMENTAÇÃO DE SOLO (PREDOMINANTEMENTE ARENOSO) BRITA - 50%-50% COM CIMENTO - 4%, MISTURA EM USINA, COM ESPESSURA DE 10 CM - EXCLUSIVE CARGA E TRANSPORTE. AF_09/2024 | M3 | 512.2 | 196.51 | 401.46 | 439.89 | 241.13 | 210.87 | 315.63 | 240.42 | 259.74 | 221.82 | 225.26 | 207.6 | 304.05 | 371.97 | 199.63 | 209.82 | 396.92 | 184.3 | 230.83 | 255.28 | 385.72 | 423.27 | 208.4 | 217.1 | 247.98 | 177.76 | 274.72
105678 | CONSTRUÇÃO DE BASE E SUB-BASE PARA PAVIMENTAÇÃO DE SOLO (PREDOMINANTEMENTE ARENOSO) BRITA - 50%-50% COM CIMENTO - 4%, MISTURA EM USINA, COM ESPESSURA DE 15 CM - EXCLUSIVE CARGA E TRANSPORTE. AF_09/2024 | M3 | 508.52 | 192.94 | 397.53 | 436.48 | 237.14 | 207.06 | 312.08 | 236.56 | 256.33 | 218.37 | 221.63 | 204.05 | 300.58 | 368.44 | 196.05 | 206.34 | 393.34 | 180.44 | 226.71 | 251.61 | 381.98 | 419.67 | 204.81 | 213.22 | 244.44 | 173.9 | 271.14
105684 | CONSTRUÇÃO DE BASE E SUB-BASE PARA PAVIMENTAÇÃO DE SOLO (PREDOMINANTEMENTE ARENOSO) BRITA - 50%-50% COM CIMENTO - 4%, MISTURA EM USINA, COM ESPESSURA DE 20 CM - EXCLUSIVE CARGA E TRANSPORTE. AF_09/2024 | M3 | 506.65 | 191.14 | 395.55 | 434.75 | 235.13 | 205.13 | 310.29 | 234.63 | 254.62 | 216.61 | 219.8 | 202.25 | 298.81 | 366.63 | 194.21 | 204.6 | 391.51 | 178.49 | 224.62 | 249.76 | 380.09 | 417.86 | 203.02 | 211.27 | 242.62 | 171.97 | 269.34
105691 | CONSTRUÇÃO DE BASE E SUB-BASE PARA PAVIMENTAÇÃO DE SOLO (PREDOMINANTEMENTE ARENOSO) BRITA - 50%-50% COM CIMENTO - 6%, MISTURA EM PISTA, COM ESPESSURA DE 10 CM - EXCLUSIVE ESCAVAÇÃO, CARGA E TRANSPORTE E SOLO. AF_09/2024 | M3 | 456.3 | 217.7 | 360.18 | 389.97 | 259.26 | 220.21 | 279.89 | 229.22 | 250.52 | 249.48 | 225.04 | 222.43 | 298.47 | 343.57 | 214.5 | 221.95 | 363.38 | 201.29 | 225.84 | 250.44 | 368.31 | 418.83 | 228.12 | 229.54 | 253.47 | 190.67 | 273.91
100570 | CONSTRUÇÃO DE BASE E SUB-BASE PARA PAVIMENTAÇÃO DE SOLO (PREDOMINANTEMENTE ARENOSO) BRITA - 50%-50% COM CIMENTO - 6%, MISTURA EM PISTA, COM ESPESSURA DE 15 CM - EXCLUSIVE ESCAVAÇÃO, CARGA E TRANSPORTE E SOLO. AF_09/2024 | M3 | 448.64 | 210.42 | 351.95 | 382.91 | 250.99 | 212.3 | 272.57 | 221.05 | 243.56 | 242.4 | 217.32 | 215.2 | 291.3 | 336.11 | 207.08 | 214.81 | 356.03 | 193.11 | 217.06 | 242.86 | 360.41 | 411.35 | 220.61 | 221.42 | 246.18 | 182.46 | 266.63
105700 | CONSTRUÇÃO DE BASE E SUB-BASE PARA PAVIMENTAÇÃO DE SOLO (PREDOMINANTEMENTE ARENOSO) BRITA - 50%-50% COM CIMENTO - 6%, MISTURA EM PISTA, COM ESPESSURA DE 20 CM - EXCLUSIVE ESCAVAÇÃO, CARGA E TRANSPORTE E SOLO. AF_09/2024 | M3 | 444.8 | 206.81 | 347.81 | 379.37 | 246.83 | 208.35 | 268.89 | 216.93 | 240.08 | 238.81 | 213.45 | 211.52 | 287.69 | 332.34 | 203.36 | 211.21 | 352.34 | 188.99 | 212.65 | 239.07 | 356.44 | 407.59 | 216.85 | 217.36 | 242.5 | 178.36 | 262.98
105673 | CONSTRUÇÃO DE BASE E SUB-BASE PARA PAVIMENTAÇÃO DE SOLO (PREDOMINANTEMENTE ARENOSO) BRITA - 50%-50% COM CIMENTO - 6%, MISTURA EM USINA, COM ESPESSURA DE 10 CM - EXCLUSIVE CARGA E TRANSPORTE. AF_09/2024 | M3 | 561.17 | 233.66 | 438.77 | 480.24 | 283.1 | 243.37 | 342.4 | 266.64 | 291.59 | 266.73 | 255.25 | 243.2 | 345.07 | 412.03 | 233.66 | 244.49 | 438.66 | 216.06 | 258.17 | 288.16 | 433.38 | 484.56 | 246.64 | 252.12 | 285.35 | 206.14 | 313.29
105679 | CONSTRUÇÃO DE BASE E SUB-BASE PARA PAVIMENTAÇÃO DE SOLO (PREDOMINANTEMENTE ARENOSO) BRITA - 50%-50% COM CIMENTO - 6%, MISTURA EM USINA, COM ESPESSURA DE 15 CM - EXCLUSIVE CARGA E TRANSPORTE. AF_09/2024 | M3 | 557.49 | 230.09 | 434.84 | 476.83 | 279.11 | 239.56 | 338.85 | 262.78 | 288.18 | 263.28 | 251.62 | 239.65 | 341.6 | 408.5 | 230.08 | 241.01 | 435.08 | 212.2 | 254.05 | 284.49 | 429.64 | 480.96 | 243.05 | 248.24 | 281.81 | 202.28 | 309.71
105685 | CONSTRUÇÃO DE BASE E SUB-BASE PARA PAVIMENTAÇÃO DE SOLO (PREDOMINANTEMENTE ARENOSO) BRITA - 50%-50% COM CIMENTO - 6%, MISTURA EM USINA, COM ESPESSURA DE 20 CM - EXCLUSIVE CARGA E TRANSPORTE. AF_09/2024 | M3 | 555.62 | 228.29 | 432.86 | 475.1 | 277.1 | 237.63 | 337.06 | 260.85 | 286.47 | 261.52 | 249.79 | 237.85 | 339.83 | 406.69 | 228.24 | 239.27 | 433.25 | 210.25 | 251.96 | 282.64 | 427.75 | 479.15 | 241.26 | 246.29 | 279.99 | 200.35 | 307.91
105692 | CONSTRUÇÃO DE BASE E SUB-BASE PARA PAVIMENTAÇÃO DE SOLO (PREDOMINANTEMENTE ARENOSO) BRITA - 50%-50% COM CIMENTO - 8%, MISTURA EM PISTA, COM ESPESSURA DE 10 CM - EXCLUSIVE ESCAVAÇÃO, CARGA E TRANSPORTE E SOLO. AF_09/2024 | M3 | 509.38 | 256.5 | 400.64 | 433.82 | 303.25 | 254.42 | 309.11 | 257.29 | 284.46 | 296.33 | 256.83 | 259.76 | 341.99 | 386.61 | 250.17 | 258.36 | 408.3 | 234.55 | 254.95 | 285.35 | 419.14 | 483.72 | 268.11 | 266.33 | 292.9 | 220.48 | 314.73
100571 | CONSTRUÇÃO DE BASE E SUB-BASE PARA PAVIMENTAÇÃO DE SOLO (PREDOMINANTEMENTE ARENOSO) BRITA - 50%-50% COM CIMENTO - 8%, MISTURA EM PISTA, COM ESPESSURA DE 15 CM - EXCLUSIVE ESCAVAÇÃO, CARGA E TRANSPORTE E SOLO. AF_09/2024 | M3 | 501.72 | 249.22 | 392.41 | 426.76 | 294.98 | 246.51 | 301.79 | 249.12 | 277.5 | 289.25 | 249.11 | 252.53 | 334.82 | 379.15 | 242.75 | 251.22 | 400.95 | 226.37 | 246.17 | 277.77 | 411.24 | 476.24 | 260.6 | 258.21 | 285.61 | 212.27 | 307.45
105701 | CONSTRUÇÃO DE BASE E SUB-BASE PARA PAVIMENTAÇÃO DE SOLO (PREDOMINANTEMENTE ARENOSO) BRITA - 50%-50% COM CIMENTO - 8%, MISTURA EM PISTA, COM ESPESSURA DE 20 CM - EXCLUSIVE ESCAVAÇÃO, CARGA E TRANSPORTE E SOLO. AF_09/2024 | M3 | 497.88 | 245.61 | 388.27 | 423.22 | 290.82 | 242.56 | 298.11 | 245 | 274.02 | 285.66 | 245.24 | 248.85 | 331.21 | 375.38 | 239.03 | 247.62 | 397.26 | 222.25 | 241.76 | 273.98 | 407.27 | 472.48 | 256.84 | 254.15 | 281.93 | 208.17 | 303.8
105674 | CONSTRUÇÃO DE BASE E SUB-BASE PARA PAVIMENTAÇÃO DE SOLO (PREDOMINANTEMENTE ARENOSO) BRITA - 50%-50% COM CIMENTO - 8%, MISTURA EM USINA, COM ESPESSURA DE 10 CM - EXCLUSIVE CARGA E TRANSPORTE. AF_09/2024 | M3 | 610.13 | 270.8 | 476.07 | 520.59 | 325.07 | 275.89 | 369.18 | 292.86 | 323.45 | 311.65 | 285.26 | 278.79 | 386.08 | 452.1 | 267.68 | 279.16 | 480.37 | 247.81 | 285.5 | 321.04 | 481.06 | 545.86 | 284.87 | 287.13 | 322.73 | 234.54 | 351.87
105680 | CONSTRUÇÃO DE BASE E SUB-BASE PARA PAVIMENTAÇÃO DE SOLO (PREDOMINANTEMENTE ARENOSO) BRITA - 50%-50% COM CIMENTO - 8%, MISTURA EM USINA, COM ESPESSURA DE 15 CM - EXCLUSIVE CARGA E TRANSPORTE. AF_09/2024 | M3 | 606.45 | 267.23 | 472.14 | 517.18 | 321.08 | 272.08 | 365.63 | 289 | 320.04 | 308.2 | 281.63 | 275.24 | 382.61 | 448.57 | 264.1 | 275.68 | 476.79 | 243.95 | 281.38 | 317.37 | 477.32 | 542.26 | 281.28 | 283.25 | 319.19 | 230.68 | 348.29
105686 | CONSTRUÇÃO DE BASE E SUB-BASE PARA PAVIMENTAÇÃO DE SOLO (PREDOMINANTEMENTE ARENOSO) BRITA - 50%-50% COM CIMENTO - 8%, MISTURA EM USINA, COM ESPESSURA DE 20 CM - EXCLUSIVE CARGA E TRANSPORTE. AF_09/2024 | M3 | 604.58 | 265.43 | 470.16 | 515.45 | 319.07 | 270.15 | 363.84 | 287.07 | 318.33 | 306.44 | 279.8 | 273.44 | 380.84 | 446.76 | 262.26 | 273.94 | 474.96 | 242 | 279.29 | 315.52 | 475.43 | 540.45 | 279.49 | 281.3 | 317.37 | 228.75 | 346.49
105718 | CONSTRUÇÃO DE BASE E SUB-BASE PARA PAVIMENTAÇÃO DE SOLO (PREDOMINANTEMENTE ARENOSO) BRITA - 50%-50%, MISTURA EM PISTA, COM ESPESSURA DE 10 CM - EXCLUSIVE ESCAVAÇÃO, CARGA E TRANSPORTE E SOLO. AF_09/2024 | M3 | 287.13 | 94.46 | 231.24 | 250.15 | 119.49 | 111.5 | 186.77 | 139.89 | 142.53 | 100.67 | 123.95 | 103.87 | 160.03 | 206.49 | 101.19 | 106.28 | 220.34 | 95.65 | 133.24 | 139.37 | 206.53 | 212.4 | 101.1 | 112.63 | 128.14 | 95.97 | 144.06
100565 | CONSTRUÇÃO DE BASE E SUB-BASE PARA PAVIMENTAÇÃO DE SOLO (PREDOMINANTEMENTE ARENOSO) BRITA - 50%-50%, MISTURA EM PISTA, COM ESPESSURA DE 15 CM - EXCLUSIVE ESCAVAÇÃO, CARGA E TRANSPORTE E SOLO. AF_09/2024 | M3 | 279.47 | 87.19 | 223.01 | 243.09 | 111.22 | 103.59 | 179.45 | 131.73 | 135.57 | 93.59 | 116.23 | 96.63 | 152.86 | 199.03 | 93.77 | 99.14 | 213 | 87.47 | 124.46 | 131.78 | 198.62 | 204.91 | 93.59 | 104.52 | 120.85 | 87.76 | 136.79
105581 | CONSTRUÇÃO DE BASE E SUB-BASE PARA PAVIMENTAÇÃO DE SOLO (PREDOMINANTEMENTE ARENOSO) BRITA - 50%-50%, MISTURA EM PISTA, COM ESPESSURA DE 20 CM - EXCLUSIVE ESCAVAÇÃO, CARGA E TRANSPORTE E SOLO. AF_09/2024 | M3 | 275.62 | 83.57 | 218.86 | 239.56 | 107.06 | 99.63 | 175.77 | 127.61 | 132.09 | 90 | 112.36 | 92.95 | 149.25 | 195.25 | 90.05 | 95.54 | 209.3 | 83.34 | 120.06 | 128 | 194.65 | 201.16 | 89.83 | 100.45 | 117.17 | 83.65 | 133.13
105713 | CONSTRUÇÃO DE BASE E SUB-BASE PARA PAVIMENTAÇÃO DE SOLO (PREDOMINANTEMENTE ARENOSO) BRITA - 50%-50%, MISTURA EM USINA, COM ESPESSURA DE 10 CM - EXCLUSIVE CARGA E TRANSPORTE. AF_09/2024 | M3 | 414.24 | 122.23 | 326.84 | 359.16 | 157.19 | 145.85 | 262.05 | 187.99 | 196.01 | 132 | 165.25 | 136.42 | 222.02 | 291.85 | 131.61 | 140.48 | 313.47 | 120.77 | 176.19 | 189.54 | 290.37 | 300.65 | 131.94 | 147.08 | 173.21 | 120.96 | 197.55
105714 | CONSTRUÇÃO DE BASE E SUB-BASE PARA PAVIMENTAÇÃO DE SOLO (PREDOMINANTEMENTE ARENOSO) BRITA - 50%-50%, MISTURA EM USINA, COM ESPESSURA DE 15 CM - EXCLUSIVE CARGA E TRANSPORTE. AF_09/2024 | M3 | 410.56 | 118.66 | 322.91 | 355.75 | 153.2 | 142.04 | 258.5 | 184.13 | 192.6 | 128.55 | 161.62 | 132.87 | 218.55 | 288.32 | 128.03 | 137 | 309.89 | 116.91 | 172.07 | 185.87 | 286.63 | 297.05 | 128.35 | 143.2 | 169.67 | 117.1 | 193.97
105716 | CONSTRUÇÃO DE BASE E SUB-BASE PARA PAVIMENTAÇÃO DE SOLO (PREDOMINANTEMENTE ARENOSO) BRITA - 50%-50%, MISTURA EM USINA, COM ESPESSURA DE 20 CM - EXCLUSIVE CARGA E TRANSPORTE. AF_09/2024 | M3 | 408.69 | 116.86 | 320.93 | 354.02 | 151.19 | 140.11 | 256.71 | 182.2 | 190.89 | 126.79 | 159.79 | 131.07 | 216.78 | 286.51 | 126.19 | 135.26 | 308.06 | 114.96 | 169.98 | 184.02 | 284.74 | 295.24 | 126.56 | 141.25 | 167.85 | 115.17 | 192.17
105624 | CONSTRUÇÃO DE BASE E SUB-BASE PARA PAVIMENTAÇÃO DE SOLO (PREDOMINANTEMENTE ARENOSO) COM CIMENTO - 6%, MISTURA EM PISTA, COM ESPESSURA DE 10 CM - EXCLUSIVE ESCAVAÇÃO, CARGA E TRANSPORTE E SOLO. AF_09/2024 | M3 | 205.59 | 147.08 | 163.06 | 172.41 | 167.27 | 134.9 | 122.53 | 117.7 | 133.82 | 172.58 | 127.49 | 142.85 | 165.87 | 168.05 | 137.73 | 140 | 174.58 | 131.43 | 121.96 | 138.17 | 193.75 | 237.85 | 151.64 | 143.5 | 151.21 | 120.49 | 156.68
96391 | CONSTRUÇÃO DE BASE E SUB-BASE PARA PAVIMENTAÇÃO DE SOLO (PREDOMINANTEMENTE ARENOSO) COM CIMENTO - 6%, MISTURA EM PISTA, COM ESPESSURA DE 15 CM - EXCLUSIVE ESCAVAÇÃO, CARGA E TRANSPORTE E SOLO. AF_09/2024 | M3 | 199.43 | 141.24 | 156.45 | 166.74 | 160.61 | 128.56 | 116.67 | 111.13 | 128.25 | 166.88 | 121.3 | 137.05 | 160.12 | 162.03 | 131.78 | 134.28 | 168.69 | 124.85 | 114.92 | 132.1 | 187.41 | 231.84 | 145.61 | 137 | 145.35 | 113.92 | 150.83
105632 | CONSTRUÇÃO DE BASE E SUB-BASE PARA PAVIMENTAÇÃO DE SOLO (PREDOMINANTEMENTE ARENOSO) COM CIMENTO - 6%, MISTURA EM PISTA, COM ESPESSURA DE 20 CM - EXCLUSIVE ESCAVAÇÃO, CARGA E TRANSPORTE E SOLO. AF_09/2024 | M3 | 198.39 | 140.26 | 155.38 | 165.79 | 159.57 | 127.52 | 115.68 | 110.09 | 127.32 | 165.9 | 120.32 | 136.06 | 159.17 | 161.06 | 130.81 | 133.29 | 167.7 | 123.79 | 113.82 | 131.09 | 186.38 | 230.83 | 144.64 | 135.98 | 144.36 | 112.89 | 149.86
105601 | CONSTRUÇÃO DE BASE E SUB-BASE PARA PAVIMENTAÇÃO DE SOLO (PREDOMINANTEMENTE ARENOSO) COM CIMENTO - 6%, MISTURA EM USINA, COM ESPESSURA DE 10 CM - EXCLUSIVE CARGA E TRANSPORTE. AF_09/2024 | M3 | 192.29 | 137.85 | 152.52 | 160.82 | 156.7 | 126.46 | 114.96 | 110.58 | 125.31 | 161.21 | 119.68 | 133.83 | 155.04 | 157.39 | 128.96 | 131.37 | 163.34 | 123.41 | 114.8 | 129.73 | 180.95 | 221.46 | 142.64 | 134.6 | 141.59 | 113.07 | 146.68
105609 | CONSTRUÇÃO DE BASE E SUB-BASE PARA PAVIMENTAÇÃO DE SOLO (PREDOMINANTEMENTE ARENOSO) COM CIMENTO - 6%, MISTURA EM USINA, COM ESPESSURA DE 15 CM - EXCLUSIVE CARGA E TRANSPORTE. AF_09/2024 | M3 | 189.88 | 135.52 | 149.96 | 158.58 | 154.1 | 123.96 | 112.63 | 108.07 | 123.09 | 158.93 | 117.31 | 131.5 | 152.76 | 155.07 | 126.61 | 129.09 | 160.99 | 120.9 | 112.1 | 127.33 | 178.5 | 219.11 | 140.28 | 132.08 | 139.27 | 110.55 | 144.35
105617 | CONSTRUÇÃO DE BASE E SUB-BASE PARA PAVIMENTAÇÃO DE SOLO (PREDOMINANTEMENTE ARENOSO) COM CIMENTO - 6%, MISTURA EM USINA, COM ESPESSURA DE 20 CM - EXCLUSIVE CARGA E TRANSPORTE. AF_09/2024 | M3 | 188.13 | 133.85 | 148.1 | 156.97 | 152.22 | 122.15 | 110.95 | 106.26 | 121.5 | 157.28 | 115.59 | 129.83 | 151.11 | 153.37 | 124.87 | 127.44 | 159.29 | 119.06 | 110.15 | 125.61 | 176.7 | 217.39 | 138.6 | 130.23 | 137.57 | 108.75 | 142.64
105625 | CONSTRUÇÃO DE BASE E SUB-BASE PARA PAVIMENTAÇÃO DE SOLO (PREDOMINANTEMENTE ARENOSO) COM CIMENTO - 8%, MISTURA EM PISTA, COM ESPESSURA DE 10 CM - EXCLUSIVE ESCAVAÇÃO, CARGA E TRANSPORTE E SOLO. AF_09/2024 | M3 | 263.73 | 187.13 | 207.42 | 220.64 | 212.92 | 170.64 | 154.83 | 147.85 | 170 | 220.81 | 161.08 | 181.61 | 211.95 | 214.56 | 174.76 | 177.9 | 223.25 | 165.88 | 152.97 | 175.2 | 248.01 | 306.33 | 192.99 | 181.82 | 192.56 | 151.5 | 199.74
96392 | CONSTRUÇÃO DE BASE E SUB-BASE PARA PAVIMENTAÇÃO DE SOLO (PREDOMINANTEMENTE ARENOSO) COM CIMENTO - 8%, MISTURA EM PISTA, COM ESPESSURA DE 15 CM - EXCLUSIVE ESCAVAÇÃO, CARGA E TRANSPORTE E SOLO. AF_09/2024 | M3 | 257.57 | 181.29 | 200.81 | 214.97 | 206.26 | 164.3 | 148.97 | 141.28 | 164.43 | 215.11 | 154.89 | 175.81 | 206.2 | 208.54 | 168.81 | 172.18 | 217.36 | 159.3 | 145.93 | 169.13 | 241.67 | 300.32 | 186.96 | 175.32 | 186.7 | 144.93 | 193.89
105633 | CONSTRUÇÃO DE BASE E SUB-BASE PARA PAVIMENTAÇÃO DE SOLO (PREDOMINANTEMENTE ARENOSO) COM CIMENTO - 8%, MISTURA EM PISTA, COM ESPESSURA DE 20 CM - EXCLUSIVE ESCAVAÇÃO, CARGA E TRANSPORTE E SOLO. AF_09/2024 | M3 | 256.53 | 180.31 | 199.74 | 214.02 | 205.22 | 163.26 | 147.98 | 140.24 | 163.5 | 214.13 | 153.91 | 174.82 | 205.25 | 207.57 | 167.84 | 171.19 | 216.37 | 158.24 | 144.83 | 168.12 | 240.64 | 299.31 | 185.99 | 174.3 | 185.71 | 143.9 | 192.92
105602 | CONSTRUÇÃO DE BASE E SUB-BASE PARA PAVIMENTAÇÃO DE SOLO (PREDOMINANTEMENTE ARENOSO) COM CIMENTO - 8%, MISTURA EM USINA, COM ESPESSURA DE 10 CM - EXCLUSIVE CARGA E TRANSPORTE. AF_09/2024 | M3 | 248.96 | 176.89 | 195.75 | 207.83 | 201.2 | 161.3 | 146.44 | 139.96 | 160.57 | 208.23 | 152.42 | 171.61 | 199.96 | 202.72 | 165.06 | 168.3 | 210.77 | 156.98 | 145.02 | 165.82 | 233.84 | 288.22 | 182.94 | 171.95 | 181.88 | 143.29 | 188.66
105610 | CONSTRUÇÃO DE BASE E SUB-BASE PARA PAVIMENTAÇÃO DE SOLO (PREDOMINANTEMENTE ARENOSO) COM CIMENTO - 8%, MISTURA EM USINA, COM ESPESSURA DE 15 CM - EXCLUSIVE CARGA E TRANSPORTE. AF_09/2024 | M3 | 246.55 | 174.56 | 193.19 | 205.59 | 198.6 | 158.8 | 144.11 | 137.45 | 158.35 | 205.95 | 150.05 | 169.28 | 197.68 | 200.4 | 162.71 | 166.02 | 208.42 | 154.47 | 142.32 | 163.42 | 231.39 | 285.87 | 180.58 | 169.43 | 179.56 | 140.77 | 186.33
105618 | CONSTRUÇÃO DE BASE E SUB-BASE PARA PAVIMENTAÇÃO DE SOLO (PREDOMINANTEMENTE ARENOSO) COM CIMENTO - 8%, MISTURA EM USINA, COM ESPESSURA DE 20 CM - EXCLUSIVE CARGA E TRANSPORTE. AF_09/2024 | M3 | 244.8 | 172.89 | 191.33 | 203.98 | 196.72 | 156.99 | 142.43 | 135.64 | 156.76 | 204.3 | 148.33 | 167.61 | 196.03 | 198.7 | 160.97 | 164.37 | 206.72 | 152.63 | 140.37 | 161.7 | 229.59 | 284.15 | 178.9 | 167.58 | 177.86 | 138.97 | 184.62
105571 | CONSTRUÇÃO DE BASE E SUB-BASE PARA PAVIMENTAÇÃO DE SOLO (PREDOMINANTEMENTE ARENOSO) MELHORADO COM CIMENTO - 2%, MISTURA EM PISTA, COM ESPESSURA DE 10 CM - EXCLUSIVE ESCAVAÇÃO, CARGA E TRANSPORTE E SOLO. AF_09/2024 | M3 | 86.13 | 64.79 | 71.91 | 73.3 | 73.47 | 61.45 | 56.17 | 55.76 | 59.49 | 73.47 | 58.47 | 63.21 | 71.18 | 72.48 | 61.62 | 62.13 | 74.59 | 60.63 | 58.25 | 62.06 | 82.25 | 97.15 | 66.69 | 64.74 | 66.26 | 56.78 | 68.19
96389 | CONSTRUÇÃO DE BASE E SUB-BASE PARA PAVIMENTAÇÃO DE SOLO (PREDOMINANTEMENTE ARENOSO) MELHORADO COM CIMENTO - 2%, MISTURA EM PISTA, COM ESPESSURA DE 15 CM - EXCLUSIVE ESCAVAÇÃO, CARGA E TRANSPORTE E SOLO. AF_09/2024 | M3 | 79.97 | 58.95 | 65.3 | 67.63 | 66.81 | 55.11 | 50.31 | 49.19 | 53.92 | 67.77 | 52.28 | 57.41 | 65.43 | 66.46 | 55.67 | 56.41 | 68.7 | 54.05 | 51.21 | 55.99 | 75.91 | 91.14 | 60.66 | 58.24 | 60.4 | 50.21 | 62.34
105575 | CONSTRUÇÃO DE BASE E SUB-BASE PARA PAVIMENTAÇÃO DE SOLO (PREDOMINANTEMENTE ARENOSO) MELHORADO COM CIMENTO - 2%, MISTURA EM PISTA, COM ESPESSURA DE 20 CM - EXCLUSIVE ESCAVAÇÃO, CARGA E TRANSPORTE E SOLO. AF_09/2024 | M3 | 78.93 | 57.97 | 64.23 | 66.68 | 65.77 | 54.07 | 49.32 | 48.15 | 52.99 | 66.79 | 51.3 | 56.42 | 64.48 | 65.49 | 54.7 | 55.42 | 67.71 | 52.99 | 50.11 | 54.98 | 74.88 | 90.13 | 59.69 | 57.22 | 59.41 | 49.18 | 61.37
105599 | CONSTRUÇÃO DE BASE E SUB-BASE PARA PAVIMENTAÇÃO DE SOLO (PREDOMINANTEMENTE ARENOSO) MELHORADO COM CIMENTO - 2%, MISTURA EM USINA, COM ESPESSURA DE 10 CM - EXCLUSIVE CARGA E TRANSPORTE. AF_09/2024 | M3 | 78.95 | 59.78 | 66.04 | 66.78 | 67.71 | 56.79 | 52.01 | 51.83 | 54.79 | 67.18 | 54.21 | 58.28 | 65.21 | 66.72 | 56.76 | 57.5 | 68.46 | 56.26 | 54.38 | 57.53 | 75.17 | 87.96 | 62.05 | 59.88 | 61 | 52.64 | 62.73
105607 | CONSTRUÇÃO DE BASE E SUB-BASE PARA PAVIMENTAÇÃO DE SOLO (PREDOMINANTEMENTE ARENOSO) MELHORADO COM CIMENTO - 2%, MISTURA EM USINA, COM ESPESSURA DE 15 CM - EXCLUSIVE CARGA E TRANSPORTE. AF_09/2024 | M3 | 76.54 | 57.45 | 63.48 | 64.54 | 65.11 | 54.29 | 49.68 | 49.32 | 52.57 | 64.9 | 51.84 | 55.95 | 62.93 | 64.4 | 54.41 | 55.22 | 66.11 | 53.75 | 51.68 | 55.13 | 72.72 | 85.61 | 59.69 | 57.36 | 58.68 | 50.12 | 60.4
105615 | CONSTRUÇÃO DE BASE E SUB-BASE PARA PAVIMENTAÇÃO DE SOLO (PREDOMINANTEMENTE ARENOSO) MELHORADO COM CIMENTO - 2%, MISTURA EM USINA, COM ESPESSURA DE 20 CM - EXCLUSIVE CARGA E TRANSPORTE. AF_09/2024 | M3 | 74.79 | 55.78 | 61.62 | 62.93 | 63.23 | 52.48 | 48 | 47.51 | 50.98 | 63.25 | 50.12 | 54.28 | 61.28 | 62.7 | 52.67 | 53.57 | 64.41 | 51.91 | 49.73 | 53.41 | 70.92 | 83.89 | 58.01 | 55.51 | 56.98 | 48.32 | 58.69
105623 | CONSTRUÇÃO DE BASE E SUB-BASE PARA PAVIMENTAÇÃO DE SOLO (PREDOMINANTEMENTE ARENOSO) MELHORADO COM CIMENTO - 4%, MISTURA EM PISTA, COM ESPESSURA DE 10 CM - EXCLUSIVE ESCAVAÇÃO, CARGA E TRANSPORTE E SOLO. AF_09/2024 | M3 | 146.68 | 106.5 | 118.11 | 123.53 | 121.01 | 98.67 | 89.8 | 87.15 | 97.16 | 123.7 | 93.45 | 103.58 | 119.17 | 120.92 | 100.2 | 101.6 | 125.27 | 96.51 | 90.54 | 100.64 | 138.76 | 168.46 | 109.75 | 104.66 | 109.32 | 89.07 | 113.04
96390 | CONSTRUÇÃO DE BASE E SUB-BASE PARA PAVIMENTAÇÃO DE SOLO (PREDOMINANTEMENTE ARENOSO) MELHORADO COM CIMENTO - 4%, MISTURA EM PISTA, COM ESPESSURA DE 15 CM - EXCLUSIVE ESCAVAÇÃO, CARGA E TRANSPORTE E SOLO. AF_09/2024 | M3 | 140.52 | 100.66 | 111.5 | 117.86 | 114.35 | 92.33 | 83.94 | 80.58 | 91.59 | 118 | 87.26 | 97.78 | 113.42 | 114.9 | 94.25 | 95.88 | 119.38 | 89.93 | 83.5 | 94.57 | 132.42 | 162.45 | 103.72 | 98.16 | 103.46 | 82.5 | 107.19
105631 | CONSTRUÇÃO DE BASE E SUB-BASE PARA PAVIMENTAÇÃO DE SOLO (PREDOMINANTEMENTE ARENOSO) MELHORADO COM CIMENTO - 4%, MISTURA EM PISTA, COM ESPESSURA DE 20 CM - EXCLUSIVE ESCAVAÇÃO, CARGA E TRANSPORTE E SOLO. AF_09/2024 | M3 | 139.48 | 99.68 | 110.43 | 116.91 | 113.31 | 91.29 | 82.95 | 79.54 | 90.66 | 117.02 | 86.28 | 96.79 | 112.47 | 113.93 | 93.28 | 94.89 | 118.39 | 88.87 | 82.4 | 93.56 | 131.39 | 161.44 | 102.75 | 97.14 | 102.47 | 81.47 | 106.22
105600 | CONSTRUÇÃO DE BASE E SUB-BASE PARA PAVIMENTAÇÃO DE SOLO (PREDOMINANTEMENTE ARENOSO) MELHORADO COM CIMENTO - 4%, MISTURA EM USINA, COM ESPESSURA DE 10 CM - EXCLUSIVE CARGA E TRANSPORTE. AF_09/2024 | M3 | 135.62 | 98.81 | 109.27 | 113.8 | 112.2 | 91.62 | 83.49 | 81.2 | 90.06 | 114.2 | 86.95 | 96.05 | 110.12 | 112.05 | 92.86 | 94.43 | 115.9 | 89.83 | 84.59 | 93.63 | 128.06 | 154.71 | 102.34 | 97.24 | 101.3 | 82.86 | 104.71
105608 | CONSTRUÇÃO DE BASE E SUB-BASE PARA PAVIMENTAÇÃO DE SOLO (PREDOMINANTEMENTE ARENOSO) MELHORADO COM CIMENTO - 4%, MISTURA EM USINA, COM ESPESSURA DE 15 CM - EXCLUSIVE CARGA E TRANSPORTE. AF_09/2024 | M3 | 133.21 | 96.48 | 106.71 | 111.56 | 109.6 | 89.12 | 81.16 | 78.69 | 87.84 | 111.92 | 84.58 | 93.72 | 107.84 | 109.73 | 90.51 | 92.15 | 113.55 | 87.32 | 81.89 | 91.23 | 125.61 | 152.36 | 99.98 | 94.72 | 98.98 | 80.34 | 102.38
105616 | CONSTRUÇÃO DE BASE E SUB-BASE PARA PAVIMENTAÇÃO DE SOLO (PREDOMINANTEMENTE ARENOSO) MELHORADO COM CIMENTO - 4%, MISTURA EM USINA, COM ESPESSURA DE 20 CM - EXCLUSIVE CARGA E TRANSPORTE. AF_09/2024 | M3 | 131.46 | 94.81 | 104.85 | 109.95 | 107.72 | 87.31 | 79.48 | 76.88 | 86.25 | 110.27 | 82.86 | 92.05 | 106.19 | 108.03 | 88.77 | 90.5 | 111.85 | 85.48 | 79.94 | 89.51 | 123.81 | 150.64 | 98.3 | 92.87 | 97.28 | 78.54 | 100.67
105585 | CONSTRUÇÃO DE BASE E SUB-BASE PARA PAVIMENTAÇÃO DE SOLO (PREDOMINANTEMENTE ARGILOSO) BRITA - 40%-60%, MISTURA EM PISTA, COM ESPESSURA DE 10 CM - EXCLUSIVE ESCAVAÇÃO, CARGA E TRANSPORTE E SOLO. AF_09/2024 | M3 | 346.19 | 114.91 | 279.39 | 301.72 | 145.32 | 135.6 | 225.74 | 169.83 | 172.59 | 122.38 | 150.54 | 126.22 | 193.62 | 249.46 | 123.14 | 129.04 | 266.03 | 116.75 | 162.01 | 168.96 | 249.62 | 256.49 | 123.08 | 137.08 | 155.38 | 117.14 | 174.5
100572 | CONSTRUÇÃO DE BASE E SUB-BASE PARA PAVIMENTAÇÃO DE SOLO (PREDOMINANTEMENTE ARGILOSO) BRITA - 40%-60%, MISTURA EM PISTA, COM ESPESSURA DE 15 CM - EXCLUSIVE ESCAVAÇÃO, CARGA E TRANSPORTE E SOLO. AF_09/2024 | M3 | 335.75 | 105.01 | 268.13 | 292.09 | 133.97 | 124.79 | 215.74 | 158.63 | 163.08 | 112.67 | 139.99 | 116.31 | 183.84 | 239.23 | 112.97 | 119.31 | 256 | 105.52 | 149.98 | 158.58 | 238.79 | 246.29 | 112.77 | 125.97 | 145.43 | 105.89 | 164.53
105588 | CONSTRUÇÃO DE BASE E SUB-BASE PARA PAVIMENTAÇÃO DE SOLO (PREDOMINANTEMENTE ARGILOSO) BRITA - 40%-60%, MISTURA EM PISTA, COM ESPESSURA DE 20 CM - EXCLUSIVE ESCAVAÇÃO, CARGA E TRANSPORTE E SOLO. AF_09/2024 | M3 | 334.68 | 103.98 | 266.99 | 291.1 | 132.87 | 123.7 | 214.73 | 157.52 | 162.1 | 111.67 | 138.92 | 115.32 | 182.83 | 238.21 | 111.94 | 118.3 | 254.96 | 104.39 | 148.79 | 157.56 | 237.73 | 245.24 | 111.74 | 124.89 | 144.38 | 104.78 | 163.52
105583 | CONSTRUÇÃO DE BASE E SUB-BASE PARA PAVIMENTAÇÃO DE SOLO (PREDOMINANTEMENTE ARGILOSO) BRITA - 40%-60%, MISTURA EM USINA, COM ESPESSURA DE 10 CM - EXCLUSIVE CARGA E TRANSPORTE. AF_09/2024 | M3 | 497.56 | 147.29 | 392.98 | 431.62 | 189.42 | 175.83 | 315.15 | 226.31 | 235.88 | 158.99 | 198.96 | 164.35 | 267.04 | 350.73 | 158.67 | 169.11 | 376.78 | 145.62 | 212.26 | 228.12 | 349.06 | 361.36 | 158.87 | 177.29 | 208.52 | 145.9 | 237.7
105719 | CONSTRUÇÃO DE BASE E SUB-BASE PARA PAVIMENTAÇÃO DE SOLO (PREDOMINANTEMENTE ARGILOSO) BRITA - 40%-60%, MISTURA EM USINA, COM ESPESSURA DE 15 CM - EXCLUSIVE CARGA E TRANSPORTE. AF_09/2024 | M3 | 491.78 | 141.7 | 386.8 | 426.26 | 183.14 | 169.82 | 309.56 | 220.25 | 230.53 | 153.57 | 193.23 | 158.78 | 261.58 | 345.15 | 153 | 163.66 | 371.13 | 139.55 | 205.72 | 222.34 | 343.15 | 355.69 | 153.19 | 171.17 | 202.92 | 139.8 | 232.1
105721 | CONSTRUÇÃO DE BASE E SUB-BASE PARA PAVIMENTAÇÃO DE SOLO (PREDOMINANTEMENTE ARGILOSO) BRITA - 40%-60%, MISTURA EM USINA, COM ESPESSURA DE 20 CM - EXCLUSIVE CARGA E TRANSPORTE. AF_09/2024 | M3 | 491.98 | 141.9 | 387.05 | 426.46 | 183.41 | 170.07 | 309.79 | 220.51 | 230.73 | 153.76 | 193.47 | 159.01 | 261.79 | 345.37 | 153.24 | 163.86 | 371.37 | 139.81 | 206 | 222.59 | 343.4 | 355.9 | 153.44 | 171.44 | 203.12 | 140.09 | 232.31
105592 | CONSTRUÇÃO DE BASE E SUB-BASE PARA PAVIMENTAÇÃO DE SOLO (PREDOMINANTEMENTE ARGILOSO) BRITA - 50%-50%, MISTURA EM PISTA, COM ESPESSURA DE 10 CM - EXCLUSIVE ESCAVAÇÃO, CARGA E TRANSPORTE E SOLO. AF_09/2024 | M3 | 295.57 | 102.46 | 240.4 | 257.94 | 128.72 | 120.27 | 194.87 | 149.03 | 150.23 | 108.54 | 132.56 | 111.87 | 167.97 | 214.78 | 109.46 | 114.13 | 228.48 | 104.83 | 143.07 | 147.78 | 215.31 | 220.64 | 109.5 | 121.69 | 136.22 | 105.16 | 152.14
100573 | CONSTRUÇÃO DE BASE E SUB-BASE PARA PAVIMENTAÇÃO DE SOLO (PREDOMINANTEMENTE ARGILOSO) BRITA - 50%-50%, MISTURA EM PISTA, COM ESPESSURA DE 15 CM - EXCLUSIVE ESCAVAÇÃO, CARGA E TRANSPORTE E SOLO. AF_09/2024 | M3 | 285.13 | 92.56 | 229.14 | 248.31 | 117.37 | 109.46 | 184.87 | 137.83 | 140.72 | 98.83 | 122.01 | 101.96 | 158.19 | 204.55 | 99.29 | 104.4 | 218.45 | 93.6 | 131.04 | 137.4 | 204.48 | 210.44 | 99.19 | 110.58 | 126.27 | 93.91 | 142.17
105595 | CONSTRUÇÃO DE BASE E SUB-BASE PARA PAVIMENTAÇÃO DE SOLO (PREDOMINANTEMENTE ARGILOSO) BRITA - 50%-50%, MISTURA EM PISTA, COM ESPESSURA DE 20 CM - EXCLUSIVE ESCAVAÇÃO, CARGA E TRANSPORTE E SOLO. AF_09/2024 | M3 | 284.06 | 91.53 | 228 | 247.32 | 116.27 | 108.37 | 183.86 | 136.72 | 139.74 | 97.83 | 120.94 | 100.97 | 157.18 | 203.53 | 98.26 | 103.39 | 217.41 | 92.47 | 129.85 | 136.38 | 203.42 | 209.39 | 98.16 | 109.5 | 125.22 | 92.8 | 141.16
105590 | CONSTRUÇÃO DE BASE E SUB-BASE PARA PAVIMENTAÇÃO DE SOLO (PREDOMINANTEMENTE ARGILOSO) BRITA - 50%-50%, MISTURA EM USINA, COM ESPESSURA DE 10 CM - EXCLUSIVE CARGA E TRANSPORTE. AF_09/2024 | M3 | 420.58 | 128.36 | 333.67 | 365.03 | 164.16 | 152.51 | 268.2 | 194.68 | 201.88 | 137.96 | 171.6 | 142.53 | 228.03 | 297.98 | 137.87 | 146.44 | 319.67 | 127.49 | 183.47 | 195.9 | 296.89 | 306.85 | 138.22 | 153.89 | 179.39 | 127.69 | 203.7
105723 | CONSTRUÇÃO DE BASE E SUB-BASE PARA PAVIMENTAÇÃO DE SOLO (PREDOMINANTEMENTE ARGILOSO) BRITA - 50%-50%, MISTURA EM USINA, COM ESPESSURA DE 15 CM - EXCLUSIVE CARGA E TRANSPORTE. AF_09/2024 | M3 | 414.8 | 122.77 | 327.49 | 359.67 | 157.88 | 146.5 | 262.61 | 188.62 | 196.53 | 132.54 | 165.87 | 136.96 | 222.57 | 292.4 | 132.2 | 140.99 | 314.02 | 121.42 | 176.93 | 190.12 | 290.98 | 301.18 | 132.54 | 147.77 | 173.79 | 121.59 | 198.1
105725 | CONSTRUÇÃO DE BASE E SUB-BASE PARA PAVIMENTAÇÃO DE SOLO (PREDOMINANTEMENTE ARGILOSO) BRITA - 50%-50%, MISTURA EM USINA, COM ESPESSURA DE 20 CM - EXCLUSIVE CARGA E TRANSPORTE. AF_09/2024 | M3 | 415 | 122.97 | 327.74 | 359.87 | 158.15 | 146.75 | 262.84 | 188.88 | 196.73 | 132.73 | 166.11 | 137.19 | 222.78 | 292.62 | 132.44 | 141.19 | 314.26 | 121.68 | 177.21 | 190.37 | 291.23 | 301.39 | 132.79 | 148.04 | 173.99 | 121.88 | 198.31
105566 | CONSTRUÇÃO DE BASE E SUB-BASE PARA PAVIMENTAÇÃO DE SOLO DE COMPORTAMENTO LATERÍTICO (ARENOSO), COM ESPESSURA DE 10 CM - EXCLUSIVE ESCAVAÇÃO, CARGA E TRANSPORTE E SOLO. AF_09/2024 | M3 | 12.36 | 11.92 | 12.94 | 11.37 | 13.09 | 12.63 | 11.81 | 12.61 | 11.28 | 11.54 | 11.98 | 11.8 | 11.56 | 11.85 | 11.92 | 11.68 | 11.95 | 12.62 | 13.52 | 12.14 | 12.49 | 12.04 | 11.91 | 12.72 | 11.86 | 12.63 | 11.92
96388 | CONSTRUÇÃO DE BASE E SUB-BASE PARA PAVIMENTAÇÃO DE SOLO DE COMPORTAMENTO LATERÍTICO (ARENOSO), COM ESPESSURA DE 15 CM - EXCLUSIVE ESCAVAÇÃO, CARGA E TRANSPORTE E SOLO. AF_09/2024 | M3 | 9.96 | 9.59 | 10.37 | 9.13 | 10.49 | 10.13 | 9.48 | 10.11 | 9.05 | 9.26 | 9.6 | 9.48 | 9.28 | 9.53 | 9.57 | 9.41 | 9.6 | 10.12 | 10.82 | 9.74 | 10.04 | 9.69 | 9.55 | 10.2 | 9.54 | 10.1 | 9.59
105569 | CONSTRUÇÃO DE BASE E SUB-BASE PARA PAVIMENTAÇÃO DE SOLO DE COMPORTAMENTO LATERÍTICO (ARENOSO), COM ESPESSURA DE 20 CM - EXCLUSIVE ESCAVAÇÃO, CARGA E TRANSPORTE E SOLO. AF_09/2024 | M3 | 8.28 | 7.98 | 8.6 | 7.59 | 8.71 | 8.42 | 7.89 | 8.37 | 7.53 | 7.7 | 7.98 | 7.89 | 7.73 | 7.92 | 7.94 | 7.83 | 7.98 | 8.38 | 8.98 | 8.1 | 8.34 | 8.05 | 7.95 | 8.45 | 7.93 | 8.39 | 7.97
101767 | CONSTRUÇÃO DE BASE E SUB-BASE PARA PAVIMENTAÇÃO DE SOLO ESTABILIZADO GRANULOMETRICAMENTE COM MISTURA DE SOLOS EM PISTA - EXCLUSIVE SOLO, ESCAVAÇÃO, CARGA E TRANSPORTE. AF_09/2024 | M3 | 32.43 | 30.7 | 34.55 | 29.78 | 34.74 | 33.2 | 30.9 | 34.22 | 29.31 | 30.01 | 32.43 | 30.57 | 30.29 | 31.55 | 31.24 | 30.28 | 31.05 | 34.35 | 36.7 | 31.87 | 33.32 | 31.61 | 31.66 | 33.99 | 30.84 | 34.39 | 30.81
101768 | CONSTRUÇÃO DE BASE E SUB-BASE PARA PAVIMENTAÇÃO DE SOLO ESTABILIZADO GRANULOMETRICAMENTE SEM MISTURA DE SOLOS - EXCLUSIVE SOLO, ESCAVAÇÃO, CARGA E TRANSPORTE. AF_09/2024 | M3 | 27.94 | 26.56 | 29.76 | 25.94 | 30.12 | 28.71 | 26.47 | 29.15 | 25.19 | 25.97 | 28 | 26.49 | 25.9 | 26.78 | 26.98 | 25.94 | 26.81 | 28.88 | 31 | 27.31 | 28.61 | 27.24 | 27.26 | 29.27 | 26.74 | 29 | 26.65
100574 | ESPALHAMENTO DE MATERIAL COM TRATOR DE ESTEIRAS. AF_09/2024 | M3 | 1.57 | 1.45 | 1.63 | 1.5 | 1.62 | 1.54 | 1.45 | 1.66 | 1.39 | 1.45 | 1.57 | 1.45 | 1.44 | 1.56 | 1.47 | 1.46 | 1.46 | 1.55 | 1.66 | 1.49 | 1.56 | 1.54 | 1.48 | 1.59 | 1.47 | 1.6 | 1.45
102470 | EXECUÇÃO DE IMPRIMAÇÃO COM ASFALTO DILUÍDO CM-30, PARA OBRAS DE CONSTRUÇÃO DE PAVIMENTOS. AF_09/2024 | M2 | - | - | - | - | - | - | - | - | - | - | - | - | - | - | - | - | - | - | - | - | - | - | - | - | - | - | -
105756 | EXECUÇÃO DE IMPRIMAÇÃO COM ASFALTO DILUÍDO CM-30, PARA OBRAS DE RECONSTRUÇÃO DE PAVIMENTOS. AF_09/2024 | M2 | - | - | - | - | - | - | - | - | - | - | - | - | - | - | - | - | - | - | - | - | - | - | - | - | - | - | -
104375 | EXECUÇÃO DE PINTURA DE LIGAÇÃO COM EMULSÃO ASFÁLTICA RR-2C, PARA OBRAS DE CONSTRUÇÃO DE PAVIMENTOS. AF_09/2024 | M2 | - | - | - | - | - | - | - | - | - | - | - | - | - | - | - | - | - | - | - | - | - | - | - | - | - | - | -
105757 | EXECUÇÃO DE PINTURA DE LIGAÇÃO COM EMULSÃO ASFÁLTICA RR-2C, PARA OBRAS DE RECONSTRUÇÃO DE PAVIMENTOS. AF_09/2024 | M2 | - | - | - | - | - | - | - | - | - | - | - | - | - | - | - | - | - | - | - | - | - | - | - | - | - | - | -
105562 | EXECUÇÃO E COMPACTAÇÃO DE CAMADA FINAL DE ATERRO (100% DE ENERGIA DO PROCTOR NORMAL) COM SOLO PREDOMINANTEMENTE ARENOSO, EM CAMADAS COM ESPESSURA DE 10 CM - EXCLUSIVE ESCAVAÇÃO, CARGA E TRANSPORTE E SOLO. AF_09/2024 | M3 | 9.16 | 8.86 | 9.6 | 8.38 | 9.64 | 9.32 | 8.79 | 9.37 | 8.42 | 8.6 | 8.89 | 8.78 | 8.62 | 8.88 | 8.78 | 8.69 | 8.89 | 9.39 | 10.02 | 9.01 | 9.28 | 8.96 | 8.8 | 9.37 | 8.86 | 9.31 | 8.94
105563 | EXECUÇÃO E COMPACTAÇÃO DE CAMADA FINAL DE ATERRO (100% DE ENERGIA DO PROCTOR NORMAL) COM SOLO PREDOMINANTEMENTE ARENOSO, EM CAMADAS COM ESPESSURA DE 15 CM - EXCLUSIVE ESCAVAÇÃO, CARGA E TRANSPORTE E SOLO. AF_09/2024 | M3 | 7.44 | 7.19 | 7.76 | 6.79 | 7.8 | 7.53 | 7.11 | 7.57 | 6.81 | 6.96 | 7.19 | 7.11 | 6.99 | 7.21 | 7.11 | 7.07 | 7.2 | 7.58 | 8.08 | 7.28 | 7.52 | 7.26 | 7.14 | 7.58 | 7.17 | 7.52 | 7.24
105565 | EXECUÇÃO E COMPACTAÇÃO DE CAMADA FINAL DE ATERRO (100% DE ENERGIA DO PROCTOR NORMAL) COM SOLO PREDOMINANTEMENTE ARENOSO, EM CAMADAS COM ESPESSURA DE 20 CM - EXCLUSIVE ESCAVAÇÃO, CARGA E TRANSPORTE E SOLO. AF_09/2024 | M3 | 6.89 | 6.66 | 7.21 | 6.31 | 7.25 | 7 | 6.6 | 7 | 6.32 | 6.45 | 6.69 | 6.6 | 6.47 | 6.68 | 6.6 | 6.56 | 6.69 | 7.03 | 7.5 | 6.75 | 6.98 | 6.73 | 6.63 | 7.02 | 6.65 | 6.99 | 6.74
105557 | EXECUÇÃO E COMPACTAÇÃO DE CAMADA FINAL DE ATERRO (100% DE ENERGIA DO PROCTOR NORMAL) COM SOLO PREDOMINANTEMENTE ARGILOSO, EM CAMADAS COM ESPESSURA DE 10 CM - EXCLUSIVE ESCAVAÇÃO, CARGA E TRANSPORTE E SOLO. AF_09/2024 | M3 | 17.28 | 16.7 | 18.45 | 15.73 | 18.68 | 17.85 | 16.68 | 18.03 | 15.91 | 16.24 | 17.04 | 16.62 | 16.33 | 17.01 | 16.72 | 16.3 | 16.86 | 18.12 | 19.51 | 17.17 | 17.67 | 16.9 | 16.81 | 18.18 | 16.8 | 17.95 | 16.92
105558 | EXECUÇÃO E COMPACTAÇÃO DE CAMADA FINAL DE ATERRO (100% DE ENERGIA DO PROCTOR NORMAL) COM SOLO PREDOMINANTEMENTE ARGILOSO, EM CAMADAS COM ESPESSURA DE 15 CM - EXCLUSIVE ESCAVAÇÃO, CARGA E TRANSPORTE E SOLO. AF_09/2024 | M3 | 14.91 | 14.42 | 15.91 | 13.58 | 16.11 | 15.4 | 14.38 | 15.54 | 13.72 | 14 | 14.68 | 14.34 | 14.08 | 14.66 | 14.42 | 14.07 | 14.54 | 15.61 | 16.8 | 14.81 | 15.24 | 14.59 | 14.5 | 15.67 | 14.48 | 15.47 | 14.59
105560 | EXECUÇÃO E COMPACTAÇÃO DE CAMADA FINAL DE ATERRO (100% DE ENERGIA DO PROCTOR NORMAL) COM SOLO PREDOMINANTEMENTE ARGILOSO, EM CAMADAS COM ESPESSURA DE 20 CM - EXCLUSIVE ESCAVAÇÃO, CARGA E TRANSPORTE E SOLO. AF_09/2024 | M3 | 13.6 | 13.16 | 14.52 | 12.39 | 14.7 | 14.06 | 13.13 | 14.18 | 12.52 | 12.77 | 13.4 | 13.07 | 12.85 | 13.39 | 13.16 | 12.84 | 13.28 | 14.24 | 15.33 | 13.51 | 13.9 | 13.3 | 13.25 | 14.31 | 13.21 | 14.13 | 13.33
96386 | EXECUÇÃO E COMPACTAÇÃO DE CORPO DE ATERRO (95% DE ENERGIA DO PROCTOR NORMAL) COM SOLO PREDOMINANTEMENTE ARENOSO ESPESSURA 15CM - EXCLUSIVE MATERIAL, ESCAVAÇÃO, CARGA E TRANSPORTE. AF_09/2024 | M3 | 7.38 | 7.13 | 7.7 | 6.73 | 7.73 | 7.47 | 7.05 | 7.5 | 6.75 | 6.9 | 7.12 | 7.04 | 6.93 | 7.14 | 7.05 | 7 | 7.14 | 7.52 | 8.02 | 7.22 | 7.45 | 7.2 | 7.08 | 7.51 | 7.11 | 7.46 | 7.18
105564 | EXECUÇÃO E COMPACTAÇÃO DE CORPO DE ATERRO (95% DE ENERGIA DO PROCTOR NORMAL) COM SOLO PREDOMINANTEMENTE ARENOSO, EM CAMADAS COM ESPESSURA DE 20 CM - EXCLUSIVE ESCAVAÇÃO, CARGA E TRANSPORTE E SOLO. AF_09/2024 | M3 | 6.84 | 6.61 | 7.16 | 6.26 | 7.2 | 6.95 | 6.55 | 6.97 | 6.28 | 6.4 | 6.64 | 6.55 | 6.42 | 6.63 | 6.55 | 6.51 | 6.64 | 6.98 | 7.45 | 6.7 | 6.93 | 6.68 | 6.6 | 6.98 | 6.6 | 6.94 | 6.69
105561 | EXECUÇÃO E COMPACTAÇÃO DE CORPO DE ATERRO DE ATERRO (95% DE ENERGIA DO PROCTOR NORMAL) COM SOLO PREDOMINANTEMENTE ARENOSO, EM CAMADAS COM ESPESSURA DE 10 CM - EXCLUSIVE ESCAVAÇÃO, CARGA E TRANSPORTE E SOLO. AF_09/2024 | M3 | 8.96 | 8.66 | 9.41 | 8.19 | 9.46 | 9.13 | 8.6 | 9.18 | 8.24 | 8.41 | 8.72 | 8.6 | 8.44 | 8.71 | 8.6 | 8.5 | 8.71 | 9.21 | 9.83 | 8.82 | 9.09 | 8.76 | 8.62 | 9.19 | 8.67 | 9.13 | 8.75
96385 | EXECUÇÃO E COMPACTAÇÃO DE CORPO DE ATERRO DE ATERRO (95% DE ENERGIA DO PROCTOR NORMAL) COM SOLO PREDOMINANTEMENTE ARGILOSO ESPESSURA 15 CM - EXCLUSIVE MATERIAL, ESCAVAÇÃO, CARGA E TRANSPORTE. AF_09/2024 | M3 | 13.49 | 13.04 | 14.38 | 12.28 | 14.55 | 13.9 | 13 | 14.03 | 12.39 | 12.66 | 13.26 | 12.96 | 12.73 | 13.26 | 13.03 | 12.74 | 13.14 | 14.09 | 15.15 | 13.39 | 13.78 | 13.2 | 13.1 | 14.14 | 13.1 | 13.97 | 13.21
105556 | EXECUÇÃO E COMPACTAÇÃO DE CORPO DE ATERRO DE ATERRO (95% DE ENERGIA DO PROCTOR NORMAL) COM SOLO PREDOMINANTEMENTE ARGILOSO, EM CAMADAS COM ESPESSURA DE 10 CM - EXCLUSIVE ESCAVAÇÃO, CARGA E TRANSPORTE E SOLO. AF_09/2024 | M3 | 15.15 | 14.64 | 16.14 | 13.79 | 16.34 | 15.63 | 14.6 | 15.77 | 13.93 | 14.22 | 14.9 | 14.56 | 14.3 | 14.9 | 14.64 | 14.3 | 14.77 | 15.84 | 17.04 | 15.03 | 15.48 | 14.82 | 14.72 | 15.9 | 14.7 | 15.69 | 14.81
105559 | EXECUÇÃO E COMPACTAÇÃO DE CORPO DE ATERRO DE ATERRO (95% DE ENERGIA DO PROCTOR NORMAL) COM SOLO PREDOMINANTEMENTE ARGILOSO, EM CAMADAS COM ESPESSURA DE 20 CM - EXCLUSIVE ESCAVAÇÃO, CARGA E TRANSPORTE E SOLO. AF_09/2024 | M3 | 11.49 | 11.09 | 12.22 | 10.46 | 12.37 | 11.82 | 11.05 | 11.92 | 10.54 | 10.76 | 11.27 | 11.02 | 10.81 | 11.28 | 11.07 | 10.84 | 11.18 | 11.95 | 12.86 | 11.37 | 11.71 | 11.22 | 11.14 | 12.01 | 11.14 | 11.87 | 11.25
105733 | RECONSTRUÇÃO DE BASE E SUB-BASE PARA PAVIMENTAÇÃO DE BRITA GRADUADA SIMPLES TRATADA COM CIMENTO, COM ESPESSURA DE 10 CM - EXCLUSIVE CARGA E TRANSPORTE. AF_09/2024 | M3 | 707.39 | 255.06 | 555.28 | 609.17 | 316.41 | 280.14 | 438.43 | 328.57 | 352.34 | 285.73 | 303.18 | 272.73 | 409.51 | 509.54 | 262.48 | 276.5 | 544.91 | 241.61 | 313.55 | 344.76 | 523.37 | 567.03 | 271.37 | 287.14 | 330.36 | 234.95 | 368.51
105734 | RECONSTRUÇÃO DE BASE E SUB-BASE PARA PAVIMENTAÇÃO DE BRITA GRADUADA SIMPLES TRATADA COM CIMENTO, COM ESPESSURA DE 15 CM - EXCLUSIVE CARGA E TRANSPORTE. AF_09/2024 | M3 | 700.86 | 248.74 | 548.28 | 603.13 | 309.27 | 273.32 | 432.12 | 321.68 | 346.31 | 279.58 | 296.66 | 266.42 | 403.32 | 503.23 | 256.07 | 270.34 | 538.54 | 234.7 | 306.13 | 338.22 | 516.7 | 560.64 | 264.93 | 280.18 | 324.05 | 228.04 | 362.16
105736 | RECONSTRUÇÃO DE BASE E SUB-BASE PARA PAVIMENTAÇÃO DE BRITA GRADUADA SIMPLES TRATADA COM CIMENTO, COM ESPESSURA DE 20 CM - EXCLUSIVE CARGA E TRANSPORTE. AF_09/2024 | M3 | 697.55 | 245.56 | 544.74 | 600.07 | 305.68 | 269.88 | 428.92 | 318.22 | 343.27 | 276.47 | 293.4 | 263.26 | 400.22 | 500.05 | 252.84 | 267.25 | 535.33 | 231.22 | 302.41 | 334.95 | 513.33 | 557.43 | 261.71 | 276.67 | 320.84 | 224.59 | 358.98
105728 | RECONSTRUÇÃO DE BASE E SUB-BASE PARA PAVIMENTAÇÃO DE BRITA GRADUADA SIMPLES, COM ESPESSURA DE 10 CM - EXCLUSIVE CARGA E TRANSPORTE. AF_09/2024 | M3 | 595.85 | 171.77 | 468.83 | 516.62 | 222.01 | 205.93 | 375.22 | 267.03 | 279.44 | 186.16 | 234.18 | 192.5 | 317.05 | 418.18 | 185.56 | 198.3 | 449.79 | 169.18 | 249.42 | 269.47 | 415.83 | 431.04 | 185.56 | 207.55 | 245.97 | 169.56 | 281.34
105729 | RECONSTRUÇÃO DE BASE E SUB-BASE PARA PAVIMENTAÇÃO DE BRITA GRADUADA SIMPLES, COM ESPESSURA DE 15 CM - EXCLUSIVE CARGA E TRANSPORTE. AF_09/2024 | M3 | 590.82 | 166.91 | 463.46 | 511.96 | 216.53 | 200.7 | 370.37 | 261.75 | 274.82 | 181.42 | 229.2 | 187.67 | 312.29 | 413.34 | 180.65 | 193.58 | 444.89 | 163.9 | 243.76 | 264.46 | 410.71 | 426.13 | 180.65 | 202.23 | 241.11 | 164.28 | 276.46
105731 | RECONSTRUÇÃO DE BASE E SUB-BASE PARA PAVIMENTAÇÃO DE BRITA GRADUADA SIMPLES, COM ESPESSURA DE 20 CM - EXCLUSIVE CARGA E TRANSPORTE. AF_09/2024 | M3 | 588.3 | 164.47 | 460.76 | 509.63 | 213.79 | 198.06 | 367.93 | 259.11 | 272.49 | 179.05 | 226.67 | 185.22 | 309.9 | 410.89 | 178.16 | 191.19 | 442.43 | 161.24 | 240.88 | 261.96 | 408.15 | 423.67 | 178.17 | 199.55 | 238.64 | 161.61 | 274.02
105738 | RECONSTRUÇÃO DE BASE E SUB-BASE PARA PAVIMENTAÇÃO DE CONCRETO COMPACTADO COM ROLO, COM ESPESSURA DE 10 CM - EXCLUSIVE CARGA E TRANSPORTE. AF_09/2024 | M3 | 856.68 | 358.76 | 668.92 | 732.52 | 434.38 | 372.26 | 521.11 | 406.15 | 445.41 | 410.57 | 389.82 | 372.79 | 528.24 | 629.18 | 358.02 | 374.66 | 669.92 | 330.72 | 393.32 | 440.27 | 662.81 | 743.78 | 378.62 | 385.97 | 437.07 | 315.25 | 479.4
105739 | RECONSTRUÇÃO DE BASE E SUB-BASE PARA PAVIMENTAÇÃO DE CONCRETO COMPACTADO COM ROLO, COM ESPESSURA DE 15 CM - EXCLUSIVE CARGA E TRANSPORTE. AF_09/2024 | M3 | 851.76 | 354 | 663.66 | 727.96 | 429.01 | 367.13 | 516.36 | 400.98 | 440.89 | 405.93 | 384.95 | 368.06 | 523.59 | 624.44 | 353.21 | 370.06 | 665.13 | 325.55 | 387.76 | 435.36 | 657.78 | 738.97 | 373.82 | 380.75 | 432.32 | 310.07 | 474.63
105741 | RECONSTRUÇÃO DE BASE E SUB-BASE PARA PAVIMENTAÇÃO DE CONCRETO COMPACTADO COM ROLO, COM ESPESSURA DE 20 CM - EXCLUSIVE CARGA E TRANSPORTE. AF_09/2024 | M3 | 849.18 | 351.5 | 660.9 | 725.59 | 426.22 | 364.44 | 513.88 | 398.28 | 438.51 | 403.51 | 382.37 | 365.55 | 521.15 | 621.94 | 350.67 | 367.61 | 662.61 | 322.84 | 384.83 | 432.8 | 655.16 | 736.46 | 371.28 | 378.02 | 429.8 | 307.35 | 472.14
105750 | RECONSTRUÇÃO DE BASE E SUB-BASE PARA PAVIMENTAÇÃO DE MACADAME SECO, COM ESPESSURA DE 10 CM - EXCLUSIVE CARGA E TRANSPORTE. AF_09/2024 | M3 | 527.01 | 158.75 | 417.89 | 456.72 | 203.64 | 189.28 | 335.13 | 242.7 | 251.81 | 170.48 | 213.48 | 176.78 | 283.62 | 371.91 | 171.26 | 180.59 | 400.1 | 157.32 | 225.59 | 244.11 | 370.01 | 383.48 | 170.04 | 190.54 | 223.23 | 158.38 | 252.6
105751 | RECONSTRUÇÃO DE BASE E SUB-BASE PARA PAVIMENTAÇÃO DE MACADAME SECO, COM ESPESSURA DE 15 CM - EXCLUSIVE CARGA E TRANSPORTE. AF_09/2024 | M3 | 524.37 | 156.27 | 415.13 | 454.34 | 200.87 | 186.63 | 332.65 | 240.02 | 249.45 | 168.1 | 210.93 | 174.31 | 281.23 | 369.44 | 168.75 | 178.18 | 397.56 | 154.66 | 222.87 | 241.53 | 367.42 | 380.92 | 167.55 | 187.89 | 220.75 | 155.68 | 250.17
105753 | RECONSTRUÇÃO DE BASE E SUB-BASE PARA PAVIMENTAÇÃO DE MACADAME SECO, COM ESPESSURA DE 20 CM - EXCLUSIVE CARGA E TRANSPORTE. AF_09/2024 | M3 | 521.96 | 154.03 | 412.63 | 452.22 | 198.37 | 184.23 | 330.42 | 237.58 | 247.31 | 165.93 | 208.59 | 172.09 | 279.09 | 367.2 | 166.47 | 176.03 | 395.28 | 152.22 | 220.38 | 239.2 | 365.08 | 378.64 | 165.29 | 185.45 | 218.5 | 153.23 | 247.98
105755 | RECONSTRUÇÃO DE BASE E SUB-BASE PARA PAVIMENTAÇÃO DE MACADAME SECO, COM ESPESSURA DE 25 CM - EXCLUSIVE CARGA E TRANSPORTE. AF_09/2024 | M3 | 519.67 | 151.89 | 410.23 | 450.21 | 195.95 | 181.92 | 328.29 | 235.21 | 245.26 | 163.88 | 206.36 | 169.96 | 277.03 | 365.05 | 164.3 | 173.98 | 393.08 | 149.89 | 218 | 236.97 | 362.85 | 376.48 | 163.12 | 183.11 | 216.34 | 150.86 | 245.91
105743 | RECONSTRUÇÃO DE BASE E SUB-BASE PARA PAVIMENTAÇÃO DE RACHÃO, COM ESPESSURA DE 30 CM - EXCLUSIVE CARGA E TRANSPORTE. AF_09/2024 | M3 | 408.59 | 119.38 | 321.98 | 354.42 | 154.04 | 143.3 | 257.9 | 184.72 | 192.81 | 128.89 | 162.19 | 133.08 | 218.09 | 286.25 | 129.63 | 137.46 | 308.3 | 117.75 | 171.85 | 186.32 | 285.46 | 296.19 | 128.58 | 144.08 | 169.6 | 119.58 | 193.15
105744 | RECONSTRUÇÃO DE BASE E SUB-BASE PARA PAVIMENTAÇÃO DE RACHÃO, COM ESPESSURA DE 40 CM - EXCLUSIVE CARGA E TRANSPORTE. AF_09/2024 | M3 | 406.11 | 117.11 | 319.42 | 352.19 | 151.46 | 140.81 | 255.62 | 182.2 | 190.64 | 126.7 | 159.79 | 130.85 | 215.87 | 283.98 | 127.25 | 135.21 | 306.01 | 115.25 | 169.23 | 183.91 | 283.03 | 293.83 | 126.24 | 141.57 | 167.34 | 116.96 | 190.92
105746 | RECONSTRUÇÃO DE BASE E SUB-BASE PARA PAVIMENTAÇÃO DE RACHÃO, COM ESPESSURA DE 50 CM - EXCLUSIVE CARGA E TRANSPORTE. AF_09/2024 | M3 | 403.62 | 114.81 | 316.83 | 349.95 | 148.84 | 138.29 | 253.3 | 179.66 | 188.42 | 124.48 | 157.39 | 128.6 | 213.6 | 281.7 | 124.87 | 132.96 | 303.7 | 112.74 | 166.59 | 181.51 | 280.58 | 291.46 | 123.88 | 139.03 | 165.08 | 114.32 | 188.69
105748 | RECONSTRUÇÃO DE BASE E SUB-BASE PARA PAVIMENTAÇÃO DE RACHÃO, COM ESPESSURA DE 60 CM - EXCLUSIVE CARGA E TRANSPORTE. AF_09/2024 | M3 | 401.12 | 112.51 | 314.26 | 347.69 | 146.23 | 135.78 | 251 | 177.13 | 186.21 | 122.26 | 154.97 | 126.36 | 211.36 | 279.42 | 122.48 | 130.69 | 301.38 | 110.22 | 163.96 | 179.08 | 278.12 | 289.07 | 121.51 | 136.48 | 162.79 | 111.67 | 186.46
105660 | RECONSTRUÇÃO DE BASE E SUB-BASE PARA PAVIMENTAÇÃO DE SOLO (PREDOMINANTEMENTE ARENOSO) BRITA - 40%-60% COM CIMENTO - 4%, MISTURA EM PISTA, COM ESPESSURA DE 10 CM - EXCLUSIVE ESCAVAÇÃO, CARGA E TRANSPORTE E SOLO. AF_09/2024 | M3 | 463.7 | 202.24 | 370.33 | 399.12 | 244.5 | 213.38 | 292 | 234.44 | 249.01 | 227 | 223 | 210.35 | 290.83 | 345.64 | 203.81 | 211.05 | 366.03 | 192.83 | 229.32 | 247.96 | 362.85 | 399.76 | 213.17 | 220.65 | 243.98 | 185.75 | 266.02
105663 | RECONSTRUÇÃO DE BASE E SUB-BASE PARA PAVIMENTAÇÃO DE SOLO (PREDOMINANTEMENTE ARENOSO) BRITA - 40%-60% COM CIMENTO - 4%, MISTURA EM PISTA, COM ESPESSURA DE 15 CM - EXCLUSIVE ESCAVAÇÃO, CARGA E TRANSPORTE E SOLO. AF_09/2024 | M3 | 453.02 | 192.15 | 358.84 | 389.31 | 232.92 | 202.36 | 281.81 | 223.01 | 239.35 | 217.11 | 212.21 | 200.27 | 280.85 | 335.23 | 193.45 | 201.14 | 355.8 | 181.37 | 217.02 | 237.39 | 351.81 | 389.35 | 202.67 | 209.32 | 233.82 | 174.26 | 255.87
105669 | RECONSTRUÇÃO DE BASE E SUB-BASE PARA PAVIMENTAÇÃO DE SOLO (PREDOMINANTEMENTE ARENOSO) BRITA - 40%-60% COM CIMENTO - 4%, MISTURA EM PISTA, COM ESPESSURA DE 20 CM - EXCLUSIVE ESCAVAÇÃO, CARGA E TRANSPORTE E SOLO. AF_09/2024 | M3 | 447.69 | 187.1 | 353.06 | 384.39 | 227.12 | 196.82 | 276.69 | 217.28 | 234.49 | 212.15 | 206.79 | 195.2 | 275.83 | 329.99 | 188.26 | 196.16 | 350.66 | 175.59 | 210.85 | 232.1 | 346.29 | 384.13 | 197.4 | 203.62 | 228.7 | 168.5 | 250.77
105642 | RECONSTRUÇÃO DE BASE E SUB-BASE PARA PAVIMENTAÇÃO DE SOLO (PREDOMINANTEMENTE ARENOSO) BRITA - 40%-60% COM CIMENTO - 4%, MISTURA EM USINA, COM ESPESSURA DE 10 CM - EXCLUSIVE CARGA E TRANSPORTE. AF_09/2024 | M3 | 592.79 | 221.16 | 465.61 | 509.98 | 272.76 | 240.29 | 367.17 | 277.91 | 298.52 | 248.32 | 258.25 | 235 | 347.86 | 429.1 | 226.23 | 237.84 | 458.29 | 208.85 | 266.23 | 292.93 | 442.69 | 482.11 | 234.86 | 246.82 | 282.48 | 202.41 | 313.84
105648 | RECONSTRUÇÃO DE BASE E SUB-BASE PARA PAVIMENTAÇÃO DE SOLO (PREDOMINANTEMENTE ARENOSO) BRITA - 40%-60% COM CIMENTO - 4%, MISTURA EM USINA, COM ESPESSURA DE 15 CM - EXCLUSIVE CARGA E TRANSPORTE. AF_09/2024 | M3 | 587.76 | 216.3 | 460.24 | 505.32 | 267.28 | 235.06 | 362.32 | 272.63 | 293.9 | 243.58 | 253.27 | 230.17 | 343.1 | 424.26 | 221.32 | 233.12 | 453.39 | 203.57 | 260.57 | 287.92 | 437.57 | 477.2 | 229.95 | 241.5 | 277.62 | 197.13 | 308.96
105654 | RECONSTRUÇÃO DE BASE E SUB-BASE PARA PAVIMENTAÇÃO DE SOLO (PREDOMINANTEMENTE ARENOSO) BRITA - 40%-60% COM CIMENTO - 4%, MISTURA EM USINA, COM ESPESSURA DE 20 CM - EXCLUSIVE CARGA E TRANSPORTE. AF_09/2024 | M3 | 585.24 | 213.86 | 457.54 | 502.99 | 264.54 | 232.42 | 359.88 | 269.99 | 291.57 | 241.21 | 250.74 | 227.72 | 340.71 | 421.81 | 218.83 | 230.73 | 450.93 | 200.91 | 257.69 | 285.42 | 435.01 | 474.74 | 227.47 | 238.82 | 275.15 | 194.46 | 306.52
105661 | RECONSTRUÇÃO DE BASE E SUB-BASE PARA PAVIMENTAÇÃO DE SOLO (PREDOMINANTEMENTE ARENOSO) BRITA - 40%-60% COM CIMENTO - 6%, MISTURA EM PISTA, COM ESPESSURA DE 10 CM - EXCLUSIVE ESCAVAÇÃO, CARGA E TRANSPORTE E SOLO. AF_09/2024 | M3 | 516.53 | 241.33 | 410.6 | 442.74 | 288.76 | 247.77 | 321.03 | 262.5 | 282.99 | 274.22 | 254.88 | 247.9 | 334.46 | 388.6 | 239.7 | 247.66 | 410.83 | 226.32 | 258.46 | 282.95 | 413.72 | 464.85 | 253.43 | 257.64 | 283.57 | 215.74 | 306.98
105664 | RECONSTRUÇÃO DE BASE E SUB-BASE PARA PAVIMENTAÇÃO DE SOLO (PREDOMINANTEMENTE ARENOSO) BRITA - 40%-60% COM CIMENTO - 6%, MISTURA EM PISTA, COM ESPESSURA DE 15 CM - EXCLUSIVE ESCAVAÇÃO, CARGA E TRANSPORTE E SOLO. AF_09/2024 | M3 | 505.85 | 231.24 | 399.11 | 432.93 | 277.18 | 236.75 | 310.84 | 251.07 | 273.33 | 264.33 | 244.09 | 237.82 | 324.48 | 378.19 | 229.34 | 237.75 | 400.6 | 214.86 | 246.16 | 272.38 | 402.68 | 454.44 | 242.93 | 246.31 | 273.41 | 204.25 | 296.83
105670 | RECONSTRUÇÃO DE BASE E SUB-BASE PARA PAVIMENTAÇÃO DE SOLO (PREDOMINANTEMENTE ARENOSO) BRITA - 40%-60% COM CIMENTO - 6%, MISTURA EM PISTA, COM ESPESSURA DE 20 CM - EXCLUSIVE ESCAVAÇÃO, CARGA E TRANSPORTE E SOLO. AF_09/2024 | M3 | 500.52 | 226.19 | 393.33 | 428.01 | 271.38 | 231.21 | 305.72 | 245.34 | 268.47 | 259.37 | 238.67 | 232.75 | 319.46 | 372.95 | 224.15 | 232.77 | 395.46 | 209.08 | 239.99 | 267.09 | 397.16 | 449.22 | 237.66 | 240.61 | 268.29 | 198.49 | 291.73
105643 | RECONSTRUÇÃO DE BASE E SUB-BASE PARA PAVIMENTAÇÃO DE SOLO (PREDOMINANTEMENTE ARENOSO) BRITA - 40%-60% COM CIMENTO - 6%, MISTURA EM USINA, COM ESPESSURA DE 10 CM - EXCLUSIVE CARGA E TRANSPORTE. AF_09/2024 | M3 | 640.21 | 257.93 | 501.75 | 549 | 314.24 | 272.33 | 393.01 | 303.51 | 329.71 | 292.81 | 287.71 | 270.16 | 388.09 | 468.11 | 259.84 | 272.06 | 498.89 | 240.24 | 292.98 | 325.17 | 489.31 | 542.32 | 272.69 | 281.37 | 319.26 | 230.43 | 351.75
105649 | RECONSTRUÇÃO DE BASE E SUB-BASE PARA PAVIMENTAÇÃO DE SOLO (PREDOMINANTEMENTE ARENOSO) BRITA - 40%-60% COM CIMENTO - 6%, MISTURA EM USINA, COM ESPESSURA DE 15 CM - EXCLUSIVE CARGA E TRANSPORTE. AF_09/2024 | M3 | 635.18 | 253.07 | 496.38 | 544.34 | 308.76 | 267.1 | 388.16 | 298.23 | 325.09 | 288.07 | 282.73 | 265.33 | 383.33 | 463.27 | 254.93 | 267.34 | 493.99 | 234.96 | 287.32 | 320.16 | 484.19 | 537.41 | 267.78 | 276.05 | 314.4 | 225.15 | 346.87
105655 | RECONSTRUÇÃO DE BASE E SUB-BASE PARA PAVIMENTAÇÃO DE SOLO (PREDOMINANTEMENTE ARENOSO) BRITA - 40%-60% COM CIMENTO - 6%, MISTURA EM USINA, COM ESPESSURA DE 20 CM - EXCLUSIVE CARGA E TRANSPORTE. AF_09/2024 | M3 | 632.66 | 250.63 | 493.68 | 542.01 | 306.02 | 264.46 | 385.72 | 295.59 | 322.76 | 285.7 | 280.2 | 262.88 | 380.94 | 460.82 | 252.44 | 264.95 | 491.53 | 232.3 | 284.44 | 317.66 | 481.63 | 534.95 | 265.3 | 273.37 | 311.93 | 222.48 | 344.43
105662 | RECONSTRUÇÃO DE BASE E SUB-BASE PARA PAVIMENTAÇÃO DE SOLO (PREDOMINANTEMENTE ARENOSO) BRITA - 40%-60% COM CIMENTO - 8%, MISTURA EM PISTA, COM ESPESSURA DE 10 CM - EXCLUSIVE ESCAVAÇÃO, CARGA E TRANSPORTE E SOLO. AF_09/2024 | M3 | 568.6 | 279.89 | 450.28 | 485.72 | 332.42 | 281.67 | 349.63 | 290.15 | 316.49 | 320.79 | 286.31 | 284.93 | 377.46 | 430.95 | 275.09 | 283.77 | 455 | 259.34 | 287.2 | 317.44 | 463.86 | 529.03 | 293.15 | 294.12 | 322.62 | 245.31 | 347.36
105665 | RECONSTRUÇÃO DE BASE E SUB-BASE PARA PAVIMENTAÇÃO DE SOLO (PREDOMINANTEMENTE ARENOSO) BRITA - 40%-60% COM CIMENTO - 8%, MISTURA EM PISTA, COM ESPESSURA DE 15 CM - EXCLUSIVE ESCAVAÇÃO, CARGA E TRANSPORTE E SOLO. AF_09/2024 | M3 | 557.92 | 269.8 | 438.79 | 475.91 | 320.84 | 270.65 | 339.44 | 278.72 | 306.83 | 310.9 | 275.52 | 274.85 | 367.48 | 420.54 | 264.73 | 273.86 | 444.77 | 247.88 | 274.9 | 306.87 | 452.82 | 518.62 | 282.65 | 282.79 | 312.46 | 233.82 | 337.21
105671 | RECONSTRUÇÃO DE BASE E SUB-BASE PARA PAVIMENTAÇÃO DE SOLO (PREDOMINANTEMENTE ARENOSO) BRITA - 40%-60% COM CIMENTO - 8%, MISTURA EM PISTA, COM ESPESSURA DE 20 CM - EXCLUSIVE ESCAVAÇÃO, CARGA E TRANSPORTE E SOLO. AF_09/2024 | M3 | 552.59 | 264.75 | 433.01 | 470.99 | 315.04 | 265.11 | 334.32 | 272.99 | 301.97 | 305.94 | 270.1 | 269.78 | 362.46 | 415.3 | 259.54 | 268.88 | 439.63 | 242.1 | 268.73 | 301.58 | 447.3 | 513.4 | 277.38 | 277.09 | 307.34 | 228.06 | 332.11
105644 | RECONSTRUÇÃO DE BASE E SUB-BASE PARA PAVIMENTAÇÃO DE SOLO (PREDOMINANTEMENTE ARENOSO) BRITA - 40%-60% COM CIMENTO - 8%, MISTURA EM USINA, COM ESPESSURA DE 10 CM - EXCLUSIVE CARGA E TRANSPORTE. AF_09/2024 | M3 | 687.64 | 294.7 | 537.86 | 588.02 | 355.71 | 304.39 | 418.85 | 329.09 | 360.88 | 337.3 | 317.17 | 305.32 | 428.34 | 507.1 | 293.44 | 306.27 | 539.47 | 271.65 | 319.74 | 357.39 | 535.95 | 602.53 | 310.51 | 315.9 | 356.05 | 258.47 | 389.64
105650 | RECONSTRUÇÃO DE BASE E SUB-BASE PARA PAVIMENTAÇÃO DE SOLO (PREDOMINANTEMENTE ARENOSO) BRITA - 40%-60% COM CIMENTO - 8%, MISTURA EM USINA, COM ESPESSURA DE 15 CM - EXCLUSIVE CARGA E TRANSPORTE. AF_09/2024 | M3 | 682.61 | 289.84 | 532.49 | 583.36 | 350.23 | 299.16 | 414 | 323.81 | 356.26 | 332.56 | 312.19 | 300.49 | 423.58 | 502.26 | 288.53 | 301.55 | 534.57 | 266.37 | 314.08 | 352.38 | 530.83 | 597.62 | 305.6 | 310.58 | 351.19 | 253.19 | 384.76
105656 | RECONSTRUÇÃO DE BASE E SUB-BASE PARA PAVIMENTAÇÃO DE SOLO (PREDOMINANTEMENTE ARENOSO) BRITA - 40%-60% COM CIMENTO - 8%, MISTURA EM USINA, COM ESPESSURA DE 20 CM - EXCLUSIVE CARGA E TRANSPORTE. AF_09/2024 | M3 | 680.09 | 287.4 | 529.79 | 581.03 | 347.49 | 296.52 | 411.56 | 321.17 | 353.93 | 330.19 | 309.66 | 298.04 | 421.19 | 499.81 | 286.04 | 299.16 | 532.11 | 263.71 | 311.2 | 349.88 | 528.27 | 595.16 | 303.12 | 307.9 | 348.72 | 250.52 | 382.32
105577 | RECONSTRUÇÃO DE BASE E SUB-BASE PARA PAVIMENTAÇÃO DE SOLO (PREDOMINANTEMENTE ARENOSO) BRITA - 40%-60%, MISTURA EM PISTA, COM ESPESSURA DE 10 CM - EXCLUSIVE ESCAVAÇÃO, CARGA E TRANSPORTE E SOLO. AF_09/2024 | M3 | 350.39 | 118.84 | 284 | 305.56 | 149.99 | 139.98 | 229.76 | 174.43 | 176.35 | 126.24 | 154.86 | 130.18 | 197.56 | 253.6 | 127.21 | 132.89 | 270.04 | 121.38 | 167 | 173.15 | 254 | 260.58 | 127.23 | 141.66 | 159.39 | 121.76 | 178.48
105578 | RECONSTRUÇÃO DE BASE E SUB-BASE PARA PAVIMENTAÇÃO DE SOLO (PREDOMINANTEMENTE ARENOSO) BRITA - 40%-60%, MISTURA EM PISTA, COM ESPESSURA DE 15 CM - EXCLUSIVE ESCAVAÇÃO, CARGA E TRANSPORTE E SOLO. AF_09/2024 | M3 | 339.71 | 108.75 | 272.51 | 295.74 | 138.41 | 128.96 | 219.57 | 163 | 166.69 | 116.35 | 144.07 | 120.1 | 187.58 | 243.2 | 116.85 | 122.98 | 259.81 | 109.93 | 154.7 | 162.58 | 242.96 | 250.17 | 116.73 | 130.32 | 149.23 | 110.27 | 168.34
105712 | RECONSTRUÇÃO DE BASE E SUB-BASE PARA PAVIMENTAÇÃO DE SOLO (PREDOMINANTEMENTE ARENOSO) BRITA - 40%-60%, MISTURA EM PISTA, COM ESPESSURA DE 20 CM - EXCLUSIVE ESCAVAÇÃO, CARGA E TRANSPORTE E SOLO. AF_09/2024 | M3 | 334.38 | 103.7 | 266.73 | 290.82 | 132.61 | 123.42 | 214.45 | 157.26 | 161.83 | 111.39 | 138.65 | 115.03 | 182.56 | 237.96 | 111.67 | 118 | 254.67 | 104.15 | 148.53 | 157.28 | 237.43 | 244.95 | 111.46 | 124.63 | 144.11 | 104.51 | 163.23
105637 | RECONSTRUÇÃO DE BASE E SUB-BASE PARA PAVIMENTAÇÃO DE SOLO (PREDOMINANTEMENTE ARENOSO) BRITA - 40%-60%, MISTURA EM USINA, COM ESPESSURA DE 10 CM - EXCLUSIVE CARGA E TRANSPORTE. AF_09/2024 | M3 | 497.9 | 147.63 | 393.38 | 431.93 | 189.86 | 176.23 | 315.48 | 226.75 | 236.17 | 159.33 | 199.35 | 164.69 | 267.39 | 351.09 | 159.03 | 169.41 | 377.13 | 146.04 | 212.72 | 228.48 | 349.42 | 361.68 | 159.23 | 177.72 | 208.86 | 146.33 | 238.05
105707 | RECONSTRUÇÃO DE BASE E SUB-BASE PARA PAVIMENTAÇÃO DE SOLO (PREDOMINANTEMENTE ARENOSO) BRITA - 40%-60%, MISTURA EM USINA, COM ESPESSURA DE 15 CM - EXCLUSIVE CARGA E TRANSPORTE. AF_09/2024 | M3 | 492.87 | 142.77 | 388.01 | 427.27 | 184.38 | 171 | 310.63 | 221.47 | 231.55 | 154.59 | 194.37 | 159.86 | 262.63 | 346.25 | 154.12 | 164.69 | 372.23 | 140.76 | 207.06 | 223.47 | 344.3 | 356.77 | 154.32 | 172.4 | 204 | 141.05 | 233.17
105709 | RECONSTRUÇÃO DE BASE E SUB-BASE PARA PAVIMENTAÇÃO DE SOLO (PREDOMINANTEMENTE ARENOSO) BRITA - 40%-60%, MISTURA EM USINA, COM ESPESSURA DE 20 CM - EXCLUSIVE CARGA E TRANSPORTE. AF_09/2024 | M3 | 490.35 | 140.33 | 385.31 | 424.94 | 181.64 | 168.36 | 308.19 | 218.83 | 229.22 | 152.22 | 191.84 | 157.41 | 260.24 | 343.8 | 151.63 | 162.3 | 369.77 | 138.1 | 204.18 | 220.97 | 341.74 | 354.31 | 151.84 | 169.72 | 201.53 | 138.38 | 230.73
105693 | RECONSTRUÇÃO DE BASE E SUB-BASE PARA PAVIMENTAÇÃO DE SOLO (PREDOMINANTEMENTE ARENOSO) BRITA - 50%-50% COM CIMENTO - 4%, MISTURA EM PISTA, COM ESPESSURA DE 10 CM - EXCLUSIVE ESCAVAÇÃO, CARGA E TRANSPORTE E SOLO. AF_09/2024 | M3 | 415.1 | 190.29 | 332.9 | 357.09 | 228.56 | 198.66 | 262.37 | 214.48 | 227.55 | 213.71 | 205.73 | 196.57 | 266.21 | 312.34 | 190.68 | 196.74 | 329.98 | 181.38 | 211.13 | 227.63 | 329.91 | 365.35 | 200.14 | 205.87 | 225.59 | 174.25 | 244.56
105696 | RECONSTRUÇÃO DE BASE E SUB-BASE PARA PAVIMENTAÇÃO DE SOLO (PREDOMINANTEMENTE ARENOSO) BRITA - 50%-50% COM CIMENTO - 4%, MISTURA EM PISTA, COM ESPESSURA DE 15 CM - EXCLUSIVE ESCAVAÇÃO, CARGA E TRANSPORTE E SOLO. AF_09/2024 | M3 | 404.42 | 180.2 | 321.41 | 347.28 | 216.98 | 187.64 | 252.18 | 203.05 | 217.89 | 203.82 | 194.94 | 186.49 | 256.23 | 301.93 | 180.32 | 186.83 | 319.75 | 169.92 | 198.83 | 217.06 | 318.87 | 354.94 | 189.64 | 194.54 | 215.43 | 162.76 | 234.41
105702 | RECONSTRUÇÃO DE BASE E SUB-BASE PARA PAVIMENTAÇÃO DE SOLO (PREDOMINANTEMENTE ARENOSO) BRITA - 50%-50% COM CIMENTO - 4%, MISTURA EM PISTA, COM ESPESSURA DE 20 CM - EXCLUSIVE ESCAVAÇÃO, CARGA E TRANSPORTE E SOLO. AF_09/2024 | M3 | 399.09 | 175.15 | 315.63 | 342.36 | 211.18 | 182.1 | 247.06 | 197.32 | 213.03 | 198.86 | 189.52 | 181.42 | 251.21 | 296.69 | 175.13 | 181.85 | 314.61 | 164.14 | 192.66 | 211.77 | 313.35 | 349.72 | 184.37 | 188.84 | 210.31 | 157 | 229.31
105675 | RECONSTRUÇÃO DE BASE E SUB-BASE PARA PAVIMENTAÇÃO DE SOLO (PREDOMINANTEMENTE ARENOSO) BRITA - 50%-50% COM CIMENTO - 4%, MISTURA EM USINA, COM ESPESSURA DE 10 CM - EXCLUSIVE CARGA E TRANSPORTE. AF_09/2024 | M3 | 518.88 | 202.98 | 408.69 | 446.07 | 248.54 | 217.93 | 322.11 | 247.55 | 265.9 | 228.12 | 232 | 214.05 | 310.41 | 378.46 | 206.25 | 216.08 | 403.47 | 191.44 | 238.57 | 262 | 392.6 | 429.79 | 215.04 | 224.34 | 254.5 | 184.92 | 281.22
105681 | RECONSTRUÇÃO DE BASE E SUB-BASE PARA PAVIMENTAÇÃO DE SOLO (PREDOMINANTEMENTE ARENOSO) BRITA - 50%-50% COM CIMENTO - 4%, MISTURA EM USINA, COM ESPESSURA DE 15 CM - EXCLUSIVE CARGA E TRANSPORTE. AF_09/2024 | M3 | 513.85 | 198.12 | 403.32 | 441.41 | 243.06 | 212.7 | 317.26 | 242.27 | 261.28 | 223.38 | 227.02 | 209.22 | 305.65 | 373.62 | 201.34 | 211.36 | 398.57 | 186.16 | 232.91 | 256.99 | 387.48 | 424.88 | 210.13 | 219.02 | 249.64 | 179.64 | 276.34
105687 | RECONSTRUÇÃO DE BASE E SUB-BASE PARA PAVIMENTAÇÃO DE SOLO (PREDOMINANTEMENTE ARENOSO) BRITA - 50%-50% COM CIMENTO - 4%, MISTURA EM USINA, COM ESPESSURA DE 20 CM - EXCLUSIVE CARGA E TRANSPORTE. AF_09/2024 | M3 | 511.33 | 195.68 | 400.62 | 439.08 | 240.32 | 210.06 | 314.82 | 239.63 | 258.95 | 221.01 | 224.49 | 206.77 | 303.26 | 371.17 | 198.85 | 208.97 | 396.11 | 183.5 | 230.03 | 254.49 | 384.92 | 422.42 | 207.65 | 216.34 | 247.17 | 176.97 | 273.9
105694 | RECONSTRUÇÃO DE BASE E SUB-BASE PARA PAVIMENTAÇÃO DE SOLO (PREDOMINANTEMENTE ARENOSO) BRITA - 50%-50% COM CIMENTO - 6%, MISTURA EM PISTA, COM ESPESSURA DE 10 CM - EXCLUSIVE ESCAVAÇÃO, CARGA E TRANSPORTE E SOLO. AF_09/2024 | M3 | 468.95 | 229.63 | 373.95 | 401.59 | 273.16 | 233.36 | 292.01 | 242.95 | 261.98 | 261.21 | 237.97 | 234.4 | 310.34 | 356.01 | 226.84 | 233.65 | 375.53 | 215.11 | 240.66 | 263.04 | 381.47 | 431.16 | 240.67 | 243.17 | 265.56 | 204.48 | 285.97
105697 | RECONSTRUÇÃO DE BASE E SUB-BASE PARA PAVIMENTAÇÃO DE SOLO (PREDOMINANTEMENTE ARENOSO) BRITA - 50%-50% COM CIMENTO - 6%, MISTURA EM PISTA, COM ESPESSURA DE 15 CM - EXCLUSIVE ESCAVAÇÃO, CARGA E TRANSPORTE E SOLO. AF_09/2024 | M3 | 458.27 | 219.54 | 362.46 | 391.78 | 261.58 | 222.34 | 281.82 | 231.52 | 252.32 | 251.32 | 227.18 | 224.32 | 300.36 | 345.6 | 216.48 | 223.74 | 365.3 | 203.65 | 228.36 | 252.47 | 370.43 | 420.75 | 230.17 | 231.84 | 255.4 | 192.99 | 275.82
105703 | RECONSTRUÇÃO DE BASE E SUB-BASE PARA PAVIMENTAÇÃO DE SOLO (PREDOMINANTEMENTE ARENOSO) BRITA - 50%-50% COM CIMENTO - 6%, MISTURA EM PISTA, COM ESPESSURA DE 20 CM - EXCLUSIVE ESCAVAÇÃO, CARGA E TRANSPORTE E SOLO. AF_09/2024 | M3 | 452.94 | 214.49 | 356.68 | 386.86 | 255.78 | 216.8 | 276.7 | 225.79 | 247.46 | 246.36 | 221.76 | 219.25 | 295.34 | 340.36 | 211.29 | 218.76 | 360.16 | 197.87 | 222.19 | 247.18 | 364.91 | 415.53 | 224.9 | 226.14 | 250.28 | 187.23 | 270.72
105676 | RECONSTRUÇÃO DE BASE E SUB-BASE PARA PAVIMENTAÇÃO DE SOLO (PREDOMINANTEMENTE ARENOSO) BRITA - 50%-50% COM CIMENTO - 6%, MISTURA EM USINA, COM ESPESSURA DE 10 CM - EXCLUSIVE CARGA E TRANSPORTE. AF_09/2024 | M3 | 567.85 | 240.13 | 446 | 486.42 | 290.51 | 250.43 | 348.88 | 273.77 | 297.75 | 273.03 | 261.99 | 249.65 | 351.43 | 418.52 | 240.28 | 250.75 | 445.21 | 223.2 | 265.91 | 294.88 | 440.26 | 491.08 | 253.28 | 259.36 | 291.87 | 213.3 | 319.79
105682 | RECONSTRUÇÃO DE BASE E SUB-BASE PARA PAVIMENTAÇÃO DE SOLO (PREDOMINANTEMENTE ARENOSO) BRITA - 50%-50% COM CIMENTO - 6%, MISTURA EM USINA, COM ESPESSURA DE 15 CM - EXCLUSIVE CARGA E TRANSPORTE. AF_09/2024 | M3 | 562.82 | 235.27 | 440.63 | 481.76 | 285.03 | 245.2 | 344.03 | 268.49 | 293.13 | 268.29 | 257.01 | 244.82 | 346.67 | 413.68 | 235.37 | 246.03 | 440.31 | 217.92 | 260.25 | 289.87 | 435.14 | 486.17 | 248.37 | 254.04 | 287.01 | 208.02 | 314.91
105688 | RECONSTRUÇÃO DE BASE E SUB-BASE PARA PAVIMENTAÇÃO DE SOLO (PREDOMINANTEMENTE ARENOSO) BRITA - 50%-50% COM CIMENTO - 6%, MISTURA EM USINA, COM ESPESSURA DE 20 CM - EXCLUSIVE CARGA E TRANSPORTE. AF_09/2024 | M3 | 560.3 | 232.83 | 437.93 | 479.43 | 282.29 | 242.56 | 341.59 | 265.85 | 290.8 | 265.92 | 254.48 | 242.37 | 344.28 | 411.23 | 232.88 | 243.64 | 437.85 | 215.26 | 257.37 | 287.37 | 432.58 | 483.71 | 245.89 | 251.36 | 284.54 | 205.35 | 312.47
105695 | RECONSTRUÇÃO DE BASE E SUB-BASE PARA PAVIMENTAÇÃO DE SOLO (PREDOMINANTEMENTE ARENOSO) BRITA - 50%-50% COM CIMENTO - 8%, MISTURA EM PISTA, COM ESPESSURA DE 10 CM - EXCLUSIVE ESCAVAÇÃO, CARGA E TRANSPORTE E SOLO. AF_09/2024 | M3 | 522.03 | 268.43 | 414.41 | 445.44 | 317.15 | 267.57 | 321.23 | 271.02 | 295.92 | 308.06 | 269.76 | 271.73 | 353.86 | 399.05 | 262.51 | 270.06 | 420.45 | 248.37 | 269.77 | 297.95 | 432.3 | 496.05 | 280.66 | 279.96 | 304.99 | 234.29 | 326.79
105698 | RECONSTRUÇÃO DE BASE E SUB-BASE PARA PAVIMENTAÇÃO DE SOLO (PREDOMINANTEMENTE ARENOSO) BRITA - 50%-50% COM CIMENTO - 8%, MISTURA EM PISTA, COM ESPESSURA DE 15 CM - EXCLUSIVE ESCAVAÇÃO, CARGA E TRANSPORTE E SOLO. AF_09/2024 | M3 | 511.35 | 258.34 | 402.92 | 435.63 | 305.57 | 256.55 | 311.04 | 259.59 | 286.26 | 298.17 | 258.97 | 261.65 | 343.88 | 388.64 | 252.15 | 260.15 | 410.22 | 236.91 | 257.47 | 287.38 | 421.26 | 485.64 | 270.16 | 268.63 | 294.83 | 222.8 | 316.64
105704 | RECONSTRUÇÃO DE BASE E SUB-BASE PARA PAVIMENTAÇÃO DE SOLO (PREDOMINANTEMENTE ARENOSO) BRITA - 50%-50% COM CIMENTO - 8%, MISTURA EM PISTA, COM ESPESSURA DE 20 CM - EXCLUSIVE ESCAVAÇÃO, CARGA E TRANSPORTE E SOLO. AF_09/2024 | M3 | 506.02 | 253.29 | 397.14 | 430.71 | 299.77 | 251.01 | 305.92 | 253.86 | 281.4 | 293.21 | 253.55 | 256.58 | 338.86 | 383.4 | 246.96 | 255.17 | 405.08 | 231.13 | 251.3 | 282.09 | 415.74 | 480.42 | 264.89 | 262.93 | 289.71 | 217.04 | 311.54
105677 | RECONSTRUÇÃO DE BASE E SUB-BASE PARA PAVIMENTAÇÃO DE SOLO (PREDOMINANTEMENTE ARENOSO) BRITA - 50%-50% COM CIMENTO - 8%, MISTURA EM USINA, COM ESPESSURA DE 10 CM - EXCLUSIVE CARGA E TRANSPORTE. AF_09/2024 | M3 | 616.81 | 277.27 | 483.3 | 526.77 | 332.48 | 282.95 | 375.66 | 299.99 | 329.61 | 317.95 | 292 | 285.24 | 392.44 | 458.59 | 274.3 | 285.42 | 486.92 | 254.95 | 293.24 | 327.76 | 487.94 | 552.38 | 291.51 | 294.37 | 329.25 | 241.7 | 358.37
105683 | RECONSTRUÇÃO DE BASE E SUB-BASE PARA PAVIMENTAÇÃO DE SOLO (PREDOMINANTEMENTE ARENOSO) BRITA - 50%-50% COM CIMENTO - 8%, MISTURA EM USINA, COM ESPESSURA DE 15 CM - EXCLUSIVE CARGA E TRANSPORTE. AF_09/2024 | M3 | 611.78 | 272.41 | 477.93 | 522.11 | 327 | 277.72 | 370.81 | 294.71 | 324.99 | 313.21 | 287.02 | 280.41 | 387.68 | 453.75 | 269.39 | 280.7 | 482.02 | 249.67 | 287.58 | 322.75 | 482.82 | 547.47 | 286.6 | 289.05 | 324.39 | 236.42 | 353.49
105689 | RECONSTRUÇÃO DE BASE E SUB-BASE PARA PAVIMENTAÇÃO DE SOLO (PREDOMINANTEMENTE ARENOSO) BRITA - 50%-50% COM CIMENTO - 8%, MISTURA EM USINA, COM ESPESSURA DE 20 CM - EXCLUSIVE CARGA E TRANSPORTE. AF_09/2024 | M3 | 609.26 | 269.97 | 475.23 | 519.78 | 324.26 | 275.08 | 368.37 | 292.07 | 322.66 | 310.84 | 284.49 | 277.96 | 385.29 | 451.3 | 266.9 | 278.31 | 479.56 | 247.01 | 284.7 | 320.25 | 480.26 | 545.01 | 284.12 | 286.37 | 321.92 | 233.75 | 351.05
105579 | RECONSTRUÇÃO DE BASE E SUB-BASE PARA PAVIMENTAÇÃO DE SOLO (PREDOMINANTEMENTE ARENOSO) BRITA - 50%-50%, MISTURA EM PISTA, COM ESPESSURA DE 10 CM - EXCLUSIVE ESCAVAÇÃO, CARGA E TRANSPORTE E SOLO. AF_09/2024 | M3 | 299.77 | 106.39 | 245.01 | 261.78 | 133.39 | 124.65 | 198.89 | 153.63 | 153.99 | 112.4 | 136.88 | 115.83 | 171.91 | 218.92 | 113.53 | 117.98 | 232.49 | 109.46 | 148.06 | 151.97 | 219.69 | 224.73 | 113.65 | 126.27 | 140.23 | 109.78 | 156.12
105580 | RECONSTRUÇÃO DE BASE E SUB-BASE PARA PAVIMENTAÇÃO DE SOLO (PREDOMINANTEMENTE ARENOSO) BRITA - 50%-50%, MISTURA EM PISTA, COM ESPESSURA DE 15 CM - EXCLUSIVE ESCAVAÇÃO, CARGA E TRANSPORTE E SOLO. AF_09/2024 | M3 | 289.09 | 96.3 | 233.52 | 251.96 | 121.81 | 113.63 | 188.7 | 142.2 | 144.33 | 102.51 | 126.09 | 105.75 | 161.93 | 208.52 | 103.17 | 108.07 | 222.26 | 98.01 | 135.76 | 141.4 | 208.65 | 214.32 | 103.15 | 114.93 | 130.07 | 98.29 | 145.98
105582 | RECONSTRUÇÃO DE BASE E SUB-BASE PARA PAVIMENTAÇÃO DE SOLO (PREDOMINANTEMENTE ARENOSO) BRITA - 50%-50%, MISTURA EM PISTA, COM ESPESSURA DE 20 CM - EXCLUSIVE ESCAVAÇÃO, CARGA E TRANSPORTE E SOLO. AF_09/2024 | M3 | 283.76 | 91.25 | 227.74 | 247.04 | 116.01 | 108.09 | 183.58 | 136.46 | 139.47 | 97.55 | 120.67 | 100.68 | 156.91 | 203.28 | 97.99 | 103.09 | 217.12 | 92.23 | 129.59 | 136.1 | 203.12 | 209.1 | 97.88 | 109.24 | 124.95 | 92.53 | 140.87
105638 | RECONSTRUÇÃO DE BASE E SUB-BASE PARA PAVIMENTAÇÃO DE SOLO (PREDOMINANTEMENTE ARENOSO) BRITA - 50%-50%, MISTURA EM USINA, COM ESPESSURA DE 10 CM - EXCLUSIVE CARGA E TRANSPORTE. AF_09/2024 | M3 | 420.92 | 128.7 | 334.07 | 365.34 | 164.6 | 152.91 | 268.53 | 195.12 | 202.17 | 138.3 | 171.99 | 142.87 | 228.38 | 298.34 | 138.23 | 146.74 | 320.02 | 127.91 | 183.93 | 196.26 | 297.25 | 307.17 | 138.58 | 154.32 | 179.73 | 128.12 | 204.05
105715 | RECONSTRUÇÃO DE BASE E SUB-BASE PARA PAVIMENTAÇÃO DE SOLO (PREDOMINANTEMENTE ARENOSO) BRITA - 50%-50%, MISTURA EM USINA, COM ESPESSURA DE 15 CM - EXCLUSIVE CARGA E TRANSPORTE. AF_09/2024 | M3 | 415.89 | 123.84 | 328.7 | 360.68 | 159.12 | 147.68 | 263.68 | 189.84 | 197.55 | 133.56 | 167.01 | 138.04 | 223.62 | 293.5 | 133.32 | 142.02 | 315.12 | 122.63 | 178.27 | 191.25 | 292.13 | 302.26 | 133.67 | 149 | 174.87 | 122.84 | 199.17
105717 | RECONSTRUÇÃO DE BASE E SUB-BASE PARA PAVIMENTAÇÃO DE SOLO (PREDOMINANTEMENTE ARENOSO) BRITA - 50%-50%, MISTURA EM USINA, COM ESPESSURA DE 20 CM - EXCLUSIVE CARGA E TRANSPORTE. AF_09/2024 | M3 | 413.37 | 121.4 | 326 | 358.35 | 156.38 | 145.04 | 261.24 | 187.2 | 195.22 | 131.19 | 164.48 | 135.59 | 221.23 | 291.05 | 130.83 | 139.63 | 312.66 | 119.97 | 175.39 | 188.75 | 289.57 | 299.8 | 131.19 | 146.32 | 172.4 | 120.17 | 196.73
105626 | RECONSTRUÇÃO DE BASE E SUB-BASE PARA PAVIMENTAÇÃO DE SOLO (PREDOMINANTEMENTE ARENOSO) COM CIMENTO - 6%, MISTURA EM PISTA, COM ESPESSURA DE 10 CM - EXCLUSIVE ESCAVAÇÃO, CARGA E TRANSPORTE E SOLO. AF_09/2024 | M3 | 212.8 | 153.89 | 170.93 | 179.05 | 175.19 | 142.41 | 129.47 | 125.55 | 140.39 | 179.27 | 134.88 | 149.71 | 172.67 | 175.16 | 144.8 | 146.69 | 181.53 | 139.31 | 130.44 | 145.37 | 201.27 | 244.9 | 158.83 | 151.3 | 158.11 | 128.4 | 163.56
105629 | RECONSTRUÇÃO DE BASE E SUB-BASE PARA PAVIMENTAÇÃO DE SOLO (PREDOMINANTEMENTE ARENOSO) COM CIMENTO - 6%, MISTURA EM PISTA, COM ESPESSURA DE 15 CM - EXCLUSIVE ESCAVAÇÃO, CARGA E TRANSPORTE E SOLO. AF_09/2024 | M3 | 204.24 | 145.79 | 161.72 | 171.17 | 165.9 | 133.58 | 121.28 | 116.36 | 132.63 | 171.33 | 126.22 | 141.59 | 164.64 | 166.77 | 136.48 | 138.72 | 173.31 | 130.12 | 120.57 | 136.88 | 192.41 | 236.55 | 150.39 | 142.19 | 149.94 | 119.18 | 155.41
105635 | RECONSTRUÇÃO DE BASE E SUB-BASE PARA PAVIMENTAÇÃO DE SOLO (PREDOMINANTEMENTE ARENOSO) COM CIMENTO - 6%, MISTURA EM PISTA, COM ESPESSURA DE 20 CM - EXCLUSIVE ESCAVAÇÃO, CARGA E TRANSPORTE E SOLO. AF_09/2024 | M3 | 202.98 | 144.58 | 160.4 | 170.02 | 164.61 | 132.32 | 120.08 | 115.09 | 131.5 | 170.17 | 125.01 | 140.41 | 163.48 | 165.58 | 135.29 | 137.54 | 172.11 | 128.82 | 119.22 | 135.67 | 191.16 | 235.31 | 149.21 | 140.92 | 148.75 | 117.91 | 154.22
105605 | RECONSTRUÇÃO DE BASE E SUB-BASE PARA PAVIMENTAÇÃO DE SOLO (PREDOMINANTEMENTE ARENOSO) COM CIMENTO - 6%, MISTURA EM USINA, COM ESPESSURA DE 10 CM - EXCLUSIVE CARGA E TRANSPORTE. AF_09/2024 | M3 | 196.14 | 141.58 | 156.69 | 164.37 | 160.97 | 130.52 | 118.7 | 114.69 | 128.88 | 164.82 | 123.55 | 137.54 | 158.69 | 161.12 | 132.75 | 134.98 | 167.11 | 127.54 | 119.25 | 133.61 | 184.9 | 225.21 | 146.45 | 138.77 | 145.32 | 117.19 | 150.43
105613 | RECONSTRUÇÃO DE BASE E SUB-BASE PARA PAVIMENTAÇÃO DE SOLO (PREDOMINANTEMENTE ARENOSO) COM CIMENTO - 6%, MISTURA EM USINA, COM ESPESSURA DE 15 CM - EXCLUSIVE CARGA E TRANSPORTE. AF_09/2024 | M3 | 192.87 | 138.43 | 153.22 | 161.36 | 157.44 | 127.14 | 115.57 | 111.29 | 125.88 | 161.78 | 120.34 | 134.43 | 155.62 | 157.98 | 129.58 | 131.91 | 163.94 | 124.13 | 115.58 | 130.37 | 181.6 | 222.04 | 143.26 | 135.34 | 142.2 | 113.77 | 147.27
105621 | RECONSTRUÇÃO DE BASE E SUB-BASE PARA PAVIMENTAÇÃO DE SOLO (PREDOMINANTEMENTE ARENOSO) COM CIMENTO - 6%, MISTURA EM USINA, COM ESPESSURA DE 20 CM - EXCLUSIVE CARGA E TRANSPORTE. AF_09/2024 | M3 | 190.55 | 136.16 | 150.71 | 159.18 | 154.91 | 124.7 | 113.29 | 108.83 | 123.72 | 159.56 | 118.01 | 132.14 | 153.41 | 155.72 | 127.29 | 129.69 | 161.66 | 121.65 | 112.94 | 128.03 | 179.19 | 219.74 | 140.98 | 132.86 | 139.92 | 111.33 | 144.99
105627 | RECONSTRUÇÃO DE BASE E SUB-BASE PARA PAVIMENTAÇÃO DE SOLO (PREDOMINANTEMENTE ARENOSO) COM CIMENTO - 8%, MISTURA EM PISTA, COM ESPESSURA DE 10 CM - EXCLUSIVE ESCAVAÇÃO, CARGA E TRANSPORTE E SOLO. AF_09/2024 | M3 | 270.94 | 193.94 | 215.29 | 227.28 | 220.84 | 178.15 | 161.77 | 155.7 | 176.57 | 227.5 | 168.47 | 188.47 | 218.75 | 221.67 | 181.83 | 184.59 | 230.2 | 173.76 | 161.45 | 182.4 | 255.53 | 313.38 | 200.18 | 189.62 | 199.46 | 159.41 | 206.62
105630 | RECONSTRUÇÃO DE BASE E SUB-BASE PARA PAVIMENTAÇÃO DE SOLO (PREDOMINANTEMENTE ARENOSO) COM CIMENTO - 8%, MISTURA EM PISTA, COM ESPESSURA DE 15 CM - EXCLUSIVE ESCAVAÇÃO, CARGA E TRANSPORTE E SOLO. AF_09/2024 | M3 | 262.38 | 185.84 | 206.08 | 219.4 | 211.55 | 169.32 | 153.58 | 146.51 | 168.81 | 219.56 | 159.81 | 180.35 | 210.72 | 213.28 | 173.51 | 176.62 | 221.98 | 164.57 | 151.58 | 173.91 | 246.67 | 305.03 | 191.74 | 180.51 | 191.29 | 150.19 | 198.47
105636 | RECONSTRUÇÃO DE BASE E SUB-BASE PARA PAVIMENTAÇÃO DE SOLO (PREDOMINANTEMENTE ARENOSO) COM CIMENTO - 8%, MISTURA EM PISTA, COM ESPESSURA DE 20 CM - EXCLUSIVE ESCAVAÇÃO, CARGA E TRANSPORTE E SOLO. AF_09/2024 | M3 | 261.12 | 184.63 | 204.76 | 218.25 | 210.26 | 168.06 | 152.38 | 145.24 | 167.68 | 218.4 | 158.6 | 179.17 | 209.56 | 212.09 | 172.32 | 175.44 | 220.78 | 163.27 | 150.23 | 172.7 | 245.42 | 303.79 | 190.56 | 179.24 | 190.1 | 148.92 | 197.28
105606 | RECONSTRUÇÃO DE BASE E SUB-BASE PARA PAVIMENTAÇÃO DE SOLO (PREDOMINANTEMENTE ARENOSO) COM CIMENTO - 8%, MISTURA EM USINA, COM ESPESSURA DE 10 CM - EXCLUSIVE CARGA E TRANSPORTE. AF_09/2024 | M3 | 252.81 | 180.62 | 199.92 | 211.38 | 205.47 | 165.36 | 150.18 | 144.07 | 164.14 | 211.84 | 156.29 | 175.32 | 203.61 | 206.45 | 168.85 | 171.91 | 214.54 | 161.11 | 149.47 | 169.7 | 237.79 | 291.97 | 186.75 | 176.12 | 185.61 | 147.41 | 192.41
105614 | RECONSTRUÇÃO DE BASE E SUB-BASE PARA PAVIMENTAÇÃO DE SOLO (PREDOMINANTEMENTE ARENOSO) COM CIMENTO - 8%, MISTURA EM USINA, COM ESPESSURA DE 15 CM - EXCLUSIVE CARGA E TRANSPORTE. AF_09/2024 | M3 | 249.54 | 177.47 | 196.45 | 208.37 | 201.94 | 161.98 | 147.05 | 140.67 | 161.14 | 208.8 | 153.08 | 172.21 | 200.54 | 203.31 | 165.68 | 168.84 | 211.37 | 157.7 | 145.8 | 166.46 | 234.49 | 288.8 | 183.56 | 172.69 | 182.49 | 143.99 | 189.25
105622 | RECONSTRUÇÃO DE BASE E SUB-BASE PARA PAVIMENTAÇÃO DE SOLO (PREDOMINANTEMENTE ARENOSO) COM CIMENTO - 8%, MISTURA EM USINA, COM ESPESSURA DE 20 CM - EXCLUSIVE CARGA E TRANSPORTE. AF_09/2024 | M3 | 247.22 | 175.2 | 193.94 | 206.19 | 199.41 | 159.54 | 144.77 | 138.21 | 158.98 | 206.58 | 150.75 | 169.92 | 198.33 | 201.05 | 163.39 | 166.62 | 209.09 | 155.22 | 143.16 | 164.12 | 232.08 | 286.5 | 181.28 | 170.21 | 180.21 | 141.55 | 186.97
105572 | RECONSTRUÇÃO DE BASE E SUB-BASE PARA PAVIMENTAÇÃO DE SOLO (PREDOMINANTEMENTE ARENOSO) MELHORADO COM CIMENTO - 2%, MISTURA EM PISTA, COM ESPESSURA DE 10 CM - EXCLUSIVE ESCAVAÇÃO, CARGA E TRANSPORTE E SOLO. AF_09/2024 | M3 | 93.34 | 71.6 | 79.78 | 79.94 | 81.39 | 68.96 | 63.11 | 63.61 | 66.06 | 80.16 | 65.86 | 70.07 | 77.98 | 79.59 | 68.69 | 68.82 | 81.54 | 68.51 | 66.73 | 69.26 | 89.77 | 104.2 | 73.88 | 72.54 | 73.16 | 64.69 | 75.07
105574 | RECONSTRUÇÃO DE BASE E SUB-BASE PARA PAVIMENTAÇÃO DE SOLO (PREDOMINANTEMENTE ARENOSO) MELHORADO COM CIMENTO - 2%, MISTURA EM PISTA, COM ESPESSURA DE 15 CM - EXCLUSIVE ESCAVAÇÃO, CARGA E TRANSPORTE E SOLO. AF_09/2024 | M3 | 84.78 | 63.5 | 70.57 | 72.06 | 72.1 | 60.13 | 54.92 | 54.42 | 58.3 | 72.22 | 57.2 | 61.95 | 69.95 | 71.2 | 60.37 | 60.85 | 73.32 | 59.32 | 56.86 | 60.77 | 80.91 | 95.85 | 65.44 | 63.43 | 64.99 | 55.47 | 66.92
105576 | RECONSTRUÇÃO DE BASE E SUB-BASE PARA PAVIMENTAÇÃO DE SOLO (PREDOMINANTEMENTE ARENOSO) MELHORADO COM CIMENTO - 2%, MISTURA EM PISTA, COM ESPESSURA DE 20 CM - EXCLUSIVE ESCAVAÇÃO, CARGA E TRANSPORTE E SOLO. AF_09/2024 | M3 | 83.52 | 62.29 | 69.25 | 70.91 | 70.81 | 58.87 | 53.72 | 53.15 | 57.17 | 71.06 | 55.99 | 60.77 | 68.79 | 70.01 | 59.18 | 59.67 | 72.12 | 58.02 | 55.51 | 59.56 | 79.66 | 94.61 | 64.26 | 62.16 | 63.8 | 54.2 | 65.73
105603 | RECONSTRUÇÃO DE BASE E SUB-BASE PARA PAVIMENTAÇÃO DE SOLO (PREDOMINANTEMENTE ARENOSO) MELHORADO COM CIMENTO - 2%, MISTURA EM USINA, COM ESPESSURA DE 10 CM - EXCLUSIVE CARGA E TRANSPORTE. AF_09/2024 | M3 | 82.8 | 63.51 | 70.21 | 70.33 | 71.98 | 60.85 | 55.75 | 55.94 | 58.36 | 70.79 | 58.08 | 61.99 | 68.86 | 70.45 | 60.55 | 61.11 | 72.23 | 60.39 | 58.83 | 61.41 | 79.12 | 91.71 | 65.86 | 64.05 | 64.73 | 56.76 | 66.48
105611 | RECONSTRUÇÃO DE BASE E SUB-BASE PARA PAVIMENTAÇÃO DE SOLO (PREDOMINANTEMENTE ARENOSO) MELHORADO COM CIMENTO - 2%, MISTURA EM USINA, COM ESPESSURA DE 15 CM - EXCLUSIVE CARGA E TRANSPORTE. AF_09/2024 | M3 | 79.53 | 60.36 | 66.74 | 67.32 | 68.45 | 57.47 | 52.62 | 52.54 | 55.36 | 67.75 | 54.87 | 58.88 | 65.79 | 67.31 | 57.38 | 58.04 | 69.06 | 56.98 | 55.16 | 58.17 | 75.82 | 88.54 | 62.67 | 60.62 | 61.61 | 53.34 | 63.32
105619 | RECONSTRUÇÃO DE BASE E SUB-BASE PARA PAVIMENTAÇÃO DE SOLO (PREDOMINANTEMENTE ARENOSO) MELHORADO COM CIMENTO - 2%, MISTURA EM USINA, COM ESPESSURA DE 20 CM - EXCLUSIVE CARGA E TRANSPORTE. AF_09/2024 | M3 | 77.21 | 58.09 | 64.23 | 65.14 | 65.92 | 55.03 | 50.34 | 50.08 | 53.2 | 65.53 | 52.54 | 56.59 | 63.58 | 65.05 | 55.09 | 55.82 | 66.78 | 54.5 | 52.52 | 55.83 | 73.41 | 86.24 | 60.39 | 58.14 | 59.33 | 50.9 | 61.04
105573 | RECONSTRUÇÃO DE BASE E SUB-BASE PARA PAVIMENTAÇÃO DE SOLO (PREDOMINANTEMENTE ARENOSO) MELHORADO COM CIMENTO - 4%, MISTURA EM PISTA, COM ESPESSURA DE 10 CM - EXCLUSIVE ESCAVAÇÃO, CARGA E TRANSPORTE E SOLO. AF_09/2024 | M3 | 153.89 | 113.31 | 125.98 | 130.17 | 128.93 | 106.18 | 96.74 | 95 | 103.73 | 130.39 | 100.84 | 110.44 | 125.97 | 128.03 | 107.27 | 108.29 | 132.22 | 104.39 | 99.02 | 107.84 | 146.28 | 175.51 | 116.94 | 112.46 | 116.22 | 96.98 | 119.92
105628 | RECONSTRUÇÃO DE BASE E SUB-BASE PARA PAVIMENTAÇÃO DE SOLO (PREDOMINANTEMENTE ARENOSO) MELHORADO COM CIMENTO - 4%, MISTURA EM PISTA, COM ESPESSURA DE 15 CM - EXCLUSIVE ESCAVAÇÃO, CARGA E TRANSPORTE E SOLO. AF_09/2024 | M3 | 145.33 | 105.21 | 116.77 | 122.29 | 119.64 | 97.35 | 88.55 | 85.81 | 95.97 | 122.45 | 92.18 | 102.32 | 117.94 | 119.64 | 98.95 | 100.32 | 124 | 95.2 | 89.15 | 99.35 | 137.42 | 167.16 | 108.5 | 103.35 | 108.05 | 87.76 | 111.77
105634 | RECONSTRUÇÃO DE BASE E SUB-BASE PARA PAVIMENTAÇÃO DE SOLO (PREDOMINANTEMENTE ARENOSO) MELHORADO COM CIMENTO - 4%, MISTURA EM PISTA, COM ESPESSURA DE 20 CM - EXCLUSIVE ESCAVAÇÃO, CARGA E TRANSPORTE E SOLO. AF_09/2024 | M3 | 144.07 | 104 | 115.45 | 121.14 | 118.35 | 96.09 | 87.35 | 84.54 | 94.84 | 121.29 | 90.97 | 101.14 | 116.78 | 118.45 | 97.76 | 99.14 | 122.8 | 93.9 | 87.8 | 98.14 | 136.17 | 165.92 | 107.32 | 102.08 | 106.86 | 86.49 | 110.58
105604 | RECONSTRUÇÃO DE BASE E SUB-BASE PARA PAVIMENTAÇÃO DE SOLO (PREDOMINANTEMENTE ARENOSO) MELHORADO COM CIMENTO - 4%, MISTURA EM USINA, COM ESPESSURA DE 10 CM - EXCLUSIVE CARGA E TRANSPORTE. AF_09/2024 | M3 | 139.47 | 102.54 | 113.44 | 117.35 | 116.47 | 95.68 | 87.23 | 85.31 | 93.63 | 117.81 | 90.82 | 99.76 | 113.77 | 115.78 | 96.65 | 98.04 | 119.67 | 93.96 | 89.04 | 97.51 | 132.01 | 158.46 | 106.15 | 101.41 | 105.03 | 86.98 | 108.46
105612 | RECONSTRUÇÃO DE BASE E SUB-BASE PARA PAVIMENTAÇÃO DE SOLO (PREDOMINANTEMENTE ARENOSO) MELHORADO COM CIMENTO - 4%, MISTURA EM USINA, COM ESPESSURA DE 15 CM - EXCLUSIVE CARGA E TRANSPORTE. AF_09/2024 | M3 | 136.2 | 99.39 | 109.97 | 114.34 | 112.94 | 92.3 | 84.1 | 81.91 | 90.63 | 114.77 | 87.61 | 96.65 | 110.7 | 112.64 | 93.48 | 94.97 | 116.5 | 90.55 | 85.37 | 94.27 | 128.71 | 155.29 | 102.96 | 97.98 | 101.91 | 83.56 | 105.3
105620 | RECONSTRUÇÃO DE BASE E SUB-BASE PARA PAVIMENTAÇÃO DE SOLO (PREDOMINANTEMENTE ARENOSO) MELHORADO COM CIMENTO - 4%, MISTURA EM USINA, COM ESPESSURA DE 20 CM - EXCLUSIVE CARGA E TRANSPORTE. AF_09/2024 | M3 | 133.88 | 97.12 | 107.46 | 112.16 | 110.41 | 89.86 | 81.82 | 79.45 | 88.47 | 112.55 | 85.28 | 94.36 | 108.49 | 110.38 | 91.19 | 92.75 | 114.22 | 88.07 | 82.73 | 91.93 | 126.3 | 152.99 | 100.68 | 95.5 | 99.63 | 81.12 | 103.02
105586 | RECONSTRUÇÃO DE BASE E SUB-BASE PARA PAVIMENTAÇÃO DE SOLO (PREDOMINANTEMENTE ARGILOSO) BRITA - 40%-60%, MISTURA EM PISTA, COM ESPESSURA DE 10 CM - EXCLUSIVE ESCAVAÇÃO, CARGA E TRANSPORTE E SOLO. AF_09/2024 | M3 | 362.48 | 130.3 | 297.14 | 316.74 | 163.23 | 152.55 | 241.4 | 187.53 | 187.4 | 137.52 | 167.23 | 141.68 | 208.98 | 265.49 | 139.05 | 144.15 | 281.7 | 134.55 | 181.12 | 185.2 | 266.6 | 272.41 | 139.26 | 154.69 | 170.97 | 134.96 | 190.03
105587 | RECONSTRUÇÃO DE BASE E SUB-BASE PARA PAVIMENTAÇÃO DE SOLO (PREDOMINANTEMENTE ARGILOSO) BRITA - 40%-60%, MISTURA EM PISTA, COM ESPESSURA DE 15 CM - EXCLUSIVE ESCAVAÇÃO, CARGA E TRANSPORTE E SOLO. AF_09/2024 | M3 | 347.82 | 116.4 | 281.28 | 303.21 | 147.24 | 137.37 | 227.34 | 171.73 | 174.05 | 123.88 | 152.33 | 127.76 | 195.19 | 251.12 | 124.76 | 130.49 | 267.6 | 118.71 | 164.14 | 170.63 | 251.38 | 258.08 | 124.77 | 139.01 | 156.97 | 119.08 | 176.04
105589 | RECONSTRUÇÃO DE BASE E SUB-BASE PARA PAVIMENTAÇÃO DE SOLO (PREDOMINANTEMENTE ARGILOSO) BRITA - 40%-60%, MISTURA EM PISTA, COM ESPESSURA DE 20 CM - EXCLUSIVE ESCAVAÇÃO, CARGA E TRANSPORTE E SOLO. AF_09/2024 | M3 | 346.43 | 115.08 | 279.81 | 301.92 | 145.8 | 135.95 | 226.01 | 170.31 | 172.81 | 122.58 | 150.97 | 126.47 | 193.9 | 249.78 | 123.43 | 129.2 | 266.26 | 117.24 | 162.59 | 169.27 | 249.97 | 256.74 | 123.44 | 137.58 | 155.63 | 117.64 | 174.73
105584 | RECONSTRUÇÃO DE BASE E SUB-BASE PARA PAVIMENTAÇÃO DE SOLO (PREDOMINANTEMENTE ARGILOSO) BRITA - 40%-60%, MISTURA EM USINA, COM ESPESSURA DE 10 CM - EXCLUSIVE CARGA E TRANSPORTE. AF_09/2024 | M3 | 506.96 | 156.38 | 403.16 | 440.29 | 199.84 | 185.74 | 324.26 | 236.35 | 244.55 | 167.84 | 208.4 | 173.42 | 275.98 | 359.85 | 167.99 | 177.89 | 385.98 | 155.68 | 223.12 | 237.58 | 358.73 | 370.53 | 168.18 | 187.47 | 217.65 | 155.97 | 246.85
105720 | RECONSTRUÇÃO DE BASE E SUB-BASE PARA PAVIMENTAÇÃO DE SOLO (PREDOMINANTEMENTE ARGILOSO) BRITA - 40%-60%, MISTURA EM USINA, COM ESPESSURA DE 15 CM - EXCLUSIVE CARGA E TRANSPORTE. AF_09/2024 | M3 | 498.93 | 148.61 | 394.55 | 432.88 | 191.07 | 177.37 | 316.5 | 227.89 | 237.16 | 160.29 | 200.43 | 165.69 | 268.38 | 352.09 | 160.08 | 170.36 | 378.15 | 147.2 | 213.99 | 229.56 | 350.51 | 362.69 | 160.29 | 178.93 | 209.89 | 147.48 | 239.06
105722 | RECONSTRUÇÃO DE BASE E SUB-BASE PARA PAVIMENTAÇÃO DE SOLO (PREDOMINANTEMENTE ARGILOSO) BRITA - 40%-60%, MISTURA EM USINA, COM ESPESSURA DE 20 CM - EXCLUSIVE CARGA E TRANSPORTE. AF_09/2024 | M3 | 499.38 | 149.04 | 395.05 | 433.3 | 191.59 | 177.85 | 316.94 | 228.39 | 237.55 | 160.71 | 200.91 | 166.12 | 268.81 | 352.53 | 160.55 | 170.76 | 378.59 | 147.69 | 214.56 | 230.02 | 350.99 | 363.11 | 160.77 | 179.45 | 210.3 | 147.99 | 239.5
105593 | RECONSTRUÇÃO DE BASE E SUB-BASE PARA PAVIMENTAÇÃO DE SOLO (PREDOMINANTEMENTE ARGILOSO) BRITA - 50%-50%, MISTURA EM PISTA, COM ESPESSURA DE 10 CM - EXCLUSIVE ESCAVAÇÃO, CARGA E TRANSPORTE E SOLO. AF_09/2024 | M3 | 311.86 | 117.85 | 258.15 | 272.96 | 146.63 | 137.22 | 210.53 | 166.73 | 165.04 | 123.68 | 149.25 | 127.33 | 183.33 | 230.81 | 125.37 | 129.24 | 244.15 | 122.63 | 162.18 | 164.02 | 232.29 | 236.56 | 125.68 | 139.3 | 151.81 | 122.98 | 167.67
105594 | RECONSTRUÇÃO DE BASE E SUB-BASE PARA PAVIMENTAÇÃO DE SOLO (PREDOMINANTEMENTE ARGILOSO) BRITA - 50%-50%, MISTURA EM PISTA, COM ESPESSURA DE 15 CM - EXCLUSIVE ESCAVAÇÃO, CARGA E TRANSPORTE E SOLO. AF_09/2024 | M3 | 297.2 | 103.95 | 242.29 | 259.43 | 130.64 | 122.04 | 196.47 | 150.93 | 151.69 | 110.04 | 134.35 | 113.41 | 169.54 | 216.44 | 111.08 | 115.58 | 230.05 | 106.79 | 145.2 | 149.45 | 217.07 | 222.23 | 111.19 | 123.62 | 137.81 | 107.1 | 153.68
105596 | RECONSTRUÇÃO DE BASE E SUB-BASE PARA PAVIMENTAÇÃO DE SOLO (PREDOMINANTEMENTE ARGILOSO) BRITA - 50%-50%, MISTURA EM PISTA, COM ESPESSURA DE 20 CM - EXCLUSIVE ESCAVAÇÃO, CARGA E TRANSPORTE E SOLO. AF_09/2024 | M3 | 295.81 | 102.63 | 240.82 | 258.14 | 129.2 | 120.62 | 195.14 | 149.51 | 150.45 | 108.74 | 132.99 | 112.12 | 168.25 | 215.1 | 109.75 | 114.29 | 228.71 | 105.32 | 143.65 | 148.09 | 215.66 | 220.89 | 109.86 | 122.19 | 136.47 | 105.66 | 152.37
105591 | RECONSTRUÇÃO DE BASE E SUB-BASE PARA PAVIMENTAÇÃO DE SOLO (PREDOMINANTEMENTE ARGILOSO) BRITA - 50%-50%, MISTURA EM USINA, COM ESPESSURA DE 10 CM - EXCLUSIVE CARGA E TRANSPORTE. AF_09/2024 | M3 | 429.98 | 137.45 | 343.85 | 373.7 | 174.58 | 162.42 | 277.31 | 204.72 | 210.55 | 146.81 | 181.04 | 151.6 | 236.97 | 307.1 | 147.19 | 155.22 | 328.87 | 137.55 | 194.33 | 205.36 | 306.56 | 316.02 | 147.53 | 164.07 | 188.52 | 137.76 | 212.85
105724 | RECONSTRUÇÃO DE BASE E SUB-BASE PARA PAVIMENTAÇÃO DE SOLO (PREDOMINANTEMENTE ARGILOSO) BRITA - 50%-50%, MISTURA EM USINA, COM ESPESSURA DE 15 CM - EXCLUSIVE CARGA E TRANSPORTE. AF_09/2024 | M3 | 421.95 | 129.68 | 335.24 | 366.29 | 165.81 | 154.05 | 269.55 | 196.26 | 203.16 | 139.26 | 173.07 | 143.87 | 229.37 | 299.34 | 139.28 | 147.69 | 321.04 | 129.07 | 185.2 | 197.34 | 298.34 | 308.18 | 139.64 | 155.53 | 180.76 | 129.27 | 205.06
105726 | RECONSTRUÇÃO DE BASE E SUB-BASE PARA PAVIMENTAÇÃO DE SOLO (PREDOMINANTEMENTE ARGILOSO) BRITA - 50%-50%, MISTURA EM USINA, COM ESPESSURA DE 20 CM - EXCLUSIVE CARGA E TRANSPORTE. AF_09/2024 | M3 | 422.4 | 130.11 | 335.74 | 366.71 | 166.33 | 154.53 | 269.99 | 196.76 | 203.55 | 139.68 | 173.55 | 144.3 | 229.8 | 299.78 | 139.75 | 148.09 | 321.48 | 129.56 | 185.77 | 197.8 | 298.82 | 308.6 | 140.12 | 156.05 | 181.17 | 129.78 | 205.5
105567 | RECONSTRUÇÃO DE BASE E SUB-BASE PARA PAVIMENTAÇÃO DE SOLO DE COMPORTAMENTO LATERÍTICO (ARENOSO), COM ESPESSURA DE 10 CM - EXCLUSIVE ESCAVAÇÃO, CARGA E TRANSPORTE E SOLO. AF_09/2024 | M3 | 16.21 | 15.64 | 17.11 | 14.92 | 17.36 | 16.69 | 15.55 | 16.72 | 14.84 | 15.15 | 15.85 | 15.52 | 15.21 | 15.58 | 15.71 | 15.3 | 15.72 | 16.75 | 17.97 | 16.02 | 16.44 | 15.78 | 15.72 | 16.89 | 15.59 | 16.75 | 15.67
105568 | RECONSTRUÇÃO DE BASE E SUB-BASE PARA PAVIMENTAÇÃO DE SOLO DE COMPORTAMENTO LATERÍTICO (ARENOSO), COM ESPESSURA DE 15 CM - EXCLUSIVE ESCAVAÇÃO, CARGA E TRANSPORTE E SOLO. AF_09/2024 | M3 | 12.94 | 12.5 | 13.64 | 11.91 | 13.83 | 13.31 | 12.43 | 13.32 | 11.84 | 12.11 | 12.63 | 12.41 | 12.15 | 12.44 | 12.54 | 12.23 | 12.55 | 13.35 | 14.3 | 12.77 | 13.14 | 12.62 | 12.53 | 13.46 | 12.47 | 13.33 | 12.51
105570 | RECONSTRUÇÃO DE BASE E SUB-BASE PARA PAVIMENTAÇÃO DE SOLO DE COMPORTAMENTO LATERÍTICO (ARENOSO), COM ESPESSURA DE 20 CM - EXCLUSIVE ESCAVAÇÃO, CARGA E TRANSPORTE E SOLO. AF_09/2024 | M3 | 10.73 | 10.34 | 11.26 | 9.84 | 11.43 | 11 | 10.27 | 11 | 9.8 | 10.01 | 10.44 | 10.25 | 10.05 | 10.28 | 10.36 | 10.12 | 10.4 | 10.99 | 11.82 | 10.56 | 10.86 | 10.45 | 10.37 | 11.11 | 10.31 | 11.01 | 10.36
100575 | REGULARIZAÇÃO DE SUPERFÍCIES COM MOTONIVELADORA. AF_09/2024 | M2 | 0.63 | 0.58 | 0.66 | 0.58 | 0.69 | 0.65 | 0.58 | 0.64 | 0.55 | 0.56 | 0.6 | 0.59 | 0.57 | 0.57 | 0.61 | 0.57 | 0.59 | 0.64 | 0.68 | 0.61 | 0.61 | 0.59 | 0.6 | 0.66 | 0.58 | 0.66 | 0.56
100577 | REGULARIZAÇÃO E COMPACTAÇÃO DE SUBLEITO DE SOLO PREDOMINANTEMENTE ARENOSO, PARA OBRAS DE CONSTRUÇÃO DE PAVIMENTOS. AF_09/2024 | M2 | 1.59 | 1.53 | 1.67 | 1.45 | 1.69 | 1.64 | 1.54 | 1.63 | 1.47 | 1.5 | 1.56 | 1.52 | 1.51 | 1.54 | 1.52 | 1.51 | 1.54 | 1.64 | 1.77 | 1.56 | 1.6 | 1.56 | 1.55 | 1.64 | 1.55 | 1.62 | 1.57
105598 | REGULARIZAÇÃO E COMPACTAÇÃO DE SUBLEITO DE SOLO PREDOMINANTEMENTE ARENOSO, PARA OBRAS DE RECONSTRUÇÃO DE PAVIMENTOS. AF_09/2024 | M2 | 2.11 | 2.03 | 2.23 | 1.93 | 2.25 | 2.16 | 2.03 | 2.18 | 1.95 | 1.98 | 2.07 | 2.02 | 1.99 | 2.04 | 2.03 | 1.97 | 2.04 | 2.19 | 2.35 | 2.08 | 2.14 | 2.06 | 2.06 | 2.19 | 2.05 | 2.17 | 2.07
100576 | REGULARIZAÇÃO E COMPACTAÇÃO DE SUBLEITO DE SOLO PREDOMINANTEMENTE ARGILOSO, PARA OBRAS DE CONSTRUÇÃO DE PAVIMENTOS. AF_09/2024 | M2 | 3.1 | 2.98 | 3.31 | 2.82 | 3.36 | 3.2 | 2.99 | 3.23 | 2.84 | 2.91 | 3.05 | 2.96 | 2.94 | 3.03 | 3 | 2.91 | 3.01 | 3.26 | 3.5 | 3.08 | 3.17 | 3.02 | 3.03 | 3.27 | 3 | 3.22 | 3.04
105597 | REGULARIZAÇÃO E COMPACTAÇÃO DE SUBLEITO DE SOLO PREDOMINANTEMENTE ARGILOSO, PARA OBRAS DE RECONSTRUÇÃO DE PAVIMENTOS. AF_09/2024 | M2 | 4.21 | 4.06 | 4.52 | 3.82 | 4.59 | 4.37 | 4.06 | 4.44 | 3.88 | 3.96 | 4.19 | 4.04 | 3.98 | 4.14 | 4.09 | 3.94 | 4.1 | 4.45 | 4.8 | 4.19 | 4.32 | 4.1 | 4.13 | 4.48 | 4.09 | 4.41 | 4.14
102730 | ARMAÇÃO DE MURO ALA E MURO TESTA UTILIZANDO AÇO CA-50 DE 10 MM - MONTAGEM. AF_07/2021 | KG | 14.62 | 13.72 | 13.27 | 13.49 | 12.31 | 11.45 | 11.95 | 12 | 10.76 | 12.19 | 10.88 | 11.64 | 12.42 | 11.89 | 11.38 | 11.42 | 11.66 | 12.11 | 13.36 | 12.38 | 13.62 | 13.53 | 11.86 | 12.05 | 12.76 | 10.87 | 10.96
102731 | ARMAÇÃO DE MURO ALA E MURO TESTA UTILIZANDO AÇO CA-50 DE 12,5 MM - MONTAGEM. AF_07/2021 | KG | 12.29 | 11.58 | 11.13 | 11.38 | 10.25 | 9.55 | 9.96 | 9.95 | 8.93 | 10.21 | 9.03 | 9.74 | 10.41 | 9.93 | 9.5 | 9.54 | 9.76 | 10.02 | 11.07 | 10.36 | 11.45 | 11.31 | 9.92 | 10 | 10.75 | 8.99 | 9.16
102732 | ARMAÇÃO DE MURO ALA E MURO TESTA UTILIZANDO AÇO CA-50 DE 16 MM - MONTAGEM. AF_07/2021 | KG | 11.57 | 10.96 | 10.41 | 10.77 | 9.47 | 8.85 | 9.25 | 9.18 | 8.24 | 9.59 | 8.29 | 9.12 | 9.73 | 9.21 | 8.85 | 8.87 | 9.12 | 9.13 | 10.19 | 9.64 | 10.75 | 10.57 | 9.27 | 9.22 | 10.13 | 8.19 | 8.51
102733 | ARMAÇÃO DE MURO ALA E MURO TESTA UTILIZANDO AÇO CA-50 DE 20 MM - MONTAGEM. AF_07/2021 | KG | 12.85 | 12.25 | 11.45 | 12.01 | 10.32 | 9.73 | 10.14 | 9.95 | 8.98 | 10.61 | 8.99 | 10.07 | 10.73 | 10.08 | 9.7 | 9.75 | 10.04 | 9.82 | 11.06 | 10.59 | 11.91 | 11.67 | 10.22 | 10 | 11.25 | 8.8 | 9.31
102728 | ARMAÇÃO DE MURO ALA E MURO TESTA UTILIZANDO AÇO CA-50 DE 6,3 MM - MONTAGEM. AF_07/2021 | KG | 17.71 | 16.35 | 16.34 | 16.1 | 15.58 | 14.37 | 15 | 15.31 | 13.69 | 14.91 | 13.97 | 14.31 | 15.28 | 14.93 | 14.16 | 14.21 | 14.41 | 15.76 | 17.12 | 15.38 | 16.57 | 16.69 | 14.62 | 15.35 | 15.38 | 14.2 | 13.71
102729 | ARMAÇÃO DE MURO ALA E MURO TESTA UTILIZANDO AÇO CA-50 DE 8 MM - MONTAGEM. AF_07/2021 | KG | 16.46 | 15.35 | 15.01 | 15.11 | 14.07 | 13.07 | 13.63 | 13.78 | 12.35 | 13.78 | 12.54 | 13.18 | 14.06 | 13.58 | 12.94 | 12.99 | 13.23 | 14.01 | 15.36 | 14.09 | 15.36 | 15.34 | 13.44 | 13.82 | 14.32 | 12.59 | 12.49
102734 | ARMAÇÃO DE SOLEIRA UTILIZANDO AÇO CA-50 DE 6,3 MM - MONTAGEM. AF_07/2021 | KG | 16.54 | 15.42 | 15.17 | 15.17 | 14.33 | 13.27 | 13.84 | 13.97 | 12.58 | 13.92 | 12.77 | 13.33 | 14.21 | 13.77 | 13.13 | 13.17 | 13.4 | 14.28 | 15.61 | 14.38 | 15.47 | 15.48 | 13.49 | 14.07 | 14.43 | 12.89 | 12.7
102735 | ARMAÇÃO DE SOLEIRA UTILIZANDO AÇO CA-50 DE 8 MM - MONTAGEM. AF_07/2021 | KG | 15.47 | 14.53 | 14.02 | 14.29 | 12.99 | 12.14 | 12.64 | 12.66 | 11.4 | 12.92 | 11.52 | 12.34 | 13.14 | 12.59 | 12.04 | 12.1 | 12.35 | 12.77 | 14.1 | 13.17 | 14.42 | 14.3 | 12.5 | 12.73 | 13.5 | 11.48 | 11.61
102765 | BOCA PARA BUEIRO DUPLO CELULAR 150 X 150 CM EM CONCRETO, ALAS COM ESCONSIDADE DE 30°, INCLUINDO FÔRMAS E MATERIAIS. AF_07/2021 | UN | 28070.97 | 18566.35 | 20966.73 | 20127.55 | 18442.74 | 16652.58 | 17103.37 | 18197.43 | 17384.56 | 17929.21 | 16646.4 | 16531.76 | 18953.78 | 18930.28 | 16496.84 | 16480.02 | 17341.33 | 17295.64 | 18685.01 | 17828.52 | 22150.94 | 22516.39 | 16683.31 | 18794.01 | 17202.67 | 16069.4 | 17663
102795 | BOCA PARA BUEIRO DUPLO CELULAR 150 X 150 CM EM GABIÃO, ALAS COM ESCONSIDADE DE 45°, INCLUINDO FÔRMAS E MATERIAIS. AF_07/2021 | UN | 49998.82 | 33274.07 | 47893.01 | 46480.54 | 35511.42 | 29842.07 | 36953.1 | 37671.89 | 32341.23 | 31608.27 | 33011.8 | 30454.81 | 37474.33 | 41237.56 | 33224.81 | 29654.26 | 40648.87 | 37142.88 | 37128.02 | 35387.03 | 44369.57 | 40334.65 | 31287.79 | 36765.93 | 38497.55 | 33458.39 | 34208.85
102766 | BOCA PARA BUEIRO DUPLO CELULAR 200 X 200 CM EM CONCRETO, ALAS COM ESCONSIDADE DE 30°, INCLUINDO FÔRMAS E MATERIAIS. AF_07/2021 | UN | 43339.11 | 28023.25 | 31883.8 | 30664.71 | 27771.86 | 24887.62 | 25811.68 | 27222.54 | 26062.21 | 27054.3 | 24948.64 | 25001.95 | 28591.21 | 28480.99 | 24891.47 | 24773.24 | 26086.92 | 25788.18 | 27943.56 | 26685.85 | 33405.27 | 34472.11 | 25078.23 | 28109.96 | 25905.22 | 23996.6 | 26627.25
102796 | BOCA PARA BUEIRO DUPLO CELULAR 200 X 200 CM EM GABIÃO, ALAS COM ESCONSIDADE DE 45°, INCLUINDO FÔRMAS E MATERIAIS. AF_07/2021 | UN | 81107.25 | 53726.54 | 77642.05 | 75546.62 | 57164.93 | 47821.12 | 59583.81 | 60654.21 | 52018.32 | 50931.8 | 53053.19 | 49014.92 | 60556.81 | 66660.34 | 53548.44 | 47602.17 | 65752.13 | 59734.75 | 59585.55 | 57056.26 | 71876.77 | 65121.64 | 50310.92 | 59264.82 | 62374.17 | 53632.09 | 55175.35
102767 | BOCA PARA BUEIRO DUPLO CELULAR 250 X 250 CM EM CONCRETO, ALAS COM ESCONSIDADE DE 30°, INCLUINDO FÔRMAS E MATERIAIS. AF_07/2021 | UN | 60278.23 | 39168.5 | 44444.17 | 42860.24 | 38694.15 | 34642.04 | 36063.89 | 37829.58 | 36202.67 | 37735.64 | 34700.55 | 34905.38 | 39829.44 | 39616.01 | 34725.93 | 34537.96 | 36377.64 | 35886.5 | 38928.58 | 37168.08 | 46459.73 | 48049.65 | 34989.8 | 39047 | 36218.43 | 33361.07 | 37031.41
102797 | BOCA PARA BUEIRO DUPLO CELULAR 250 X 250 CM EM GABIÃO, ALAS COM ESCONSIDADE DE 45°, INCLUINDO FÔRMAS E MATERIAIS. AF_07/2021 | UN | 114828.83 | 76284.24 | 110059.9 | 107131.48 | 80983.75 | 67594.6 | 84236.41 | 85877.34 | 73539.91 | 72203.43 | 75045.57 | 69436.81 | 85801.1 | 94356.28 | 75946.77 | 67338.31 | 93059.13 | 84676.42 | 84284.48 | 80799.43 | 101890.21 | 92099.32 | 71270.41 | 84012.11 | 88608.65 | 75897.91 | 78131.15
102768 | BOCA PARA BUEIRO DUPLO CELULAR 300 X 300 CM EM CONCRETO, ALAS COM ESCONSIDADE DE 30°, INCLUINDO FÔRMAS E MATERIAIS. AF_07/2021 | UN | 85440.74 | 54873.25 | 62385.5 | 60303.5 | 53902.99 | 48096.83 | 50299.82 | 52522.21 | 50305.71 | 52750.17 | 48180.19 | 48857 | 55651.68 | 55200.37 | 48483.98 | 48127.58 | 50702.85 | 49632.48 | 54002.4 | 51654.74 | 64952.26 | 67695.4 | 48799.72 | 54191.06 | 50615.59 | 46179.11 | 51670.23
102798 | BOCA PARA BUEIRO DUPLO CELULAR 300 X 300 CM EM GABIÃO, ALAS COM ESCONSIDADE DE 45°, INCLUINDO FÔRMAS E MATERIAIS. AF_07/2021 | UN | 141247.03 | 93310.39 | 135168.67 | 131731.82 | 99082.67 | 82642.53 | 103369.83 | 105139.67 | 90105.4 | 88336.18 | 91853.55 | 84945.5 | 105213.07 | 115835.44 | 92889.48 | 82356.55 | 114303.16 | 103479.36 | 103073.72 | 98991.2 | 125074.9 | 113071.41 | 87143.2 | 102812.68 | 108562.02 | 92707.92 | 95747.74
102744 | BOCA PARA BUEIRO DUPLO TUBULAR D = 100 CM EM CONCRETO, ALAS COM ESCONSIDADE DE 0°, INCLUINDO FÔRMAS E MATERIAIS. AF_07/2021 | UN | 12128.49 | 7797.23 | 8896.91 | 8548.6 | 7734.68 | 6897.73 | 7197.77 | 7555.77 | 7217.16 | 7519.8 | 6928.45 | 6975.53 | 7942.23 | 7899.18 | 6936.13 | 6887.24 | 7237.13 | 7173.46 | 7783.27 | 7395.52 | 9247.02 | 9642.97 | 6973.67 | 7788.96 | 7205.13 | 6676.3 | 7391.1
102755 | BOCA PARA BUEIRO DUPLO TUBULAR D = 100 CM EM CONCRETO, ALAS COM ESCONSIDADE DE 30°, INCLUINDO FÔRMAS E MATERIAIS. AF_07/2021 | UN | 19216.17 | 12099.88 | 13873.78 | 13309.23 | 11940.07 | 10574.36 | 11086.25 | 11629.86 | 11072.05 | 11625.02 | 10638.23 | 10843.12 | 12276.04 | 12155.18 | 10735.12 | 10616.36 | 11110.34 | 10989.58 | 11980.73 | 11353.96 | 14266.58 | 15129.13 | 10755.65 | 11957.28 | 11123.99 | 10256.67 | 11412.57
102782 | BOCA PARA BUEIRO DUPLO TUBULAR D = 100 CM EM GABIÃO, ALAS COM ESCONSIDADE DE 45°, INCLUINDO FÔRMAS E MATERIAIS. AF_07/2021 | UN | 24386.72 | 16206.95 | 23342.61 | 22642.84 | 17326.44 | 14587.13 | 18050.42 | 18386.9 | 15801.5 | 15413.86 | 16124.66 | 14859.7 | 18275.74 | 20122.85 | 16197.26 | 14485.8 | 19835.89 | 18117.09 | 18137.81 | 17267.16 | 21626.51 | 19695.19 | 15267.76 | 17928.97 | 18738.65 | 16342.31 | 16692.35
102745 | BOCA PARA BUEIRO DUPLO TUBULAR D = 120 CM EM CONCRETO, ALAS COM ESCONSIDADE DE 0°, INCLUINDO FÔRMAS E MATERIAIS. AF_07/2021 | UN | 17189.4 | 10959.62 | 12534.87 | 12039.2 | 10856.97 | 9654.3 | 10099.6 | 10589.11 | 10106.91 | 10559.38 | 9705.81 | 9813.38 | 11151.88 | 11075.3 | 9744.26 | 9660.49 | 10140 | 10038.78 | 10909.36 | 10356.07 | 12975.23 | 13618.97 | 9782.97 | 10907.31 | 10111.47 | 9351.74 | 10374.86
102756 | BOCA PARA BUEIRO DUPLO TUBULAR D = 120 CM EM CONCRETO, ALAS COM ESCONSIDADE DE 30°, INCLUINDO FÔRMAS E MATERIAIS. AF_07/2021 | UN | 28812.5 | 17973.13 | 20657.22 | 19803.81 | 17697.77 | 15622.25 | 16418.3 | 17211.96 | 16364.64 | 17241.02 | 15729.7 | 16120.09 | 18205.23 | 17990.91 | 15929.71 | 15724.32 | 16427.91 | 16231.3 | 17732.42 | 16784.83 | 21139.62 | 22588.59 | 15934.18 | 17676.55 | 16487.44 | 15167.62 | 16917.35
102783 | BOCA PARA BUEIRO DUPLO TUBULAR D = 120 CM EM GABIÃO, ALAS COM ESCONSIDADE DE 45°, INCLUINDO FÔRMAS E MATERIAIS. AF_07/2021 | UN | 32522.05 | 21416.9 | 31032.29 | 30121.24 | 22970.34 | 19383.08 | 24062.35 | 24410 | 21034.33 | 20415.16 | 21427.46 | 19698.4 | 24275.67 | 26792.53 | 21434.29 | 19234.5 | 26427.94 | 23972.64 | 24083.96 | 22932.29 | 28736.66 | 26253.94 | 20230.36 | 23754.45 | 24783.2 | 21662.96 | 22176.2
102746 | BOCA PARA BUEIRO DUPLO TUBULAR D = 150 CM EM CONCRETO, ALAS COM ESCONSIDADE DE 0°, INCLUINDO FÔRMAS E MATERIAIS. AF_07/2021 | UN | 30079.45 | 19001.54 | 21799.71 | 20932.96 | 18808.43 | 16668.03 | 17498.27 | 18303.76 | 17464.96 | 18297.4 | 16778.11 | 17034.83 | 19322.81 | 19164.54 | 16893.76 | 16719.61 | 17536.37 | 17331.27 | 18862.14 | 17888.04 | 22466.25 | 23749.22 | 16932.47 | 18841.74 | 17507.95 | 16159.31 | 17972.02
102757 | BOCA PARA BUEIRO DUPLO TUBULAR D = 150 CM EM CONCRETO, ALAS COM ESCONSIDADE DE 30°, INCLUINDO FÔRMAS E MATERIAIS. AF_07/2021 | UN | 54177.18 | 33440.43 | 38586.92 | 36990.97 | 32918.43 | 28936.99 | 30556.83 | 31918.8 | 30351.37 | 32072.74 | 29186.5 | 30040.96 | 33863.92 | 33421.92 | 29651.52 | 29210.9 | 30504.54 | 30067.36 | 32897.11 | 31105.56 | 39291.5 | 42325.27 | 29600.13 | 32762.76 | 30641.31 | 28121.96 | 31461.91
102784 | BOCA PARA BUEIRO DUPLO TUBULAR D = 150 CM EM GABIÃO, ALAS COM ESCONSIDADE DE 45°, INCLUINDO FÔRMAS E MATERIAIS. AF_07/2021 | UN | 50921.92 | 33742.42 | 48875.47 | 47836.5 | 35453.7 | 29201.02 | 36831.52 | 37563.82 | 32004.6 | 31713.45 | 32648.47 | 30385.95 | 37842.3 | 41556.52 | 33402.3 | 29234.7 | 41024.62 | 37052.77 | 36570.67 | 35451.07 | 45188.85 | 40399.12 | 31134.52 | 36921.6 | 39481.95 | 32889.22 | 34297.72
102779 | BOCA PARA BUEIRO DUPLO TUBULAR D = 40 CM EM GABIÃO, ALAS COM ESCONSIDADE DE 45°, INCLUINDO FÔRMAS E MATERIAIS. AF_07/2021 | UN | 12669.78 | 8547.88 | 12172.52 | 11753.96 | 9155.06 | 7744.98 | 9468.52 | 9701.04 | 8330.38 | 8139.12 | 8524.02 | 7854.68 | 9584.52 | 10526.12 | 8556.26 | 7676.18 | 10359.52 | 9602.22 | 9614.66 | 9087.7 | 11295.36 | 10311 | 8084.24 | 9459.04 | 9824.42 | 8691.06 | 8778.14
102780 | BOCA PARA BUEIRO DUPLO TUBULAR D = 60 CM EM GABIÃO, ALAS COM ESCONSIDADE DE 45°, INCLUINDO FÔRMAS E MATERIAIS. AF_07/2021 | UN | 14552.91 | 9840.66 | 13991.85 | 13506.48 | 10534.56 | 8910.3 | 10881.27 | 11159.4 | 9577.83 | 9366.84 | 9804.6 | 9038.52 | 11021.43 | 12097.77 | 9848.55 | 8831.52 | 11904.06 | 11054.22 | 11061.9 | 10452.03 | 12985.62 | 11848.5 | 9304.08 | 10884.81 | 11305.74 | 10003.62 | 10095.06
102743 | BOCA PARA BUEIRO DUPLO TUBULAR D = 80 CM EM CONCRETO, ALAS COM ESCONSIDADE DE 0°, INCLUINDO FÔRMAS E MATERIAIS. AF_07/2021 | UN | 8027.08 | 5204.77 | 5926.16 | 5697.39 | 5172.6 | 4626 | 4817.03 | 5059.71 | 4838.38 | 5026.36 | 4643.24 | 4652.72 | 5309.04 | 5289.16 | 4634.03 | 4608.84 | 4850.02 | 4811.98 | 5211.72 | 4957.13 | 6185.71 | 6407.08 | 4665.77 | 5220.87 | 4818.71 | 4473.78 | 4942.48
102781 | BOCA PARA BUEIRO DUPLO TUBULAR D = 80 CM EM GABIÃO, ALAS COM ESCONSIDADE DE 45°, INCLUINDO FÔRMAS E MATERIAIS. AF_07/2021 | UN | 21874.7 | 14529.61 | 20912.55 | 20237.04 | 15614.07 | 13226.65 | 16292 | 16580.19 | 14287.37 | 13868.01 | 14577.12 | 13393.35 | 16421.36 | 18100.47 | 14561.87 | 13105.35 | 17836.9 | 16324.21 | 16413.43 | 15550.64 | 19384.75 | 17751.37 | 13770.42 | 16127.73 | 16745.83 | 14792.2 | 15030.52
102761 | BOCA PARA BUEIRO SIMPLES CELULAR 150 X 150 CM EM CONCRETO, ALAS COM ESCONSIDADE DE 30°, INCLUINDO FÔRMAS E MATERIAIS. AF_07/2021 | UN | 22262.78 | 14878.83 | 16707.33 | 16032.59 | 14726.38 | 13326.13 | 13639.74 | 14565.75 | 13862.38 | 14319.24 | 13293.19 | 13226.52 | 15126.67 | 15088.08 | 13183.82 | 13177.23 | 13827.83 | 13855.37 | 14981.58 | 14268.15 | 17647.67 | 17905.74 | 13351.14 | 15019.43 | 13772.06 | 12867.76 | 14079.56
102791 | BOCA PARA BUEIRO SIMPLES CELULAR 150 X 150 CM EM GABIÃO, ALAS COM ESCONSIDADE DE 45°, INCLUINDO FÔRMAS E MATERIAIS. AF_07/2021 | UN | 47084.29 | 31149.44 | 45018.03 | 43727.6 | 33283.16 | 27980.32 | 34750.77 | 35336.26 | 30375.23 | 29614.96 | 30970.58 | 28541.36 | 35186.39 | 38772.87 | 31116.19 | 27802.36 | 38238.2 | 34769.32 | 34808.04 | 33209.21 | 41688.78 | 37939.6 | 29309.82 | 34456.33 | 36080.06 | 31331.08 | 32111.48
102762 | BOCA PARA BUEIRO SIMPLES CELULAR 200 X 200 CM EM CONCRETO, ALAS COM ESCONSIDADE DE 30°, INCLUINDO FÔRMAS E MATERIAIS. AF_07/2021 | UN | 35231.4 | 23043.23 | 26039.93 | 25036.46 | 22727.08 | 20438.21 | 21078.77 | 22360.22 | 21324.77 | 22162.02 | 20428.86 | 20504.77 | 23407.61 | 23286.56 | 20389.52 | 20313.37 | 21332.27 | 21176.6 | 22968.31 | 21917.93 | 27325 | 28082.08 | 20584.16 | 23055.01 | 21270.9 | 19699.74 | 21773.98
102792 | BOCA PARA BUEIRO SIMPLES CELULAR 200 X 200 CM EM GABIÃO, ALAS COM ESCONSIDADE DE 45°, INCLUINDO FÔRMAS E MATERIAIS. AF_07/2021 | UN | 76944.27 | 50724.68 | 73539.5 | 71587 | 54049.19 | 45256 | 56497.29 | 57388.74 | 49282.03 | 48135.19 | 50216.57 | 46340.89 | 57323.22 | 63176.76 | 50586.97 | 45036.39 | 62338.77 | 56421.9 | 56373.48 | 53998.95 | 68059.49 | 61751.12 | 47553.33 | 56021.35 | 58924.81 | 50694.19 | 52228.39
102763 | BOCA PARA BUEIRO SIMPLES CELULAR 250 X 250 CM EM CONCRETO, ALAS COM ESCONSIDADE DE 30°, INCLUINDO FÔRMAS E MATERIAIS. AF_07/2021 | UN | 49024.82 | 32024.04 | 36189.73 | 34854.22 | 31527.82 | 28296.22 | 29298.51 | 30934.75 | 29507.33 | 30766.35 | 28287.71 | 28491.78 | 32473.19 | 32265.08 | 28311.54 | 28176.97 | 29598.02 | 29308.6 | 31821.09 | 30360.46 | 37869.22 | 39071.34 | 28563.68 | 31889.05 | 29558.23 | 27256.47 | 30176.42
102793 | BOCA PARA BUEIRO SIMPLES CELULAR 250 X 250 CM EM GABIÃO, ALAS COM ESCONSIDADE DE 45°, INCLUINDO FÔRMAS E MATERIAIS. AF_07/2021 | UN | 103716.05 | 68461.7 | 99251.2 | 96791.42 | 72625 | 60492.24 | 75780.67 | 77063.28 | 66016.35 | 64768.57 | 67287.75 | 62259.59 | 77191.71 | 84982.77 | 68114.09 | 60313.84 | 83870.86 | 75835.27 | 75481.21 | 72583.4 | 91823.51 | 82922.72 | 63856.26 | 75389.27 | 79722.27 | 67873.68 | 70210.54
102764 | BOCA PARA BUEIRO SIMPLES CELULAR 300 X 300 CM EM CONCRETO, ALAS COM ESCONSIDADE DE 30°, INCLUINDO FÔRMAS E MATERIAIS. AF_07/2021 | UN | 70327.77 | 45272.97 | 51327.61 | 49525.54 | 44349.09 | 39639.94 | 41249.92 | 43359.7 | 41394.8 | 43415.49 | 39651.42 | 40268.62 | 45809.99 | 45391.41 | 39911.19 | 39629.97 | 41631.81 | 40910.32 | 44555.48 | 42576.54 | 53450.81 | 55657.54 | 40201.64 | 44676.61 | 41674.48 | 38091.57 | 42522.41
102794 | BOCA PARA BUEIRO SIMPLES CELULAR 300 X 300 CM EM GABIÃO, ALAS COM ESCONSIDADE DE 45°, INCLUINDO FÔRMAS E MATERIAIS. AF_07/2021 | UN | 149609.27 | 97989.81 | 142858.41 | 139550.54 | 103984.63 | 86527.57 | 108954.97 | 110441.94 | 94714.05 | 92729.86 | 96396.36 | 89129.3 | 110870.04 | 122253.44 | 97480.73 | 86312.35 | 120741.8 | 108402.98 | 108005.3 | 104121.86 | 132079.29 | 119300.31 | 91348.41 | 107978.71 | 114365.95 | 96958.66 | 100755.44
102740 | BOCA PARA BUEIRO SIMPLES TUBULAR D = 100 CM EM CONCRETO, ALAS COM ESCONSIDADE DE 0°, INCLUINDO FÔRMAS E MATERIAIS. AF_07/2021 | UN | 9965.06 | 6431.91 | 7312 | 7014.12 | 6357.76 | 5681.42 | 5897.47 | 6232.89 | 5931.97 | 6184.72 | 5696.09 | 5745.99 | 6531.99 | 6488.26 | 5705.34 | 5667.32 | 5937.17 | 5908.37 | 6418.25 | 6091.92 | 7601.77 | 7916.72 | 5742.08 | 6415.6 | 5930.88 | 5502.34 | 6075.68
102752 | BOCA PARA BUEIRO SIMPLES TUBULAR D = 100 CM EM CONCRETO, ALAS COM ESCONSIDADE DE 30°, INCLUINDO FÔRMAS E MATERIAIS. AF_07/2021 | UN | 13635.01 | 8653.66 | 9888.92 | 9479.91 | 8535.72 | 7581.88 | 7915.24 | 8338.21 | 7926.74 | 8308.37 | 7616.85 | 7746.36 | 8773.79 | 8691.42 | 7671.75 | 7596.56 | 7943.33 | 7883.7 | 8589.49 | 8137.15 | 10196.86 | 10759.81 | 7698.26 | 8570.44 | 7957.1 | 7354.78 | 8156.46
102776 | BOCA PARA BUEIRO SIMPLES TUBULAR D = 100 CM EM GABIÃO, ALAS COM ESCONSIDADE DE 45°, INCLUINDO FÔRMAS E MATERIAIS. AF_07/2021 | UN | 19178.04 | 12715.84 | 18324.26 | 17736.68 | 13670.18 | 11581.74 | 14278.06 | 14519.52 | 12516.64 | 12140.16 | 12766.26 | 11725.64 | 14384.46 | 15861.86 | 12745.88 | 11475.14 | 15633.16 | 14286.66 | 14371.58 | 13619.8 | 16983.48 | 15558 | 12054.32 | 14119.42 | 14660.06 | 12947.58 | 13165.22
102741 | BOCA PARA BUEIRO SIMPLES TUBULAR D = 120 CM EM CONCRETO, ALAS COM ESCONSIDADE DE 0°, INCLUINDO FÔRMAS E MATERIAIS. AF_07/2021 | UN | 14104.08 | 9028.2 | 10289.68 | 9867.35 | 8914.77 | 7943.01 | 8268.05 | 8724.43 | 8298.63 | 8674.69 | 7971.37 | 8073.36 | 9161.23 | 9087.78 | 8006.08 | 7940.42 | 8310.82 | 8259.76 | 8985.62 | 8520.74 | 10654.51 | 11167.82 | 8045.94 | 8973.92 | 8313.43 | 7698.73 | 8518.99
102753 | BOCA PARA BUEIRO SIMPLES TUBULAR D = 120 CM EM CONCRETO, ALAS COM ESCONSIDADE DE 30°, INCLUINDO FÔRMAS E MATERIAIS. AF_07/2021 | UN | 20384.25 | 12813.17 | 14679.95 | 14064.33 | 12614 | 11166.64 | 11688.85 | 12301.69 | 11680.51 | 12284.52 | 11228.58 | 11480.72 | 12971.73 | 12825.7 | 11349.57 | 11217.23 | 11710.57 | 11608.83 | 12673.87 | 11991.84 | 15062.97 | 16018.12 | 11369.74 | 12630.65 | 11757.28 | 10842.98 | 12054.02
102777 | BOCA PARA BUEIRO SIMPLES TUBULAR D = 120 CM EM GABIÃO, ALAS COM ESCONSIDADE DE 45°, INCLUINDO FÔRMAS E MATERIAIS. AF_07/2021 | UN | 29196.49 | 19218.57 | 27833.26 | 26967.6 | 20693.58 | 17543.01 | 21702.73 | 22000.98 | 18996.91 | 18369.18 | 19349.64 | 17748.18 | 21821.29 | 24103.18 | 19275.19 | 17379.18 | 23769.75 | 21594.21 | 21764.97 | 20649.25 | 25783.89 | 23654.25 | 18236.76 | 21370.66 | 22185.93 | 19580.79 | 19965.99
102742 | BOCA PARA BUEIRO SIMPLES TUBULAR D = 150 CM EM CONCRETO, ALAS COM ESCONSIDADE DE 0°, INCLUINDO FÔRMAS E MATERIAIS. AF_07/2021 | UN | 24641.23 | 15633.96 | 17871.66 | 17134.53 | 15426.49 | 13699.97 | 14309.24 | 15064.91 | 14325.6 | 15014.23 | 13765.71 | 13997.04 | 15855.32 | 15708.36 | 13864.03 | 13727.64 | 14357.82 | 14246.31 | 15519.93 | 14702.86 | 18427.08 | 19447.34 | 13910.75 | 15486.26 | 14378.46 | 13289.64 | 14740.35
102754 | BOCA PARA BUEIRO SIMPLES TUBULAR D = 150 CM EM CONCRETO, ALAS COM ESCONSIDADE DE 30°, INCLUINDO FÔRMAS E MATERIAIS. AF_07/2021 | UN | 39181.59 | 24362.41 | 28026.56 | 26850.09 | 23978.3 | 21136.54 | 22234.15 | 23312.43 | 22138.64 | 23354.12 | 21291.86 | 21865.56 | 24658.74 | 24349.48 | 21590.52 | 21295.33 | 22222.5 | 21976.06 | 24028.11 | 22709.38 | 28610.86 | 30678.94 | 21584.31 | 23922.92 | 22329.65 | 20544.49 | 22909.62
102778 | BOCA PARA BUEIRO SIMPLES TUBULAR D = 150 CM EM GABIÃO, ALAS COM ESCONSIDADE DE 45°, INCLUINDO FÔRMAS E MATERIAIS. AF_07/2021 | UN | 43680.11 | 28901.14 | 41861.4 | 40880.2 | 30533.66 | 25315.02 | 31788.59 | 32376.21 | 27668.7 | 27265.36 | 28215.53 | 26173.36 | 32501.96 | 35738.74 | 28693.26 | 25282.86 | 35273 | 31899.92 | 31635.44 | 30517.13 | 38720.53 | 34817.5 | 26835.27 | 31737.95 | 33716.61 | 28453.08 | 29520.48
102737 | BOCA PARA BUEIRO SIMPLES TUBULAR D = 40 CM EM CONCRETO, ALAS COM ESCONSIDADE DE 0°, INCLUINDO FÔRMAS E MATERIAIS. AF_07/2021 | UN | 1869.5 | 1250.86 | 1407.17 | 1351.99 | 1242.7 | 1124.13 | 1154.02 | 1226.82 | 1170.83 | 1207.19 | 1122.66 | 1112.99 | 1275.31 | 1274.22 | 1111.4 | 1111.28 | 1169.19 | 1169.5 | 1262.44 | 1203.04 | 1488.41 | 1507.6 | 1125.39 | 1266.72 | 1160.65 | 1085.09 | 1187.65
102773 | BOCA PARA BUEIRO SIMPLES TUBULAR D = 40 CM EM GABIÃO, ALAS COM ESCONSIDADE DE 45°, INCLUINDO FÔRMAS E MATERIAIS. AF_07/2021 | UN | 12669.78 | 8547.88 | 12172.52 | 11753.96 | 9155.06 | 7744.98 | 9468.52 | 9701.04 | 8330.38 | 8139.12 | 8524.02 | 7854.68 | 9584.52 | 10526.12 | 8556.26 | 7676.18 | 10359.52 | 9602.22 | 9614.66 | 9087.7 | 11295.36 | 10311 | 8084.24 | 9459.04 | 9824.42 | 8691.06 | 8778.14
102738 | BOCA PARA BUEIRO SIMPLES TUBULAR D = 60 CM EM CONCRETO, ALAS COM ESCONSIDADE DE 0°, INCLUINDO FÔRMAS E MATERIAIS. AF_07/2021 | UN | 3904.16 | 2562.24 | 2901.33 | 2786.62 | 2542.67 | 2284.5 | 2362.51 | 2498.55 | 2383.88 | 2470.86 | 2287.5 | 2285.78 | 2609.92 | 2601.31 | 2277.21 | 2269.19 | 2384.62 | 2376.82 | 2572.63 | 2446.92 | 3041.82 | 3126 | 2298.13 | 2576.97 | 2371.88 | 2208.8 | 2429.5
102750 | BOCA PARA BUEIRO SIMPLES TUBULAR D = 60 CM EM CONCRETO, ALAS COM ESCONSIDADE DE 30°, INCLUINDO FÔRMAS E MATERIAIS. AF_07/2021 | UN | 4792.47 | 3124.59 | 3545.45 | 3404.55 | 3098.61 | 2777.62 | 2879 | 3040.48 | 2900.03 | 3011.68 | 2783.49 | 2789.71 | 3181.06 | 3167.49 | 2776.68 | 2763.59 | 2902.4 | 2889.78 | 3131.15 | 2976.06 | 3705.54 | 3827.35 | 2799.02 | 3134.39 | 2889.62 | 2687.15 | 2960.58
102774 | BOCA PARA BUEIRO SIMPLES TUBULAR D = 60 CM EM GABIÃO, ALAS COM ESCONSIDADE DE 45°, INCLUINDO FÔRMAS E MATERIAIS. AF_07/2021 | UN | 12669.78 | 8547.88 | 12172.52 | 11753.96 | 9155.06 | 7744.98 | 9468.52 | 9701.04 | 8330.38 | 8139.12 | 8524.02 | 7854.68 | 9584.52 | 10526.12 | 8556.26 | 7676.18 | 10359.52 | 9602.22 | 9614.66 | 9087.7 | 11295.36 | 10311 | 8084.24 | 9459.04 | 9824.42 | 8691.06 | 8778.14
102739 | BOCA PARA BUEIRO SIMPLES TUBULAR D = 80 CM EM CONCRETO, ALAS COM ESCONSIDADE DE 0°, INCLUINDO FÔRMAS E MATERIAIS. AF_07/2021 | UN | 6591.21 | 4290.94 | 4866.46 | 4670.36 | 4247.69 | 3806.95 | 3941.94 | 4170.72 | 3972.82 | 4130.41 | 3813.46 | 3829.9 | 4362.63 | 4340.08 | 3808.44 | 3789.14 | 3974.4 | 3959.56 | 4294.21 | 4079.98 | 5080.76 | 5255.69 | 3838.56 | 4296.62 | 3963.3 | 3683.89 | 4059.21
102751 | BOCA PARA BUEIRO SIMPLES TUBULAR D = 80 CM EM CONCRETO, ALAS COM ESCONSIDADE DE 30°, INCLUINDO FÔRMAS E MATERIAIS. AF_07/2021 | UN | 8459.58 | 5430.4 | 6186.56 | 5934.72 | 5368.11 | 4787.03 | 4981.67 | 5254.28 | 5001.65 | 5222 | 4803.8 | 4855.5 | 5515.03 | 5475.06 | 4818.75 | 4781.94 | 5009.22 | 4978.7 | 5411.81 | 5133.99 | 6415.83 | 6708.94 | 4844.86 | 5407.24 | 5005.19 | 4638.32 | 5129.39
102775 | BOCA PARA BUEIRO SIMPLES TUBULAR D = 80 CM EM GABIÃO, ALAS COM ESCONSIDADE DE 45°, INCLUINDO FÔRMAS E MATERIAIS. AF_07/2021 | UN | 19178.04 | 12715.84 | 18324.26 | 17736.68 | 13670.18 | 11581.74 | 14278.06 | 14519.52 | 12516.64 | 12140.16 | 12766.26 | 11725.64 | 14384.46 | 15861.86 | 12745.88 | 11475.14 | 15633.16 | 14286.66 | 14371.58 | 13619.8 | 16983.48 | 15558 | 12054.32 | 14119.42 | 14660.06 | 12947.58 | 13165.22
102769 | BOCA PARA BUEIRO TRIPLO CELULAR 150 X 150 CM EM CONCRETO, ALAS COM ESCONSIDADE DE 30°, INCLUINDO FÔRMAS E MATERIAIS. AF_07/2021 | UN | 33105.69 | 21520.4 | 24499.81 | 23524.11 | 21445.93 | 19266.69 | 19920.85 | 21068.21 | 20194.55 | 20843.19 | 19321.17 | 19216.69 | 22046.27 | 22024.06 | 19178.56 | 19121.26 | 20161.53 | 19998.65 | 21610.51 | 20631.79 | 25784.78 | 26422.13 | 19342.23 | 21779.82 | 19942.32 | 18598.4 | 20563.48
102799 | BOCA PARA BUEIRO TRIPLO CELULAR 150 X 150 CM EM GABIÃO, ALAS COM ESCONSIDADE DE 45°, INCLUINDO FÔRMAS E MATERIAIS. AF_07/2021 | UN | 51083.53 | 33968.73 | 48918.3 | 47477.66 | 36263.94 | 30481.53 | 37754.69 | 38474.97 | 33038.94 | 32275.11 | 33718.84 | 31099.97 | 38274.32 | 42126.85 | 33923.08 | 30287.42 | 41527.81 | 37923.62 | 37920.84 | 36142.38 | 45317.59 | 41209.15 | 31949.47 | 37542.66 | 39303.49 | 34167.81 | 34940.03
102770 | BOCA PARA BUEIRO TRIPLO CELULAR 200 X 200 CM EM CONCRETO, ALAS COM ESCONSIDADE DE 30°, INCLUINDO FÔRMAS E MATERIAIS. AF_07/2021 | UN | 51509.93 | 33063.43 | 37784.26 | 36352.03 | 32867.79 | 29384.92 | 30594.76 | 32134.44 | 30844.17 | 31999.07 | 29512.91 | 29548.93 | 33827.73 | 33725.21 | 29441.57 | 29281.2 | 30891.21 | 30448.51 | 32973.73 | 31506.15 | 39544.12 | 40919.66 | 29622.71 | 33214.75 | 30594.96 | 28337.23 | 31526.64
102800 | BOCA PARA BUEIRO TRIPLO CELULAR 200 X 200 CM EM GABIÃO, ALAS COM ESCONSIDADE DE 45°, INCLUINDO FÔRMAS E MATERIAIS. AF_07/2021 | UN | 88818.63 | 59003.11 | 85096.57 | 82758.7 | 62755.3 | 52500.05 | 65307.45 | 66561.44 | 57054.25 | 55918.39 | 58220.61 | 53810.89 | 66413.19 | 73061.14 | 58801.87 | 52256.94 | 72047.65 | 65615.6 | 65413.98 | 62595.26 | 78795.06 | 71365.49 | 55246.32 | 65058.54 | 68454.46 | 58912.43 | 60524.09
102771 | BOCA PARA BUEIRO TRIPLO CELULAR 250 X 250 CM EM CONCRETO, ALAS COM ESCONSIDADE DE 30°, INCLUINDO FÔRMAS E MATERIAIS. AF_07/2021 | UN | 71637.54 | 46192.78 | 52657.2 | 50798.45 | 45781.7 | 40887.54 | 42738.07 | 44639.54 | 42836.49 | 44620 | 41038.77 | 41238.88 | 47111.39 | 46901.33 | 41061.28 | 40809.46 | 43067.98 | 42356.18 | 45917.83 | 43865.89 | 54985.66 | 57028.6 | 41315.71 | 46123.94 | 42758.26 | 39381.45 | 43835.71
102801 | BOCA PARA BUEIRO TRIPLO CELULAR 250 X 250 CM EM GABIÃO, ALAS COM ESCONSIDADE DE 45°, INCLUINDO FÔRMAS E MATERIAIS. AF_07/2021 | UN | 124284.86 | 82751.26 | 119215.08 | 116025.16 | 87779.98 | 73225.52 | 91181.16 | 93052.46 | 79630.84 | 78281.24 | 81296.08 | 75265.6 | 92957.5 | 102166.56 | 82357.04 | 72961.1 | 100745.62 | 91825.76 | 91322.04 | 87542.02 | 110379.12 | 99693.5 | 77261.58 | 91076.3 | 96100.54 | 82269.92 | 84644.2
102772 | BOCA PARA BUEIRO TRIPLO CELULAR 300 X 300 CM EM CONCRETO, ALAS COM ESCONSIDADE DE 30°, INCLUINDO FÔRMAS E MATERIAIS. AF_07/2021 | UN | 101527.04 | 65118.87 | 74151.84 | 71777.73 | 64058.5 | 57083.84 | 59918.87 | 62259.65 | 59751.9 | 62680.66 | 57233.67 | 58014.05 | 66113.31 | 65607.25 | 57608.69 | 57166.99 | 60331.84 | 58902.48 | 64059.82 | 61305.92 | 77157.5 | 80509.39 | 57952.93 | 64287.63 | 60142.69 | 54774.58 | 61380.97
102802 | BOCA PARA BUEIRO TRIPLO CELULAR 300 X 300 CM EM GABIÃO, ALAS COM ESCONSIDADE DE 45°, INCLUINDO FÔRMAS E MATERIAIS. AF_07/2021 | UN | 149394.15 | 99208.68 | 143196.57 | 139449.06 | 105241.78 | 87755.14 | 109470.25 | 111596.83 | 95531.86 | 93853.69 | 97481.7 | 90232.95 | 111571.52 | 122688.4 | 98728.16 | 87454.7 | 121012.54 | 110032.23 | 109458.41 | 105024.16 | 132552.22 | 119718.62 | 92602.35 | 109208.97 | 115305.74 | 98553.64 | 101560.62
102747 | BOCA PARA BUEIRO TRIPLO TUBULAR D = 100 CM EM CONCRETO, ALAS COM ESCONSIDADE DE 0°, INCLUINDO FÔRMAS E MATERIAIS. AF_07/2021 | UN | 15146.43 | 9685.3 | 11084.13 | 10658.5 | 9621.92 | 8560.92 | 8969.32 | 9374.19 | 8969.57 | 9352.65 | 8611.17 | 8674.92 | 9877.57 | 9825.38 | 8628.13 | 8560.02 | 9006.07 | 8903.35 | 9659.82 | 9180.29 | 11499.16 | 12032.31 | 8664.54 | 9668.6 | 8955.21 | 8286.3 | 9193.49
102758 | BOCA PARA BUEIRO TRIPLO TUBULAR D = 100 CM EM CONCRETO, ALAS COM ESCONSIDADE DE 30°, INCLUINDO FÔRMAS E MATERIAIS. AF_07/2021 | UN | 24813.73 | 15561.21 | 17873.85 | 17153.44 | 15359.3 | 13580.57 | 14271.58 | 14936.03 | 14230.7 | 14955.86 | 13673.09 | 13953.47 | 15792.64 | 15633.07 | 13812.08 | 13649.74 | 14291.02 | 14110.48 | 15388.29 | 14585.93 | 18351.66 | 19514.19 | 13826.4 | 15358.86 | 14305.08 | 13172.33 | 14681.8
102788 | BOCA PARA BUEIRO TRIPLO TUBULAR D = 100 CM EM GABIÃO, ALAS COM ESCONSIDADE DE 45°, INCLUINDO FÔRMAS E MATERIAIS. AF_07/2021 | UN | 26864.12 | 17858.7 | 25742.99 | 25030.91 | 18995.4 | 15894.27 | 19760.93 | 20145.99 | 17267.52 | 16925.58 | 17622.82 | 16288.29 | 20095.9 | 22104.68 | 17798.79 | 15819.42 | 21796.48 | 19864.08 | 19802.65 | 18943.49 | 23838.35 | 21592.21 | 16724.08 | 19691.38 | 20714.03 | 17837.19 | 18316.02
102748 | BOCA PARA BUEIRO TRIPLO TUBULAR D = 120 CM EM CONCRETO, ALAS COM ESCONSIDADE DE 0°, INCLUINDO FÔRMAS E MATERIAIS. AF_07/2021 | UN | 21361.33 | 13554.34 | 15545.01 | 14941.87 | 13446.81 | 11932.03 | 12529.37 | 13082.07 | 12507.49 | 13075.67 | 12011.44 | 12149.91 | 13808.7 | 13716.33 | 12067.86 | 11955.02 | 12563.94 | 12407.28 | 13482.02 | 12801.4 | 16065.47 | 16912.93 | 12102.62 | 13482.46 | 12513.13 | 11557.81 | 12848.51
102759 | BOCA PARA BUEIRO TRIPLO TUBULAR D = 120 CM EM CONCRETO, ALAS COM ESCONSIDADE DE 30°, INCLUINDO FÔRMAS E MATERIAIS. AF_07/2021 | UN | 37265.37 | 23156.02 | 26657.45 | 25565.85 | 22804.08 | 20098.69 | 21169.48 | 22144.24 | 21068.93 | 22219 | 20251.22 | 20780.11 | 23460.46 | 23177.51 | 20530.39 | 20251.92 | 21166.01 | 20876.56 | 22815.7 | 21600.82 | 27239.56 | 29182.78 | 20518.89 | 22744.84 | 21239.21 | 19513.11 | 21800.56
102789 | BOCA PARA BUEIRO TRIPLO TUBULAR D = 120 CM EM GABIÃO, ALAS COM ESCONSIDADE DE 45°, INCLUINDO FÔRMAS E MATERIAIS. AF_07/2021 | UN | 35639.88 | 23461.73 | 34053.29 | 33168.5 | 24986.64 | 20903.15 | 26134.5 | 26533.31 | 22783.07 | 22256.39 | 23209.04 | 21422.09 | 26524.71 | 29238.6 | 23390.21 | 20808.84 | 28855.77 | 26075.8 | 26045.78 | 24974.21 | 31509.97 | 28572.87 | 21977.85 | 25905.27 | 27275.89 | 23413.79 | 24157.49
102749 | BOCA PARA BUEIRO TRIPLO TUBULAR D = 150 CM EM CONCRETO, ALAS COM ESCONSIDADE DE 0°, INCLUINDO FÔRMAS E MATERIAIS. AF_07/2021 | UN | 37019.83 | 23274.39 | 26777.32 | 25733.97 | 23074.63 | 20404.8 | 21505.19 | 22396.62 | 21409.31 | 22442.51 | 20567.73 | 20889.02 | 23699.14 | 23510.75 | 20723.48 | 20494.43 | 21524.69 | 21217.15 | 23087.73 | 21901.5 | 27553.23 | 29212.24 | 20748.06 | 23068.69 | 21460.32 | 19781.16 | 22046.21
102760 | BOCA PARA BUEIRO TRIPLO TUBULAR D = 150 CM EM CONCRETO, ALAS COM ESCONSIDADE DE 30°, INCLUINDO FÔRMAS E MATERIAIS. AF_07/2021 | UN | 69407.69 | 42686.47 | 49330.34 | 47307.67 | 42023.44 | 36887.17 | 39032.85 | 40688.32 | 38716.51 | 40950.86 | 37229.62 | 38366.21 | 43235.77 | 42659.33 | 37861.18 | 37274.69 | 38939.42 | 38316.75 | 41938.03 | 39663.41 | 50161.99 | 54166.66 | 37765.31 | 41769.44 | 39108.22 | 35846 | 40168.46
102790 | BOCA PARA BUEIRO TRIPLO TUBULAR D = 150 CM EM GABIÃO, ALAS COM ESCONSIDADE DE 45°, INCLUINDO FÔRMAS E MATERIAIS. AF_07/2021 | UN | 58740.73 | 39010.08 | 56384.04 | 55088.3 | 41097.24 | 33975.9 | 42672.95 | 43545.06 | 37142.37 | 36730.29 | 37904.29 | 35227.79 | 43753.01 | 48050.05 | 38675.71 | 33967.04 | 47416.12 | 42970.25 | 42498.03 | 41054.76 | 52155.67 | 46760.62 | 36117.4 | 42752.37 | 45537.79 | 38245.74 | 39710.84
102785 | BOCA PARA BUEIRO TRIPLO TUBULAR D = 40 CM EM GABIÃO, ALAS COM ESCONSIDADE DE 45°, INCLUINDO FÔRMAS E MATERIAIS. AF_07/2021 | UN | 14552.91 | 9840.66 | 13991.85 | 13506.48 | 10534.56 | 8910.3 | 10881.27 | 11159.4 | 9577.83 | 9366.84 | 9804.6 | 9038.52 | 11021.43 | 12097.77 | 9848.55 | 8831.52 | 11904.06 | 11054.22 | 11061.9 | 10452.03 | 12985.62 | 11848.5 | 9304.08 | 10884.81 | 11305.74 | 10003.62 | 10095.06
102786 | BOCA PARA BUEIRO TRIPLO TUBULAR D = 60 CM EM GABIÃO, ALAS COM ESCONSIDADE DE 45°, INCLUINDO FÔRMAS E MATERIAIS. AF_07/2021 | UN | 16251.4 | 10997 | 15652.94 | 15164.44 | 11682.54 | 9791.18 | 12038.5 | 12363.8 | 10568.68 | 10412.56 | 10821.86 | 10021 | 12275.82 | 13453.18 | 10960.24 | 9737.1 | 13243.84 | 12261.54 | 12191.66 | 11602.04 | 14516.36 | 13136.44 | 10305.16 | 12103.5 | 12694.1 | 11021.66 | 11208.5
102787 | BOCA PARA BUEIRO TRIPLO TUBULAR D = 80 CM EM GABIÃO, ALAS COM ESCONSIDADE DE 45°, INCLUINDO FÔRMAS E MATERIAIS. AF_07/2021 | UN | 24386.72 | 16206.95 | 23342.61 | 22642.84 | 17326.44 | 14587.13 | 18050.42 | 18386.9 | 15801.5 | 15413.86 | 16124.66 | 14859.7 | 18275.74 | 20122.85 | 16197.26 | 14485.8 | 19835.89 | 18117.09 | 18137.81 | 17267.16 | 21626.51 | 19695.19 | 15267.76 | 17928.97 | 18738.65 | 16342.31 | 16692.35
102736 | CONCRETAGEM DE BOCA PARA BUEIRO, FCK = 20 MPA, COM USO DE BOMBA - LANÇAMENTO, ADENSAMENTO E ACABAMENTO. AF_07/2021 | M3 | 2012.08 | 785.59 | 1116.04 | 1022.3 | 811.09 | 636.45 | 709.21 | 760.78 | 766.2 | 800.41 | 691.83 | 750.67 | 876.45 | 862.74 | 726.5 | 682.02 | 722.64 | 620.19 | 701.26 | 689.28 | 1077.33 | 1341.12 | 676.55 | 792.24 | 678.72 | 625.55 | 846.93
102727 | FABRICAÇÃO, MONTAGEM E DESMONTAGEM DE FÔRMA PARA BOCA PARA BUEIRO, EM CHAPA DE MADEIRA COMPENSADA RESINADA, E = 17 MM, 2 UTILIZAÇÕES. AF_07/2021 | M2 | 118.79 | 112.66 | 111.93 | 106.99 | 110.54 | 110.95 | 99.59 | 118.76 | 111.47 | 107.63 | 105.77 | 95.42 | 113.91 | 116.64 | 97.47 | 102.47 | 107.57 | 114.8 | 120.71 | 117.73 | 135.48 | 108.23 | 104.08 | 123.37 | 106.29 | 104.87 | 106.36
102111 | BOMBA CENTRÍFUGA, MONOFÁSICA, 0,5 CV OU 0,49 HP, HM 6 A 20 M, Q 1,2 A 8,3 M3/H - FORNECIMENTO E INSTALAÇÃO. AF_11/2025_PS | UN | 1190.01 | 919.3 | 1149.07 | 1093.34 | 859.49 | 1205.29 | 1203.69 | 1159.04 | 986.66 | 1090.06 | 1344.52 | 997.31 | 992.66 | 1147.72 | 1028.79 | 879.53 | 1269.17 | 1249.9 | 1032.28 | 997.43 | 1560.62 | 1102.46 | 1265.25 | 930.37 | 1237.64 | 993.59 | 867.65
102113 | BOMBA CENTRÍFUGA, TRIFÁSICA, 1,0 CV OU 0,99 HP, HM 14 A 40 M, Q 0,6 A 8,4 M3/H - FORNECIMENTO E INSTALAÇÃO. AF_11/2025_PS | UN | 1854.59 | 1404.86 | 1773.9 | 1712.63 | 1288.96 | 1884.52 | 1879.89 | 1783.32 | 1521.69 | 1703.16 | 2111.51 | 1547.83 | 1528.08 | 1782.3 | 1594.34 | 1341.61 | 2003.4 | 1921.73 | 1550.99 | 1535.65 | 2478.15 | 1705.03 | 1988.34 | 1394.85 | 1956.22 | 1484.81 | 1311.96
102116 | BOMBA CENTRÍFUGA, TRIFÁSICA, 1,5 CV OU 1,48 HP, HM 10 A 24 M, Q 6,1 A 21,9 M3/H - FORNECIMENTO E INSTALAÇÃO. AF_11/2025_PS | UN | 1976.29 | 1494.68 | 1888.68 | 1825.71 | 1369.27 | 2008.69 | 2003.6 | 1898.26 | 1620.19 | 1815.27 | 2251.42 | 1648.8 | 1626.74 | 1898.71 | 1698.18 | 1427.17 | 2136.98 | 2045.67 | 1647.91 | 1634.73 | 2644.6 | 1815.79 | 2120.2 | 1481.59 | 2086.88 | 1576.85 | 1394.62
102132 | BOMBA CENTRÍFUGA, TRIFÁSICA, 1,5 CV OU 1,48 HP, HM 10 A 24 M, Q 6,1 A 21,9 M3/H, 2 UNIDADES, INCLUSO QUADRO ELÉTRICO - FORNECIMENTO E INSTALAÇÃO. AF_11/2025 | UN | - | - | - | - | - | - | - | - | - | - | - | - | - | - | - | - | - | - | - | - | - | - | - | - | - | - | -
102115 | BOMBA CENTRÍFUGA, TRIFÁSICA, 1,5 CV OU 1,48 HP, HM 10 A 70 M, Q 1,8 A 5,3 M3/H - FORNECIMENTO E INSTALAÇÃO. AF_11/2025_PS | UN | 3124.49 | 2332.06 | 2967.58 | 2896.2 | 2108.47 | 3182.58 | 3172.1 | 2975.8 | 2543.7 | 2874.83 | 3577.45 | 2599.67 | 2550.77 | 2994.72 | 2674.8 | 2223.95 | 3406.96 | 3204.89 | 2540.84 | 2563.72 | 4232.43 | 2856.14 | 3370.46 | 2281.21 | 3329.93 | 2422.03 | 2160.09
102122 | BOMBA CENTRÍFUGA, TRIFÁSICA, 10 CV OU 9,86 HP, HM 85 A 140 M, Q 4,2 A 14,9 M3/H - FORNECIMENTO E INSTALAÇÃO. AF_11/2025_PS | UN | 8862.46 | 6530.05 | 8364.59 | 8241.14 | 5826.86 | 9045.78 | 9009.62 | 8369.7 | 7166.46 | 8167.42 | 10196.31 | 7353.8 | 7177.45 | 8475.05 | 7559.51 | 6219.46 | 9740.9 | 9011.14 | 7031.5 | 7213.99 | 12144.55 | 8061.38 | 9610.13 | 6302.02 | 9528.35 | 6676.27 | 6004.41
102118 | BOMBA CENTRÍFUGA, TRIFÁSICA, 3 CV OU 2,96 HP, HM 34 A 40 M, Q 8,6 A 14,8 M3/H - FORNECIMENTO E INSTALAÇÃO. AF_11/2025_PS | UN | 2668.67 | 2000.55 | 2539.64 | 2470.91 | 1816.7 | 2716.35 | 2708.1 | 2548.66 | 2177.6 | 2454.04 | 3050.5 | 2222.35 | 2184.56 | 2559.85 | 2287.4 | 1908.59 | 2901.93 | 2745.6 | 2188.33 | 2195.47 | 3600.51 | 2443.57 | 2873.55 | 1965.49 | 2835.51 | 2088.62 | 1857.53
102133 | BOMBA CENTRÍFUGA, TRIFÁSICA, 3 CV OU 2,96 HP, HM 34 A 40 M, Q 8,6 A 14,8 M3/H, 2 UNIDADES, INCLUSO QUADRO ELÉTRICO - FORNECIMENTO E INSTALAÇÃO. AF_11/2025 | UN | - | - | - | - | - | - | - | - | - | - | - | - | - | - | - | - | - | - | - | - | - | - | - | - | - | - | -
102126 | BOMBA SUBMERSÍVEL, TRIFÁSICA, 3,80 CV OU 3,75 HP, HM 5 A 25,5 M, Q 3,6 A 61,2 M3/H - FORNECIMENTO E INSTALAÇÃO. AF_11/2025 | UN | 11068.31 | 11010.4 | 10442.8 | 9207.26 | 9107.56 | 10811.03 | 11060.2 | 8776.01 | 12558.25 | 11092.22 | 13529.22 | 15284.18 | 9344.74 | 8889.62 | 11057.16 | 7423.64 | 11924.69 | 12646.76 | 8027.1 | 11013.6 | 10539.52 | 11057.52 | 14994.22 | 11964.89 | 11022.33 | 11110.99 | 11107.63
102137 | CHAVE DE BOIA AUTOMÁTICA SUPERIOR/INFERIOR 15A/250V - FORNECIMENTO E INSTALAÇÃO. AF_11/2025 | UN | 144.1 | 139.52 | 155.93 | 131.74 | 146.33 | 139.54 | 145 | 161.17 | 133.11 | 125.72 | 144.15 | 139.67 | 137.83 | 144.03 | 123.04 | 125.75 | 128.01 | 158.36 | 161.48 | 134.06 | 154.73 | 132.12 | 130.09 | 165.26 | 116.29 | 160.92 | 142.11
106258 | CONJUNTO FLUTUANTE DE SUCÇÃO DE 1", TECHNIK OU EQUIVALENTE - FORNECIMENTO E INSTALAÇÃO. AF_11/2025 | UN | - | - | - | - | - | - | - | - | - | - | - | - | - | - | - | - | - | - | - | - | - | - | - | - | - | - | -
102112 | INSTALAÇÃO DE BOMBA CENTRÍFUGA, MONOFÁSICA, 0,5 CV OU 0,49 HP, HM 6 A 20 M, Q 1,2 A 8,3 M3/H (SEM FORNECIMENTO). AF_11/2025_PS | UN | 226.5 | 216.62 | 243.71 | 195.03 | 239.19 | 220.22 | 223.15 | 254.83 | 211.69 | 200.93 | 231.78 | 199.39 | 217.27 | 228 | 209.26 | 210.91 | 203.47 | 277.14 | 282.98 | 217.87 | 228.2 | 229.45 | 216.09 | 259.37 | 194.53 | 284.36 | 225.31
102114 | INSTALAÇÃO DE BOMBA CENTRÍFUGA, TRIFÁSICA, 1,0 CV OU 0,99 HP, HM 14 A 40 M, Q 0,6 A 8,4 M3/H (SEM FORNECIMENTO). AF_11/2025_PS | UN | 230.43 | 220.37 | 247.76 | 198.38 | 243.34 | 224.02 | 227.02 | 259.12 | 215.35 | 204.39 | 235.8 | 202.79 | 221.02 | 231.96 | 212.88 | 214.54 | 206.98 | 281.98 | 287.92 | 221.57 | 232.13 | 233.42 | 219.81 | 263.76 | 197.89 | 289.28 | 229.19
102117 | INSTALAÇÃO DE BOMBA CENTRÍFUGA, TRIFÁSICA, 1,5 CV OU 1,48 HP (SEM FORNECIMENTO). AF_11/2025_PS | UN | 235.19 | 224.91 | 252.66 | 202.44 | 248.37 | 228.63 | 231.72 | 264.32 | 219.8 | 208.59 | 240.66 | 206.92 | 225.58 | 236.75 | 217.26 | 218.95 | 211.22 | 287.86 | 293.9 | 226.04 | 236.87 | 238.23 | 224.33 | 269.06 | 201.95 | 295.24 | 233.89
102123 | INSTALAÇÃO DE BOMBA CENTRÍFUGA, TRIFÁSICA, 10 CV OU 9,86 HP, HM 85 A 140 M, Q 4,2 A 14,9 M3/H (SEM FORNECIMENTO). AF_11/2025_PS | UN | 294.38 | 281.41 | 313.63 | 252.92 | 310.84 | 286 | 290.09 | 328.95 | 275.04 | 260.82 | 301.22 | 258.22 | 282.23 | 296.43 | 271.8 | 273.73 | 264.09 | 360.84 | 368.31 | 281.72 | 295.94 | 298.1 | 280.45 | 335.09 | 252.5 | 369.39 | 292.36
102119 | INSTALAÇÃO DE BOMBA CENTRÍFUGA, TRIFÁSICA, 3 CV OU 2,96 HP, HM 34 A 40 M, Q 8,6 A 14,8 M3/H (SEM FORNECIMENTO). AF_11/2025_PS | UN | 239.29 | 228.82 | 256.88 | 205.94 | 252.7 | 232.61 | 235.77 | 268.8 | 223.62 | 212.21 | 244.86 | 210.48 | 229.5 | 240.89 | 221.05 | 222.75 | 214.89 | 292.91 | 299.06 | 229.9 | 240.97 | 242.38 | 228.22 | 273.64 | 205.45 | 300.38 | 237.94
102127 | INSTALAÇÃO DE BOMBA SUBMERSÍVEL, TRIFÁSICA, 3,80 CV OU 3,75 HP, HM 5 A 25,5 M, Q 3,6 A 61,2 M3/H (SEM FORNECIMENTO). AF_11/2025 | UN | 840.19 | 782.28 | 887.2 | 721.01 | 838.81 | 836.03 | 832.08 | 891.64 | 839.5 | 749.16 | 872.97 | 827.93 | 897.87 | 826.69 | 829.04 | 833.02 | 792.93 | 928.01 | 918.98 | 785.48 | 883.27 | 829.4 | 851.66 | 894.89 | 794.21 | 882.87 | 879.51
102121 | INSTALAÇÃO DE MOTO BOMBA HORIZONTAL ATÉ 10 CV, HM 75 A 80 M, Q 25,4 A 48 M3/H (SEM FORNECIMENTO). AF_11/2025_PS | UN | 282.16 | 269.75 | 301.04 | 242.5 | 297.95 | 274.17 | 278.05 | 315.61 | 263.63 | 250.03 | 288.72 | 247.63 | 270.54 | 284.11 | 260.54 | 262.43 | 253.17 | 345.77 | 352.95 | 270.22 | 283.74 | 285.75 | 268.87 | 321.46 | 242.06 | 354.08 | 280.29
102138 | INSTALAÇÃO DE MOTO BOMBA HORIZONTAL DE 12,5 A 25 CV, HM 140 M (SEM FORNECIMENTO). AF_11/2025_PS | UN | 314.26 | 300.38 | 334.1 | 269.87 | 331.82 | 305.27 | 309.69 | 350.66 | 293.58 | 278.36 | 321.57 | 275.44 | 301.26 | 316.47 | 290.12 | 292.14 | 281.83 | 385.35 | 393.31 | 300.41 | 315.77 | 318.21 | 299.31 | 357.27 | 269.48 | 394.28 | 312
102129 | INSTALAÇÃO DE MOTO BOMBA SUBMERSÍVEL ATÉ 10 CV, HM 21 M (SEM FORNECIMENTO). AF_11/2025 | UN | 1094.27 | 978.65 | 1163.96 | 934.59 | 1100.75 | 1108.69 | 1136.79 | 1189.59 | 1117.3 | 1002.03 | 1149.29 | 1093.66 | 1163.72 | 1045.52 | 1098.48 | 1076.78 | 1060.45 | 1240.38 | 1188.54 | 1028 | 1140.2 | 1104.93 | 1122.91 | 1123.98 | 1059.08 | 1174.7 | 1153.44
102131 | INSTALAÇÃO DE MOTO BOMBA SUBMERSÍVEL DE 11 A 25 CV, HM 33 M (SEM FORNECIMENTO). AF_11/2025 | UN | 1182.03 | 1062.42 | 1254.37 | 1009.44 | 1193.4 | 1193.76 | 1223.34 | 1285.43 | 1199.21 | 1079.46 | 1239.08 | 1169.72 | 1247.72 | 1134 | 1179.34 | 1158.02 | 1138.83 | 1348.6 | 1298.88 | 1110.56 | 1227.79 | 1193.71 | 1206.14 | 1221.89 | 1134.04 | 1284.64 | 1240.14
102120 | MOTO BOMBA HORIZONTAL ATÉ 10 CV, HM 75 A 80 M, Q 25,4 A 48 M3/H- FORNECIMENTO E INSTALAÇÃO. AF_11/2025 | UN | - | - | - | - | - | - | - | - | - | - | - | - | - | - | - | - | - | - | - | - | - | - | - | - | - | - | -
102334 | MOTO BOMBA HORIZONTAL DE 12,5 A 25CV, HM 140 M - FORNECIMENTO E INSTALAÇÃO. AF_11/2025 | UN | - | - | - | - | - | - | - | - | - | - | - | - | - | - | - | - | - | - | - | - | - | - | - | - | - | - | -
102128 | MOTO BOMBA SUBMERSÍVEL ATÉ 10 CV, HM 21 M - FORNECIMENTO E INSTALAÇÃO. AF_11/2025 | UN | - | - | - | - | - | - | - | - | - | - | - | - | - | - | - | - | - | - | - | - | - | - | - | - | - | - | -
102130 | MOTO BOMBA SUBMERSÍVEL DE 11 A 25 CV, HM 33 M - FORNECIMENTO E INSTALAÇÃO. AF_11/2025 | UN | - | - | - | - | - | - | - | - | - | - | - | - | - | - | - | - | - | - | - | - | - | - | - | - | - | - | -
104941 | FORNECIMENTO E INSTALAÇÃO DE BRISE DE ALUMÍNIO B57, COM PINTURA ELETROSTÁTICA BRANCA, ACABAMENTO LISO, FIXADO EM PORTA-PAINEL RANHURADO. AF_03/2024 | M2 | - | - | - | - | - | - | - | - | - | - | - | - | - | - | - | - | - | - | - | - | - | - | - | - | - | - | -
104942 | FORNECIMENTO E INSTALAÇÃO DE BRISE DE ALUZINC SL4, COM PINTURA ELETROSTÁTICA BRANCA, INCLINAÇÃO DE 45°, ACABAMENTO LISO, FIXADO EM PORTA-PAINEL RANHURADO. AF_03/2024 | M2 | - | - | - | - | - | - | - | - | - | - | - | - | - | - | - | - | - | - | - | - | - | - | - | - | - | - | -
104940 | FORNECIMENTO E INSTALAÇÃO DE CAIXA DE ALUMÍNIO PROTETORA PARA CONDENSADORA DE AR-CONDICIONADO, PINTURA ELETROSTÁTICA BRANCA, DIMENSÕES 100 CM X 78 CM X 50 CM. AF_03/2024 | UN | - | - | - | - | - | - | - | - | - | - | - | - | - | - | - | - | - | - | - | - | - | - | - | - | - | - | -
104943 | FORNECIMENTO E INSTALAÇÃO DE CONJUNTO DE BRISE EM REQUADRO DE ALUMÍNIO DESLIZANTE, COM PERFIS INTERNOS TUBULARES FIXOS, COM PINTURA ELETROSTÁTICA BRANCA, ACABAMENTO, 150 CM X 265 CM. AF_03/2024 | M2 | - | - | - | - | - | - | - | - | - | - | - | - | - | - | - | - | - | - | - | - | - | - | - | - | - | - | -
101801 | CAIXA COM GRELHA RETANGULAR DE FERRO FUNDIDO, EM ALVENARIA COM BLOCOS DE CONCRETO, DIMENSÕES INTERNAS: 0,30 X 1,00 X 1,00. AF_12/2020 | UN | 1322.13 | 1051.36 | 1223.72 | 1171.59 | 1272.55 | 1127.38 | 1179.47 | 1149.33 | 1146.56 | 1139.14 | 1084.51 | 1089.46 | 1157.74 | 1175.74 | 1135.28 | 1091.96 | 1094.75 | 1325.24 | 1180.74 | 1119.06 | 1275.7 | 1240.24 | 1145.46 | 1233.15 | 1069.09 | 1153.79 | 1120.57
101800 | CAIXA COM GRELHA RETANGULAR DE FERRO FUNDIDO, EM ALVENARIA COM TIJOLOS CERÂMICOS MACIÇOS, DIMENSÕES INTERNAS: 0,30 X 1,00 X 1,00. AF_12/2020 | UN | 1814.13 | 1539.86 | 1631.66 | 1625.41 | 1820.28 | 1537.39 | 1700.05 | 1577.62 | 1687.49 | 1608.37 | 1547.99 | 1500.18 | 1657.91 | 1663.14 | 1528.43 | 1453.52 | 1617.71 | 1817.06 | 1691 | 1563.57 | 1707.44 | 1733.17 | 1537.04 | 1744.8 | 1438.18 | 1590.16 | 1626.81
98108 | CAIXA DE GORDURA DUPLA (CAPACIDADE: 126 L), RETANGULAR, EM ALVENARIA COM BLOCOS DE CONCRETO, DIMENSÕES INTERNAS = 0,4X0,7 M, ALTURA INTERNA = 0,8 M. AF_12/2020 | UN | 656.65 | 506.72 | 605.22 | 555.65 | 590.47 | 555.69 | 584.04 | 583.95 | 558.14 | 555.83 | 566.59 | 517.69 | 567.58 | 588.94 | 550.83 | 533.38 | 539.64 | 621.41 | 626.21 | 549.02 | 635.34 | 623.56 | 554.58 | 619.7 | 514.72 | 588.24 | 544.68
98105 | CAIXA DE GORDURA DUPLA (CAPACIDADE: 126 L), RETANGULAR, EM ALVENARIA COM TIJOLOS CERÂMICOS MACIÇOS, DIMENSÕES INTERNAS = 0,4X0,7 M, ALTURA INTERNA = 0,8 M. AF_12/2020 | UN | 828.1 | 679.96 | 749.38 | 709.9 | 786.3 | 703.28 | 771.65 | 743.58 | 748.35 | 719.74 | 733.41 | 664.19 | 742.85 | 762.59 | 688.66 | 663.37 | 727.67 | 807.37 | 821.31 | 705.33 | 784.97 | 797.38 | 692.8 | 800.97 | 644.69 | 752.2 | 723.66
98109 | CAIXA DE GORDURA ESPECIAL (CAPACIDADE: 312 L - PARA ATÉ 146 PESSOAS SERVIDAS NO PICO), RETANGULAR, EM ALVENARIA COM BLOCOS DE CONCRETO, DIMENSÕES INTERNAS = 0,4X1,2 M, ALTURA INTERNA = 1 M. AF_12/2020 | UN | 1067.95 | 821.33 | 983.69 | 902.81 | 957.14 | 902.74 | 948.83 | 946.21 | 907.1 | 902.45 | 918.78 | 841.72 | 921.5 | 954.49 | 896.96 | 865.48 | 874.08 | 1005.8 | 1012.84 | 890.23 | 1031.73 | 1012.18 | 901.95 | 1004.72 | 835.38 | 954.72 | 884.77
98106 | CAIXA DE GORDURA ESPECIAL (CAPACIDADE: 312 L - PARA ATÉ 146 PESSOAS SERVIDAS NO PICO), RETANGULAR, EM ALVENARIA COM TIJOLOS CERÂMICOS MACIÇOS, DIMENSÕES INTERNAS = 0,4X1,2 M, ALTURA INTERNA = 1 M. AF_12/2020 | UN | 1365.59 | 1121.65 | 1233.85 | 1170.49 | 1296.65 | 1158.76 | 1274.02 | 1222.82 | 1236.67 | 1186.91 | 1207.98 | 1095.77 | 1225.43 | 1255.66 | 1136.17 | 1091.14 | 1200.09 | 1328.01 | 1350.69 | 1161.27 | 1291.65 | 1313.95 | 1141.79 | 1318.89 | 1061.04 | 1238.8 | 1195.12
98110 | CAIXA DE GORDURA PEQUENA (CAPACIDADE: 19 L), CIRCULAR, EM PVC, DIÂMETRO INTERNO= 0,3 M. AF_12/2020 | UN | 422.84 | 371.07 | 369.43 | 504.4 | 388.24 | 485.74 | 587.89 | 529.4 | 450.15 | 425.08 | 434.54 | 434.03 | 457.09 | 448.51 | 351.54 | 422.33 | 352.96 | 388.78 | 536.75 | 530.49 | 406.38 | 372.85 | 500.87 | 438.77 | 328.91 | 441.11 | 415.76
98107 | CAIXA DE GORDURA SIMPLES (CAPACIDADE: 36 L), RETANGULAR, EM ALVENARIA COM BLOCOS DE CONCRETO, DIMENSÕES INTERNAS = 0,2X0,4 M, ALTURA INTERNA = 0,8 M. AF_12/2020 | UN | 366.81 | 282.95 | 338.06 | 310.26 | 328.27 | 311.19 | 326.19 | 326.67 | 312.05 | 310.87 | 316.94 | 290.42 | 316.85 | 327.84 | 308.85 | 298.07 | 299.32 | 346.63 | 348.98 | 306.94 | 355.08 | 346.56 | 310.97 | 347.86 | 287.1 | 329.26 | 304.25
98104 | CAIXA DE GORDURA SIMPLES (CAPACIDADE: 36L), RETANGULAR, EM ALVENARIA COM TIJOLOS CERÂMICOS MACIÇOS, DIMENSÕES INTERNAS = 0,2X0,4 M, ALTURA INTERNA = 0,8 M. AF_12/2020 | UN | 472.89 | 390.22 | 427.26 | 405.72 | 449.52 | 402.53 | 442.36 | 425.53 | 429.85 | 412.3 | 420.24 | 381.11 | 425.36 | 435.35 | 394.14 | 378.51 | 415.74 | 461.8 | 469.83 | 403.69 | 447.62 | 454.11 | 396.52 | 460.1 | 367.51 | 430.78 | 415.07
98102 | CAIXA DE GORDURA SIMPLES, CIRCULAR, EM CONCRETO PRÉ-MOLDADO, DIÂMETRO INTERNO = 0,4 M, ALTURA INTERNA = 0,4 M. AF_12/2020 | UN | 205.55 | 134.8 | 204.75 | 203.71 | 212.67 | 204.42 | 195.26 | 192.5 | 205.13 | 181.6 | 167.86 | 167.65 | 203.87 | 184.48 | 204.4 | 146.2 | 183.91 | 205.73 | 249.09 | 177.22 | 177.36 | 203.31 | 196.05 | 205.57 | 203.37 | 204.91 | 158.3
98111 | CAIXA DE INSPEÇÃO PARA ATERRAMENTO, CIRCULAR, EM POLIETILENO, DIÂMETRO INTERNO = 0,3 M. AF_12/2020 | UN | 58.09 | 50.72 | 51.55 | 66.33 | 54.43 | 64.85 | 78.33 | 70.52 | 61.56 | 57.53 | 59.8 | 57.52 | 61.38 | 60.82 | 49.35 | 57.37 | 48.66 | 55.67 | 72.7 | 69.94 | 56.43 | 51.31 | 65.96 | 60.68 | 45.85 | 60.49 | 56.44
97891 | CAIXA ENTERRADA ELÉTRICA RETANGULAR, EM ALVENARIA COM BLOCOS DE CONCRETO, FUNDO COM BRITA, DIMENSÕES INTERNAS: 0,4X0,4X0,4 M. AF_12/2020 | UN | 282.74 | 208.65 | 260.7 | 240.24 | 242.94 | 228.74 | 245.78 | 245.78 | 232.64 | 224.94 | 234.1 | 212.93 | 237.4 | 250.12 | 225.54 | 218.52 | 231.37 | 255.3 | 263.7 | 229.06 | 268.24 | 263.49 | 227.77 | 252.3 | 213.73 | 242.94 | 225.66
97892 | CAIXA ENTERRADA ELÉTRICA RETANGULAR, EM ALVENARIA COM BLOCOS DE CONCRETO, FUNDO COM BRITA, DIMENSÕES INTERNAS: 0,6X0,6X0,6 M. AF_12/2020 | UN | 532.59 | 392.21 | 488.58 | 451.73 | 455.4 | 430.16 | 461.32 | 457.31 | 436.98 | 425.49 | 438.22 | 402.02 | 446.31 | 467.48 | 426.42 | 411.01 | 432.27 | 475.57 | 488.21 | 429.35 | 504.17 | 495.71 | 429.72 | 473.91 | 402.3 | 454.03 | 425.05
97893 | CAIXA ENTERRADA ELÉTRICA RETANGULAR, EM ALVENARIA COM BLOCOS DE CONCRETO, FUNDO COM BRITA, DIMENSÕES INTERNAS: 0,8X0,8X0,6 M. AF_12/2020 | UN | 737.65 | 542.45 | 676.48 | 626.33 | 630.42 | 593.13 | 637.62 | 632.27 | 603.17 | 586.88 | 605.27 | 553.94 | 617.17 | 648.39 | 586.69 | 567.47 | 601.08 | 657.21 | 676.19 | 593.82 | 697.43 | 687.45 | 591.78 | 653.09 | 556.54 | 626.04 | 587.19
97894 | CAIXA ENTERRADA ELÉTRICA RETANGULAR, EM ALVENARIA COM BLOCOS DE CONCRETO, FUNDO COM BRITA, DIMENSÕES INTERNAS: 1X1X0,6 M. AF_12/2020 | UN | 853.81 | 614.59 | 771.43 | 726.3 | 706.75 | 666.49 | 722.69 | 699.12 | 680.12 | 666.42 | 677.85 | 627.08 | 700.56 | 734.62 | 661.93 | 638.61 | 687.39 | 719.95 | 741.44 | 670.64 | 796.49 | 786.15 | 669.25 | 727.75 | 633.39 | 689.71 | 667.09
97886 | CAIXA ENTERRADA ELÉTRICA RETANGULAR, EM ALVENARIA COM TIJOLOS CERÂMICOS MACIÇOS, FUNDO COM BRITA, DIMENSÕES INTERNAS: 0,3X0,3X0,3 M. AF_12/2020 | UN | 222.99 | 174.68 | 202.21 | 191.61 | 202.12 | 181.4 | 202.33 | 195.69 | 194.17 | 182.64 | 189.6 | 170.92 | 193.96 | 202.33 | 176.79 | 170.8 | 193.9 | 207.59 | 215.63 | 184.11 | 208.03 | 210.85 | 178.41 | 204.35 | 168 | 194.32 | 187.07
97887 | CAIXA ENTERRADA ELÉTRICA RETANGULAR, EM ALVENARIA COM TIJOLOS CERÂMICOS MACIÇOS, FUNDO COM BRITA, DIMENSÕES INTERNAS: 0,4X0,4X0,4 M. AF_12/2020 | UN | 349.2 | 275.72 | 316.56 | 300.01 | 318.75 | 285.91 | 318.39 | 307.54 | 306.23 | 288.46 | 298.68 | 269.65 | 305.29 | 317.38 | 278.97 | 268.9 | 304.15 | 327.25 | 339.12 | 289.58 | 326.27 | 330.88 | 281.33 | 322.44 | 264.13 | 306.37 | 294.96
97888 | CAIXA ENTERRADA ELÉTRICA RETANGULAR, EM ALVENARIA COM TIJOLOS CERÂMICOS MACIÇOS, FUNDO COM BRITA, DIMENSÕES INTERNAS: 0,6X0,6X0,6 M. AF_12/2020 | UN | 673.06 | 533.98 | 606.65 | 578.07 | 615.67 | 551 | 614.82 | 587.87 | 592.56 | 559.74 | 574.73 | 521.93 | 589.78 | 609.64 | 539.32 | 517.51 | 586.15 | 627.67 | 647.71 | 557.29 | 626.83 | 638.13 | 542.92 | 622.19 | 508.82 | 588.14 | 571.54
97889 | CAIXA ENTERRADA ELÉTRICA RETANGULAR, EM ALVENARIA COM TIJOLOS CERÂMICOS MACIÇOS, FUNDO COM BRITA, DIMENSÕES INTERNAS: 0,8X0,8X0,6 M. AF_12/2020 | UN | 916.84 | 723.27 | 827.08 | 787.49 | 834.83 | 747.28 | 833.4 | 798.81 | 801.6 | 758.14 | 779.41 | 706.88 | 800.17 | 829.71 | 730.7 | 703.34 | 797.35 | 851.21 | 879.59 | 757.02 | 853.9 | 869.12 | 736.19 | 842.24 | 692.39 | 797.08 | 774.02
97890 | CAIXA ENTERRADA ELÉTRICA RETANGULAR, EM ALVENARIA COM TIJOLOS CERÂMICOS MACIÇOS, FUNDO COM BRITA, DIMENSÕES INTERNAS: 1X1X0,6 M. AF_12/2020 | UN | 1070.94 | 833.69 | 953.93 | 921.59 | 954.45 | 853.24 | 959.92 | 900.93 | 920.57 | 873.94 | 888.85 | 812.41 | 922.3 | 954.34 | 836.45 | 803.24 | 925.23 | 955.01 | 987.93 | 868.38 | 986.11 | 1006.28 | 844.22 | 956.96 | 798.01 | 896.96 | 893.5
97881 | CAIXA ENTERRADA ELÉTRICA RETANGULAR, EM CONCRETO PRÉ-MOLDADO, FUNDO COM BRITA, DIMENSÕES INTERNAS: 0,3X0,3X0,3 M. AF_12/2020 | UN | 171.99 | 112.44 | 166.25 | 163.13 | 162.68 | 154.03 | 154.42 | 153.7 | 156.23 | 139.92 | 135.26 | 130.7 | 158.41 | 152.86 | 151.7 | 119.76 | 151.01 | 160.38 | 189.51 | 141.2 | 150.57 | 166.3 | 148.75 | 158.44 | 152.88 | 156.8 | 129.21
97882 | CAIXA ENTERRADA ELÉTRICA RETANGULAR, EM CONCRETO PRÉ-MOLDADO, FUNDO COM BRITA, DIMENSÕES INTERNAS: 0,4X0,4X0,4 M. AF_12/2020 | UN | 269.4 | 175.78 | 261.42 | 256.89 | 257.92 | 244.5 | 243.5 | 241.93 | 247.65 | 221.53 | 212.48 | 206.54 | 250.7 | 240.08 | 241.48 | 188.17 | 237.4 | 253.62 | 300.46 | 222.41 | 235.11 | 261.78 | 235.91 | 250.6 | 242.87 | 248.61 | 203.17
97883 | CAIXA ENTERRADA ELÉTRICA RETANGULAR, EM CONCRETO PRÉ-MOLDADO, FUNDO COM BRITA, DIMENSÕES INTERNAS: 0,6X0,6X0,5 M. AF_12/2020 | UN | 519.26 | 340.69 | 503.62 | 494.87 | 499 | 472.42 | 468.3 | 464.74 | 476.87 | 429.04 | 409.91 | 400.06 | 483.48 | 461.76 | 467.17 | 363.54 | 457.21 | 487.2 | 576.33 | 429.43 | 452.23 | 505.25 | 456.14 | 482.99 | 470.3 | 479.01 | 392.28
97884 | CAIXA ENTERRADA ELÉTRICA RETANGULAR, EM CONCRETO PRÉ-MOLDADO, FUNDO COM BRITA, DIMENSÕES INTERNAS: 0,8X0,8X0,5 M. AF_12/2020 | UN | 1005.22 | 660.47 | 979.9 | 965.25 | 980.28 | 930.51 | 913.7 | 907.98 | 937.52 | 842.31 | 797.73 | 783.8 | 948.28 | 896 | 921.96 | 706.09 | 888.57 | 955.92 | 1136.08 | 837.98 | 874.97 | 983.87 | 898.27 | 948.54 | 926.65 | 941.59 | 762.31
97885 | CAIXA ENTERRADA ELÉTRICA RETANGULAR, EM CONCRETO PRÉ-MOLDADO, FUNDO COM BRITA, DIMENSÕES INTERNAS: 1X1X0,5 M. AF_12/2020 | UN | 1553.55 | 1021.05 | 1516.12 | 1494.32 | 1520.92 | 1444.57 | 1413.21 | 1404.56 | 1453.21 | 1306.28 | 1234.43 | 1215.61 | 1469.27 | 1383.84 | 1432.12 | 1091.17 | 1373.91 | 1478.46 | 1759.88 | 1297.42 | 1349.9 | 1521.69 | 1394.08 | 1469.79 | 1439.43 | 1459.35 | 1178.63
99250 | CAIXA ENTERRADA HIDRÁULICA RETANGULAR EM ALVENARIA COM TIJOLOS CERÂMICOS MACIÇOS, DIMENSÕES INTERNAS: 0,3X0,3X0,3 M PARA REDE DE DRENAGEM. AF_12/2020 | UN | 236.62 | 191.29 | 215.55 | 204.08 | 223.18 | 199.11 | 217.99 | 213.49 | 211.23 | 203.66 | 210.58 | 187.98 | 210.95 | 219.63 | 193.38 | 190.01 | 206.46 | 231.18 | 234.85 | 202.29 | 225.99 | 227.95 | 196.85 | 231.79 | 183.84 | 213.82 | 203.61
97900 | CAIXA ENTERRADA HIDRÁULICA RETANGULAR EM ALVENARIA COM TIJOLOS CERÂMICOS MACIÇOS, DIMENSÕES INTERNAS: 0,3X0,3X0,3 M PARA REDE DE ESGOTO. AF_12/2020 | UN | 243.27 | 197.08 | 220.14 | 209.06 | 228.31 | 205 | 223.61 | 217.82 | 215.52 | 210.28 | 214.88 | 192.74 | 216.37 | 224.84 | 199.43 | 195.72 | 212.85 | 235.88 | 239.22 | 207.42 | 231.79 | 233.95 | 201.5 | 235.53 | 189.66 | 218.39 | 209.83
99251 | CAIXA ENTERRADA HIDRÁULICA RETANGULAR EM ALVENARIA COM TIJOLOS CERÂMICOS MACIÇOS, DIMENSÕES INTERNAS: 0,4X0,4X0,4 M PARA REDE DE DRENAGEM. AF_12/2020 | UN | 370.7 | 299.94 | 337.8 | 319.64 | 350.19 | 311.62 | 341.97 | 333.84 | 331.98 | 318.56 | 329.27 | 294.57 | 330.72 | 343.39 | 303.29 | 296.57 | 323.46 | 361.54 | 367.85 | 316.08 | 353.65 | 357.42 | 308.62 | 361.71 | 287.49 | 334.91 | 319.21
97901 | CAIXA ENTERRADA HIDRÁULICA RETANGULAR EM ALVENARIA COM TIJOLOS CERÂMICOS MACIÇOS, DIMENSÕES INTERNAS: 0,4X0,4X0,4 M PARA REDE DE ESGOTO. AF_12/2020 | UN | 382.12 | 309.87 | 345.68 | 328.19 | 358.98 | 321.73 | 351.62 | 341.29 | 339.33 | 329.93 | 336.66 | 302.74 | 340.02 | 352.34 | 313.68 | 306.36 | 334.44 | 369.61 | 375.35 | 324.89 | 363.6 | 367.73 | 316.61 | 368.15 | 297.48 | 342.75 | 329.88
99253 | CAIXA ENTERRADA HIDRÁULICA RETANGULAR EM ALVENARIA COM TIJOLOS CERÂMICOS MACIÇOS, DIMENSÕES INTERNAS: 0,6X0,6X0,6 M PARA REDE DE DRENAGEM. AF_12/2020 | UN | 719.73 | 581.28 | 652.93 | 620.5 | 678.39 | 600.84 | 663.12 | 640 | 645.18 | 616.67 | 633.98 | 570.54 | 641.08 | 662.39 | 587.05 | 570.11 | 626.92 | 693.81 | 705.42 | 608.87 | 683.14 | 694.04 | 596.92 | 695.86 | 554.97 | 643.87 | 619.4
97902 | CAIXA ENTERRADA HIDRÁULICA RETANGULAR EM ALVENARIA COM TIJOLOS CERÂMICOS MACIÇOS, DIMENSÕES INTERNAS: 0,6X0,6X0,6 M PARA REDE DE ESGOTO. AF_12/2020 | UN | 745.37 | 603.56 | 670.62 | 639.69 | 698.13 | 623.54 | 684.78 | 656.71 | 661.7 | 642.2 | 650.57 | 588.88 | 661.94 | 682.49 | 610.36 | 592.1 | 651.57 | 711.92 | 722.26 | 628.65 | 705.48 | 717.18 | 614.84 | 710.3 | 577.38 | 661.48 | 643.37
99255 | CAIXA ENTERRADA HIDRÁULICA RETANGULAR EM ALVENARIA COM TIJOLOS CERÂMICOS MACIÇOS, DIMENSÕES INTERNAS: 0,8X0,8X0,6 M PARA REDE DE DRENAGEM. AF_12/2020 | UN | 1007.63 | 809.8 | 914.31 | 868.32 | 946.89 | 837.87 | 923.25 | 891.79 | 896.59 | 860.18 | 882.98 | 793.99 | 894.11 | 926.1 | 818.55 | 797.24 | 876.66 | 966.55 | 982.59 | 849.45 | 957.72 | 973.62 | 832.65 | 966.63 | 777.53 | 895.78 | 862.53
97903 | CAIXA ENTERRADA HIDRÁULICA RETANGULAR EM ALVENARIA COM TIJOLOS CERÂMICOS MACIÇOS, DIMENSÕES INTERNAS: 0,8X0,8X0,6 M PARA REDE DE ESGOTO. AF_12/2020 | UN | 1042.78 | 840.35 | 938.56 | 894.63 | 973.96 | 868.99 | 952.94 | 914.7 | 919.24 | 895.19 | 905.73 | 819.13 | 922.7 | 953.65 | 850.52 | 827.39 | 910.45 | 991.38 | 1005.68 | 876.56 | 988.34 | 1005.35 | 857.23 | 986.43 | 808.25 | 919.92 | 895.39
99257 | CAIXA ENTERRADA HIDRÁULICA RETANGULAR EM ALVENARIA COM TIJOLOS CERÂMICOS MACIÇOS, DIMENSÕES INTERNAS: 1X1X0,6 M PARA REDE DE DRENAGEM. AF_12/2020 | UN | 1201.46 | 956.19 | 1077.94 | 1037.77 | 1113.32 | 981.66 | 1088.63 | 1031.71 | 1055.62 | 1019.93 | 1032.88 | 934.12 | 1057.06 | 1092.12 | 961.92 | 937.19 | 1040.1 | 1119.72 | 1135.24 | 998.45 | 1137.06 | 1158.5 | 981.13 | 1129.97 | 919.89 | 1035.62 | 1019.79
97904 | CAIXA ENTERRADA HIDRÁULICA RETANGULAR EM ALVENARIA COM TIJOLOS CERÂMICOS MACIÇOS, DIMENSÕES INTERNAS: 1X1X0,6 M PARA REDE DE ESGOTO. AF_12/2020 | UN | 1246.92 | 995.71 | 1109.3 | 1071.8 | 1148.33 | 1021.92 | 1127.04 | 1061.34 | 1084.91 | 1065.21 | 1062.3 | 966.64 | 1094.05 | 1127.75 | 1003.26 | 976.19 | 1083.81 | 1151.84 | 1165.11 | 1033.52 | 1176.66 | 1199.54 | 1012.91 | 1155.58 | 959.62 | 1066.84 | 1062.28
99258 | CAIXA ENTERRADA HIDRÁULICA RETANGULAR, EM ALVENARIA COM BLOCOS DE CONCRETO, DIMENSÕES INTERNAS: 0,4X0,4X0,4 M PARA REDE DE DRENAGEM. AF_12/2020 | UN | 316.77 | 243.5 | 292.34 | 270.16 | 285.6 | 265.3 | 280.83 | 282.31 | 268.82 | 266.54 | 274.84 | 247.63 | 273.83 | 287.07 | 260.71 | 256.41 | 262.06 | 300.7 | 303.47 | 265.9 | 307.1 | 301.82 | 265.04 | 302.06 | 247.22 | 282.02 | 261.26
97905 | CAIXA ENTERRADA HIDRÁULICA RETANGULAR, EM ALVENARIA COM BLOCOS DE CONCRETO, DIMENSÕES INTERNAS: 0,4X0,4X0,4 M PARA REDE DE ESGOTO. AF_12/2020 | UN | 324.02 | 249.8 | 297.34 | 275.59 | 291.18 | 271.72 | 286.95 | 287.04 | 273.5 | 273.76 | 279.53 | 252.82 | 279.73 | 292.75 | 267.31 | 262.63 | 269.04 | 305.83 | 308.24 | 271.49 | 313.42 | 308.36 | 270.11 | 306.15 | 253.56 | 287 | 268.04
99260 | CAIXA ENTERRADA HIDRÁULICA RETANGULAR, EM ALVENARIA COM BLOCOS DE CONCRETO, DIMENSÕES INTERNAS: 0,6X0,6X0,6 M PARA REDE DE DRENAGEM. AF_12/2020 | UN | 591.75 | 450.82 | 543.95 | 503.97 | 528.89 | 490.99 | 520.93 | 518.42 | 499.06 | 494.74 | 506.54 | 459.99 | 508.42 | 530.72 | 485.2 | 474.03 | 485.47 | 551.7 | 555.61 | 491 | 571.38 | 563.25 | 492.78 | 556.1 | 459.06 | 519.18 | 484.94
97906 | CAIXA ENTERRADA HIDRÁULICA RETANGULAR, EM ALVENARIA COM BLOCOS DE CONCRETO, DIMENSÕES INTERNAS: 0,6X0,6X0,6 M PARA REDE DE ESGOTO. AF_12/2020 | UN | 607.9 | 464.85 | 555.09 | 516.05 | 541.32 | 505.29 | 534.57 | 528.94 | 509.46 | 510.82 | 516.98 | 471.54 | 521.55 | 543.38 | 499.89 | 487.88 | 500.99 | 563.1 | 566.21 | 503.45 | 585.44 | 577.83 | 504.07 | 565.2 | 473.17 | 530.26 | 500.03
99262 | CAIXA ENTERRADA HIDRÁULICA RETANGULAR, EM ALVENARIA COM BLOCOS DE CONCRETO, DIMENSÕES INTERNAS: 0,8X0,8X0,6 M PARA REDE DE DRENAGEM. AF_12/2020 | UN | 844.33 | 643.33 | 775.24 | 719.62 | 756.12 | 697.71 | 741.83 | 736.67 | 710.14 | 704.61 | 720.37 | 652.93 | 724.83 | 758.09 | 688.58 | 674.64 | 696.15 | 785.2 | 791.42 | 699.04 | 815.09 | 806.72 | 699.78 | 788.29 | 655.14 | 736.67 | 690.95
97907 | CAIXA ENTERRADA HIDRÁULICA RETANGULAR, EM ALVENARIA COM BLOCOS DE CONCRETO, DIMENSÕES INTERNAS: 0,8X0,8X0,6 M PARA REDE DE ESGOTO. AF_12/2020 | UN | 867.37 | 663.36 | 791.14 | 736.87 | 773.86 | 718.11 | 761.29 | 751.69 | 724.98 | 727.56 | 735.28 | 669.41 | 743.58 | 776.15 | 709.54 | 694.4 | 718.31 | 801.48 | 806.55 | 716.82 | 835.17 | 827.53 | 715.89 | 801.27 | 675.28 | 752.49 | 712.49
99264 | CAIXA ENTERRADA HIDRÁULICA RETANGULAR, EM ALVENARIA COM BLOCOS DE CONCRETO, DIMENSÕES INTERNAS: 1X1X0,6 M PARA REDE DE DRENAGEM. AF_12/2020 | UN | 1008.23 | 759.21 | 913.39 | 861.83 | 887.59 | 815.83 | 873.95 | 848.13 | 835 | 835.84 | 840.45 | 767.22 | 856.75 | 893.32 | 808.13 | 792.13 | 826.54 | 905.13 | 909.03 | 820.48 | 968.31 | 961.01 | 823.89 | 918.95 | 775.06 | 847.35 | 816.75
97908 | CAIXA ENTERRADA HIDRÁULICA RETANGULAR, EM ALVENARIA COM BLOCOS DE CONCRETO, DIMENSÕES INTERNAS: 1X1X0,6 M PARA REDE DE ESGOTO. AF_12/2020 | UN | 1039.37 | 786.27 | 934.87 | 885.13 | 911.57 | 843.4 | 900.25 | 868.43 | 855.06 | 866.85 | 860.6 | 789.49 | 882.09 | 917.73 | 836.45 | 818.84 | 856.48 | 927.12 | 929.48 | 844.49 | 995.43 | 989.12 | 845.65 | 936.49 | 802.27 | 868.74 | 845.86
97895 | CAIXA ENTERRADA HIDRÁULICA RETANGULAR, EM CONCRETO PRÉ-MOLDADO, DIMENSÕES INTERNAS: 0,3X0,3X0,3 M. AF_12/2020 | UN | 215.97 | 140.24 | 215.24 | 215.37 | 223.75 | 215.48 | 205.44 | 202.18 | 216.74 | 191.24 | 175.17 | 175.99 | 215.38 | 193.72 | 215.7 | 152.53 | 193.59 | 216.61 | 263.62 | 185.87 | 186.08 | 214.39 | 206.8 | 216.49 | 214.8 | 215.45 | 165.72
97896 | CAIXA ENTERRADA HIDRÁULICA RETANGULAR, EM CONCRETO PRÉ-MOLDADO, DIMENSÕES INTERNAS: 0,4X0,4X0,4 M. AF_12/2020 | UN | 400.6 | 260.81 | 399.57 | 398.4 | 414.87 | 399.23 | 379.36 | 375.18 | 400.2 | 354.03 | 325.09 | 327 | 398.57 | 359.31 | 399.25 | 283.1 | 359.12 | 400.88 | 487.72 | 344.79 | 344.56 | 397.81 | 383.28 | 400.68 | 397.94 | 399.78 | 307.33
97897 | CAIXA ENTERRADA HIDRÁULICA RETANGULAR, EM CONCRETO PRÉ-MOLDADO, DIMENSÕES INTERNAS: 0,6X0,6X0,5 M. AF_12/2020 | UN | 520.24 | 340.78 | 518.52 | 515.61 | 538.3 | 517.45 | 493.03 | 487.24 | 518.52 | 459.38 | 424.18 | 424.65 | 516 | 466.8 | 517.28 | 369.42 | 465.71 | 520.17 | 630.56 | 448.33 | 448.22 | 515.14 | 496.46 | 519.86 | 515.09 | 518.77 | 400.19
97898 | CAIXA ENTERRADA HIDRÁULICA RETANGULAR, EM CONCRETO PRÉ-MOLDADO, DIMENSÕES INTERNAS: 0,8X0,8X0,5 M. AF_12/2020 | UN | 1025.31 | 697.23 | 1009.47 | 992.32 | 1039.35 | 987.82 | 956.67 | 951.86 | 990.98 | 894.96 | 842.26 | 827.2 | 993.56 | 923.79 | 982.41 | 744.53 | 912.36 | 1015.34 | 1200.27 | 879.88 | 903.61 | 1014.06 | 952.78 | 1007.02 | 979.06 | 999.26 | 797.13
97899 | CAIXA ENTERRADA HIDRÁULICA RETANGULAR, EM CONCRETO PRÉ-MOLDADO, DIMENSÕES INTERNAS: 1X1X0,5 M. AF_12/2020 | UN | - | - | - | - | - | - | - | - | - | - | - | - | - | - | - | - | - | - | - | - | - | - | - | - | - | - | -
101795 | CAIXA ENTERRADA PARA INSTALAÇÕES TELEFÔNICAS TIPO R1, EM ALVENARIA COM BLOCOS DE CONCRETO, DIMENSÕES INTERNAS: 0,35X0,60X0,60 M, EXCLUINDO TAMPÃO. AF_12/2020 | UN | 817.78 | 604.67 | 739.16 | 696.13 | 692.67 | 656.91 | 699.02 | 681.57 | 669.83 | 667.02 | 671.05 | 623.09 | 684.86 | 706.79 | 656.69 | 631.14 | 646.49 | 710.22 | 715 | 656.69 | 779.84 | 759.46 | 666.66 | 739.4 | 616.61 | 680.07 | 652.93
101796 | CAIXA ENTERRADA PARA INSTALAÇÕES TELEFÔNICAS TIPO R2, EM ALVENARIA COM BLOCOS DE CONCRETO, DIMENSÕES INTERNAS: 0,52X1,07X0,60 M, EXCLUINDO TAMPÃO. AF_12/2020 | UN | - | - | - | - | - | - | - | - | - | - | - | - | - | - | - | - | - | - | - | - | - | - | - | - | - | - | -
101797 | CAIXA ENTERRADA PARA INSTALAÇÕES TELEFÔNICAS TIPO R3, EM ALVENARIA COM BLOCOS DE CONCRETO, DIMENSÕES INTERNAS: 1,2X1,5X1,40 M, EXCLUINDO TAMPÃO. AF_12/2020 | UN | - | - | - | - | - | - | - | - | - | - | - | - | - | - | - | - | - | - | - | - | - | - | - | - | - | - | -
101802 | CAIXA ENTERRADA RETENTORA DE AREIA RETANGULAR, EM ALVENARIA COM BLOCOS DE CONCRETO, DIMENSÕES INTERNAS: 1,00 X 1,00 X 1,20 M, EXCLUINDO TAMPÃO. AF_12/2020 | UN | 2414.24 | 1769.98 | 2174.13 | 2055.52 | 2018.21 | 1928.76 | 2055.36 | 1978.29 | 1975.98 | 1963.44 | 1959.03 | 1836.76 | 2013.19 | 2059.41 | 1943.36 | 1846.51 | 1881.34 | 2057.87 | 2066.88 | 1919.66 | 2301.9 | 2229.41 | 1974.28 | 2162.07 | 1807.74 | 1982.8 | 1919.28
101803 | CAIXA ENTERRADA SEPARADORA DE ÓLEO RETANGULAR, EM ALVENARIA COM BLOCOS DE CONCRETO, DIMENSÕES INTERNAS: 0,6 X 0,6 X 1,00 M, EXCLUINDO TAMPÃO. AF_12/2020 | UN | 1514.91 | 1131.81 | 1369.88 | 1283.66 | 1293.16 | 1234.91 | 1305.97 | 1273.4 | 1248.79 | 1250.27 | 1249.32 | 1164.09 | 1276.1 | 1311.05 | 1237.6 | 1182.68 | 1204.33 | 1331.93 | 1338.99 | 1223.39 | 1448.19 | 1409.48 | 1246.37 | 1370.89 | 1153.07 | 1277.65 | 1223.03
101804 | CAIXA ENTERRADA SEPARADORA DE ÓLEO RETANGULAR, EM ALVENARIA COM BLOCOS DE CONCRETO, DIMENSÕES INTERNAS: 0,8 X 0,8 X 1,00 M, EXCLUINDO TAMPÃO. AF_12/2020 | UN | 1921.3 | 1428.39 | 1725.06 | 1630.57 | 1625.7 | 1549.49 | 1644.37 | 1583.47 | 1570.2 | 1580.73 | 1564.28 | 1464.23 | 1609.97 | 1651.09 | 1555.84 | 1487.13 | 1524.38 | 1656.88 | 1663.24 | 1537.91 | 1831.31 | 1786.04 | 1569.13 | 1714.1 | 1456.73 | 1588.11 | 1543.35
101805 | CAIXA ENTERRADA SEPARADORA DE ÓLEO RETANGULAR, EM ALVENARIA COM BLOCOS DE CONCRETO, DIMENSÕES INTERNAS: 1,00 X 1,00 X 1,00 M, EXCLUINDO TAMPÃO. AF_12/2020 | UN | 2447.78 | 1822.18 | 2195.85 | 2078.89 | 2076.5 | 1970.02 | 2093.41 | 2012.6 | 1997.73 | 2013.88 | 1990.09 | 1860.14 | 2051.54 | 2106.87 | 1975.88 | 1893.61 | 1950.83 | 2110.05 | 2118.99 | 1958.37 | 2333.51 | 2282.63 | 1993.96 | 2176.29 | 1858.17 | 2016.63 | 1966.03
98115 | TAMPA CIRCULAR PARA ESGOTO E DRENAGEM, EM CONCRETO PRÉ-MOLDADO, DIÂMETRO INTERNO = 0,60 M E ALTURA = 0,10 M. AF_12/2020 | UN | 130.76 | 104.14 | 121.89 | 112.71 | 120.84 | 108.21 | 114.46 | 117.64 | 109.45 | 108.55 | 112.03 | 100.28 | 113.64 | 120.57 | 104.59 | 105.29 | 113.33 | 125.4 | 130.04 | 110.66 | 127.3 | 128.59 | 107.21 | 119.35 | 104.27 | 115.31 | 107.1
98114 | TAMPA CIRCULAR PARA ESGOTO E DRENAGEM, EM FERRO FUNDIDO, DIÂMETRO INTERNO = 0,6 M. AF_12/2020 | UN | 621.24 | 603.53 | 617.96 | 608.31 | 808.55 | 610.09 | 615.25 | 618.4 | 611.27 | 607.72 | 522.21 | 603.86 | 612 | 617.85 | 607.78 | 608.06 | 611.26 | 859.9 | 628.87 | 609.87 | 618.42 | 620.89 | 608.54 | 618.72 | 605.09 | 618.92 | 608.12
98112 | TIL (TUBO DE INSPEÇÃO E LIMPEZA) CONDOMINIAL PARA ESGOTO, EM PVC, DN 100 X 100 MM. AF_12/2020 | UN | 116.15 | 94.61 | 84.12 | 84.45 | 97.02 | 99.88 | 98.57 | 139.91 | 114.58 | 95.56 | 109.41 | 106.23 | 105.7 | 108.24 | 98.53 | 94.35 | 99.5 | 97.92 | 111.01 | 103.1 | 108.8 | 96.97 | 118.82 | 103.57 | 93.12 | 121.29 | 102.34
100128 | TIL (TUBO DE INSPEÇÃO E LIMPEZA) RADIAL PARA ESGOTO, EM PVC, DN 300X200 MM. AF_12/2020 | UN | 1922.36 | 1541.71 | 1234.85 | 1320.61 | 1479.09 | 1595.57 | 1505.69 | 2395.56 | 1891.99 | 1535.91 | 1762.99 | 1801.44 | 1732.69 | 1752.07 | 1579.33 | 1492.62 | 1631.44 | 1414.45 | 1680.73 | 1673.02 | 1759.34 | 1534.64 | 2033.54 | 1602.23 | 1507.84 | 1982.27 | 1679.94
102623 | CAIXA D´ÁGUA EM POLIETILENO, 1000 LITROS (INCLUSOS TUBOS, CONEXÕES E TORNEIRA DE BÓIA) - FORNECIMENTO E INSTALAÇÃO. AF_06/2021 | UN | 822.46 | 825.46 | 893.52 | 821.61 | 816.11 | 886.07 | 920.26 | 979.52 | 849.09 | 872.34 | 875.76 | 875.36 | 842.97 | 917.63 | 856.33 | 797.36 | 839.41 | 944.63 | 920.61 | 805.67 | 978.86 | 904.44 | 940.24 | 891.22 | 784.78 | 950.12 | 907.65
102607 | CAIXA D´ÁGUA EM POLIETILENO, 1000 LITROS - FORNECIMENTO E INSTALAÇÃO. AF_06/2021 | UN | 438.85 | 488.44 | 472.89 | 462.79 | 454.23 | 530.58 | 507.66 | 513.13 | 452.76 | 507.8 | 517.91 | 507.57 | 485.46 | 528.92 | 517.65 | 428.08 | 470.8 | 542.16 | 450.12 | 491.92 | 584.77 | 576.53 | 489.44 | 468.41 | 459.55 | 497.07 | 554.14
102608 | CAIXA D´ÁGUA EM POLIETILENO, 1500 LITROS - FORNECIMENTO E INSTALAÇÃO. AF_06/2021 | UN | 1004.28 | 1119.15 | 1082.6 | 1060.84 | 1039.33 | 1216.28 | 1163.22 | 1174.96 | 1036.96 | 1164.48 | 1186.55 | 1164.06 | 1112.26 | 1212.11 | 1186.86 | 980.09 | 1078.96 | 1240.73 | 1028.09 | 1127.3 | 1341.13 | 1321.98 | 1121.51 | 1071.52 | 1053.34 | 1136.5 | 1270.51
102609 | CAIXA D´ÁGUA EM POLIETILENO, 2000 LITROS - FORNECIMENTO E INSTALAÇÃO. AF_06/2021 | UN | 1141.59 | 1271.79 | 1230.51 | 1205.39 | 1181.49 | 1381.99 | 1321.85 | 1335.41 | 1178.52 | 1323.02 | 1348.41 | 1322.51 | 1263.98 | 1377.37 | 1348.51 | 1113.98 | 1226.05 | 1410.37 | 1169.22 | 1281 | 1523.7 | 1502 | 1274.45 | 1218.14 | 1196.9 | 1292.17 | 1443.56
102610 | CAIXA D´ÁGUA EM POLIETILENO, 3000 LITROS - FORNECIMENTO E INSTALAÇÃO. AF_06/2021 | UN | 1960.65 | 2185.45 | 2113.72 | 2071.72 | 2029.02 | 2375.31 | 2271.51 | 2294.11 | 2024.79 | 2274.29 | 2317.02 | 2273.53 | 2171.96 | 2367.05 | 2317.94 | 1913.59 | 2107.04 | 2422.28 | 2006.37 | 2201.42 | 2619.39 | 2581.89 | 2190.06 | 2091.76 | 2057.07 | 2218.38 | 2481.31
102622 | CAIXA D´ÁGUA EM POLIETILENO, 500 LITROS (INCLUSOS TUBOS, CONEXÕES E TORNEIRA DE BÓIA) - FORNECIMENTO E INSTALAÇÃO. AF_06/2021 | UN | 595.44 | 585.09 | 650.18 | 589.8 | 588.81 | 627.95 | 667.42 | 711.72 | 613.32 | 621.84 | 621.14 | 624.23 | 604.68 | 653.43 | 606.84 | 577.52 | 603.11 | 678.12 | 683.06 | 567.29 | 692.28 | 630.9 | 686.63 | 653.13 | 559.23 | 694.98 | 640.51
102605 | CAIXA D´ÁGUA EM POLIETILENO, 500 LITROS - FORNECIMENTO E INSTALAÇÃO. AF_06/2021 | UN | 266.2 | 296.16 | 286.82 | 280.57 | 275.56 | 321.66 | 307.79 | 311.2 | 274.56 | 307.8 | 314.03 | 307.64 | 294.36 | 320.68 | 313.79 | 259.63 | 285.43 | 328.87 | 273.22 | 298.25 | 354.45 | 349.47 | 296.75 | 284.18 | 278.6 | 301.61 | 335.92
102606 | CAIXA D´ÁGUA EM POLIETILENO, 750 LITROS - FORNECIMENTO E INSTALAÇÃO. AF_06/2021 | UN | 409.82 | 456.25 | 441.66 | 432.33 | 424.19 | 495.65 | 474.2 | 479.26 | 422.89 | 474.41 | 483.76 | 474.21 | 453.47 | 494.08 | 483.6 | 399.82 | 439.79 | 506.31 | 420.2 | 459.51 | 546.34 | 538.62 | 457.19 | 437.41 | 429.29 | 464.13 | 517.68
102613 | CAIXA D´ÁGUA EM POLIÉSTER REFORÇADO COM FIBRA DE VIDRO, 1000 LITROS - FORNECIMENTO E INSTALAÇÃO. AF_06/2021 | UN | 614.52 | 684.53 | 662.37 | 648.76 | 636.01 | 743.8 | 711.47 | 718.82 | 634.34 | 712.03 | 725.78 | 711.75 | 680.33 | 741.34 | 725.76 | 599.63 | 659.89 | 759.2 | 629.51 | 689.47 | 820.04 | 808.37 | 685.95 | 655.76 | 644.19 | 695.65 | 776.92
102619 | CAIXA D´ÁGUA EM POLIÉSTER REFORÇADO COM FIBRA DE VIDRO, 10000 LITROS - FORNECIMENTO E INSTALAÇÃO. AF_06/2021 | UN | 5288.86 | 5796.7 | 5675.22 | 5520.38 | 5498.64 | 6311.61 | 6005.56 | 6132.75 | 5423.72 | 6021.04 | 6164.44 | 6024.21 | 5772.72 | 6260.52 | 6145.64 | 5158.97 | 5634.18 | 6433.39 | 5426.96 | 5878.74 | 6858.63 | 6776.45 | 5851.61 | 5619.11 | 5511.32 | 5911.02 | 6518.21
102614 | CAIXA D´ÁGUA EM POLIÉSTER REFORÇADO COM FIBRA DE VIDRO, 1500 LITROS - FORNECIMENTO E INSTALAÇÃO. AF_06/2021 | UN | 944.48 | 1052.42 | 1018.11 | 997.56 | 977.44 | 1143.72 | 1093.87 | 1104.94 | 975.16 | 1094.98 | 1115.81 | 1094.59 | 1045.95 | 1139.83 | 1116.05 | 921.7 | 1014.61 | 1166.84 | 966.98 | 1060.07 | 1261.1 | 1243.09 | 1054.63 | 1007.73 | 990.52 | 1068.88 | 1194.7
102620 | CAIXA D´ÁGUA EM POLIÉSTER REFORÇADO COM FIBRA DE VIDRO, 15000 LITROS - FORNECIMENTO E INSTALAÇÃO. AF_06/2021 | UN | 7653.74 | 8436.56 | 8225.87 | 8024.12 | 7945.46 | 9182.47 | 8749.53 | 8901.7 | 7868.34 | 8770.9 | 8962.97 | 8773.52 | 8396.09 | 9120.37 | 8947.74 | 7468.3 | 8180 | 9355.11 | 7841.33 | 8538.4 | 10026.19 | 9897.97 | 8497.25 | 8140.95 | 7997.19 | 8583.82 | 9517.76
102615 | CAIXA D´ÁGUA EM POLIÉSTER REFORÇADO COM FIBRA DE VIDRO, 2000 LITROS - FORNECIMENTO E INSTALAÇÃO. AF_06/2021 | UN | 1185.31 | 1320.8 | 1277.72 | 1251.93 | 1226.68 | 1435.37 | 1372.8 | 1386.69 | 1223.82 | 1374.2 | 1400.34 | 1373.7 | 1312.66 | 1430.49 | 1400.64 | 1156.73 | 1273.34 | 1464.37 | 1213.54 | 1330.4 | 1582.67 | 1560.08 | 1323.57 | 1264.69 | 1243.1 | 1341.43 | 1499.35
102621 | CAIXA D´ÁGUA EM POLIÉSTER REFORÇADO COM FIBRA DE VIDRO, 20000 LITROS - FORNECIMENTO E INSTALAÇÃO. AF_06/2021 | UN | 11729.03 | 12985.73 | 12621.32 | 12338.72 | 12161.97 | 14129.68 | 13478.1 | 13673.3 | 12081.06 | 13509.62 | 13785.56 | 13511.28 | 12916.82 | 14048.63 | 13776.49 | 11447.87 | 12567.1 | 14389.99 | 12001.93 | 13121.69 | 15484.72 | 15277.17 | 13056.36 | 12486.73 | 12280.99 | 13189.76 | 14686.75
102616 | CAIXA D´ÁGUA EM POLIÉSTER REFORÇADO COM FIBRA DE VIDRO, 3000 LITROS - FORNECIMENTO E INSTALAÇÃO. AF_06/2021 | UN | 1754.18 | 1955.06 | 1891.06 | 1853.25 | 1815.36 | 2124.83 | 2032.06 | 2052.4 | 1811.42 | 2034.4 | 2072.8 | 2033.7 | 1943.02 | 2117.5 | 2073.47 | 1712 | 1884.89 | 2167.18 | 1795.39 | 1969.33 | 2343.07 | 2309.56 | 1959.18 | 1871.55 | 1840.17 | 1984.92 | 2219.61
102611 | CAIXA D´ÁGUA EM POLIÉSTER REFORÇADO COM FIBRA DE VIDRO, 500 LITROS - FORNECIMENTO E INSTALAÇÃO. AF_06/2021 | UN | 441.61 | 491.87 | 475.99 | 466.15 | 457.06 | 534.45 | 511.23 | 516.54 | 455.83 | 511.62 | 521.52 | 511.41 | 488.86 | 532.69 | 521.48 | 430.9 | 474.17 | 545.59 | 452.45 | 495.42 | 589.21 | 580.83 | 492.9 | 471.26 | 462.87 | 499.95 | 558.24
102617 | CAIXA D´ÁGUA EM POLIÉSTER REFORÇADO COM FIBRA DE VIDRO, 5000 LITROS - FORNECIMENTO E INSTALAÇÃO. AF_06/2021 | UN | 3300.08 | 3576.67 | 3530.21 | 3414.82 | 3440.95 | 3897.33 | 3697.98 | 3804.18 | 3367.88 | 3708.51 | 3810.97 | 3712.14 | 3566.57 | 3855.49 | 3789.17 | 3216.9 | 3493.24 | 3976.32 | 3396.56 | 3642.06 | 4194.83 | 4151.35 | 3626.72 | 3498.34 | 3420.79 | 3663.28 | 3995.7
102618 | CAIXA D´ÁGUA EM POLIÉSTER REFORÇADO COM FIBRA DE VIDRO, 7000 LITROS - FORNECIMENTO E INSTALAÇÃO. AF_06/2021 | UN | 3956.7 | 4309.64 | 4238.41 | 4109.99 | 4120.32 | 4694.44 | 4459.85 | 4572.99 | 4046.64 | 4472.02 | 4588 | 4475.5 | 4294.96 | 4649.54 | 4567.19 | 3858.1 | 4200.1 | 4787.55 | 4066.92 | 4380.53 | 5074.32 | 5018.06 | 4361.3 | 4198.54 | 4111.01 | 4405.4 | 4828.54
102612 | CAIXA D´ÁGUA EM POLIÉSTER REFORÇADO COM FIBRA DE VIDRO, 750 LITROS - FORNECIMENTO E INSTALAÇÃO. AF_06/2021 | UN | 633.6 | 706.06 | 683.01 | 669.27 | 655.72 | 767.33 | 733.87 | 741.28 | 654.22 | 734.64 | 748.59 | 734.38 | 701.71 | 764.72 | 748.78 | 618.34 | 680.7 | 782.78 | 648.64 | 711.2 | 846.11 | 834.02 | 707.55 | 676.03 | 664.54 | 717.02 | 801.54
102603 | FURO EM CAIXA D'ÁGUA COM ESPESSURA DE 2 ATÉ 5 MM E DIÂMETRO DE 100 MM. AF_06/2021 | UN | 11.95 | 11.4 | 12.31 | 10.19 | 12.61 | 11.59 | 11.78 | 13.05 | 11.15 | 10.54 | 12.22 | 10.35 | 11.43 | 12.05 | 11 | 11.06 | 10.68 | 14.73 | 15.02 | 11.24 | 11.93 | 12.09 | 11.33 | 13.34 | 10.2 | 14.97 | 11.8
102587 | FURO EM CAIXA D'ÁGUA COM ESPESSURA DE 2 ATÉ 5 MM E DIÂMETRO DE 15 MM. AF_06/2021 | UN | 4.09 | 3.91 | 4.22 | 3.5 | 4.33 | 3.97 | 4.03 | 4.47 | 3.82 | 3.62 | 4.19 | 3.54 | 3.92 | 4.13 | 3.77 | 3.79 | 3.66 | 5.05 | 5.16 | 3.85 | 4.09 | 4.15 | 3.89 | 4.57 | 3.5 | 5.13 | 4.04
102589 | FURO EM CAIXA D'ÁGUA COM ESPESSURA DE 2 ATÉ 5 MM E DIÂMETRO DE 20 MM. AF_06/2021 | UN | 4.56 | 4.34 | 4.69 | 3.89 | 4.81 | 4.41 | 4.49 | 4.97 | 4.25 | 4.02 | 4.66 | 3.94 | 4.36 | 4.59 | 4.19 | 4.22 | 4.06 | 5.62 | 5.73 | 4.28 | 4.54 | 4.61 | 4.32 | 5.08 | 3.88 | 5.71 | 4.5
102591 | FURO EM CAIXA D'ÁGUA COM ESPESSURA DE 2 ATÉ 5 MM E DIÂMETRO DE 25 MM. AF_06/2021 | UN | 5.01 | 4.79 | 5.17 | 4.28 | 5.3 | 4.86 | 4.95 | 5.48 | 4.68 | 4.43 | 5.13 | 4.35 | 4.8 | 5.05 | 4.62 | 4.64 | 4.48 | 6.19 | 6.31 | 4.71 | 5.01 | 5.07 | 4.76 | 5.6 | 4.28 | 6.28 | 4.96
102593 | FURO EM CAIXA D'ÁGUA COM ESPESSURA DE 2 ATÉ 5 MM E DIÂMETRO DE 32 MM. AF_06/2021 | UN | 5.66 | 5.4 | 5.83 | 4.83 | 5.98 | 5.48 | 5.59 | 6.18 | 5.28 | 4.99 | 5.8 | 4.91 | 5.42 | 5.71 | 5.22 | 5.24 | 5.06 | 6.99 | 7.12 | 5.33 | 5.65 | 5.73 | 5.37 | 6.32 | 4.83 | 7.09 | 5.59
102595 | FURO EM CAIXA D'ÁGUA COM ESPESSURA DE 2 ATÉ 5 MM E DIÂMETRO DE 40 MM. AF_06/2021 | UN | 6.4 | 6.11 | 6.59 | 5.46 | 6.75 | 6.2 | 6.31 | 6.99 | 5.97 | 5.65 | 6.55 | 5.55 | 6.13 | 6.45 | 5.9 | 5.92 | 5.71 | 7.9 | 8.05 | 6.02 | 6.39 | 6.47 | 6.07 | 7.14 | 5.46 | 8.02 | 6.32
102597 | FURO EM CAIXA D'ÁGUA COM ESPESSURA DE 2 ATÉ 5 MM E DIÂMETRO DE 50 MM. AF_06/2021 | UN | 7.32 | 6.99 | 7.55 | 6.24 | 7.74 | 7.1 | 7.22 | 8.01 | 6.84 | 6.46 | 7.5 | 6.35 | 7.01 | 7.39 | 6.75 | 6.78 | 6.55 | 9.04 | 9.22 | 6.89 | 7.31 | 7.41 | 6.95 | 8.18 | 6.26 | 9.18 | 7.24
102599 | FURO EM CAIXA D'ÁGUA COM ESPESSURA DE 2 ATÉ 5 MM E DIÂMETRO DE 60 MM. AF_06/2021 | UN | 8.24 | 7.87 | 8.5 | 7.03 | 8.7 | 7.99 | 8.14 | 9.01 | 7.7 | 7.28 | 8.44 | 7.14 | 7.89 | 8.32 | 7.6 | 7.63 | 7.37 | 10.17 | 10.37 | 7.76 | 8.23 | 8.34 | 7.82 | 9.2 | 7.05 | 10.34 | 8.15
102601 | FURO EM CAIXA D'ÁGUA COM ESPESSURA DE 2 ATÉ 5 MM E DIÂMETRO DE 75 MM. AF_06/2021 | UN | 9.63 | 9.2 | 9.92 | 8.22 | 10.17 | 9.34 | 9.5 | 10.53 | 9 | 8.5 | 9.86 | 8.35 | 9.23 | 9.72 | 8.88 | 8.92 | 8.61 | 11.88 | 12.12 | 9.07 | 9.62 | 9.75 | 9.14 | 10.75 | 8.23 | 12.08 | 9.52
102604 | FURO EM CAIXA D'ÁGUA COM ESPESSURA DE 6 ATÉ 8 MM E DIÂMETRO DE 100 MM. AF_06/2021 | UN | 13.78 | 13.15 | 14.19 | 11.75 | 14.54 | 13.36 | 13.59 | 15.05 | 12.86 | 12.16 | 14.1 | 11.94 | 13.19 | 13.89 | 12.7 | 12.75 | 12.3 | 16.99 | 17.33 | 12.96 | 13.75 | 13.94 | 13.06 | 15.38 | 11.76 | 17.26 | 13.61
102588 | FURO EM CAIXA D'ÁGUA COM ESPESSURA DE 6 ATÉ 8 MM E DIÂMETRO DE 15 MM. AF_06/2021 | UN | 5.93 | 5.66 | 6.11 | 5.05 | 6.26 | 5.74 | 5.84 | 6.47 | 5.52 | 5.23 | 6.06 | 5.13 | 5.67 | 5.97 | 5.46 | 5.49 | 5.29 | 7.3 | 7.45 | 5.57 | 5.91 | 6 | 5.62 | 6.61 | 5.06 | 7.42 | 5.85
102590 | FURO EM CAIXA D'ÁGUA COM ESPESSURA DE 6 ATÉ 8 MM E DIÂMETRO DE 20 MM. AF_06/2021 | UN | 6.39 | 6.09 | 6.58 | 5.45 | 6.75 | 6.2 | 6.3 | 6.97 | 5.96 | 5.63 | 6.53 | 5.53 | 6.12 | 6.44 | 5.89 | 5.91 | 5.71 | 7.88 | 8.03 | 6.01 | 6.37 | 6.46 | 6.06 | 7.13 | 5.46 | 8 | 6.31
102592 | FURO EM CAIXA D'ÁGUA COM ESPESSURA DE 6 ATÉ 8 MM E DIÂMETRO DE 25 MM. AF_06/2021 | UN | 6.85 | 6.54 | 7.06 | 5.83 | 7.23 | 6.64 | 6.75 | 7.47 | 6.39 | 6.04 | 7 | 5.93 | 6.55 | 6.9 | 6.31 | 6.34 | 6.11 | 8.45 | 8.61 | 6.44 | 6.83 | 6.93 | 6.49 | 7.64 | 5.84 | 8.58 | 6.76
102594 | FURO EM CAIXA D'ÁGUA COM ESPESSURA DE 6 ATÉ 8 MM E DIÂMETRO DE 32 MM. AF_06/2021 | UN | 7.5 | 7.16 | 7.72 | 6.39 | 7.91 | 7.27 | 7.4 | 8.18 | 6.99 | 6.61 | 7.67 | 6.5 | 7.18 | 7.56 | 6.9 | 6.94 | 6.69 | 9.25 | 9.43 | 7.05 | 7.48 | 7.58 | 7.11 | 8.36 | 6.41 | 9.4 | 7.41
102596 | FURO EM CAIXA D'ÁGUA COM ESPESSURA DE 6 ATÉ 8 MM E DIÂMETRO DE 40 MM. AF_06/2021 | UN | 8.24 | 7.86 | 8.48 | 7.02 | 8.7 | 7.99 | 8.12 | 8.99 | 7.69 | 7.26 | 8.42 | 7.14 | 7.88 | 8.3 | 7.59 | 7.63 | 7.35 | 10.16 | 10.36 | 7.75 | 8.22 | 8.34 | 7.81 | 9.19 | 7.03 | 10.32 | 8.13
102598 | FURO EM CAIXA D'ÁGUA COM ESPESSURA DE 6 ATÉ 8 MM E DIÂMETRO DE 50 MM. AF_06/2021 | UN | 9.16 | 8.74 | 9.43 | 7.81 | 9.67 | 8.88 | 9.03 | 10.01 | 8.55 | 8.07 | 9.37 | 7.94 | 8.77 | 9.24 | 8.44 | 8.48 | 8.17 | 11.3 | 11.51 | 8.62 | 9.14 | 9.27 | 8.69 | 10.22 | 7.82 | 11.47 | 9.04
102600 | FURO EM CAIXA D'ÁGUA COM ESPESSURA DE 6 ATÉ 8 MM E DIÂMETRO DE 60 MM. AF_06/2021 | UN | 10.08 | 9.62 | 10.39 | 8.6 | 10.65 | 9.78 | 9.95 | 11.01 | 9.41 | 8.9 | 10.32 | 8.74 | 9.65 | 10.16 | 9.29 | 9.34 | 9 | 12.43 | 12.68 | 9.48 | 10.07 | 10.2 | 9.56 | 11.25 | 8.61 | 12.63 | 9.96
102602 | FURO EM CAIXA D'ÁGUA COM ESPESSURA DE 6 ATÉ 8 MM E DIÂMETRO DE 75 MM. AF_06/2021 | UN | 11.47 | 10.95 | 11.81 | 9.78 | 12.1 | 11.11 | 11.31 | 12.53 | 10.7 | 10.12 | 11.73 | 9.93 | 10.97 | 11.56 | 10.56 | 10.61 | 10.24 | 14.14 | 14.42 | 10.78 | 11.45 | 11.6 | 10.88 | 12.79 | 9.8 | 14.37 | 11.33
103005 | CAIXA COM GRELHA RETANGULAR DE FERRO FUNDIDO, EM ALVENARIA COM TIJOLOS CERÂMICOS MACIÇOS, DIMENSÕES INTERNAS: 0,15 X 1,00 X 0,3 M. AF_05/2025 | UN | 754.15 | 638.18 | 689.2 | 682.64 | 769.84 | 645.68 | 693.68 | 662 | 679.97 | 671.25 | 634.22 | 620.3 | 687.17 | 703.3 | 640.92 | 628.45 | 678.58 | 775.29 | 702.05 | 661.07 | 717.61 | 728.96 | 639 | 714.66 | 623.01 | 658.91 | 669.58
103006 | CAIXA COM GRELHA RETANGULAR DE FERRO FUNDIDO, EM ALVENARIA COM TIJOLOS CERÂMICOS MACIÇOS, DIMENSÕES INTERNAS: 0,20 X 1,00 X 0,4 M. AF_05/2025 | UN | 954.56 | 810.53 | 870.49 | 863.37 | 976.4 | 817.47 | 883.42 | 837.85 | 868.84 | 850.34 | 805.05 | 789.11 | 871.58 | 887.48 | 811.76 | 790.69 | 858.72 | 982.81 | 889.8 | 834.92 | 906.94 | 920.84 | 811.44 | 908.24 | 783.61 | 836.7 | 851.2
103007 | CAIXA COM GRELHA RETANGULAR DE FERRO FUNDIDO, EM ALVENARIA COM TIJOLOS CERÂMICOS MACIÇOS, DIMENSÕES INTERNAS: 0,30 X 1,00 X 0,5 M. AF_05/2025 | UN | 1253.04 | 1070.8 | 1144.06 | 1135.84 | 1294.39 | 1077.68 | 1166.63 | 1103.47 | 1150.21 | 1120.14 | 1058.03 | 1044.69 | 1148.27 | 1164.77 | 1070.71 | 1039.3 | 1130.31 | 1304.84 | 1171.04 | 1098.07 | 1191.17 | 1208.67 | 1072.27 | 1196.44 | 1030.08 | 1104.47 | 1123.83
103004 | CANALETA DE CONCRETO POLIMÉRICO COM GRELHA, LARGURA DE 13 CM - FORNECIMENTO E INSTALAÇÃO. AF_05/2025 | M | - | - | - | - | - | - | - | - | - | - | - | - | - | - | - | - | - | - | - | - | - | - | - | - | - | - | -
102989 | CANALETA MEIA CANA PRÉ-MOLDADA DE CONCRETO (D = 20 CM) - FORNECIMENTO E INSTALAÇÃO. AF_05/2025 | M | 46.81 | 35.82 | 45.82 | 43.19 | 42.54 | 44.85 | 39.65 | 60.64 | 44.67 | 55.51 | 57.03 | 43.54 | 44.71 | 45.8 | 44.31 | 44.35 | 73.57 | 33.93 | 60.98 | 47.98 | 56.56 | 45.84 | 38.57 | 37.36 | 40.61 | 47.36 | 43.95
102990 | CANALETA MEIA CANA PRÉ-MOLDADA DE CONCRETO (D = 30 CM) - FORNECIMENTO E INSTALAÇÃO. AF_05/2025 | M | 58.83 | 45.14 | 57.57 | 54.16 | 53.64 | 56.31 | 49.99 | 75.75 | 56.06 | 69.28 | 71.23 | 54.56 | 56.13 | 57.57 | 55.6 | 55.65 | 91.34 | 43.29 | 76.38 | 60.11 | 70.73 | 57.68 | 48.59 | 47.32 | 50.99 | 59.55 | 55.14
102991 | CANALETA MEIA CANA PRÉ-MOLDADA DE CONCRETO (D = 40 CM) - FORNECIMENTO E INSTALAÇÃO. AF_05/2025 | M | 77.42 | 59.42 | 75.78 | 71.24 | 70.65 | 74.08 | 65.83 | 99.57 | 73.77 | 91.02 | 93.58 | 71.78 | 73.87 | 75.77 | 73.14 | 73.22 | 119.89 | 57.17 | 100.44 | 79.03 | 92.99 | 75.92 | 63.98 | 62.38 | 67.1 | 78.4 | 72.56
102992 | CANALETA MEIA CANA PRÉ-MOLDADA DE CONCRETO (D = 50 CM) - FORNECIMENTO E INSTALAÇÃO. AF_05/2025 | M | 116.28 | 89.22 | 113.09 | 108.27 | 102.51 | 110.85 | 95.73 | 148.42 | 109.55 | 139.1 | 141.34 | 108.08 | 109.75 | 110.93 | 109.82 | 109.53 | 186.06 | 76.06 | 144.6 | 119.53 | 140.9 | 112.25 | 94.53 | 88.21 | 101.66 | 114.12 | 109.31
102993 | CANALETA MEIA CANA PRÉ-MOLDADA DE CONCRETO (D = 60 CM) - FORNECIMENTO E INSTALAÇÃO. AF_05/2025 | M | 151.13 | 116.09 | 147.05 | 140.7 | 133.34 | 144.12 | 124.53 | 192.76 | 142.39 | 180.58 | 183.54 | 140.46 | 142.66 | 144.19 | 142.75 | 142.37 | 241.36 | 99.18 | 187.84 | 155.32 | 182.97 | 145.94 | 122.96 | 114.85 | 132.17 | 148.42 | 142.07
102994 | CANALETA MEIA CANA PRÉ-MOLDADA DE CONCRETO (D = 80 CM) - FORNECIMENTO E INSTALAÇÃO. AF_05/2025 | M | 281.93 | 216.61 | 274.47 | 262.47 | 248.85 | 269.07 | 232.37 | 360.08 | 265.73 | 337.03 | 342.76 | 262.22 | 266.17 | 269.06 | 266.44 | 265.72 | 450.65 | 185.11 | 350.9 | 290 | 341.43 | 272.13 | 229.51 | 214.3 | 246.69 | 277.22 | 265.13
106017 | CANALETA PRÉ-MOLDADA DE CONCRETO, COM GRELHA PERFURADA DE CONCRETO, GEOMETRIA RETANGULAR, COM DIMENSÕES INTERNAS: L=0,20 M; H=0,20 M; C=*0,60* M - FORNECIMENTO E INSTALAÇÃO. AF_05/2025 | UN | - | - | - | - | - | - | - | - | - | - | - | - | - | - | - | - | - | - | - | - | - | - | - | - | - | - | -
105944 | CONCRETAGEM DE VALETA/ CANALETA MOLDADA IN LOCO. AF_05/2025 | M3 | 1281.6 | 844.73 | 1082.56 | 1101.45 | 1029.34 | 875.15 | 1028.26 | 871.98 | 951.96 | 962.57 | 917.65 | 815.79 | 1007.76 | 1085.09 | 868.26 | 876.02 | 1063.17 | 934.34 | 922.69 | 917.06 | 1189.58 | 1223.27 | 884.93 | 968.35 | 896.95 | 841.3 | 957.86
106004 | EXECUÇÃO DE CANALETA DE CONCRETO ARMADO MOLDADA IN LOCO, ESPESSURA DE 0,1 M, GEOMETRIA QUADRADA, COM DIMENSÕES INTERNAS: L=0,20 M; H=0,20 M. AF_05/2025 | M | 226.29 | 191.79 | 211.73 | 206.98 | 214.05 | 194.09 | 200.09 | 200.83 | 194.13 | 198.88 | 191.99 | 173.01 | 207.06 | 216.01 | 196.48 | 192.4 | 202.43 | 208.04 | 215.9 | 208.64 | 214.54 | 218.49 | 182.77 | 206.28 | 195.91 | 193.21 | 194.76
106005 | EXECUÇÃO DE CANALETA DE CONCRETO ARMADO MOLDADA IN LOCO, ESPESSURA DE 0,1 M, GEOMETRIA QUADRADA, COM DIMENSÕES INTERNAS: L=0,25 M; H=0,25 M. AF_05/2025 | M | 267.47 | 226.74 | 250.35 | 244.75 | 253.24 | 229.66 | 236.61 | 237.53 | 229.72 | 235.3 | 227.12 | 204.48 | 244.99 | 255.66 | 232.57 | 227.68 | 239.51 | 246.01 | 255.27 | 246.95 | 253.62 | 258.26 | 216.06 | 244 | 231.76 | 228.56 | 230.5
106006 | EXECUÇÃO DE CANALETA DE CONCRETO ARMADO MOLDADA IN LOCO, ESPESSURA DE 0,1 M, GEOMETRIA QUADRADA, COM DIMENSÕES INTERNAS: L=0,30 M; H=0,30 M. AF_05/2025 | M | 318.01 | 270.22 | 297.79 | 290.93 | 301.08 | 273.13 | 281.35 | 282.84 | 272.94 | 279.7 | 270.1 | 243.65 | 291.16 | 303.53 | 276.41 | 270.7 | 284.38 | 292.99 | 304.26 | 293.6 | 301.52 | 307.03 | 257.27 | 290.31 | 275.72 | 272.05 | 273.76
106007 | EXECUÇÃO DE CANALETA DE CONCRETO ARMADO MOLDADA IN LOCO, ESPESSURA DE 0,1 M, GEOMETRIA QUADRADA, COM DIMENSÕES INTERNAS: L=0,35 M; H=0,35 M. AF_05/2025 | M | 362.31 | 308.01 | 339.35 | 331.51 | 343.14 | 311.35 | 320.63 | 322.42 | 311.07 | 318.79 | 307.85 | 277.69 | 331.85 | 345.92 | 315.1 | 308.57 | 324.06 | 333.97 | 346.84 | 334.71 | 343.53 | 349.81 | 293.2 | 330.88 | 314.27 | 310.13 | 312
106008 | EXECUÇÃO DE CANALETA DE CONCRETO ARMADO MOLDADA IN LOCO, ESPESSURA DE 0,1 M, GEOMETRIA QUADRADA, COM DIMENSÕES INTERNAS: L=0,40 M; H=0,40 M. AF_05/2025 | M | 406.59 | 345.81 | 380.91 | 372.08 | 385.22 | 349.55 | 359.88 | 362.01 | 349.2 | 357.86 | 345.59 | 311.74 | 372.52 | 388.32 | 353.79 | 346.43 | 363.75 | 374.95 | 389.42 | 375.78 | 385.55 | 392.58 | 329.14 | 371.46 | 352.83 | 348.19 | 350.26
106009 | EXECUÇÃO DE CANALETA DE CONCRETO ARMADO MOLDADA IN LOCO, ESPESSURA DE 0,1 M, GEOMETRIA QUADRADA, COM DIMENSÕES INTERNAS: L=0,50 M; H=0,50 M. AF_05/2025 | M | 501.44 | 427.07 | 469.91 | 458.82 | 475.12 | 431.22 | 443.9 | 446.9 | 430.55 | 441.35 | 426.33 | 384.96 | 459.36 | 478.58 | 436.31 | 427.31 | 448.32 | 462.9 | 481 | 463.55 | 475.47 | 484.15 | 406.28 | 458.33 | 435.36 | 429.76 | 431.74
106010 | EXECUÇÃO DE CANALETA DE CONCRETO ARMADO MOLDADA IN LOCO, ESPESSURA DE 0,1 M, GEOMETRIA QUADRADA, COM DIMENSÕES INTERNAS: L=0,60 M; H=0,60 M. AF_05/2025 | M | 586.9 | 499.83 | 550.09 | 537.18 | 556.38 | 505.01 | 519.7 | 523.19 | 504.27 | 516.86 | 499.2 | 450.47 | 537.99 | 560.62 | 511.11 | 500.46 | 525.08 | 541.85 | 562.94 | 542.94 | 556.55 | 566.7 | 475.5 | 536.63 | 509.75 | 503.19 | 505.74
106011 | EXECUÇÃO DE CANALETA DE CONCRETO MOLDADO IN LOCO, COM GRELHA DE CONCRETO; ESPESSURA DE 0,15 M, GEOMETRIA RETANGULAR, COM DIMENSÕES INTERNAS: L=0,4 M; H=*0,3*M. AF_05/2025 | M | 1114.6 | 925.34 | 1012.07 | 1005.81 | 987.23 | 889.68 | 945.98 | 919.55 | 889.97 | 932.2 | 882.22 | 832.11 | 965.85 | 991.56 | 890.49 | 884.1 | 949.08 | 953.5 | 997.85 | 951.94 | 1046.49 | 1062.3 | 873.67 | 952.19 | 923.83 | 871.79 | 895.46
106013 | EXECUÇÃO DE CANALETA DE CONCRETO MOLDADO IN LOCO, COM GRELHA DE CONCRETO; ESPESSURA DE 0,15 M, GEOMETRIA RETANGULAR, COM DIMENSÕES INTERNAS: L=0,60 M; H=0,50 M. AF_05/2025 | M | 1386.83 | 1155.61 | 1262.27 | 1254.19 | 1234.44 | 1113.82 | 1180.2 | 1150.4 | 1113.27 | 1165.54 | 1102.87 | 1037.61 | 1207.81 | 1240.73 | 1116.5 | 1106.93 | 1185.72 | 1191.6 | 1247.02 | 1192.99 | 1303.08 | 1322.35 | 1089.81 | 1190.19 | 1155.39 | 1091.23 | 1120.6
106012 | EXECUÇÃO DE CANALETA DE CONCRETO MOLDADO IN LOCO, COM GRELHA DE CONCRETO; ESPESSURA DE 0,15 M, GEOMETRIA RETANGULAR, COM DIMENSÕES INTERNAS:L=*0,6* M; H=* 0,3* M. AF_05/2025 | M | 1230.86 | 1023.16 | 1116.45 | 1110.47 | 1086.8 | 979.63 | 1042.57 | 1012.84 | 979.04 | 1027.48 | 970.97 | 919.18 | 1064.1 | 1090.62 | 979.91 | 973.59 | 1045.09 | 1049.93 | 1100 | 1048.09 | 1155.09 | 1172.08 | 964.42 | 1048.58 | 1019.38 | 959.03 | 985.26
106014 | EXECUÇÃO DE CANALETA DE CONCRETO MOLDADO IN LOCO, COM GRELHA DE CONCRETO; ESPESSURA DE 0,20 M, GEOMETRIA RETANGULAR, COM DIMENSÕES INTERNAS: L=0,80 M; H=0,30 M. AF_05/2025 | M | 1563.39 | 1342.05 | 1421.84 | 1416.85 | 1372.61 | 1247.13 | 1318.65 | 1296.91 | 1228.46 | 1308.04 | 1225.71 | 1191.08 | 1349.87 | 1363.66 | 1244.37 | 1239.31 | 1310.61 | 1337.62 | 1418.19 | 1336.92 | 1465.28 | 1481.13 | 1240.51 | 1330.55 | 1313.97 | 1217.24 | 1237.32
106015 | EXECUÇÃO DE CANALETA DE CONCRETO MOLDADO IN LOCO, COM GRELHA DE CONCRETO; ESPESSURA DE 0,20 M, GEOMETRIA RETANGULAR, COM DIMENSÕES INTERNAS: L=0,80 M; H=0,60 M. AF_05/2025 | M | 1863.91 | 1592.33 | 1698.56 | 1691.31 | 1648.73 | 1496.79 | 1579.03 | 1552.71 | 1479.22 | 1567.45 | 1472.27 | 1415.61 | 1619.61 | 1644.42 | 1497.28 | 1487.69 | 1575.94 | 1601.74 | 1692.34 | 1605.69 | 1749.13 | 1769.32 | 1478.01 | 1595.37 | 1569.35 | 1461.95 | 1490.25
106016 | EXECUÇÃO DE CANALETA DE CONCRETO MOLDADO IN LOCO, COM GRELHA DE CONCRETO; ESPESSURA DE 0,20 M, GEOMETRIA RETANGULAR, COM DIMENSÕES INTERNAS: L=0,80 M; H=0,90 M. AF_05/2025 | M | 2182.57 | 1859.51 | 1991.87 | 1982.36 | 1940.47 | 1760.96 | 1854.49 | 1823.82 | 1743.68 | 1842.08 | 1732.75 | 1654.73 | 1904.86 | 1940.23 | 1764.51 | 1750.43 | 1855.86 | 1881.45 | 1983.56 | 1890.08 | 2049.94 | 2074.49 | 1730.41 | 1875.51 | 1840.5 | 1720.7 | 1757.01
106003 | EXECUÇÃO DE VALETA DE CONCRETO ARMADO MOLDADO IN LOCO, ESPESSURA DE 0,08 M, GEOMETRIA TRAPEIZOIDAL, COM DIMENSÕES INTERNAS: B1=*1,20* M; B2=*0,4* M; H=0,4 M. AF_05/2025 | M | 235.99 | 184.27 | 220.77 | 210.81 | 203.86 | 187.32 | 202.02 | 186.78 | 191.07 | 193.44 | 194.66 | 174.87 | 214.46 | 219.39 | 181.79 | 182.39 | 211.13 | 193.33 | 192.09 | 190.06 | 236.57 | 227.85 | 190.06 | 195.31 | 185.19 | 179.81 | 192.64
105997 | EXECUÇÃO DE VALETA DE CONCRETO ARMADO MOLDADO IN LOCO, ESPESSURA DE 0,08 M, GEOMETRIA TRAPEIZOIDAL, COM DIMENSÕES INTERNAS: B1=0,6 M; B2=0,20 M; H=0,20 M. AF_05/2025 | M | 128.89 | 100.8 | 120.66 | 115.19 | 111.52 | 102.49 | 110.43 | 102.21 | 104.5 | 105.8 | 106.43 | 95.61 | 117.24 | 119.98 | 99.48 | 99.79 | 115.39 | 105.8 | 105.17 | 104.04 | 129.2 | 124.46 | 103.88 | 106.81 | 101.32 | 98.43 | 105.35
105998 | EXECUÇÃO DE VALETA DE CONCRETO ARMADO MOLDADO IN LOCO, ESPESSURA DE 0,08 M, GEOMETRIA TRAPEIZOIDAL, COM DIMENSÕES INTERNAS: B1=0,7 M; B2=0,30 M; H=0,20 M. AF_05/2025 | M | 142.89 | 111.71 | 133.74 | 127.68 | 123.57 | 113.57 | 122.4 | 113.27 | 115.81 | 117.24 | 117.96 | 105.96 | 129.95 | 132.97 | 110.22 | 110.59 | 127.9 | 117.25 | 116.52 | 115.29 | 143.24 | 137.97 | 115.15 | 118.37 | 112.28 | 109.06 | 116.75
105999 | EXECUÇÃO DE VALETA DE CONCRETO ARMADO MOLDADO IN LOCO, ESPESSURA DE 0,08 M, GEOMETRIA TRAPEIZOIDAL, COM DIMENSÕES INTERNAS: B1=0,8 M; B2=0,30 M; H=0,25 M. AF_05/2025 | M | 162.66 | 127.12 | 152.23 | 145.35 | 140.64 | 129.24 | 139.31 | 128.89 | 131.79 | 133.44 | 134.25 | 120.61 | 147.9 | 151.32 | 125.44 | 125.84 | 145.58 | 133.39 | 132.58 | 131.17 | 163.06 | 157.06 | 131.06 | 134.72 | 127.76 | 124.09 | 132.88
106000 | EXECUÇÃO DE VALETA DE CONCRETO ARMADO MOLDADO IN LOCO, ESPESSURA DE 0,08 M, GEOMETRIA TRAPEIZOIDAL, COM DIMENSÕES INTERNAS: B1=0,9 M; B2=0,30 M; H=0,30 M. AF_05/2025 | M | 182.45 | 142.54 | 170.72 | 163.01 | 157.68 | 144.91 | 156.23 | 144.49 | 147.79 | 149.62 | 150.55 | 135.25 | 165.86 | 169.69 | 140.63 | 141.1 | 163.26 | 149.57 | 148.63 | 147.05 | 182.9 | 176.16 | 146.98 | 151.06 | 143.25 | 139.12 | 148.98
106001 | EXECUÇÃO DE VALETA DE CONCRETO ARMADO MOLDADO IN LOCO, ESPESSURA DE 0,08 M, GEOMETRIA TRAPEIZOIDAL, COM DIMENSÕES INTERNAS: B1=1,0 M; B2=0,40 M; H=0,30 M. AF_05/2025 | M | 196.43 | 153.45 | 183.8 | 175.5 | 169.76 | 155.99 | 168.19 | 155.56 | 159.09 | 161.08 | 162.08 | 145.62 | 178.56 | 182.67 | 151.38 | 151.88 | 175.77 | 161.01 | 159.99 | 158.29 | 196.92 | 189.66 | 158.24 | 162.62 | 154.21 | 149.76 | 160.4
106002 | EXECUÇÃO DE VALETA DE CONCRETO ARMADO MOLDADO IN LOCO, ESPESSURA DE 0,08 M, GEOMETRIA TRAPEIZOIDAL, COM DIMENSÕES INTERNAS: B1=1,1 M; B2=0,40 M; H=0,35 M. AF_05/2025 | M | 216.21 | 168.86 | 202.29 | 193.15 | 186.81 | 171.66 | 185.11 | 171.17 | 175.08 | 177.25 | 178.37 | 160.25 | 196.5 | 201.04 | 166.58 | 167.13 | 193.45 | 177.17 | 176.03 | 174.19 | 216.75 | 208.75 | 174.14 | 178.96 | 169.7 | 164.78 | 176.51
105992 | EXECUÇÃO DE VALETA DE CONCRETO MOLDADO IN LOCO, ESPESSURA DE 0,08 M, GEOMETRIA TRAPEIZOIDAL, COM DIMENSÕES INTERNAS: B1=*1,0* M; B2=0,40 M; H=*0,30* M. AF_05/2025 | M | 155.96 | 107.98 | 134.62 | 135.64 | 129.9 | 112.11 | 127.97 | 111.99 | 119.88 | 121.26 | 115.78 | 102.94 | 126.98 | 136.28 | 111.34 | 112.06 | 132.05 | 119.74 | 119.28 | 118.1 | 145.68 | 149.28 | 111.23 | 121.91 | 114.26 | 108.95 | 120.48
105993 | EXECUÇÃO DE VALETA DE CONCRETO MOLDADO IN LOCO, ESPESSURA DE 0,08 M, GEOMETRIA TRAPEIZOIDAL, COM DIMENSÕES INTERNAS: B1=*1,2* M; B2=*0,4* M; H= 0,4 M. AF_05/2025 | M | 187.31 | 129.58 | 161.61 | 162.87 | 155.92 | 134.55 | 153.64 | 134.38 | 143.91 | 145.54 | 138.97 | 123.54 | 152.42 | 163.59 | 133.63 | 134.49 | 158.54 | 143.69 | 143.12 | 141.72 | 174.94 | 179.28 | 133.52 | 146.34 | 137.14 | 130.73 | 144.63
105994 | EXECUÇÃO DE VALETA DE CONCRETO MOLDADO IN LOCO, ESPESSURA DE 0,08 M, GEOMETRIA TRAPEIZOIDAL, COM DIMENSÕES INTERNAS: B1=*1,5* M; B2=*0,50* M; H=*0,50* M. AF_05/2025 | M | 229.75 | 158.85 | 198.18 | 199.73 | 191.16 | 164.92 | 188.39 | 164.73 | 176.43 | 178.45 | 170.38 | 151.48 | 186.86 | 200.59 | 163.78 | 164.84 | 194.41 | 176.12 | 175.4 | 173.7 | 214.56 | 219.89 | 163.7 | 179.41 | 168.1 | 160.22 | 177.31
105995 | EXECUÇÃO DE VALETA DE CONCRETO MOLDADO IN LOCO, ESPESSURA DE 0,08 M, GEOMETRIA TRAPEIZOIDAL, COM DIMENSÕES INTERNAS: B1=*1,8* M; B2=*0,60* M; H=*0,6* M. AF_05/2025 | M | 272.31 | 188.18 | 234.85 | 236.71 | 226.5 | 195.39 | 223.25 | 195.14 | 209.05 | 211.43 | 201.89 | 179.47 | 221.41 | 237.67 | 194.03 | 195.3 | 230.37 | 208.66 | 207.79 | 205.78 | 254.29 | 260.62 | 193.98 | 212.58 | 199.17 | 189.8 | 210.1
105996 | EXECUÇÃO DE VALETA DE CONCRETO MOLDADO IN LOCO, ESPESSURA DE 0,08 M, GEOMETRIA TRAPEIZOIDAL, COM DIMENSÕES INTERNAS: B1=*2,0* M; B2=*0,8* M; H=0,6 M. AF_05/2025 | M | 294.49 | 203.49 | 253.97 | 255.98 | 244.91 | 211.26 | 241.42 | 211 | 226.05 | 228.63 | 218.31 | 194.07 | 239.42 | 257.01 | 209.8 | 211.16 | 249.13 | 225.62 | 224.67 | 222.49 | 275.01 | 281.86 | 209.76 | 229.87 | 215.36 | 205.21 | 227.19
105988 | EXECUÇÃO DE VALETA DE CONCRETO MOLDADO IN LOCO, ESPESSURA DE 0,08 M, GEOMETRIA TRAPEIZOIDAL, COM DIMENSÕES INTERNAS: B1=0,6M; B2=0,20 M; H=0,20 M. AF_05/2025 | M | 102.43 | 71.07 | 88.5 | 89.13 | 85.46 | 73.8 | 84.13 | 73.73 | 78.86 | 79.76 | 76.16 | 67.71 | 83.52 | 89.65 | 73.3 | 73.75 | 86.81 | 78.82 | 78.55 | 77.76 | 95.7 | 98.06 | 73.15 | 80.19 | 75.2 | 71.75 | 79.25
105989 | EXECUÇÃO DE VALETA DE CONCRETO MOLDADO IN LOCO, ESPESSURA DE 0,08 M, GEOMETRIA TRAPEIZOIDAL, COM DIMENSÕES INTERNAS: B1=0,7 M; B2=0,30 M; H=0,20 M. AF_05/2025 | M | 113.53 | 78.72 | 98.06 | 98.77 | 94.66 | 81.74 | 93.22 | 81.66 | 87.36 | 88.35 | 84.37 | 75 | 92.53 | 99.31 | 81.17 | 81.7 | 96.18 | 87.31 | 86.98 | 86.13 | 106.07 | 108.68 | 81.05 | 88.83 | 83.3 | 79.46 | 87.79
105990 | EXECUÇÃO DE VALETA DE CONCRETO MOLDADO IN LOCO, ESPESSURA DE 0,08 M, GEOMETRIA TRAPEIZOIDAL, COM DIMENSÕES INTERNAS: B1=0,8 M; B2=0,30 M; H=0,25 M. AF_05/2025 | M | 129.2 | 89.52 | 111.56 | 112.39 | 107.68 | 92.96 | 106.05 | 92.86 | 99.37 | 100.51 | 95.97 | 85.32 | 105.25 | 112.96 | 92.33 | 92.91 | 109.43 | 99.27 | 98.91 | 97.93 | 120.69 | 123.67 | 92.19 | 101.05 | 94.73 | 90.35 | 99.87
105991 | EXECUÇÃO DE VALETA DE CONCRETO MOLDADO IN LOCO, ESPESSURA DE 0,08 M, GEOMETRIA TRAPEIZOIDAL, COM DIMENSÕES INTERNAS: B1=0,9 M; B2=0,30 M; H=0,30 M. AF_05/2025 | M | 144.88 | 100.33 | 125.06 | 126.01 | 120.68 | 104.18 | 118.89 | 104.05 | 111.39 | 112.65 | 107.57 | 95.63 | 117.98 | 126.62 | 103.46 | 104.13 | 122.67 | 111.26 | 110.83 | 109.74 | 135.33 | 138.68 | 103.34 | 113.26 | 106.17 | 101.24 | 111.93
105987 | EXECUÇÃO DE VALETA DE CONCRETO MOLDADO IN LOCO, ESPESSURA DE 0,08 M, GEOMETRIA TRAPEIZOIDAL, COM DIMENSÕES INTERNAS: B1=1,2 M; B2=0,6 M; H=0,3 M. AF_05/2025 | M | 178.14 | 123.26 | 153.71 | 154.89 | 148.3 | 127.98 | 146.12 | 127.84 | 136.88 | 138.43 | 132.19 | 117.51 | 144.97 | 155.61 | 127.09 | 127.92 | 150.78 | 136.68 | 136.15 | 134.81 | 166.38 | 170.5 | 127.01 | 139.18 | 130.44 | 124.35 | 137.55
105986 | EXECUÇÃO DE VALETA DE CONCRETO MOLDADO IN LOCO, ESPESSURA DE 0,08 M, GEOMETRIA TRAPEIZOIDAL, COM DIMENSÕES INTERNAS: B1=1,6 M; B2=1,0 M; H=0,3 M. AF_05/2025 | M | 222.51 | 153.85 | 191.94 | 193.45 | 185.15 | 159.74 | 182.46 | 159.54 | 170.88 | 172.83 | 165.04 | 146.7 | 180.99 | 194.28 | 158.64 | 159.66 | 188.29 | 170.6 | 169.9 | 168.24 | 207.8 | 212.97 | 158.56 | 173.77 | 162.82 | 155.19 | 171.74
106019 | GRELHA ARTICULADA PARA CALHA DE PISO 20X50 CM - FORNECIMENTO E INSTALAÇÃO. AF_05/2025 | UN | - | - | - | - | - | - | - | - | - | - | - | - | - | - | - | - | - | - | - | - | - | - | - | - | - | - | -
103001 | GRELHA DE FERRO FUNDIDO SIMPLES COM REQUADRO, 150 X 1000 MM, ASSENTADA COM ARGAMASSA 1 : 3 CIMENTO: AREIA - FORNECIMENTO E INSTALAÇÃO. AF_05/2025 | UN | 200.91 | 197.72 | 200.43 | 197.92 | 265.18 | 199.14 | 199.92 | 200.98 | 199.17 | 198.66 | 168.94 | 197.64 | 199.41 | 200.55 | 198.69 | 198.73 | 198.81 | 282.18 | 203.63 | 199.03 | 200.84 | 201.24 | 198.85 | 201.12 | 197.85 | 201.51 | 198.54
103002 | GRELHA DE FERRO FUNDIDO SIMPLES COM REQUADRO, 200 X 1000 MM, ASSENTADA COM ARGAMASSA 1 : 3 CIMENTO: AREIA - FORNECIMENTO E INSTALAÇÃO. AF_05/2025 | UN | 250.87 | 247.54 | 250.36 | 247.76 | 332.48 | 249.01 | 249.82 | 250.94 | 249.05 | 248.53 | 210.48 | 247.45 | 249.29 | 250.5 | 248.55 | 248.59 | 248.67 | 353.63 | 253.69 | 248.9 | 250.77 | 251.21 | 248.72 | 251.08 | 247.67 | 251.48 | 248.39
103003 | GRELHA DE FERRO FUNDIDO SIMPLES COM REQUADRO, 300 X 1000 MM, ASSENTADA COM ARGAMASSA 1 : 3 CIMENTO: AREIA - FORNECIMENTO E INSTALAÇÃO. AF_05/2025 | UN | 350.76 | 347.17 | 350.2 | 347.39 | 467.07 | 348.75 | 349.63 | 350.82 | 348.79 | 348.22 | 293.58 | 347.07 | 349.06 | 350.35 | 348.24 | 348.29 | 348.38 | 496.55 | 353.8 | 348.64 | 350.66 | 351.12 | 348.43 | 350.99 | 347.3 | 351.41 | 348.07
106018 | GRELHA PARA CALHA DE PISO 20X50 CM - FORNECIMENTO E INSTALAÇÃO. AF_05/2025 | UN | - | - | - | - | - | - | - | - | - | - | - | - | - | - | - | - | - | - | - | - | - | - | - | - | - | - | -
105945 | PREPARO DE SOLO E GABARITO DE MADEIRA PARA VALETA MOLDADA IN LOCO COM GEOMETRIA TRAPEZOIDAL. AF_05/2025 | M2 | 8.37 | 8.87 | 8.93 | 8.23 | 9.72 | 9.35 | 8.55 | 9.49 | 8.83 | 8.95 | 8.65 | 7.69 | 9.39 | 9.83 | 9.35 | 9.25 | 8.67 | 10 | 10.54 | 10.2 | 8.36 | 8.26 | 8.07 | 8.95 | 9.17 | 9.74 | 8.79
98522 | ALAMBRADO EM MOURÕES DE CONCRETO, COM TELA DE ARAME GALVANIZADO (INCLUSIVE MURETA EM CONCRETO). AF_12/2025 | M | 188.06 | 164.51 | 155.54 | 209.53 | 160.45 | 164.68 | 167.05 | 177.45 | 169.65 | 179.16 | 191.95 | 155.02 | 170.48 | 190.11 | 154.93 | 192.71 | 154.98 | 200.54 | 189.04 | 168.18 | 197.55 | 168.34 | 174.4 | 208.6 | 149.69 | 175.95 | 169.1
98523 | ALAMBRADO EM PERFIS METÁLICOS RETANGULARES COM GRADIL METÁLICO (EXCLUSIVE MURETA EM CONCRETO). AF_12/2025 | M | - | - | - | - | - | - | - | - | - | - | - | - | - | - | - | - | - | - | - | - | - | - | - | - | - | - | -
102364 | ALAMBRADO PARA QUADRA POLIESPORTIVA, ESTRUTURADO POR TUBOS DE AÇO GALVANIZADO, (MONTANTES COM DIÂMETRO 2", TRAVESSAS E ESCORAS COM DIÂMETRO 1 ¼"), COM TELA DE ARAME GALVANIZADO, FIO 10 BWG E MALHA QUADRADA 5X5CM (EXCETO MURETA). AF_12/2025 | M2 | 194.41 | 179.48 | 188.59 | 228.55 | 198.54 | 181.1 | 178.99 | 207.97 | 186.85 | 179.03 | 197.7 | 172.82 | 181.22 | 202.44 | 180.24 | 192.89 | 180.03 | 197.11 | 192.38 | 174.74 | 232.26 | 184.25 | 193.73 | 183.43 | 178.72 | 187.4 | 188.39
102363 | ALAMBRADO PARA QUADRA POLIESPORTIVA, ESTRUTURADO POR TUBOS DE AÇO GALVANIZADO, (MONTANTES COM DIÂMETRO 2", TRAVESSAS E ESCORAS COM DIÂMETRO 1 ¼"), COM TELA DE ARAME GALVANIZADO, FIO 12 BWG E MALHA QUADRADA 5X5CM (EXCETO MURETA). AF_12/2025 | M2 | 169.42 | 158.16 | 167.27 | 189.12 | 178.09 | 159.78 | 159.11 | 190.42 | 163.51 | 157.71 | 178.47 | 153.54 | 159.9 | 174.78 | 158.92 | 163.18 | 158.71 | 173.55 | 171.06 | 153.42 | 201.43 | 162.93 | 168.39 | 163.46 | 157.4 | 166.08 | 167.07
102362 | ALAMBRADO PARA QUADRA POLIESPORTIVA, ESTRUTURADO POR TUBOS DE AÇO GALVANIZADO, (MONTANTES COM DIÂMETRO 2", TRAVESSAS E ESCORAS COM DIÂMETRO 1 ¼"), COM TELA DE ARAME GALVANIZADO, FIO 14 BWG E MALHA QUADRADA 5X5CM (EXCETO MURETA). AF_12/2025 | M2 | 155.28 | 146.09 | 155.2 | 166.82 | 166.51 | 147.71 | 147.85 | 180.49 | 150.29 | 145.64 | 167.59 | 142.64 | 147.83 | 159.13 | 146.85 | 146.37 | 146.64 | 160.2 | 158.99 | 141.35 | 183.98 | 150.86 | 154.04 | 152.15 | 145.33 | 154.01 | 155
101196 | CERCA COM MOURÕES DE CONCRETO, RETO, 15X15 CM, H= 2,30 M, ESPAÇAMENTO DE 2,5 M, CRAVADOS 0,5 M, ESCORAS DE 10X10 CM A CADA 50 M, COM 12 FIOS DE ARAME DE AÇO OVALADO 15X17 - FORNECIMENTO E INSTALAÇÃO. AF_12/2025 | M | - | - | - | - | - | - | - | - | - | - | - | - | - | - | - | - | - | - | - | - | - | - | - | - | - | - | -
101195 | CERCA COM MOURÕES DE CONCRETO, RETO, 15X15 CM,H= 2,30 M, ESPAÇAMENTO DE 2,5 M, CRAVADOS 0,5 M, ESCORAS DE 10X10 CM A CADA 50 M, COM 9 FIOS DE ARAME DE AÇO OVALADO 15X17 - FORNECIMENTO E INSTALAÇÃO. AF_12/2025 | M | - | - | - | - | - | - | - | - | - | - | - | - | - | - | - | - | - | - | - | - | - | - | - | - | - | - | -
101193 | CERCA COM MOURÕES DE CONCRETO, RETO, H=2,30 M, ESPAÇAMENTO DE 2,5 M, CRAVADOS 0,5 M, COM 4 FIOS DE ARAME DE AÇO OVALADO 15X17 - FORNECIMENTO E INSTALAÇÃO. AF_12/2025 | M | 72.31 | 65.43 | 58.26 | 66.44 | 53.96 | 52.53 | 58.92 | 67.16 | 60.93 | 62.09 | 72.46 | 51.11 | 65.33 | 58.88 | 54.5 | 54.97 | 54.58 | 62.91 | 67.97 | 54.4 | 66.56 | 68.25 | 58.68 | 59.54 | 51.67 | 56 | 60.96
106459 | CERCA COM MOURÕES DE CONCRETO, RETO, H=2,30 M, ESPAÇAMENTO DE 2,5 M, CRAVADOS 0,5 M, COM 4 FIOS DE ARAME FARPADO Nº 14 OU 16 CLASSE 250 - FORNECIMENTO E INSTALAÇÃO. AF_12/2025 | M | 72.5 | 65.61 | 58.47 | 66.63 | 54.13 | 52.65 | 59.05 | 67.32 | 61.04 | 62.26 | 72.62 | 51.23 | 65.48 | 59.06 | 54.67 | 55.11 | 54.75 | 63.1 | 68.11 | 54.57 | 66.76 | 68.42 | 58.81 | 59.72 | 51.88 | 56.14 | 61.13
101194 | CERCA COM MOURÕES DE CONCRETO, RETO, H=2,30 M, ESPAÇAMENTO DE 2,5 M, CRAVADOS 0,5 M, COM 4 FIOS DE ARAME MISTO - FORNECIMENTO E INSTALAÇÃO. AF_12/2025 | M | 72.72 | 65.82 | 58.72 | 66.87 | 54.32 | 52.79 | 59.2 | 67.52 | 61.2 | 62.43 | 72.76 | 51.41 | 65.7 | 59.23 | 54.86 | 55.24 | 54.9 | 63.32 | 68.32 | 54.74 | 67 | 68.57 | 59 | 59.95 | 52.13 | 56.33 | 61.28
101190 | CERCA COM MOURÕES DE CONCRETO, RETO, H=3,00 M, ESPAÇAMENTO DE 2,5 M, CRAVADOS 0,5 M, COM 4 FIOS DE ARAME DE AÇO OVALADO 15X17 - FORNECIMENTO E INSTALAÇÃO. AF_12/2025 | M | 80.63 | 73.57 | 63.51 | 74.36 | 58.41 | 57.72 | 64.97 | 74.53 | 67.8 | 69.38 | 81.59 | 56.32 | 72.93 | 64.66 | 59.94 | 60.83 | 60.01 | 68.59 | 74.77 | 59.78 | 73.8 | 76.04 | 65.19 | 65.1 | 56.45 | 61.01 | 68.01
106458 | CERCA COM MOURÕES DE CONCRETO, RETO, H=3,00 M, ESPAÇAMENTO DE 2,5 M, CRAVADOS 0,5 M, COM 4 FIOS DE ARAME FARPADO Nº 14 OU 16 CLASSE 250 - FORNECIMENTO E INSTALAÇÃO. AF_12/2025 | M | 80.82 | 73.75 | 63.72 | 74.55 | 58.58 | 57.84 | 65.1 | 74.69 | 67.91 | 69.55 | 81.75 | 56.44 | 73.08 | 64.84 | 60.11 | 60.97 | 60.18 | 68.78 | 74.91 | 59.95 | 74 | 76.21 | 65.32 | 65.28 | 56.66 | 61.15 | 68.18
101191 | CERCA COM MOURÕES DE CONCRETO, RETO, H=3,00 M, ESPAÇAMENTO DE 2,5 M, CRAVADOS 0,5 M, COM 4 FIOS DE ARAME MISTO - FORNECIMENTO E INSTALAÇÃO. AF_12/2025 | M | 81.04 | 73.96 | 63.97 | 74.79 | 58.77 | 57.98 | 65.25 | 74.89 | 68.07 | 69.72 | 81.89 | 56.62 | 73.3 | 65.01 | 60.3 | 61.1 | 60.33 | 69 | 75.12 | 60.12 | 74.24 | 76.36 | 65.51 | 65.51 | 56.91 | 61.34 | 68.33
101198 | CERCA COM MOURÕES DE CONCRETO, SEÇÃO "T" PONTA INCLINADA, 10X10 CM, ESPAÇAMENTO DE 2,5 M, CRAVADOS 0,5 M, COM 11 FIOS DE ARAME DE AÇO OVALADO 15X17 - FORNECIMENTO E INSTALAÇÃO. AF_12/2025 | M | 108.64 | 98.46 | 93.56 | 100.04 | 86.99 | 81.32 | 89.99 | 103.41 | 91.46 | 93.45 | 106.73 | 79.72 | 98.62 | 91.6 | 85.75 | 84.03 | 84.49 | 100.98 | 106.05 | 85.16 | 101.99 | 102.02 | 89.68 | 94.67 | 83.62 | 89.63 | 91.77
106460 | CERCA COM MOURÕES DE CONCRETO, SEÇÃO "T" PONTA INCLINADA, 10X10CM, ESPAÇAMENTO DE 2,5M, CRAVADOS 0,5M, COM 11 FIOS DE ARAME FARPADO Nº 14 OU 16 - FORNECIMENTO E INSTALAÇÃO. AF_12/2025 | M | 109.15 | 98.94 | 94.12 | 100.57 | 87.44 | 81.63 | 90.35 | 103.84 | 91.75 | 93.92 | 107.16 | 80.05 | 99.03 | 92.08 | 86.2 | 84.4 | 84.94 | 101.49 | 106.43 | 85.61 | 102.54 | 102.47 | 90.03 | 95.16 | 84.2 | 89.99 | 92.22
101199 | CERCA COM MOURÕES DE CONCRETO, SEÇÃO "T" PONTA INCLINADA, 10X10CM, ESPAÇAMENTO DE 2,5M, CRAVADOS 0,5M, COM 11 FIOS DE ARAME MISTO - FORNECIMENTO E INSTALAÇÃO. AF_12/2025 | M | 109.67 | 99.43 | 94.71 | 101.13 | 87.89 | 81.96 | 90.7 | 104.3 | 92.14 | 94.31 | 107.47 | 80.47 | 99.55 | 92.47 | 86.65 | 84.7 | 85.29 | 102.01 | 106.92 | 86.01 | 103.09 | 102.82 | 90.49 | 95.69 | 84.78 | 90.44 | 92.57
101203 | CERCA COM MOURÕES DE MADEIRA ROLIÇA, DIÂMETRO 11 CM, ESPAÇAMENTO DE 2,5 M, ALTURA LIVRE DE 1,7 M, CRAVADOS 0,5 M, COM 5 FIOS DE ARAME DE AÇO OVALADO 15X17 - FORNECIMENTO E INSTALAÇÃO. AF_12/2025 | M | 39.52 | 35.93 | 40.74 | 35.3 | 40.91 | 36 | 36.72 | 42.64 | 37.25 | 35.55 | 36.58 | 38.37 | 38.07 | 38.53 | 38.29 | 37.63 | 35.75 | 46.96 | 45.71 | 37.12 | 42.62 | 38.43 | 40.49 | 44.18 | 36.91 | 41.08 | 36.02
101204 | CERCA COM MOURÕES DE MADEIRA ROLIÇA, DIÂMETRO 11 CM, ESPAÇAMENTO DE 2,5 M, ALTURA LIVRE DE 1,7 M, CRAVADOS 0,5 M, COM 5 FIOS DE ARAME MISTO - FORNECIMENTO E INSTALAÇÃO. AF_12/2025 | M | 39.94 | 36.32 | 41.2 | 35.73 | 41.27 | 36.25 | 37.01 | 43 | 37.52 | 35.89 | 36.88 | 38.67 | 38.44 | 38.88 | 38.65 | 37.9 | 36.07 | 47.38 | 46.06 | 37.46 | 43.06 | 38.75 | 40.81 | 44.58 | 37.38 | 41.41 | 36.34
106257 | CERCA COM MOURÕES DE MADEIRA ROLIÇA, DIÂMETRO 11CM, ESPAÇAMENTO DE 2,5M, ALTURA LIVRE DE 1,7M, CRAVADOS 0,5M, COM 5 FIOS DE ARAME FARPADO Nº 14 OU 16 CLASSE 250 - FORNECIMENTO E INSTALAÇÃO. AF_12/2025 | M | 39.76 | 36.15 | 41 | 35.54 | 41.12 | 36.14 | 36.89 | 42.84 | 37.38 | 35.76 | 36.78 | 38.52 | 38.26 | 38.75 | 38.5 | 37.8 | 35.96 | 47.2 | 45.89 | 37.33 | 42.87 | 38.64 | 40.65 | 44.4 | 37.18 | 41.25 | 36.23
106461 | CERCA COM MOURÕES DE MADEIRA, 7,5X7,5 CM, ESPAÇAMENTO DE 2,5 M, ALTURA LIVRE DE 2 M, CRAVADOS 0,5 M, COM 4 FIOS DE ARAME FARPADO Nº 14 OU 16 CLASSE 250 - FORNECIMENTO E INSTALAÇÃO. AF_12/2025 | M | 48.54 | 44.19 | 43.46 | 41.57 | 51.02 | 51.49 | 50.9 | 62.16 | 44.37 | 56.36 | 63.12 | 50.04 | 47.61 | 54.65 | 45.6 | 54.69 | 42.37 | 71.31 | 61.92 | 54.35 | 49.35 | 42.39 | 47.63 | 88.44 | 43.83 | 60.3 | 49.49
106462 | CERCA COM MOURÕES DE MADEIRA, 7,5X7,5CM, ESPAÇAMENTO DE 2,5M, ALTURA LIVRE DE 2M, CRAVADOS 0,5M, COM 8 FIOS DE ARAME FARPADO Nº 14 OU 16 CLASSE 250 - FORNECIMENTO E INSTALAÇÃO. AF_12/2025 | M | 62.68 | 56.89 | 58.42 | 54.7 | 65.02 | 63.12 | 63.27 | 77.02 | 56.1 | 68.49 | 75.91 | 61.6 | 60.55 | 67.98 | 58.96 | 66.22 | 54.5 | 87.26 | 77.37 | 67.12 | 63.56 | 55.43 | 59.82 | 103.91 | 57.35 | 74.35 | 61.63
106479 | INSTALAÇÃO DE ESCORAS PARA ALAMBRADO EM TUBO AÇO GALVANIZADO COM COSTURA, CLASSE MÉDIA, DN 1.1/4", E = *3,25* MM, PESO *3,14* KG/M. AF_12/2025 | M | 64.45 | 62.72 | 66.91 | 61.57 | 74.03 | 63.89 | 64.43 | 83.65 | 63.69 | 62.38 | 75.82 | 62.45 | 63.43 | 65.31 | 63.08 | 57.57 | 62.79 | 68.52 | 69.5 | 60.05 | 76.35 | 64.91 | 64.57 | 66.51 | 62.06 | 67.05 | 67.52
106483 | INSTALAÇÃO DE MOURÃO DE CONCRETO PONTA INCLINADA (CURVA), *10 X 10* CM, H= *2,60* M + CURVA DE 0,40 M. AF_12/2025 | UN | 144.88 | 132.1 | 105.38 | 133.37 | 96.33 | 100.18 | 114.58 | 130.37 | 121.93 | 124.45 | 149.81 | 96.97 | 130.38 | 111.62 | 102.14 | 107.24 | 104.22 | 113.87 | 128.68 | 102.45 | 129.74 | 137.39 | 115.02 | 109.42 | 92.76 | 101.69 | 121.98
106484 | INSTALAÇÃO DE MOURÃO DE CONCRETO PONTA INCLINADA (CURVA), SEÇÃO "T", H = 2,80 M + CURVA COM 0,45 M, COM FUROS PARA FIOS. AF_12/2025 | UN | 157.18 | 144.13 | 113.14 | 145.09 | 102.91 | 107.85 | 123.53 | 141.26 | 132.1 | 135.23 | 163.31 | 104.67 | 141.61 | 120.16 | 110.19 | 115.9 | 112.25 | 122.27 | 138.74 | 110.4 | 140.44 | 148.92 | 124.65 | 117.63 | 99.82 | 109.1 | 132.41
106480 | INSTALAÇÃO DE MOURÃO DE CONCRETO RETO, SEÇÃO QUADRADA *10 X 10* CM, H= 2,30 A 2,50 M. AF_12/2025 | UN | 139.17 | 126.51 | 101.78 | 127.94 | 93.28 | 96.62 | 110.43 | 125.31 | 117.22 | 119.45 | 143.54 | 93.39 | 125.17 | 107.66 | 98.41 | 103.22 | 100.5 | 109.98 | 124.02 | 98.75 | 124.77 | 132.05 | 110.55 | 105.6 | 89.49 | 98.25 | 117.14
106482 | INSTALAÇÃO DE MOURÃO DE CONCRETO RETO, SEÇÃO QUADRADA *15 X 15* CM, H= 2,30 M. AF_12/2025 | UN | - | - | - | - | - | - | - | - | - | - | - | - | - | - | - | - | - | - | - | - | - | - | - | - | - | - | -
106481 | INSTALAÇÃO DE MOURÃO DE CONCRETO RETO, SEÇÃO QUADRADA, *10 X 10* CM, H= 3,00 M. AF_12/2025 | UN | 159.96 | 146.85 | 114.89 | 147.73 | 104.4 | 109.58 | 125.55 | 143.72 | 134.39 | 137.66 | 166.36 | 106.41 | 144.15 | 122.09 | 112.01 | 117.86 | 114.06 | 124.17 | 141.01 | 112.2 | 142.85 | 151.52 | 126.82 | 119.49 | 101.42 | 110.77 | 134.77
106467 | INSTALAÇÃO DE TELA DE ARAME GALVANIZADA REVESTIDA EM PVC, PARA ALAMBRADO COM TUBOS DE AÇO, QUADRANGULAR / LOSANGULAR, FIO 2,11 MM (14 BWG), MALHA 5 X 5 CM, H = 2 M. AF_12/2025 | M2 | - | - | - | - | - | - | - | - | - | - | - | - | - | - | - | - | - | - | - | - | - | - | - | - | - | - | -
106465 | INSTALAÇÃO DE TELA DE ARAME GALVANIZADA REVESTIDA EM PVC, PARA ALAMBRADO COM TUBOS DE AÇO, QUADRANGULAR / LOSANGULAR, FIO 2,77 MM (12 BWG), MALHA 5 X 5 CM, H = 2 M. AF_12/2025 | M2 | - | - | - | - | - | - | - | - | - | - | - | - | - | - | - | - | - | - | - | - | - | - | - | - | - | - | -
106469 | INSTALAÇÃO DE TELA DE ARAME GALVANIZADA, PARA ALAMBRADO COM MOURÕES DE CONCRETO, QUADRANGULAR / LOSANGULAR, FIO 2,11 MM (14 BWG), MALHA 8 X 8 CM, H = 2 M, COM REVESTIMENTO EM PVC. AF_12/2025 | M2 | 37.82 | 32.39 | 33.35 | 55.61 | 32.22 | 32.52 | 30.91 | 28.69 | 35.12 | 32.39 | 30.18 | 29.62 | 32.71 | 41.12 | 32.65 | 43.11 | 32.46 | 37.06 | 34.24 | 32.63 | 45.24 | 32.98 | 37.67 | 31.76 | 32.61 | 33.51 | 32.37
106468 | INSTALAÇÃO DE TELA DE ARAME GALVANIZADA, PARA ALAMBRADO COM MOURÕES DE CONCRETO, QUADRANGULAR / LOSANGULAR, FIO 2,11 MM (14 BWG), MALHA 8 X 8 CM, H = 2 M. AF_12/2025 | M2 | 23.71 | 20.34 | 21.3 | 33.34 | 20.67 | 20.47 | 19.69 | 18.77 | 21.94 | 20.34 | 19.31 | 18.72 | 20.66 | 25.49 | 20.6 | 26.32 | 20.41 | 23.74 | 22.19 | 20.58 | 27.82 | 20.93 | 23.35 | 20.48 | 20.56 | 21.46 | 20.32
106466 | INSTALAÇÃO DE TELA DE ARAME GALVANIZADA, PARA ALAMBRADO COM TUBOS DE AÇO, QUADRANGULAR / LOSANGULAR, FIO 2,11 MM (14 BWG), MALHA 5 X 5 CM, H = 2 M. AF_12/2025 | M2 | 48.46 | 42.24 | 46.2 | 64.04 | 43.67 | 42.55 | 41.44 | 42.13 | 45.07 | 41.77 | 40.88 | 39.09 | 42.75 | 51.69 | 42.48 | 52.46 | 42.04 | 50.14 | 47.83 | 42.56 | 55.46 | 43.77 | 47.33 | 43.45 | 41.99 | 45.69 | 41.78
106464 | INSTALAÇÃO DE TELA DE ARAME GALVANIZADA, PARA ALAMBRADO COM TUBOS DE AÇO, QUADRANGULAR / LOSANGULAR, FIO 2,77 MM (12 BWG), MALHA 5 X 5 CM, H = 2 M. AF_12/2025 | M2 | 64.85 | 56.41 | 60.65 | 88.95 | 57.23 | 56.16 | 54.34 | 53.98 | 59.91 | 55.71 | 53.45 | 51.69 | 56.79 | 69.4 | 56.54 | 71.03 | 55.94 | 65.7 | 61.78 | 56.52 | 75.34 | 57.63 | 63.54 | 56.85 | 56.42 | 59.61 | 55.64
106476 | INSTALAÇÃO DE TRAVESSA PARA ALAMBRADO EM TUBO AÇO GALVANIZADO COM COSTURA, CLASSE MÉDIA, DN 1 1/4", E = *3,25* MM, PESO *3,14* KG/M, COM ESPAÇAMENTO DE 2,0 A 2,5 M. AF_12/2025 | M | 60.64 | 59.26 | 62.57 | 58.37 | 69.95 | 60.19 | 60.62 | 79.06 | 60.05 | 59.01 | 71.94 | 59.06 | 59.83 | 61.42 | 59.57 | 54.05 | 59.35 | 63.83 | 64.62 | 56.49 | 72.63 | 61 | 61 | 62.38 | 58.75 | 62.68 | 64.12
106477 | INSTALAÇÃO DE TRAVESSA PARA ALAMBRADO EM TUBO AÇO GALVANIZADO COM COSTURA, CLASSE MÉDIA, DN 1", E = *3,25* MM, PESO *3,14* KG/M, COM ESPAÇAMENTO DE 2,0 A 2,5 M. AF_12/2025 | M | 50.98 | 49.6 | 52.91 | 48.71 | 58.58 | 50.53 | 50.96 | 66.19 | 50.39 | 49.35 | 60 | 49.4 | 50.17 | 51.66 | 49.91 | 45.54 | 49.69 | 54.17 | 54.96 | 47.51 | 60.43 | 51.34 | 51.09 | 52.61 | 49.09 | 53.02 | 53.43
106478 | INSTALAÇÃO DE TRAVESSA PARA ALAMBRADO EM TUBO AÇO GALVANIZADO COM COSTURA, CLASSE MÉDIA, DN 2 1/2", E = *3,65* MM, PESO *6,51* KG/M, COM ESPAÇAMENTO DE 2,0 A 2,5 M. AF_12/2025 | M | 110.93 | 109.55 | 112.86 | 108.66 | 129.2 | 110.48 | 110.91 | 146.11 | 110.34 | 109.3 | 134.2 | 109.35 | 110.12 | 112.31 | 109.86 | 98.39 | 109.64 | 114.12 | 114.91 | 103.3 | 136.23 | 111.29 | 112.71 | 113.24 | 109.04 | 112.97 | 119.82
106471 | INSTALAÇÃO MONTANTE, PARA ALAMBRADO COM 1 M DE ALTURA, EM TUBO AÇO GALVANIZADO COM COSTURA, CLASSE MÉDIA, DN 2 1/2", E = *3,65* MM, PESO *6,51* KG/M. AF_12/2025 | M | 148.03 | 137.26 | 148.81 | 140.39 | 162.76 | 139.8 | 144.46 | 179.53 | 141.55 | 138.76 | 165.37 | 136.2 | 141.32 | 146.02 | 138.53 | 127.16 | 141.26 | 148.49 | 149.96 | 133.07 | 171.23 | 146.61 | 141.29 | 146.27 | 137.07 | 144.3 | 149.55
106470 | INSTALAÇÃO MONTANTE, PARA ALAMBRADO COM 1 M DE ALTURA, EM TUBO AÇO GALVANIZADO COM COSTURA, CLASSE MÉDIA, DN 2", E = *3,65* MM, PESO *5,10* KG/M. AF_12/2025 | M | 129.68 | 118.73 | 130.37 | 121.98 | 140.94 | 121.28 | 126.03 | 154.73 | 123.08 | 120.27 | 142.39 | 117.64 | 122.85 | 127.35 | 120.01 | 110.87 | 122.82 | 129.97 | 131.44 | 115.87 | 147.86 | 128.2 | 122.24 | 127.57 | 118.56 | 125.75 | 129.05
106472 | INSTALAÇÃO MONTANTE, PARA ALAMBRADO COM 1 M DE ALTURA, EM TUBO AÇO GALVANIZADO COM COSTURA, CLASSE MÉDIA, DN 3", E = *3,35* MM, PESO *7,32* KG/M. AF_12/2025 | M | 180.95 | 170.41 | 181.84 | 173.39 | 201.79 | 172.94 | 177.49 | 223.83 | 174.63 | 171.85 | 206.44 | 169.37 | 174.39 | 179.43 | 171.67 | 156.33 | 174.3 | 181.62 | 183.1 | 163.85 | 213.07 | 179.59 | 175.36 | 179.76 | 170.19 | 177.48 | 186.24
106475 | INSTALAÇÃO MONTANTE, PARA ALAMBRADO COM 2,40 A 5,00 M DE ALTURA, EM TUBO AÇO GALVANIZADO COM COSTURA, CLASSE MÉDIA, DN 3", E = *3,35* MM, PESO *7,32* KG/M. AF_12/2025 | M | 143.04 | 140.4 | 143.26 | 141.14 | 165.66 | 141.04 | 142.17 | 186.32 | 141.45 | 140.76 | 172.67 | 140.14 | 141.39 | 143.79 | 140.72 | 125.3 | 141.37 | 143.21 | 143.57 | 131.97 | 176.92 | 142.69 | 144.36 | 143.84 | 140.35 | 142.17 | 154.86
106474 | INSTALAÇÃO MONTANTE, PARA ALAMBRADO DE 2,40 A 5,00 M DE ALTURA, EM TUBO AÇO GALVANIZADO COM COSTURA, CLASSE MÉDIA, DN 2 1/2", E = *3,65* MM, PESO *6,51* KG/M. AF_12/2025 | M | 109.68 | 106.99 | 109.88 | 107.76 | 126.31 | 107.63 | 108.78 | 141.76 | 108.06 | 107.36 | 131.3 | 106.72 | 108 | 110.03 | 107.31 | 95.85 | 107.99 | 109.8 | 110.16 | 100.89 | 134.69 | 109.32 | 110.02 | 110.05 | 106.94 | 108.75 | 117.86
106473 | INSTALAÇÃO MONTANTE, PARA ALAMBRADO DE 2,40 A 5,00 M DE ALTURA, EM TUBO AÇO GALVANIZADO COM COSTURA, CLASSE MÉDIA, DN 2", E = *3,65* MM, PESO *5,10* KG/M. AF_12/2025 | M | 90.98 | 88.24 | 91.16 | 89.04 | 104.22 | 88.88 | 90.06 | 116.74 | 89.32 | 88.62 | 108.08 | 87.97 | 89.27 | 91.07 | 88.57 | 79.33 | 89.26 | 91.05 | 91.41 | 83.45 | 111 | 90.61 | 90.75 | 91.1 | 88.2 | 90 | 97.11
101205 | PORTÃO COM MOURÕES DE MADEIRA ROLIÇA, DIÂMETRO 11 CM, COM 5 FIOS DE ARAME FARPADO Nº 14 CLASSE 250, SEM DOBRADIÇAS - FORNECIMENTO E INSTALAÇÃO. AF_12/2025 | M | 39.76 | 36.15 | 41 | 35.54 | 41.12 | 36.14 | 36.89 | 42.84 | 37.38 | 35.76 | 36.78 | 38.52 | 38.26 | 38.75 | 38.5 | 37.8 | 35.96 | 47.2 | 45.89 | 37.33 | 42.87 | 38.64 | 40.65 | 44.4 | 37.18 | 41.25 | 36.23
106463 | PORTÃO DE ABRIR/GIRO, ESTRUTURADO POR TUBOS DE AÇO GALVANIZADO, COM TELA DE ARAME, PARA PEDESTRE - COMPLETO. AF_12/2025 | M2 | - | - | - | - | - | - | - | - | - | - | - | - | - | - | - | - | - | - | - | - | - | - | - | - | - | - | -
106457 | RECOMPOSIÇÃO PARCIAL DE ARAME FARPADO Nº 14 OU 16 CLASSE 250, FIXADO EM CERCA COM MOURÕES DE CONCRETO - FORNECIMENTO E INSTALAÇÃO. AF_12/2025 | M | 6.73 | 5.9 | 7 | 5.98 | 6.91 | 5.93 | 6.23 | 7.12 | 5.96 | 5.85 | 6.35 | 5.67 | 6.23 | 6.56 | 6.15 | 5.78 | 5.92 | 7.88 | 7.87 | 6.13 | 6.68 | 6.48 | 6 | 7.11 | 6.19 | 7.05 | 5.82
87905 | CHAPISCO APLICADO EM ALVENARIA (COM PRESENÇA DE VÃOS) E ESTRUTURAS DE CONCRETO DE FACHADA, COM COLHER DE PEDREIRO. ARGAMASSA TRAÇO 1:3 COM PREPARO EM BETONEIRA 400L. AF_10/2022 | M2 | 10.18 | 8.27 | 9.74 | 8.59 | 10.53 | 9.08 | 9.59 | 9.93 | 9.24 | 8.97 | 9.59 | 8.34 | 9.21 | 9.8 | 8.8 | 8.81 | 9.04 | 11.05 | 11.19 | 8.88 | 9.91 | 10.46 | 8.95 | 10.35 | 8.45 | 9.98 | 8.78
87904 | CHAPISCO APLICADO EM ALVENARIA (COM PRESENÇA DE VÃOS) E ESTRUTURAS DE CONCRETO DE FACHADA, COM COLHER DE PEDREIRO. ARGAMASSA TRAÇO 1:3 COM PREPARO MANUAL. AF_10/2022 | M2 | 10.78 | 8.84 | 10.28 | 9.11 | 10.86 | 9.6 | 10.14 | 10.52 | 9.82 | 9.49 | 10.05 | 8.81 | 9.8 | 10.38 | 9.4 | 9.4 | 9.51 | 11.73 | 11.96 | 9.47 | 10.54 | 11.05 | 9.43 | 10.81 | 8.94 | 10.67 | 9.35
87908 | CHAPISCO APLICADO EM ALVENARIA (COM PRESENÇA DE VÃOS) E ESTRUTURAS DE CONCRETO DE FACHADA, COM EQUIPAMENTO DE PROJEÇÃO. ARGAMASSA TRAÇO 1:3 COM PREPARO EM BETONEIRA 400 L. AF_10/2022 | M2 | 7.91 | 6.48 | 7.44 | 6.83 | 8.02 | 6.95 | 7.32 | 7.31 | 7.07 | 7.07 | 7.27 | 6.48 | 7.14 | 7.5 | 6.78 | 6.8 | 7.07 | 8.05 | 8.02 | 6.84 | 7.75 | 8.1 | 6.92 | 7.79 | 6.63 | 7.33 | 6.86
87907 | CHAPISCO APLICADO EM ALVENARIA (COM PRESENÇA DE VÃOS) E ESTRUTURAS DE CONCRETO DE FACHADA, COM EQUIPAMENTO DE PROJEÇÃO. ARGAMASSA TRAÇO 1:3 COM PREPARO MANUAL. AF_10/2022 | M2 | 8.51 | 7.05 | 7.98 | 7.35 | 8.35 | 7.47 | 7.87 | 7.9 | 7.65 | 7.59 | 7.73 | 6.95 | 7.73 | 8.08 | 7.38 | 7.39 | 7.54 | 8.73 | 8.79 | 7.43 | 8.38 | 8.69 | 7.4 | 8.25 | 7.12 | 8.02 | 7.43
87903 | CHAPISCO APLICADO EM ALVENARIA (COM PRESENÇA DE VÃOS) E ESTRUTURAS DE CONCRETO DE FACHADA, COM ROLO PARA TEXTURA ACRÍLICA. ARGAMASSA INDUSTRIALIZADA COM PREPARO EM MISTURADOR 300 KG. AF_10/2022 | M2 | 17.78 | 13.96 | 17.12 | 14.3 | 14.07 | 15.89 | 10.94 | 12.28 | 13.19 | 13.44 | 11.37 | 13.52 | 16.04 | 13.88 | 12.06 | 14.67 | 11.83 | 13.51 | 13.15 | 13.67 | 15.31 | 21.83 | 12.13 | 12.34 | 13.65 | 12.31 | 11.92
87902 | CHAPISCO APLICADO EM ALVENARIA (COM PRESENÇA DE VÃOS) E ESTRUTURAS DE CONCRETO DE FACHADA, COM ROLO PARA TEXTURA ACRÍLICA. ARGAMASSA INDUSTRIALIZADA COM PREPARO MANUAL. AF_10/2022 | M2 | 18.28 | 14.41 | 17.59 | 14.72 | 14.42 | 16.33 | 11.37 | 12.75 | 13.64 | 13.87 | 11.76 | 13.92 | 16.52 | 14.35 | 12.51 | 15.14 | 12.22 | 14.04 | 13.72 | 14.13 | 15.81 | 22.34 | 12.53 | 12.74 | 14.06 | 12.84 | 12.36
87900 | CHAPISCO APLICADO EM ALVENARIA (COM PRESENÇA DE VÃOS) E ESTRUTURAS DE CONCRETO DE FACHADA, COM ROLO PARA TEXTURA ACRÍLICA. ARGAMASSA TRAÇO 1:4 E EMULSÃO POLIMÉRICA (ADESIVO) COM PREPARO EM BETONEIRA 400L. AF_10/2022 | M2 | 11.79 | 9.62 | 9.48 | 10.24 | 10.2 | 9.18 | 8.92 | 8.49 | 8.05 | 8.57 | 9.07 | 8.74 | 9.13 | 11.02 | 10.16 | 9.66 | 10.43 | 10.75 | 12.09 | 9.66 | 10.04 | 9.38 | 9.4 | 10.36 | 10.56 | 9.83 | 8.42
87899 | CHAPISCO APLICADO EM ALVENARIA (COM PRESENÇA DE VÃOS) E ESTRUTURAS DE CONCRETO DE FACHADA, COM ROLO PARA TEXTURA ACRÍLICA. ARGAMASSA TRAÇO 1:4 E EMULSÃO POLIMÉRICA (ADESIVO) COM PREPARO MANUAL. AF_10/2022 | M2 | 11.99 | 9.82 | 9.66 | 10.42 | 10.29 | 9.35 | 9.12 | 8.68 | 8.26 | 8.75 | 9.23 | 8.89 | 9.33 | 11.22 | 10.37 | 9.87 | 10.58 | 10.97 | 12.35 | 9.86 | 10.26 | 9.58 | 9.56 | 10.51 | 10.72 | 10.06 | 8.62
87894 | CHAPISCO APLICADO EM ALVENARIA (SEM PRESENÇA DE VÃOS) E ESTRUTURAS DE CONCRETO DE FACHADA, COM COLHER DE PEDREIRO. ARGAMASSA TRAÇO 1:3 COM PREPARO EM BETONEIRA 400L. AF_10/2022 | M2 | 8.82 | 7.12 | 8.36 | 7.45 | 9.06 | 7.78 | 8.22 | 8.41 | 7.92 | 7.77 | 8.2 | 7.15 | 7.93 | 8.42 | 7.54 | 7.55 | 7.8 | 9.39 | 9.44 | 7.61 | 8.6 | 9.06 | 7.69 | 8.86 | 7.28 | 8.46 | 7.56
87893 | CHAPISCO APLICADO EM ALVENARIA (SEM PRESENÇA DE VÃOS) E ESTRUTURAS DE CONCRETO DE FACHADA, COM COLHER DE PEDREIRO. ARGAMASSA TRAÇO 1:3 COM PREPARO MANUAL. AF_10/2022 | M2 | 9.42 | 7.69 | 8.9 | 7.97 | 9.39 | 8.3 | 8.77 | 9 | 8.5 | 8.29 | 8.66 | 7.62 | 8.52 | 9 | 8.14 | 8.14 | 8.27 | 10.07 | 10.21 | 8.2 | 9.23 | 9.65 | 8.17 | 9.32 | 7.77 | 9.15 | 8.13
87897 | CHAPISCO APLICADO EM ALVENARIA (SEM PRESENÇA DE VÃOS) E ESTRUTURAS DE CONCRETO DE FACHADA, COM EQUIPAMENTO DE PROJEÇÃO. ARGAMASSA TRAÇO 1:3 COM PREPARO EM BETONEIRA 400 L. AF_10/2022 | M2 | 6.63 | 5.37 | 6.15 | 5.72 | 6.67 | 5.72 | 6.06 | 5.92 | 5.84 | 5.93 | 5.98 | 5.33 | 5.92 | 6.23 | 5.58 | 5.6 | 5.9 | 6.55 | 6.46 | 5.64 | 6.5 | 6.8 | 5.72 | 6.41 | 5.5 | 5.93 | 5.7
87896 | CHAPISCO APLICADO EM ALVENARIA (SEM PRESENÇA DE VÃOS) E ESTRUTURAS DE CONCRETO DE FACHADA, COM EQUIPAMENTO DE PROJEÇÃO. ARGAMASSA TRAÇO 1:3 COM PREPARO MANUAL. AF_10/2022 | M2 | 7.23 | 5.94 | 6.69 | 6.24 | 7 | 6.24 | 6.61 | 6.51 | 6.42 | 6.45 | 6.44 | 5.8 | 6.51 | 6.81 | 6.18 | 6.19 | 6.37 | 7.23 | 7.23 | 6.23 | 7.13 | 7.39 | 6.2 | 6.87 | 5.99 | 6.62 | 6.27
87892 | CHAPISCO APLICADO EM ALVENARIA (SEM PRESENÇA DE VÃOS) E ESTRUTURAS DE CONCRETO DE FACHADA, COM ROLO PARA TEXTURA ACRÍLICA. ARGAMASSA INDUSTRIALIZADA COM PREPARO EM MISTURADOR 300 KG. AF_10/2022 | M2 | 16.93 | 13.23 | 16.26 | 13.58 | 13.15 | 15.07 | 10.1 | 11.33 | 12.37 | 12.7 | 10.49 | 12.77 | 15.25 | 13.02 | 11.27 | 13.9 | 11.06 | 12.46 | 12.06 | 12.88 | 14.49 | 20.95 | 11.35 | 11.41 | 12.91 | 11.35 | 11.16
87891 | CHAPISCO APLICADO EM ALVENARIA (SEM PRESENÇA DE VÃOS) E ESTRUTURAS DE CONCRETO DE FACHADA, COM ROLO PARA TEXTURA ACRÍLICA. ARGAMASSA INDUSTRIALIZADA COM PREPARO MANUAL. AF_10/2022 | M2 | 17.43 | 13.68 | 16.73 | 14 | 13.5 | 15.51 | 10.53 | 11.8 | 12.82 | 13.13 | 10.88 | 13.17 | 15.73 | 13.49 | 11.72 | 14.37 | 11.45 | 12.99 | 12.63 | 13.34 | 14.99 | 21.46 | 11.75 | 11.81 | 13.32 | 11.88 | 11.6
87889 | CHAPISCO APLICADO EM ALVENARIA (SEM PRESENÇA DE VÃOS) E ESTRUTURAS DE CONCRETO DE FACHADA, COM ROLO PARA TEXTURA ACRÍLICA. ARGAMASSA TRAÇO 1:4 E EMULSÃO POLIMÉRICA (ADESIVO) COM PREPARO EM BETONEIRA 400L. AF_10/2022 | M2 | 10.94 | 8.89 | 8.62 | 9.52 | 9.28 | 8.36 | 8.08 | 7.54 | 7.23 | 7.83 | 8.19 | 7.99 | 8.34 | 10.16 | 9.37 | 8.89 | 9.66 | 9.7 | 11 | 8.87 | 9.22 | 8.5 | 8.62 | 9.43 | 9.82 | 8.87 | 7.66
87888 | CHAPISCO APLICADO EM ALVENARIA (SEM PRESENÇA DE VÃOS) E ESTRUTURAS DE CONCRETO DE FACHADA, COM ROLO PARA TEXTURA ACRÍLICA. ARGAMASSA TRAÇO 1:4 E EMULSÃO POLIMÉRICA (ADESIVO) COM PREPARO MANUAL. AF_10/2022 | M2 | 11.14 | 9.09 | 8.8 | 9.7 | 9.37 | 8.53 | 8.28 | 7.73 | 7.44 | 8.01 | 8.35 | 8.14 | 8.54 | 10.36 | 9.58 | 9.1 | 9.81 | 9.92 | 11.26 | 9.07 | 9.44 | 8.7 | 8.78 | 9.58 | 9.98 | 9.1 | 7.86
104411 | CHAPISCO APLICADO EM ALVENARIA E ESTRUTURAS DE CONCRETO INTERNAS, COM EQUIPAMENTO DE PROJEÇÃO. ARGAMASSA TRAÇO 1:3 COM PREPARO EM BETONEIRA 400 L. AF_10/2022 | M2 | 6.15 | 4.89 | 5.59 | 5.3 | 6.1 | 5.15 | 5.49 | 5.21 | 5.3 | 5.46 | 5.4 | 4.82 | 5.42 | 5.67 | 5.05 | 5.07 | 5.41 | 5.82 | 5.63 | 5.11 | 6.04 | 6.29 | 5.21 | 5.8 | 5.03 | 5.23 | 5.23
104410 | CHAPISCO APLICADO EM ALVENARIA E ESTRUTURAS DE CONCRETO INTERNAS, COM EQUIPAMENTO DE PROJEÇÃO. ARGAMASSA TRAÇO 1:3 COM PREPARO MANUAL. AF_10/2022 | M2 | 6.83 | 5.53 | 6.2 | 5.89 | 6.48 | 5.73 | 6.12 | 5.88 | 5.96 | 6.05 | 5.93 | 5.36 | 6.1 | 6.34 | 5.73 | 5.75 | 5.94 | 6.58 | 6.5 | 5.78 | 6.76 | 6.96 | 5.76 | 6.32 | 5.59 | 6.02 | 5.87
87879 | CHAPISCO APLICADO EM ALVENARIAS E ESTRUTURAS DE CONCRETO INTERNAS, COM COLHER DE PEDREIRO. ARGAMASSA TRAÇO 1:3 COM PREPARO EM BETONEIRA 400L. AF_10/2022 | M2 | 5.93 | 4.68 | 5.46 | 5.03 | 5.96 | 5.02 | 5.36 | 5.22 | 5.15 | 5.22 | 5.28 | 4.65 | 5.23 | 5.53 | 4.9 | 4.91 | 5.2 | 5.86 | 5.75 | 4.95 | 5.82 | 6.09 | 5.04 | 5.72 | 4.81 | 5.25 | 5.01
87878 | CHAPISCO APLICADO EM ALVENARIAS E ESTRUTURAS DE CONCRETO INTERNAS, COM COLHER DE PEDREIRO. ARGAMASSA TRAÇO 1:3 COM PREPARO MANUAL. AF_10/2022 | M2 | 6.53 | 5.25 | 6 | 5.55 | 6.29 | 5.54 | 5.91 | 5.81 | 5.73 | 5.74 | 5.74 | 5.12 | 5.82 | 6.11 | 5.5 | 5.5 | 5.67 | 6.54 | 6.52 | 5.54 | 6.45 | 6.68 | 5.52 | 6.18 | 5.3 | 5.94 | 5.58
87885 | CHAPISCO APLICADO NO TETO OU EM ALVENARIA E ESTRUTURA, COM ROLO PARA TEXTURA ACRÍLICA. ARGAMASSA INDUSTRIALIZADA COM PREPARO EM MISTURADOR 300 KG. AF_10/2022 | M2 | 14.98 | 11.59 | 14.3 | 11.96 | 11.07 | 13.21 | 8.16 | 9.19 | 10.49 | 10.98 | 8.53 | 11.08 | 13.43 | 11.07 | 9.49 | 12.11 | 9.31 | 10.09 | 9.57 | 11.09 | 12.62 | 18.95 | 9.57 | 9.29 | 11.26 | 9.19 | 9.44
87884 | CHAPISCO APLICADO NO TETO OU EM ALVENARIA E ESTRUTURA, COM ROLO PARA TEXTURA ACRÍLICA. ARGAMASSA INDUSTRIALIZADA COM PREPARO MANUAL. AF_10/2022 | M2 | 15.48 | 12.04 | 14.77 | 12.38 | 11.42 | 13.65 | 8.59 | 9.66 | 10.94 | 11.41 | 8.92 | 11.48 | 13.91 | 11.54 | 9.94 | 12.58 | 9.7 | 10.62 | 10.14 | 11.55 | 13.12 | 19.46 | 9.97 | 9.69 | 11.67 | 9.72 | 9.88
87882 | CHAPISCO APLICADO NO TETO OU EM ALVENARIA E ESTRUTURA, COM ROLO PARA TEXTURA ACRÍLICA. ARGAMASSA TRAÇO 1:4 E EMULSÃO POLIMÉRICA (ADESIVO) COM PREPARO EM BETONEIRA 400L. AF_10/2022 | M2 | 8.99 | 7.25 | 6.66 | 7.9 | 7.2 | 6.5 | 6.14 | 5.4 | 5.35 | 6.11 | 6.23 | 6.3 | 6.52 | 8.21 | 7.59 | 7.1 | 7.91 | 7.33 | 8.51 | 7.08 | 7.35 | 6.5 | 6.84 | 7.31 | 8.17 | 6.71 | 5.94
87881 | CHAPISCO APLICADO NO TETO OU EM ALVENARIA E ESTRUTURA, COM ROLO PARA TEXTURA ACRÍLICA. ARGAMASSA TRAÇO 1:4 E EMULSÃO POLIMÉRICA (ADESIVO) COM PREPARO MANUAL. AF_10/2022 | M2 | 9.19 | 7.45 | 6.84 | 8.08 | 7.29 | 6.67 | 6.34 | 5.59 | 5.56 | 6.29 | 6.39 | 6.45 | 6.72 | 8.41 | 7.8 | 7.31 | 8.06 | 7.55 | 8.77 | 7.28 | 7.57 | 6.7 | 7 | 7.46 | 8.33 | 6.94 | 6.14
87887 | CHAPISCO APLICADO NO TETO OU EM ESTRUTURA, COM DESEMPENADEIRA DENTADA. ARGAMASSA INDUSTRIALIZADA COM PREPARO EM MISTURADOR 300 KG. AF_10/2022 | M2 | 24.5 | 19.16 | 23.56 | 19.63 | 19.3 | 21.87 | 14.82 | 16.72 | 18.03 | 18.45 | 15.46 | 18.58 | 22.06 | 18.99 | 16.4 | 20.13 | 16.16 | 18.31 | 17.78 | 18.76 | 21 | 30.09 | 16.57 | 16.78 | 18.74 | 16.75 | 16.25
87886 | CHAPISCO APLICADO NO TETO OU EM ESTRUTURA, COM DESEMPENADEIRA DENTADA. ARGAMASSA INDUSTRIALIZADA COM PREPARO MANUAL. AF_10/2022 | M2 | 25.55 | 20.12 | 24.57 | 20.53 | 20.05 | 22.82 | 15.77 | 17.75 | 18.99 | 19.35 | 16.31 | 19.44 | 23.08 | 20 | 17.38 | 21.13 | 17 | 19.46 | 19.03 | 19.76 | 22.08 | 31.16 | 17.44 | 17.65 | 19.62 | 17.91 | 17.18
87911 | CHAPISCO APLICADO SOMENTE NA ESTRUTURA DE CONCRETO DA FACHADA, COM DESEMPENADEIRA DENTADA. ARGAMASSA INDUSTRIALIZADA COM PREPARO EM MISTURADOR 300 KG. AF_10/2022 | M2 | 30.98 | 24.63 | 30.1 | 25.05 | 26.25 | 28.06 | 21.26 | 23.91 | 24.27 | 24.17 | 22.02 | 24.22 | 28.12 | 25.51 | 22.35 | 26.08 | 22.01 | 26.23 | 26.07 | 24.73 | 27.25 | 36.74 | 22.54 | 23.84 | 24.29 | 23.97 | 21.98
87910 | CHAPISCO APLICADO SOMENTE NA ESTRUTURA DE CONCRETO DA FACHADA, COM DESEMPENADEIRA DENTADA. ARGAMASSA INDUSTRIALIZADA COM PREPARO MANUAL. AF_10/2022 | M2 | 32.03 | 25.59 | 31.11 | 25.95 | 27 | 29.01 | 22.21 | 24.94 | 25.23 | 25.07 | 22.87 | 25.08 | 29.14 | 26.52 | 23.33 | 27.08 | 22.85 | 27.38 | 27.32 | 25.73 | 28.33 | 37.81 | 23.41 | 24.71 | 25.17 | 25.13 | 22.91
103686 | CONCRETAGEM DE ESCADAS, FCK=25 MPA, COM USO DE BOMBA - LANÇAMENTO, ADENSAMENTO E ACABAMENTO. AF_02/2022_PS | M3 | 2147.69 | 869.18 | 1221.77 | 1114.37 | 914.68 | 723.84 | 802.73 | 864.48 | 860.52 | 888.52 | 786.76 | 835.73 | 969.82 | 960.35 | 816.02 | 768.08 | 808.86 | 726.45 | 814.68 | 774.54 | 1177.88 | 1458.48 | 761.96 | 899.15 | 760.03 | 721.61 | 936.03
103685 | CONCRETAGEM DE MURETAS, FCK=25 MPA, COM USO DE BOMBA - LANÇAMENTO, ADENSAMENTO E ACABAMENTO. AF_02/2022_PS | M3 | 2075.11 | 809.54 | 1150.32 | 1053.97 | 836.05 | 655.63 | 730.84 | 784.25 | 789.85 | 824.97 | 712.98 | 773.56 | 903.24 | 889.01 | 749.17 | 702.68 | 744.61 | 638.73 | 722.46 | 709.99 | 1110.28 | 1383.01 | 696.95 | 817.46 | 699.31 | 643.92 | 872.85
103669 | CONCRETAGEM DE PILARES, FCK = 25 MPA, COM USO DE BALDES - LANÇAMENTO, ADENSAMENTO E ACABAMENTO. AF_02/2022 | M3 | 2491.1 | 1113.18 | 1522.48 | 1362.83 | 1194.24 | 979.34 | 1064.31 | 1164.33 | 1112.23 | 1133.58 | 1046.97 | 1077.81 | 1235.73 | 1243.54 | 1072.61 | 1018.2 | 1056.51 | 1035.24 | 1142.14 | 1035.56 | 1471.32 | 1758.91 | 1015.35 | 1190.22 | 997.29 | 1021.92 | 1188.83
103672 | CONCRETAGEM DE PILARES, FCK = 25 MPA, COM USO DE BOMBA - LANÇAMENTO, ADENSAMENTO E ACABAMENTO. AF_02/2022_PS | M3 | 2068.29 | 804.9 | 1144.64 | 1048.53 | 828.32 | 649.96 | 724.24 | 777.56 | 782.82 | 819.3 | 705.85 | 768.27 | 897.71 | 883.25 | 743.7 | 697.26 | 739.2 | 630.94 | 714.31 | 705.44 | 1105.35 | 1375.39 | 691.84 | 809.87 | 694.4 | 638.34 | 867.57
103671 | CONCRETAGEM DE PILARES, FCK = 25 MPA, COM USO DE GRUA - LANÇAMENTO, ADENSAMENTO E ACABAMENTO. AF_02/2022 | M3 | 2199.59 | 857.68 | 1218.95 | 1116.61 | 884.49 | 693.99 | 773.31 | 830.47 | 835.68 | 873.55 | 754.11 | 819.19 | 956.75 | 941.62 | 793.76 | 743.98 | 788.42 | 675.21 | 764.08 | 752.26 | 1176.81 | 1464.83 | 738.06 | 865.63 | 740.58 | 681.77 | 924.56
103688 | CONCRETAGEM DE PILARES, FCK=25 MPA, COM USO DE JERICAS EM CREMALHEIRA - LANÇAMENTO, ADENSAMENTO E ACABAMENTO. AF_02/2022 | M3 | 2349.55 | 990.32 | 1376.4 | 1243.5 | 1043.31 | 841.65 | 923.25 | 1001.76 | 977.3 | 1007.7 | 904.52 | 952.99 | 1101.24 | 1098.15 | 936.23 | 885.93 | 927.24 | 861.21 | 958.86 | 899.72 | 1330.13 | 1615.36 | 882.02 | 1029.38 | 873.64 | 859.16 | 1061.38
103687 | CONCRETAGEM DE PILARES, FCK=25 MPA, COM USO DE JERICAS EM ELEVADOR DE CABO - LANÇAMENTO, ADENSAMENTO E ACABAMENTO. AF_02/2022 | M3 | 2635.23 | 1240.91 | 1674.09 | 1484.74 | 1346.68 | 1121.41 | 1208.6 | 1326.47 | 1247.99 | 1262.61 | 1191.52 | 1206.7 | 1374.94 | 1394.32 | 1206.18 | 1154.84 | 1190.31 | 1214.54 | 1328.87 | 1177.44 | 1619.16 | 1903.31 | 1154.1 | 1341.67 | 1125.38 | 1193.34 | 1320.59
103684 | CONCRETAGEM DE RESERVATÓRIOS, FCK=25 MPA, COM USO DE BOMBA - LANÇAMENTO, ADENSAMENTO E ACABAMENTO. AF_02/2022_PS | M3 | 2089.84 | 822.45 | 1165.66 | 1066.41 | 851.7 | 670.06 | 745.56 | 800.84 | 803.82 | 838.12 | 727.78 | 786.65 | 917.36 | 904.27 | 762.9 | 716.54 | 758.18 | 656.93 | 741.48 | 724.29 | 1125.18 | 1397.84 | 710.97 | 833.25 | 712.28 | 661.16 | 886.23
103681 | CONCRETAGEM DE VIGAS E LAJES, FCK=25 MPA, PARA LAJES MACIÇAS OU NERVURADAS COM GRUA DE CAÇAMBA DE 500 L EM EDIFICAÇÃO DE MULTIPAVIMENTOS ATÉ 16 ANDARES - LANÇAMENTO, ADENSAMENTO E ACABAMENTO. AF_02/2022 | M3 | 2231.03 | 883.59 | 1249.97 | 1142.78 | 918.48 | 723.58 | 804.46 | 864.76 | 866.22 | 901.1 | 786.05 | 846.19 | 985.66 | 972.6 | 822.06 | 772.35 | 816.35 | 713.3 | 803.92 | 780.27 | 1206.21 | 1497.44 | 766.31 | 899.86 | 766.94 | 715.63 | 952
103679 | CONCRETAGEM DE VIGAS E LAJES, FCK=25 MPA, PARA LAJES MACIÇAS OU NERVURADAS COM JERICAS EM CREMALHEIRA EM EDIFICAÇÃO DE MULTIPAVIMENTOS ATÉ 16 ANDARES - LANÇAMENTO, ADENSAMENTO E ACABAMENTO. AF_02/2022 | M3 | 2307.33 | 954.03 | 1333.1 | 1208.04 | 998.16 | 800.8 | 881.18 | 953.4 | 936.95 | 970.27 | 861.96 | 915.97 | 1061.34 | 1055.08 | 895.69 | 846.72 | 888.86 | 809.29 | 904.19 | 859.65 | 1288.5 | 1572.35 | 842.56 | 981.22 | 837 | 811.03 | 1023.6
103677 | CONCRETAGEM DE VIGAS E LAJES, FCK=25 MPA, PARA LAJES MACIÇAS OU NERVURADAS COM JERICAS EM ELEVADOR DE CABO EM EDIFICAÇÃO DE MULTIPAVIMENTOS ATÉ 16 ANDARES - LANÇAMENTO, ADENSAMENTO E ACABAMENTO. AF_02/2022 | M3 | 2356.87 | 997.34 | 1384.64 | 1249.81 | 1050.84 | 849.25 | 930.67 | 1009.96 | 983.93 | 1014.43 | 911.76 | 959.87 | 1108.71 | 1106.34 | 942.8 | 893.27 | 934.39 | 870.61 | 968.5 | 907.69 | 1338.45 | 1622.36 | 889.63 | 1036.03 | 880.57 | 868.87 | 1068.43
103675 | CONCRETAGEM DE VIGAS E LAJES, FCK=25 MPA, PARA LAJES MACIÇAS OU NERVURADAS COM USO DE BOMBA - LANÇAMENTO, ADENSAMENTO E ACABAMENTO. AF_02/2022_PS | M3 | 2069.68 | 804.89 | 1144.77 | 1049.43 | 830.24 | 650.41 | 725.44 | 778.01 | 784.68 | 820.17 | 707.51 | 768.82 | 898.14 | 883.49 | 743.95 | 697.67 | 739.7 | 632.02 | 715.41 | 704.88 | 1104.96 | 1377.46 | 691.9 | 811.2 | 694.62 | 637.77 | 868.02
103680 | CONCRETAGEM DE VIGAS E LAJES, FCK=25 MPA, PARA LAJES PREMOLDADAS COM GRUA DE CAÇAMBA DE 350 L EM EDIFICAÇÃO DE MULTIPAVIMENTOS ATÉ 16 ANDARES - LANÇAMENTO, ADENSAMENTO E ACABAMENTO. AF_02/2022 | M3 | 2366.41 | 999.54 | 1388.11 | 1256.48 | 1063.33 | 854.14 | 939.23 | 1017.03 | 995.82 | 1021.04 | 922.67 | 964.84 | 1113.29 | 1110.22 | 948.78 | 897.74 | 939.19 | 879.29 | 978 | 907.65 | 1339.12 | 1635.51 | 892.36 | 1049.48 | 883.96 | 868.91 | 1072.99
103678 | CONCRETAGEM DE VIGAS E LAJES, FCK=25 MPA, PARA LAJES PREMOLDADAS COM JERICAS EM CREMALHEIRA EM EDIFICAÇÃO DE MULTIPAVIMENTOS ATÉ 16 ANDARES - LANÇAMENTO, ADENSAMENTO E ACABAMENTO. AF_02/2022 | M3 | 2443.95 | 1075.31 | 1476.9 | 1323.77 | 1142.68 | 935.58 | 1017.81 | 1109.42 | 1065.76 | 1092.63 | 998.91 | 1038.14 | 1193.27 | 1198.07 | 1025.42 | 976.37 | 1015.58 | 978.82 | 1081.64 | 994.58 | 1428.82 | 1709.22 | 974.14 | 1129.71 | 958.54 | 973.29 | 1148.53
103676 | CONCRETAGEM DE VIGAS E LAJES, FCK=25 MPA, PARA LAJES PREMOLDADAS COM JERICAS EM ELEVADOR DE CABO EM EDIFICAÇÃO DE MULTIPAVIMENTOS ATÉ 16 ANDARES - LANÇAMENTO, ADENSAMENTO E ACABAMENTO. AF_02/2022 | M3 | 2555.46 | 1173.04 | 1593.14 | 1417.87 | 1261.16 | 1044.81 | 1129.23 | 1236.77 | 1171.43 | 1192.1 | 1110.95 | 1137.07 | 1300.06 | 1313.67 | 1131.44 | 1081.3 | 1118.25 | 1116.92 | 1226.42 | 1103.01 | 1541.54 | 1821.69 | 1080.3 | 1252.8 | 1056.78 | 1103.78 | 1249.63
103674 | CONCRETAGEM DE VIGAS E LAJES, FCK=25 MPA, PARA LAJES PREMOLDADAS COM USO DE BOMBA - LANÇAMENTO, ADENSAMENTO E ACABAMENTO. AF_02/2022_PS | M3 | 2093.07 | 825.1 | 1168.81 | 1069.11 | 855.18 | 673.08 | 748.73 | 804.35 | 806.98 | 840.95 | 731.07 | 789.42 | 920.31 | 907.42 | 765.83 | 719.44 | 761.03 | 660.76 | 745.51 | 727.13 | 1128.18 | 1401.21 | 713.85 | 836.84 | 714.97 | 664.52 | 889.04
103683 | CONCRETAGEM DE VIGAS E LAJES, FCK=25 MPA, PARA QUALQUER TIPO DE LAJE COM BALDES EM EDIFICAÇÃO DE MULTIPAVIMENTOS ATÉ 04 ANDARES - LANÇAMENTO, ADENSAMENTO E ACABAMENTO. AF_02/2022 | M3 | 2849 | 1429.01 | 1897.31 | 1665.48 | 1573.46 | 1331.12 | 1422.02 | 1569.89 | 1450.36 | 1453.52 | 1406.15 | 1396.92 | 1580.1 | 1616.42 | 1408.75 | 1356.47 | 1387.52 | 1478.83 | 1605.85 | 1386.05 | 1836.37 | 2118.42 | 1358.24 | 1575.54 | 1314.16 | 1444.07 | 1514.99
103682 | CONCRETAGEM DE VIGAS E LAJES, FCK=25 MPA, PARA QUALQUER TIPO DE LAJE COM BALDES EM EDIFICAÇÃO TÉRREA - LANÇAMENTO, ADENSAMENTO E ACABAMENTO. AF_02/2022 | M3 | 2511.62 | 1132.33 | 1545.03 | 1380.36 | 1215.46 | 1000.22 | 1085.03 | 1185.6 | 1130.97 | 1152.26 | 1067.37 | 1096.87 | 1256.37 | 1265.99 | 1089.01 | 1038.36 | 1076.37 | 1061.42 | 1168.55 | 1056.96 | 1493.93 | 1778.78 | 1036.2 | 1206.16 | 1016.28 | 1048.31 | 1208.35
103670 | LANÇAMENTO COM USO DE BALDES, ADENSAMENTO E ACABAMENTO DE CONCRETO EM ESTRUTURAS. AF_02/2022 | M3 | 347.93 | 304.94 | 362.25 | 293.86 | 369.7 | 340.56 | 347.32 | 398.46 | 330.05 | 310.34 | 349.54 | 308.67 | 332.97 | 360.34 | 332.81 | 327.29 | 319.96 | 429.71 | 451.23 | 338.13 | 351.5 | 350.99 | 330.95 | 387.4 | 306.38 | 405.97 | 315.4
103673 | LANÇAMENTO COM USO DE BOMBA, ADENSAMENTO E ACABAMENTO DE CONCRETO EM ESTRUTURAS. AF_02/2022 | M3 | 48.47 | 43.17 | 51.2 | 41.09 | 51.24 | 47.96 | 48.51 | 55.76 | 45.67 | 43.44 | 48.56 | 43.41 | 46.92 | 50.88 | 46.48 | 46.11 | 45.05 | 60.26 | 63.16 | 48.15 | 49.99 | 48.51 | 46.83 | 53.26 | 43.25 | 57.84 | 44.42
91084 | EXECUÇÃO DE REVESTIMENTO DE CONCRETO PROJETADO COM ESPESSURA DE 10 CM, ARMADO COM FIBRAS DE AÇO, INCLINAÇÃO DE 90°, APLICAÇÃO CONTÍNUA, UTILIZANDO EQUIPAMENTO DE PROJEÇÃO COM 3 M3/H DE CAPACIDADE. AF_07/2024 | M2 | 320.96 | 246.52 | 292.95 | 328.63 | 285.18 | 258.63 | 266.64 | 259.21 | 264.78 | 264.24 | 271.01 | 239.54 | 267.52 | 299.57 | 251.53 | 274.01 | 279.16 | 278.93 | 277.89 | 263.46 | 323.15 | 302.45 | 282.12 | 270.8 | 257.33 | 261.76 | 262.23
91080 | EXECUÇÃO DE REVESTIMENTO DE CONCRETO PROJETADO COM ESPESSURA DE 10 CM, ARMADO COM FIBRAS DE AÇO, INCLINAÇÃO DE 90°, APLICAÇÃO CONTÍNUA, UTILIZANDO EQUIPAMENTO DE PROJEÇÃO COM 6 M3/H DE CAPACIDADE. AF_07/2024 | M2 | 269.2 | 201.13 | 236.86 | 281.96 | 228.2 | 207.73 | 218.7 | 201.62 | 218.68 | 217.52 | 214.79 | 192.56 | 220.45 | 248.33 | 204.58 | 226.68 | 230.08 | 221.43 | 217.34 | 212.78 | 271.91 | 251.38 | 226.78 | 216.52 | 209.6 | 205.03 | 215.72
91101 | EXECUÇÃO DE REVESTIMENTO DE CONCRETO PROJETADO COM ESPESSURA DE 10 CM, ARMADO COM FIBRAS DE AÇO, INCLINAÇÃO DE 90°, APLICAÇÃO DESCONTÍNUA, UTILIZANDO EQUIPAMENTO DE PROJEÇÃO COM 3 M3/H DE CAPACIDADE. AF_07/2024 | M2 | 303.29 | 231.17 | 274.02 | 312.57 | 265.98 | 241.47 | 250.36 | 239.93 | 249.11 | 248.36 | 252.09 | 223.67 | 251.53 | 282.14 | 235.65 | 257.91 | 262.45 | 259.57 | 257.61 | 246.33 | 305.61 | 285.06 | 263.47 | 252.51 | 241.18 | 242.76 | 246.45
91097 | EXECUÇÃO DE REVESTIMENTO DE CONCRETO PROJETADO COM ESPESSURA DE 10 CM, ARMADO COM FIBRAS DE AÇO, INCLINAÇÃO DE 90°, APLICAÇÃO DESCONTÍNUA, UTILIZANDO EQUIPAMENTO DE PROJEÇÃO COM 6 M3/H DE CAPACIDADE. AF_07/2024 | M2 | 262.63 | 195.4 | 229.76 | 276.04 | 220.97 | 201.28 | 212.61 | 194.34 | 212.85 | 211.61 | 207.65 | 186.61 | 214.5 | 241.83 | 198.64 | 220.66 | 223.86 | 214.17 | 209.69 | 206.37 | 265.4 | 244.9 | 219.79 | 209.65 | 203.54 | 197.86 | 209.82
91082 | EXECUÇÃO DE REVESTIMENTO DE CONCRETO PROJETADO COM ESPESSURA DE 10 CM, ARMADO COM FIBRAS DE AÇO, INCLINAÇÃO MENOR QUE 90°, APLICAÇÃO CONTÍNUA, UTILIZANDO EQUIPAMENTO DE PROJEÇÃO COM 3 M3/H DE CAPACIDADE. AF_07/2024 | M2 | 294.9 | 224.13 | 265.56 | 305.73 | 256.67 | 233.36 | 241.88 | 230.36 | 240.84 | 240.95 | 243.33 | 216.29 | 243.67 | 273.73 | 227.88 | 250.24 | 254.94 | 249.03 | 246.48 | 238.67 | 297.78 | 276.25 | 255.81 | 243.03 | 234.03 | 233.32 | 239
91078 | EXECUÇÃO DE REVESTIMENTO DE CONCRETO PROJETADO COM ESPESSURA DE 10 CM, ARMADO COM FIBRAS DE AÇO, INCLINAÇÃO MENOR QUE 90°, APLICAÇÃO CONTÍNUA, UTILIZANDO EQUIPAMENTO DE PROJEÇÃO COM 6 M3/H DE CAPACIDADE. AF_07/2024 | M2 | 256.84 | 190.6 | 224.01 | 271.2 | 214.69 | 195.81 | 206.87 | 187.97 | 207.22 | 206.51 | 201.77 | 181.62 | 209.14 | 236.1 | 193.38 | 215.42 | 218.68 | 207.12 | 202.31 | 201.15 | 259.96 | 238.89 | 214.56 | 203.31 | 198.67 | 191.56 | 204.73
91099 | EXECUÇÃO DE REVESTIMENTO DE CONCRETO PROJETADO COM ESPESSURA DE 10 CM, ARMADO COM FIBRAS DE AÇO, INCLINAÇÃO MENOR QUE 90°, APLICAÇÃO DESCONTÍNUA, UTILIZANDO EQUIPAMENTO DE PROJEÇÃO COM 3 M3/H DE CAPACIDADE. AF_07/2024 | M2 | 282.83 | 213.47 | 252.37 | 294.76 | 243.35 | 221.43 | 230.76 | 216.92 | 230.17 | 230.01 | 230.14 | 205.3 | 232.71 | 261.8 | 216.94 | 239.18 | 243.42 | 235.73 | 232.48 | 226.78 | 285.79 | 264.4 | 242.74 | 230.43 | 222.8 | 220.09 | 228.13
91095 | EXECUÇÃO DE REVESTIMENTO DE CONCRETO PROJETADO COM ESPESSURA DE 10 CM, ARMADO COM FIBRAS DE AÇO, INCLINAÇÃO MENOR QUE 90°, APLICAÇÃO DESCONTÍNUA, UTILIZANDO EQUIPAMENTO DE PROJEÇÃO COM 6 M3/H DE CAPACIDADE. AF_07/2024 | M2 | 251.72 | 186.04 | 218.45 | 266.54 | 209.06 | 190.74 | 202.14 | 182.27 | 202.71 | 201.89 | 196.17 | 176.93 | 204.48 | 231.03 | 188.75 | 210.72 | 213.79 | 201.47 | 196.37 | 196.09 | 254.84 | 233.86 | 209 | 197.96 | 193.92 | 185.95 | 200.12
91076 | EXECUÇÃO DE REVESTIMENTO DE CONCRETO PROJETADO COM ESPESSURA DE 10 CM, ARMADO COM TELA, INCLINAÇÃO DE 90°, APLICAÇÃO CONTÍNUA, UTILIZANDO EQUIPAMENTO DE PROJEÇÃO COM 3 M3/H DE CAPACIDADE. AF_07/2024 | M2 | 390.8 | 306.98 | 392.26 | 345.74 | 382.25 | 335.16 | 336.05 | 370.01 | 318.89 | 325.24 | 371.11 | 310.11 | 337.2 | 363.64 | 314.39 | 315.63 | 349.97 | 370.82 | 385.2 | 339.09 | 379.95 | 379.29 | 367.06 | 361.51 | 322.7 | 357.95 | 323.02
91072 | EXECUÇÃO DE REVESTIMENTO DE CONCRETO PROJETADO COM ESPESSURA DE 10 CM, ARMADO COM TELA, INCLINAÇÃO DE 90°, APLICAÇÃO CONTÍNUA, UTILIZANDO EQUIPAMENTO DE PROJEÇÃO COM 6 M3/H DE CAPACIDADE. AF_07/2024 | M2 | 349.87 | 271.08 | 347.94 | 308.85 | 337.18 | 294.89 | 298.16 | 324.47 | 282.48 | 288.32 | 326.67 | 272.99 | 300 | 323.13 | 277.28 | 278.2 | 311.19 | 325.36 | 337.33 | 299.02 | 339.43 | 338.93 | 323.3 | 318.62 | 284.95 | 313.08 | 286.25
91093 | EXECUÇÃO DE REVESTIMENTO DE CONCRETO PROJETADO COM ESPESSURA DE 10 CM, ARMADO COM TELA, INCLINAÇÃO DE 90°, APLICAÇÃO DESCONTÍNUA, UTILIZANDO EQUIPAMENTO DE PROJEÇÃO COM 3 M3/H DE CAPACIDADE. AF_07/2024 | M2 | 401.87 | 315.84 | 405.53 | 354.94 | 395.72 | 346.04 | 345.91 | 384.07 | 328.03 | 334.49 | 384.2 | 319.68 | 346.78 | 374.63 | 323.94 | 325.05 | 359.76 | 384.66 | 400.13 | 350.1 | 390.77 | 390.1 | 380.17 | 374.11 | 332.39 | 371.58 | 332.13
91089 | EXECUÇÃO DE REVESTIMENTO DE CONCRETO PROJETADO COM ESPESSURA DE 10 CM, ARMADO COM TELA, INCLINAÇÃO DE 90°, APLICAÇÃO DESCONTÍNUA, UTILIZANDO EQUIPAMENTO DE PROJEÇÃO COM 6 M3/H DE CAPACIDADE. AF_07/2024 | M2 | 368.38 | 286.5 | 369.26 | 324.78 | 358.85 | 313.13 | 314.93 | 346.82 | 298.23 | 304.29 | 347.87 | 289.31 | 316.37 | 341.52 | 293.58 | 294.46 | 328.04 | 347.5 | 360.96 | 317.32 | 357.66 | 357.08 | 344.36 | 339.04 | 301.51 | 334.89 | 302.06
91074 | EXECUÇÃO DE REVESTIMENTO DE CONCRETO PROJETADO COM ESPESSURA DE 10 CM, ARMADO COM TELA, INCLINAÇÃO MENOR QUE 90°, APLICAÇÃO CONTÍNUA, UTILIZANDO EQUIPAMENTO DE PROJEÇÃO COM 3 M3/H DE CAPACIDADE. AF_07/2024 | M2 | 278.27 | 212.55 | 267.22 | 248.27 | 253.63 | 225.28 | 232.52 | 238.56 | 220.54 | 226.9 | 246.03 | 210.7 | 237.29 | 252.47 | 214.32 | 215.55 | 246.88 | 238.47 | 244.59 | 229.36 | 270.17 | 268.1 | 244.48 | 239.15 | 222.03 | 229.03 | 225.44
91070 | EXECUÇÃO DE REVESTIMENTO DE CONCRETO PROJETADO COM ESPESSURA DE 10 CM, ARMADO COM TELA, INCLINAÇÃO MENOR QUE 90°, APLICAÇÃO CONTÍNUA, UTILIZANDO EQUIPAMENTO DE PROJEÇÃO COM 6 M3/H DE CAPACIDADE. AF_07/2024 | M2 | 247.46 | 185.38 | 233.56 | 220.28 | 219.62 | 194.83 | 204.16 | 204.21 | 193.31 | 199.02 | 212.34 | 182.6 | 209.32 | 221.93 | 186.35 | 187.32 | 217.51 | 204.48 | 208.77 | 198.93 | 239.51 | 237.79 | 211.06 | 206.94 | 193.38 | 195.19 | 197.67
91091 | EXECUÇÃO DE REVESTIMENTO DE CONCRETO PROJETADO COM ESPESSURA DE 10 CM, ARMADO COM TELA, INCLINAÇÃO MENOR QUE 90°, APLICAÇÃO DESCONTÍNUA, UTILIZANDO EQUIPAMENTO DE PROJEÇÃO COM 3 M3/H DE CAPACIDADE. AF_07/2024 | M2 | 290.02 | 222.14 | 281.4 | 258.2 | 267.93 | 236.9 | 242.91 | 253.42 | 230.15 | 236.83 | 260.01 | 221.01 | 247.47 | 264.14 | 224.48 | 225.62 | 257.47 | 252.89 | 260.1 | 241.21 | 281.82 | 279.47 | 258.67 | 252.38 | 232.5 | 243.45 | 235.22
91087 | EXECUÇÃO DE REVESTIMENTO DE CONCRETO PROJETADO COM ESPESSURA DE 10 CM, ARMADO COM TELA, INCLINAÇÃO MENOR QUE 90°, APLICAÇÃO DESCONTÍNUA, UTILIZANDO EQUIPAMENTO DE PROJEÇÃO COM 6 M3/H DE CAPACIDADE. AF_07/2024 | M2 | 264.33 | 199.48 | 253.36 | 234.88 | 239.55 | 211.53 | 219.26 | 224.76 | 207.45 | 213.6 | 231.91 | 197.57 | 224.17 | 238.72 | 201.18 | 202.1 | 232.98 | 224.57 | 230.27 | 215.85 | 256.27 | 254.22 | 230.82 | 225.53 | 208.64 | 215.26 | 212.08
91083 | EXECUÇÃO DE REVESTIMENTO DE CONCRETO PROJETADO COM ESPESSURA DE 7 CM, ARMADO COM FIBRAS DE AÇO, INCLINAÇÃO DE 90°, APLICAÇÃO CONTÍNUA, UTILIZANDO EQUIPAMENTO DE PROJEÇÃO COM 3 M3/H DE CAPACIDADE. AF_07/2024 | M2 | 367.41 | 292.41 | 351.26 | 364.75 | 346.18 | 312.75 | 314.16 | 325.39 | 309.17 | 309.8 | 332.8 | 289.33 | 313.46 | 348.32 | 299.51 | 319.25 | 327.14 | 341.88 | 346.66 | 316.38 | 368.32 | 350.31 | 340.61 | 329.08 | 305.84 | 325.96 | 307.91
91079 | EXECUÇÃO DE REVESTIMENTO DE CONCRETO PROJETADO COM ESPESSURA DE 7 CM, ARMADO COM FIBRAS DE AÇO, INCLINAÇÃO DE 90°, APLICAÇÃO CONTÍNUA, UTILIZANDO EQUIPAMENTO DE PROJEÇÃO COM 6 M3/H DE CAPACIDADE. AF_07/2024 | M2 | 245.89 | 185.79 | 219.62 | 255.08 | 212.33 | 193.16 | 201.59 | 190.21 | 200.93 | 200.11 | 200.74 | 179 | 202.86 | 227.96 | 189.24 | 208.06 | 211.83 | 206.89 | 204.53 | 197.36 | 247.97 | 230.37 | 210.7 | 201.68 | 193.73 | 192.77 | 198.61
91100 | EXECUÇÃO DE REVESTIMENTO DE CONCRETO PROJETADO COM ESPESSURA DE 7 CM, ARMADO COM FIBRAS DE AÇO, INCLINAÇÃO DE 90°, APLICAÇÃO DESCONTÍNUA, UTILIZANDO EQUIPAMENTO DE PROJEÇÃO COM 3 M3/H DE CAPACIDADE. AF_07/2024 | M2 | 316.39 | 247.64 | 296 | 318.68 | 289.97 | 262.51 | 266.88 | 268.66 | 263.72 | 263.74 | 277.35 | 243 | 266.99 | 297.76 | 253.2 | 272.54 | 278.69 | 285.21 | 287.01 | 266.39 | 317.8 | 299.96 | 286.07 | 275.6 | 258.78 | 270.05 | 262.01
91096 | EXECUÇÃO DE REVESTIMENTO DE CONCRETO PROJETADO COM ESPESSURA DE 7 CM, ARMADO COM FIBRAS DE AÇO, INCLINAÇÃO DE 90°, APLICAÇÃO DESCONTÍNUA, UTILIZANDO EQUIPAMENTO DE PROJEÇÃO COM 6 M3/H DE CAPACIDADE. AF_07/2024 | M2 | 235.97 | 177.1 | 208.93 | 246.15 | 201.44 | 183.42 | 192.42 | 179.2 | 192.11 | 191.16 | 189.96 | 170.02 | 193.84 | 218.17 | 180.24 | 199 | 202.41 | 195.88 | 192.94 | 187.67 | 238.14 | 220.6 | 200.12 | 191.31 | 184.61 | 181.93 | 189.7
91081 | EXECUÇÃO DE REVESTIMENTO DE CONCRETO PROJETADO COM ESPESSURA DE 7 CM, ARMADO COM FIBRAS DE AÇO, INCLINAÇÃO MENOR QUE 90°, APLICAÇÃO CONTÍNUA, UTILIZANDO EQUIPAMENTO DE PROJEÇÃO COM 3 M3/H DE CAPACIDADE. AF_07/2024 | M2 | 304.24 | 237.59 | 283.99 | 308.58 | 276.85 | 251.06 | 254.83 | 255.33 | 251.91 | 253.09 | 265.03 | 232.55 | 255.77 | 285.75 | 242.2 | 261.55 | 267.89 | 270.42 | 271.54 | 255.51 | 306.37 | 287.34 | 275.13 | 262.3 | 248.57 | 256.89 | 251.38
91077 | EXECUÇÃO DE REVESTIMENTO DE CONCRETO PROJETADO COM ESPESSURA DE 7 CM, ARMADO COM FIBRAS DE AÇO, INCLINAÇÃO MENOR QUE 90°, APLICAÇÃO CONTÍNUA, UTILIZANDO EQUIPAMENTO DE PROJEÇÃO COM 6 M3/H DE CAPACIDADE. AF_07/2024 | M2 | 230.14 | 172.26 | 203.12 | 241.29 | 195.12 | 177.91 | 186.61 | 172.81 | 186.45 | 186.04 | 184.04 | 165 | 188.45 | 212.38 | 174.96 | 193.7 | 197.24 | 188.8 | 185.53 | 182.44 | 232.65 | 214.54 | 194.84 | 184.91 | 179.68 | 175.61 | 184.6
91098 | EXECUÇÃO DE REVESTIMENTO DE CONCRETO PROJETADO COM ESPESSURA DE 7 CM, ARMADO COM FIBRAS DE AÇO, INCLINAÇÃO MENOR QUE 90°, APLICAÇÃO DESCONTÍNUA, UTILIZANDO EQUIPAMENTO DE PROJEÇÃO COM 3 M3/H DE CAPACIDADE. AF_07/2024 | M2 | 275.94 | 212.64 | 253.1 | 282.86 | 245.65 | 223.09 | 228.77 | 223.83 | 226.9 | 227.46 | 234.1 | 206.76 | 230.04 | 257.7 | 216.51 | 235.61 | 240.87 | 239.27 | 238.68 | 227.59 | 278.18 | 259.52 | 244.48 | 232.74 | 222.25 | 225.85 | 225.84
91094 | EXECUÇÃO DE REVESTIMENTO DE CONCRETO PROJETADO COM ESPESSURA DE 7 CM, ARMADO COM FIBRAS DE AÇO, INCLINAÇÃO MENOR QUE 90°, APLICAÇÃO DESCONTÍNUA, UTILIZANDO EQUIPAMENTO DE PROJEÇÃO COM 6 M3/H DE CAPACIDADE. AF_07/2024 | M2 | 222.94 | 165.89 | 195.27 | 234.74 | 187.18 | 170.77 | 179.99 | 164.79 | 180.07 | 179.51 | 176.18 | 158.44 | 181.9 | 205.23 | 168.41 | 187.11 | 190.34 | 180.87 | 177.17 | 175.32 | 225.49 | 207.47 | 187.08 | 177.37 | 172.97 | 167.72 | 178.08
91075 | EXECUÇÃO DE REVESTIMENTO DE CONCRETO PROJETADO COM ESPESSURA DE 7 CM, ARMADO COM TELA, INCLINAÇÃO DE 90°, APLICAÇÃO CONTÍNUA, UTILIZANDO EQUIPAMENTO DE PROJEÇÃO COM 3 M3/H DE CAPACIDADE. AF_07/2024 | M2 | 411.38 | 330.24 | 420.42 | 365.02 | 412.45 | 362.87 | 358.75 | 403.78 | 341.07 | 347.38 | 402.18 | 335.35 | 359.24 | 387.98 | 338.75 | 340.17 | 372.49 | 403.85 | 421.01 | 365.78 | 402.05 | 400.35 | 397.68 | 390.7 | 346.92 | 391.78 | 345.26
91071 | EXECUÇÃO DE REVESTIMENTO DE CONCRETO PROJETADO COM ESPESSURA DE 7 CM, ARMADO COM TELA, INCLINAÇÃO DE 90°, APLICAÇÃO CONTÍNUA, UTILIZANDO EQUIPAMENTO DE PROJEÇÃO COM 6 M3/H DE CAPACIDADE. AF_07/2024 | M2 | 332.34 | 260.92 | 334.83 | 293.71 | 325.41 | 285.13 | 285.54 | 315.88 | 270.67 | 276.04 | 316.33 | 263.64 | 287.35 | 309.74 | 267.05 | 267.88 | 297.54 | 316.08 | 328.6 | 288.39 | 323.78 | 322.39 | 313.22 | 307.86 | 274.01 | 305.2 | 274.19
91092 | EXECUÇÃO DE REVESTIMENTO DE CONCRETO PROJETADO COM ESPESSURA DE 7 CM, ARMADO COM TELA, INCLINAÇÃO DE 90°, APLICAÇÃO DESCONTÍNUA, UTILIZANDO EQUIPAMENTO DE PROJEÇÃO COM 3 M3/H DE CAPACIDADE. AF_07/2024 | M2 | 405.36 | 324.12 | 415.21 | 358.77 | 407.09 | 356.94 | 352.76 | 398.84 | 334.96 | 341.2 | 396.71 | 329.4 | 353.29 | 382.1 | 332.79 | 333.97 | 366.06 | 398.74 | 415.97 | 360.06 | 395.98 | 394.3 | 392.57 | 385.41 | 340.84 | 386.71 | 339.01
91088 | EXECUÇÃO DE REVESTIMENTO DE CONCRETO PROJETADO COM ESPESSURA DE 7 CM, ARMADO COM TELA, INCLINAÇÃO DE 90°, APLICAÇÃO DESCONTÍNUA, UTILIZANDO EQUIPAMENTO DE PROJEÇÃO COM 6 M3/H DE CAPACIDADE. AF_07/2024 | M2 | 348.69 | 274.39 | 353.8 | 307.67 | 344.69 | 301.2 | 300.3 | 335.79 | 284.47 | 290.04 | 335.14 | 277.97 | 301.72 | 325.97 | 281.36 | 282.12 | 312.31 | 335.79 | 349.65 | 304.58 | 339.86 | 338.37 | 331.96 | 325.96 | 288.55 | 324.59 | 288.03
91073 | EXECUÇÃO DE REVESTIMENTO DE CONCRETO PROJETADO COM ESPESSURA DE 7 CM, ARMADO COM TELA, INCLINAÇÃO MENOR QUE 90°, APLICAÇÃO CONTÍNUA, UTILIZANDO EQUIPAMENTO DE PROJEÇÃO COM 3 M3/H DE CAPACIDADE. AF_07/2024 | M2 | 280.1 | 219.46 | 275.23 | 250.72 | 263.21 | 234.58 | 237.73 | 251.49 | 225.87 | 232.13 | 256.82 | 219.02 | 242.24 | 258.23 | 221.66 | 222.96 | 251.73 | 250.48 | 258.28 | 237.81 | 273.78 | 270.55 | 255.37 | 248.59 | 229.1 | 242.35 | 230.84
91069 | EXECUÇÃO DE REVESTIMENTO DE CONCRETO PROJETADO COM ESPESSURA DE 7 CM, ARMADO COM TELA, INCLINAÇÃO MENOR QUE 90°, APLICAÇÃO CONTÍNUA, UTILIZANDO EQUIPAMENTO DE PROJEÇÃO COM 6 M3/H DE CAPACIDADE. AF_07/2024 | M2 | 227.89 | 173.4 | 218.24 | 203.29 | 205.59 | 183.05 | 189.67 | 193.31 | 179.7 | 184.87 | 199.78 | 171.38 | 194.78 | 206.52 | 174.26 | 175.14 | 201.92 | 192.96 | 197.65 | 186.28 | 221.83 | 219.22 | 198.8 | 194.05 | 180.55 | 185.08 | 183.76
91090 | EXECUÇÃO DE REVESTIMENTO DE CONCRETO PROJETADO COM ESPESSURA DE 7 CM, ARMADO COM TELA, INCLINAÇÃO MENOR QUE 90°, APLICAÇÃO DESCONTÍNUA, UTILIZANDO EQUIPAMENTO DE PROJEÇÃO COM 3 M3/H DE CAPACIDADE. AF_07/2024 | M2 | 282.8 | 221.05 | 279.54 | 252.42 | 267.49 | 237.27 | 239.76 | 256.27 | 227.43 | 233.86 | 260.9 | 221.04 | 244.17 | 260.91 | 223.59 | 224.73 | 253.63 | 254.94 | 263.29 | 240.7 | 276.39 | 273.02 | 259.74 | 252.37 | 231.16 | 246.84 | 232.44
91086 | EXECUÇÃO DE REVESTIMENTO DE CONCRETO PROJETADO COM ESPESSURA DE 7 CM, ARMADO COM TELA, INCLINAÇÃO MENOR QUE 90°, APLICAÇÃO DESCONTÍNUA, UTILIZANDO EQUIPAMENTO DE PROJEÇÃO COM 6 M3/H DE CAPACIDADE. AF_07/2024 | M2 | 243.38 | 186.3 | 236.51 | 216.63 | 224 | 198.36 | 203.49 | 212.35 | 192.58 | 198.2 | 217.85 | 185.09 | 208.37 | 221.93 | 187.84 | 188.66 | 216.06 | 211.54 | 217.55 | 201.84 | 237.2 | 234.3 | 217.03 | 211.19 | 194.5 | 203.6 | 196.93
105522 | REVESTIMENTO VEGETAL PARA SOLO GRAMPEADO VERDE, ATRAVÉS DE HIDROSSEMEADURA. AF_07/2024 | M2 | - | - | - | - | - | - | - | - | - | - | - | - | - | - | - | - | - | - | - | - | - | - | - | - | - | - | -
104281 | ANCORAGEM ATIVA PARA CABO COM 1 CORDOALHA DE DIÂMETRO NOMINAL DE 12,7 MM. AF_08/2022 | UN | - | - | - | - | - | - | - | - | - | - | - | - | - | - | - | - | - | - | - | - | - | - | - | - | - | - | -
104287 | ANCORAGEM ATIVA PARA CABO COM 1 CORDOALHA DE DIÂMETRO NOMINAL DE 15,2 MM. AF_08/2022 | UN | - | - | - | - | - | - | - | - | - | - | - | - | - | - | - | - | - | - | - | - | - | - | - | - | - | - | -
104286 | ANCORAGEM ATIVA PARA CABO COM 12 CORDOALHAS DE DIÂMETRO NOMINAL DE 12,7 MM. AF_08/2022 | UN | - | - | - | - | - | - | - | - | - | - | - | - | - | - | - | - | - | - | - | - | - | - | - | - | - | - | -
104292 | ANCORAGEM ATIVA PARA CABO COM 12 CORDOALHAS DE DIÂMETRO NOMINAL DE 15,2 MM. AF_08/2022 | UN | - | - | - | - | - | - | - | - | - | - | - | - | - | - | - | - | - | - | - | - | - | - | - | - | - | - | -
104282 | ANCORAGEM ATIVA PARA CABO COM 2 CORDOALHAS DE DIÂMETRO NOMINAL DE 12,7 MM. AF_08/2022 | UN | - | - | - | - | - | - | - | - | - | - | - | - | - | - | - | - | - | - | - | - | - | - | - | - | - | - | -
104288 | ANCORAGEM ATIVA PARA CABO COM 2 CORDOALHAS DE DIÂMETRO NOMINAL DE 15,2 MM. AF_08/2022 | UN | - | - | - | - | - | - | - | - | - | - | - | - | - | - | - | - | - | - | - | - | - | - | - | - | - | - | -
104283 | ANCORAGEM ATIVA PARA CABO COM 4 CORDOALHAS DE DIÂMETRO NOMINAL DE 12,7 MM. AF_08/2022 | UN | - | - | - | - | - | - | - | - | - | - | - | - | - | - | - | - | - | - | - | - | - | - | - | - | - | - | -
104289 | ANCORAGEM ATIVA PARA CABO COM 4 CORDOALHAS DE DIÂMETRO NOMINAL DE 15,2 MM. AF_08/2022 | UN | - | - | - | - | - | - | - | - | - | - | - | - | - | - | - | - | - | - | - | - | - | - | - | - | - | - | -
104284 | ANCORAGEM ATIVA PARA CABO COM 6 CORDOALHAS DE DIÂMETRO NOMINAL DE 12,7 MM. AF_08/2022 | UN | - | - | - | - | - | - | - | - | - | - | - | - | - | - | - | - | - | - | - | - | - | - | - | - | - | - | -
104290 | ANCORAGEM ATIVA PARA CABO COM 6 CORDOALHAS DE DIÂMETRO NOMINAL DE 15,2 MM. AF_08/2022 | UN | - | - | - | - | - | - | - | - | - | - | - | - | - | - | - | - | - | - | - | - | - | - | - | - | - | - | -
104285 | ANCORAGEM ATIVA PARA CABO COM 7 CORDOALHAS DE DIÂMETRO NOMINAL DE 12,7 MM. AF_08/2022 | UN | - | - | - | - | - | - | - | - | - | - | - | - | - | - | - | - | - | - | - | - | - | - | - | - | - | - | -
104291 | ANCORAGEM ATIVA PARA CABO COM 7 CORDOALHAS DE DIÂMETRO NOMINAL DE 15,2 MM. AF_08/2022 | UN | - | - | - | - | - | - | - | - | - | - | - | - | - | - | - | - | - | - | - | - | - | - | - | - | - | - | -
104267 | ANCORAGEM ATIVA PARA CORDOALHA COM 7 FIOS E DIÂMETRO NOMINAL DE 12,7 MM. AF_08/2022 | UN | - | - | - | - | - | - | - | - | - | - | - | - | - | - | - | - | - | - | - | - | - | - | - | - | - | - | -
104268 | ANCORAGEM ATIVA PARA CORDOALHA COM 7 FIOS E DIÂMETRO NOMINAL DE 15,2 MM. AF_08/2022 | UN | - | - | - | - | - | - | - | - | - | - | - | - | - | - | - | - | - | - | - | - | - | - | - | - | - | - | -
104269 | ANCORAGEM PASSIVA PARA CABO COM 1 CORDOALHA DE DIÂMETRO NOMINAL DE 12,7 MM. AF_08/2022 | UN | - | - | - | - | - | - | - | - | - | - | - | - | - | - | - | - | - | - | - | - | - | - | - | - | - | - | -
104270 | ANCORAGEM PASSIVA PARA CABO COM 1 CORDOALHA DE DIÂMETRO NOMINAL DE 15,2 MM. AF_08/2022 | UN | - | - | - | - | - | - | - | - | - | - | - | - | - | - | - | - | - | - | - | - | - | - | - | - | - | - | -
104276 | ANCORAGEM PASSIVA PARA CABO COM 12 CORDOALHAS DE DIÂMETRO NOMINAL DE 12,7 MM. AF_08/2022 | UN | - | - | - | - | - | - | - | - | - | - | - | - | - | - | - | - | - | - | - | - | - | - | - | - | - | - | -
104280 | ANCORAGEM PASSIVA PARA CABO COM 12 CORDOALHAS DE DIÂMETRO NOMINAL DE 15,2 MM. AF_08/2022 | UN | - | - | - | - | - | - | - | - | - | - | - | - | - | - | - | - | - | - | - | - | - | - | - | - | - | - | -
104271 | ANCORAGEM PASSIVA PARA CABO COM 2 CORDOALHAS DE DIÂMETRO NOMINAL DE 12,7 MM. AF_08/2022 | UN | - | - | - | - | - | - | - | - | - | - | - | - | - | - | - | - | - | - | - | - | - | - | - | - | - | - | -
104272 | ANCORAGEM PASSIVA PARA CABO COM 2 CORDOALHAS DE DIÂMETRO NOMINAL DE 15,2 MM. AF_08/2022 | UN | - | - | - | - | - | - | - | - | - | - | - | - | - | - | - | - | - | - | - | - | - | - | - | - | - | - | -
104273 | ANCORAGEM PASSIVA PARA CABO COM 4 CORDOALHAS DE DIÂMETRO NOMINAL DE 12,7 MM. AF_08/2022 | UN | - | - | - | - | - | - | - | - | - | - | - | - | - | - | - | - | - | - | - | - | - | - | - | - | - | - | -
104277 | ANCORAGEM PASSIVA PARA CABO COM 4 CORDOALHAS DE DIÂMETRO NOMINAL DE 15,2 MM. AF_08/2022 | UN | - | - | - | - | - | - | - | - | - | - | - | - | - | - | - | - | - | - | - | - | - | - | - | - | - | - | -
104274 | ANCORAGEM PASSIVA PARA CABO COM 6 CORDOALHAS DE DIÂMETRO NOMINAL DE 12,7 MM. AF_08/2022 | UN | - | - | - | - | - | - | - | - | - | - | - | - | - | - | - | - | - | - | - | - | - | - | - | - | - | - | -
104278 | ANCORAGEM PASSIVA PARA CABO COM 6 CORDOALHAS DE DIÂMETRO NOMINAL DE 15,2 MM. AF_08/2022 | UN | - | - | - | - | - | - | - | - | - | - | - | - | - | - | - | - | - | - | - | - | - | - | - | - | - | - | -
104275 | ANCORAGEM PASSIVA PARA CABO COM 7 CORDOALHAS DE DIÂMETRO NOMINAL DE 12,7 MM. AF_08/2022 | UN | - | - | - | - | - | - | - | - | - | - | - | - | - | - | - | - | - | - | - | - | - | - | - | - | - | - | -
104279 | ANCORAGEM PASSIVA PARA CABO COM 7 CORDOALHAS DE DIÂMETRO NOMINAL DE 15,2 MM. AF_08/2022 | UN | - | - | - | - | - | - | - | - | - | - | - | - | - | - | - | - | - | - | - | - | - | - | - | - | - | - | -
104265 | ANCORAGEM PASSIVA PARA CORDOALHA COM 7 FIOS E DIÂMETRO NOMINAL DE 12,7 MM. AF_08/2022 | UN | - | - | - | - | - | - | - | - | - | - | - | - | - | - | - | - | - | - | - | - | - | - | - | - | - | - | -
104266 | ANCORAGEM PASSIVA PARA CORDOALHA COM 7 FIOS E DIÂMETRO NOMINAL DE 15,2 MM. AF_08/2022 | UN | - | - | - | - | - | - | - | - | - | - | - | - | - | - | - | - | - | - | - | - | - | - | - | - | - | - | -
104305 | FORNECIMENTO E INSTALAÇÃO DE BAINHA CIRCULAR COM DIÂMETRO NOMINAL DE 35 MM, INCLUSIVE INJEÇÃO DE NATA DE CIMENTO. AF_08/2022 | M | - | - | - | - | - | - | - | - | - | - | - | - | - | - | - | - | - | - | - | - | - | - | - | - | - | - | -
104306 | FORNECIMENTO E INSTALAÇÃO DE BAINHA CIRCULAR COM DIÂMETRO NOMINAL DE 40 MM, INCLUSIVE INJEÇÃO DE NATA DE CIMENTO. AF_08/2022 | M | - | - | - | - | - | - | - | - | - | - | - | - | - | - | - | - | - | - | - | - | - | - | - | - | - | - | -
104307 | FORNECIMENTO E INSTALAÇÃO DE BAINHA CIRCULAR COM DIÂMETRO NOMINAL DE 50 MM, INCLUSIVE INJEÇÃO DE NATA DE CIMENTO. AF_08/2022 | M | - | - | - | - | - | - | - | - | - | - | - | - | - | - | - | - | - | - | - | - | - | - | - | - | - | - | -
104308 | FORNECIMENTO E INSTALAÇÃO DE BAINHA CIRCULAR COM DIÂMETRO NOMINAL DE 55 MM, INCLUSIVE INJEÇÃO DE NATA DE CIMENTO. AF_08/2022 | M | - | - | - | - | - | - | - | - | - | - | - | - | - | - | - | - | - | - | - | - | - | - | - | - | - | - | -
104309 | FORNECIMENTO E INSTALAÇÃO DE BAINHA CIRCULAR COM DIÂMETRO NOMINAL DE 60 MM, INCLUSIVE INJEÇÃO DE NATA DE CIMENTO. AF_08/2022 | M | - | - | - | - | - | - | - | - | - | - | - | - | - | - | - | - | - | - | - | - | - | - | - | - | - | - | -
104310 | FORNECIMENTO E INSTALAÇÃO DE BAINHA CIRCULAR COM DIÂMETRO NOMINAL DE 65 MM, INCLUSIVE INJEÇÃO DE NATA DE CIMENTO. AF_08/2022 | M | - | - | - | - | - | - | - | - | - | - | - | - | - | - | - | - | - | - | - | - | - | - | - | - | - | - | -
104311 | FORNECIMENTO E INSTALAÇÃO DE BAINHA CIRCULAR COM DIÂMETRO NOMINAL DE 80 MM, INCLUSIVE INJEÇÃO DE NATA DE CIMENTO. AF_08/2022 | M | - | - | - | - | - | - | - | - | - | - | - | - | - | - | - | - | - | - | - | - | - | - | - | - | - | - | -
104301 | FORNECIMENTO E INSTALAÇÃO DE CABO COM CORDOALHA NUA, RESISTÊNCIA À TRAÇÃO DE 190 KGF/MM² E DIÂMETRO NOMINAL DE 12,7 MM, EM VIGA. AF_08/2022 | KG | - | - | - | - | - | - | - | - | - | - | - | - | - | - | - | - | - | - | - | - | - | - | - | - | - | - | -
104302 | FORNECIMENTO E INSTALAÇÃO DE CABO COM CORDOALHA NUA, RESISTÊNCIA À TRAÇÃO DE 190 KGF/MM² E DIÂMETRO NOMINAL DE 15,2 MM, EM VIGA. AF_08/2022 | KG | - | - | - | - | - | - | - | - | - | - | - | - | - | - | - | - | - | - | - | - | - | - | - | - | - | - | -
104303 | FORNECIMENTO E INSTALAÇÃO DE CABO COM CORDOALHA NUA, RESISTÊNCIA À TRAÇÃO DE 210 KGF/MM² E DIÂMETRO NOMINAL DE 12,7 MM, EM VIGA. AF_08/2022 | KG | - | - | - | - | - | - | - | - | - | - | - | - | - | - | - | - | - | - | - | - | - | - | - | - | - | - | -
104304 | FORNECIMENTO E INSTALAÇÃO DE CABO COM CORDOALHA NUA, RESISTÊNCIA À TRAÇÃO DE 210 KGF/MM² E DIÂMETRO NOMINAL DE 15,2 MM, EM VIGA. AF_08/2022 | KG | - | - | - | - | - | - | - | - | - | - | - | - | - | - | - | - | - | - | - | - | - | - | - | - | - | - | -
104293 | FORNECIMENTO E INSTALAÇÃO DE CORDOALHA COM 7 FIOS, RESISTÊNCIA À TRAÇÃO DE 190 KGF/MM² E DIÂMETRO NOMINAL DE 12,7 MM, EM LAJE. AF_08/2022 | KG | - | - | - | - | - | - | - | - | - | - | - | - | - | - | - | - | - | - | - | - | - | - | - | - | - | - | -
104297 | FORNECIMENTO E INSTALAÇÃO DE CORDOALHA COM 7 FIOS, RESISTÊNCIA À TRAÇÃO DE 190 KGF/MM² E DIÂMETRO NOMINAL DE 12,7 MM, EM VIGA. AF_08/2022 | KG | - | - | - | - | - | - | - | - | - | - | - | - | - | - | - | - | - | - | - | - | - | - | - | - | - | - | -
104295 | FORNECIMENTO E INSTALAÇÃO DE CORDOALHA COM 7 FIOS, RESISTÊNCIA À TRAÇÃO DE 190 KGF/MM² E DIÂMETRO NOMINAL DE 15,2 MM, EM LAJE. AF_08/2022 | KG | - | - | - | - | - | - | - | - | - | - | - | - | - | - | - | - | - | - | - | - | - | - | - | - | - | - | -
104299 | FORNECIMENTO E INSTALAÇÃO DE CORDOALHA COM 7 FIOS, RESISTÊNCIA À TRAÇÃO DE 190 KGF/MM² E DIÂMETRO NOMINAL DE 15,2 MM, EM VIGA. AF_08/2022 | KG | - | - | - | - | - | - | - | - | - | - | - | - | - | - | - | - | - | - | - | - | - | - | - | - | - | - | -
104294 | FORNECIMENTO E INSTALAÇÃO DE CORDOALHA COM 7 FIOS, RESISTÊNCIA À TRAÇÃO DE 210 KGF/MM² E DIÂMETRO NOMINAL DE 12,7 MM, EM LAJE. AF_08/2022 | KG | - | - | - | - | - | - | - | - | - | - | - | - | - | - | - | - | - | - | - | - | - | - | - | - | - | - | -
104298 | FORNECIMENTO E INSTALAÇÃO DE CORDOALHA COM 7 FIOS, RESISTÊNCIA À TRAÇÃO DE 210 KGF/MM² E DIÂMETRO NOMINAL DE 12,7 MM, EM VIGA. AF_08/2022 | KG | - | - | - | - | - | - | - | - | - | - | - | - | - | - | - | - | - | - | - | - | - | - | - | - | - | - | -
104296 | FORNECIMENTO E INSTALAÇÃO DE CORDOALHA COM 7 FIOS, RESISTÊNCIA À TRAÇÃO DE 210 KGF/MM² E DIÂMETRO NOMINAL DE 15,2 MM, EM LAJE. AF_08/2022 | KG | - | - | - | - | - | - | - | - | - | - | - | - | - | - | - | - | - | - | - | - | - | - | - | - | - | - | -
104300 | FORNECIMENTO E INSTALAÇÃO DE CORDOALHA COM 7 FIOS, RESISTÊNCIA À TRAÇÃO DE 210 KGF/MM² E DIÂMETRO NOMINAL DE 15,2 MM, EM VIGA. AF_08/2022 | KG | - | - | - | - | - | - | - | - | - | - | - | - | - | - | - | - | - | - | - | - | - | - | - | - | - | - | -
90944 | CONTRAPISO ACÚSTICO EM ARGAMASSA PRONTA, PREPARO MANUAL, APLICADO EM ÁREAS SECA, ACABAMENTO NÃO REFORÇADO, ESPESSURA 6CM. AF_07/2021 | M2 | 285.82 | 226.89 | 271.87 | 248.6 | 215.34 | 253.65 | 169.18 | 187.91 | 207.42 | 216.22 | 173.35 | 216.03 | 256.86 | 226 | 194.08 | 242.1 | 191.92 | 209.92 | 201.93 | 217.83 | 254.41 | 346.12 | 197.77 | 188.28 | 220.66 | 192.43 | 192.36
90934 | CONTRAPISO ACÚSTICO EM ARGAMASSA PRONTA, PREPARO MANUAL, APLICADO EM ÁREAS SECAS, ACABAMENTO NÃO REFORÇADO, ESPESSURA 5CM. AF_07/2021 | M2 | 264.35 | 210.13 | 251.33 | 231.35 | 199.23 | 234.61 | 156.8 | 174 | 192.02 | 200.28 | 160.59 | 199.97 | 237.53 | 209.72 | 179.94 | 224.47 | 178.23 | 194.59 | 187.25 | 201.56 | 235.97 | 319.5 | 183.58 | 174.46 | 204.38 | 178.34 | 178.35
90954 | CONTRAPISO ACÚSTICO EM ARGAMASSA PRONTA, PREPARO MANUAL, APLICADO EM ÁREAS SECAS, ACABAMENTO NÃO REFORÇADO, ESPESSURA 7CM. AF_07/2021 | M2 | 325.16 | 257.6 | 309.5 | 280.17 | 244.83 | 288.52 | 191.83 | 213.37 | 235.6 | 245.41 | 196.71 | 245.43 | 292.27 | 255.81 | 219.95 | 274.41 | 216.98 | 237.99 | 228.81 | 247.66 | 288.18 | 394.86 | 223.77 | 213.57 | 250.46 | 218.22 | 218.02
90933 | CONTRAPISO ACÚSTICO EM ARGAMASSA PRONTA, PREPARO MECÂNICO COM MISTURADOR 300 KG, APLICADO EM ÁREAS SECAS, ACABAMENTO NÃO REFORÇADO, ESPESSURA 5CM. AF_07/2021 | M2 | 247.31 | 194.79 | 235.08 | 216.9 | 187.05 | 219.31 | 141.9 | 157.78 | 176.65 | 185.78 | 147.16 | 186.22 | 221.05 | 193.51 | 164.31 | 208.33 | 164.81 | 176.39 | 167.64 | 185.53 | 218.67 | 301.88 | 169.56 | 160.56 | 190.25 | 160.11 | 163.45
90943 | CONTRAPISO ACÚSTICO EM ARGAMASSA PRONTA, PREPARO MECÂNICO COM MISTURADOR 300 KG, APLICADO EM ÁREAS SECAS, ACABAMENTO NÃO REFORÇADO, ESPESSURA 6CM. AF_07/2021 | M2 | 267.26 | 210.18 | 254.17 | 232.86 | 202.07 | 236.99 | 152.96 | 170.25 | 190.68 | 200.43 | 158.72 | 201.05 | 238.92 | 208.35 | 177.06 | 224.53 | 177.31 | 190.1 | 180.58 | 200.38 | 235.59 | 326.92 | 182.51 | 173.14 | 205.28 | 172.58 | 176.13
90953 | CONTRAPISO ACÚSTICO EM ARGAMASSA PRONTA, PREPARO MECÂNICO COM MISTURADOR 300 KG, APLICADO EM ÁREAS SECAS, ACABAMENTO NÃO REFORÇADO, ESPESSURA 7CM. AF_07/2021 | M2 | 303.82 | 238.39 | 289.16 | 262.07 | 229.57 | 269.37 | 173.17 | 193.07 | 216.36 | 227.25 | 179.89 | 228.2 | 271.63 | 235.51 | 200.39 | 254.21 | 200.18 | 215.2 | 204.26 | 227.59 | 266.53 | 372.8 | 206.22 | 196.16 | 232.78 | 195.4 | 199.36
90932 | CONTRAPISO ACÚSTICO EM ARGAMASSA TRAÇO 1:4 (CIMENTO E AREIA), PREPARO MANUAL, APLICADO EM ÁREAS SECAS, ACABAMENTO NÃO REFORÇADO, ESPESSURA 5CM. AF_07/2021 | M2 | 113.79 | 93.5 | 100.54 | 115.66 | 102.55 | 94.66 | 99.52 | 91.52 | 97.65 | 101.22 | 94.23 | 87.47 | 100.08 | 109.25 | 95.87 | 100.81 | 101.52 | 106.64 | 104.15 | 93.6 | 119.34 | 111.43 | 98.1 | 101.49 | 93.79 | 95.85 | 97.81
90942 | CONTRAPISO ACÚSTICO EM ARGAMASSA TRAÇO 1:4 (CIMENTO E AREIA), PREPARO MANUAL, APLICADO EM ÁREAS SECAS, ACABAMENTO NÃO REFORÇADO, ESPESSURA 6CM. AF_07/2021 | M2 | 121.86 | 99.88 | 107.67 | 122.61 | 110.06 | 101.25 | 106.8 | 98.1 | 104.65 | 108.35 | 101.09 | 93.52 | 107.18 | 116.59 | 102.53 | 107.43 | 108.38 | 114.15 | 111.45 | 100.28 | 127.41 | 119.54 | 104.69 | 108.82 | 100.23 | 102.61 | 104.65
90952 | CONTRAPISO ACÚSTICO EM ARGAMASSA TRAÇO 1:4 (CIMENTO E AREIA), PREPARO MANUAL, APLICADO EM ÁREAS SECAS, ACABAMENTO NÃO REFORÇADO, ESPESSURA 7CM. AF_07/2021 | M2 | 136.65 | 111.57 | 120.71 | 135.31 | 123.78 | 113.3 | 120.1 | 110.11 | 117.45 | 121.38 | 113.63 | 104.57 | 120.17 | 130.01 | 114.7 | 119.58 | 120.93 | 127.87 | 124.77 | 112.49 | 142.15 | 134.35 | 116.75 | 122.2 | 112 | 114.94 | 117.17
90930 | CONTRAPISO ACÚSTICO EM ARGAMASSA TRAÇO 1:4 (CIMENTO E AREIA), PREPARO MECÂNICO COM BETONEIRA 400L, APLICADO EM ÁREAS SECAS, ACABAMENTO NÃO REFORÇADO, ESPESSURA 5CM. AF_07/2021 | M2 | 104.88 | 85.03 | 92.94 | 107.9 | 98.65 | 87.27 | 91.34 | 83.08 | 88.88 | 93.53 | 87.68 | 80.64 | 91.25 | 100.75 | 86.84 | 91.89 | 94.9 | 96.84 | 92.81 | 85.02 | 109.98 | 102.75 | 91.25 | 95.25 | 86.66 | 85.65 | 89.39
90940 | CONTRAPISO ACÚSTICO EM ARGAMASSA TRAÇO 1:4 (CIMENTO E AREIA), PREPARO MECÂNICO COM BETONEIRA 400L, APLICADO EM ÁREAS SECAS, ACABAMENTO NÃO REFORÇADO, ESPESSURA 6CM. AF_07/2021 | M2 | 112.16 | 90.65 | 99.39 | 114.16 | 105.81 | 93.21 | 97.9 | 88.91 | 95.1 | 99.98 | 93.96 | 86.08 | 97.57 | 107.34 | 92.7 | 97.72 | 101.18 | 103.47 | 99.1 | 90.93 | 117.22 | 110.08 | 97.23 | 102.01 | 92.47 | 91.5 | 95.48
90950 | CONTRAPISO ACÚSTICO EM ARGAMASSA TRAÇO 1:4 (CIMENTO E AREIA), PREPARO MECÂNICO COM BETONEIRA 400L, APLICADO EM ÁREAS SECAS, ACABAMENTO NÃO REFORÇADO, ESPESSURA 7CM. AF_07/2021 | M2 | 125.49 | 100.96 | 111.2 | 125.59 | 118.89 | 104.06 | 109.87 | 99.54 | 106.47 | 111.75 | 105.43 | 96.02 | 109.11 | 119.37 | 103.39 | 108.41 | 112.65 | 115.59 | 110.57 | 101.75 | 130.43 | 123.48 | 108.17 | 114.38 | 103.08 | 102.17 | 106.63
88476 | CONTRAPISO COM ARGAMASSA AUTONIVELANTE, APLICADO SOBRE LAJE, ADERIDO, ESPESSURA 2CM. AF_07/2021 | M2 | 62.76 | 26.85 | 35.65 | 33.99 | 27.3 | 21.99 | 23.75 | 24.7 | 24.85 | 26.33 | 23.34 | 25.17 | 28.79 | 29.59 | 25.39 | 23.76 | 25.46 | 22.03 | 25.24 | 23.92 | 34.98 | 41.88 | 23.36 | 26.91 | 24.45 | 21.8 | 27.56
88477 | CONTRAPISO COM ARGAMASSA AUTONIVELANTE, APLICADO SOBRE LAJE, ADERIDO, ESPESSURA 3CM. AF_07/2021 | M2 | 86.45 | 36.8 | 49.5 | 46.53 | 37.89 | 30.48 | 33.09 | 34.78 | 34.78 | 36.51 | 32.53 | 34.78 | 39.89 | 40.65 | 34.81 | 32.69 | 34.8 | 30.75 | 34.95 | 32.95 | 48.33 | 58.23 | 32.24 | 37.32 | 33.25 | 30.41 | 38.25
88478 | CONTRAPISO COM ARGAMASSA AUTONIVELANTE, APLICADO SOBRE LAJE, ADERIDO, ESPESSURA 4CM. AF_07/2021 | M2 | 106.12 | 45.05 | 60.96 | 56.94 | 46.65 | 37.49 | 40.82 | 43.12 | 42.97 | 44.93 | 40.1 | 42.73 | 49.07 | 49.8 | 42.59 | 40.07 | 42.54 | 37.94 | 42.95 | 40.39 | 59.39 | 71.78 | 39.58 | 45.92 | 40.52 | 37.53 | 47.11
88470 | CONTRAPISO COM ARGAMASSA AUTONIVELANTE, APLICADO SOBRE LAJE, NÃO ADERIDO, ESPESSURA 3CM. AF_07/2021 | M2 | 80.91 | 32.31 | 45.6 | 41.64 | 33.72 | 26.63 | 29.57 | 31.78 | 31.78 | 32.97 | 28.93 | 30.99 | 36.05 | 35.61 | 30.12 | 28.35 | 29.93 | 26.43 | 29.72 | 28.64 | 44 | 54.54 | 28.15 | 33.01 | 28.12 | 26.43 | 34.81
88471 | CONTRAPISO COM ARGAMASSA AUTONIVELANTE, APLICADO SOBRE LAJE, NÃO ADERIDO, ESPESSURA 4CM. AF_07/2021 | M2 | 100.31 | 40.32 | 56.8 | 51.82 | 42.19 | 33.38 | 37.02 | 39.82 | 39.72 | 41.17 | 36.23 | 38.7 | 44.98 | 44.49 | 37.65 | 35.48 | 37.42 | 33.3 | 37.37 | 35.83 | 54.8 | 67.81 | 35.23 | 41.32 | 35.16 | 33.24 | 43.42
88472 | CONTRAPISO COM ARGAMASSA AUTONIVELANTE, APLICADO SOBRE LAJE, NÃO ADERIDO, ESPESSURA 5CM. AF_07/2021 | M2 | 115.79 | 46.69 | 65.71 | 59.92 | 48.91 | 38.74 | 42.94 | 46.2 | 46.04 | 47.67 | 42.04 | 44.84 | 52.08 | 51.55 | 43.65 | 41.15 | 43.37 | 38.72 | 43.44 | 41.55 | 63.39 | 78.4 | 40.85 | 47.93 | 40.76 | 38.63 | 50.27
87759 | CONTRAPISO EM ARGAMASSA PRONTA, PREPARO MANUAL, APLICADO EM ÁREAS MOLHADAS SOBRE IMPERMEABILIZAÇÃO, ACABAMENTO NÃO REFORÇADO, ESPESSURA 3CM. AF_07/2021 | M2 | 181.46 | 142.22 | 174 | 146 | 139.09 | 161.36 | 108.43 | 121.79 | 132.26 | 136.05 | 111.7 | 136.75 | 163.6 | 139.96 | 121.83 | 149.86 | 118.3 | 134.25 | 129.56 | 139.11 | 156.91 | 222.76 | 122.48 | 120.87 | 138.45 | 123.37 | 120.66
87769 | CONTRAPISO EM ARGAMASSA PRONTA, PREPARO MANUAL, APLICADO EM ÁREAS MOLHADAS SOBRE IMPERMEABILIZAÇÃO, ACABAMENTO NÃO REFORÇADO, ESPESSURA 4CM. AF_07/2021 | M2 | 218.06 | 170.6 | 208.85 | 175.28 | 165.66 | 193.61 | 128.35 | 144.21 | 157.82 | 162.82 | 132.29 | 163.76 | 196.45 | 167.01 | 145.18 | 179.64 | 140.89 | 158.96 | 152.93 | 166.36 | 188 | 268.71 | 145.94 | 143.19 | 165.91 | 146.09 | 143.87
87739 | CONTRAPISO EM ARGAMASSA PRONTA, PREPARO MANUAL, APLICADO EM ÁREAS MOLHADAS SOBRE LAJE, ADERIDO, ACABAMENTO NÃO REFORÇADO, ESPESSURA 2CM. AF_07/2021 | M2 | 140.29 | 110.37 | 133.32 | 113.45 | 108.71 | 123.94 | 85.66 | 95.22 | 102.12 | 105.13 | 88.15 | 105.82 | 125.48 | 109.97 | 96.19 | 115.99 | 93.79 | 105.97 | 103.72 | 108.27 | 121.33 | 168.27 | 96.09 | 95.79 | 108.33 | 97.39 | 93.99
87749 | CONTRAPISO EM ARGAMASSA PRONTA, PREPARO MANUAL, APLICADO EM ÁREAS MOLHADAS SOBRE LAJE, ADERIDO, ACABAMENTO NÃO REFORÇADO, ESPESSURA 3CM. AF_07/2021 | M2 | 184.95 | 144.97 | 175.83 | 149.18 | 141.07 | 163.26 | 109.92 | 122.53 | 133.29 | 137.77 | 113.24 | 138.75 | 165.53 | 142.93 | 124.64 | 152.32 | 121.33 | 136.06 | 132.17 | 141.51 | 159.24 | 224.36 | 124.69 | 122.96 | 141.82 | 125.06 | 122.29
87624 | CONTRAPISO EM ARGAMASSA PRONTA, PREPARO MANUAL, APLICADO EM ÁREAS SECAS SOBRE LAJE, ADERIDO, ACABAMENTO NÃO REFORÇADO, ESPESSURA 2CM. AF_07/2021 | M2 | 125.92 | 98.12 | 118.7 | 101.41 | 93.31 | 110.11 | 71.34 | 79.21 | 88.34 | 92.41 | 73.63 | 93.24 | 111.96 | 95.4 | 82.93 | 102.72 | 80.78 | 88.35 | 85.3 | 94.84 | 107.3 | 153.59 | 82.76 | 80.16 | 95.96 | 81.19 | 81.17
87634 | CONTRAPISO EM ARGAMASSA PRONTA, PREPARO MANUAL, APLICADO EM ÁREAS SECAS SOBRE LAJE, ADERIDO, ACABAMENTO NÃO REFORÇADO, ESPESSURA 3CM. AF_07/2021 | M2 | 170.57 | 132.71 | 161.21 | 137.12 | 125.67 | 149.42 | 95.59 | 106.52 | 119.51 | 125.04 | 98.71 | 126.17 | 152 | 128.36 | 111.37 | 139.04 | 108.31 | 118.43 | 113.73 | 128.07 | 145.2 | 209.67 | 111.35 | 107.32 | 129.43 | 108.84 | 109.47
87644 | CONTRAPISO EM ARGAMASSA PRONTA, PREPARO MANUAL, APLICADO EM ÁREAS SECAS SOBRE LAJE, ADERIDO, ACABAMENTO NÃO REFORÇADO, ESPESSURA 4CM. AF_07/2021 | M2 | 207.11 | 161.04 | 195.99 | 166.35 | 152.17 | 181.61 | 115.46 | 128.86 | 145.01 | 151.77 | 119.25 | 153.13 | 184.78 | 155.35 | 134.68 | 168.76 | 130.83 | 143.08 | 137.03 | 155.26 | 176.24 | 255.56 | 134.75 | 129.57 | 156.84 | 131.5 | 132.64
87684 | CONTRAPISO EM ARGAMASSA PRONTA, PREPARO MANUAL, APLICADO EM ÁREAS SECAS SOBRE LAJE, NÃO ADERIDO, ACABAMENTO NÃO REFORÇADO, ESPESSURA 4CM. AF_07/2021 | M2 | 200.61 | 155.84 | 191.28 | 160.65 | 147.16 | 177.07 | 111.28 | 125.17 | 141.32 | 147.41 | 114.95 | 148.63 | 180.14 | 149.48 | 129.28 | 163.71 | 125.13 | 137.99 | 131.06 | 150.25 | 170.99 | 250.78 | 129.9 | 124.5 | 150.97 | 126.81 | 128.42
87694 | CONTRAPISO EM ARGAMASSA PRONTA, PREPARO MANUAL, APLICADO EM ÁREAS SECAS SOBRE LAJE, NÃO ADERIDO, ACABAMENTO NÃO REFORÇADO, ESPESSURA 5CM. AF_07/2021 | M2 | 229.78 | 178.51 | 219.11 | 184.02 | 168.57 | 202.82 | 127.47 | 143.4 | 161.88 | 168.84 | 131.69 | 170.25 | 206.33 | 171.22 | 148.09 | 187.53 | 143.34 | 158.08 | 150.14 | 172.12 | 195.87 | 287.25 | 148.8 | 142.62 | 172.95 | 145.27 | 147.1
87704 | CONTRAPISO EM ARGAMASSA PRONTA, PREPARO MANUAL, APLICADO EM ÁREAS SECAS SOBRE LAJE, NÃO ADERIDO, ACABAMENTO NÃO REFORÇADO, ESPESSURA 6CM. AF_07/2021 | M2 | 249.71 | 193.95 | 238.08 | 199.96 | 183.01 | 220.37 | 138.3 | 155.58 | 175.79 | 183.41 | 142.88 | 184.95 | 224.2 | 185.93 | 160.79 | 203.74 | 155.64 | 171.51 | 162.83 | 186.95 | 212.79 | 312.28 | 161.55 | 154.75 | 187.89 | 157.61 | 159.73
87758 | CONTRAPISO EM ARGAMASSA PRONTA, PREPARO MECÂNICO COM MISTURADOR 300 KG, APLICADO EM ÁREAS MOLHADAS SOBRE IMPERMEABILIZAÇÃO, ACABAMENTO NÃO REFORÇADO, ESPESSURA 3CM. AF_07/2021 | M2 | 169.35 | 131.34 | 162.46 | 135.74 | 130.44 | 150.5 | 97.85 | 110.28 | 121.34 | 125.75 | 102.16 | 126.98 | 151.9 | 128.45 | 110.74 | 138.4 | 108.77 | 121.32 | 115.64 | 127.72 | 144.64 | 210.24 | 112.53 | 111 | 128.42 | 110.42 | 110.08
87768 | CONTRAPISO EM ARGAMASSA PRONTA, PREPARO MECÂNICO COM MISTURADOR 300 KG, APLICADO EM ÁREAS MOLHADAS SOBRE IMPERMEABILIZAÇÃO, ACABAMENTO NÃO REFORÇADO, ESPESSURA 4CM. AF_07/2021 | M2 | 203.18 | 157.21 | 194.67 | 162.66 | 155.02 | 180.25 | 115.34 | 130.05 | 144.4 | 150.15 | 120.56 | 151.74 | 182.06 | 152.85 | 131.53 | 165.55 | 129.18 | 143.06 | 135.81 | 152.37 | 172.91 | 253.33 | 133.7 | 131.05 | 153.58 | 130.17 | 130.86
87738 | CONTRAPISO EM ARGAMASSA PRONTA, PREPARO MECÂNICO COM MISTURADOR 300 KG, APLICADO EM ÁREAS MOLHADAS SOBRE LAJE, ADERIDO, ACABAMENTO NÃO REFORÇADO, ESPESSURA 2CM. AF_07/2021 | M2 | 131.58 | 102.54 | 125.02 | 106.07 | 102.49 | 116.13 | 78.05 | 86.94 | 94.27 | 97.72 | 81.29 | 98.79 | 117.07 | 101.69 | 88.21 | 107.75 | 86.93 | 96.67 | 93.71 | 100.08 | 112.5 | 159.27 | 88.93 | 88.69 | 101.12 | 88.08 | 86.38
87748 | CONTRAPISO EM ARGAMASSA PRONTA, PREPARO MECÂNICO COM MISTURADOR 300 KG, APLICADO EM ÁREAS MOLHADAS SOBRE LAJE, ADERIDO, ACABAMENTO NÃO REFORÇADO, ESPESSURA 3CM. AF_07/2021 | M2 | 172.84 | 134.09 | 164.29 | 138.92 | 132.42 | 152.4 | 99.34 | 111.02 | 122.37 | 127.47 | 103.7 | 128.98 | 153.83 | 131.42 | 113.55 | 140.86 | 111.8 | 123.13 | 118.25 | 130.12 | 146.97 | 211.84 | 114.74 | 113.09 | 131.79 | 112.11 | 111.71
87623 | CONTRAPISO EM ARGAMASSA PRONTA, PREPARO MECÂNICO COM MISTURADOR 300 KG, APLICADO EM ÁREAS SECAS SOBRE LAJE, ADERIDO, ACABAMENTO NÃO REFORÇADO, ESPESSURA 2CM. AF_07/2021 | M2 | 117.21 | 90.29 | 110.4 | 94.03 | 87.09 | 102.3 | 63.73 | 70.93 | 80.49 | 85 | 66.77 | 86.21 | 103.55 | 87.12 | 74.95 | 94.48 | 73.92 | 79.05 | 75.29 | 86.65 | 98.47 | 144.59 | 75.6 | 73.06 | 88.75 | 71.88 | 73.56
87633 | CONTRAPISO EM ARGAMASSA PRONTA, PREPARO MECÂNICO COM MISTURADOR 300 KG, APLICADO EM ÁREAS SECAS SOBRE LAJE, ADERIDO, ACABAMENTO NÃO REFORÇADO, ESPESSURA 3CM. AF_07/2021 | M2 | 158.46 | 121.83 | 149.67 | 126.86 | 117.02 | 138.56 | 85.01 | 95.01 | 108.59 | 114.74 | 89.17 | 116.4 | 140.3 | 116.85 | 100.28 | 127.58 | 98.78 | 105.5 | 99.81 | 116.68 | 132.93 | 197.15 | 101.4 | 97.45 | 119.4 | 95.89 | 98.89
87643 | CONTRAPISO EM ARGAMASSA PRONTA, PREPARO MECÂNICO COM MISTURADOR 300 KG, APLICADO EM ÁREAS SECAS SOBRE LAJE, ADERIDO, ACABAMENTO NÃO REFORÇADO, ESPESSURA 4CM. AF_07/2021 | M2 | 192.23 | 147.65 | 181.81 | 153.73 | 141.53 | 168.25 | 102.45 | 114.7 | 131.59 | 139.1 | 107.52 | 141.11 | 170.39 | 141.19 | 121.03 | 154.67 | 119.12 | 127.18 | 119.91 | 141.27 | 161.15 | 240.18 | 122.51 | 117.43 | 144.51 | 115.58 | 119.63
87683 | CONTRAPISO EM ARGAMASSA PRONTA, PREPARO MECÂNICO COM MISTURADOR 300 KG, APLICADO EM ÁREAS SECAS SOBRE LAJE, NÃO ADERIDO, ACABAMENTO NÃO REFORÇADO, ESPESSURA 4CM. AF_07/2021 | M2 | 185.73 | 142.45 | 177.1 | 148.03 | 136.52 | 163.71 | 98.27 | 111.01 | 127.9 | 134.74 | 103.22 | 136.61 | 165.75 | 135.32 | 115.63 | 149.62 | 113.42 | 122.09 | 113.94 | 136.26 | 155.9 | 235.4 | 117.66 | 112.36 | 138.64 | 110.89 | 115.41
87703 | CONTRAPISO EM ARGAMASSA PRONTA, PREPARO MECÂNICO COM MISTURADOR 300 KG, APLICADO EM ÁREAS SECAS SOBRE LAJE, NÃO ADERIDO, ACABAMENTO NÃO REFORÇADO, ESPESSURA 6CM. AF_07/2021 | M2 | 231.15 | 177.24 | 220.38 | 184.22 | 169.74 | 203.71 | 122.08 | 137.92 | 159.05 | 167.62 | 128.25 | 169.97 | 206.26 | 168.28 | 143.77 | 186.17 | 141.03 | 151.69 | 141.48 | 169.5 | 193.97 | 293.08 | 146.29 | 139.61 | 172.51 | 137.76 | 143.5
87693 | CONTRAPISO EM ARGAMASSA PRONTA, PREPARO MECÂNICO COM MISTURADOR 300 KG, APLICADO EM ÁREAS SECAS SOBRE LAJE, NÃO ADERIDO, ESPESSURA 5CM. AF_07/2021 | M2 | 212.74 | 163.17 | 202.86 | 169.57 | 156.39 | 187.52 | 112.57 | 127.18 | 146.51 | 154.34 | 118.26 | 156.5 | 189.85 | 155.01 | 132.46 | 171.39 | 129.92 | 139.88 | 130.53 | 156.09 | 178.57 | 269.63 | 134.78 | 128.72 | 158.82 | 127.04 | 132.2
87757 | CONTRAPISO EM ARGAMASSA TRAÇO 1:4 (CIMENTO E AREIA), PREPARO MANUAL, APLICADO EM ÁREAS MOLHADAS SOBRE IMPERMEABILIZAÇÃO, ACABAMENTO NÃO REFORÇADO, ESPESSURA 3CM. AF_07/2021 | M2 | 74.55 | 59.41 | 66.93 | 63.85 | 70.44 | 61.99 | 67.76 | 63.23 | 65.25 | 65.71 | 64.58 | 56.86 | 66 | 68.62 | 62.15 | 62.05 | 63.83 | 71.8 | 70.56 | 62.45 | 74.1 | 75.02 | 61.78 | 69.06 | 59.93 | 64.8 | 63.47
87767 | CONTRAPISO EM ARGAMASSA TRAÇO 1:4 (CIMENTO E AREIA), PREPARO MANUAL, APLICADO EM ÁREAS MOLHADAS SOBRE IMPERMEABILIZAÇÃO, ACABAMENTO NÃO REFORÇADO, ESPESSURA 4CM. AF_07/2021 | M2 | 86.59 | 68.76 | 77.19 | 74.26 | 81.24 | 71.42 | 78.33 | 72.2 | 75.42 | 76.32 | 74.35 | 65.52 | 76.43 | 79.28 | 71.78 | 71.67 | 73.91 | 82.16 | 80.38 | 72.1 | 86.17 | 87.04 | 71.3 | 79.48 | 69.36 | 74.06 | 73.54
87737 | CONTRAPISO EM ARGAMASSA TRAÇO 1:4 (CIMENTO E AREIA), PREPARO MANUAL, APLICADO EM ÁREAS MOLHADAS SOBRE LAJE, ADERIDO, ACABAMENTO NÃO REFORÇADO, ESPESSURA 2CM. AF_07/2021 | M2 | 63.39 | 50.81 | 56.31 | 54.37 | 59.33 | 52.47 | 56.4 | 53.1 | 53.93 | 54.54 | 54.26 | 48.36 | 55.28 | 58.66 | 53.26 | 52.84 | 54.61 | 61.05 | 61.28 | 53.14 | 61.77 | 62 | 52.43 | 58.52 | 51.85 | 55.27 | 52.86
87747 | CONTRAPISO EM ARGAMASSA TRAÇO 1:4 (CIMENTO E AREIA), PREPARO MANUAL, APLICADO EM ÁREAS MOLHADAS SOBRE LAJE, ADERIDO, ACABAMENTO NÃO REFORÇADO, ESPESSURA 3CM. AF_07/2021 | M2 | 78.04 | 62.16 | 68.76 | 67.03 | 72.42 | 63.89 | 69.25 | 63.97 | 66.28 | 67.43 | 66.12 | 58.86 | 67.93 | 71.59 | 64.96 | 64.51 | 66.86 | 73.61 | 73.17 | 64.85 | 76.43 | 76.62 | 63.99 | 71.15 | 63.3 | 66.49 | 65.1
87622 | CONTRAPISO EM ARGAMASSA TRAÇO 1:4 (CIMENTO E AREIA), PREPARO MANUAL, APLICADO EM ÁREAS SECAS SOBRE LAJE, ADERIDO, ACABAMENTO NÃO REFORÇADO, ESPESSURA 2CM. AF_07/2021 | M2 | 49.02 | 38.56 | 41.69 | 42.33 | 43.93 | 38.64 | 42.08 | 37.09 | 40.15 | 41.82 | 39.74 | 35.78 | 41.76 | 44.09 | 40 | 39.57 | 41.6 | 43.43 | 42.86 | 39.71 | 47.74 | 47.32 | 39.1 | 42.89 | 39.48 | 39.07 | 40.04
87632 | CONTRAPISO EM ARGAMASSA TRAÇO 1:4 (CIMENTO E AREIA), PREPARO MANUAL, APLICADO EM ÁREAS SECAS SOBRE LAJE, ADERIDO, ACABAMENTO NÃO REFORÇADO, ESPESSURA 3CM. AF_07/2021 | M2 | 63.66 | 49.9 | 54.14 | 54.97 | 57.02 | 50.05 | 54.92 | 47.96 | 52.5 | 54.7 | 51.59 | 46.28 | 54.4 | 57.02 | 51.69 | 51.23 | 53.84 | 55.98 | 54.73 | 51.41 | 62.39 | 61.93 | 50.65 | 55.51 | 50.91 | 50.27 | 52.28
87642 | CONTRAPISO EM ARGAMASSA TRAÇO 1:4 (CIMENTO E AREIA), PREPARO MANUAL, APLICADO EM ÁREAS SECAS SOBRE LAJE, ADERIDO, ACABAMENTO NÃO REFORÇADO, ESPESSURA 4CM. AF_07/2021 | M2 | 75.64 | 59.2 | 64.33 | 65.33 | 67.75 | 59.42 | 65.44 | 56.85 | 62.61 | 65.27 | 61.31 | 54.89 | 64.76 | 67.62 | 61.28 | 60.79 | 63.85 | 66.28 | 64.48 | 61 | 74.41 | 73.89 | 60.11 | 65.86 | 60.29 | 59.47 | 62.31
87682 | CONTRAPISO EM ARGAMASSA TRAÇO 1:4 (CIMENTO E AREIA), PREPARO MANUAL, APLICADO EM ÁREAS SECAS SOBRE LAJE, NÃO ADERIDO, ACABAMENTO NÃO REFORÇADO, ESPESSURA 4CM. AF_07/2021 | M2 | 69.14 | 54 | 59.62 | 59.63 | 62.74 | 54.88 | 61.26 | 53.16 | 58.92 | 60.91 | 57.01 | 50.39 | 60.12 | 61.75 | 55.88 | 55.74 | 58.15 | 61.19 | 58.51 | 55.99 | 69.16 | 69.11 | 55.26 | 60.79 | 54.42 | 54.78 | 58.09
87692 | CONTRAPISO EM ARGAMASSA TRAÇO 1:4 (CIMENTO E AREIA), PREPARO MANUAL, APLICADO EM ÁREAS SECAS SOBRE LAJE, NÃO ADERIDO, ACABAMENTO NÃO REFORÇADO, ESPESSURA 5CM. AF_07/2021 | M2 | 79.22 | 61.88 | 68.32 | 68.33 | 71.89 | 62.87 | 70.19 | 60.92 | 67.51 | 69.78 | 65.33 | 57.75 | 68.88 | 70.75 | 64.02 | 63.87 | 66.63 | 70.13 | 67.04 | 64.16 | 79.24 | 79.18 | 63.32 | 69.65 | 62.36 | 62.78 | 66.56
87702 | CONTRAPISO EM ARGAMASSA TRAÇO 1:4 (CIMENTO E AREIA), PREPARO MANUAL, APLICADO EM ÁREAS SECAS SOBRE LAJE, NÃO ADERIDO, ACABAMENTO NÃO REFORÇADO, ESPESSURA 6CM. AF_07/2021 | M2 | 85.75 | 66.94 | 73.88 | 73.97 | 77.73 | 67.97 | 75.92 | 65.77 | 73.02 | 75.54 | 70.62 | 62.44 | 74.52 | 76.52 | 69.24 | 69.07 | 72.1 | 75.74 | 72.35 | 69.4 | 85.79 | 85.7 | 68.47 | 75.29 | 67.46 | 67.79 | 72.02
87755 | CONTRAPISO EM ARGAMASSA TRAÇO 1:4 (CIMENTO E AREIA), PREPARO MECÂNICO COM BETONEIRA 400 L, APLICADO EM ÁREAS MOLHADAS SOBRE IMPERMEABILIZAÇÃO, ACABAMENTO NÃO REFORÇADO, ESPESSURA 3CM. AF_07/2021 | M2 | 68.22 | 53.4 | 61.54 | 58.34 | 67.67 | 56.75 | 61.95 | 57.23 | 59.02 | 60.25 | 59.93 | 52.02 | 59.73 | 62.59 | 55.73 | 55.72 | 59.13 | 64.84 | 62.51 | 56.36 | 67.45 | 68.85 | 56.92 | 64.62 | 54.87 | 57.55 | 57.49
87765 | CONTRAPISO EM ARGAMASSA TRAÇO 1:4 (CIMENTO E AREIA), PREPARO MECÂNICO COM BETONEIRA 400 L, APLICADO EM ÁREAS MOLHADAS SOBRE IMPERMEABILIZAÇÃO, ACABAMENTO NÃO REFORÇADO, ESPESSURA 4CM. AF_07/2021 | M2 | 78.82 | 61.36 | 70.56 | 67.48 | 77.84 | 64.97 | 71.19 | 64.83 | 67.77 | 69.61 | 68.63 | 59.56 | 68.72 | 71.86 | 63.89 | 63.88 | 68.14 | 73.6 | 70.47 | 64.61 | 78 | 79.46 | 65.32 | 74.02 | 63.13 | 65.16 | 66.19
87735 | CONTRAPISO EM ARGAMASSA TRAÇO 1:4 (CIMENTO E AREIA), PREPARO MECÂNICO COM BETONEIRA 400 L, APLICADO EM ÁREAS MOLHADAS SOBRE LAJE, ADERIDO, ACABAMENTO NÃO REFORÇADO, ESPESSURA 2CM. AF_07/2021 | M2 | 58.84 | 46.48 | 52.43 | 50.4 | 57.34 | 48.7 | 52.22 | 48.79 | 49.45 | 50.61 | 50.91 | 44.88 | 50.77 | 54.32 | 48.64 | 48.28 | 51.23 | 56.04 | 55.49 | 48.75 | 56.99 | 57.57 | 48.93 | 55.33 | 48.22 | 50.06 | 48.56
87745 | CONTRAPISO EM ARGAMASSA TRAÇO 1:4 (CIMENTO E AREIA), PREPARO MECÂNICO COM BETONEIRA 400 L, APLICADO EM ÁREAS MOLHADAS SOBRE LAJE, ADERIDO, ACABAMENTO NÃO REFORÇADO, ESPESSURA 3CM. AF_07/2021 | M2 | 71.71 | 56.15 | 63.37 | 61.52 | 69.65 | 58.65 | 63.44 | 57.97 | 60.05 | 61.97 | 61.47 | 54.02 | 61.66 | 65.56 | 58.54 | 58.18 | 62.16 | 66.65 | 65.12 | 58.76 | 69.78 | 70.45 | 59.13 | 66.71 | 58.24 | 59.24 | 59.12
87620 | CONTRAPISO EM ARGAMASSA TRAÇO 1:4 (CIMENTO E AREIA), PREPARO MECÂNICO COM BETONEIRA 400 L, APLICADO EM ÁREAS SECAS SOBRE LAJE, ADERIDO, ACABAMENTO NÃO REFORÇADO, ESPESSURA 2CM. AF_07/2021 | M2 | 44.47 | 34.23 | 37.81 | 38.36 | 41.94 | 34.87 | 37.9 | 32.78 | 35.67 | 37.89 | 36.39 | 32.3 | 37.25 | 39.75 | 35.38 | 35.01 | 38.22 | 38.42 | 37.07 | 35.32 | 42.96 | 42.89 | 35.6 | 39.7 | 35.85 | 33.86 | 35.74
87630 | CONTRAPISO EM ARGAMASSA TRAÇO 1:4 (CIMENTO E AREIA), PREPARO MECÂNICO COM BETONEIRA 400 L, APLICADO EM ÁREAS SECAS SOBRE LAJE, ADERIDO, ACABAMENTO NÃO REFORÇADO, ESPESSURA 3CM. AF_07/2021 | M2 | 57.33 | 43.89 | 48.75 | 49.46 | 54.25 | 44.81 | 49.11 | 41.96 | 46.27 | 49.24 | 46.94 | 41.44 | 48.13 | 50.99 | 45.27 | 44.9 | 49.14 | 49.02 | 46.68 | 45.32 | 55.74 | 55.76 | 45.79 | 51.07 | 45.85 | 43.02 | 46.3
87640 | CONTRAPISO EM ARGAMASSA TRAÇO 1:4 (CIMENTO E AREIA), PREPARO MECÂNICO COM BETONEIRA 400 L, APLICADO EM ÁREAS SECAS SOBRE LAJE, ADERIDO, ACABAMENTO NÃO REFORÇADO, ESPESSURA 4CM. AF_07/2021 | M2 | 67.87 | 51.8 | 57.7 | 58.55 | 64.35 | 52.97 | 58.3 | 49.48 | 54.96 | 58.56 | 55.59 | 48.93 | 57.05 | 60.2 | 53.39 | 53 | 58.08 | 57.72 | 54.57 | 53.51 | 66.24 | 66.31 | 54.13 | 60.4 | 54.06 | 50.57 | 54.96
87680 | CONTRAPISO EM ARGAMASSA TRAÇO 1:4 (CIMENTO E AREIA), PREPARO MECÂNICO COM BETONEIRA 400 L, APLICADO EM ÁREAS SECAS SOBRE LAJE, NÃO ADERIDO, ACABAMENTO NÃO REFORÇADO, ESPESSURA 4CM. AF_07/2021 | M2 | 61.37 | 46.6 | 52.99 | 52.85 | 59.34 | 48.43 | 54.12 | 45.79 | 51.27 | 54.2 | 51.29 | 44.43 | 52.41 | 54.33 | 47.99 | 47.95 | 52.38 | 52.63 | 48.6 | 48.5 | 60.99 | 61.53 | 49.28 | 55.33 | 48.19 | 45.88 | 50.74
87690 | CONTRAPISO EM ARGAMASSA TRAÇO 1:4 (CIMENTO E AREIA), PREPARO MECÂNICO COM BETONEIRA 400 L, APLICADO EM ÁREAS SECAS SOBRE LAJE, NÃO ADERIDO, ACABAMENTO NÃO REFORÇADO, ESPESSURA 5CM. AF_07/2021 | M2 | 70.31 | 53.41 | 60.72 | 60.57 | 67.99 | 55.48 | 62.01 | 52.48 | 58.74 | 62.09 | 58.78 | 50.92 | 60.05 | 62.25 | 54.99 | 54.95 | 60.01 | 60.33 | 55.7 | 55.58 | 69.88 | 70.5 | 56.47 | 63.41 | 55.23 | 52.58 | 58.14
87700 | CONTRAPISO EM ARGAMASSA TRAÇO 1:4 (CIMENTO E AREIA), PREPARO MECÂNICO COM BETONEIRA 400 L, APLICADO EM ÁREAS SECAS SOBRE LAJE, NÃO ADERIDO, ACABAMENTO NÃO REFORÇADO, ESPESSURA 6CM. AF_07/2021 | M2 | 76.05 | 57.71 | 65.6 | 65.52 | 73.48 | 59.93 | 67.02 | 56.58 | 63.47 | 67.17 | 63.49 | 55 | 64.91 | 67.27 | 59.41 | 59.36 | 64.9 | 65.06 | 60 | 60.05 | 75.6 | 76.24 | 61.01 | 68.48 | 59.7 | 56.68 | 62.85
102803 | REFORÇO SUPERFICIAL PARA CONTRAPISOS DE ARGAMASSA SEMI-SECA. AF_07/2021 | M2 | 3.03 | 2.47 | 2.91 | 2.54 | 3.06 | 2.68 | 2.72 | 2.98 | 2.68 | 2.65 | 2.77 | 2.52 | 2.75 | 2.93 | 2.61 | 2.62 | 2.7 | 3.29 | 3.39 | 2.64 | 2.93 | 3.2 | 2.67 | 3.01 | 2.51 | 3.02 | 2.6
92717 | APARELHO PARA CORTE E SOLDA OXI-ACETILENO SOBRE RODAS, INCLUSIVE CILINDROS E MAÇARICOS - CHI DIURNO. AF_05/2023 | CHI | 0.29 | 0.3 | 0.29 | 0.33 | 0.44 | 0.32 | 0.25 | 0.29 | 0.34 | 0.55 | 0.28 | 0.38 | 0.39 | 0.28 | 0.19 | 0.29 | 0.28 | 0.29 | 0.38 | 0.23 | 0.32 | 0.25 | 0.33 | 0.51 | 0.29 | 0.29 | 0.33
92716 | APARELHO PARA CORTE E SOLDA OXI-ACETILENO SOBRE RODAS, INCLUSIVE CILINDROS E MAÇARICOS - CHP DIURNO. AF_05/2023 | CHP | 115.31 | 151.26 | 115.31 | 115.39 | 186.06 | 103.74 | 115.23 | 110.12 | 94.56 | 115.84 | 84 | 127 | 125.97 | 146.6 | 115.12 | 115.31 | 115.29 | 151.85 | 115.49 | 115.19 | 115.36 | 115.23 | 127.41 | 115.75 | 115.31 | 115.31 | 115.39
103668 | BATE ESTACA PARA INSTALAÇÃO DE DEFENSAS METÁLICAS (GUARD RAIL) FIXO, INCLUSIVE CAMINHÃO TOCO PBT 9.700 KG, POTÊNCIA DE 160 CV - CHI DIURNO. AF_05/2023 | CHI | - | - | - | - | - | - | - | - | - | - | - | - | - | - | - | - | - | - | - | - | - | - | - | - | - | - | -
103667 | BATE ESTACA PARA INSTALAÇÃO DE DEFENSAS METÁLICAS (GUARD RAIL) FIXO, INCLUSIVE CAMINHÃO TOCO PBT 9.700 KG, POTÊNCIA DE 160 CV - CHP DIURNO. AF_05/2023 | CHP | - | - | - | - | - | - | - | - | - | - | - | - | - | - | - | - | - | - | - | - | - | - | - | - | - | - | -
89218 | BATE-ESTACAS POR GRAVIDADE, POTÊNCIA DE 160 HP, PESO DO MARTELO ATÉ 3 TONELADAS - CHI DIURNO. AF_11/2014 | CHI | 110.72 | 91.44 | 123.92 | 89.66 | 118.66 | 104.68 | 96.72 | 122.36 | 116.12 | 88 | 108.58 | 93.94 | 89 | 100.9 | 98.26 | 84.54 | 96.14 | 116.56 | 121.48 | 106.4 | 100.36 | 107.14 | 107.78 | 122.96 | 96 | 117.62 | 95.44
89843 | BATE-ESTACAS POR GRAVIDADE, POTÊNCIA DE 160 HP, PESO DO MARTELO ATÉ 3 TONELADAS - CHP DIURNO. AF_11/2014 | CHP | 263.13 | 236.24 | 265.93 | 225.46 | 262.84 | 246.07 | 234.38 | 256.3 | 247.73 | 225.04 | 240.34 | 230.36 | 224.18 | 242.91 | 232.66 | 230.89 | 237.22 | 249.41 | 259.3 | 244.53 | 242.37 | 253.8 | 241.43 | 259 | 235.52 | 252.95 | 233.26
87446 | BETONEIRA CAPACIDADE NOMINAL 400 L, CAPACIDADE DE MISTURA 310 L, MOTOR A DIESEL POTÊNCIA 5,0 HP, SEM CARREGADOR - CHI DIURNO. AF_05/2023 | CHI | 0.55 | 0.5 | 0.55 | 0.61 | 0.58 | 0.61 | 0.55 | 0.52 | 0.59 | 0.59 | 0.69 | 0.53 | 0.62 | 0.62 | 0.55 | 0.56 | 0.73 | 0.58 | 0.61 | 0.54 | 0.62 | 0.62 | 0.51 | 0.56 | 0.55 | 0.55 | 0.62
87445 | BETONEIRA CAPACIDADE NOMINAL 400 L, CAPACIDADE DE MISTURA 310 L, MOTOR A DIESEL POTÊNCIA 5,0 HP, SEM CARREGADOR - CHP DIURNO. AF_05/2023 | CHP | 6.72 | 6.29 | 6.25 | 6.1 | 6.41 | 6.35 | 6.05 | 5.84 | 5.86 | 6.11 | 6.07 | 5.96 | 6.08 | 6.4 | 5.91 | 6.48 | 6.58 | 5.9 | 6.19 | 6.07 | 6.4 | 6.6 | 5.83 | 5.99 | 6.14 | 5.95 | 6.21
93234 | BETONEIRA CAPACIDADE NOMINAL 400 L, CAPACIDADE DE MISTURA 310 L, MOTOR A GASOLINA POTÊNCIA 5,5 HP, SEM CARREGADOR - CHI DIURNO. AF_02/2016 | CHI | 0.5 | 0.46 | 0.5 | 0.56 | 0.53 | 0.56 | 0.5 | 0.48 | 0.54 | 0.54 | 0.62 | 0.48 | 0.56 | 0.57 | 0.5 | 0.51 | 0.67 | 0.53 | 0.56 | 0.5 | 0.57 | 0.56 | 0.48 | 0.51 | 0.5 | 0.5 | 0.57
93233 | BETONEIRA CAPACIDADE NOMINAL 400 L, CAPACIDADE DE MISTURA 310 L, MOTOR A GASOLINA POTÊNCIA 5,5 HP, SEM CARREGADOR - CHP DIURNO. AF_02/2016 | CHP | 6.84 | 6.13 | 6.44 | 6.21 | 6.5 | 6.39 | 6.02 | 6.05 | 6.35 | 6.09 | 6.01 | 5.99 | 6.31 | 6.37 | 5.97 | 6.43 | 6.47 | 6.28 | 6.23 | 6.21 | 6.86 | 7.06 | 5.92 | 6.18 | 6.67 | 6 | 6.61
102953 | BETONEIRA CAPACIDADE NOMINAL DE 250 L, CAPACIDADE DE MISTURA DE 175 L, MOTOR ELÉTRICO MONOFÁSICO POTÊNCIA 1CV - CHI DIURNO. AF_05/2023 | CHI | - | - | - | - | - | - | - | - | - | - | - | - | - | - | - | - | - | - | - | - | - | - | - | - | - | - | -
102952 | BETONEIRA CAPACIDADE NOMINAL DE 250 L, CAPACIDADE DE MISTURA DE 175 L, MOTOR ELÉTRICO MONOFÁSICO POTÊNCIA 1CV - CHP DIURNO. AF_05/2023 | CHP | - | - | - | - | - | - | - | - | - | - | - | - | - | - | - | - | - | - | - | - | - | - | - | - | - | - | -
88831 | BETONEIRA CAPACIDADE NOMINAL DE 400 L, CAPACIDADE DE MISTURA 280 L, MOTOR ELÉTRICO TRIFÁSICO POTÊNCIA DE 2 CV, SEM CARREGADOR - CHI DIURNO. AF_05/2023 | CHI | 0.4 | 0.37 | 0.4 | 0.45 | 0.43 | 0.45 | 0.4 | 0.38 | 0.43 | 0.43 | 0.5 | 0.38 | 0.45 | 0.45 | 0.4 | 0.41 | 0.54 | 0.42 | 0.45 | 0.39 | 0.45 | 0.45 | 0.38 | 0.4 | 0.4 | 0.4 | 0.45
88830 | BETONEIRA CAPACIDADE NOMINAL DE 400 L, CAPACIDADE DE MISTURA 280 L, MOTOR ELÉTRICO TRIFÁSICO POTÊNCIA DE 2 CV, SEM CARREGADOR - CHP DIURNO. AF_05/2023 | CHP | 2.22 | 2.03 | 1.98 | 2.17 | 2.27 | 2.1 | 1.64 | 1.92 | 2.22 | 2.01 | 2.36 | 2.14 | 2.13 | 2.32 | 1.83 | 2.11 | 2.39 | 1.86 | 2.45 | 2.01 | 2.83 | 2.08 | 2.03 | 1.82 | 1.86 | 1.86 | 2.37
89226 | BETONEIRA CAPACIDADE NOMINAL DE 600 L, CAPACIDADE DE MISTURA 360 L, MOTOR ELÉTRICO TRIFÁSICO POTÊNCIA DE 4 CV, SEM CARREGADOR - CHI DIURNO. AF_05/2023 | CHI | 1.66 | 1.52 | 1.66 | 1.84 | 1.75 | 1.85 | 1.66 | 1.57 | 1.76 | 1.77 | 2.05 | 1.59 | 1.87 | 1.88 | 1.66 | 1.71 | 2.2 | 1.74 | 1.84 | 1.63 | 1.88 | 1.87 | 1.56 | 1.68 | 1.66 | 1.66 | 1.88
89225 | BETONEIRA CAPACIDADE NOMINAL DE 600 L, CAPACIDADE DE MISTURA 360 L, MOTOR ELÉTRICO TRIFÁSICO POTÊNCIA DE 4 CV, SEM CARREGADOR - CHP DIURNO. AF_05/2023 | CHP | 6.06 | 5.55 | 5.59 | 6.14 | 6.23 | 6 | 4.91 | 5.37 | 6.14 | 5.75 | 6.7 | 5.86 | 6.1 | 6.47 | 5.29 | 5.9 | 6.9 | 5.41 | 6.68 | 5.64 | 7.5 | 6 | 5.57 | 5.28 | 5.34 | 5.34 | 6.57
89279 | BETONEIRA CAPACIDADE NOMINAL DE 600 L, CAPACIDADE DE MISTURA 440 L, MOTOR A DIESEL POTÊNCIA 10 HP, COM CARREGADOR - CHI DIURNO. AF_05/2023 | CHI | 2.03 | 1.86 | 2.03 | 2.25 | 2.13 | 2.25 | 2.02 | 1.92 | 2.14 | 2.15 | 2.51 | 1.93 | 2.27 | 2.29 | 2.03 | 2.08 | 2.67 | 2.11 | 2.24 | 1.99 | 2.29 | 2.27 | 1.9 | 2.05 | 2.03 | 2.03 | 2.29
89278 | BETONEIRA CAPACIDADE NOMINAL DE 600 L, CAPACIDADE DE MISTURA 440 L, MOTOR A DIESEL POTÊNCIA 10 HP, COM CARREGADOR - CHP DIURNO. AF_05/2023 | CHP | 15.31 | 14.29 | 14.38 | 14.27 | 14.77 | 14.77 | 13.96 | 13.43 | 13.66 | 14.18 | 14.42 | 13.68 | 14.25 | 14.91 | 13.69 | 14.87 | 15.59 | 13.72 | 14.43 | 13.96 | 14.91 | 15.29 | 13.42 | 13.87 | 14.15 | 13.77 | 14.53
90651 | BOMBA CENTRÍFUGA MONOESTÁGIO COM MOTOR ELÉTRICO MONOFÁSICO, POTÊNCIA 15 HP, DIÂMETRO DO ROTOR 173 MM, HM/Q = 30 MCA / 90 M3/H A 45 MCA / 55 M3/H - CHI DIURNO. AF_06/2015 | CHI | 1.12 | 0.81 | 1.05 | 1.04 | 0.71 | 1.14 | 1.14 | 1.04 | 0.9 | 1.03 | 1.29 | 0.92 | 0.9 | 1.07 | 0.95 | 0.77 | 1.24 | 1.13 | 0.87 | 0.91 | 1.55 | 1.01 | 1.22 | 0.77 | 1.21 | 0.82 | 0.75
90650 | BOMBA CENTRÍFUGA MONOESTÁGIO COM MOTOR ELÉTRICO MONOFÁSICO, POTÊNCIA 15 HP, DIÂMETRO DO ROTOR 173 MM, HM/Q = 30 MCA / 90 M3/H A 45 MCA / 55 M3/H - CHP DIURNO. AF_06/2015 | CHP | 13.43 | 11.9 | 11.5 | 12.24 | 12.66 | 11.86 | 9.09 | 11.28 | 12.63 | 11.26 | 13.37 | 12.77 | 11.68 | 13.33 | 10.16 | 11.82 | 12.99 | 10.41 | 14 | 11.61 | 18.24 | 11.51 | 12.48 | 9.63 | 10.84 | 10.1 | 13.1
106101 | BOMBA DE INJEÇÃO, ELÉTRICA, TRIFÁSICA, POTÊNCIA 7,5 CV - CHI DIURNO. AF_08/2025 | CHI | - | - | - | - | - | - | - | - | - | - | - | - | - | - | - | - | - | - | - | - | - | - | - | - | - | - | -
106100 | BOMBA DE INJEÇÃO, ELÉTRICA, TRIFÁSICA, POTÊNCIA 7,5 CV- CHP DIURNO. AF_08/2025 | CHP | - | - | - | - | - | - | - | - | - | - | - | - | - | - | - | - | - | - | - | - | - | - | - | - | - | - | -
90657 | BOMBA DE PROJEÇÃO DE CONCRETO SECO, POTÊNCIA 10 CV, VAZÃO 3 M3/H - CHI DIURNO. AF_06/2015 | CHI | 5 | 4.6 | 5 | 5.56 | 5.25 | 5.57 | 4.98 | 4.75 | 5.28 | 5.33 | 6.19 | 4.79 | 5.61 | 5.66 | 5 | 5.13 | 6.6 | 5.23 | 5.55 | 4.92 | 5.66 | 5.61 | 4.7 | 5.07 | 5 | 5 | 5.65
90656 | BOMBA DE PROJEÇÃO DE CONCRETO SECO, POTÊNCIA 10 CV, VAZÃO 3 M3/H - CHP DIURNO. AF_06/2015 | CHP | 16.88 | 15.51 | 15.7 | 17.26 | 17.37 | 16.9 | 13.97 | 15.1 | 17.16 | 16.19 | 18.88 | 16.3 | 17.17 | 18.13 | 14.94 | 16.51 | 19.48 | 15.32 | 18.61 | 15.81 | 20.76 | 16.91 | 15.57 | 14.96 | 15.07 | 15.07 | 18.37
90663 | BOMBA DE PROJEÇÃO DE CONCRETO SECO, POTÊNCIA 10 CV, VAZÃO 6 M3/H - CHI DIURNO. AF_06/2015 | CHI | 5.35 | 4.93 | 5.35 | 5.96 | 5.64 | 5.97 | 5.34 | 5.08 | 5.65 | 5.7 | 6.62 | 5.13 | 6.02 | 6.07 | 5.35 | 5.5 | 7.07 | 5.61 | 5.94 | 5.28 | 6.07 | 6.01 | 5.03 | 5.44 | 5.35 | 5.35 | 6.05
90662 | BOMBA DE PROJEÇÃO DE CONCRETO SECO, POTÊNCIA 10 CV, VAZÃO 6 M3/H - CHP DIURNO. AF_06/2015 | CHP | 17.55 | 16.13 | 16.37 | 18.02 | 18.09 | 17.66 | 14.65 | 15.73 | 17.86 | 16.9 | 19.7 | 16.95 | 17.94 | 18.9 | 15.61 | 17.21 | 20.37 | 16.04 | 19.35 | 16.48 | 21.53 | 17.67 | 16.19 | 15.65 | 15.74 | 15.74 | 19.12
89022 | BOMBA SUBMERSÍVEL ELÉTRICA TRIFÁSICA, POTÊNCIA 2,96 HP, Ø ROTOR 144 MM SEMI-ABERTO, BOCAL DE SAÍDA Ø 2", HM/Q = 2 MCA / 38,8 M3/H A 28 MCA / 5 M3/H - CHI DIURNO. AF_06/2014 | CHI | 0.5 | 0.5 | 0.46 | 0.41 | 0.4 | 0.49 | 0.5 | 0.38 | 0.57 | 0.5 | 0.62 | 0.71 | 0.41 | 0.39 | 0.5 | 0.32 | 0.54 | 0.57 | 0.34 | 0.5 | 0.47 | 0.5 | 0.7 | 0.54 | 0.5 | 0.5 | 0.5
89021 | BOMBA SUBMERSÍVEL ELÉTRICA TRIFÁSICA, POTÊNCIA 2,96 HP, Ø ROTOR 144 MM SEMI-ABERTO, BOCAL DE SAÍDA Ø 2", HM/Q = 2 MCA / 38,8 M3/H A 28 MCA / 5 M3/H - CHP DIURNO. AF_06/2014 | CHP | 3.18 | 2.99 | 2.76 | 2.81 | 2.99 | 2.83 | 2.32 | 2.56 | 3.24 | 2.79 | 3.33 | 3.52 | 2.75 | 2.97 | 2.6 | 2.65 | 3.13 | 2.71 | 3.09 | 2.9 | 3.91 | 2.84 | 3.33 | 2.63 | 2.64 | 2.64 | 3.26
90644 | BOMBA TRIPLEX, PARA INJEÇÃO DE NATA DE CIMENTO, VAZÃO MÁXIMA DE 100 LITROS/MINUTO, PRESSÃO MÁXIMA DE 70 BAR - CHI DIURNO. AF_06/2015 | CHI | 7.68 | 7.08 | 7.68 | 8.54 | 8.08 | 8.56 | 7.67 | 7.3 | 8.11 | 8.18 | 9.5 | 7.36 | 8.63 | 8.7 | 7.68 | 7.89 | 10.14 | 8.05 | 8.53 | 7.57 | 8.7 | 8.62 | 7.22 | 7.79 | 7.68 | 7.68 | 8.69
90643 | BOMBA TRIPLEX, PARA INJEÇÃO DE NATA DE CIMENTO, VAZÃO MÁXIMA DE 100 LITROS/MINUTO, PRESSÃO MÁXIMA DE 70 BAR - CHP DIURNO. AF_06/2015 | CHP | 31.35 | 29.18 | 29.94 | 30.72 | 30.98 | 31.52 | 29.32 | 28.12 | 29.33 | 30.21 | 31.99 | 28.57 | 30.81 | 31.86 | 28.91 | 30.92 | 34.45 | 29.39 | 30.97 | 29.21 | 31.86 | 32.34 | 28.02 | 29.31 | 29.6 | 29.04 | 31.27
102811 | CALDEIRA A GÁS COM TERMOSTATO, CAPACIDADE 100 LITROS - CHI DIURNO. AF_05/2023 | CHI | - | - | - | - | - | - | - | - | - | - | - | - | - | - | - | - | - | - | - | - | - | - | - | - | - | - | -
102810 | CALDEIRA A GÁS COM TERMOSTATO, CAPACIDADE 100 LITROS - CHP DIURNO. AF_05/2023 | CHP | - | - | - | - | - | - | - | - | - | - | - | - | - | - | - | - | - | - | - | - | - | - | - | - | - | - | -
92146 | CAMINHONETE CABINE SIMPLES COM MOTOR 1.6 FLEX, CÂMBIO MANUAL, POTÊNCIA 101/104 CV, 2 PORTAS - CHI DIURNO. AF_11/2015 | CHI | 27.11 | 34.11 | 41.29 | 28.78 | 40.34 | 35.47 | 35.9 | 38.91 | 33.69 | 34.54 | 39.01 | 32.88 | 39.2 | 34.94 | 31.79 | 35.51 | 32.26 | 43.03 | 55.25 | 34.34 | 34.5 | 35.18 | 32.72 | 44.21 | 33.82 | 40.13 | 30
92145 | CAMINHONETE CABINE SIMPLES COM MOTOR 1.6 FLEX, CÂMBIO MANUAL, POTÊNCIA 101/104 CV, 2 PORTAS - CHP DIURNO. AF_11/2015 | CHP | 83.9 | 85.41 | 94.53 | 79.01 | 93.72 | 87.24 | 85.53 | 89.28 | 85.59 | 84.17 | 86.43 | 82.64 | 90.3 | 86.38 | 81.02 | 88.55 | 82.89 | 94.47 | 105.75 | 85.71 | 90.22 | 92.84 | 81.88 | 95.18 | 89.07 | 89.56 | 83.64
92139 | CAMINHONETE COM MOTOR A DIESEL, POTÊNCIA 180 CV, CABINE DUPLA, 4X4 - CHI DIURNO. AF_11/2015 | CHI | 39.33 | 46.33 | 53.51 | 41 | 52.56 | 47.69 | 48.12 | 51.13 | 45.91 | 46.76 | 51.23 | 45.1 | 51.42 | 47.16 | 44.01 | 47.73 | 44.48 | 55.25 | 67.47 | 46.56 | 46.72 | 47.4 | 44.94 | 56.43 | 46.04 | 52.35 | 42.22
92138 | CAMINHONETE COM MOTOR A DIESEL, POTÊNCIA 180 CV, CABINE DUPLA, 4X4 - CHP DIURNO. AF_11/2015 | CHP | 103.37 | 107.49 | 113.61 | 98.74 | 113.48 | 107.55 | 106.57 | 108.16 | 102.06 | 104.97 | 107.44 | 103.08 | 108.92 | 107.26 | 101.22 | 109.48 | 104.22 | 111.87 | 125.98 | 105.18 | 106.82 | 109.26 | 102.09 | 114.17 | 105.19 | 109.91 | 100.73
91387 | CAMINHÃO BASCULANTE 10 M3, TRUCADO CABINE SIMPLES, PESO BRUTO TOTAL 23.000 KG, CARGA ÚTIL MÁXIMA 15.935 KG, DISTÂNCIA ENTRE EIXOS 4,80 M, POTÊNCIA 230 CV INCLUSIVE CAÇAMBA METÁLICA - CHI DIURNO. AF_06/2014 | CHI | 77.12 | 75.77 | 87.36 | 73.6 | 82.65 | 83.05 | 79.01 | 83.81 | 78.42 | 79.14 | 82.43 | 74.48 | 83.91 | 82.32 | 76.37 | 80.64 | 73.23 | 88.76 | 105.81 | 80.91 | 88.14 | 81.23 | 80.97 | 86.3 | 76.88 | 86.08 | 89.5
91386 | CAMINHÃO BASCULANTE 10 M3, TRUCADO CABINE SIMPLES, PESO BRUTO TOTAL 23.000 KG, CARGA ÚTIL MÁXIMA 15.935 KG, DISTÂNCIA ENTRE EIXOS 4,80 M, POTÊNCIA 230 CV INCLUSIVE CAÇAMBA METÁLICA - CHP DIURNO. AF_06/2014 | CHP | 321.95 | 308.99 | 316.31 | 293.07 | 313.03 | 311.05 | 301.32 | 300.34 | 291.49 | 300.86 | 294.27 | 294.9 | 300.68 | 312.54 | 293.71 | 316.13 | 298.68 | 305.28 | 328.36 | 303.94 | 326.17 | 317.29 | 303.81 | 303.07 | 299 | 304.84 | 329.51
96036 | CAMINHÃO BASCULANTE 10 M3, TRUCADO, POTÊNCIA 230 CV, INCLUSIVE CAÇAMBA METÁLICA, COM DISTRIBUIDOR DE AGREGADOS ACOPLADO - CHI DIURNO. AF_02/2017 | CHI | 86.57 | 85.22 | 96.81 | 83.05 | 92.1 | 92.5 | 88.46 | 93.26 | 87.87 | 88.59 | 91.88 | 83.93 | 93.36 | 91.77 | 85.82 | 90.09 | 82.68 | 98.21 | 115.26 | 90.36 | 97.59 | 90.68 | 90.42 | 95.75 | 86.33 | 95.53 | 98.95
96035 | CAMINHÃO BASCULANTE 10 M3, TRUCADO, POTÊNCIA 230 CV, INCLUSIVE CAÇAMBA METÁLICA, COM DISTRIBUIDOR DE AGREGADOS ACOPLADO - CHP DIURNO. AF_02/2017 | CHP | 337.53 | 324.57 | 331.89 | 308.65 | 328.61 | 326.63 | 316.9 | 315.92 | 307.07 | 316.44 | 309.85 | 310.48 | 316.26 | 328.12 | 309.29 | 331.71 | 314.26 | 320.86 | 343.94 | 319.52 | 341.75 | 332.87 | 319.39 | 318.65 | 314.58 | 320.42 | 345.09
89877 | CAMINHÃO BASCULANTE 14 M3, COM CAVALO MECÂNICO DE CAPACIDADE MÁXIMA DE TRAÇÃO COMBINADO DE 36000 KG, POTÊNCIA 286 CV, INCLUSIVE SEMIREBOQUE COM CAÇAMBA METÁLICA - CHI DIURNO. AF_12/2014 | CHI | 89.66 | 88.31 | 99.9 | 86.14 | 90.23 | 95.59 | 91.55 | 96.17 | 90.96 | 83.51 | 98.57 | 86.63 | 98.92 | 93.78 | 88.91 | 93.26 | 81.99 | 103.77 | 121.38 | 93.45 | 92.82 | 93.77 | 97.33 | 101.66 | 83.08 | 98.62 | 86.42
89876 | CAMINHÃO BASCULANTE 14 M3, COM CAVALO MECÂNICO DE CAPACIDADE MÁXIMA DE TRAÇÃO COMBINADO DE 36000 KG, POTÊNCIA 286 CV, INCLUSIVE SEMIREBOQUE COM CAÇAMBA METÁLICA - CHP DIURNO. AF_12/2014 | CHP | 393.94 | 378.15 | 384.44 | 358.89 | 371.55 | 378.95 | 367.84 | 365.11 | 355.75 | 349.27 | 366.21 | 360.09 | 371.59 | 378.32 | 359.01 | 386.05 | 358.7 | 375 | 401.55 | 370.62 | 377.09 | 387.15 | 376.98 | 375.04 | 353.05 | 370.49 | 361.98
89884 | CAMINHÃO BASCULANTE 18 M3, COM CAVALO MECÂNICO DE CAPACIDADE MÁXIMA DE TRAÇÃO COMBINADO DE 45000 KG, POTÊNCIA 330 CV, INCLUSIVE SEMIREBOQUE COM CAÇAMBA METÁLICA - CHI DIURNO. AF_12/2014 | CHI | 93.52 | 92.17 | 103.76 | 90 | 93.21 | 99.45 | 95.41 | 99.97 | 94.82 | 87.27 | 102.86 | 90.49 | 102.96 | 97.64 | 92.77 | 97.12 | 84.84 | 108.38 | 125.28 | 97.31 | 96.68 | 97.63 | 102.08 | 105.52 | 85.43 | 102.48 | 90.09
89883 | CAMINHÃO BASCULANTE 18 M3, COM CAVALO MECÂNICO DE CAPACIDADE MÁXIMA DE TRAÇÃO COMBINADO DE 45000 KG, POTÊNCIA 330 CV, INCLUSIVE SEMIREBOQUE COM CAÇAMBA METÁLICA - CHP DIURNO. AF_12/2014 | CHP | 438.25 | 420.24 | 425.71 | 398.35 | 411.67 | 420.04 | 407.84 | 403.91 | 393.99 | 388.88 | 405.4 | 399.72 | 411.25 | 419.59 | 398.06 | 428.59 | 397.63 | 415.14 | 441.69 | 410.76 | 418.36 | 429.78 | 417.82 | 414.51 | 390.53 | 409.81 | 401.67
67827 | CAMINHÃO BASCULANTE 6 M3 TOCO, PESO BRUTO TOTAL 16.000 KG, CARGA ÚTIL MÁXIMA 11.130 KG, DISTÂNCIA ENTRE EIXOS 5,36 M, POTÊNCIA 185 CV, INCLUSIVE CAÇAMBA METÁLICA - CHI DIURNO. AF_06/2014 | CHI | 67.18 | 65.83 | 77.42 | 63.66 | 73.11 | 73.11 | 69.07 | 73.88 | 68.48 | 69.12 | 72.67 | 64.54 | 74.22 | 72.14 | 66.43 | 70.7 | 63.8 | 78.45 | 95.87 | 70.97 | 76.61 | 71.29 | 69.89 | 76.83 | 67.66 | 76.14 | 76.53
67826 | CAMINHÃO BASCULANTE 6 M3 TOCO, PESO BRUTO TOTAL 16.000 KG, CARGA ÚTIL MÁXIMA 11.130 KG, DISTÂNCIA ENTRE EIXOS 5,36 M, POTÊNCIA 185 CV, INCLUSIVE CAÇAMBA METÁLICA - CHP DIURNO. AF_06/2014 | CHP | 219.55 | 211.52 | 220.66 | 201.45 | 216.84 | 215.81 | 208.5 | 209.97 | 202.6 | 208.28 | 205.72 | 202.88 | 210.08 | 216.39 | 203 | 217.68 | 204.66 | 214.82 | 235.43 | 210.81 | 227.06 | 218.62 | 210.81 | 212.48 | 206.44 | 213.53 | 229.96
5961 | CAMINHÃO BASCULANTE 6 M3, PESO BRUTO TOTAL 16.000 KG, CARGA ÚTIL MÁXIMA 13.071 KG, DISTÂNCIA ENTRE EIXOS 4,80 M, POTÊNCIA 230 CV INCLUSIVE CAÇAMBA METÁLICA - CHI DIURNO. AF_06/2014 | CHI | 65.9 | 64.55 | 76.14 | 62.38 | 71.85 | 71.83 | 67.79 | 72.6 | 67.2 | 67.84 | 71.46 | 63.26 | 73 | 70.84 | 65.15 | 69.44 | 62.52 | 77.17 | 94.59 | 69.69 | 75.1 | 70.01 | 68.52 | 75.63 | 66.38 | 74.86 | 74.79
5811 | CAMINHÃO BASCULANTE 6 M3, PESO BRUTO TOTAL 16.000 KG, CARGA ÚTIL MÁXIMA 13.071 KG, DISTÂNCIA ENTRE EIXOS 4,80 M, POTÊNCIA 230 CV INCLUSIVE CAÇAMBA METÁLICA - CHP DIURNO. AF_06/2014 | CHP | 243.36 | 233.72 | 242.26 | 221.73 | 238.93 | 237.27 | 229.17 | 229.85 | 221.98 | 228.81 | 225.28 | 223.29 | 230.34 | 237.93 | 222.97 | 240.22 | 226.06 | 234.46 | 256.14 | 231.58 | 248.15 | 241.21 | 230.54 | 232.92 | 227.51 | 233.7 | 249.67
106373 | CAMINHÃO BITRUCK TRAÇÃO 8X2, PBT 29.000 KG, PESO BRUTO TOTAL COMBINADO (PBTC) *36.000* KG, POTÊNCIA 321 CV, INCLUSIVE PLATAFORMA GUINCHO-SOCORRO, COMPRIMENTO ÚTIL 10 M, LARGURA 2,60 M COM GUINCHO DE ARRASTE BASCULANTE - CHI DIURNO. AF_11/2025 | CHI | - | - | - | - | - | - | - | - | - | - | - | - | - | - | - | - | - | - | - | - | - | - | - | - | - | - | -
106366 | CAMINHÃO BITRUCK TRAÇÃO 8X2, PBT 29.000 KG, PESO BRUTO TOTAL COMBINADO (PBTC) *36.000* KG, POTÊNCIA 321 CV, INCLUSIVE PLATAFORMA GUINCHO-SOCORRO, COMPRIMENTO ÚTIL 10 M, LARGURA 2,60 M COM GUINCHO DE ARRASTE BASCULANTE - CHP DIURNO. AF_11/2025 | CHP | - | - | - | - | - | - | - | - | - | - | - | - | - | - | - | - | - | - | - | - | - | - | - | - | - | - | -
106371 | CAMINHÃO BITRUCK TRAÇÃO 8X2, PBT 29.000 KG, PESO BRUTO TOTAL COMBINADO (PBTC) *36.000* KG, POTÊNCIA 321 CV, INCLUSIVE PLATAFORMA SOBRE CHASSI, COMPRIMENTO ÚTIL 10 M, LARGURA 2,60 M COM GUINCHO DE ARRASTE E RAMPA COM ACIONAMENTO ELETRO-HIDRÁULICO - CHI DIURNO. AF_11/2025 | CHI | - | - | - | - | - | - | - | - | - | - | - | - | - | - | - | - | - | - | - | - | - | - | - | - | - | - | -
106364 | CAMINHÃO BITRUCK TRAÇÃO 8X2, PBT 29.000 KG, PESO BRUTO TOTAL COMBINADO (PBTC) *36.000* KG, POTÊNCIA 321 CV, INCLUSIVE PLATAFORMA SOBRE CHASSI, COMPRIMENTO ÚTIL 10 M, LARGURA 2,60 M COM GUINCHO DE ARRASTE E RAMPA COM ACIONAMENTO ELETRO-HIDRÁULICO - CHP DIURNO. AF_11/2025 | CHP | - | - | - | - | - | - | - | - | - | - | - | - | - | - | - | - | - | - | - | - | - | - | - | - | - | - | -
92243 | CAMINHÃO DE TRANSPORTE DE MATERIAL ASFÁLTICO 20.000 L, COM CAVALO MECÂNICO DE CAPACIDADE MÁXIMA DE TRAÇÃO COMBINADO DE 45.000 KG, POTÊNCIA 330 CV, INCLUSIVE TANQUE DE ASFALTO COM MAÇARICO - CHI DIURNO. AF_12/2015 | CHI | 81.96 | 80.44 | 93.51 | 78.28 | 88.2 | 88.72 | 83.82 | 89.1 | 83.41 | 76.22 | 89.58 | 78.51 | 91.72 | 86.29 | 81.23 | 86.3 | 79.76 | 93.12 | 118.81 | 86.07 | 85.73 | 86.71 | 84.79 | 96.68 | 84.32 | 92.29 | 79.29
92242 | CAMINHÃO DE TRANSPORTE DE MATERIAL ASFÁLTICO 20.000 L, COM CAVALO MECÂNICO DE CAPACIDADE MÁXIMA DE TRAÇÃO COMBINADO DE 45.000 KG, POTÊNCIA 330 CV, INCLUSIVE TANQUE DE ASFALTO COM MAÇARICO - CHP DIURNO. AF_12/2015 | CHP | 505.68 | 481.54 | 486.31 | 452.62 | 485.05 | 479.67 | 463.7 | 457.9 | 445.29 | 444.77 | 451.78 | 454.21 | 464.21 | 479.09 | 451.41 | 492.02 | 469.79 | 458.26 | 502.79 | 467.33 | 478.25 | 493.35 | 459.39 | 471.65 | 468.74 | 465.24 | 459.63
91646 | CAMINHÃO DE TRANSPORTE DE MATERIAL ASFÁLTICO 30.000 L, COM CAVALO MECÂNICO DE CAPACIDADE MÁXIMA DE TRAÇÃO COMBINADO DE 66.000 KG, POTÊNCIA 360 CV, INCLUSIVE TANQUE DE ASFALTO COM SERPENTINA - CHI DIURNO. AF_08/2015 | CHI | 99.44 | 97.92 | 110.99 | 95.76 | 104.88 | 106.2 | 101.3 | 106.58 | 100.89 | 90.58 | 107.02 | 95.82 | 109.2 | 103.77 | 98.71 | 103.78 | 97.24 | 110.46 | 137.49 | 103.55 | 103.12 | 104.19 | 103.88 | 114.37 | 101.48 | 109.77 | 96.77
91645 | CAMINHÃO DE TRANSPORTE DE MATERIAL ASFÁLTICO 30.000 L, COM CAVALO MECÂNICO DE CAPACIDADE MÁXIMA DE TRAÇÃO COMBINADO DE 66.000 KG, POTÊNCIA 360 CV, INCLUSIVE TANQUE DE ASFALTO COM SERPENTINA - CHP DIURNO. AF_08/2015 | CHP | 577.04 | 550.86 | 554.86 | 519.5 | 552.45 | 548.06 | 531.08 | 524.28 | 511.04 | 505.14 | 517.47 | 520.9 | 530.92 | 547.64 | 517.92 | 561.75 | 538.09 | 524.04 | 572.84 | 534.84 | 546.61 | 563.17 | 529.38 | 538.99 | 535.92 | 532 | 527.05
92107 | CAMINHÃO PARA EQUIPAMENTO DE LIMPEZA A SUCÇÃO COM CAMINHÃO TRUCADO DE PESO BRUTO TOTAL 23000 KG, CARGA ÚTIL MÁXIMA 15935 KG, DISTÂNCIA ENTRE EIXOS 4,80 M, POTÊNCIA 230 CV, INCLUSIVE LIMPADORA A SUCÇÃO, TANQUE 12000 L - CHI DIURNO. AF_05/2023 | CHI | 97.71 | 96.4 | 107.7 | 94.23 | 104.67 | 103.47 | 99.59 | 104.38 | 98.98 | 99.6 | 101.94 | 95.14 | 103.87 | 102.81 | 96.96 | 101.07 | 95.87 | 107.63 | 125.42 | 101.42 | 108.37 | 101.69 | 99.8 | 106.43 | 100.25 | 106.41 | 110.01
92106 | CAMINHÃO PARA EQUIPAMENTO DE LIMPEZA A SUCÇÃO, COM CAMINHÃO TRUCADO DE PESO BRUTO TOTAL 23000 KG, CARGA ÚTIL MÁXIMA 15935 KG, DISTÂNCIA ENTRE EIXOS 4,80 M, POTÊNCIA 230 CV, INCLUSIVE LIMPADORA A SUCÇÃO, TANQUE 12000 L - CHP DIURNO. AF_05/2023 | CHP | 430.4 | 413.33 | 418.84 | 392.51 | 420.13 | 413.32 | 401.73 | 398.8 | 388.57 | 400.79 | 389.53 | 394.7 | 398.8 | 415.18 | 392.34 | 421.11 | 405.08 | 399.8 | 427.88 | 404.52 | 428.3 | 422.48 | 398.74 | 402.09 | 406.25 | 403.72 | 429.71
5903 | CAMINHÃO PIPA 10.000 L TRUCADO, PESO BRUTO TOTAL 23.000 KG, CARGA ÚTIL MÁXIMA 15.935 KG, DISTÂNCIA ENTRE EIXOS 4,8 M, POTÊNCIA 230 CV, INCLUSIVE TANQUE DE AÇO PARA TRANSPORTE DE ÁGUA - CHI DIURNO. AF_06/2014 | CHI | 76.65 | 75.34 | 86.64 | 73.17 | 83.6 | 82.41 | 78.53 | 83.32 | 77.92 | 78.56 | 80.81 | 74.08 | 82.76 | 81.8 | 75.9 | 80 | 74.81 | 86.57 | 104.36 | 80.36 | 87.56 | 80.63 | 78.85 | 85.29 | 79.19 | 85.35 | 89.45
5901 | CAMINHÃO PIPA 10.000 L TRUCADO, PESO BRUTO TOTAL 23.000 KG, CARGA ÚTIL MÁXIMA 15.935 KG, DISTÂNCIA ENTRE EIXOS 4,8 M, POTÊNCIA 230 CV, INCLUSIVE TANQUE DE AÇO PARA TRANSPORTE DE ÁGUA - CHP DIURNO. AF_06/2014 | CHP | 388.83 | 371.76 | 377.27 | 350.94 | 378.55 | 371.75 | 360.16 | 357.23 | 347 | 359.25 | 347.81 | 353.13 | 357.11 | 373.7 | 350.77 | 379.53 | 363.51 | 358.23 | 386.31 | 362.95 | 387.28 | 380.91 | 357.41 | 360.35 | 364.68 | 362.15 | 389.23
106252 | CAMINHÃO PIPA 14.000 L TRUCADO, PESO BRUTO TOTAL 23.000 KG, CARGA ÚTIL MÁXIMA 16.540 KG, DISTÂNCIA ENTRE EIXOS 4,8 M, POTÊNCIA 256 CV, INCLUSIVE TANQUE DE AÇO PARA TRANSPORTE DE ÁGUA - CHI DIURNO. AF_10/2025 | CHI | 76.19 | 74.88 | 86.18 | 72.71 | 83.15 | 81.95 | 78.07 | 82.86 | 77.46 | 78.08 | 80.45 | 73.62 | 82.39 | 81.27 | 75.44 | 79.54 | 74.35 | 86.11 | 103.9 | 79.9 | 86.71 | 80.17 | 78.21 | 84.96 | 78.73 | 84.89 | 88.2
106247 | CAMINHÃO PIPA 14.000 L TRUCADO, PESO BRUTO TOTAL 23.000 KG, CARGA ÚTIL MÁXIMA 16.540 KG, DISTÂNCIA ENTRE EIXOS 4,8 M, POTÊNCIA 256 CV, INCLUSIVE TANQUE DE AÇO PARA TRANSPORTE DE ÁGUA - CHP DIURNO. AF_10/2025 | CHP | 341 | 326.77 | 333.32 | 309.3 | 333.81 | 328.03 | 317.82 | 316.28 | 306.92 | 317.12 | 307.9 | 311.26 | 315.9 | 329.62 | 309.65 | 333.96 | 319.91 | 317.68 | 343.92 | 320.44 | 342.47 | 335.22 | 315.97 | 318.98 | 321.65 | 320.68 | 345.13
6260 | CAMINHÃO PIPA 6.000 L, PESO BRUTO TOTAL 13.000 KG, DISTÂNCIA ENTRE EIXOS 4,80 M, POTÊNCIA 189 CV INCLUSIVE TANQUE DE AÇO PARA TRANSPORTE DE ÁGUA, CAPACIDADE 6 M3 - CHI DIURNO. AF_06/2014 | CHI | 63.36 | 62.05 | 73.35 | 59.88 | 70.35 | 69.12 | 65.24 | 70.03 | 64.63 | 65.17 | 68.13 | 60.79 | 70.01 | 68.18 | 62.61 | 66.74 | 61.52 | 73.28 | 91.07 | 67.07 | 71.97 | 67.34 | 64.54 | 72.7 | 65.9 | 72.06 | 71.64
6259 | CAMINHÃO PIPA 6.000 L, PESO BRUTO TOTAL 13.000 KG, DISTÂNCIA ENTRE EIXOS 4,80 M, POTÊNCIA 189 CV INCLUSIVE TANQUE DE AÇO PARA TRANSPORTE DE ÁGUA, CAPACIDADE 6 M3 - CHP DIURNO. AF_06/2014 | CHP | 314.09 | 299.83 | 306.38 | 282.33 | 306.96 | 301.09 | 290.87 | 289.31 | 279.95 | 289.99 | 282.03 | 284.3 | 289.93 | 302.11 | 282.68 | 307.1 | 292.96 | 290.71 | 316.96 | 293.49 | 311.36 | 308.29 | 287.16 | 293.26 | 294.7 | 293.72 | 310
104705 | CAMINHÃO TANQUE PARA HIDROSSEMEADURA, COM CAPACIDADE DE 8.000 LITROS, INCLUINDO BOMBA PARA LANÇAMENTO COM MOTOR DIESEL COM POTÊNCIA DE 105 CV - CHI DIURNO. AF_06/2023 | CHI | - | - | - | - | - | - | - | - | - | - | - | - | - | - | - | - | - | - | - | - | - | - | - | - | - | - | -
104704 | CAMINHÃO TANQUE PARA HIDROSSEMEADURA, COM CAPACIDADE DE 8.000 LITROS, INCLUINDO BOMBA PARA LANÇAMENTO COM MOTOR DIESEL COM POTÊNCIA DE 105 CV - CHP DIURNO. AF_06/2023 | CHP | - | - | - | - | - | - | - | - | - | - | - | - | - | - | - | - | - | - | - | - | - | - | - | - | - | - | -
91395 | CAMINHÃO TOCO, PBT 14.300 KG, CARGA ÚTIL MÁX. 9.710 KG, DIST. ENTRE EIXOS 3,56 M, POTÊNCIA 185 CV, INCLUSIVE CARROCERIA FIXA ABERTA DE MADEIRA P/ TRANSPORTE GERAL DE CARGA SECA, DIMEN. APROX. 2,50 X 6,50 X 0,50 M - CHI DIURNO. AF_06/2014 | CHI | 60.82 | 59.51 | 70.81 | 57.34 | 67.24 | 66.58 | 62.7 | 67.45 | 62.09 | 62.63 | 65.83 | 58.25 | 67.54 | 65.66 | 60.07 | 64.2 | 58.3 | 71.24 | 88.53 | 64.53 | 69.6 | 64.8 | 62.62 | 70.09 | 62.36 | 69.52 | 69.32
73467 | CAMINHÃO TOCO, PBT 14.300 KG, CARGA ÚTIL MÁX. 9.710 KG, DIST. ENTRE EIXOS 3,56 M, POTÊNCIA 185 CV, INCLUSIVE CARROCERIA FIXA ABERTA DE MADEIRA P/ TRANSPORTE GERAL DE CARGA SECA, DIMEN. APROX. 2,50 X 6,50 X 0,50 M - CHP DIURNO. AF_06/2014 | CHP | 304.99 | 291.01 | 297.65 | 273.83 | 297.06 | 292.38 | 282.3 | 280.81 | 271.6 | 281.45 | 274.14 | 275.78 | 281.57 | 293.42 | 274.23 | 298.2 | 282.97 | 283.28 | 308.38 | 284.9 | 303.01 | 299.4 | 279.94 | 284.62 | 284.15 | 285.24 | 301.96
5826 | CAMINHÃO TOCO, PBT 16.000 KG, CARGA ÚTIL MÁX. 10.685 KG, DIST. ENTRE EIXOS 4,8 M, POTÊNCIA 189 CV, INCLUSIVE CARROCERIA FIXA ABERTA DE MADEIRA P/ TRANSPORTE GERAL DE CARGA SECA, DIMEN. APROX. 2,5 X 7,00 X 0,50 M - CHI DIURNO. AF_06/2014 | CHI | 63.83 | 62.52 | 73.82 | 60.35 | 70.21 | 69.59 | 65.71 | 70.47 | 65.1 | 65.66 | 68.74 | 61.26 | 70.43 | 68.75 | 63.08 | 67.19 | 61.27 | 74.29 | 91.54 | 67.54 | 73.15 | 67.81 | 65.92 | 72.95 | 65.3 | 72.53 | 73.38
5824 | CAMINHÃO TOCO, PBT 16.000 KG, CARGA ÚTIL MÁX. 10.685 KG, DIST. ENTRE EIXOS 4,8 M, POTÊNCIA 189 CV, INCLUSIVE CARROCERIA FIXA ABERTA DE MADEIRA P/ TRANSPORTE GERAL DE CARGA SECA, DIMEN. APROX. 2,5 X 7,00 X 0,50 M - CHP DIURNO. AF_06/2014 | CHP | 260.21 | 249.36 | 257.16 | 235.9 | 255.59 | 252.15 | 243.6 | 243.66 | 235.39 | 243.05 | 237.62 | 237.59 | 243.63 | 253.1 | 236.88 | 255.9 | 242.77 | 246.63 | 269.62 | 246.01 | 263.71 | 256.99 | 243.26 | 246.36 | 244.54 | 247.5 | 265.5
106369 | CAMINHÃO TOCO, PBT 16.000 KG, CARGA ÚTIL MÁX. 10.830 KG, DIST. ENTRE EIXOS 3,56 M, POTÊNCIA 226 CV, INCLUSIVE PLATAFORMA SOBRE CHASSI, COMPRIMENTO ÚTIL 10 M, LARGURA 2,60 M COM GUINCHO DE ARRASTE E RAMPA COM ACIONAMENTO ELETRO-HIDRÁULICO - CHI DIURNO. AF_11/2025 | CHI | - | - | - | - | - | - | - | - | - | - | - | - | - | - | - | - | - | - | - | - | - | - | - | - | - | - | -
106362 | CAMINHÃO TOCO, PBT 16.000 KG, CARGA ÚTIL MÁX. 10.830 KG, DIST. ENTRE EIXOS 3,56 M, POTÊNCIA 226 CV, INCLUSIVE PLATAFORMA SOBRE CHASSI, COMPRIMENTO ÚTIL 10 M, LARGURA 2,60 M COM GUINCHO DE ARRASTE E RAMPA COM ACIONAMENTO ELETRO-HIDRÁULICO - CHP DIURNO. AF_11/2025 | CHP | - | - | - | - | - | - | - | - | - | - | - | - | - | - | - | - | - | - | - | - | - | - | - | - | - | - | -
106253 | CAMINHÃO TOCO, PBT 23.000 KG, CARGA ÚTIL MÁX. 16.540 KG, DIST. ENTRE EIXOS 4,8 M, POTÊNCIA 256 CV, INCLUSIVE CARROCERIA FIXA ABERTA DE MADEIRA P/ TRANSPORTE GERAL DE CARGA SECA, DIMEN. APROX. 2,6 X 12,50 X 0,50 M - CHI DIURNO. AF_10/2025 | CHI | 79.3 | 77.99 | 89.29 | 75.82 | 83.38 | 85.06 | 81.18 | 85.82 | 80.57 | 81.19 | 85.13 | 76.73 | 86.15 | 84.38 | 78.55 | 82.65 | 73.96 | 91.83 | 107.01 | 83.01 | 89.82 | 83.28 | 84.24 | 88.07 | 76.7 | 88 | 90.73
106248 | CAMINHÃO TOCO, PBT 23.000 KG, CARGA ÚTIL MÁX. 16.540 KG, DIST. ENTRE EIXOS 4,8 M, POTÊNCIA 256 CV, INCLUSIVE CARROCERIA FIXA ABERTA DE MADEIRA P/ TRANSPORTE GERAL DE CARGA SECA, DIMEN. APROX. 2,6 X 12,50 X 0,50 M - CHP DIURNO. AF_10/2025 | CHP | 350.16 | 335.93 | 342.48 | 318.46 | 336.66 | 337.19 | 326.98 | 325.1 | 316.08 | 326.28 | 320.48 | 320.42 | 326.47 | 338.78 | 318.81 | 343.12 | 321.4 | 332.55 | 353.08 | 329.6 | 351.63 | 344.38 | 331.51 | 328.14 | 319.57 | 329.84 | 353.01
106372 | CAMINHÃO TOCO, PBT 23.000 KG, CARGA ÚTIL MÁX. 16.540 KG, DIST. ENTRE EIXOS 4,80 M, POTÊNCIA 256 CV, INCLUSIVE PLATAFORMA GUINCHO-SOCORRO, COMPRIMENTO ÚTIL 10 M, LARGURA 2,60 M COM GUINCHO DE ARRASTE BASCULANTE - CHI DIURNO. AF_11/2025 | CHI | - | - | - | - | - | - | - | - | - | - | - | - | - | - | - | - | - | - | - | - | - | - | - | - | - | - | -
106365 | CAMINHÃO TOCO, PBT 23.000 KG, CARGA ÚTIL MÁX. 16.540 KG, DIST. ENTRE EIXOS 4,80 M, POTÊNCIA 256 CV, INCLUSIVE PLATAFORMA GUINCHO-SOCORRO, COMPRIMENTO ÚTIL 10 M, LARGURA 2,60 M COM GUINCHO DE ARRASTE BASCULANTE - CHP DIURNO. AF_11/2025 | CHP | - | - | - | - | - | - | - | - | - | - | - | - | - | - | - | - | - | - | - | - | - | - | - | - | - | - | -
106370 | CAMINHÃO TOCO, PBT 23.000 KG, CARGA ÚTIL MÁX. 16.540 KG, DIST. ENTRE EIXOS 4,80 M, POTÊNCIA 256 CV, INCLUSIVE PLATAFORMA SOBRE CHASSI, COMPRIMENTO ÚTIL 10 M, LARGURA 2,60 M COM GUINCHO DE ARRASTE E RAMPA COM ACIONAMENTO ELETRO-HIDRÁULICO - CHI DIURNO. AF_11/2025 | CHI | - | - | - | - | - | - | - | - | - | - | - | - | - | - | - | - | - | - | - | - | - | - | - | - | - | - | -
106363 | CAMINHÃO TOCO, PBT 23.000 KG, CARGA ÚTIL MÁX. 16.540 KG, DIST. ENTRE EIXOS 4,80 M, POTÊNCIA 256 CV, INCLUSIVE PLATAFORMA SOBRE CHASSI, COMPRIMENTO ÚTIL 10 M, LARGURA 2,60 M COM GUINCHO DE ARRASTE E RAMPA COM ACIONAMENTO ELETRO-HIDRÁULICO - CHP DIURNO. AF_11/2025 | CHP | - | - | - | - | - | - | - | - | - | - | - | - | - | - | - | - | - | - | - | - | - | - | - | - | - | - | -
5892 | CAMINHÃO TOCO, PESO BRUTO TOTAL 14.300 KG, CARGA ÚTIL MÁXIMA 9590 KG, DISTÂNCIA ENTRE EIXOS 4,76 M, POTÊNCIA 185 CV (NÃO INCLUI CARROCERIA) - CHI DIURNO. AF_06/2014 | CHI | 58.57 | 57.26 | 68.56 | 55.09 | 65.55 | 64.33 | 60.45 | 65.24 | 59.84 | 60.38 | 63.29 | 56 | 65.17 | 63.41 | 57.82 | 61.95 | 56.73 | 68.49 | 86.28 | 62.28 | 67.35 | 62.55 | 59.82 | 67.84 | 61.11 | 67.27 | 67.2
5890 | CAMINHÃO TOCO, PESO BRUTO TOTAL 14.300 KG, CARGA ÚTIL MÁXIMA 9590 KG, DISTÂNCIA ENTRE EIXOS 4,76 M, POTÊNCIA 185 CV (NÃO INCLUI CARROCERIA) - CHP DIURNO. AF_06/2014 | CHP | 246.07 | 235.42 | 243.29 | 222.19 | 242.81 | 238.29 | 229.84 | 230.05 | 221.8 | 229.27 | 223.7 | 223.86 | 229.97 | 239.06 | 223.21 | 241.93 | 230.31 | 231.97 | 255.86 | 232.24 | 248.65 | 242.99 | 227.92 | 232.98 | 232.79 | 233.8 | 249.67
5896 | CAMINHÃO TOCO, PESO BRUTO TOTAL 16.000 KG, CARGA ÚTIL MÁXIMA DE 10.685 KG, DISTÂNCIA ENTRE EIXOS 4,80 M, POTÊNCIA 189 CV EXCLUSIVE CARROCERIA - CHI DIURNO. AF_06/2014 | CHI | 61.43 | 60.12 | 71.42 | 57.95 | 68.4 | 67.19 | 63.31 | 68.1 | 62.7 | 63.26 | 66.01 | 58.86 | 67.9 | 66.35 | 60.68 | 64.79 | 59.59 | 71.35 | 89.14 | 65.14 | 70.75 | 65.41 | 62.92 | 70.55 | 63.97 | 70.13 | 71.11
5894 | CAMINHÃO TOCO, PESO BRUTO TOTAL 16.000 KG, CARGA ÚTIL MÁXIMA DE 10.685 KG, DISTÂNCIA ENTRE EIXOS 4,80 M, POTÊNCIA 189 CV EXCLUSIVE CARROCERIA - CHP DIURNO. AF_06/2014 | CHP | 255.6 | 244.75 | 252.55 | 231.29 | 252.12 | 247.54 | 238.99 | 239.11 | 230.78 | 238.44 | 232.38 | 232.98 | 238.77 | 248.49 | 232.27 | 251.29 | 239.55 | 240.99 | 265.01 | 241.4 | 259.1 | 252.38 | 237.5 | 241.75 | 241.98 | 242.89 | 261.13
91032 | CAMINHÃO TRUCADO (C/ TERCEIRO EIXO) ELETRÔNICO - POTÊNCIA 231CV - PBT = 22000KG - DIST. ENTRE EIXOS 5170 MM - INCLUI CARROCERIA FIXA ABERTA DE MADEIRA - CHI DIURNO. AF_06/2015 | CHI | 69.92 | 68.61 | 79.91 | 66.44 | 76.32 | 75.68 | 71.8 | 76.55 | 71.19 | 71.81 | 74.47 | 67.35 | 76.24 | 75 | 69.17 | 73.27 | 67.4 | 80.34 | 97.63 | 73.63 | 80.44 | 73.9 | 72.49 | 78.69 | 71.46 | 78.62 | 81.8
91031 | CAMINHÃO TRUCADO (C/ TERCEIRO EIXO) ELETRÔNICO - POTÊNCIA 231CV - PBT = 22000KG - DIST. ENTRE EIXOS 5170 MM - INCLUI CARROCERIA FIXA ABERTA DE MADEIRA - CHP DIURNO. AF_06/2015 | CHP | 314.09 | 300.76 | 307.65 | 284.37 | 306.81 | 302.44 | 292.67 | 291.51 | 282.5 | 292.04 | 284.02 | 286.26 | 291.28 | 303.95 | 284.89 | 307.77 | 293.05 | 294.07 | 318.75 | 295.24 | 316.8 | 308.99 | 292.3 | 294.05 | 294.36 | 295.81 | 319.73
106255 | CAVALO MECÂNICO TRAÇÃO 6X2, PBT COMBINADO 56.000 KG, CAPACIDADE MÁX. TRAÇÃO 66.000 KG, POTÊNCIA 360 CV, INCLUSIVE CARROCERIA FIXA ABERTA DE MADEIRA P/ TRANSPORTE GERAL DE CARGA SECA, DIMEN. APROX. 2,6 X 14,50 X 0,50 M - CHI DIURNO. AF_10/2025 | CHI | - | - | - | - | - | - | - | - | - | - | - | - | - | - | - | - | - | - | - | - | - | - | - | - | - | - | -
106250 | CAVALO MECÂNICO TRAÇÃO 6X2, PBT COMBINADO 56.000 KG, CAPACIDADE MÁX. TRAÇÃO 66.000 KG, POTÊNCIA 360 CV, INCLUSIVE CARROCERIA FIXA ABERTA DE MADEIRA P/ TRANSPORTE GERAL DE CARGA SECA, DIMEN. APROX. 2,6 X 14,50 X 0,50 M - CHP DIURNO. AF_10/2025 | CHP | - | - | - | - | - | - | - | - | - | - | - | - | - | - | - | - | - | - | - | - | - | - | - | - | - | - | -
106374 | CAVALO MECÂNICO TRAÇÃO 6X2, PBT COMBINADO 56.000 KG, CAPACIDADE MÁX. TRAÇÃO 66.000 KG, POTÊNCIA 360 CV, INCLUSIVE PRANCHA REBAIXADA 3 EIXOS, DIMENSÕES *17,33 X 3,00* M, COM RAMPA DE ACIONAMENTO HIDRÁULICO - CHI DIURNO. AF_11/2025 | CHI | - | - | - | - | - | - | - | - | - | - | - | - | - | - | - | - | - | - | - | - | - | - | - | - | - | - | -
106367 | CAVALO MECÂNICO TRAÇÃO 6X2, PBT COMBINADO 56.000 KG, CAPACIDADE MÁX. TRAÇÃO 66.000 KG, POTÊNCIA 360 CV, INCLUSIVE PRANCHA REBAIXADA 3 EIXOS, DIMENSÕES *17,33 X 3,00* M, COM RAMPA DE ACIONAMENTO HIDRÁULICO - CHP DIURNO. AF_11/2025 | CHP | - | - | - | - | - | - | - | - | - | - | - | - | - | - | - | - | - | - | - | - | - | - | - | - | - | - | -
106375 | CAVALO MECÂNICO TRAÇÃO 6X2, PBT COMBINADO 56.000 KG, CAPACIDADE MÁX. TRAÇÃO 66.000 KG, POTÊNCIA 360 CV, INCLUSIVE PRANCHA RETA 3 EIXOS, COMPRIMENTO ÚTIL 11,3 M, PESCOÇO DE 3,5 M, LARGURA 3,00 M, COM RAMPA DE ACIONAMENTO HIDRÁULICO - CHI DIURNO. AF_11/2025 | CHI | - | - | - | - | - | - | - | - | - | - | - | - | - | - | - | - | - | - | - | - | - | - | - | - | - | - | -
106368 | CAVALO MECÂNICO TRAÇÃO 6X2, PBT COMBINADO 56.000 KG, CAPACIDADE MÁX. TRAÇÃO 66.000 KG, POTÊNCIA 360 CV, INCLUSIVE PRANCHA RETA 3 EIXOS, COMPRIMENTO ÚTIL 11,3 M, PESCOÇO DE 3,5 M, LARGURA 3,00 M, COM RAMPA DE ACIONAMENTO HIDRÁULICO - CHP DIURNO. AF_11/2025 | CHP | - | - | - | - | - | - | - | - | - | - | - | - | - | - | - | - | - | - | - | - | - | - | - | - | - | - | -
102817 | CENTRAL DE LAMA BENTONÍTICA (DEPÓSITO DE BENTONITA, MISTURADOR DE ALTA TURBULÊNCIA, SILOS DE ARMAZENAMENTO DE LAMA E ÁGUA, LABORATÓRIO DE CONTROLE DE QUALIDADE DA LAMA) - CHI DIURNO. AF_04/2019 | CHI | - | - | - | - | - | - | - | - | - | - | - | - | - | - | - | - | - | - | - | - | - | - | - | - | - | - | -
102816 | CENTRAL DE LAMA BENTONÍTICA (DEPÓSITO DE BENTONITA, MISTURADOR DE ALTA TURBULÊNCIA, SILOS DE ARMAZENAMENTO DE LAMA E ÁGUA, LABORATÓRIO DE CONTROLE DE QUALIDADE DA LAMA) - CHP DIURNO. AF_04/2019 | CHP | - | - | - | - | - | - | - | - | - | - | - | - | - | - | - | - | - | - | - | - | - | - | - | - | - | - | -
91534 | COMPACTADOR DE SOLOS DE PERCUSSÃO (SOQUETE) COM MOTOR A GASOLINA 4 TEMPOS, POTÊNCIA 4 CV - CHI DIURNO. AF_08/2015 | CHI | 37.72 | 28.22 | 45.48 | 37.1 | 44.65 | 37.38 | 28.41 | 44.72 | 25.07 | 30.55 | 44.15 | 30.64 | 27.22 | 35.33 | 32.65 | 26.88 | 30.01 | 39.27 | 43.42 | 31.13 | 38.01 | 35.86 | 37.01 | 41.26 | 32.07 | 40.11 | 28.74
91533 | COMPACTADOR DE SOLOS DE PERCUSSÃO (SOQUETE) COM MOTOR A GASOLINA 4 TEMPOS, POTÊNCIA 4 CV - CHP DIURNO. AF_08/2015 | CHP | 46.55 | 36.21 | 53.77 | 44.92 | 52.87 | 45.44 | 36.14 | 52.38 | 33.15 | 38.28 | 51.31 | 38.31 | 35.18 | 43.34 | 40.32 | 35.14 | 37.89 | 47.28 | 51.28 | 39.13 | 46.88 | 44.83 | 44.89 | 48.9 | 40.67 | 47.81 | 36.98
95265 | COMPACTADOR DE SOLOS DE PERCUSÃO (SOQUETE) COM MOTOR A GASOLINA, POTÊNCIA 3 CV - CHI DIURNO. AF_09/2016 | CHI | 0.85 | 0.85 | 0.85 | 0.85 | 0.77 | 0.85 | 0.85 | 0.69 | 0.85 | 0.85 | 0.66 | 0.77 | 0.85 | 0.85 | 0.85 | 0.85 | 0.85 | 0.85 | 0.85 | 0.85 | 1.01 | 0.85 | 1.02 | 0.6 | 0.85 | 0.85 | 0.76
95264 | COMPACTADOR DE SOLOS DE PERCUSÃO (SOQUETE) COM MOTOR A GASOLINA, POTÊNCIA 3 CV - CHP DIURNO. AF_09/2016 | CHP | 7.59 | 6.95 | 7.18 | 6.83 | 7.03 | 7 | 6.76 | 6.53 | 7.02 | 6.76 | 6.13 | 6.62 | 6.93 | 6.97 | 6.71 | 7.15 | 6.87 | 6.97 | 6.86 | 6.96 | 7.78 | 7.69 | 7.05 | 6.42 | 7.41 | 6.73 | 7.04
90973 | COMPRESSOR DE AR REBOCAVEL, VAZÃO 250 PCM, PRESSAO DE TRABALHO 102 PSI, MOTOR A DIESEL POTÊNCIA 81 CV - CHI DIURNO. AF_06/2015 | CHI | 8.93 | 8.93 | 8.93 | 8.93 | 8.93 | 8.93 | 8.93 | 8.93 | 8.93 | 8.93 | 8.93 | 8.93 | 8.93 | 8.93 | 8.93 | 8.93 | 8.93 | 8.93 | 8.93 | 8.93 | 8.93 | 8.93 | 8.93 | 8.93 | 8.93 | 8.93 | 8.93
90972 | COMPRESSOR DE AR REBOCAVEL, VAZÃO 250 PCM, PRESSAO DE TRABALHO 102 PSI, MOTOR A DIESEL POTÊNCIA 81 CV - CHP DIURNO. AF_06/2015 | CHP | 98.98 | 94.01 | 92.19 | 88.14 | 93.61 | 91.79 | 89.35 | 86.92 | 85.4 | 88.95 | 85.5 | 88.54 | 87.73 | 92.19 | 87.23 | 95.03 | 91.58 | 86.21 | 89.46 | 89.66 | 92.19 | 95.23 | 87.13 | 88.14 | 90.57 | 87.83 | 89.46
91001 | COMPRESSOR DE AR REBOCAVEL, VAZÃO 400 PCM, PRESSAO DE TRABALHO 102 PSI, MOTOR A DIESEL POTÊNCIA 110 CV - CHI DIURNO. AF_06/2015 | CHI | 10.59 | 10.59 | 10.59 | 10.59 | 10.59 | 10.59 | 10.59 | 10.59 | 10.59 | 10.59 | 10.59 | 10.59 | 10.59 | 10.59 | 10.59 | 10.59 | 10.59 | 10.59 | 10.59 | 10.59 | 10.59 | 10.59 | 10.59 | 10.59 | 10.59 | 10.59 | 10.59
90999 | COMPRESSOR DE AR REBOCAVEL, VAZÃO 400 PCM, PRESSAO DE TRABALHO 102 PSI, MOTOR A DIESEL POTÊNCIA 110 CV - CHP DIURNO. AF_06/2015 | CHP | 131.39 | 124.65 | 122.17 | 116.67 | 124.1 | 121.62 | 118.32 | 115.02 | 112.95 | 117.77 | 113.09 | 117.22 | 116.12 | 122.17 | 115.43 | 126.02 | 121.35 | 114.05 | 118.46 | 118.73 | 122.17 | 126.3 | 115.29 | 116.67 | 119.97 | 116.25 | 118.46
5954 | COMPRESSOR DE AR REBOCÁVEL, VAZÃO 189 PCM, PRESSÃO EFETIVA DE TRABALHO 102 PSI, MOTOR DIESEL, POTÊNCIA 63 CV - CHI DIURNO. AF_06/2015 | CHI | 6.67 | 6.67 | 6.67 | 6.67 | 6.67 | 6.67 | 6.67 | 6.67 | 6.67 | 6.67 | 6.67 | 6.67 | 6.67 | 6.67 | 6.67 | 6.67 | 6.67 | 6.67 | 6.67 | 6.67 | 6.67 | 6.67 | 6.67 | 6.67 | 6.67 | 6.67 | 6.67
5953 | COMPRESSOR DE AR REBOCÁVEL, VAZÃO 189 PCM, PRESSÃO EFETIVA DE TRABALHO 102 PSI, MOTOR DIESEL, POTÊNCIA 63 CV - CHP DIURNO. AF_06/2015 | CHP | 76.44 | 72.58 | 71.16 | 68.01 | 72.27 | 70.85 | 68.96 | 67.07 | 65.88 | 68.64 | 65.96 | 68.33 | 67.7 | 71.16 | 67.3 | 73.37 | 70.69 | 66.51 | 69.04 | 69.19 | 71.16 | 73.53 | 67.22 | 68.01 | 69.9 | 67.77 | 69.04
90982 | COMPRESSOR DE AR REBOCÁVEL, VAZÃO 748 PCM, PRESSÃO EFETIVA DE TRABALHO 102 PSI, MOTOR DIESEL, POTÊNCIA 210 CV - CHI DIURNO. AF_06/2015 | CHI | 22.69 | 22.69 | 22.69 | 22.69 | 22.69 | 22.69 | 22.69 | 22.69 | 22.69 | 22.69 | 22.69 | 22.69 | 22.69 | 22.69 | 22.69 | 22.69 | 22.69 | 22.69 | 22.69 | 22.69 | 22.69 | 22.69 | 22.69 | 22.69 | 22.69 | 22.69 | 22.69
90979 | COMPRESSOR DE AR REBOCÁVEL, VAZÃO 748 PCM, PRESSÃO EFETIVA DE TRABALHO 102 PSI, MOTOR DIESEL, POTÊNCIA 210 CV - CHP DIURNO. AF_06/2015 | CHP | 255.84 | 242.96 | 238.23 | 227.72 | 241.91 | 237.18 | 230.87 | 224.57 | 220.63 | 229.82 | 220.89 | 228.77 | 226.67 | 238.23 | 225.36 | 245.59 | 236.66 | 222.73 | 231.14 | 231.66 | 238.23 | 246.12 | 225.09 | 227.72 | 234.03 | 226.93 | 231.14
90965 | COMPRESSOR DE AR REBOCÁVEL, VAZÃO 89 PCM, PRESSÃO EFETIVA DE TRABALHO 102 PSI, MOTOR DIESEL, POTÊNCIA 20 CV - CHI DIURNO. AF_06/2015 | CHI | 8.9 | 8.9 | 8.9 | 8.9 | 8.9 | 8.9 | 8.9 | 8.9 | 8.9 | 8.9 | 8.9 | 8.9 | 8.9 | 8.9 | 8.9 | 8.9 | 8.9 | 8.9 | 8.9 | 8.9 | 8.9 | 8.9 | 8.9 | 8.9 | 8.9 | 8.9 | 8.9
90964 | COMPRESSOR DE AR REBOCÁVEL, VAZÃO 89 PCM, PRESSÃO EFETIVA DE TRABALHO 102 PSI, MOTOR DIESEL, POTÊNCIA 20 CV - CHP DIURNO. AF_06/2015 | CHP | 37.74 | 36.51 | 36.06 | 35.06 | 36.41 | 35.96 | 35.36 | 34.76 | 34.39 | 35.26 | 34.41 | 35.16 | 34.96 | 36.06 | 34.84 | 36.76 | 35.91 | 34.59 | 35.39 | 35.44 | 36.06 | 36.81 | 34.81 | 35.06 | 35.66 | 34.99 | 35.39
102970 | COMPRESSOR DE AR, VAZAO DE 10 PCM, RESERVATORIO 100 L, PRESSAO DE TRABALHO ENTRE 6,9 E 9,7 BAR POTENCIA 2 HP, TENSAO 110/220 V - CHI DIURNO. AF_05/2023 | CHI | 0.21 | 0.2 | 0.26 | 0.18 | 0.22 | 0.29 | 0.2 | 0.2 | 0.19 | 0.31 | 0.2 | 0.26 | 0.23 | 0.2 | 0.27 | 0.2 | 0.2 | 0.25 | 0.23 | 0.2 | 0.21 | 0.2 | 0.24 | 0.19 | 0.2 | 0.2 | 0.29
102971 | COMPRESSOR DE AR, VAZAO DE 10 PCM, RESERVATORIO 100 L, PRESSAO DE TRABALHO ENTRE 6,9 E 9,7 BAR, POTENCIA 2 HP, TENSAO 110/220 V - CHP DIURNO. AF_05/2023 | CHP | 0.54 | 0.52 | 0.6 | 0.47 | 0.56 | 0.67 | 0.46 | 0.5 | 0.5 | 0.69 | 0.52 | 0.64 | 0.56 | 0.53 | 0.6 | 0.52 | 0.52 | 0.56 | 0.6 | 0.51 | 0.61 | 0.5 | 0.58 | 0.46 | 0.49 | 0.49 | 0.69
102822 | CONJUNTO CILINDRO E BOMBA HIDRÁULICA PARA PROTENSÃO DE MONOBARRAS PARA TIRANTES, ESFORÇO MÁXIMO DE 30 TONELADAS - CHI DIURNO. AF_05/2023 | CHI | - | - | - | - | - | - | - | - | - | - | - | - | - | - | - | - | - | - | - | - | - | - | - | - | - | - | -
102821 | CONJUNTO CILINDRO E BOMBA HIDRÁULICA PARA PROTENSÃO DE MONOBARRAS PARA TIRANTES, ESFORÇO MÁXIMO DE 30 TONELADAS - CHP DIURNO. AF_05/2023 | CHP | - | - | - | - | - | - | - | - | - | - | - | - | - | - | - | - | - | - | - | - | - | - | - | - | - | - | -
102828 | CONJUNTO MACACO E BOMBA HIDRÁULICA PARA PROTENSAO DE CORDOALHAS, ESFORÇO MAXIMO DE 115 TONELADAS - CHI DIURNO. AF_05/2023 | CHI | - | - | - | - | - | - | - | - | - | - | - | - | - | - | - | - | - | - | - | - | - | - | - | - | - | - | -
102827 | CONJUNTO MACACO E BOMBA HIDRÁULICA PARA PROTENSAO DE CORDOALHAS, ESFORÇO MAXIMO DE 115 TONELADAS - CHP DIURNO. AF_05/2023 | CHP | - | - | - | - | - | - | - | - | - | - | - | - | - | - | - | - | - | - | - | - | - | - | - | - | - | - | -
103939 | CONJUNTO MACACO HIDRÁULICO E CENTRAL DE BOMBEAMENTO MOTORIZADO 1,8 KW PARA PROTENSÃO DE MONOCABOS PARA CONCRETO PROTENDIDO, ESFORÇO MÁXIMO DE 20 TONELADAS - CHI DIURNO. AF_05/2022 | CHI | - | - | - | - | - | - | - | - | - | - | - | - | - | - | - | - | - | - | - | - | - | - | - | - | - | - | -
103938 | CONJUNTO MACACO HIDRÁULICO E CENTRAL DE BOMBEAMENTO MOTORIZADO 1,8 KW PARA PROTENSÃO DE MONOCABOS PARA CONCRETO PROTENDIDO, ESFORÇO MÁXIMO DE 20 TONELADAS - CHP DIURNO. AF_05/2022 | CHP | - | - | - | - | - | - | - | - | - | - | - | - | - | - | - | - | - | - | - | - | - | - | - | - | - | - | -
103945 | CONJUNTO MACACO HIDRÁULICO E CENTRAL DE BOMBEAMENTO MOTORIZADO 1,8 KW PARA PROTENSÃO DE MONOCABOS PARA CONCRETO PROTENDIDO, ESFORÇO MÁXIMO DE 30 TONELADAS - CHI DIURNO. AF_05/2022 | CHI | - | - | - | - | - | - | - | - | - | - | - | - | - | - | - | - | - | - | - | - | - | - | - | - | - | - | -
103944 | CONJUNTO MACACO HIDRÁULICO E CENTRAL DE BOMBEAMENTO MOTORIZADO 1,8 KW PARA PROTENSÃO DE MONOCABOS PARA CONCRETO PROTENDIDO, ESFORÇO MÁXIMO DE 30 TONELADAS - CHP DIURNO. AF_05/2022 | CHP | - | - | - | - | - | - | - | - | - | - | - | - | - | - | - | - | - | - | - | - | - | - | - | - | - | - | -
106416 | CORTADEIRA HIDRÁULICA DE VERGALHÃO, PARA AÇO DE DIÂMETRO ATÉ 50 MM, MOTOR ELÉTRICO TRIFÁSICO, POTÊNCIA DE 5,5 HP A 7,5 HP - CHI DIURNO. AF_12/2025 | CHI | 12.29 | 11.91 | 15.16 | 10.76 | 13.1 | 16.87 | 11.91 | 12.21 | 11.45 | 18.05 | 12.18 | 15.49 | 13.38 | 11.91 | 15.84 | 11.91 | 11.91 | 14.61 | 13.33 | 11.91 | 12.47 | 11.91 | 14.13 | 11.16 | 11.91 | 11.91 | 16.79
106414 | CORTADEIRA HIDRÁULICA DE VERGALHÃO, PARA AÇO DE DIÂMETRO ATÉ 50 MM, MOTOR ELÉTRICO TRIFÁSICO, POTÊNCIA DE 5,5 HP A 7,5 HP - CHP DIURNO. AF_12/2025 | CHP | 24.19 | 23.17 | 27.92 | 21.32 | 25.47 | 30.71 | 21.69 | 23.19 | 22.7 | 32.4 | 23.85 | 29.1 | 25.32 | 23.59 | 28.5 | 23.17 | 23.3 | 26.52 | 26.28 | 22.97 | 26.16 | 22.84 | 26.59 | 21.05 | 22.39 | 22.39 | 31.44
91285 | CORTADORA DE PISO COM MOTOR 4 TEMPOS A GASOLINA, POTÊNCIA DE 13 HP, COM DISCO DE CORTE DIAMANTADO SEGMENTADO PARA CONCRETO, DIÂMETRO DE 350 MM, FURO DE 1" (14 X 1") - CHI DIURNO. AF_08/2015 | CHI | 0.5 | 0.47 | 0.61 | 0.44 | 0.52 | 0.68 | 0.47 | 0.49 | 0.47 | 0.73 | 0.5 | 0.62 | 0.55 | 0.47 | 0.64 | 0.47 | 0.48 | 0.58 | 0.53 | 0.47 | 0.51 | 0.48 | 0.57 | 0.45 | 0.47 | 0.47 | 0.68
91283 | CORTADORA DE PISO COM MOTOR 4 TEMPOS A GASOLINA, POTÊNCIA DE 13 HP, COM DISCO DE CORTE DIAMANTADO SEGMENTADO PARA CONCRETO, DIÂMETRO DE 350 MM, FURO DE 1" (14 X 1") - CHP DIURNO. AF_08/2015 | CHP | 11.98 | 10.74 | 11.44 | 10.44 | 11.29 | 11.27 | 10.39 | 10.58 | 10.86 | 10.91 | 9.95 | 10.71 | 10.85 | 10.78 | 10.63 | 11.12 | 10.63 | 10.99 | 10.69 | 10.77 | 11.77 | 12.14 | 10.48 | 10.63 | 11.61 | 10.35 | 11.66
95283 | DESEMPENADEIRA DE CONCRETO, PESO DE 78 KG, 4 PÁS, MOTOR A GASOLINA, POTÊNCIA 5,5 HP - CHI DIURNO. AF_05/2023 | CHI | 0.78 | 0.78 | 0.78 | 0.78 | 0.78 | 0.78 | 0.78 | 0.78 | 0.78 | 0.78 | 0.78 | 0.78 | 0.78 | 0.78 | 0.78 | 0.78 | 0.78 | 0.78 | 0.78 | 0.78 | 1.35 | 0.78 | 0.78 | 0.84 | 0.78 | 0.78 | 0.78
95282 | DESEMPENADEIRA DE CONCRETO, PESO DE 78 KG, 4 PÁS, MOTOR A GASOLINA, POTÊNCIA 5,5 HP - CHP DIURNO. AF_05/2023 | CHP | 12.32 | 11.14 | 11.55 | 10.9 | 11.58 | 11.24 | 10.78 | 10.93 | 11.26 | 10.78 | 10.3 | 10.8 | 11.09 | 11.16 | 10.69 | 11.51 | 10.99 | 11.16 | 10.96 | 11.15 | 13.11 | 12.5 | 10.67 | 11.16 | 11.98 | 10.73 | 11.64
95128 | DISTRIBUIDOR DE AGREGADOS AUTOPROPELIDO, CAP 3 M3, A DIESEL, POTÊNCIA 176CV - CHI DIURNO. AF_07/2016 | CHI | 63.24 | 53.74 | 71 | 62.62 | 70.26 | 62.9 | 53.93 | 70.43 | 50.59 | 56.07 | 69.9 | 56.25 | 52.74 | 60.85 | 58.17 | 52.4 | 55.53 | 64.79 | 68.94 | 56.65 | 63.33 | 61.38 | 62.3 | 67.08 | 57.59 | 65.63 | 54.37
95127 | DISTRIBUIDOR DE AGREGADOS AUTOPROPELIDO, CAP 3 M3, A DIESEL, POTÊNCIA 176CV - CHP DIURNO. AF_07/2016 | CHP | 282.83 | 261.27 | 274.1 | 255.87 | 276.8 | 265.01 | 250.14 | 260.73 | 237.2 | 251.29 | 256.76 | 250.49 | 245.01 | 263.95 | 249.21 | 262.39 | 257.15 | 253.37 | 265.39 | 253.6 | 266.43 | 271.86 | 253.09 | 260.33 | 256.75 | 258.15 | 250.82
92044 | DISTRIBUIDOR DE AGREGADOS REBOCAVEL, CAPACIDADE 1,9 M³, LARGURA DE TRABALHO 3,66 M - CHI DIURNO. AF_11/2015 | CHI | 8.87 | 8.87 | 8.87 | 8.87 | 8.87 | 8.87 | 8.87 | 8.87 | 8.87 | 8.87 | 8.87 | 8.87 | 8.87 | 8.87 | 8.87 | 8.87 | 8.87 | 8.87 | 8.87 | 8.87 | 8.87 | 8.87 | 8.87 | 8.87 | 8.87 | 8.87 | 8.87
92043 | DISTRIBUIDOR DE AGREGADOS REBOCAVEL, CAPACIDADE 1,9 M³, LARGURA DE TRABALHO 3,66 M - CHP DIURNO. AF_11/2015 | CHP | 15 | 15 | 15 | 15 | 15 | 15 | 15 | 15 | 15 | 15 | 15 | 15 | 15 | 15 | 15 | 15 | 15 | 15 | 15 | 15 | 15 | 15 | 15 | 15 | 15 | 15 | 15
106417 | DOBRADEIRA ELETROMECÂNICA DE VERGALHÃO, PARA AÇO DE DIÂMETRO ATÉ 1 1/2", MOTOR ELÉTRICO TRIFÁSICO, POTÊNCIA DE 3 HP ATÉ 5 HP- CHI DIURNO. AF_12/2025 | CHI | 7.01 | 6.78 | 8.63 | 6.13 | 7.46 | 9.6 | 6.78 | 6.95 | 6.52 | 10.28 | 6.94 | 8.82 | 7.62 | 6.78 | 9.02 | 6.78 | 6.78 | 8.32 | 7.59 | 6.78 | 7.11 | 6.78 | 8.05 | 6.35 | 6.78 | 6.78 | 9.56
106415 | DOBRADEIRA ELETROMECÂNICA DE VERGALHÃO, PARA AÇO DE DIÂMETRO ATÉ 1 1/2", MOTOR ELÉTRICO TRIFÁSICO, POTÊNCIA DE 3 HP ATÉ 5 HP- CHP DIURNO. AF_12/2025 | CHP | 15.36 | 14.7 | 17.74 | 13.53 | 16.16 | 19.52 | 13.79 | 14.72 | 14.4 | 20.6 | 15.14 | 18.48 | 16.08 | 14.96 | 18.13 | 14.7 | 14.78 | 16.86 | 16.67 | 14.58 | 16.58 | 14.5 | 16.89 | 13.36 | 14.22 | 14.22 | 19.97
102834 | DOBRADEIRA TDC, ESPESSURA 1,5MM - CHI DIURNO. AF_05/2023 | CHI | - | - | - | - | - | - | - | - | - | - | - | - | - | - | - | - | - | - | - | - | - | - | - | - | - | - | -
102833 | DOBRADEIRA TDC, ESPESSURA 1,5MM - CHP DIURNO. AF_05/2023 | CHP | - | - | - | - | - | - | - | - | - | - | - | - | - | - | - | - | - | - | - | - | - | - | - | - | - | - | -
92119 | DOSADOR DE AREIA, CAPACIDADE DE 26 LITROS - CHI DIURNO. AF_05/2023 | CHI | 0.29 | 0.26 | 0.29 | 0.32 | 0.31 | 0.32 | 0.29 | 0.27 | 0.31 | 0.31 | 0.36 | 0.27 | 0.32 | 0.33 | 0.29 | 0.3 | 0.38 | 0.31 | 0.32 | 0.29 | 0.33 | 0.32 | 0.27 | 0.3 | 0.29 | 0.29 | 0.33
92118 | DOSADOR DE AREIA, CAPACIDADE DE 26 LITROS - CHP DIURNO. AF_05/2023 | CHP | 0.46 | 0.41 | 0.46 | 0.51 | 0.49 | 0.51 | 0.46 | 0.43 | 0.49 | 0.49 | 0.57 | 0.43 | 0.51 | 0.52 | 0.46 | 0.47 | 0.6 | 0.49 | 0.51 | 0.46 | 0.52 | 0.51 | 0.43 | 0.47 | 0.46 | 0.46 | 0.52
102917 | ENCERADEIRA INDUSTRIAL, 400 MM, 220V, 1 HP - CHI DIURNO. AF_05/2023 | CHI | - | - | - | - | - | - | - | - | - | - | - | - | - | - | - | - | - | - | - | - | - | - | - | - | - | - | -
102916 | ENCERADEIRA INDUSTRIAL, 400 MM, 220V, 1 HP - CHP DIURNO. AF_05/2023 | CHP | - | - | - | - | - | - | - | - | - | - | - | - | - | - | - | - | - | - | - | - | - | - | - | - | - | - | -
95721 | ESCAVADEIRA HIDRAULICA SOBRE ESTEIRA, EQUIPADA COM CLAMSHELL, COM CAPACIDADE DA CAÇAMBA ENTRE 1,20 E 1,50 M3, PESO OPERACIONAL ENTRE 20,00 E 22,00 TON, POTENCIA LIQUIDA ENTRE 150 E 160 HP - CHI DIURNO. AF_11/2016 | CHI | 126.76 | 112.88 | 128.72 | 110.63 | 120.58 | 120.21 | 114.79 | 125.3 | 114.18 | 110.97 | 121.73 | 109.2 | 112.3 | 111.93 | 116.91 | 111.96 | 115.6 | 123.06 | 121 | 121.14 | 121.62 | 119.82 | 115.49 | 119.38 | 115.48 | 129.96 | 113.56
95720 | ESCAVADEIRA HIDRAULICA SOBRE ESTEIRA, EQUIPADA COM CLAMSHELL, COM CAPACIDADE DA CAÇAMBA ENTRE 1,20 E 1,50 M3, PESO OPERACIONAL ENTRE 20,00 E 22,00 TON, POTENCIA LIQUIDA ENTRE 150 E 160 HP - CHP DIURNO. AF_11/2016 | CHP | 334.53 | 308.44 | 321.58 | 297.47 | 305.84 | 312.46 | 303.44 | 309.8 | 296.97 | 299.02 | 296.38 | 289.85 | 298.54 | 297.03 | 302.4 | 309.02 | 307.55 | 307.24 | 304.95 | 310.24 | 319.86 | 317.18 | 299.37 | 301.7 | 305.93 | 316.35 | 302.36
104717 | ESCAVADEIRA HIDRÁULICA DE BRAÇO LONGO (LONGO ALCANCE) SOBRE ESTEIRAS, CAÇAMBA 0,52 M3, PESO OPERACIONAL 24 T, POTÊNCIA LÍQUIDA 155 HP - CHI DIURNO. AF_06/2023 | CHI | 121.45 | 107.87 | 123.71 | 105.62 | 116.16 | 115.2 | 109.78 | 120.33 | 109.17 | 105.96 | 117.22 | 104.6 | 107.29 | 107.39 | 111.9 | 106.95 | 110.59 | 118.04 | 116.28 | 116.13 | 116.29 | 114.81 | 110.56 | 114.64 | 110.47 | 124.95 | 108.55
104716 | ESCAVADEIRA HIDRÁULICA DE BRAÇO LONGO (LONGO ALCANCE) SOBRE ESTEIRAS, CAÇAMBA 0,52 M3, PESO OPERACIONAL 24 T, POTÊNCIA LÍQUIDA 155 HP - CHP DIURNO. AF_06/2023 | CHP | 323.98 | 298.47 | 311.61 | 287.5 | 297.05 | 302.49 | 293.47 | 299.91 | 287 | 289.05 | 287.41 | 280.71 | 288.57 | 288.01 | 292.43 | 299.05 | 297.58 | 297.26 | 295.57 | 300.27 | 309.25 | 307.21 | 289.58 | 292.28 | 295.96 | 306.38 | 292.39
106399 | ESCAVADEIRA HIDRÁULICA SOBRE ESTEIRA, PESO OPERACIONAL 21,00 T, POTÊNCIA NOMINAL 155 HP, COM MARTELO VIBRATÓRIO HIDRÁULICO *1200 A 2200* KG - CHI DIURNO. AF_11/2025 | CHI | - | - | - | - | - | - | - | - | - | - | - | - | - | - | - | - | - | - | - | - | - | - | - | - | - | - | -
106398 | ESCAVADEIRA HIDRÁULICA SOBRE ESTEIRA, PESO OPERACIONAL 21,00 T, POTÊNCIA NOMINAL 155 HP, COM MARTELO VIBRATÓRIO HIDRÁULICO *1200 A 2200* KG - CHP DIURNO. AF_11/2025 | CHP | - | - | - | - | - | - | - | - | - | - | - | - | - | - | - | - | - | - | - | - | - | - | - | - | - | - | -
106405 | ESCAVADEIRA HIDRÁULICA SOBRE ESTEIRA, PESO OPERACIONAL 21,00 T, POTÊNCIA NOMINAL 155 HP, COM TORRE DE CRAVAÇÃO PARA EXECUÇÃO DE GEODRENO VERTICAL, LANÇA DE 32 M, PARA DRENO FIBROQUÍMICO DE LARGURA PADRÃO (100 MM) - CHI DIURNO. AF_12/2025 | CHI | - | - | - | - | - | - | - | - | - | - | - | - | - | - | - | - | - | - | - | - | - | - | - | - | - | - | -
106404 | ESCAVADEIRA HIDRÁULICA SOBRE ESTEIRA, PESO OPERACIONAL 21,00 T, POTÊNCIA NOMINAL 155 HP, COM TORRE DE CRAVAÇÃO PARA EXECUÇÃO DE GEODRENO VERTICAL, LANÇA DE 32 M, PARA DRENO FIBROQUÍMICO DE LARGURA PADRÃO (100 MM)- CHP DIURNO. AF_12/2025 | CHP | - | - | - | - | - | - | - | - | - | - | - | - | - | - | - | - | - | - | - | - | - | - | - | - | - | - | -
102899 | ESCAVADEIRA HIDRÁULICA SOBRE ESTEIRA, PESO OPERACIONAL ENTRE 22,00 E 23,50 T, POTÊNCIA NOMINAL 139 HP, COM MARTELO ROMPEDOR HIDRÁULICO 1700 KG - CHI DIURNO. AF_04/2019 | CHI | - | - | - | - | - | - | - | - | - | - | - | - | - | - | - | - | - | - | - | - | - | - | - | - | - | - | -
102898 | ESCAVADEIRA HIDRÁULICA SOBRE ESTEIRA, PESO OPERACIONAL ENTRE 22,00 E 23,50 T, POTÊNCIA NOMINAL 139 HP, COM MARTELO ROMPEDOR HIDRÁULICO 1700 KG - CHP DIURNO. AF_04/2019 | CHP | - | - | - | - | - | - | - | - | - | - | - | - | - | - | - | - | - | - | - | - | - | - | - | - | - | - | -
5632 | ESCAVADEIRA HIDRÁULICA SOBRE ESTEIRAS, CAÇAMBA 0,80 M3, PESO OPERACIONAL 17 T, POTENCIA BRUTA 111 HP - CHI DIURNO. AF_06/2014 | CHI | 102.25 | 89.73 | 105.57 | 87.48 | 100.16 | 97.06 | 91.64 | 102.3 | 91.03 | 87.82 | 100.91 | 87.96 | 89.15 | 90.95 | 93.76 | 88.81 | 92.45 | 99.85 | 99.22 | 97.99 | 96.96 | 96.67 | 92.74 | 97.5 | 92.33 | 106.81 | 90.41
5631 | ESCAVADEIRA HIDRÁULICA SOBRE ESTEIRAS, CAÇAMBA 0,80 M3, PESO OPERACIONAL 17 T, POTENCIA BRUTA 111 HP - CHP DIURNO. AF_06/2014 | CHP | 251.62 | 230.32 | 244.22 | 221.83 | 233.32 | 235.28 | 227.28 | 234.96 | 222.47 | 223.03 | 226.47 | 217.84 | 223.07 | 224 | 227.14 | 230.48 | 230.46 | 232.29 | 231.47 | 233.95 | 239.49 | 238.56 | 224.96 | 228.58 | 229.26 | 240.83 | 226.16
88908 | ESCAVADEIRA HIDRÁULICA SOBRE ESTEIRAS, CAÇAMBA 1,20 M3, PESO OPERACIONAL 21 T, POTÊNCIA BRUTA 155 HP - CHI DIURNO. AF_06/2014 | CHI | 110.62 | 97.64 | 113.48 | 95.39 | 107.13 | 104.97 | 99.55 | 110.17 | 98.94 | 95.73 | 108.03 | 95.22 | 97.06 | 98.12 | 101.67 | 96.72 | 100.36 | 107.78 | 106.66 | 105.9 | 105.39 | 104.58 | 100.52 | 104.97 | 100.24 | 114.72 | 98.32
88907 | ESCAVADEIRA HIDRÁULICA SOBRE ESTEIRAS, CAÇAMBA 1,20 M3, PESO OPERACIONAL 21 T, POTÊNCIA BRUTA 155 HP - CHP DIURNO. AF_06/2014 | CHP | 302.44 | 278.13 | 291.27 | 267.16 | 279.1 | 282.15 | 273.13 | 279.71 | 266.66 | 268.71 | 269.13 | 262.05 | 268.23 | 269.57 | 272.09 | 278.71 | 277.24 | 276.86 | 276.43 | 279.93 | 287.58 | 286.87 | 269.6 | 273.05 | 275.62 | 286.04 | 272.05
5911 | ESPARGIDOR DE ASFALTO PRESSURIZADO COM TANQUE DE 2500 L, REBOCÁVEL COM MOTOR A GASOLINA POTÊNCIA 3,4 HP - CHI DIURNO. AF_07/2014 | CHI | 30.65 | 28.59 | 32.76 | 26.99 | 31.81 | 30.86 | 30.78 | 34.64 | 28.87 | 28.27 | 30.55 | 28.43 | 30.35 | 32.55 | 29.72 | 29.92 | 29.33 | 37.08 | 38.48 | 31.47 | 32.41 | 30.27 | 30.5 | 32.4 | 28.5 | 36.71 | 29.01
5909 | ESPARGIDOR DE ASFALTO PRESSURIZADO COM TANQUE DE 2500 L, REBOCÁVEL COM MOTOR A GASOLINA POTÊNCIA 3,4 HP - CHP DIURNO. AF_07/2014 | CHP | 39.55 | 37.1 | 41.4 | 35.42 | 40.46 | 39.4 | 39.17 | 43.08 | 37.42 | 36.66 | 38.78 | 36.82 | 38.84 | 41.06 | 38.08 | 38.55 | 37.79 | 45.59 | 46.93 | 39.98 | 41.23 | 39.23 | 38.85 | 40.88 | 37.29 | 45.08 | 37.68
91486 | ESPARGIDOR DE ASFALTO PRESSURIZADO, TANQUE 6 M3 COM ISOLAÇÃO TÉRMICA, AQUECIDO COM 2 MAÇARICOS, COM BARRA ESPARGIDORA 3,60 M, MONTADO SOBRE CAMINHÃO TOCO, PBT 14.300 KG, POTÊNCIA 185 CV - CHI DIURNO. AF_05/2023 | CHI | 71.87 | 70.56 | 81.86 | 68.39 | 78.85 | 77.63 | 73.75 | 78.54 | 73.14 | 73.68 | 76.59 | 69.3 | 78.47 | 76.71 | 71.12 | 75.25 | 70.03 | 81.79 | 99.58 | 75.58 | 80.65 | 75.85 | 73.12 | 81.14 | 74.41 | 80.57 | 80.5
83362 | ESPARGIDOR DE ASFALTO PRESSURIZADO, TANQUE 6 M3 COM ISOLAÇÃO TÉRMICA, AQUECIDO COM 2 MAÇARICOS, COM BARRA ESPARGIDORA 3,60 M, MONTADO SOBRE CAMINHÃO TOCO, PBT 14.300 KG, POTÊNCIA 185 CV - CHP DIURNO. AF_05/2023 | CHP | 325.11 | 311.13 | 317.77 | 293.95 | 318.25 | 312.5 | 302.42 | 301 | 291.72 | 301.56 | 293.69 | 295.9 | 301.46 | 313.54 | 294.35 | 318.32 | 304.39 | 302.44 | 328.5 | 305.02 | 323.12 | 319.52 | 298.98 | 304.74 | 306.18 | 305.36 | 322.28
102839 | ESTABILIZADOR DE LINHA E PRESSÃO, CAPACIDADE DE 120 BAR, COM MANÔMETRO DE LEITURA, REGISTRO DE 1 COM RETORNO E LINHA - CHI DIURNO. AF_05/2023 | CHI | - | - | - | - | - | - | - | - | - | - | - | - | - | - | - | - | - | - | - | - | - | - | - | - | - | - | -
102838 | ESTABILIZADOR DE LINHA E PRESSÃO, CAPACIDADE DE 120 BAR, COM MANÔMETRO DE LEITURA, REGISTRO DE 1 COM RETORNO E LINHA - CHP DIURNO. AF_05/2023 | CHP | - | - | - | - | - | - | - | - | - | - | - | - | - | - | - | - | - | - | - | - | - | - | - | - | - | - | -
89235 | FRESADORA DE ASFALTO A FRIO SOBRE RODAS, LARGURA FRESAGEM DE 1,0 M, POTÊNCIA 208 HP - CHI DIURNO. AF_11/2014 | CHI | 193.8 | 183.71 | 200.92 | 182.04 | 201.13 | 188.88 | 183.93 | 196.28 | 178.68 | 183.38 | 194.77 | 186.17 | 182.45 | 190.66 | 187.31 | 183.43 | 186.3 | 194.51 | 194.85 | 189.55 | 189.41 | 188.87 | 193.17 | 198.98 | 186.13 | 193.49 | 186.17
89234 | FRESADORA DE ASFALTO A FRIO SOBRE RODAS, LARGURA FRESAGEM DE 1,0 M, POTÊNCIA 208 HP - CHP DIURNO. AF_11/2014 | CHP | 631.7 | 607.93 | 620.11 | 590.06 | 624.23 | 606.95 | 595.3 | 600.95 | 579.16 | 593.63 | 595.53 | 595.31 | 589.35 | 609.85 | 592.81 | 610.44 | 603.81 | 597.22 | 606.5 | 601.76 | 608.6 | 616.44 | 598.4 | 607 | 600.85 | 600.67 | 597.82
89243 | FRESADORA DE ASFALTO A FRIO SOBRE RODAS, LARGURA FRESAGEM DE 2,0 M, POTÊNCIA 550 HP - CHI DIURNO. AF_11/2014 | CHI | 403.08 | 392.99 | 410.2 | 391.32 | 410.41 | 398.16 | 393.21 | 405.56 | 387.96 | 392.66 | 404.05 | 395.45 | 391.73 | 399.94 | 396.59 | 392.71 | 395.58 | 403.79 | 404.13 | 398.83 | 398.69 | 398.15 | 402.45 | 408.26 | 395.41 | 402.77 | 395.45
89242 | FRESADORA DE ASFALTO A FRIO SOBRE RODAS, LARGURA FRESAGEM DE 2,0 M, POTÊNCIA 550 HP - CHP DIURNO. AF_11/2014 | CHP | 1495.13 | 1448.85 | 1452.77 | 1404.34 | 1463.32 | 1437.77 | 1415.1 | 1409.72 | 1381.04 | 1411.59 | 1397.87 | 1411.43 | 1401.8 | 1442.51 | 1402.96 | 1455.96 | 1433.71 | 1402.78 | 1426.75 | 1422.93 | 1441.26 | 1462.87 | 1408.09 | 1421.28 | 1426.16 | 1413.58 | 1418.07
102935 | FURADEIRA ELETROMAGNÉTICA, VELOCIDADE (SEM CARGA/ COM CARGA) 450/ 270 RPM, ESPESSURA MÁXIMA DA CHAPA A SER FURADA 50 MM, PORÇA DE ADESÃO MAGNÉTICA 17000 N, POTÊNCIA 1100 W, ALIMENTÇÃO 220 - 60 HZ, MONOFÁSICA - CHI DIURNO. AF_08/2019 | CHI | - | - | - | - | - | - | - | - | - | - | - | - | - | - | - | - | - | - | - | - | - | - | - | - | - | - | -
102934 | FURADEIRA ELETROMAGNÉTICA, VELOCIDADE (SEM CARGA/ COM CARGA) 450/ 270 RPM, ESPESSURA MÁXIMA DA CHAPA A SER FURADA 50 MM, PORÇA DE ADESÃO MAGNÉTICA 17000 N, POTÊNCIA 1100 W, ALIMENTÇÃO 220 - 60 HZ, MONOFÁSICA - CHP DIURNO. AF_08/2019 | CHP | - | - | - | - | - | - | - | - | - | - | - | - | - | - | - | - | - | - | - | - | - | - | - | - | - | - | -
93416 | GERADOR PORTÁTIL MONOFÁSICO, POTÊNCIA 5500 VA, MOTOR A GASOLINA, POTÊNCIA DO MOTOR 13 CV - CHI DIURNO. AF_03/2016 | CHI | 0.42 | 0.42 | 0.42 | 0.42 | 0.47 | 0.42 | 0.42 | 0.51 | 0.42 | 0.42 | 0.51 | 0.48 | 0.42 | 0.42 | 0.42 | 0.41 | 0.42 | 0.36 | 0.51 | 0.42 | 0.42 | 0.42 | 0.47 | 0.5 | 0.42 | 0.42 | 0.42
93415 | GERADOR PORTÁTIL MONOFÁSICO, POTÊNCIA 5500 VA, MOTOR A GASOLINA, POTÊNCIA DO MOTOR 13 CV - CHP DIURNO. AF_03/2016 | CHP | 14.47 | 12.98 | 13.51 | 12.69 | 13.62 | 13.11 | 12.53 | 12.88 | 13.14 | 12.53 | 12.07 | 12.66 | 12.93 | 13.02 | 12.42 | 13.43 | 12.8 | 12.92 | 12.91 | 13 | 14.18 | 14.71 | 12.48 | 13.02 | 14.05 | 12.47 | 13.62
5689 | GRADE DE DISCO CONTROLE REMOTO REBOCÁVEL, COM 24 DISCOS 24 X 6 MM COM PNEUS PARA TRANSPORTE - CHP DIURNO. AF_06/2014 | CHP | 6.57 | 6.57 | 6.57 | 6.57 | 5.84 | 6.57 | 6.57 | 6.57 | 6.57 | 6.57 | 6.57 | 6.57 | 6.57 | 6.57 | 6.57 | 6.57 | 6.57 | 6.57 | 6.57 | 6.57 | 7.94 | 6.57 | 8.25 | 6.57 | 6.57 | 6.57 | 6.57
5690 | GRADE DE DISCO CONTROLE REMOTO REBOCÁVEL, COM 24 DISCOS 24" X 6 MM COM PNEUS PARA TRANSPORTE - CHI DIURNO. AF_06/2014 | CHI | 4.25 | 4.25 | 4.25 | 4.25 | 3.78 | 4.25 | 4.25 | 4.25 | 4.25 | 4.25 | 4.25 | 4.25 | 4.25 | 4.25 | 4.25 | 4.25 | 4.25 | 4.25 | 4.25 | 4.25 | 5.14 | 4.25 | 5.34 | 4.25 | 4.25 | 4.25 | 4.25
5923 | GRADE DE DISCO REBOCÁVEL COM 20 DISCOS 24" X 6 MM COM PNEUS PARA TRANSPORTE - CHI DIURNO. AF_06/2014 | CHI | 3.33 | 3.33 | 3.33 | 3.33 | 2.97 | 3.33 | 3.33 | 3.33 | 3.33 | 3.33 | 3.33 | 3.33 | 3.33 | 3.33 | 3.33 | 3.33 | 3.33 | 3.33 | 3.33 | 3.33 | 4.03 | 3.33 | 4.19 | 3.33 | 3.33 | 3.33 | 3.33
5921 | GRADE DE DISCO REBOCÁVEL COM 20 DISCOS 24" X 6 MM COM PNEUS PARA TRANSPORTE - CHP DIURNO. AF_06/2014 | CHP | 5.15 | 5.15 | 5.15 | 5.15 | 4.59 | 5.15 | 5.15 | 5.15 | 5.15 | 5.15 | 5.15 | 5.15 | 5.15 | 5.15 | 5.15 | 5.15 | 5.15 | 5.15 | 5.15 | 5.15 | 6.23 | 5.15 | 6.47 | 5.15 | 5.15 | 5.15 | 5.15
95212 | GRUA ASCENCIONAL, LANCA DE 42 M, CAPACIDADE DE 1,5 T A 30 M, ALTURA ATE 39 M - CHP DIURNO. AF_05/2023 | CHP | 174.02 | 161.56 | 179.09 | 161.86 | 190.52 | 183.11 | 158.95 | 187.16 | 167.36 | 165.88 | 180.64 | 169.46 | 164.42 | 171.98 | 171.99 | 167.93 | 172.59 | 181.32 | 181.8 | 178 | 172.26 | 170.34 | 179.05 | 175.05 | 170.35 | 168.95 | 166.18
95213 | GRUA ASCENCIONAL, LANÇA DE 42 M, CAPACIDADE DE 1,5 T A 30 M, ALTURA ATÉ 39 M - CHI DIURNO. AF_05/2023 | CHI | 104.35 | 92.82 | 111.19 | 93.21 | 120.85 | 115.02 | 93.58 | 119.45 | 98.06 | 98.17 | 111.34 | 100.07 | 96.05 | 102.31 | 105.21 | 99.19 | 103.57 | 114.64 | 111.1 | 109.73 | 98.75 | 102.35 | 111.76 | 107.95 | 103.39 | 101.99 | 96.13
93272 | GRUA ASCENSIONAL, LANCA DE 30 M, CAPACIDADE DE 1,0 T A 30 M, ALTURA ATE 39 M - CHP DIURNO. AF_05/2023 | CHP | 111.73 | 99.27 | 116.8 | 99.57 | 128.23 | 120.82 | 96.66 | 124.87 | 105.07 | 103.59 | 118.35 | 107.17 | 102.13 | 109.69 | 109.7 | 105.64 | 110.3 | 119.03 | 119.51 | 115.71 | 109.97 | 108.05 | 118.1 | 112.23 | 108.06 | 106.66 | 103.89
93274 | GRUA ASCENSIONAL, LANÇA DE 30 M, CAPACIDADE DE 1,0 T A 30 M, ALTURA ATÉ 39 M - CHI DIURNO. AF_05/2023 | CHI | 74.88 | 63.35 | 81.72 | 63.74 | 91.38 | 85.55 | 64.11 | 89.98 | 68.59 | 68.7 | 81.87 | 70.6 | 66.58 | 72.84 | 75.74 | 69.72 | 74.1 | 85.17 | 81.63 | 80.26 | 69.28 | 72.88 | 82.93 | 78.23 | 73.92 | 72.52 | 66.66
83766 | GRUPO DE SOLDAGEM COM GERADOR A DIESEL 60 CV PARA SOLDA ELÉTRICA, SOBRE 04 RODAS, COM MOTOR 4 CILINDROS 600 A - CHI DIURNO. AF_02/2016 | CHI | 46.11 | 43.33 | 50.25 | 40.81 | 54.18 | 44.37 | 45.66 | 54.74 | 44.9 | 42.29 | 49.16 | 43.36 | 43.76 | 45.98 | 43.12 | 42.67 | 42.95 | 51.8 | 64.81 | 47.54 | 45.45 | 49.93 | 48.19 | 65.47 | 41.98 | 55.46 | 45.08
83765 | GRUPO DE SOLDAGEM COM GERADOR A DIESEL 60 CV PARA SOLDA ELÉTRICA, SOBRE 04 RODAS, COM MOTOR 4 CILINDROS 600 A - CHP DIURNO. AF_02/2016 | CHP | 121.25 | 114.36 | 119.77 | 106.98 | 125.74 | 113.56 | 112.83 | 121.47 | 108.77 | 109.13 | 114.71 | 111.09 | 109.59 | 115.5 | 108.53 | 114.35 | 111.97 | 115.21 | 133.64 | 114.96 | 114.97 | 121.97 | 114.48 | 133.05 | 110.16 | 121.37 | 112.34
95873 | GRUPO GERADOR COM CARENAGEM, MOTOR DIESEL POTÊNCIA STANDART ENTRE 250 E 260 KVA - CHI DIURNO. AF_12/2016 | CHI | 12.72 | 12.72 | 12.72 | 12.72 | 14.12 | 12.72 | 12.72 | 15.27 | 12.67 | 12.72 | 15.25 | 14.7 | 12.72 | 12.72 | 12.72 | 12.41 | 12.72 | 10.84 | 15.25 | 12.72 | 12.72 | 12.72 | 14.28 | 15 | 12.72 | 12.72 | 12.72
95872 | GRUPO GERADOR COM CARENAGEM, MOTOR DIESEL POTÊNCIA STANDART ENTRE 250 E 260 KVA - CHP DIURNO. AF_12/2016 | CHP | 387.14 | 364.77 | 356.56 | 338.3 | 365.27 | 354.73 | 343.78 | 337.06 | 325.9 | 341.95 | 330.65 | 343.43 | 336.48 | 356.56 | 334.2 | 368.83 | 353.82 | 326.52 | 348.45 | 345.15 | 356.56 | 370.25 | 336.33 | 342.09 | 349.26 | 336.93 | 344.24
104689 | GRUPO GERADOR DIESEL, COM CARENAGEM, POTÊNCIA STANDART ENTRE 400 E 460 KVA, VELOCIDADE DE 1800 RPM, FREQUÊNCIA DE 60 HZ - CHI DIURNO. AF_05/2023 | CHI | - | - | - | - | - | - | - | - | - | - | - | - | - | - | - | - | - | - | - | - | - | - | - | - | - | - | -
104688 | GRUPO GERADOR DIESEL, COM CARENAGEM, POTÊNCIA STANDART ENTRE 400 E 460 KVA, VELOCIDADE DE 1800 RPM, FREQUÊNCIA DE 60 HZ - CHP DIURNO. AF_05/2023 | CHP | - | - | - | - | - | - | - | - | - | - | - | - | - | - | - | - | - | - | - | - | - | - | - | - | - | - | -
73395 | GRUPO GERADOR ESTACIONÁRIO, MOTOR DIESEL POTÊNCIA 170 KVA - CHI DIURNO. AF_02/2016 | CHI | 8.94 | 8.94 | 8.94 | 8.94 | 9.91 | 8.94 | 8.94 | 10.72 | 8.9 | 8.94 | 10.72 | 10.33 | 8.94 | 8.94 | 8.94 | 8.72 | 8.94 | 7.61 | 10.72 | 8.94 | 8.94 | 8.94 | 10.03 | 10.53 | 8.94 | 8.94 | 8.94
73417 | GRUPO GERADOR ESTACIONÁRIO, MOTOR DIESEL POTÊNCIA 170 KVA - CHP DIURNO. AF_02/2016 | CHP | 251.26 | 236.67 | 231.31 | 219.41 | 236.84 | 230.12 | 222.98 | 218.33 | 211.31 | 221.79 | 214.16 | 222.55 | 218.22 | 231.31 | 216.73 | 239.34 | 229.53 | 211.9 | 225.77 | 223.87 | 231.31 | 240.25 | 217.96 | 221.64 | 226.55 | 218.51 | 223.28
93428 | GRUPO GERADOR ESTACIONÁRIO, POTÊNCIA 150 KVA, MOTOR A DIESEL- CHI DIURNO. AF_03/2016 | CHI | 7.95 | 7.95 | 7.95 | 7.95 | 8.83 | 7.95 | 7.95 | 9.55 | 7.92 | 7.95 | 9.54 | 9.19 | 7.95 | 7.95 | 7.95 | 7.76 | 7.95 | 6.78 | 9.54 | 7.95 | 7.95 | 7.95 | 8.92 | 9.38 | 7.95 | 7.95 | 7.95
93427 | GRUPO GERADOR ESTACIONÁRIO, POTÊNCIA 150 KVA, MOTOR A DIESEL- CHP DIURNO. AF_03/2016 | CHP | 228.05 | 214.92 | 210.1 | 199.39 | 215.31 | 209.03 | 202.6 | 198.82 | 192.1 | 201.53 | 195.06 | 202.52 | 198.31 | 210.1 | 196.97 | 217.28 | 208.49 | 192.36 | 205.51 | 203.4 | 210.1 | 218.14 | 198.32 | 201.76 | 205.82 | 198.58 | 202.87
93422 | GRUPO GERADOR REBOCÁVEL, POTÊNCIA 66 KVA, MOTOR A DIESEL - CHI DIURNO. AF_03/2016 | CHI | 5.62 | 5.62 | 5.62 | 5.62 | 6.23 | 5.62 | 5.62 | 6.75 | 5.6 | 5.62 | 6.73 | 6.5 | 5.62 | 5.62 | 5.62 | 5.48 | 5.62 | 4.79 | 6.73 | 5.62 | 5.62 | 5.62 | 6.31 | 6.62 | 5.62 | 5.62 | 5.62
93421 | GRUPO GERADOR REBOCÁVEL, POTÊNCIA 66 KVA, MOTOR A DIESEL - CHP DIURNO. AF_03/2016 | CHP | 99.23 | 93.74 | 91.72 | 87.23 | 94.31 | 91.27 | 88.58 | 87.76 | 84.17 | 88.13 | 86.17 | 89.14 | 86.79 | 91.72 | 86.23 | 94.63 | 91.05 | 83.72 | 90.54 | 88.92 | 91.72 | 95.08 | 87.25 | 88.89 | 89.92 | 86.9 | 88.69
93282 | GUINCHO ELÉTRICO DE COLUNA, CAPACIDADE 400 KG, COM MOTO FREIO, MOTOR TRIFÁSICO DE 1,25 CV - CHI DIURNO. AF_03/2016 | CHI | 30.89 | 24.11 | 44.49 | 21.8 | 40.57 | 30.67 | 27.74 | 35.24 | 19.98 | 23.42 | 32.65 | 28.65 | 25.65 | 30.46 | 27.42 | 23.36 | 29.53 | 37.87 | 34.18 | 27.6 | 26.74 | 29.62 | 31.63 | 41.06 | 26.1 | 35.23 | 24.67
93281 | GUINCHO ELÉTRICO DE COLUNA, CAPACIDADE 400 KG, COM MOTO FREIO, MOTOR TRIFÁSICO DE 1,25 CV - CHP DIURNO. AF_03/2016 | CHP | 32.02 | 25.16 | 45.52 | 22.89 | 41.83 | 31.71 | 28.51 | 36.16 | 21.11 | 24.44 | 33.74 | 29.77 | 26.69 | 31.69 | 28.31 | 24.54 | 30.74 | 38.76 | 35.46 | 28.61 | 28.24 | 30.66 | 32.66 | 41.99 | 27 | 36.13 | 25.92
104914 | GUINDASTE DERRICK, LANÇA DE *20* M, CARGA MÁXIMA 10T, POTÊNCIA 45 KW - CHI DIURNO. AF_01/2024 | CHI | - | - | - | - | - | - | - | - | - | - | - | - | - | - | - | - | - | - | - | - | - | - | - | - | - | - | -
104913 | GUINDASTE DERRICK, LANÇA DE *20* M, CARGA MÁXIMA 10T, POTÊNCIA 45 KW - CHP DIURNO. AF_01/2024 | CHP | - | - | - | - | - | - | - | - | - | - | - | - | - | - | - | - | - | - | - | - | - | - | - | - | - | - | -
102845 | GUINDASTE HIDRAULICO AUTOPROPELIDO, COM LANÇA TRELIÇADA 40 M, CAPACIDADE MÁXIMA 75 T, EQUIPADO COM CLAMSHELL - CHI DIURNO. AF_04/2019 | CHI | - | - | - | - | - | - | - | - | - | - | - | - | - | - | - | - | - | - | - | - | - | - | - | - | - | - | -
102844 | GUINDASTE HIDRAULICO AUTOPROPELIDO, COM LANÇA TRELIÇADA 40 M, CAPACIDADE MÁXIMA 75 T, EQUIPADO COM CLAMSHELL - CHP DIURNO. AF_04/2019 | CHP | - | - | - | - | - | - | - | - | - | - | - | - | - | - | - | - | - | - | - | - | - | - | - | - | - | - | -
89273 | GUINDASTE HIDRÁULICO AUTOPROPELIDO, COM LANÇA TELESCÓPICA 28,80 M, CAPACIDADE MÁXIMA 30 T, POTÊNCIA 97 KW, TRAÇÃO 4 X 4 - CHI DIURNO. AF_11/2014 | CHI | 115.67 | 104.14 | 122.51 | 104.53 | 132.17 | 126.34 | 104.9 | 130.77 | 109.38 | 109.49 | 122.66 | 111.39 | 107.37 | 113.63 | 116.53 | 110.51 | 114.89 | 125.96 | 122.42 | 121.05 | 110.07 | 113.67 | 122.84 | 119.38 | 114.71 | 113.31 | 107.45
89272 | GUINDASTE HIDRÁULICO AUTOPROPELIDO, COM LANÇA TELESCÓPICA 28,80 M, CAPACIDADE MÁXIMA 30 T, POTÊNCIA 97 KW, TRAÇÃO 4 X 4 - CHP DIURNO. AF_11/2014 | CHP | 237.85 | 223.95 | 241.44 | 221.52 | 251.78 | 245.08 | 222.47 | 247.18 | 225.06 | 226.87 | 238.39 | 228.58 | 224.17 | 232.56 | 233.09 | 230.8 | 233.53 | 242.03 | 240.04 | 238.77 | 229 | 234.06 | 237.55 | 237.09 | 232.87 | 230.16 | 225.07
93288 | GUINDASTE HIDRÁULICO AUTOPROPELIDO, COM LANÇA TELESCÓPICA 40 M, CAPACIDADE MÁXIMA 60 T, POTÊNCIA 260 KW - CHI DIURNO. AF_03/2016 | CHI | 187.17 | 175.64 | 194.01 | 176.03 | 203.67 | 197.84 | 176.4 | 202.27 | 180.88 | 180.99 | 194.16 | 182.89 | 178.87 | 185.13 | 188.03 | 182.01 | 186.39 | 197.46 | 193.92 | 192.55 | 181.57 | 185.17 | 192.8 | 191.5 | 186.21 | 184.81 | 178.95
93287 | GUINDASTE HIDRÁULICO AUTOPROPELIDO, COM LANÇA TELESCÓPICA 40 M, CAPACIDADE MÁXIMA 60 T, POTÊNCIA 260 KW - CHP DIURNO. AF_03/2016 | CHP | 362.55 | 349.72 | 366.92 | 349.98 | 379.05 | 371.01 | 345.8 | 374.92 | 355.74 | 353.64 | 369.02 | 357.88 | 352.43 | 360.51 | 359.38 | 356.09 | 360.86 | 368.68 | 370.73 | 365.98 | 362.28 | 358.21 | 363.17 | 363.98 | 357.82 | 356.42 | 354.85
104711 | GUINDASTE HIDRÁULICO AUTOPROPELIDO, COM LANÇA TRELICADA 41 M, CAPACIDADE MÁXIMA DE ELEVAÇÃO 43 T, POTÊNCIA 230 KW, EQUIPADO COM CAÇAMBA DE ARRASTO (DRAGLINE) DE 0,76 M3 - CHI DIURNO. AF_06/2023 | CHI | - | - | - | - | - | - | - | - | - | - | - | - | - | - | - | - | - | - | - | - | - | - | - | - | - | - | -
104710 | GUINDASTE HIDRÁULICO AUTOPROPELIDO, COM LANÇA TRELICADA 41 M, CAPACIDADE MÁXIMA DE ELEVAÇÃO 43 T, POTÊNCIA 230 KW, EQUIPADO COM CAÇAMBA DE ARRASTO (DRAGLINE) DE 0,76 M3 - CHP DIURNO. AF_06/2023 | CHP | - | - | - | - | - | - | - | - | - | - | - | - | - | - | - | - | - | - | - | - | - | - | - | - | - | - | -
104908 | GUINDASTE HIDRÁULICO RODOVIÁRIO, LANCA TELESCÓPICA DE *50+20* M, CAPACIDADE MÁXIMA DE 90T, 4 EIXOS, POTÊNCIA 330 KW, MOTOR DIESEL - CHI DIURNO. AF_01/2024 | CHI | - | - | - | - | - | - | - | - | - | - | - | - | - | - | - | - | - | - | - | - | - | - | - | - | - | - | -
104907 | GUINDASTE HIDRÁULICO RODOVIÁRIO, LANCA TELESCÓPICA DE *50+20* M, CAPACIDADE MÁXIMA DE 90T, 4 EIXOS, POTÊNCIA 330 KW, MOTOR DIESEL - CHP DIURNO. AF_01/2024 | CHP | - | - | - | - | - | - | - | - | - | - | - | - | - | - | - | - | - | - | - | - | - | - | - | - | - | - | -
102851 | GUINDASTE SOBRE ESTEIRAS, COM LANÇA TRELIÇADA 40 M, CAPACIDADE MÁXIMA 75 T - CHI DIURNO. AF_04/2019 | CHI | - | - | - | - | - | - | - | - | - | - | - | - | - | - | - | - | - | - | - | - | - | - | - | - | - | - | -
102850 | GUINDASTE SOBRE ESTEIRAS, COM LANÇA TRELIÇADA 40 M, CAPACIDADE MÁXIMA 75 T - CHP DIURNO. AF_04/2019 | CHP | - | - | - | - | - | - | - | - | - | - | - | - | - | - | - | - | - | - | - | - | - | - | - | - | - | - | -
102857 | GUINDASTE SOBRE ESTEIRAS, COM LANÇA TRELIÇADA 40 M, CAPACIDADE MÁXIMA 75 T, EQUIPADO COM CLAMSHELL - CHI DIURNO. AF_04/2019 | CHI | - | - | - | - | - | - | - | - | - | - | - | - | - | - | - | - | - | - | - | - | - | - | - | - | - | - | -
102856 | GUINDASTE SOBRE ESTEIRAS, COM LANÇA TRELIÇADA 40 M, CAPACIDADE MÁXIMA 75 T, EQUIPADO COM CLAMSHELL - CHP DIURNO. AF_04/2019 | CHP | - | - | - | - | - | - | - | - | - | - | - | - | - | - | - | - | - | - | - | - | - | - | - | - | - | - | -
106256 | GUINDAUTO HIDRÁULICO, CAPACIDADE MÁXIMA DE CARGA 14340 KG, MOMENTO MÁXIMO DE CARGA 42,3 TM, ALCANCE MÁXIMO HORIZONTAL16,80 M, INCLUSIVE CAMINHÃO TOCO PBT 23.000 KG, POTÊNCIA DE 256 CV - CHI DIURNO. AF_10/2025 | CHI | 96.47 | 100.25 | 110.05 | 98.09 | 109.28 | 107.99 | 102.05 | 107.67 | 102.29 | 103.92 | 106.78 | 97.64 | 109.03 | 106.91 | 100.93 | 105.53 | 99.63 | 112.48 | 131.48 | 105.61 | 112.6 | 106.07 | 104.93 | 112.5 | 102.72 | 111.28 | 111.4
106251 | GUINDAUTO HIDRÁULICO, CAPACIDADE MÁXIMA DE CARGA 14340 KG, MOMENTO MÁXIMO DE CARGA 42,3 TM, ALCANCE MÁXIMO HORIZONTAL16,80 M, INCLUSIVE CAMINHÃO TOCO PBT 23.000 KG, POTÊNCIA DE 256 CV - CHP DIURNO. AF_10/2025 | CHP | 381.69 | 372.55 | 377.6 | 355.09 | 380.35 | 374.48 | 362.21 | 361.5 | 352.16 | 363.37 | 354.64 | 355.69 | 362.95 | 375.67 | 355.55 | 380.36 | 365.6 | 364.46 | 391.91 | 366.56 | 388.77 | 381.53 | 362.49 | 367.18 | 366.05 | 367.48 | 388.74
93403 | GUINDAUTO HIDRÁULICO, CAPACIDADE MÁXIMA DE CARGA 3300 KG, MOMENTO MÁXIMO DE CARGA 5,8 TM, ALCANCE MÁXIMO HORIZONTAL 7,60 M, INCLUSIVE CAMINHÃO TOCO PBT 16.000 KG, POTÊNCIA DE 189 CV - CHI DIURNO. AF_03/2016 | CHI | 67.03 | 70.81 | 80.61 | 68.65 | 79.85 | 78.55 | 72.61 | 78.23 | 72.85 | 74.42 | 77.66 | 68.2 | 79.86 | 77.31 | 71.49 | 76.1 | 70.19 | 83.04 | 102.04 | 76.17 | 81.96 | 76.63 | 75.45 | 83.2 | 73.28 | 81.84 | 79.63
93402 | GUINDAUTO HIDRÁULICO, CAPACIDADE MÁXIMA DE CARGA 3300 KG, MOMENTO MÁXIMO DE CARGA 5,8 TM, ALCANCE MÁXIMO HORIZONTAL 7,60 M, INCLUSIVE CAMINHÃO TOCO PBT 16.000 KG, POTÊNCIA DE 189 CV - CHP DIURNO. AF_03/2016 | CHP | 324.06 | 314.89 | 319.94 | 297.4 | 322.74 | 316.82 | 304.54 | 303.81 | 294.47 | 305.57 | 297.63 | 298.01 | 305.87 | 317.65 | 297.86 | 322.75 | 307.93 | 306.77 | 334.23 | 308.89 | 328.51 | 323.88 | 304.59 | 309.87 | 308.38 | 309.8 | 325.97
5930 | GUINDAUTO HIDRÁULICO, CAPACIDADE MÁXIMA DE CARGA 6200 KG, MOMENTO MÁXIMO DE CARGA 11,7 TM, ALCANCE MÁXIMO HORIZONTAL 9,70 M, INCLUSIVE CAMINHÃO TOCO PBT 16.000 KG, POTÊNCIA DE 189 CV - CHI DIURNO. AF_06/2014 | CHI | 70.16 | 73.94 | 83.74 | 71.78 | 82.98 | 81.68 | 75.74 | 81.36 | 75.98 | 77.55 | 80.79 | 71.33 | 82.99 | 80.44 | 74.62 | 79.23 | 73.32 | 86.17 | 105.17 | 79.3 | 85.09 | 79.76 | 78.53 | 86.35 | 76.41 | 84.97 | 82.76
5928 | GUINDAUTO HIDRÁULICO, CAPACIDADE MÁXIMA DE CARGA 6200 KG, MOMENTO MÁXIMO DE CARGA 11,7 TM, ALCANCE MÁXIMO HORIZONTAL 9,70 M, INCLUSIVE CAMINHÃO TOCO PBT 16.000 KG, POTÊNCIA DE 189 CV - CHP DIURNO. AF_06/2014 | CHP | 330.05 | 320.88 | 325.93 | 303.39 | 328.73 | 322.81 | 310.53 | 309.8 | 300.46 | 311.56 | 303.62 | 304 | 311.86 | 323.64 | 303.85 | 328.74 | 313.92 | 312.76 | 340.22 | 314.88 | 334.5 | 329.87 | 310.48 | 315.91 | 314.37 | 315.79 | 331.96
105845 | GUINDAUTO HIDRÁULICO, CAPACIDADE MÁXIMA DE CARGA 6200 KG, MOMENTO MÁXIMO DE CARGA 11,7 TM, ALCANCE MÁXIMO HORIZONTAL 9,70 M, INCLUSIVE CAMINHÃO TOCO PBT 16.000 KG, POTÊNCIA DE 189 CV E CESTA AÉREA COM ISOLAMENTO CLASSE C - CHI DIURNO. AF_01/2025 | CHI | - | - | - | - | - | - | - | - | - | - | - | - | - | - | - | - | - | - | - | - | - | - | - | - | - | - | -
105844 | GUINDAUTO HIDRÁULICO, CAPACIDADE MÁXIMA DE CARGA 6200 KG, MOMENTO MÁXIMO DE CARGA 11,7 TM, ALCANCE MÁXIMO HORIZONTAL 9,70 M, INCLUSIVE CAMINHÃO TOCO PBT 16.000 KG, POTÊNCIA DE 189 CV E CESTA AÉREA COM ISOLAMENTO CLASSE C - CHP DIURNO. AF_01/2025 | CHP | - | - | - | - | - | - | - | - | - | - | - | - | - | - | - | - | - | - | - | - | - | - | - | - | - | - | -
91635 | GUINDAUTO HIDRÁULICO, CAPACIDADE MÁXIMA DE CARGA 6500 KG, MOMENTO MÁXIMO DE CARGA 5,8 TM, ALCANCE MÁXIMO HORIZONTAL 7,60 M, INCLUSIVE CAMINHÃO TOCO PBT 9.700 KG, POTÊNCIA DE 160 CV - CHI DIURNO. AF_08/2015 | CHI | 61.43 | 65.21 | 75.01 | 63.05 | 74.28 | 72.95 | 67.01 | 72.63 | 67.25 | 68.79 | 72.34 | 62.6 | 74.51 | 71.56 | 65.89 | 70.52 | 64.59 | 77.44 | 96.44 | 70.57 | 75.32 | 71.03 | 69.4 | 77.92 | 67.68 | 76.24 | 71.96
91634 | GUINDAUTO HIDRÁULICO, CAPACIDADE MÁXIMA DE CARGA 6500 KG, MOMENTO MÁXIMO DE CARGA 5,8 TM, ALCANCE MÁXIMO HORIZONTAL 7,60 M, INCLUSIVE CAMINHÃO TOCO PBT 9.700 KG, POTÊNCIA DE 160 CV - CHP DIURNO. AF_08/2015 | CHP | 279.26 | 272.08 | 277.85 | 256.95 | 280.15 | 274.9 | 263.59 | 263.84 | 255.11 | 264.71 | 258.85 | 257.39 | 266.12 | 275.24 | 257.77 | 279.56 | 266.09 | 267.09 | 293.24 | 267.82 | 284.12 | 280.59 | 263.53 | 270.11 | 266.95 | 269.47 | 280.44
105985 | GUINDAUTO HIDRÁULICO, CAPACIDADE MÁXIMA DE CARGA 8500 KG, MOMENTO MÁXIMO DE CARGA 30,4 TM, ALCANCE MÁXIMO HORIZONTAL 14,30 M, INCLUSIVE CAMINHÃO TRUCADO PBT 23.000 KG, POTÊNCIA DE 256 CV E CARROCERIA FIXA ABERTA DE MADEIRA - CHI DIURNO. AF_05/2025 | CHI | 93.72 | 97.5 | 107.3 | 95.34 | 105.84 | 105.24 | 99.3 | 104.89 | 99.54 | 101.17 | 104.41 | 94.89 | 106.43 | 104.16 | 98.18 | 102.78 | 96.06 | 110.35 | 128.73 | 102.86 | 109.85 | 103.32 | 102.99 | 109.69 | 98.75 | 108.53 | 108.51
105984 | GUINDAUTO HIDRÁULICO, CAPACIDADE MÁXIMA DE CARGA 8500 KG, MOMENTO MÁXIMO DE CARGA 30,4 TM, ALCANCE MÁXIMO HORIZONTAL 14,30 M, INCLUSIVE CAMINHÃO TRUCADO PBT 23.000 KG, POTÊNCIA DE 256 CV E CARROCERIA FIXA ABERTA DE MADEIRA - CHP DIURNO. AF_05/2025 | CHP | 376.44 | 367.3 | 372.35 | 349.84 | 373.78 | 369.23 | 356.96 | 356.18 | 346.91 | 358.12 | 350.11 | 350.44 | 357.99 | 370.42 | 350.3 | 375.11 | 358.77 | 360.39 | 386.66 | 361.31 | 383.52 | 376.28 | 358.79 | 361.82 | 358.47 | 362.23 | 383.22
98765 | INVERSOR DE SOLDA MONOFÁSICO DE 160 A, POTÊNCIA DE 7000 W, TENSÃO DE 220 V, TURBO VENTILADO, PROTEÇÃO POR TERMOSTATO, PARA ELETRODOS DE 2,0 A 4,0 MM - CHI DIURNO. AF_06/2018 | CHI | 0.07 | 0.07 | 0.07 | 0.08 | 0.11 | 0.08 | 0.06 | 0.07 | 0.08 | 0.14 | 0.07 | 0.09 | 0.1 | 0.07 | 0.05 | 0.07 | 0.07 | 0.07 | 0.09 | 0.06 | 0.08 | 0.06 | 0.08 | 0.13 | 0.07 | 0.07 | 0.08
98764 | INVERSOR DE SOLDA MONOFÁSICO DE 160 A, POTÊNCIA DE 7000 W, TENSÃO DE 220 V, TURBO VENTILADO, PROTEÇÃO POR TERMOSTATO, PARA ELETRODOS DE 2,0 A 4,0 MM - CHP DIURNO. AF_06/2018 | CHP | 7.11 | 6.51 | 5.98 | 6.47 | 7.19 | 6.11 | 4.35 | 5.86 | 6.89 | 6 | 6.87 | 6.97 | 6.32 | 7.1 | 5.21 | 6.51 | 6.69 | 5.2 | 7.8 | 6.18 | 9.56 | 6.02 | 6.41 | 5.26 | 5.38 | 5.38 | 7.36
99834 | LAVADORA DE ALTA PRESSAO (LAVA-JATO) PARA AGUA FRIA, PRESSAO DE OPERACAO ENTRE 1400 E 1900 LIB/POL2, VAZAO MAXIMA ENTRE 400 E 700 L/H - CHI DIURNO. AF_05/2023 | CHI | 0.19 | 0.19 | 0.19 | 0.08 | 0.23 | 0.12 | 0.19 | 0.22 | 0.19 | 0.24 | 0.26 | 0.19 | 0.21 | 0.07 | 0.12 | 0.16 | 0.18 | 0.19 | 0.21 | 0.2 | 0.18 | 0.09 | 0.21 | 0.24 | 0.18 | 0.19 | 0.18
99833 | LAVADORA DE ALTA PRESSAO (LAVA-JATO) PARA AGUA FRIA, PRESSAO DE OPERACAO ENTRE 1400 E 1900 LIB/POL2, VAZAO MAXIMA ENTRE 400 E 700 L/H - CHP DIURNO. AF_05/2023 | CHP | 5.47 | 5.02 | 4.63 | 4.81 | 5.53 | 4.61 | 3.43 | 4.59 | 5.29 | 4.62 | 5.4 | 5.33 | 4.88 | 5.28 | 3.98 | 4.97 | 5.14 | 4.05 | 5.99 | 4.82 | 7.26 | 4.52 | 4.98 | 4.08 | 4.16 | 4.18 | 5.63
104521 | LIXADEIRA DE PAREDE, COM LED, POTÊNCIA 750 W, FREQUÊNCIA 60 HZ, VELOCIDADE 1000 A 2100 RPM, DIÂMETRO DA LIXA 225 MM - CHI DIURNO AF_12/2022 | CHI | - | - | - | - | - | - | - | - | - | - | - | - | - | - | - | - | - | - | - | - | - | - | - | - | - | - | -
104520 | LIXADEIRA DE PAREDE, COM LED, POTÊNCIA 750 W, FREQUÊNCIA 60 HZ, VELOCIDADE 1000 A 2100 RPM, DIÂMETRO DA LIXA 225 MM - CHP DIURNO. AF_12/2022 | CHP | - | - | - | - | - | - | - | - | - | - | - | - | - | - | - | - | - | - | - | - | - | - | - | - | - | - | -
90687 | MANIPULADOR TELESCÓPICO, POTÊNCIA DE 85 HP, CAPACIDADE DE CARGA DE 3.500 KG, ALTURA MÁXIMA DE ELEVAÇÃO DE 12,3 M - CHI DIURNO. AF_05/2023 | CHI | 82.38 | 72.29 | 89.5 | 70.62 | 100.63 | 79.26 | 72.51 | 84.86 | 67.26 | 71.96 | 83.35 | 74.75 | 71.03 | 79.24 | 75.89 | 72.01 | 74.11 | 83.09 | 83.43 | 78.13 | 77.99 | 77.45 | 81.75 | 87.56 | 74.71 | 82.07 | 74.75
90686 | MANIPULADOR TELESCÓPICO, POTÊNCIA DE 85 HP, CAPACIDADE DE CARGA DE 3.500 KG, ALTURA MÁXIMA DE ELEVAÇÃO DE 12,3 M - CHP DIURNO. AF_05/2023 | CHP | 198.82 | 184.07 | 199.56 | 176.88 | 221.72 | 188.94 | 179.91 | 189.98 | 170.95 | 178.98 | 187.14 | 181.39 | 176.91 | 189.3 | 181.29 | 184.74 | 183.6 | 187.54 | 190.93 | 185.82 | 188.05 | 190.37 | 187.06 | 193.82 | 183.25 | 188.04 | 182.25
5952 | MARTELETE OU ROMPEDOR PNEUMÁTICO MANUAL, 28 KG, COM SILENCIADOR - CHI DIURNO. AF_07/2016 | CHI | 31.52 | 23.92 | 35.58 | 20.79 | 40.43 | 30.48 | 27.77 | 32.87 | 25.12 | 23.64 | 32.2 | 26.41 | 23.77 | 25.16 | 22.01 | 23.24 | 25.98 | 35.49 | 39.81 | 30.73 | 27.23 | 28.37 | 30.89 | 31.7 | 23.7 | 35.21 | 23.8
5795 | MARTELETE OU ROMPEDOR PNEUMÁTICO MANUAL, 28 KG, COM SILENCIADOR - CHP DIURNO. AF_07/2016 | CHP | 32.02 | 24.41 | 36.2 | 21.23 | 40.97 | 31.17 | 28.26 | 33.37 | 25.59 | 24.38 | 32.7 | 27.05 | 24.32 | 25.65 | 22.66 | 23.73 | 26.47 | 36.09 | 40.36 | 31.22 | 27.74 | 28.86 | 31.47 | 32.16 | 24.19 | 35.7 | 24.49
104657 | MARTELETE PERFURADOR/ ROMPEDOR ELÉTRICO, POTÊNCIA 800 W, 220 V - CHI DIURNO. AF_05/2023 | CHI | - | - | - | - | - | - | - | - | - | - | - | - | - | - | - | - | - | - | - | - | - | - | - | - | - | - | -
104656 | MARTELETE PERFURADOR/ ROMPEDOR ELÉTRICO, POTÊNCIA 800 W, 220 V - CHP DIURNO. AF_05/2023 | CHP | - | - | - | - | - | - | - | - | - | - | - | - | - | - | - | - | - | - | - | - | - | - | - | - | - | - | -
102274 | MARTELO DEMOLIDOR ELÉTRICO, COM POTÊNCIA DE 2.000 W, 1.000 IMPACTOS POR MINUTO, PESO DE 30 KG - CHI DIURNO. AF_01/2021 | CHI | 31.87 | 24.25 | 36.01 | 21.09 | 40.8 | 30.96 | 28.1 | 33.21 | 25.45 | 24.16 | 32.54 | 26.85 | 24.15 | 25.49 | 22.45 | 23.57 | 26.31 | 35.9 | 40.18 | 31.06 | 27.59 | 28.7 | 31.3 | 32.01 | 24.03 | 35.54 | 24.28
102275 | MARTELO DEMOLIDOR ELÉTRICO, COM POTÊNCIA DE 2.000 W, 1.000 IMPACTOS POR MINUTO, PESO DE 30 KG - CHP DIURNO. AF_01/2021 | CHP | 34.71 | 26.89 | 38.73 | 23.64 | 43.7 | 33.84 | 30.13 | 35.69 | 28.17 | 27.05 | 35.31 | 29.86 | 26.83 | 28.3 | 25.02 | 26.21 | 29.01 | 38.36 | 43.28 | 33.62 | 31.14 | 31.21 | 34.07 | 34.21 | 26.35 | 37.86 | 27.5
95259 | MARTELO DEMOLIDOR PNEUMÁTICO MANUAL, 32 KG - CHI DIURNO. AF_09/2016 | CHI | 32.04 | 24.41 | 36.21 | 21.24 | 40.97 | 31.2 | 28.26 | 33.37 | 25.6 | 24.41 | 32.7 | 27.06 | 24.32 | 25.65 | 22.67 | 23.73 | 26.47 | 36.09 | 40.36 | 31.22 | 27.75 | 28.86 | 31.48 | 32.16 | 24.19 | 35.7 | 24.51
95258 | MARTELO DEMOLIDOR PNEUMÁTICO MANUAL, 32 KG - CHP DIURNO. AF_09/2016 | CHP | 33.07 | 25.4 | 37.48 | 22.14 | 42.06 | 32.61 | 29.25 | 34.39 | 26.56 | 25.92 | 33.72 | 28.35 | 25.44 | 26.64 | 23.99 | 24.72 | 27.46 | 37.31 | 41.47 | 32.21 | 28.79 | 29.85 | 32.66 | 33.09 | 25.18 | 36.69 | 25.91
105917 | MARTELO PERFURADOR PNEUMÁTICO MANUAL, HASTE 19 X 108 MM, *11* KG - CHI DIURNO. AF_02/2025 | CHI | 31.89 | 24.26 | 36.02 | 21.11 | 40.81 | 30.99 | 28.11 | 33.23 | 25.47 | 24.17 | 32.56 | 26.87 | 24.16 | 25.5 | 22.47 | 23.58 | 26.32 | 35.92 | 40.19 | 31.07 | 27.6 | 28.71 | 31.31 | 32.02 | 24.04 | 35.55 | 24.3
105916 | MARTELO PERFURADOR PNEUMÁTICO MANUAL, HASTE 19 X 108 MM, *11* KG - CHP DIURNO. AF_02/2025 | CHP | 32.76 | 25.1 | 37.1 | 21.87 | 41.74 | 32.19 | 28.95 | 34.09 | 26.28 | 25.45 | 33.42 | 27.97 | 25.11 | 26.34 | 23.59 | 24.42 | 27.16 | 36.96 | 41.13 | 31.91 | 28.48 | 29.55 | 32.31 | 32.81 | 24.88 | 36.39 | 25.49
103794 | MINI GUINDASTE ARANHA SOBRE ESTEIRAS E LANCA TELESCÓPICA, CAPACIDADE MÁXIMA DE CARGA 3,0 TON, RAIO MÁXIMO DE TRABALHO 8,25 M, ALTURA DE LANÇA DO SOLO 9,2 M, 55 M DE CABO DE AÇO 8 MM, MOTOR ELÉTRICO 220/380 VOLTS TRIFÁSICO - CHI DIURNO. AF_03/2022 | CHI | - | - | - | - | - | - | - | - | - | - | - | - | - | - | - | - | - | - | - | - | - | - | - | - | - | - | -
103793 | MINI GUINDASTE ARANHA SOBRE ESTEIRAS E LANCA TELESCÓPICA, CAPACIDADE MÁXIMA DE CARGA 3,0 TON, RAIO MÁXIMO DE TRABALHO 8,25 M, ALTURA DE LANÇA DO SOLO 9,2 M, 55 M DE CABO DE AÇO 8 MM, MOTOR ELÉTRICO 220/380 VOLTS TRIFÁSICO - CHP DIURNO. AF_03/2022 | CHP | - | - | - | - | - | - | - | - | - | - | - | - | - | - | - | - | - | - | - | - | - | - | - | - | - | - | -
96156 | MINICARREGADEIRA SOBRE RODAS POTENCIA 47HP CAPACIDADE OPERACAO 646 KG, COM VASSOURA MECÂNICA ACOPLADA - CHI DIURNO. AF_03/2017 | CHI | 76.52 | 66.43 | 83.64 | 64.76 | 81.39 | 70.54 | 66.65 | 74.19 | 61.4 | 66.1 | 71.75 | 69.37 | 65.17 | 74.34 | 70.03 | 66.15 | 68.25 | 77.23 | 76.62 | 72.27 | 73.15 | 71.59 | 73.4 | 81.7 | 68.85 | 76.21 | 68.89
96158 | MINICARREGADEIRA SOBRE RODAS POTENCIA 47HP CAPACIDADE OPERACAO 646 KG, COM VASSOURA MECÂNICA ACOPLADA - CHP DIURNO. AF_03/2017 | CHP | 170.75 | 157.39 | 173.41 | 151.86 | 169.56 | 157.06 | 154.55 | 155.46 | 146.7 | 153.73 | 151.12 | 157.24 | 152.01 | 165.11 | 156.53 | 157.78 | 157.62 | 163.07 | 163.59 | 160.37 | 163.93 | 163.35 | 157.18 | 168.8 | 157.55 | 163.11 | 156.86
90693 | MINICARREGADEIRA SOBRE RODAS, POTÊNCIA LÍQUIDA DE 47 HP, CAPACIDADE NOMINAL DE OPERAÇÃO DE 646 KG - CHI DIURNO. AF_06/2015 | CHI | 71.64 | 61.55 | 78.76 | 59.88 | 77.06 | 65.66 | 61.77 | 69.31 | 56.52 | 61.22 | 66.87 | 64.49 | 60.29 | 69.46 | 65.15 | 61.27 | 63.37 | 72.35 | 71.74 | 67.39 | 67.25 | 66.71 | 67.28 | 76.82 | 63.97 | 71.33 | 64.01
90692 | MINICARREGADEIRA SOBRE RODAS, POTÊNCIA LÍQUIDA DE 47 HP, CAPACIDADE NOMINAL DE OPERAÇÃO DE 646 KG - CHP DIURNO. AF_06/2015 | CHP | 161.05 | 147.69 | 163.71 | 142.16 | 160.94 | 147.36 | 144.85 | 145.76 | 137 | 144.03 | 141.42 | 147.54 | 142.31 | 155.41 | 146.83 | 148.08 | 147.92 | 153.37 | 153.89 | 150.67 | 152.2 | 153.65 | 145 | 159.1 | 147.85 | 153.41 | 147.16
96246 | MINIESCAVADEIRA SOBRE ESTEIRAS, POTÊNCIA LÍQUIDA DE *30* HP, PESO OPERACIONAL DE *3.500* KG - CHI DIURNO. AF_04/2017 | CHI | 77.21 | 68.23 | 84.07 | 65.98 | 83.59 | 72.35 | 70.14 | 75.8 | 69.53 | 66.32 | 79.02 | 71.96 | 67.65 | 76.2 | 72.26 | 67.31 | 70.95 | 78.22 | 80.19 | 76.49 | 71.54 | 75.17 | 68.12 | 79.3 | 70.83 | 85.31 | 68.91
96245 | MINIESCAVADEIRA SOBRE ESTEIRAS, POTÊNCIA LÍQUIDA DE *30* HP, PESO OPERACIONAL DE *3.500* KG - CHP DIURNO. AF_04/2017 | CHP | 138.79 | 128.39 | 143.7 | 124.45 | 141.5 | 128.7 | 128.96 | 128.58 | 127.21 | 125.02 | 130.35 | 131.08 | 126 | 136.89 | 130.47 | 127.76 | 130.41 | 136.14 | 137.98 | 135.4 | 131.17 | 135.68 | 122.15 | 137.77 | 130 | 143.69 | 127.76
88404 | MISTURADOR DE ARGAMASSA, EIXO HORIZONTAL, CAPACIDADE DE MISTURA 160 KG, MOTOR ELÉTRICO POTÊNCIA 3 CV - CHI DIURNO. AF_05/2023 | CHI | 1.02 | 0.93 | 1.02 | 1.13 | 1.07 | 1.14 | 1.02 | 0.97 | 1.08 | 1.09 | 1.26 | 0.98 | 1.14 | 1.15 | 1.02 | 1.04 | 1.35 | 1.07 | 1.13 | 1.01 | 1.15 | 1.14 | 0.96 | 1.03 | 1.02 | 1.02 | 1.15
88399 | MISTURADOR DE ARGAMASSA, EIXO HORIZONTAL, CAPACIDADE DE MISTURA 160 KG, MOTOR ELÉTRICO POTÊNCIA 3 CV - CHP DIURNO. AF_05/2023 | CHP | 4.12 | 3.78 | 3.77 | 4.13 | 4.22 | 4.03 | 3.26 | 3.63 | 4.16 | 3.86 | 4.51 | 3.99 | 4.09 | 4.37 | 3.54 | 3.98 | 4.61 | 3.61 | 4.54 | 3.82 | 5.15 | 4.02 | 3.78 | 3.52 | 3.58 | 3.58 | 4.45
88392 | MISTURADOR DE ARGAMASSA, EIXO HORIZONTAL, CAPACIDADE DE MISTURA 300 KG, MOTOR ELÉTRICO POTÊNCIA 5 CV - CHI DIURNO. AF_05/2023 | CHI | 1.08 | 0.99 | 1.08 | 1.2 | 1.14 | 1.2 | 1.08 | 1.02 | 1.14 | 1.15 | 1.34 | 1.03 | 1.21 | 1.23 | 1.08 | 1.1 | 1.42 | 1.13 | 1.2 | 1.07 | 1.23 | 1.21 | 1.02 | 1.09 | 1.08 | 1.08 | 1.22
88386 | MISTURADOR DE ARGAMASSA, EIXO HORIZONTAL, CAPACIDADE DE MISTURA 300 KG, MOTOR ELÉTRICO POTÊNCIA 5 CV - CHP DIURNO. AF_05/2023 | CHP | 5.7 | 5.22 | 5.1 | 5.58 | 5.81 | 5.4 | 4.26 | 4.93 | 5.69 | 5.17 | 6.06 | 5.51 | 5.51 | 5.98 | 4.73 | 5.43 | 6.13 | 4.8 | 6.27 | 5.21 | 7.26 | 5.38 | 5.2 | 4.69 | 4.79 | 4.79 | 6.09
88398 | MISTURADOR DE ARGAMASSA, EIXO HORIZONTAL, CAPACIDADE DE MISTURA 600 KG, MOTOR ELÉTRICO POTÊNCIA 7,5 CV - CHI DIURNO. AF_05/2023 | CHI | 1.29 | 1.18 | 1.29 | 1.44 | 1.35 | 1.44 | 1.28 | 1.22 | 1.36 | 1.37 | 1.6 | 1.23 | 1.45 | 1.46 | 1.29 | 1.31 | 1.7 | 1.35 | 1.42 | 1.26 | 1.46 | 1.45 | 1.2 | 1.3 | 1.29 | 1.29 | 1.45
88393 | MISTURADOR DE ARGAMASSA, EIXO HORIZONTAL, CAPACIDADE DE MISTURA 600 KG, MOTOR ELÉTRICO POTÊNCIA 7,5 CV - CHP DIURNO. AF_05/2023 | CHP | 7.92 | 7.24 | 7.03 | 7.68 | 8.04 | 7.41 | 5.74 | 6.81 | 7.86 | 7.09 | 8.31 | 7.67 | 7.57 | 8.24 | 6.47 | 7.5 | 8.36 | 6.53 | 8.69 | 7.17 | 10.17 | 7.38 | 7.2 | 6.39 | 6.56 | 6.56 | 8.42
90638 | MISTURADOR DUPLO HORIZONTAL DE ALTA TURBULÊNCIA, CAPACIDADE / VOLUME 2 X 500 LITROS, MOTORES ELÉTRICOS MÍNIMO 5 CV CADA, PARA NATA CIMENTO, ARGAMASSA E OUTROS - CHI DIURNO. AF_06/2015 | CHI | 5.14 | 4.74 | 5.14 | 5.72 | 5.41 | 5.73 | 5.13 | 4.88 | 5.43 | 5.48 | 6.36 | 4.92 | 5.78 | 5.82 | 5.14 | 5.28 | 6.79 | 5.39 | 5.71 | 5.07 | 5.82 | 5.77 | 4.83 | 5.22 | 5.14 | 5.14 | 5.82
90637 | MISTURADOR DUPLO HORIZONTAL DE ALTA TURBULÊNCIA, CAPACIDADE / VOLUME 2 X 500 LITROS, MOTORES ELÉTRICOS MÍNIMO 5 CV CADA, PARA NATA CIMENTO, ARGAMASSA E OUTROS - CHP DIURNO. AF_06/2015 | CHP | 17.03 | 15.64 | 15.84 | 17.44 | 17.54 | 17.09 | 14.13 | 15.22 | 17.32 | 16.35 | 19.09 | 16.43 | 17.36 | 18.32 | 15.09 | 16.66 | 19.71 | 15.5 | 18.79 | 15.95 | 20.89 | 17.09 | 15.7 | 15.11 | 15.21 | 15.21 | 18.56
103243 | MISTURADOR PARA PREPARO DE LAMA ESTABILIZANTE COM CAPACIDADE DE *4000* L, COM BOMBA CENTRÍFUGA 5,5 HP A 23,07 HP, PARA SISTEMA DE FURO DIRECIONAL - CHI DIURNO. AF_05/2023 | CHI | - | - | - | - | - | - | - | - | - | - | - | - | - | - | - | - | - | - | - | - | - | - | - | - | - | - | -
103242 | MISTURADOR PARA PREPARO DE LAMA ESTABILIZANTE COM CAPACIDADE DE *4000* L, COM BOMBA CENTRÍFUGA 5,5 HP A 23,07 HP, PARA SISTEMA DE FURO DIRECIONAL - CHP DIURNO. AF_05/2023 | CHP | - | - | - | - | - | - | - | - | - | - | - | - | - | - | - | - | - | - | - | - | - | - | - | - | - | - | -
5806 | MOTOBOMBA CENTRÍFUGA, MOTOR A GASOLINA, POTÊNCIA 5,42 HP, BOCAIS 1 1/2" X 1", DIÂMETRO ROTOR 143 MM HM/Q = 6 MCA / 16,8 M3/H A 38 MCA / 6,6 M3/H - CHI DIURNO. AF_06/2014 | CHI | 0.32 | 0.23 | 0.29 | 0.29 | 0.19 | 0.32 | 0.32 | 0.29 | 0.25 | 0.29 | 0.36 | 0.26 | 0.25 | 0.29 | 0.27 | 0.22 | 0.34 | 0.32 | 0.24 | 0.25 | 0.44 | 0.28 | 0.34 | 0.22 | 0.34 | 0.23 | 0.21
73536 | MOTOBOMBA CENTRÍFUGA, MOTOR A GASOLINA, POTÊNCIA 5,42 HP, BOCAIS 1 1/2" X 1", DIÂMETRO ROTOR 143 MM HM/Q = 6 MCA / 16,8 M3/H A 38 MCA / 6,6 M3/H - CHP DIURNO. AF_06/2014 | CHP | 26.64 | 23.65 | 24.76 | 23.21 | 24.65 | 24.07 | 22.97 | 23.28 | 24 | 22.91 | 21.91 | 22.91 | 23.59 | 23.84 | 22.66 | 24.52 | 23.52 | 23.88 | 23.26 | 23.73 | 26.32 | 27.01 | 22.76 | 23.45 | 25.88 | 22.69 | 24.82
7043 | MOTOBOMBA TRASH (PARA ÁGUA SUJA) AUTO ESCORVANTE, MOTOR GASOLINA DE 6,41 HP, DIÂMETROS DE SUCÇÃO X RECALQUE: 3" X 3", HM/Q = 10 MCA / 60 M3/H A 23 MCA / 0 M3/H - CHI DIURNO. AF_10/2014 | CHI | 0.39 | 0.28 | 0.37 | 0.36 | 0.24 | 0.39 | 0.39 | 0.37 | 0.31 | 0.35 | 0.45 | 0.32 | 0.31 | 0.37 | 0.33 | 0.27 | 0.43 | 0.39 | 0.3 | 0.32 | 0.54 | 0.35 | 0.43 | 0.27 | 0.42 | 0.28 | 0.25
7042 | MOTOBOMBA TRASH (PARA ÁGUA SUJA) AUTO ESCORVANTE, MOTOR GASOLINA DE 6,41 HP, DIÂMETROS DE SUCÇÃO X RECALQUE: 3" X 3", HM/Q = 10 MCA / 60 M3/H A 23 MCA / 0 M3/H - CHP DIURNO. AF_10/2014 | CHP | 31.47 | 27.93 | 29.28 | 27.43 | 29.12 | 28.43 | 27.13 | 27.53 | 28.36 | 27.06 | 25.9 | 27.08 | 27.87 | 28.18 | 26.77 | 28.97 | 27.81 | 28.22 | 27.48 | 28.04 | 31.1 | 31.92 | 26.91 | 27.71 | 30.6 | 26.79 | 29.3
5934 | MOTONIVELADORA POTÊNCIA BÁSICA LÍQUIDA (PRIMEIRA MARCHA) 125 HP, PESO BRUTO 13032 KG, LARGURA DA LÂMINA DE 3,7 M - CHI DIURNO. AF_06/2014 | CHI | 110.01 | 108.84 | 123.89 | 96.54 | 127.85 | 117.23 | 107.26 | 121.18 | 100.4 | 102.81 | 113.28 | 112.62 | 99.06 | 110.61 | 108.64 | 95.86 | 114.17 | 119.12 | 119.71 | 111.98 | 109.16 | 104.32 | 108.57 | 121.76 | 111.41 | 112.78 | 104.43
5932 | MOTONIVELADORA POTÊNCIA BÁSICA LÍQUIDA (PRIMEIRA MARCHA) 125 HP, PESO BRUTO 13032 KG, LARGURA DA LÂMINA DE 3,7 M - CHP DIURNO. AF_06/2014 | CHP | 299.36 | 291.34 | 313.19 | 268.35 | 309.79 | 299.22 | 283.32 | 302.08 | 271.01 | 278.31 | 283.38 | 295.6 | 272.89 | 295.73 | 281.77 | 279.76 | 293.31 | 300.49 | 309.73 | 288.46 | 296.31 | 288.5 | 276.8 | 298.4 | 289.15 | 286.75 | 280.63
96159 | MÁQUINA DEMARCADORA DE FAIXA DE TRÁFEGO À FRIO, AUTOPROPELIDA, POTÊNCIA 38 HP - CHI DIURNO. AF_07/2016 | CHI | 111.3 | 101.21 | 118.42 | 99.54 | 118.63 | 106.38 | 101.43 | 113.78 | 96.18 | 100.88 | 112.27 | 103.67 | 99.95 | 108.16 | 104.81 | 100.93 | 103.8 | 112.01 | 112.35 | 107.05 | 106.91 | 106.37 | 110.67 | 116.48 | 103.63 | 110.99 | 103.67
95133 | MÁQUINA DEMARCADORA DE FAIXA DE TRÁFEGO À FRIO, AUTOPROPELIDA, POTÊNCIA 38 HP - CHP DIURNO. AF_07/2016 | CHP | 218.57 | 205.84 | 222.08 | 201.05 | 223.05 | 209.83 | 203.58 | 214.64 | 196.23 | 202.82 | 212.37 | 205.39 | 201.24 | 211.82 | 205.83 | 206.1 | 207.14 | 212.49 | 214.56 | 209.36 | 210.57 | 211.65 | 211.64 | 217.99 | 206.43 | 212.33 | 205.88
102986 | MÁQUINA DEMARCADORA DE FAIXA DE TRÁFEGO À FRIO, TRAÇÃO MANUAL, 4 CV, PRESSÃO MAX 3300 PSI, TANQUE 20 L - CHI DIURNO. AF_06/2021 | CHI | - | - | - | - | - | - | - | - | - | - | - | - | - | - | - | - | - | - | - | - | - | - | - | - | - | - | -
102987 | MÁQUINA DEMARCADORA DE FAIXA DE TRÁFEGO À FRIO, TRAÇÃO MANUAL, 4 CV, PRESSÃO MAX 3300 PSI, TANQUE 20 L - CHP DIURNO. AF_06/2021 | CHP | - | - | - | - | - | - | - | - | - | - | - | - | - | - | - | - | - | - | - | - | - | - | - | - | - | - | -
92961 | MÁQUINA EXTRUSORA DE CONCRETO PARA GUIAS E SARJETAS, MOTOR A DIESEL, POTÊNCIA 14 CV - CHI DIURNO. AF_12/2015 | CHI | 6.22 | 6.22 | 6.22 | 6.22 | 6.22 | 6.22 | 6.22 | 6.22 | 6.22 | 6.22 | 6.22 | 6.22 | 6.22 | 6.22 | 6.22 | 6.22 | 6.22 | 6.22 | 6.22 | 6.22 | 6.22 | 6.22 | 6.22 | 6.22 | 6.22 | 6.22 | 6.22
92960 | MÁQUINA EXTRUSORA DE CONCRETO PARA GUIAS E SARJETAS, MOTOR A DIESEL, POTÊNCIA 14 CV - CHP DIURNO. AF_12/2015 | CHP | 24.18 | 23.42 | 23.14 | 22.52 | 23.35 | 23.08 | 22.7 | 22.33 | 22.1 | 22.64 | 22.11 | 22.58 | 22.46 | 23.14 | 22.38 | 23.57 | 23.04 | 22.22 | 22.72 | 22.75 | 23.14 | 23.6 | 22.36 | 22.52 | 22.89 | 22.47 | 22.72
102863 | MÁQUINA FORMER DOBRAS DIVERSAS: 220V/380V TRIFÁSICO OU MONOFÁSICO, CAPACIDADE 0,5-1,27MM, MOTOR 2CV - CHI DIURNO. AF_05/2023 | CHI | - | - | - | - | - | - | - | - | - | - | - | - | - | - | - | - | - | - | - | - | - | - | - | - | - | - | -
102862 | MÁQUINA FORMER DOBRAS DIVERSAS: 220V/380V TRIFÁSICO OU MONOFÁSICO, CAPACIDADE 0,5-1,27MM, MOTOR 2CV - CHP DIURNO. AF_05/2023 | CHP | - | - | - | - | - | - | - | - | - | - | - | - | - | - | - | - | - | - | - | - | - | - | - | - | - | - | -
93409 | MÁQUINA JATO DE PRESSAO PORTÁTIL, CAMARA DE 1 SAIDA, CAPACIDADE 280 L, DIAMETRO 670 MM, BICO DE JATO CURTO VENTURI DE 5/16", MANGUEIRA DE 1" COM COMPRESSOR DE AR REBOCÁVEL 189 PCM E MOTOR DIESEL 63 CV - CHI DIURNO. AF_05/2023 | CHI | 39.46 | 35.52 | 45.41 | 30.56 | 48.41 | 42.02 | 34.83 | 39.37 | 38.4 | 34.79 | 44.78 | 35.07 | 32.6 | 38.75 | 38.85 | 33.99 | 37.82 | 45.15 | 44.83 | 42.88 | 35.42 | 38.2 | 40.48 | 42.99 | 37.76 | 39.22 | 33.35
93408 | MÁQUINA JATO DE PRESSAO PORTÁTIL, CAMARA DE 1 SAIDA, CAPACIDADE 280 L, DIAMETRO 670 MM, BICO DE JATO CURTO VENTURI DE 5/16", MANGUEIRA DE 1" COM COMPRESSOR DE AR REBOCÁVEL 189 PCM E MOTOR DIESEL 63 CV - CHP DIURNO. AF_05/2023 | CHP | 111.95 | 104.15 | 112.62 | 94.62 | 116.73 | 108.92 | 99.84 | 102.49 | 100.33 | 99.48 | 106.79 | 99.45 | 96.35 | 105.96 | 102.2 | 103.41 | 104.56 | 107.71 | 109.92 | 108.12 | 102.63 | 107.78 | 103.75 | 107.05 | 103.71 | 103.04 | 98.44
102941 | MÁQUINA METALEIRA UNIVERSAL MODELO IW 110/180 BTD - CHI DIURNO. AF_05/2023 | CHI | - | - | - | - | - | - | - | - | - | - | - | - | - | - | - | - | - | - | - | - | - | - | - | - | - | - | -
102940 | MÁQUINA METALEIRA UNIVERSAL MODELO IW 110/180 BTD - CHP DIURNO. AF_05/2023 | CHP | - | - | - | - | - | - | - | - | - | - | - | - | - | - | - | - | - | - | - | - | - | - | - | - | - | - | -
103164 | MÁQUINA PARA SOLDA POR ELETROFUSÃO PARA TUBOS DE POLIETILENO DE ALTA DENSIDADE (PEAD) COM DIÂMETRO EXTERNO DE 20 A 1600 MM, POTÊNCIA DE 3500 W - CHI DIURNO. AF_05/2023 | CHI | - | - | - | - | - | - | - | - | - | - | - | - | - | - | - | - | - | - | - | - | - | - | - | - | - | - | -
103163 | MÁQUINA PARA SOLDA POR ELETROFUSÃO PARA TUBOS DE POLIETILENO DE ALTA DENSIDADE (PEAD) COM DIÂMETRO EXTERNO DE 20 A 1600 MM, POTÊNCIA DE 3500 W - CHP DIURNO. AF_05/2023 | CHP | - | - | - | - | - | - | - | - | - | - | - | - | - | - | - | - | - | - | - | - | - | - | - | - | - | - | -
103158 | MÁQUINA PARA SOLDA POR ELETROFUSÃO PARA TUBOS DE POLIETILENO DE ALTA DENSIDADE (PEAD) COM DIÂMETRO EXTERNO DE 20 A 800 MM, POTÊNCIA ENTRE 2750 E 3000 W - CHI DIURNO. AF_05/2023 | CHI | - | - | - | - | - | - | - | - | - | - | - | - | - | - | - | - | - | - | - | - | - | - | - | - | - | - | -
103157 | MÁQUINA PARA SOLDA POR ELETROFUSÃO PARA TUBOS DE POLIETILENO DE ALTA DENSIDADE (PEAD) COM DIÂMETRO EXTERNO DE 20 A 800 MM, POTÊNCIA ENTRE 2750 E 3000 W - CHP DIURNO. AF_05/2023 | CHP | - | - | - | - | - | - | - | - | - | - | - | - | - | - | - | - | - | - | - | - | - | - | - | - | - | - | -
103176 | MÁQUINA PARA SOLDA POR TERMOFUSÃO PARA TUBOS DE POLIETILENO DE ALTA DENSIDADE (PEAD) COM DIÂMETRO EXTERNO DE 315 A 630 MM, POTÊNCIA ENTRE 8000 E 12350 W - CHI DIURNO. AF_05/2023 | CHI | - | - | - | - | - | - | - | - | - | - | - | - | - | - | - | - | - | - | - | - | - | - | - | - | - | - | -
103175 | MÁQUINA PARA SOLDA POR TERMOFUSÃO PARA TUBOS DE POLIETILENO DE ALTA DENSIDADE (PEAD) COM DIÂMETRO EXTERNO DE 315 A 630 MM, POTÊNCIA ENTRE 8000 E 12350 W - CHP DIURNO. AF_05/2023 | CHP | - | - | - | - | - | - | - | - | - | - | - | - | - | - | - | - | - | - | - | - | - | - | - | - | - | - | -
103182 | MÁQUINA PARA SOLDA POR TERMOFUSÃO PARA TUBOS DE POLIETILENO DE ALTA DENSIDADE (PEAD) COM DIÂMETRO EXTERNO DE 710 A 1200 MM, POTÊNCIA ENTRE 16000 E 29500 W - CHI DIURNO. AF_05/2023 | CHI | - | - | - | - | - | - | - | - | - | - | - | - | - | - | - | - | - | - | - | - | - | - | - | - | - | - | -
103181 | MÁQUINA PARA SOLDA POR TERMOFUSÃO PARA TUBOS DE POLIETILENO DE ALTA DENSIDADE (PEAD) COM DIÂMETRO EXTERNO DE 710 A 1200 MM, POTÊNCIA ENTRE 16000 E 29500 W - CHP DIURNO. AF_05/2023 | CHP | - | - | - | - | - | - | - | - | - | - | - | - | - | - | - | - | - | - | - | - | - | - | - | - | - | - | -
103170 | MÁQUINA PARA SOLDA POR TERMOFUSÃO PARA TUBOS DE POLIETILENO DE ALTA DENSIDADE (PEAD) COM DIÂMETRO EXTERNO DE 90 A 315 MM, POTÊNCIA ENTRE 2500 E 5350 W - CHI DIURNO. AF_05/2023 | CHI | - | - | - | - | - | - | - | - | - | - | - | - | - | - | - | - | - | - | - | - | - | - | - | - | - | - | -
103169 | MÁQUINA PARA SOLDA POR TERMOFUSÃO PARA TUBOS DE POLIETILENO DE ALTA DENSIDADE (PEAD) COM DIÂMETRO EXTERNO DE 90 A 315 MM, POTÊNCIA ENTRE 2500 E 5350 W - CHP DIURNO. AF_05/2023 | CHP | - | - | - | - | - | - | - | - | - | - | - | - | - | - | - | - | - | - | - | - | - | - | - | - | - | - | -
102869 | MÁQUINA SOLDA ARCO COM PISTOLA DE SOLDAGEM PARA STUD BOLT DE 5 MM A 22 MM - CHI DIURNO. AF_05/2023 | CHI | - | - | - | - | - | - | - | - | - | - | - | - | - | - | - | - | - | - | - | - | - | - | - | - | - | - | -
102868 | MÁQUINA SOLDA ARCO COM PISTOLA DE SOLDAGEM PARA STUD BOLT DE 5 MM A 22 MM - CHP DIURNO. AF_05/2023 | CHP | - | - | - | - | - | - | - | - | - | - | - | - | - | - | - | - | - | - | - | - | - | - | - | - | - | - | -
106326 | PENEIRA ROTATIVA COM MOTOR ELÉTRICO MONOFÁSICO DE *0,5 A 1,0* CV, CILINDRO COM DIÂMETRO DE *0,48 A 0,85* M E COMPRIMENTO DE *1,0 A 1,65* M - CHI DIURNO. AF_11/2025 | CHI | - | - | - | - | - | - | - | - | - | - | - | - | - | - | - | - | - | - | - | - | - | - | - | - | - | - | -
106325 | PENEIRA ROTATIVA COM MOTOR ELÉTRICO MONOFÁSICO DE *0,5 A 1,0* CV, CILINDRO COM DIÂMETRO DE *0,48 A 0,85* M E COMPRIMENTO DE *1,0 A 1,65* M - CHP DIURNO. AF_11/2025 | CHP | - | - | - | - | - | - | - | - | - | - | - | - | - | - | - | - | - | - | - | - | - | - | - | - | - | - | -
92113 | PENEIRA ROTATIVA COM MOTOR ELÉTRICO TRIFÁSICO DE 2 CV, CILINDRO DE 1 M X 0,60 M, COM FUROS DE 3,17 MM - CHI DIURNO. AF_05/2023 | CHI | 1.19 | 1.1 | 1.19 | 1.33 | 1.26 | 1.34 | 1.19 | 1.13 | 1.26 | 1.28 | 1.49 | 1.14 | 1.34 | 1.35 | 1.19 | 1.23 | 1.58 | 1.25 | 1.33 | 1.18 | 1.35 | 1.34 | 1.13 | 1.21 | 1.19 | 1.19 | 1.35
92112 | PENEIRA ROTATIVA COM MOTOR ELÉTRICO TRIFÁSICO DE 2 CV, CILINDRO DE 1 M X 0,60 M, COM FUROS DE 3,17 MM - CHP DIURNO. AF_05/2023 | CHP | 3.87 | 3.55 | 3.63 | 4.01 | 4 | 3.95 | 3.29 | 3.49 | 3.96 | 3.78 | 4.41 | 3.73 | 3.99 | 4.19 | 3.48 | 3.81 | 4.56 | 3.59 | 4.28 | 3.65 | 4.7 | 3.94 | 3.59 | 3.5 | 3.51 | 3.51 | 4.24
90675 | PERFURATRIZ COM TORRE METÁLICA PARA EXECUÇÃO DE ESTACA HÉLICE CONTÍNUA, PROFUNDIDADE MÁXIMA DE 30 M, DIÂMETRO MÁXIMO DE 800 MM, POTÊNCIA INSTALADA DE 268 HP, MESA ROTATIVA COM TORQUE MÁXIMO DE 170 KNM - CHI DIURNO. AF_06/2015 | CHI | 365.52 | 337.76 | 355.02 | 346.64 | 317.74 | 346.92 | 337.95 | 352.43 | 334.61 | 340.09 | 322.67 | 314.69 | 336.76 | 315.63 | 342.19 | 336.42 | 339.55 | 349.53 | 334.68 | 340.67 | 367.63 | 345.4 | 340.84 | 334.07 | 341.61 | 349.65 | 338.39
90674 | PERFURATRIZ COM TORRE METÁLICA PARA EXECUÇÃO DE ESTACA HÉLICE CONTÍNUA, PROFUNDIDADE MÁXIMA DE 30 M, DIÂMETRO MÁXIMO DE 800 MM, POTÊNCIA INSTALADA DE 268 HP, MESA ROTATIVA COM TORQUE MÁXIMO DE 170 KNM - CHP DIURNO. AF_06/2015 | CHP | 850.31 | 794.73 | 808.39 | 792.02 | 737.86 | 799.49 | 785.72 | 793.43 | 774.59 | 787.06 | 732.03 | 735.64 | 781.34 | 740.16 | 785.77 | 795.39 | 791.72 | 791.84 | 764.63 | 789.04 | 841.01 | 804.77 | 778.82 | 762.65 | 791.78 | 794.43 | 786.36
93225 | PERFURATRIZ COM TORRE METÁLICA PARA EXECUÇÃO DE ESTACA HÉLICE CONTÍNUA, PROFUNDIDADE MÁXIMA DE 32 M, DIÂMETRO MÁXIMO DE 1000 MM, POTÊNCIA INSTALADA DE 350 HP, MESA ROTATIVA COM TORQUE MÁXIMO DE 263 KNM - CHI DIURNO. AF_01/2016 | CHI | 540.92 | 503.41 | 520.67 | 512.29 | 463.9 | 512.57 | 503.6 | 517.02 | 500.26 | 505.74 | 471.66 | 466.69 | 502.41 | 465.69 | 507.84 | 502.07 | 505.2 | 515.58 | 490.59 | 506.32 | 544.09 | 511.05 | 503.56 | 490.64 | 507.26 | 515.3 | 504.04
93224 | PERFURATRIZ COM TORRE METÁLICA PARA EXECUÇÃO DE ESTACA HÉLICE CONTÍNUA, PROFUNDIDADE MÁXIMA DE 32 M, DIÂMETRO MÁXIMO DE 1000 MM, POTÊNCIA INSTALADA DE 350 HP, MESA ROTATIVA COM TORQUE MÁXIMO DE 263 KNM - CHP DIURNO. AF_01/2016 | CHP | 1247.86 | 1169.91 | 1182.47 | 1163.65 | 1074.08 | 1173.33 | 1158.09 | 1162.21 | 1144.57 | 1159.19 | 1068.96 | 1080.39 | 1152.73 | 1083.26 | 1156.85 | 1171.18 | 1165.44 | 1163.09 | 1117.7 | 1161.6 | 1236.57 | 1180.69 | 1144.02 | 1116.24 | 1164.89 | 1165.88 | 1158.79
104696 | PERFURATRIZ DE COROA DIAMANTADA PARA CONCRETO, DIÂMETRO ATÉ 250 MM, MOTOR ELÉTRICO 220 V, POTÊNCIA 2.500 W - CHI DIURNO. AF_05/2023 | CHI | 37.93 | 28.36 | 45.62 | 37.24 | 44.74 | 37.52 | 28.55 | 45.05 | 25.21 | 30.69 | 44.4 | 30.77 | 27.36 | 35.36 | 32.79 | 27.02 | 30.15 | 39.41 | 43.49 | 31.27 | 38.04 | 36 | 36.9 | 41.64 | 32.21 | 40.25 | 28.99
104695 | PERFURATRIZ DE COROA DIAMANTADA PARA CONCRETO, DIÂMETRO ATÉ 250 MM, MOTOR ELÉTRICO 220 V, POTÊNCIA 2.500 W - CHP DIURNO. AF_05/2023 | CHP | 41.71 | 31.85 | 48.92 | 40.71 | 48.3 | 40.87 | 31.28 | 48.3 | 28.83 | 33.95 | 47.89 | 34.31 | 30.77 | 38.95 | 35.84 | 30.51 | 33.71 | 42.44 | 47.35 | 34.66 | 42.7 | 39.32 | 40.32 | 44.57 | 35.3 | 43.34 | 32.78
90681 | PERFURATRIZ HIDRÁULICA SOBRE CAMINHÃO COM TRADO CURTO ACOPLADO, PROFUNDIDADE MÁXIMA DE 20 M, DIÂMETRO MÁXIMO DE 1500 MM, POTÊNCIA INSTALADA DE 137 HP, MESA ROTATIVA COM TORQUE MÁXIMO DE 30 KNM - CHI DIURNO. AF_06/2015 | CHI | 186.31 | 170.63 | 187.89 | 179.51 | 174.62 | 179.79 | 170.82 | 186.63 | 167.48 | 173.25 | 174.26 | 164.46 | 167.93 | 168.83 | 175.06 | 169.2 | 172.42 | 181.92 | 179.63 | 173.54 | 194.33 | 178.27 | 180.52 | 176.02 | 174.48 | 182.52 | 185.45
90680 | PERFURATRIZ HIDRÁULICA SOBRE CAMINHÃO COM TRADO CURTO ACOPLADO, PROFUNDIDADE MÁXIMA DE 20 M, DIÂMETRO MÁXIMO DE 1500 MM, POTÊNCIA INSTALADA DE 137 HP, MESA ROTATIVA COM TORQUE MÁXIMO DE 30 KNM - CHP DIURNO. AF_06/2015 | CHP | 455.95 | 427.13 | 441.63 | 427.12 | 419.08 | 432.92 | 420.27 | 431.78 | 410.95 | 422.41 | 405.97 | 404.8 | 412.91 | 414.77 | 421.29 | 427.13 | 425.24 | 426.84 | 423.6 | 423.45 | 462.93 | 436.61 | 428.71 | 415.82 | 425.77 | 429.67 | 451.93
102875 | PERFURATRIZ HIDRÁULICA SOBRE ESTEIRA, TORQUE MÁXIMO 161 KNM, PROFUNDIDADE MÁXIMA 54 M, DIÂMETRO MÁXIMO 1500 MM, POTÊNCIA MOTOR 268 HP - CHI DIURNO. AF_04/2019 | CHI | 516.98 | 480.79 | 498.05 | 489.67 | 443.94 | 489.95 | 480.98 | 494.55 | 477.64 | 483.12 | 451.33 | 445.95 | 479.79 | 445.21 | 485.22 | 479.45 | 482.58 | 492.91 | 469.31 | 483.7 | 520 | 488.43 | 481.35 | 469.26 | 484.64 | 492.68 | 481.42
102874 | PERFURATRIZ HIDRÁULICA SOBRE ESTEIRA, TORQUE MÁXIMO 161 KNM, PROFUNDIDADE MÁXIMA 54 M, DIÂMETRO MÁXIMO 1500 MM, POTÊNCIA MOTOR 268 HP - CHP DIURNO. AF_04/2019 | CHP | 1150.51 | 1078.24 | 1091.9 | 1075.53 | 988.01 | 1083 | 1069.23 | 1075.12 | 1058.1 | 1070.57 | 987.03 | 995.8 | 1064.85 | 996.99 | 1069.28 | 1078.9 | 1075.23 | 1076.02 | 1031.47 | 1072.55 | 1143.03 | 1088.28 | 1057.32 | 1030.62 | 1075.29 | 1077.94 | 1069.87
102965 | PERFURATRIZ HIDRÁULICA SOBRE ESTEIRA, TORQUE MÁXIMO 98 KNM, PROFUNDIDADE MÁXIMA 25 M, DIÂMETRO MÁXIMO 115 MM, POTÊNCIA MOTOR 190 HP - CHI DIURNO. AF_02/2021 | CHI | 269.77 | 247.31 | 264.57 | 256.19 | 237.93 | 256.47 | 247.5 | 262.58 | 244.16 | 249.64 | 241.33 | 231.7 | 246.31 | 233.71 | 251.74 | 245.97 | 249.1 | 258.88 | 249.57 | 250.22 | 271.28 | 254.95 | 252 | 248.59 | 251.16 | 259.2 | 247.94
102964 | PERFURATRIZ HIDRÁULICA SOBRE ESTEIRA, TORQUE MÁXIMO 98 KNM, PROFUNDIDADE MÁXIMA 25 M, DIÂMETRO MÁXIMO 115 MM, POTÊNCIA MOTOR 190 HP - CHP DIURNO. AF_02/2021 | CHP | 555.57 | 516.6 | 531.3 | 517.26 | 487.52 | 522.64 | 510.27 | 520.9 | 501.4 | 511.84 | 482.36 | 479.94 | 506.81 | 485.14 | 511.53 | 516.67 | 514.98 | 517.64 | 502.92 | 513.41 | 548.63 | 525.94 | 508.78 | 500.75 | 515.63 | 519.84 | 510.85
90626 | PERFURATRIZ MANUAL, TORQUE MÁXIMO 83 N.M, POTÊNCIA 5 CV, COM DIÂMETRO MÁXIMO 4" - CHI DIURNO. AF_06/2015 | CHI | 3.16 | 3.05 | 3.89 | 2.77 | 3.37 | 4.33 | 3.05 | 3.14 | 2.94 | 4.64 | 3.12 | 3.97 | 3.43 | 3.05 | 4.07 | 3.05 | 3.05 | 3.75 | 3.42 | 3.05 | 3.2 | 3.05 | 3.63 | 2.86 | 3.05 | 3.05 | 4.32
90625 | PERFURATRIZ MANUAL, TORQUE MÁXIMO 83 N.M, POTÊNCIA 5 CV, COM DIÂMETRO MÁXIMO 4" - CHP DIURNO. AF_06/2015 | CHP | 10.03 | 9.5 | 10.91 | 8.89 | 10.45 | 11.86 | 8.38 | 9.33 | 9.46 | 12.35 | 9.83 | 11.57 | 10.14 | 9.82 | 10.89 | 9.5 | 9.6 | 10.22 | 10.9 | 9.35 | 11.4 | 9.25 | 10.6 | 8.39 | 8.91 | 8.91 | 12.48
102881 | PERFURATRIZ PARA EXECUÇÃO DE ESTACAS SECANTES, TIPO HÉLICE CONTÍNUA COM CABEÇOTE DUPLO E TUBO METÁLICO - CHI DIURNO. AF_04/2019 | CHI | 704.14 | 657.56 | 674.82 | 666.44 | 599.92 | 666.72 | 657.75 | 670.18 | 654.41 | 659.89 | 610.32 | 608.16 | 656.56 | 605.34 | 661.99 | 656.22 | 659.35 | 670.1 | 635.68 | 660.47 | 708.32 | 665.2 | 655 | 636.34 | 661.41 | 669.45 | 658.19
102880 | PERFURATRIZ PARA EXECUÇÃO DE ESTACAS SECANTES, TIPO HÉLICE CONTÍNUA COM CABEÇOTE DUPLO E TUBO METÁLICO - CHP DIURNO. AF_04/2019 | CHP | 1602.36 | 1504.55 | 1516.41 | 1496.03 | 1372.64 | 1507.11 | 1490.94 | 1492.15 | 1475.9 | 1491.88 | 1369.63 | 1387.8 | 1484.95 | 1388.47 | 1488.88 | 1506.21 | 1499.14 | 1495.45 | 1432.63 | 1494.56 | 1590.46 | 1515.79 | 1470.63 | 1431.88 | 1498.2 | 1498.14 | 1491.68
103225 | PERFURATRIZ PARA FURO DIRECIONAL HORIZONTAL (HDD) COM CAPACIDADE ATÉ 89 KN, POTÊNCIA 24,8 HP A 80 HP (INCLUSO FERRAMENTAS E LOCALIZADOR) - CHI DIURNO. AF_05/2023 | CHI | 240.79 | 219.95 | 237.21 | 228.83 | 213.79 | 229.11 | 220.14 | 235.4 | 216.8 | 222.28 | 216.72 | 206.59 | 218.95 | 208.91 | 224.38 | 218.61 | 221.74 | 231.46 | 223.81 | 222.86 | 242.13 | 227.59 | 225.11 | 222.72 | 223.8 | 231.84 | 220.58
103224 | PERFURATRIZ PARA FURO DIRECIONAL HORIZONTAL (HDD) COM CAPACIDADE ATÉ 89 KN, POTÊNCIA 24,8 HP A 80 HP (INCLUSO FERRAMENTAS E LOCALIZADOR) - CHP DIURNO. AF_05/2023 | CHP | 488.89 | 454.01 | 470.22 | 459.49 | 425.27 | 461.88 | 451.51 | 464.13 | 445.88 | 453.41 | 426.75 | 421.85 | 449.38 | 424.04 | 454.51 | 453.26 | 454.39 | 461.46 | 444.06 | 454.4 | 487.54 | 462.35 | 451.84 | 442.97 | 455.87 | 462.33 | 452
103237 | PERFURATRIZ PARA FURO DIRECIONAL HORIZONTAL (HDD) COM CAPACIDADE DE 201 KN A 560 KN, POTÊNCIA 200 HP A 260 HP (INCLUSO FERRAMENTAS E LOCALIZADOR) - CHI DIURNO. AF_05/2023 | CHI | 677.1 | 632.02 | 649.28 | 640.9 | 577.37 | 641.18 | 632.21 | 644.79 | 628.87 | 634.35 | 587.34 | 584.71 | 631.02 | 582.2 | 636.45 | 630.68 | 633.81 | 644.49 | 611.63 | 634.93 | 681.1 | 639.66 | 629.9 | 612.2 | 635.87 | 643.91 | 632.65
103236 | PERFURATRIZ PARA FURO DIRECIONAL HORIZONTAL (HDD) COM CAPACIDADE DE 201 KN A 560 KN, POTÊNCIA 200 HP A 260 HP (INCLUSO FERRAMENTAS E LOCALIZADOR) - CHP DIURNO. AF_05/2023 | CHP | 1476.9 | 1386.62 | 1400.79 | 1385.55 | 1257.7 | 1392 | 1378.92 | 1383.33 | 1368.88 | 1380.37 | 1264.62 | 1278.54 | 1374.98 | 1274.85 | 1379.55 | 1386.99 | 1384.29 | 1387.35 | 1321.72 | 1382.15 | 1473.44 | 1396.32 | 1361.79 | 1322.56 | 1384.63 | 1388.04 | 1379.53
103231 | PERFURATRIZ PARA FURO DIRECIONAL HORIZONTAL (HDD) COM CAPACIDADE DE 90 KN A 200 KN, POTÊNCIA 100 HP A 160 HP (INCLUSO FERRAMENTAS E LOCALIZADOR) - CHI DIURNO. AF_05/2023 | CHI | 504.98 | 469.46 | 486.72 | 478.34 | 433.95 | 478.62 | 469.65 | 483.28 | 466.31 | 471.79 | 441.13 | 435.55 | 468.46 | 434.94 | 473.89 | 468.12 | 471.25 | 481.55 | 458.64 | 472.37 | 507.93 | 477.1 | 470.21 | 458.56 | 473.31 | 481.35 | 470.09
103230 | PERFURATRIZ PARA FURO DIRECIONAL HORIZONTAL (HDD) COM CAPACIDADE DE 90 KN A 200 KN, POTÊNCIA 100 HP A 160 HP (INCLUSO FERRAMENTAS E LOCALIZADOR) - CHP DIURNO. AF_05/2023 | CHP | 1083.07 | 1014.78 | 1029.42 | 1015.22 | 927.42 | 1020.74 | 1008.27 | 1015.59 | 999.26 | 1009.83 | 930.39 | 937.13 | 1004.76 | 936.63 | 1009.46 | 1014.89 | 1013.07 | 1016.69 | 971.78 | 1011.43 | 1079.08 | 1024.16 | 997.94 | 971.55 | 1013.68 | 1017.79 | 1008.86
102975 | PERFURATRIZ ROTATIVA SOBRE ESTEIRA, TORQUE MAXIMO 2500 KGM, POTENCIA 110 HP, MOTOR DIESEL - CHI DIURNO. AF_05/2017 | CHI | 161.81 | 145.36 | 162.62 | 154.24 | 147.98 | 154.52 | 145.55 | 161.29 | 142.21 | 147.69 | 149.63 | 138.14 | 144.36 | 141.35 | 149.79 | 144.02 | 147.15 | 156.69 | 153.61 | 148.27 | 162.67 | 153 | 151.84 | 152.23 | 149.21 | 157.25 | 145.99
102976 | PERFURATRIZ ROTATIVA SOBRE ESTEIRA, TORQUE MAXIMO 2500 KGM, POTENCIA 110 HP, MOTOR DIESEL- CHP DIURNO. AF_05/2017 | CHP | 319.54 | 293.96 | 309.74 | 298.07 | 286.04 | 301.31 | 290.37 | 303.58 | 283.83 | 292.18 | 282.6 | 275.15 | 287.87 | 280.3 | 292.89 | 293.44 | 293.78 | 299.17 | 293.41 | 293.34 | 315.46 | 302.58 | 293.32 | 291.3 | 295.01 | 300.84 | 290.89
90632 | PERFURATRIZ SOBRE ESTEIRA, TORQUE MÁXIMO 600 KGF, PESO MÉDIO 1000 KG, POTÊNCIA 20 HP, DIÂMETRO MÁXIMO 10" - CHI DIURNO. AF_06/2015 | CHI | 109.56 | 96.01 | 113.27 | 104.89 | 104.43 | 105.17 | 96.2 | 112.25 | 92.86 | 98.34 | 105.24 | 92.85 | 95.01 | 96.64 | 100.44 | 94.67 | 97.8 | 107.22 | 107.16 | 98.92 | 110.09 | 103.65 | 103.35 | 105.57 | 99.86 | 107.9 | 96.64
90631 | PERFURATRIZ SOBRE ESTEIRA, TORQUE MÁXIMO 600 KGF, PESO MÉDIO 1000 KG, POTÊNCIA 20 HP, DIÂMETRO MÁXIMO 10" - CHP DIURNO. AF_06/2015 | CHP | 183.22 | 165.53 | 182.66 | 174.39 | 166.1 | 174.59 | 165.18 | 181.17 | 162.47 | 167.7 | 168.01 | 156.87 | 164.47 | 159.91 | 169.65 | 164.19 | 167.36 | 176.57 | 172.99 | 168.36 | 184.8 | 173.05 | 171.64 | 171.02 | 169.1 | 177.14 | 166.37
95709 | PERFURATRIZ SOBRE ESTEIRA, TORQUE MÁXIMO 600 KGF, POTÊNCIA ENTRE 50 E 60 HP, DIÂMETRO MÁXIMO 10" - CHI DIURNO. AF_11/2016 | CHI | 110.27 | 96.68 | 113.94 | 105.56 | 105.02 | 105.84 | 96.87 | 112.93 | 93.53 | 99.01 | 105.85 | 93.47 | 95.68 | 97.25 | 101.11 | 95.34 | 98.47 | 107.9 | 107.8 | 99.59 | 110.81 | 104.32 | 104.01 | 106.22 | 100.53 | 108.57 | 97.31
95708 | PERFURATRIZ SOBRE ESTEIRA, TORQUE MÁXIMO 600 KGF, POTÊNCIA ENTRE 50 E 60 HP, DIÂMETRO MÁXIMO 10" - CHP DIURNO. AF_11/2016 | CHP | 187.69 | 169.65 | 186.54 | 178.49 | 170.33 | 178.53 | 168.37 | 185.01 | 166.75 | 171.53 | 172.17 | 161.08 | 168.49 | 164.18 | 173.22 | 168.31 | 171.57 | 180.13 | 177.6 | 172.36 | 190.35 | 176.96 | 175.69 | 174.49 | 172.72 | 180.76 | 170.86
91278 | PLACA VIBRATÓRIA REVERSÍVEL COM MOTOR 4 TEMPOS A GASOLINA, FORÇA CENTRÍFUGA DE 25 KN (2500 KGF), POTÊNCIA 5,5 CV - CHI DIURNO. AF_08/2015 | CHI | 0.71 | 0.71 | 0.71 | 0.71 | 0.64 | 0.71 | 0.71 | 0.58 | 0.71 | 0.71 | 0.55 | 0.65 | 0.71 | 0.71 | 0.71 | 0.71 | 0.71 | 0.71 | 0.71 | 0.71 | 0.85 | 0.71 | 0.86 | 0.5 | 0.71 | 0.71 | 0.63
91277 | PLACA VIBRATÓRIA REVERSÍVEL COM MOTOR 4 TEMPOS A GASOLINA, FORÇA CENTRÍFUGA DE 25 KN (2500 KGF), POTÊNCIA 5,5 CV - CHP DIURNO. AF_08/2015 | CHP | 12.31 | 11.13 | 11.54 | 10.89 | 11.44 | 11.23 | 10.77 | 10.67 | 11.25 | 10.77 | 9.98 | 10.68 | 11.08 | 11.15 | 10.68 | 11.5 | 10.98 | 11.15 | 10.95 | 11.14 | 12.36 | 12.49 | 10.97 | 10.64 | 11.97 | 10.72 | 11.48
102887 | PLATAFORMA ELEVATÓRIA - CHI DIURNO. AF_04/2019 | CHI | - | - | - | - | - | - | - | - | - | - | - | - | - | - | - | - | - | - | - | - | - | - | - | - | - | - | -
102886 | PLATAFORMA ELEVATÓRIA - CHP DIURNO. AF_04/2019 | CHP | - | - | - | - | - | - | - | - | - | - | - | - | - | - | - | - | - | - | - | - | - | - | - | - | - | - | -
95277 | POLIDORA DE PISO (POLITRIZ), PESO DE 100KG, DIÂMETRO 450 MM, MOTOR ELÉTRICO, POTÊNCIA 4 HP - CHI DIURNO. AF_05/2023 | CHI | 0.65 | 0.65 | 0.65 | 0.65 | 0.65 | 0.65 | 0.65 | 0.65 | 0.65 | 0.65 | 0.65 | 0.65 | 0.65 | 0.65 | 0.65 | 0.65 | 0.65 | 0.65 | 0.65 | 0.65 | 1.12 | 0.65 | 0.65 | 0.7 | 0.65 | 0.65 | 0.65
95276 | POLIDORA DE PISO (POLITRIZ), PESO DE 100KG, DIÂMETRO 450 MM, MOTOR ELÉTRICO, POTÊNCIA 4 HP - CHP DIURNO. AF_05/2023 | CHP | 4.04 | 3.78 | 3.55 | 3.76 | 4.04 | 3.61 | 2.87 | 3.5 | 3.94 | 3.5 | 3.94 | 3.96 | 3.68 | 4.04 | 3.25 | 3.78 | 3.86 | 3.22 | 4.32 | 3.66 | 5.84 | 3.58 | 3.73 | 3.27 | 3.3 | 3.3 | 4.14
106254 | POLIGUINDASTE, CAPACIDADE MÁXIMA DE CARGA 8000 KG, PARA TRANSPORTE DE CAÇAMBAS ESTACIONÁRIAS, INCLUSIVE CAMINHÃO TOCO PBT 14.300 KG, POTÊNCIA DE 185 CV - CHI DIURNO. AF_10/2025 | CHI | - | - | - | - | - | - | - | - | - | - | - | - | - | - | - | - | - | - | - | - | - | - | - | - | - | - | -
106249 | POLIGUINDASTE, CAPACIDADE MÁXIMA DE CARGA 8000 KG, PARA TRANSPORTE DE CAÇAMBAS ESTACIONÁRIAS, INCLUSIVE CAMINHÃO TOCO PBT 14.300 KG, POTÊNCIA DE 185 CV - CHP DIURNO. AF_10/2025 | CHP | - | - | - | - | - | - | - | - | - | - | - | - | - | - | - | - | - | - | - | - | - | - | - | - | - | - | -
88430 | PROJETOR DE ARGAMASSA, CAPACIDADE DE PROJEÇÃO 1,5 M3/H, ALCANCE DE 30 ATÉ 60 M, MOTOR ELÉTRICO POTÊNCIA 7,5 HP - CHI DIURNO. AF_06/2014 | CHI | 6.69 | 6.15 | 6.69 | 7.44 | 7.04 | 7.46 | 6.67 | 6.35 | 7.05 | 7.12 | 8.27 | 6.4 | 7.51 | 7.57 | 6.69 | 6.87 | 8.83 | 7 | 7.42 | 6.58 | 7.57 | 7.51 | 6.29 | 6.79 | 6.69 | 6.69 | 7.57
88418 | PROJETOR DE ARGAMASSA, CAPACIDADE DE PROJEÇÃO 1,5 M3/H, ALCANCE DE 30 ATÉ 60 M, MOTOR ELÉTRICO POTÊNCIA 7,5 HP - CHP DIURNO. AF_06/2014 | CHP | 14.73 | 13.54 | 14.52 | 16.12 | 15.43 | 16.09 | 14.2 | 13.81 | 15.41 | 15.37 | 17.87 | 14.1 | 16.23 | 16.5 | 14.4 | 14.97 | 18.96 | 15.02 | 16.31 | 14.35 | 16.93 | 16.17 | 13.79 | 14.58 | 14.42 | 14.42 | 16.53
88438 | PROJETOR DE ARGAMASSA, CAPACIDADE DE PROJEÇÃO 2 M3/H, ALCANCE ATÉ 50 M, MOTOR ELÉTRICO POTÊNCIA 7,5 HP - CHI DIURNO. AF_06/2014 | CHI | 8.87 | 8.16 | 8.87 | 9.86 | 9.33 | 9.88 | 8.85 | 8.42 | 9.35 | 9.44 | 10.97 | 8.49 | 9.96 | 10.04 | 8.87 | 9.1 | 11.71 | 9.29 | 9.83 | 8.74 | 10.04 | 9.95 | 8.33 | 9 | 8.87 | 8.87 | 10.03
88433 | PROJETOR DE ARGAMASSA, CAPACIDADE DE PROJEÇÃO 2 M3/H, ALCANCE ATÉ 50 M, MOTOR ELÉTRICO POTÊNCIA 7,5 HP - CHP DIURNO. AF_06/2014 | CHP | 19.12 | 17.58 | 18.91 | 21 | 20.05 | 20.98 | 18.59 | 17.98 | 20.04 | 20.04 | 23.3 | 18.31 | 21.17 | 21.48 | 18.79 | 19.47 | 24.76 | 19.62 | 21.17 | 18.69 | 21.91 | 21.09 | 17.91 | 19.03 | 18.81 | 18.81 | 21.5
90669 | PROJETOR PNEUMÁTICO DE ARGAMASSA PARA CHAPISCO E REBOCO COM RECIPIENTE ACOPLADO, TIPO CANEQUINHA, COM COMPRESSOR DE AR REBOCÁVEL VAZÃO 89 PCM E MOTOR DIESEL DE 20 CV - CHI DIURNO. AF_05/2023 | CHI | 8.94 | 8.94 | 8.94 | 8.95 | 8.94 | 8.95 | 8.94 | 8.94 | 8.94 | 8.94 | 8.95 | 8.94 | 8.95 | 8.95 | 8.94 | 8.94 | 8.96 | 8.94 | 8.95 | 8.94 | 8.95 | 8.95 | 8.94 | 8.94 | 8.94 | 8.94 | 8.95
90668 | PROJETOR PNEUMÁTICO DE ARGAMASSA PARA CHAPISCO E REBOCO COM RECIPIENTE ACOPLADO, TIPO CANEQUINHA, COM COMPRESSOR DE AR REBOCÁVEL VAZÃO 89 PCM E MOTOR DIESEL DE 20 CV - CHP DIURNO. AF_05/2023 | CHP | 37.83 | 36.59 | 36.15 | 35.17 | 36.5 | 36.07 | 35.45 | 34.85 | 34.48 | 35.35 | 34.52 | 35.25 | 35.07 | 36.17 | 34.93 | 36.85 | 36.04 | 34.68 | 35.49 | 35.53 | 36.17 | 36.92 | 34.9 | 35.15 | 35.75 | 35.08 | 35.5
102980 | PULVERIZADOR DE TINTA ELÉTRICO/MÁQUINA DE PINTURA AIRLESS, VAZÃO 2 L/MIN - CHI DIURNO. AF_05/2023 | CHI | - | - | - | - | - | - | - | - | - | - | - | - | - | - | - | - | - | - | - | - | - | - | - | - | - | - | -
102981 | PULVERIZADOR DE TINTA ELÉTRICO/MÁQUINA DE PINTURA AIRLESS, VAZÃO 2 L/MIN - CHP DIURNO. AF_05/2023 | CHP | - | - | - | - | - | - | - | - | - | - | - | - | - | - | - | - | - | - | - | - | - | - | - | - | - | - | -
5946 | PÁ CARREGADEIRA SOBRE RODAS, POTÊNCIA 197 HP, CAPACIDADE DA CAÇAMBA 2,5 A 3,5 M3, PESO OPERACIONAL 18338 KG - CHI DIURNO. AF_06/2014 | CHI | 117.65 | 93.82 | 113.48 | 92.15 | 116.15 | 105.7 | 94.04 | 109.21 | 77.01 | 93.49 | 103.33 | 91.86 | 92.56 | 110.34 | 97.42 | 93.54 | 95.64 | 117.38 | 122.63 | 99.66 | 116.21 | 98.98 | 110.15 | 119.56 | 96.24 | 103.6 | 96.28
5944 | PÁ CARREGADEIRA SOBRE RODAS, POTÊNCIA 197 HP, CAPACIDADE DA CAÇAMBA 2,5 A 3,5 M3, PESO OPERACIONAL 18338 KG - CHP DIURNO. AF_06/2014 | CHP | 291.55 | 248.37 | 268.34 | 239.88 | 275.08 | 262.51 | 243.18 | 258.32 | 209.91 | 242.16 | 246.46 | 235.69 | 239.82 | 272.23 | 244.09 | 249.26 | 247.37 | 275.49 | 289.36 | 249.15 | 285.14 | 254.94 | 263.49 | 277.64 | 246.79 | 250.97 | 245.54
5942 | PÁ CARREGADEIRA SOBRE RODAS, POTÊNCIA LÍQUIDA 128 HP, CAPACIDADE DA CAÇAMBA 1,7 A 2,8 M3, PESO OPERACIONAL 11632 KG - CHI DIURNO. AF_06/2014 | CHI | 95.21 | 75.21 | 94.19 | 73.54 | 96.17 | 85.72 | 75.43 | 89.81 | 61.68 | 74.88 | 85.14 | 74.48 | 73.95 | 89.06 | 78.81 | 74.93 | 77.03 | 95.21 | 99.09 | 81.05 | 92.95 | 80.37 | 89.63 | 98.02 | 77.63 | 84.99 | 77.67
5940 | PÁ CARREGADEIRA SOBRE RODAS, POTÊNCIA LÍQUIDA 128 HP, CAPACIDADE DA CAÇAMBA 1,7 A 2,8 M3, PESO OPERACIONAL 11632 KG - CHP DIURNO. AF_06/2014 | CHP | 213.88 | 180.33 | 199.69 | 174.23 | 204.49 | 192.66 | 177.04 | 191.6 | 151.91 | 176.18 | 182.74 | 172.33 | 174.34 | 199.63 | 178.82 | 180.82 | 180.32 | 203.55 | 213.38 | 182.89 | 208.6 | 186.41 | 194.46 | 206.17 | 180.16 | 185.45 | 179.36
102893 | PÓRTICO ROLANTE MONOVIGA, PERFIL I, 4 PERNAS, CAPACIDADE 5 T - CHI DIURNO. AF_04/2019 | CHI | - | - | - | - | - | - | - | - | - | - | - | - | - | - | - | - | - | - | - | - | - | - | - | - | - | - | -
102892 | PÓRTICO ROLANTE MONOVIGA, PERFIL I, 4 PERNAS, CAPACIDADE 5 T - CHP DIURNO. AF_04/2019 | CHP | - | - | - | - | - | - | - | - | - | - | - | - | - | - | - | - | - | - | - | - | - | - | - | - | - | - | -
89251 | RECICLADORA DE ASFALTO A FRIO SOBRE RODAS, LARGURA FRESAGEM DE 2,0 M, POTÊNCIA 422 HP - CHI DIURNO. AF_11/2014 | CHI | 355.13 | 345.04 | 362.25 | 343.37 | 362.46 | 350.21 | 345.26 | 357.61 | 340.01 | 344.71 | 356.1 | 347.5 | 343.78 | 351.99 | 348.64 | 344.76 | 347.63 | 355.84 | 356.18 | 350.88 | 350.74 | 350.2 | 354.5 | 360.31 | 347.46 | 354.82 | 347.5
89250 | RECICLADORA DE ASFALTO A FRIO SOBRE RODAS, LARGURA FRESAGEM DE 2,0 M, POTÊNCIA 422 HP - CHP DIURNO. AF_11/2014 | CHP | 1294.27 | 1253.33 | 1259.21 | 1215.15 | 1268.24 | 1244.65 | 1224.59 | 1221.83 | 1194.79 | 1221.52 | 1211.51 | 1221.8 | 1213.04 | 1248.95 | 1214.75 | 1259.35 | 1240.81 | 1215.65 | 1236.14 | 1232.1 | 1247.7 | 1266.05 | 1219.98 | 1232.09 | 1234.35 | 1224.71 | 1227.46
102959 | RETROESCAVADEIRA SOBRE RODAS COM CARREGADEIRA, PESO OPERACIONAL MÍN. 6,674, POTÊNCIA LÍQ 88 HP, COM MARTELO ROMPEDOR HIDRÁULICO ENTRE 275 A 362 KG - CHI DIURNO. AF_02/2021 | CHI | - | - | - | - | - | - | - | - | - | - | - | - | - | - | - | - | - | - | - | - | - | - | - | - | - | - | -
102958 | RETROESCAVADEIRA SOBRE RODAS COM CARREGADEIRA, PESO OPERACIONAL MÍN. 6,674, POTÊNCIA LÍQ 88 HP, COM MARTELO ROMPEDOR HIDRÁULICO ENTRE 275 A 362 KG - CHP DIURNO. AF_02/2021 | CHP | - | - | - | - | - | - | - | - | - | - | - | - | - | - | - | - | - | - | - | - | - | - | - | - | - | - | -
5681 | RETROESCAVADEIRA SOBRE RODAS COM CARREGADEIRA, TRAÇÃO 4X2, POTÊNCIA LÍQ. 79 HP, CAÇAMBA CARREG. CAP. MÍN. 1 M3, CAÇAMBA RETRO CAP. 0,20 M3, PESO OPERACIONAL MÍN. 6.570 KG, PROFUNDIDADE ESCAVAÇÃO MÁX. 4,37 M - CHI DIURNO. AF_06/2014 | CHI | 73.76 | 58.92 | 76.71 | 56.67 | 76.43 | 66.25 | 60.83 | 72.21 | 56.62 | 57.01 | 75.17 | 62.6 | 58.34 | 66.45 | 62.95 | 58 | 61.64 | 67.27 | 69.99 | 67.18 | 62.23 | 65.86 | 62.34 | 68.03 | 61.52 | 76 | 59.6
5680 | RETROESCAVADEIRA SOBRE RODAS COM CARREGADEIRA, TRAÇÃO 4X2, POTÊNCIA LÍQ. 79 HP, CAÇAMBA CARREG. CAP. MÍN. 1 M3, CAÇAMBA RETRO CAP. 0,20 M3, PESO OPERACIONAL MÍN. 6.570 KG, PROFUNDIDADE ESCAVAÇÃO MÁX. 4,37 M - CHP DIURNO. AF_06/2014 | CHP | 170.03 | 145.63 | 163.98 | 138.94 | 162.84 | 151.28 | 144.02 | 153.88 | 133.27 | 139.89 | 154.48 | 145.66 | 140.31 | 152.43 | 144.53 | 145.48 | 146.52 | 146.47 | 151.32 | 150.6 | 147.57 | 153.49 | 143.2 | 148.36 | 145.63 | 158.04 | 142.87
5877 | RETROESCAVADEIRA SOBRE RODAS COM CARREGADEIRA, TRAÇÃO 4X4, POTÊNCIA LÍQ. 72 HP, CAÇAMBA CARREG. CAP. MÍN. 0,79 M3, CAÇAMBA RETRO CAP. 0,18 M3, PESO OPERACIONAL MÍN. 7.140 KG, PROFUNDIDADE ESCAVAÇÃO MÁX. 4,50 M - CHI DIURNO. AF_06/2014 | CHI | 76.76 | 61.41 | 79.37 | 59.16 | 78.92 | 68.74 | 63.32 | 74.73 | 58.81 | 59.5 | 77.58 | 65.13 | 60.83 | 69 | 65.44 | 60.49 | 64.13 | 69.63 | 72.31 | 69.67 | 64.72 | 68.35 | 64.78 | 70.35 | 64.01 | 78.49 | 62.09
5875 | RETROESCAVADEIRA SOBRE RODAS COM CARREGADEIRA, TRAÇÃO 4X4, POTÊNCIA LÍQ. 72 HP, CAÇAMBA CARREG. CAP. MÍN. 0,79 M3, CAÇAMBA RETRO CAP. 0,18 M3, PESO OPERACIONAL MÍN. 7.140 KG, PROFUNDIDADE ESCAVAÇÃO MÁX. 4,50 M - CHP DIURNO. AF_06/2014 | CHP | 170.53 | 145.46 | 164.27 | 139.17 | 162.7 | 151.26 | 144.16 | 154.25 | 133.08 | 140.06 | 154.72 | 145.94 | 140.56 | 152.5 | 144.82 | 145.24 | 146.51 | 146.56 | 151.12 | 150.72 | 147.52 | 153.24 | 143.39 | 148.26 | 145.69 | 158.29 | 143
5679 | RETROESCAVADEIRA SOBRE RODAS COM CARREGADEIRA, TRAÇÃO 4X4, POTÊNCIA LÍQ. 88 HP, CAÇAMBA CARREG. CAP. MÍN. 1 M3, CAÇAMBA RETRO CAP. 0,26 M3, PESO OPERACIONAL MÍN. 6.674 KG, PROFUNDIDADE ESCAVAÇÃO MÁX. 4,37 M - CHI DIURNO. AF_06/2014 | CHI | 78.15 | 62.57 | 80.61 | 60.32 | 80.08 | 69.9 | 64.48 | 75.91 | 59.82 | 60.66 | 78.71 | 66.3 | 61.99 | 70.19 | 66.6 | 61.65 | 65.29 | 70.73 | 73.4 | 70.83 | 65.88 | 69.51 | 65.92 | 71.44 | 65.17 | 79.65 | 63.25
5678 | RETROESCAVADEIRA SOBRE RODAS COM CARREGADEIRA, TRAÇÃO 4X4, POTÊNCIA LÍQ. 88 HP, CAÇAMBA CARREG. CAP. MÍN. 1 M3, CAÇAMBA RETRO CAP. 0,26 M3, PESO OPERACIONAL MÍN. 6.674 KG, PROFUNDIDADE ESCAVAÇÃO MÁX. 4,37 M - CHP DIURNO. AF_06/2014 | CHP | 185.74 | 159.45 | 178.12 | 152.25 | 176.61 | 164.9 | 157.43 | 167.17 | 145.46 | 153.27 | 167.33 | 159.11 | 153.58 | 166.25 | 157.76 | 159.38 | 160.12 | 159.22 | 164.26 | 164.04 | 161.22 | 167.41 | 156.27 | 161.19 | 159.15 | 171.32 | 156.29
6880 | ROLO COMPACTADOR DE PNEUS ESTÁTICO, PRESSÃO VARIÁVEL, POTÊNCIA 111 HP, PESO SEM/COM LASTRO 9,5 / 26 T, LARGURA DE TRABALHO 1,90 M - CHI DIURNO. AF_07/2014 | CHI | 92.57 | 88.51 | 95.71 | 88.56 | 99.85 | 96.63 | 87.44 | 94.58 | 83.38 | 85.3 | 90.28 | 87.36 | 85.78 | 81.64 | 92.32 | 86.16 | 88.13 | 93.22 | 100.09 | 90.68 | 92.32 | 89.16 | 90.95 | 97.13 | 86.54 | 97.53 | 84.86
6879 | ROLO COMPACTADOR DE PNEUS ESTÁTICO, PRESSÃO VARIÁVEL, POTÊNCIA 111 HP, PESO SEM/COM LASTRO 9,5 / 26 T, LARGURA DE TRABALHO 1,90 M - CHP DIURNO. AF_07/2014 | CHP | 238.3 | 228.96 | 234.22 | 222.77 | 235.13 | 234.71 | 222.94 | 227.49 | 214.68 | 220.37 | 221.69 | 222 | 219.56 | 208.81 | 225.56 | 227.69 | 226 | 225.38 | 235.7 | 226.5 | 230.83 | 230.91 | 224.08 | 227.92 | 223.33 | 231.41 | 220.47
96464 | ROLO COMPACTADOR DE PNEUS, ESTÁTICO, PRESSÃO VARIÁVEL, POTÊNCIA 110 HP, PESO SEM/COM LASTRO 10,8/27 T, LARGURA DE ROLAGEM 2,30 M - CHI DIURNO. AF_06/2017 | CHI | 96.27 | 92.21 | 99.41 | 92.26 | 103.25 | 100.33 | 91.14 | 98.28 | 87.08 | 89 | 93.98 | 91.06 | 89.48 | 84.63 | 96.02 | 89.86 | 91.83 | 96.92 | 103.79 | 94.38 | 96.02 | 92.86 | 94.65 | 100.62 | 90.24 | 101.23 | 88.56
96463 | ROLO COMPACTADOR DE PNEUS, ESTÁTICO, PRESSÃO VARIÁVEL, POTÊNCIA 110 HP, PESO SEM/COM LASTRO 10,8/27 T, LARGURA DE ROLAGEM 2,30 M - CHP DIURNO. AF_06/2017 | CHP | 244.85 | 235.56 | 240.84 | 229.42 | 241.14 | 241.33 | 229.58 | 234.16 | 221.36 | 227.02 | 228.37 | 228.65 | 226.21 | 214.02 | 232.22 | 234.28 | 232.62 | 232.05 | 242.34 | 233.14 | 237.45 | 237.49 | 230.74 | 234.15 | 229.96 | 238.07 | 227.11
7050 | ROLO COMPACTADOR PE DE CARNEIRO VIBRATORIO, POTENCIA 125 HP, PESO OPERACIONAL SEM/COM LASTRO 11,95 / 13,30 T, IMPACTO DINAMICO 38,5 / 22,5 T, LARGURA DE TRABALHO 2,15 M - CHI DIURNO. AF_06/2014 | CHI | 85.85 | 81.79 | 88.99 | 81.84 | 93.66 | 89.91 | 80.72 | 87.86 | 76.66 | 78.58 | 83.56 | 80.64 | 79.06 | 76.2 | 85.6 | 79.44 | 81.41 | 86.5 | 93.37 | 83.96 | 85.6 | 82.44 | 84.23 | 90.8 | 79.82 | 90.81 | 78.14
7049 | ROLO COMPACTADOR PE DE CARNEIRO VIBRATORIO, POTENCIA 125 HP, PESO OPERACIONAL SEM/COM LASTRO 11,95 / 13,30 T, IMPACTO DINAMICO 38,5 / 22,5 T, LARGURA DE TRABALHO 2,15 M - CHP DIURNO. AF_06/2014 | CHP | 258.15 | 246.78 | 251.3 | 238.18 | 253.86 | 251.62 | 238.85 | 242.41 | 228.97 | 236.11 | 236.02 | 237.58 | 234.8 | 228.45 | 240.6 | 245.92 | 242.82 | 240 | 251.65 | 242.54 | 247.91 | 249.22 | 239.08 | 244.11 | 239.74 | 246.7 | 236.42
95632 | ROLO COMPACTADOR VIBRATORIO TANDEM, ACO LISO, POTENCIA 125 HP, PESO SEM/COM LASTRO 10,20/11,65 T, LARGURA DE TRABALHO 1,73 M - CHI DIURNO. AF_11/2016 | CHI | 90 | 85.94 | 93.14 | 85.99 | 97.47 | 94.06 | 84.87 | 92.01 | 80.81 | 82.73 | 87.71 | 84.79 | 83.21 | 79.56 | 89.75 | 83.59 | 85.56 | 90.65 | 97.52 | 88.11 | 89.75 | 86.59 | 88.38 | 94.71 | 83.97 | 94.96 | 82.29
95631 | ROLO COMPACTADOR VIBRATORIO TANDEM, ACO LISO, POTENCIA 125 HP, PESO SEM/COM LASTRO 10,20/11,65 T, LARGURA DE TRABALHO 1,73 M - CHP DIURNO. AF_11/2016 | CHP | 266.46 | 255.09 | 259.61 | 246.49 | 261.5 | 259.93 | 247.16 | 250.72 | 237.28 | 244.42 | 244.33 | 245.89 | 243.11 | 235.18 | 248.91 | 254.23 | 251.13 | 248.31 | 259.96 | 250.85 | 256.22 | 257.53 | 247.39 | 251.95 | 248.05 | 255.01 | 244.73
5685 | ROLO COMPACTADOR VIBRATÓRIO DE UM CILINDRO AÇO LISO, POTÊNCIA 80 HP, PESO OPERACIONAL MÁXIMO 8,1 T, IMPACTO DINÂMICO 16,15 / 9,5 T, LARGURA DE TRABALHO 1,68 M - CHI DIURNO. AF_06/2014 | CHI | 70.91 | 66.85 | 74.05 | 66.9 | 79.91 | 74.97 | 65.78 | 72.92 | 61.72 | 63.64 | 68.62 | 65.7 | 64.12 | 64.11 | 70.66 | 64.5 | 66.47 | 71.56 | 78.43 | 69.02 | 70.66 | 67.5 | 69.29 | 76.71 | 64.88 | 75.87 | 63.2
5684 | ROLO COMPACTADOR VIBRATÓRIO DE UM CILINDRO AÇO LISO, POTÊNCIA 80 HP, PESO OPERACIONAL MÁXIMO 8,1 T, IMPACTO DINÂMICO 16,15 / 9,5 T, LARGURA DE TRABALHO 1,68 M - CHP DIURNO. AF_06/2014 | CHP | 185.48 | 176.74 | 182.22 | 171.25 | 186.38 | 182.76 | 171.27 | 176.12 | 163.49 | 168.75 | 170.48 | 170.43 | 168.09 | 165.02 | 174.15 | 175.34 | 174.06 | 174.09 | 184.02 | 174.8 | 178.83 | 178.53 | 172.68 | 178.87 | 171.52 | 179.93 | 168.79
93244 | ROLO COMPACTADOR VIBRATÓRIO PÉ DE CARNEIRO PARA SOLOS, POTÊNCIA 80 HP, PESO OPERACIONAL SEM/COM LASTRO 7,4 / 8,8 T, LARGURA DE TRABALHO 1,68 M - CHI DIURNO. AF_02/2016 | CHI | 72.49 | 68.43 | 75.63 | 68.48 | 81.37 | 76.55 | 67.36 | 74.5 | 63.3 | 65.22 | 70.2 | 67.28 | 65.7 | 65.39 | 72.24 | 66.08 | 68.05 | 73.14 | 80.01 | 70.6 | 72.24 | 69.08 | 70.87 | 78.21 | 66.46 | 77.45 | 64.78
73436 | ROLO COMPACTADOR VIBRATÓRIO PÉ DE CARNEIRO PARA SOLOS, POTÊNCIA 80 HP, PESO OPERACIONAL SEM/COM LASTRO 7,4 / 8,8 T, LARGURA DE TRABALHO 1,68 M - CHP DIURNO. AF_02/2016 | CHP | 188.57 | 179.83 | 185.31 | 174.34 | 189.23 | 185.85 | 174.36 | 179.21 | 166.58 | 171.84 | 173.57 | 173.52 | 171.18 | 167.52 | 177.24 | 178.43 | 177.15 | 177.18 | 187.11 | 177.89 | 181.92 | 181.62 | 175.77 | 181.79 | 174.61 | 183.02 | 171.88
5881 | ROLO COMPACTADOR VIBRATÓRIO PÉ DE CARNEIRO, OPERADO POR CONTROLE REMOTO, POTÊNCIA 12,5 KW, PESO OPERACIONAL 1,675 T, LARGURA DE TRABALHO 0,85 M - CHI DIURNO. AF_02/2016 | CHI | 85.01 | 80.95 | 88.15 | 81 | 92.88 | 89.07 | 79.88 | 87.02 | 75.82 | 77.74 | 82.72 | 79.8 | 78.22 | 75.53 | 84.76 | 78.6 | 80.57 | 85.66 | 92.53 | 83.12 | 84.76 | 81.6 | 83.39 | 90 | 78.98 | 89.97 | 77.3
5879 | ROLO COMPACTADOR VIBRATÓRIO PÉ DE CARNEIRO, OPERADO POR CONTROLE REMOTO, POTÊNCIA 12,5 KW, PESO OPERACIONAL 1,675 T, LARGURA DE TRABALHO 0,85 M - CHP DIURNO. AF_02/2016 | CHP | 152.95 | 147.91 | 154.75 | 146.8 | 155.61 | 155.59 | 145.92 | 152.58 | 141.08 | 143.7 | 148 | 145.68 | 143.94 | 132.21 | 150.38 | 145.76 | 147.05 | 151.08 | 158.59 | 149.22 | 151.36 | 148.8 | 148.99 | 152.81 | 145.26 | 155.71 | 143.36
5865 | ROLO COMPACTADOR VIBRATÓRIO REBOCÁVEL, CILINDRO DE AÇO LISO, POTÊNCIA DE TRAÇÃO DE 65 CV, PESO 4,7 T, IMPACTO DINÂMICO 18,3 T, LARGURA DE TRABALHO 1,67 M - CHI DIURNO. AF_02/2016 | CHI | 11.61 | 11.61 | 11.61 | 11.61 | 10.69 | 11.61 | 11.61 | 11.61 | 11.61 | 11.61 | 11.61 | 11.61 | 11.61 | 9.39 | 11.61 | 11.61 | 11.61 | 11.61 | 11.61 | 11.61 | 11.61 | 11.61 | 11.61 | 10.94 | 11.61 | 11.61 | 11.61
5863 | ROLO COMPACTADOR VIBRATÓRIO REBOCÁVEL, CILINDRO DE AÇO LISO, POTÊNCIA DE TRAÇÃO DE 65 CV, PESO 4,7 T, IMPACTO DINÂMICO 18,3 T, LARGURA DE TRABALHO 1,67 M - CHP DIURNO. AF_02/2016 | CHP | 23.07 | 23.07 | 23.07 | 23.07 | 21.24 | 23.07 | 23.07 | 23.07 | 23.07 | 23.07 | 23.07 | 23.07 | 23.07 | 18.66 | 23.07 | 23.07 | 23.07 | 23.07 | 23.07 | 23.07 | 23.07 | 23.07 | 23.07 | 21.74 | 23.07 | 23.07 | 23.07
5869 | ROLO COMPACTADOR VIBRATÓRIO TANDEM AÇO LISO, POTÊNCIA 58 HP, PESO SEM/COM LASTRO 6,5 / 9,4 T, LARGURA DE TRABALHO 1,2 M - CHI DIURNO. AF_06/2014 | CHI | 79.68 | 75.62 | 82.82 | 75.67 | 87.98 | 83.74 | 74.55 | 81.69 | 70.49 | 72.41 | 77.39 | 74.47 | 72.89 | 71.21 | 79.43 | 73.27 | 75.24 | 80.33 | 87.2 | 77.79 | 79.43 | 76.27 | 78.06 | 84.98 | 73.65 | 84.64 | 71.97
5867 | ROLO COMPACTADOR VIBRATÓRIO TANDEM AÇO LISO, POTÊNCIA 58 HP, PESO SEM/COM LASTRO 6,5 / 9,4 T, LARGURA DE TRABALHO 1,2 M - CHP DIURNO. AF_06/2014 | CHP | 181.09 | 173.68 | 179.66 | 169.77 | 182.05 | 180.3 | 169.47 | 174.97 | 162.75 | 167.06 | 169.72 | 168.85 | 166.72 | 159.14 | 172.92 | 172.02 | 171.67 | 173.14 | 182.19 | 172.92 | 176.27 | 175.15 | 171.48 | 176.39 | 169.39 | 178.54 | 166.96
95271 | RÉGUA VIBRATÓRIA DUPLA PARA CONCRETO, PESO DE 60KG, COMPRIMENTO 4 M, COM MOTOR A GASOLINA, POTÊNCIA 5,5 HP - CHI DIURNO. AF_09/2016 | CHI | 0.66 | 0.66 | 0.66 | 0.66 | 0.66 | 0.66 | 0.66 | 0.66 | 0.66 | 0.66 | 0.66 | 0.66 | 0.66 | 0.66 | 0.66 | 0.66 | 0.66 | 0.66 | 0.66 | 0.66 | 1.13 | 0.66 | 0.66 | 0.7 | 0.66 | 0.66 | 0.66
95270 | RÉGUA VIBRATÓRIA DUPLA PARA CONCRETO, PESO DE 60KG, COMPRIMENTO 4 M, COM MOTOR A GASOLINA, POTÊNCIA 5,5 HP - CHP DIURNO. AF_09/2016 | CHP | 12.09 | 10.91 | 11.32 | 10.67 | 11.35 | 11.01 | 10.55 | 10.7 | 11.03 | 10.55 | 10.07 | 10.57 | 10.86 | 10.93 | 10.46 | 11.28 | 10.76 | 10.93 | 10.73 | 10.92 | 12.71 | 12.27 | 10.44 | 10.91 | 11.75 | 10.5 | 11.41
91693 | SERRA CIRCULAR DE BANCADA COM MOTOR ELÉTRICO POTÊNCIA DE 5HP, COM COIFA PARA DISCO 10" - CHI DIURNO. AF_08/2015 | CHI | 36.77 | 27.27 | 44.56 | 36.14 | 43.8 | 36.47 | 27.46 | 43.96 | 24.11 | 29.65 | 43.43 | 29.81 | 26.29 | 34.38 | 31.73 | 25.93 | 29.06 | 38.35 | 42.49 | 30.18 | 36.86 | 34.91 | 35.85 | 40.6 | 31.12 | 39.16 | 27.94
91692 | SERRA CIRCULAR DE BANCADA COM MOTOR ELÉTRICO POTÊNCIA DE 5HP, COM COIFA PARA DISCO 10" - CHP DIURNO. AF_08/2015 | CHP | 38.42 | 28.78 | 45.96 | 37.63 | 45.45 | 37.91 | 28.48 | 45.32 | 25.7 | 31.04 | 45.02 | 31.44 | 27.76 | 36.03 | 32.97 | 27.44 | 30.61 | 39.57 | 44.3 | 31.62 | 39.06 | 36.31 | 37.34 | 41.79 | 32.37 | 40.41 | 29.66
102929 | SERRA FITA HORIZONTAL, ELÉTRICA, COM CONTROLE HIDRÁULICO, PAINEL DE COMANDO EM 24 V, MOTOR ELÉTRICO 1,5 CV, DIMENSÕES DA FITA 3880 X 27 X 0,9 MM, TRIFÁSICA - CHI DIURNO. AF_05/2023 | CHI | - | - | - | - | - | - | - | - | - | - | - | - | - | - | - | - | - | - | - | - | - | - | - | - | - | - | -
102928 | SERRA FITA HORIZONTAL, ELÉTRICA, COM CONTROLE HIDRÁULICO, PAINEL DE COMANDO EM 24 V, MOTOR ELÉTRICO 1,5 CV, DIMENSÕES DA FITA 3880 X 27 X 0,9 MM, TRIFÁSICA - CHP DIURNO. AF_05/2023 | CHP | - | - | - | - | - | - | - | - | - | - | - | - | - | - | - | - | - | - | - | - | - | - | - | - | - | - | -
95140 | TALHA MANUAL DE CORRENTE, CAPACIDADE DE 2 TON. COM ELEVAÇÃO DE 3 M - CHI DIURNO. AF_07/2016 | CHI | 0.03 | 0.03 | 0.04 | 0.04 | 0.05 | 0.04 | 0.03 | 0.02 | 0.04 | 0.04 | 0.03 | 0.04 | 0.04 | 0.05 | 0.03 | 0.05 | 0.05 | 0.04 | 0.04 | 0.03 | 0.04 | 0.04 | 0.03 | 0.04 | 0.03 | 0.03 | 0.04
95139 | TALHA MANUAL DE CORRENTE, CAPACIDADE DE 2 TON. COM ELEVAÇÃO DE 3 M - CHP DIURNO. AF_07/2016 | CHP | 0.05 | 0.05 | 0.06 | 0.06 | 0.08 | 0.06 | 0.05 | 0.03 | 0.06 | 0.06 | 0.05 | 0.06 | 0.06 | 0.08 | 0.05 | 0.08 | 0.08 | 0.06 | 0.06 | 0.05 | 0.06 | 0.06 | 0.05 | 0.06 | 0.05 | 0.05 | 0.07
89027 | TANQUE DE ASFALTO ESTACIONÁRIO COM MAÇARICO, CAPACIDADE 20.000 L - CHI DIURNO. AF_05/2023 | CHI | 5.49 | 5.49 | 5.49 | 5.49 | 5.49 | 5.49 | 5.49 | 5.49 | 5.49 | 5.49 | 5.49 | 5.49 | 5.49 | 5.49 | 5.49 | 5.49 | 5.49 | 5.49 | 5.49 | 5.49 | 5.49 | 5.49 | 5.49 | 5.49 | 5.49 | 5.49 | 5.49
89028 | TANQUE DE ASFALTO ESTACIONÁRIO COM MAÇARICO, CAPACIDADE 20.000 L - CHP DIURNO. AF_05/2023 | CHP | 239.75 | 225.75 | 220.61 | 209.18 | 224.61 | 219.47 | 212.61 | 205.75 | 201.46 | 211.47 | 201.75 | 210.32 | 208.04 | 220.61 | 206.61 | 228.61 | 218.9 | 203.75 | 212.89 | 213.47 | 220.61 | 229.18 | 206.32 | 209.18 | 216.04 | 208.32 | 212.89
7031 | TANQUE DE ASFALTO ESTACIONÁRIO COM SERPENTINA, CAPACIDADE 30.000 L - CHI DIURNO. AF_05/2023 | CHI | 6.76 | 6.76 | 6.76 | 6.76 | 6.76 | 6.76 | 6.76 | 6.76 | 6.76 | 6.76 | 6.76 | 6.76 | 6.76 | 6.76 | 6.76 | 6.76 | 6.76 | 6.76 | 6.76 | 6.76 | 6.76 | 6.76 | 6.76 | 6.76 | 6.76 | 6.76 | 6.76
7030 | TANQUE DE ASFALTO ESTACIONÁRIO COM SERPENTINA, CAPACIDADE 30.000 L - CHP DIURNO. AF_05/2023 | CHP | 356.78 | 335.78 | 328.06 | 310.92 | 334.06 | 326.35 | 316.06 | 305.77 | 299.35 | 314.35 | 299.77 | 312.63 | 309.2 | 328.06 | 307.06 | 340.06 | 325.49 | 302.77 | 316.49 | 317.35 | 328.06 | 340.92 | 306.63 | 310.92 | 321.2 | 309.63 | 316.49
102947 | TARTARUGA DE OXICORTE CG1, MONOFÁSICA, 220 V, FREQUÊNCIA 50 HZ, VELOCIDADE DE CORTE (MM/MIN) 50 A 750, DIÂMETRO MÍNIMO DO COMPASSO MM 200 - CHI DIURNO. AF_05/2023 | CHI | - | - | - | - | - | - | - | - | - | - | - | - | - | - | - | - | - | - | - | - | - | - | - | - | - | - | -
102946 | TARTARUGA DE OXICORTE CG1, MONOFÁSICA, 220 V, FREQUÊNCIA 50 HZ, VELOCIDADE DE CORTE (MM/MIN) 50 A 750, DIÂMETRO MÍNIMO DO COMPASSO MM 200 - CHP DIURNO. AF_05/2023 | CHP | - | - | - | - | - | - | - | - | - | - | - | - | - | - | - | - | - | - | - | - | - | - | - | - | - | - | -
104092 | TERMOFUSORA PARA TUBOS E CONEXÕES EM PPR COM DIÂMETROS DE 20 A 63 MM, POTÊNCIA DE 800 W, TENSAO 220 V - CHI DIURNO. AF_05/2022 | CHI | 0.03 | 0.03 | 0.05 | 0.03 | 0.03 | 0.05 | 0.03 | 0.03 | 0.03 | 0.06 | 0.03 | 0.05 | 0.03 | 0.03 | 0.05 | 0.03 | 0.03 | 0.04 | 0.03 | 0.03 | 0.03 | 0.03 | 0.04 | 0.03 | 0.03 | 0.03 | 0.05
104091 | TERMOFUSORA PARA TUBOS E CONEXÕES EM PPR COM DIÂMETROS DE 20 A 63 MM, POTÊNCIA DE 800 W, TENSAO 220 V - CHP DIURNO. AF_05/2022 | CHP | 0.86 | 0.79 | 0.76 | 0.78 | 0.86 | 0.79 | 0.55 | 0.72 | 0.83 | 0.77 | 0.83 | 0.87 | 0.77 | 0.86 | 0.68 | 0.79 | 0.81 | 0.66 | 0.94 | 0.76 | 1.14 | 0.74 | 0.8 | 0.64 | 0.66 | 0.66 | 0.93
104098 | TERMOFUSORA PARA TUBOS E CONEXÕES EM PPR COM DIÂMETROS DE 75 A 110 MM, POTÊNCIA DE *1100* W, TENSÃO 220 V - CHI DIURNO. AF_05/2022 | CHI | 0.05 | 0.05 | 0.06 | 0.04 | 0.05 | 0.07 | 0.05 | 0.05 | 0.04 | 0.07 | 0.05 | 0.06 | 0.05 | 0.05 | 0.06 | 0.05 | 0.05 | 0.06 | 0.05 | 0.05 | 0.05 | 0.05 | 0.06 | 0.04 | 0.05 | 0.05 | 0.07
104097 | TERMOFUSORA PARA TUBOS E CONEXÕES EM PPR COM DIÂMETROS DE 75 A 110 MM, POTÊNCIA DE *1100* W, TENSÃO 220 V - CHP DIURNO. AF_05/2022 | CHP | 1.19 | 1.1 | 1.05 | 1.08 | 1.2 | 1.08 | 0.76 | 1 | 1.15 | 1.05 | 1.16 | 1.2 | 1.07 | 1.19 | 0.93 | 1.1 | 1.13 | 0.91 | 1.31 | 1.05 | 1.58 | 1.03 | 1.1 | 0.87 | 0.92 | 0.92 | 1.27
102905 | TORRE, COMPOSTA POR GUINCHO MECÂNICO, GUINCHO MANUAL, CABOS DE AÇO, PITEIRA E SOQUETE - CHI DIURNO. AF_05/2023 | CHI | - | - | - | - | - | - | - | - | - | - | - | - | - | - | - | - | - | - | - | - | - | - | - | - | - | - | -
102904 | TORRE, COMPOSTA POR GUINCHO MECÂNICO, GUINCHO MANUAL, CABOS DE AÇO, PITEIRA E SOQUETE - CHP DIURNO. AF_05/2023 | CHP | - | - | - | - | - | - | - | - | - | - | - | - | - | - | - | - | - | - | - | - | - | - | - | - | - | - | -
89031 | TRATOR DE ESTEIRAS, POTÊNCIA 100 HP, PESO OPERACIONAL 9,4 T, COM LÂMINA 2,19 M3 - CHI DIURNO. AF_06/2014 | CHI | 85.04 | 75.54 | 92.45 | 84.42 | 92.06 | 84.7 | 75.73 | 94.82 | 72.39 | 77.87 | 90.84 | 78.05 | 74.54 | 83.69 | 79.97 | 74.2 | 77.33 | 84 | 90.74 | 78.45 | 85.13 | 83.18 | 81.75 | 88.88 | 79.39 | 87.43 | 76.17
89032 | TRATOR DE ESTEIRAS, POTÊNCIA 100 HP, PESO OPERACIONAL 9,4 T, COM LÂMINA 2,19 M3 - CHP DIURNO. AF_06/2014 | CHP | 228.8 | 214.19 | 228.79 | 217.01 | 230.29 | 221.05 | 209.58 | 229.38 | 202.16 | 211.3 | 219.65 | 211.06 | 206.72 | 221.75 | 211.62 | 213.89 | 213.47 | 211.39 | 224.69 | 212.61 | 221.9 | 223.08 | 210.38 | 221.47 | 214.49 | 219.71 | 210.12
88844 | TRATOR DE ESTEIRAS, POTÊNCIA 125 HP, PESO OPERACIONAL 12,9 T, COM LÂMINA 2,7 M3 - CHI DIURNO. AF_10/2014 | CHI | 87.3 | 77.8 | 94.7 | 86.68 | 94.32 | 86.96 | 77.99 | 97.2 | 74.65 | 80.13 | 93.05 | 80.31 | 76.8 | 85.99 | 82.23 | 76.46 | 79.59 | 86.13 | 93 | 80.71 | 87.39 | 85.44 | 83.9 | 91.14 | 81.65 | 89.69 | 78.43
88843 | TRATOR DE ESTEIRAS, POTÊNCIA 125 HP, PESO OPERACIONAL 12,9 T, COM LÂMINA 2,7 M3 - CHP DIURNO. AF_10/2014 | CHP | 254.88 | 238.98 | 253.08 | 240.28 | 254.97 | 245.26 | 233.16 | 252.59 | 224.73 | 234.78 | 242.14 | 234.43 | 229.88 | 246.16 | 234.66 | 238.94 | 237.63 | 233.88 | 248.3 | 236.27 | 246.22 | 248.18 | 233.15 | 244.74 | 238.39 | 242.9 | 233.73
5853 | TRATOR DE ESTEIRAS, POTÊNCIA 150 HP, PESO OPERACIONAL 16,7 T, COM RODA MOTRIZ ELEVADA E LÂMINA 3,18 M3 - CHI DIURNO. AF_06/2014 | CHI | 99.39 | 89.89 | 106.69 | 98.77 | 106.41 | 99.05 | 90.08 | 109.93 | 86.74 | 92.22 | 104.92 | 92.4 | 88.89 | 98.34 | 94.32 | 88.55 | 91.68 | 97.57 | 105.09 | 92.8 | 99.48 | 97.53 | 95.39 | 103.23 | 93.74 | 101.78 | 90.52
5851 | TRATOR DE ESTEIRAS, POTÊNCIA 150 HP, PESO OPERACIONAL 16,7 T, COM RODA MOTRIZ ELEVADA E LÂMINA 3,18 M3 - CHP DIURNO. AF_06/2014 | CHP | 302.9 | 285.72 | 299.14 | 285.51 | 301.61 | 291.43 | 278.7 | 298.96 | 269.25 | 280.22 | 286.2 | 279.77 | 275 | 293.01 | 279.65 | 285.95 | 283.75 | 277.16 | 293.87 | 281.89 | 292.49 | 295.24 | 276.77 | 289.97 | 284.24 | 288.05 | 279.3
5849 | TRATOR DE ESTEIRAS, POTÊNCIA 170 HP, PESO OPERACIONAL 19 T, CAÇAMBA 5,2 M3 - CHI DIURNO. AF_06/2014 | CHI | 99 | 89.5 | 106.31 | 98.38 | 106.02 | 98.66 | 89.69 | 109.53 | 86.35 | 91.83 | 104.55 | 92.01 | 88.5 | 97.95 | 93.93 | 88.16 | 91.29 | 97.21 | 104.7 | 92.41 | 99.09 | 97.14 | 95.03 | 102.84 | 93.35 | 101.39 | 90.13
5847 | TRATOR DE ESTEIRAS, POTÊNCIA 170 HP, PESO OPERACIONAL 19 T, CAÇAMBA 5,2 M3 - CHP DIURNO. AF_06/2014 | CHP | 318.79 | 300.59 | 313.65 | 299.17 | 316.4 | 305.84 | 292.61 | 312.33 | 282.34 | 294.04 | 299.34 | 293.51 | 288.58 | 307.5 | 293.12 | 301.02 | 298.12 | 290.47 | 307.8 | 295.86 | 306.98 | 310.36 | 290.28 | 303.63 | 298.4 | 301.64 | 293.23
5857 | TRATOR DE ESTEIRAS, POTÊNCIA 347 HP, PESO OPERACIONAL 38,5 T, COM LÂMINA 8,70 M3 - CHI DIURNO. AF_06/2014 | CHI | 242.1 | 232.6 | 248.39 | 241.48 | 249.12 | 241.76 | 232.79 | 260.3 | 229.45 | 234.93 | 245.1 | 235.11 | 231.6 | 244.12 | 237.03 | 231.26 | 234.39 | 232.64 | 247.8 | 235.51 | 242.19 | 240.24 | 231.19 | 245.94 | 236.45 | 244.49 | 233.23
5855 | TRATOR DE ESTEIRAS, POTÊNCIA 347 HP, PESO OPERACIONAL 38,5 T, COM LÂMINA 8,70 M3 - CHP DIURNO. AF_06/2014 | CHP | 787.7 | 760.44 | 767.89 | 748.3 | 775.51 | 761.63 | 743.96 | 776.43 | 726.49 | 744.65 | 737.95 | 743.38 | 736.97 | 770.91 | 740.59 | 762.73 | 753.53 | 718.93 | 759.33 | 747.77 | 763.51 | 772.43 | 722.01 | 752.76 | 751.97 | 750.23 | 744.76
96021 | TRATOR DE PNEUS COM POTÊNCIA DE 122 CV, TRAÇÃO 4X4, COM GRADE DE DISCOS ACOPLADA - CHI DIURNO. AF_02/2017 | CHI | 65.5 | 56 | 73.26 | 64.88 | 70.99 | 65.16 | 56.19 | 72.69 | 52.85 | 58.33 | 76.76 | 58.51 | 55 | 63.11 | 60.43 | 54.66 | 57.79 | 67.05 | 71.2 | 58.91 | 72.49 | 63.64 | 65.68 | 69.34 | 59.85 | 67.89 | 56.63
96020 | TRATOR DE PNEUS COM POTÊNCIA DE 122 CV, TRAÇÃO 4X4, COM GRADE DE DISCOS ACOPLADA - CHP DIURNO. AF_02/2017 | CHP | 219.97 | 202.55 | 216.9 | 202.06 | 215.58 | 208.15 | 195.31 | 207.93 | 185.66 | 196.8 | 213.71 | 196.33 | 191.53 | 206.75 | 196.15 | 202.83 | 200.46 | 201.16 | 210.48 | 198.51 | 222.09 | 212.13 | 202.21 | 206.52 | 200.91 | 204.58 | 195.91
96014 | TRATOR DE PNEUS COM POTÊNCIA DE 122 CV, TRAÇÃO 4X4, COM VASSOURA MECÂNICA ACOPLADA - CHI DIURNO. AF_02/2017 | CHI | 65.76 | 56.26 | 73.52 | 65.14 | 71.23 | 65.42 | 56.45 | 72.95 | 53.11 | 58.59 | 77.02 | 58.77 | 55.26 | 63.37 | 60.69 | 54.92 | 58.05 | 67.31 | 71.46 | 59.17 | 72.81 | 63.9 | 66.01 | 69.6 | 60.11 | 68.15 | 56.89
96013 | TRATOR DE PNEUS COM POTÊNCIA DE 122 CV, TRAÇÃO 4X4, COM VASSOURA MECÂNICA ACOPLADA - CHP DIURNO. AF_02/2017 | CHP | 220.46 | 203.04 | 217.39 | 202.55 | 216.02 | 208.64 | 195.8 | 208.42 | 186.15 | 197.29 | 214.2 | 196.82 | 192.02 | 207.24 | 196.64 | 203.32 | 200.95 | 201.65 | 210.97 | 199 | 222.69 | 212.62 | 202.82 | 207.01 | 201.4 | 205.07 | 196.4
96029 | TRATOR DE PNEUS COM POTÊNCIA DE 85 CV, TRAÇÃO 4X4, COM GRADE DE DISCOS ACOPLADA - CHI DIURNO. AF_02/2017 | CHI | 58.96 | 49.46 | 66.72 | 58.34 | 64.73 | 58.62 | 49.65 | 66.15 | 46.31 | 51.79 | 69 | 51.97 | 48.46 | 56.57 | 53.89 | 48.12 | 51.25 | 60.51 | 64.66 | 52.37 | 64.36 | 57.1 | 59.14 | 62.8 | 53.31 | 61.35 | 50.09
96028 | TRATOR DE PNEUS COM POTÊNCIA DE 85 CV, TRAÇÃO 4X4, COM GRADE DE DISCOS ACOPLADA - CHP DIURNO. AF_02/2017 | CHP | 168.49 | 153.47 | 168.71 | 155.82 | 167.22 | 160.16 | 148.48 | 162.28 | 140.75 | 150.17 | 166.47 | 149.9 | 145.49 | 158.56 | 150.36 | 153.26 | 152.56 | 155.85 | 163.61 | 151.54 | 170.93 | 162.46 | 156.47 | 160.28 | 153.49 | 158.49 | 149.04
96155 | TRATOR DE PNEUS COM POTÊNCIA DE 85 CV, TRAÇÃO 4X4, COM VASSOURA MECÂNICA ACOPLADA - CHI DIURNO. AF_02/2017 | CHI | 59.22 | 49.72 | 66.98 | 58.6 | 64.97 | 58.88 | 49.91 | 66.41 | 46.57 | 52.05 | 69.26 | 52.23 | 48.72 | 56.83 | 54.15 | 48.38 | 51.51 | 60.77 | 64.92 | 52.63 | 64.68 | 57.36 | 59.47 | 63.06 | 53.57 | 61.61 | 50.35
96157 | TRATOR DE PNEUS COM POTÊNCIA DE 85 CV, TRAÇÃO 4X4, COM VASSOURA MECÂNICA ACOPLADA - CHP DIURNO. AF_03/2017 | CHP | 168.98 | 153.96 | 169.2 | 156.31 | 167.66 | 160.65 | 148.97 | 162.77 | 141.24 | 150.66 | 166.96 | 150.39 | 145.98 | 159.05 | 150.85 | 153.75 | 153.05 | 156.34 | 164.1 | 152.03 | 171.53 | 162.95 | 157.08 | 160.77 | 153.98 | 158.98 | 149.53
5845 | TRATOR DE PNEUS, POTÊNCIA 122 CV, TRAÇÃO 4X4, PESO COM LASTRO DE 4.510 KG - CHI DIURNO. AF_06/2014 | CHI | 61.14 | 51.64 | 68.9 | 60.52 | 67.12 | 60.8 | 51.83 | 68.33 | 48.49 | 53.97 | 72.41 | 54.15 | 50.64 | 58.75 | 56.07 | 50.3 | 53.43 | 62.69 | 66.84 | 54.55 | 67.23 | 59.28 | 60.2 | 64.98 | 55.49 | 63.53 | 52.27
5843 | TRATOR DE PNEUS, POTÊNCIA 122 CV, TRAÇÃO 4X4, PESO COM LASTRO DE 4.510 KG - CHP DIURNO. AF_06/2014 | CHP | 211.82 | 194.4 | 208.75 | 193.91 | 208.34 | 200 | 187.16 | 199.78 | 177.51 | 188.65 | 205.57 | 188.18 | 183.38 | 198.6 | 188 | 194.68 | 192.31 | 193.01 | 202.33 | 190.36 | 212.25 | 203.98 | 191.97 | 198.37 | 192.76 | 196.43 | 187.76
89036 | TRATOR DE PNEUS, POTÊNCIA 85 CV, TRAÇÃO 4X4, PESO COM LASTRO DE 4.675 KG - CHI DIURNO. AF_06/2014 | CHI | 54.57 | 45.07 | 62.33 | 53.95 | 60.83 | 54.23 | 45.26 | 61.76 | 41.92 | 47.4 | 64.61 | 47.58 | 44.07 | 52.18 | 49.5 | 43.73 | 46.86 | 56.12 | 60.27 | 47.98 | 59.05 | 52.71 | 53.63 | 58.41 | 48.92 | 56.96 | 45.7
89035 | TRATOR DE PNEUS, POTÊNCIA 85 CV, TRAÇÃO 4X4, PESO COM LASTRO DE 4.675 KG - CHP DIURNO. AF_06/2014 | CHP | 160.31 | 145.29 | 160.53 | 147.64 | 159.95 | 151.98 | 140.3 | 154.1 | 132.57 | 141.99 | 158.29 | 141.72 | 137.31 | 150.38 | 142.18 | 145.08 | 144.38 | 147.67 | 155.43 | 143.36 | 161.04 | 154.28 | 146.2 | 152.1 | 145.31 | 150.31 | 140.86
102911 | UNIDADE DOSADORA AIRLESS TIPO HOT SPRAY - CHI DIURNO. AF_05/2023 | CHI | - | - | - | - | - | - | - | - | - | - | - | - | - | - | - | - | - | - | - | - | - | - | - | - | - | - | -
102910 | UNIDADE DOSADORA AIRLESS TIPO HOT SPRAY - CHP DIURNO. AF_05/2023 | CHP | - | - | - | - | - | - | - | - | - | - | - | - | - | - | - | - | - | - | - | - | - | - | - | - | - | - | -
93440 | USINA DE ASFALTO À FRIO, CAPACIDADE DE 40 A 60 TON/HORA, ELÉTRICA POTÊNCIA 30 CV - CHI DIURNO. AF_05/2023 | CHI | 157.84 | 148.43 | 172.32 | 131.9 | 180.32 | 163.74 | 155.61 | 178.08 | 141.11 | 141.12 | 161.26 | 144.81 | 145.69 | 161.72 | 152.75 | 140.77 | 156.72 | 184.56 | 187.23 | 163.09 | 158 | 150.63 | 159.81 | 174.7 | 150.64 | 184.85 | 145.7
93439 | USINA DE ASFALTO À FRIO, CAPACIDADE DE 40 A 60 TON/HORA, ELÉTRICA POTÊNCIA 30 CV - CHP DIURNO. AF_05/2023 | CHP | 319.1 | 300.49 | 321 | 273.08 | 331.63 | 311.67 | 299.04 | 317 | 277.22 | 283.8 | 297.56 | 286.74 | 286.12 | 310.4 | 292.24 | 294.71 | 304.28 | 322.17 | 330.85 | 307.08 | 306.68 | 304.95 | 299.11 | 315.88 | 296.32 | 325.46 | 289.32
100648 | USINA DE ASFALTO, TIPO GRAVIMÉTRICA, PROD 150 TON/HORA - CHI DIURNO. AF_12/2019 | CHI | 639.97 | 638.8 | 646.01 | 628.67 | 657.81 | 645.03 | 637.22 | 644.25 | 630.36 | 632.77 | 643.79 | 635.82 | 629.02 | 636.25 | 638.6 | 625.82 | 644.13 | 640.97 | 638.04 | 641.94 | 633.09 | 634.28 | 642.54 | 649.83 | 641.37 | 642.74 | 634.39
100647 | USINA DE ASFALTO, TIPO GRAVIMÉTRICA, PROD 150 TON/HORA - CHP DIURNO. AF_12/2019 | CHP | 8565.02 | 8122.85 | 7968.06 | 7590.72 | 8105.86 | 7931.08 | 7707.27 | 7498.3 | 7349.41 | 7666.82 | 7371.84 | 7633.87 | 7555.07 | 7958.3 | 7519.65 | 8199.87 | 7912.18 | 7432.02 | 7717.09 | 7738.99 | 7955.14 | 8226.33 | 7514.59 | 7611.88 | 7819.42 | 7577.79 | 7713.44
5829 | USINA DE CONCRETO FIXA, CAPACIDADE NOMINAL DE 90 A 120 M3/H, SEM SILO - CHI DIURNO. AF_07/2016 | CHI | 187.6 | 178.19 | 202.08 | 161.66 | 210.08 | 193.5 | 185.37 | 207.84 | 170.87 | 170.88 | 191.02 | 174.57 | 175.45 | 191.48 | 182.51 | 170.53 | 186.48 | 214.32 | 216.99 | 192.85 | 187.76 | 180.39 | 189.57 | 204.46 | 180.4 | 214.61 | 175.46
5823 | USINA DE CONCRETO FIXA, CAPACIDADE NOMINAL DE 90 A 120 M3/H, SEM SILO - CHP DIURNO. AF_07/2016 | CHP | 251.06 | 239.27 | 261.02 | 222.5 | 273.54 | 252.92 | 237.88 | 266.3 | 233.38 | 229.34 | 253.53 | 237.32 | 235.58 | 254.94 | 238.59 | 231.61 | 248.28 | 270.17 | 283.07 | 252.74 | 260.98 | 239.57 | 250.18 | 260.07 | 236.96 | 271.17 | 239.87
106095 | USINA DE LAMA ASFÁLTICA, PROD 30 A 50 T/H, SILO DE AGREGADO 7 M3, RESERVATÓRIOS PARA EMULSÃO E ÁGUA DE 2,3 M3 CADA, MISTURADOR TIPO PUG MILL MONTADA SOBRE CAVALO MECÂNICO TRAÇÃO 4 X 2, PESO BRUTO 16000 KG, CAPACIDADE MÁXIMA DE TRAÇÃO DE 36000 KG, POTÊNCIA 286 CV, EXCLUSIVE SEMIREBOQUE - CHI DIURNO. AF_08/2025 | CHI | 110.6 | 109.29 | 120.59 | 107.12 | 115.7 | 116.36 | 112.48 | 117.27 | 111.87 | 104.32 | 116.67 | 107.63 | 118.5 | 114.67 | 109.85 | 114.04 | 108.76 | 120.17 | 141.34 | 114.31 | 113.63 | 114.58 | 113.48 | 122.06 | 112.33 | 119.3 | 108.39
106094 | USINA DE LAMA ASFÁLTICA, PROD 30 A 50 T/H, SILO DE AGREGADO 7 M3, RESERVATÓRIOS PARA EMULSÃO E ÁGUA DE 2,3 M3 CADA, MISTURADOR TIPO PUG MILL MONTADA SOBRE CAVALO MECÂNICO TRAÇÃO 4 X 2, PESO BRUTO 16000 KG, CAPACIDADE MÁXIMA DE TRAÇÃO DE 36000 KG, POTÊNCIA 286 CV, EXCLUSIVE SEMIREBOQUE- CHP DIURNO. AF_08/2025 | CHP | 375.94 | 364.31 | 371.82 | 349.93 | 367.5 | 366.75 | 357.82 | 357.56 | 349 | 339.45 | 353.87 | 350.8 | 360.47 | 365.9 | 350.77 | 371.17 | 358.73 | 358.56 | 390.48 | 360.28 | 364.58 | 372.13 | 359.01 | 365.49 | 359.21 | 361.48 | 353.94
100642 | USINA DE MISTURA ASFÁLTICA À QUENTE, TIPO CONTRA FLUXO, PROD 100 A 140 TON/HORA - CHI DIURNO. AF_12/2019 | CHI | 325.73 | 324.56 | 331.77 | 314.43 | 343.57 | 330.79 | 322.98 | 330.01 | 316.12 | 318.53 | 329.55 | 321.58 | 314.78 | 322.01 | 324.36 | 311.58 | 329.89 | 326.73 | 323.8 | 327.7 | 318.85 | 320.04 | 328.3 | 335.59 | 327.13 | 328.5 | 320.15
100641 | USINA DE MISTURA ASFÁLTICA À QUENTE, TIPO CONTRA FLUXO, PROD 100 A 140 TON/HORA - CHP DIURNO. AF_12/2019 | CHP | 6368.66 | 6014.69 | 5892.3 | 5586.96 | 6004.9 | 5862.52 | 5681.91 | 5516.14 | 5394.25 | 5648.66 | 5414.88 | 5622.91 | 5558.51 | 5882.54 | 5532.09 | 6073.71 | 5847.22 | 5462.46 | 5689.93 | 5708.23 | 5879.38 | 6096.57 | 5528.83 | 5608.12 | 5772.46 | 5579.43 | 5686.28
93434 | USINA DE MISTURA ASFÁLTICA À QUENTE, TIPO CONTRA FLUXO, PROD 40 A 80 TON/HORA - CHI DIURNO. AF_05/2023 | CHI | 373.49 | 364.08 | 387.97 | 347.55 | 395.97 | 379.39 | 371.26 | 393.73 | 356.76 | 356.77 | 376.91 | 360.46 | 361.34 | 377.37 | 368.4 | 356.42 | 372.37 | 400.21 | 402.88 | 378.74 | 373.65 | 366.28 | 375.46 | 390.35 | 366.29 | 400.5 | 361.35
93433 | USINA DE MISTURA ASFÁLTICA À QUENTE, TIPO CONTRA FLUXO, PROD 40 A 80 TON/HORA - CHP DIURNO. AF_05/2023 | CHP | 3479.31 | 3293.5 | 3252.59 | 3068.17 | 3310.99 | 3229.61 | 3135.08 | 3071.15 | 2980.18 | 3106.19 | 3003.93 | 3095.48 | 3067.56 | 3241.99 | 3056.62 | 3321.84 | 3215.39 | 3052.43 | 3170.3 | 3153.36 | 3238.27 | 3338.9 | 3060.08 | 3110.97 | 3173.31 | 3110.32 | 3128.77
95122 | USINA MISTURADORA DE SOLOS, CAPACIDADE DE 200 A 500 TON/H, POTENCIA 75KW - CHI DIURNO. AF_07/2016 | CHI | 249.88 | 240.47 | 264.36 | 223.94 | 272.36 | 255.78 | 247.65 | 270.12 | 233.15 | 233.16 | 253.3 | 236.85 | 237.73 | 253.76 | 244.79 | 232.81 | 248.76 | 276.6 | 279.27 | 255.13 | 250.04 | 242.67 | 251.85 | 266.74 | 242.68 | 276.89 | 237.74
95121 | USINA MISTURADORA DE SOLOS, CAPACIDADE DE 200 A 500 TON/H, POTENCIA 75KW - CHP DIURNO. AF_07/2016 | CHP | 412.15 | 396.37 | 414.52 | 379.2 | 434.63 | 407.22 | 380.6 | 419.01 | 392.87 | 382.05 | 413.02 | 397.21 | 391.08 | 416.03 | 387.3 | 388.71 | 406.57 | 418.47 | 448.56 | 407.84 | 438.45 | 393.47 | 406.47 | 407.98 | 386.47 | 420.68 | 402.56
103662 | VARREDEIRA DE GRAMA SINTÉTICA A GASOLINA, 2,4 CV, 4 TEMPOS - CHI DIURNO. AF_05/2023 | CHI | - | - | - | - | - | - | - | - | - | - | - | - | - | - | - | - | - | - | - | - | - | - | - | - | - | - | -
103661 | VARREDEIRA DE GRAMA SINTÉTICA A GASOLINA, 2,4 CV, 4 TEMPOS - CHP DIURNO. AF_05/2023 | CHP | - | - | - | - | - | - | - | - | - | - | - | - | - | - | - | - | - | - | - | - | - | - | - | - | - | - | -
5841 | VASSOURA MECÂNICA REBOCÁVEL COM ESCOVA CILÍNDRICA, LARGURA ÚTIL DE VARRIMENTO DE 2,44 M - CHI DIURNO. AF_06/2014 | CHI | 4.88 | 4.88 | 4.88 | 4.88 | 4.33 | 4.88 | 4.88 | 4.88 | 4.88 | 4.88 | 4.88 | 4.88 | 4.88 | 4.88 | 4.88 | 4.88 | 4.88 | 4.88 | 4.88 | 4.88 | 5.9 | 4.88 | 6.12 | 4.88 | 4.88 | 4.88 | 4.88
5839 | VASSOURA MECÂNICA REBOCÁVEL COM ESCOVA CILÍNDRICA, LARGURA ÚTIL DE VARRIMENTO DE 2,44 M - CHP DIURNO. AF_06/2014 | CHP | 9.7 | 9.7 | 9.7 | 9.7 | 8.62 | 9.7 | 9.7 | 9.7 | 9.7 | 9.7 | 9.7 | 9.7 | 9.7 | 9.7 | 9.7 | 9.7 | 9.7 | 9.7 | 9.7 | 9.7 | 11.73 | 9.7 | 12.18 | 9.7 | 9.7 | 9.7 | 9.7
90587 | VIBRADOR DE IMERSÃO, DIÂMETRO DE PONTEIRA 45MM, MOTOR ELÉTRICO TRIFÁSICO POTÊNCIA DE 2 CV - CHI DIURNO. AF_06/2015 | CHI | 0.6 | 0.6 | 0.6 | 0.6 | 0.6 | 0.6 | 0.6 | 0.6 | 0.62 | 0.6 | 0.6 | 0.6 | 0.6 | 0.6 | 0.6 | 0.6 | 0.52 | 0.51 | 0.53 | 0.6 | 0.61 | 0.6 | 0.6 | 0.6 | 0.6 | 0.6 | 0.6
90586 | VIBRADOR DE IMERSÃO, DIÂMETRO DE PONTEIRA 45MM, MOTOR ELÉTRICO TRIFÁSICO POTÊNCIA DE 2 CV - CHP DIURNO. AF_06/2015 | CHP | 1.58 | 1.53 | 1.48 | 1.53 | 1.58 | 1.5 | 1.34 | 1.47 | 1.6 | 1.47 | 1.56 | 1.57 | 1.51 | 1.58 | 1.42 | 1.53 | 1.42 | 1.28 | 1.52 | 1.51 | 1.82 | 1.49 | 1.53 | 1.41 | 1.43 | 1.43 | 1.6
106392 | VIBROACABADORA DE ASFALTO SOBRE ESTEIRAS, LARG. PAVIM. 2,60 M A 5,75 M, POT. 110 HP, CAP. 450 T/ H - CHI DIURNO. AF_11/2025 | CHI | 133.13 | 123.04 | 140.25 | 121.37 | 140.46 | 128.21 | 123.26 | 135.61 | 118.01 | 122.71 | 134.1 | 125.5 | 121.78 | 129.99 | 126.64 | 122.76 | 125.63 | 133.84 | 134.18 | 128.88 | 128.74 | 128.2 | 132.5 | 138.31 | 125.46 | 132.82 | 125.5
106389 | VIBROACABADORA DE ASFALTO SOBRE ESTEIRAS, LARG. PAVIM. 2,60 M A 5,75 M, POT. 110 HP, CAP. 450 T/ H - CHP DIURNO. AF_11/2025 | CHP | 372.23 | 354.5 | 368.9 | 343.79 | 371.29 | 356.24 | 347.55 | 356.15 | 336.22 | 346.37 | 352.46 | 348.54 | 343.57 | 358.64 | 347.65 | 355.78 | 353.35 | 353.29 | 358.62 | 353.63 | 357.39 | 361.53 | 353.36 | 360.73 | 351.62 | 354.77 | 349.94
106391 | VIBROACABADORA DE ASFALTO SOBRE ESTEIRAS, LARG. PAVIM. MÁX. 8,00 M, POT. 100 KW/ 134 HP, CAP. 600 T/ H - CHI DIURNO. AF_11/2025 | CHI | 263.5 | 253.41 | 270.62 | 251.74 | 270.83 | 258.58 | 253.63 | 265.98 | 248.38 | 253.08 | 264.47 | 255.87 | 252.15 | 260.36 | 257.01 | 253.13 | 256 | 264.21 | 264.55 | 259.25 | 259.11 | 258.57 | 262.87 | 268.68 | 255.83 | 263.19 | 255.87
106388 | VIBROACABADORA DE ASFALTO SOBRE ESTEIRAS, LARG. PAVIM. MÁX. 8,00 M, POT. 100 KW/ 134 HP, CAP. 600 T/ H - CHP DIURNO. AF_11/2025 | CHP | 684.81 | 665.42 | 679.21 | 652.74 | 682.08 | 666.41 | 656.9 | 664.7 | 644.25 | 655.59 | 660.53 | 657.63 | 652.39 | 668.95 | 656.3 | 667.04 | 663.45 | 661.6 | 668.01 | 663.09 | 667.7 | 672.86 | 661.97 | 669.68 | 661.38 | 663.62 | 659.33
5837 | VIBROACABADORA DE ASFALTO SOBRE ESTEIRAS, LARGURA DE PAVIMENTAÇÃO 1,90 M A 5,30 M, POTÊNCIA 105 HP CAPACIDADE 450 T/H - CHI DIURNO. AF_11/2014 | CHI | 153.43 | 143.34 | 160.55 | 141.67 | 160.76 | 148.51 | 143.56 | 155.91 | 138.31 | 143.01 | 154.4 | 145.8 | 142.08 | 150.29 | 146.94 | 143.06 | 145.93 | 154.14 | 154.48 | 149.18 | 149.04 | 148.5 | 152.8 | 158.61 | 145.76 | 153.12 | 145.8
5835 | VIBROACABADORA DE ASFALTO SOBRE ESTEIRAS, LARGURA DE PAVIMENTAÇÃO 1,90 M A 5,30 M, POTÊNCIA 105 HP CAPACIDADE 450 T/H - CHP DIURNO. AF_11/2014 | CHP | 410.96 | 393.58 | 408.11 | 383.28 | 410.41 | 395.48 | 386.96 | 395.74 | 375.9 | 385.81 | 392.14 | 388.01 | 383.1 | 397.85 | 387.21 | 394.79 | 392.6 | 392.92 | 398.03 | 393.02 | 396.6 | 400.53 | 392.92 | 400.22 | 390.94 | 394.28 | 389.35
89257 | VIBROACABADORA DE ASFALTO SOBRE ESTEIRAS, LARGURA DE PAVIMENTAÇÃO 2,13 M A 4,55 M, POTÊNCIA 100 HP CAPACIDADE 400 T/H - CHP DIURNO. AF_11/2014 | CHP | 359.33 | 342.3 | 356.95 | 332.41 | 359.15 | 344.35 | 336 | 344.95 | 325.22 | 334.88 | 341.45 | 337.1 | 332.25 | 346.69 | 336.4 | 343.43 | 341.48 | 342.18 | 347.06 | 342.04 | 345.44 | 349.16 | 342.12 | 349.35 | 339.9 | 343.43 | 338.38
89258 | VIBROACABADORA DE ASFALTO SOBRE ESTEIRAS, LARGURA DE PAVIMENTAÇÃO 2,13 M A 4,55 M, POTÊNCIA 100 HP, CAPACIDADE 400 T/H - CHI DIURNO. AF_11/2014 | CHI | 132.44 | 122.35 | 139.56 | 120.68 | 139.77 | 127.52 | 122.57 | 134.92 | 117.32 | 122.02 | 133.41 | 124.81 | 121.09 | 129.3 | 125.95 | 122.07 | 124.94 | 133.15 | 133.49 | 128.19 | 128.05 | 127.51 | 131.81 | 137.62 | 124.77 | 132.13 | 124.81
106393 | VIBROACABADORA DE ASFALTO SOBRE RODAS, LARGURA DE PAVIMENTAÇÃO DE 1,70 A 4,20 M, POTÊNCIA 78 KW/105 HP, CAPACIDADE 300 T/H - CHI DIURNO. AF_11/2025 | CHI | 151.03 | 140.94 | 158.15 | 139.27 | 158.36 | 146.11 | 141.16 | 153.51 | 135.91 | 140.61 | 152 | 143.4 | 139.68 | 147.89 | 144.54 | 140.66 | 143.53 | 151.74 | 152.08 | 146.78 | 146.64 | 146.1 | 150.4 | 156.21 | 143.36 | 150.72 | 143.4
106390 | VIBROACABADORA DE ASFALTO SOBRE RODAS, LARGURA DE PAVIMENTAÇÃO DE 1,70 A 4,20 M, POTÊNCIA 78 KW/105 HP, CAPACIDADE 300 T/H - CHP DIURNO. AF_11/2025 | CHP | 392.8 | 375.42 | 389.95 | 365.12 | 392.25 | 377.32 | 368.8 | 377.58 | 357.74 | 367.65 | 373.98 | 369.85 | 364.94 | 379.69 | 369.05 | 376.63 | 374.44 | 374.76 | 379.87 | 374.86 | 378.44 | 382.37 | 374.76 | 382.06 | 372.78 | 376.12 | 371.19
97621 | DEMOLIÇÃO DE ALVENARIA DE BLOCO FURADO, DE FORMA MANUAL, COM REAPROVEITAMENTO. AF_09/2023 | M3 | 136.57 | 123.15 | 145.86 | 116.07 | 143.74 | 136.17 | 136.97 | 156.86 | 127.82 | 122.9 | 136.49 | 123.22 | 133.36 | 144.87 | 130.14 | 131.01 | 127.99 | 170.69 | 178.35 | 137.8 | 143.07 | 135.72 | 133.56 | 146.72 | 123.08 | 165.88 | 126.17
97622 | DEMOLIÇÃO DE ALVENARIA DE BLOCO FURADO, DE FORMA MANUAL, SEM REAPROVEITAMENTO. AF_09/2023 | M3 | 66.56 | 60.02 | 71.09 | 56.57 | 70.05 | 66.36 | 66.75 | 76.45 | 62.3 | 59.9 | 66.52 | 60.06 | 64.99 | 70.61 | 63.43 | 63.85 | 62.38 | 83.19 | 86.93 | 67.15 | 69.73 | 66.15 | 65.09 | 71.51 | 59.98 | 80.85 | 61.49
97623 | DEMOLIÇÃO DE ALVENARIA DE TIJOLO MACIÇO, DE FORMA MANUAL, COM REAPROVEITAMENTO. AF_09/2023 | M3 | 203.91 | 183.87 | 217.76 | 173.29 | 214.59 | 203.3 | 204.49 | 234.19 | 190.83 | 183.5 | 203.78 | 183.98 | 199.1 | 216.29 | 194.3 | 195.6 | 191.08 | 254.83 | 266.28 | 205.72 | 213.6 | 202.63 | 199.4 | 219.04 | 183.75 | 247.65 | 188.39
97624 | DEMOLIÇÃO DE ALVENARIA DE TIJOLO MACIÇO, DE FORMA MANUAL, SEM REAPROVEITAMENTO. AF_09/2023 | M3 | 125.15 | 112.84 | 133.65 | 106.36 | 131.71 | 124.77 | 125.5 | 143.74 | 117.13 | 112.62 | 125.07 | 112.91 | 122.2 | 132.75 | 119.25 | 120.05 | 117.28 | 156.4 | 163.43 | 126.26 | 131.1 | 124.37 | 122.38 | 134.44 | 112.77 | 152 | 115.62
97625 | DEMOLIÇÃO DE ALVENARIA PARA QUALQUER TIPO DE BLOCO, DE FORMA MECANIZADA, SEM REAPROVEITAMENTO. AF_09/2023 | M3 | 64.6 | 53.75 | 61.05 | 52.06 | 62.47 | 58.17 | 52.99 | 58.49 | 45.04 | 52.71 | 55.71 | 51.73 | 52.14 | 60.32 | 53.89 | 53.83 | 54 | 62.12 | 65.02 | 55.18 | 63.01 | 55.93 | 59.16 | 63.14 | 54.05 | 56.34 | 53.86
104791 | DEMOLIÇÃO DE ARGAMASSAS, DE FORMA DE FORMA MECANIZADA COM MARTELETE, SEM REAPROVEITAMENTO. AF_09/2023 | M2 | 7.58 | 6.14 | 8.32 | 5.55 | 9.03 | 7.41 | 6.94 | 8.11 | 6.46 | 6.16 | 7.67 | 6.57 | 6.33 | 6.76 | 6.02 | 6.21 | 6.55 | 8.78 | 9.6 | 7.41 | 7.08 | 7.07 | 7.39 | 7.73 | 6.09 | 8.59 | 6.27
97631 | DEMOLIÇÃO DE ARGAMASSAS, DE FORMA MANUAL, SEM REAPROVEITAMENTO. AF_09/2023 | M2 | 13.48 | 12.02 | 14.25 | 11.42 | 14.23 | 13.34 | 13.49 | 15.38 | 12.67 | 12.09 | 13.49 | 12.09 | 13.06 | 14.16 | 12.76 | 12.83 | 12.55 | 16.78 | 17.54 | 13.39 | 13.93 | 13.46 | 13.04 | 14.5 | 12.03 | 16.13 | 12.36
97630 | DEMOLIÇÃO DE ESTRUTURAS DE CONCRETO ARMADO EM GERAL, DE FORMA MECANIZADA COM ROMPEDOR ACOPLADO EM ESCAVADEIRA HIDRÁULICA, SEM REAPROVEITAMENTO. AF_09/2023 | M3 | - | - | - | - | - | - | - | - | - | - | - | - | - | - | - | - | - | - | - | - | - | - | - | - | - | - | -
104796 | DEMOLIÇÃO DE GUIAS, SARJETAS OU SARJETÕES, DE FORMA MECANIZADA, SEM REAPROVEITAMENTO. AF_09/2023 | M | 16.56 | 14.11 | 17.16 | 13.4 | 18.38 | 15.94 | 15.73 | 17.37 | 14.95 | 14.24 | 16.47 | 14.57 | 14.64 | 15.52 | 14.22 | 14.59 | 14.8 | 18.64 | 19.82 | 15.71 | 15.53 | 16.17 | 15.63 | 17.04 | 14.09 | 17.84 | 14.32
97628 | DEMOLIÇÃO DE LAJES, EM CONCRETO ARMADO, DE FORMA MANUAL, SEM REAPROVEITAMENTO. AF_09/2023 | M3 | 311.56 | 280.94 | 332.73 | 264.79 | 327.89 | 310.63 | 312.44 | 357.83 | 291.6 | 280.37 | 311.38 | 281.1 | 304.21 | 330.48 | 296.88 | 298.87 | 291.96 | 389.37 | 406.86 | 314.33 | 326.38 | 309.61 | 304.67 | 334.7 | 280.76 | 378.41 | 287.84
97629 | DEMOLIÇÃO DE LAJES, EM CONCRETO ARMADO, DE FORMA MECANIZADA COM MARTELETE, SEM REAPROVEITAMENTO. AF_09/2023 | M3 | 107.44 | 84.99 | 119.55 | 75.46 | 132.39 | 105.01 | 96.17 | 113.13 | 88.91 | 85.09 | 109.12 | 92.51 | 86.11 | 91.39 | 80.97 | 84.18 | 91.22 | 122.1 | 135.53 | 105.02 | 97.89 | 98.33 | 105.42 | 108.18 | 83.89 | 120.3 | 86.33
97626 | DEMOLIÇÃO DE PILARES E VIGAS EM CONCRETO ARMADO, DE FORMA MANUAL, SEM REAPROVEITAMENTO. AF_09/2023 | M3 | 668.96 | 603.23 | 714.42 | 568.53 | 704.03 | 666.98 | 670.87 | 768.32 | 626.1 | 602 | 668.58 | 603.58 | 653.19 | 709.6 | 637.44 | 641.72 | 626.89 | 836.03 | 873.57 | 674.93 | 700.79 | 664.78 | 654.16 | 718.65 | 602.85 | 812.49 | 618.05
97627 | DEMOLIÇÃO DE PILARES E VIGAS EM CONCRETO ARMADO, DE FORMA MECANIZADA COM MARTELETE, SEM REAPROVEITAMENTO. AF_09/2023 | M3 | 230.71 | 182.48 | 256.72 | 162.03 | 284.26 | 225.5 | 206.51 | 242.92 | 190.95 | 182.7 | 234.32 | 198.65 | 184.9 | 196.25 | 173.86 | 180.76 | 195.88 | 262.2 | 291.05 | 225.49 | 210.22 | 211.17 | 226.35 | 232.28 | 180.16 | 258.33 | 185.38
104789 | DEMOLIÇÃO DE PISO DE CONCRETO SIMPLES, DE FORMA MANUAL, SEM REAPROVEITAMENTO. AF_09/2023 | M3 | 234.26 | 211.24 | 250.18 | 199.09 | 246.54 | 233.57 | 234.93 | 269.05 | 219.25 | 210.81 | 234.12 | 211.36 | 228.74 | 248.49 | 223.23 | 224.72 | 219.52 | 292.76 | 305.91 | 236.35 | 245.4 | 232.8 | 229.07 | 251.65 | 211.1 | 284.53 | 216.43
104790 | DEMOLIÇÃO DE PISO DE CONCRETO SIMPLES, DE FORMA MECANIZADA COM MARTELETE, SEM REAPROVEITAMENTO. AF_09/2023 | M3 | 128.01 | 110.01 | 135.3 | 101.32 | 145.13 | 124.08 | 117.81 | 129.36 | 110.46 | 108.3 | 125.57 | 113.65 | 109.03 | 114.15 | 105.16 | 109.72 | 113.93 | 135.89 | 146.17 | 123.91 | 118.15 | 120.53 | 123.2 | 126.29 | 108.6 | 135.19 | 109.03
97633 | DEMOLIÇÃO DE REVESTIMENTO CERÂMICO, DE FORMA MANUAL, SEM REAPROVEITAMENTO. AF_09/2023 | M2 | 26.91 | 24.01 | 29.58 | 23.79 | 28.42 | 26.64 | 26.95 | 30.73 | 25.45 | 24.13 | 27.45 | 24.13 | 26.09 | 28.3 | 25.48 | 25.62 | 25.05 | 33.51 | 35.6 | 26.76 | 28.1 | 28 | 26.05 | 28.97 | 24.05 | 32.23 | 24.69
97634 | DEMOLIÇÃO DE REVESTIMENTO CERÂMICO, DE FORMA MECANIZADA COM MARTELETE, SEM REAPROVEITAMENTO. AF_09/2023 | M2 | 8.42 | 6.93 | 9.36 | 6.46 | 9.88 | 8.25 | 7.83 | 9.11 | 7.3 | 6.96 | 8.58 | 7.33 | 7.21 | 7.72 | 6.88 | 7.07 | 7.36 | 9.87 | 10.81 | 8.25 | 8.05 | 8.09 | 8.21 | 8.68 | 6.87 | 9.63 | 7.08
97632 | DEMOLIÇÃO DE RODAPÉ CERÂMICO, DE FORMA MANUAL, SEM REAPROVEITAMENTO. AF_09/2023 | M | 3.07 | 2.75 | 3.38 | 2.72 | 3.26 | 3.05 | 3.08 | 3.52 | 2.92 | 2.76 | 3.14 | 2.76 | 2.99 | 3.24 | 2.91 | 2.93 | 2.87 | 3.83 | 4.08 | 3.07 | 3.22 | 3.2 | 2.98 | 3.32 | 2.75 | 3.69 | 2.83
97636 | DEMOLIÇÃO PARCIAL DE PAVIMENTO ASFÁLTICO, DE FORMA MECANIZADA, SEM REAPROVEITAMENTO. AF_09/2023 | M2 | 26.07 | 22.78 | 26.03 | 22.34 | 25.9 | 24.6 | 24.16 | 26.22 | 23.79 | 22.82 | 25.15 | 22.52 | 23.28 | 23.99 | 23.7 | 23.36 | 23.55 | 26.89 | 27.26 | 24.2 | 24.7 | 25.44 | 23.47 | 25.57 | 23.14 | 26.71 | 23.17
104797 | REMOÇAO DE GUIAS PRÉ-FABRICADAS DE CONCRETO, DE FORMA MECANIZADA, COM REAPROVEITAMENTO. AF_09/2023 | M | 20.72 | 17.65 | 21.46 | 16.76 | 22.99 | 19.95 | 19.68 | 21.73 | 18.69 | 17.82 | 20.59 | 18.23 | 18.32 | 19.4 | 17.8 | 18.24 | 18.51 | 23.32 | 24.79 | 19.63 | 19.43 | 20.23 | 19.56 | 21.29 | 17.6 | 22.31 | 17.91
104803 | REMOÇÃO CALHAS E RUFOS, DE FORMA MANUAL, SEM REAPROVEITAMENTO. AF_09/2023 | M | 5.43 | 4.74 | 5.65 | 4.57 | 5.78 | 5.31 | 5.42 | 6.32 | 5.15 | 4.83 | 5.45 | 4.79 | 5.18 | 5.62 | 5.3 | 5.1 | 4.98 | 6.72 | 7.09 | 5.27 | 5.46 | 5.49 | 5.14 | 6.25 | 4.77 | 6.35 | 4.91
97664 | REMOÇÃO DE ACESSÓRIOS, DE FORMA MANUAL, SEM REAPROVEITAMENTO. AF_09/2023 | UN | 1.85 | 1.75 | 1.96 | 1.57 | 1.96 | 1.83 | 1.86 | 2.08 | 1.75 | 1.66 | 1.86 | 1.66 | 1.81 | 1.95 | 1.76 | 1.77 | 1.73 | 2.31 | 2.39 | 1.83 | 1.91 | 1.86 | 1.81 | 2.03 | 1.65 | 2.31 | 1.75
104801 | REMOÇÃO DE ALAMBRADOS PARA QUADRAS POLIESPORTIVAS, ESTRUTURADO POR TUBOS DE AÇO GALVANIZADO, COM TELA DE ARAME GALVANIZADO, DE FORMA MANUAL, SEM REAPROVEITAMENTO. AF_09/2023 | M2 | 16.9 | 15.23 | 18.99 | 14.22 | 18.02 | 16.43 | 16.86 | 20.24 | 16.09 | 15.02 | 17.02 | 15.06 | 16.07 | 17.36 | 15.73 | 15.77 | 15.46 | 20.84 | 21.79 | 16.16 | 16.84 | 17.13 | 15.91 | 18.31 | 14.75 | 19.68 | 15.22
97661 | REMOÇÃO DE CABOS ELÉTRICOS, COM SEÇÃO DE 10 MM², FORMA MANUAL, SEM REAPROVEITAMENTO. AF_09/2023 | M | 0.84 | 0.79 | 0.98 | 0.71 | 0.89 | 0.82 | 0.83 | 1.01 | 0.79 | 0.74 | 0.84 | 0.77 | 0.81 | 0.87 | 0.79 | 0.79 | 0.78 | 1.04 | 1.08 | 0.86 | 0.87 | 0.84 | 0.82 | 0.98 | 0.74 | 1.07 | 0.8
104794 | REMOÇÃO DE CABOS ELÉTRICOS, COM SEÇÃO DE 16 MM², FORMA MANUAL, SEM REAPROVEITAMENTO. AF_09/2023 | M | 1.13 | 1.07 | 1.33 | 0.96 | 1.2 | 1.12 | 1.14 | 1.38 | 1.07 | 1.02 | 1.14 | 1.05 | 1.11 | 1.19 | 1.08 | 1.08 | 1.06 | 1.41 | 1.47 | 1.17 | 1.19 | 1.14 | 1.12 | 1.34 | 1.02 | 1.45 | 1.09
104795 | REMOÇÃO DE CABOS ELÉTRICOS, COM SEÇÃO DE 25 MM², FORMA MANUAL, SEM REAPROVEITAMENTO. AF_09/2023 | M | 1.59 | 1.5 | 1.86 | 1.35 | 1.68 | 1.57 | 1.6 | 1.94 | 1.5 | 1.43 | 1.6 | 1.46 | 1.55 | 1.67 | 1.51 | 1.51 | 1.48 | 1.98 | 2.06 | 1.64 | 1.66 | 1.61 | 1.57 | 1.87 | 1.42 | 2.04 | 1.53
104792 | REMOÇÃO DE CABOS ELÉTRICOS, COM SEÇÃO DE ATÉ 2,5 MM², DE FORMA MANUAL, SEM REAPROVEITAMENTO. AF_09/2023 | M | 0.46 | 0.44 | 0.54 | 0.39 | 0.49 | 0.46 | 0.46 | 0.56 | 0.43 | 0.41 | 0.46 | 0.43 | 0.45 | 0.48 | 0.43 | 0.44 | 0.43 | 0.58 | 0.59 | 0.48 | 0.48 | 0.46 | 0.45 | 0.54 | 0.41 | 0.59 | 0.44
104793 | REMOÇÃO DE CABOS ELÉTRICOS, COM SEÇÃO MAIOR QUE 2,5 MM² E MENOR QUE 10 MM², DE FORMA MANUAL, SEM REAPROVEITAMENTO. AF_09/2023 | M | 0.63 | 0.6 | 0.75 | 0.54 | 0.68 | 0.63 | 0.64 | 0.77 | 0.6 | 0.57 | 0.64 | 0.59 | 0.62 | 0.67 | 0.6 | 0.6 | 0.59 | 0.8 | 0.82 | 0.66 | 0.67 | 0.64 | 0.62 | 0.75 | 0.57 | 0.81 | 0.62
104800 | REMOÇÃO DE CERCAS E MOURÕES, DE FORMA MANUAL, SEM REAPROVEITAMENTO. AF_09/2023 | M | 11.12 | 9.64 | 11.47 | 9.36 | 11.86 | 10.81 | 11.1 | 12.5 | 10.59 | 9.89 | 11.2 | 9.82 | 10.58 | 11.42 | 10.36 | 10.38 | 10.17 | 13.72 | 14.34 | 10.63 | 11.08 | 11.28 | 10.47 | 12.06 | 9.71 | 12.82 | 10.02
97638 | REMOÇÃO DE CHAPAS E PERFIS DE DRYWALL, DE FORMA MANUAL, SEM REAPROVEITAMENTO. AF_09/2023 | M2 | 9.76 | 8.78 | 10.61 | 8.23 | 10.95 | 9.73 | 9.57 | 11.73 | 8.75 | 8.53 | 9.91 | 9.15 | 9.45 | 10.35 | 9.11 | 8.9 | 8.87 | 12.13 | 13.15 | 9.87 | 10.51 | 9.53 | 9.71 | 10.74 | 8.76 | 11.98 | 8.71
97641 | REMOÇÃO DE FORRO DE GESSO, DE FORMA MANUAL, SEM REAPROVEITAMENTO. AF_09/2023 | M2 | 3.45 | 2.92 | 3.62 | 2.91 | 3.67 | 3.43 | 3.47 | 3.73 | 3.19 | 3.1 | 3.5 | 3.2 | 3.32 | 3.64 | 3.28 | 3.29 | 3.2 | 4.27 | 4.49 | 3.44 | 3.55 | 3.45 | 3.35 | 3.73 | 3.09 | 4.14 | 3.15
97640 | REMOÇÃO DE FORROS DE DRYWALL, PVC E FIBROMINERAL, DE FORMA MANUAL, SEM REAPROVEITAMENTO. AF_09/2023 | M2 | 2.27 | 2.05 | 2.48 | 1.91 | 2.56 | 2.26 | 2.23 | 2.74 | 2.04 | 1.99 | 2.31 | 2.14 | 2.2 | 2.41 | 2.12 | 2.07 | 2.07 | 2.83 | 3.07 | 2.3 | 2.46 | 2.23 | 2.26 | 2.5 | 2.04 | 2.79 | 2.04
97660 | REMOÇÃO DE INTERRUPTORES/TOMADAS ELÉTRICAS, DE FORMA MANUAL, SEM REAPROVEITAMENTO. AF_09/2023 | UN | 0.78 | 0.74 | 0.92 | 0.66 | 0.83 | 0.78 | 0.78 | 0.95 | 0.73 | 0.7 | 0.78 | 0.71 | 0.77 | 0.82 | 0.74 | 0.75 | 0.72 | 0.97 | 1.01 | 0.8 | 0.81 | 0.78 | 0.77 | 0.92 | 0.7 | 1 | 0.75
97645 | REMOÇÃO DE JANELAS, DE FORMA MANUAL, SEM REAPROVEITAMENTO. AF_09/2023 | M2 | 29.11 | 25.87 | 30.69 | 24.65 | 30.78 | 28.76 | 29.13 | 33.17 | 27.42 | 26.08 | 29.17 | 26.05 | 28.15 | 30.52 | 27.5 | 27.65 | 27.04 | 36.2 | 37.83 | 28.8 | 29.96 | 29.14 | 28.08 | 31.37 | 25.93 | 34.69 | 26.65
97663 | REMOÇÃO DE LOUÇAS, DE FORMA MANUAL, SEM REAPROVEITAMENTO. AF_09/2023 | UN | 14.93 | 14.06 | 15.77 | 12.64 | 15.8 | 14.76 | 14.95 | 16.67 | 14.07 | 13.38 | 14.96 | 13.35 | 14.53 | 15.67 | 14.12 | 14.19 | 13.85 | 18.59 | 19.26 | 14.66 | 15.36 | 14.95 | 14.49 | 16.32 | 13.31 | 18.57 | 14.08
97665 | REMOÇÃO DE LUMINÁRIAS, DE FORMA MANUAL, SEM REAPROVEITAMENTO. AF_09/2023 | UN | 2.12 | 2 | 2.49 | 1.8 | 2.25 | 2.11 | 2.13 | 2.58 | 2 | 1.91 | 2.13 | 1.95 | 2.07 | 2.23 | 2.01 | 2.02 | 1.98 | 2.65 | 2.75 | 2.18 | 2.22 | 2.14 | 2.09 | 2.5 | 1.89 | 2.72 | 2.04
97666 | REMOÇÃO DE METAIS SANITÁRIOS, DE FORMA MANUAL, SEM REAPROVEITAMENTO. AF_09/2023 | UN | 10.88 | 10.25 | 11.49 | 9.21 | 11.52 | 10.77 | 10.89 | 12.16 | 10.25 | 9.75 | 10.9 | 9.72 | 10.59 | 11.41 | 10.29 | 10.35 | 10.1 | 13.55 | 14.04 | 10.69 | 11.2 | 10.9 | 10.56 | 11.9 | 9.69 | 13.53 | 10.26
97635 | REMOÇÃO DE PISO DE BLOCO INTERTRAVADO OU DE PEDRA PORTUGUESA, DE FORMA MANUAL, COM REAPROVEITAMENTO. AF_09/2023 | M2 | 19.92 | 17.94 | 20.41 | 16.63 | 22.64 | 20.26 | 19.93 | 21.72 | 19.14 | 18.65 | 17.71 | 17.44 | 18.78 | 20.31 | 19.42 | 19.44 | 19.07 | 23.72 | 26.46 | 19.65 | 19.47 | 20.4 | 17.89 | 22.94 | 18.13 | 23.69 | 18.77
97643 | REMOÇÃO DE PISO DE MADEIRA (ASSOALHO E BARROTE), DE FORMA MANUAL, SEM REAPROVEITAMENTO. AF_09/2023 | M2 | 29.78 | 26.48 | 31.45 | 25.21 | 31.51 | 29.45 | 29.8 | 34.61 | 28.05 | 26.66 | 29.83 | 26.6 | 28.78 | 31.24 | 28.96 | 28.3 | 27.64 | 37.07 | 38.96 | 29.58 | 30.65 | 29.83 | 28.73 | 33.45 | 26.53 | 35.52 | 27.23
104799 | REMOÇÃO DE PLACAS DE SINALIZAÇÃO VIÁRIA, DE FORMA MANUAL, SEM REAPROVEITAMENTO. AF_09/2023 | M2 | 12.59 | 11.34 | 13.68 | 10.63 | 14.09 | 12.55 | 12.36 | 15.11 | 11.31 | 11.02 | 12.78 | 11.8 | 12.22 | 13.38 | 11.78 | 11.52 | 11.47 | 15.66 | 16.95 | 12.75 | 13.56 | 12.31 | 12.53 | 13.84 | 11.31 | 15.47 | 11.27
97639 | REMOÇÃO DE PLACAS E PILARETES DE CONCRETO, DE FORMA MANUAL, SEM REAPROVEITAMENTO. AF_09/2023 | M2 | 24.34 | 21.63 | 25.66 | 20.61 | 25.73 | 24.04 | 24.36 | 27.73 | 22.92 | 21.8 | 24.4 | 21.78 | 23.53 | 25.51 | 22.99 | 23.12 | 22.61 | 30.27 | 31.64 | 24.09 | 25.04 | 24.36 | 23.48 | 26.23 | 21.67 | 29 | 22.27
97644 | REMOÇÃO DE PORTAS, DE FORMA MANUAL, SEM REAPROVEITAMENTO. AF_09/2023 | M2 | 11.27 | 10.01 | 11.89 | 9.54 | 11.91 | 11.13 | 11.28 | 12.84 | 10.61 | 10.09 | 11.3 | 10.08 | 10.89 | 11.81 | 10.65 | 10.7 | 10.47 | 14.01 | 14.65 | 11.15 | 11.6 | 11.28 | 10.87 | 12.14 | 10.04 | 13.43 | 10.31
97648 | REMOÇÃO DE PROTEÇÃO TÉRMICA PARA COBERTURA EM EPS, DE FORMA MANUAL, SEM REAPROVEITAMENTO. AF_09/2023 | M2 | 2.4 | 2.14 | 2.54 | 2.03 | 2.54 | 2.38 | 2.4 | 2.8 | 2.27 | 2.16 | 2.41 | 2.15 | 2.32 | 2.52 | 2.33 | 2.29 | 2.23 | 3 | 3.14 | 2.39 | 2.47 | 2.41 | 2.32 | 2.7 | 2.14 | 2.88 | 2.19
104798 | REMOÇÃO DE SUPORTE METÁLICO OU DE MADEIRA PARA PLACAS DE SINALIZAÇÃO VIÁRIA, DE FORMA MANUAL, SEM REAPROVEITAMENTO. AF_09/2023 | UN | 16.03 | 14.45 | 17.43 | 13.54 | 17.94 | 15.99 | 15.74 | 19.25 | 14.41 | 14.04 | 16.28 | 15.03 | 15.55 | 17.03 | 15 | 14.68 | 14.6 | 19.95 | 21.58 | 16.24 | 17.28 | 15.68 | 15.95 | 17.63 | 14.41 | 19.7 | 14.36
97637 | REMOÇÃO DE TAPUME/ CHAPAS METÁLICAS E DE MADEIRA, DE FORMA MANUAL, SEM REAPROVEITAMENTO. AF_09/2023 | M2 | 3.35 | 3.02 | 3.64 | 2.82 | 3.76 | 3.34 | 3.29 | 4.03 | 3 | 2.93 | 3.4 | 3.14 | 3.24 | 3.55 | 3.13 | 3.06 | 3.05 | 4.17 | 4.52 | 3.39 | 3.61 | 3.28 | 3.34 | 3.69 | 3.01 | 4.12 | 3
104802 | REMOÇÃO DE TELA DE ARAME GALVANIZADO DE ALAMBRADOS PARA QUADRAS POLIESPORTIVAS, DE FORMA MANUAL, SEM REMOÇÃO DA ESTRUTURA DE SUSTENTAÇÃO, SEM REAPROVEITAMENTO. AF_09/2023 | M2 | 11.24 | 10.13 | 12.63 | 9.46 | 11.98 | 10.92 | 11.22 | 13.47 | 10.7 | 9.99 | 11.32 | 10.02 | 10.69 | 11.54 | 10.46 | 10.49 | 10.29 | 13.86 | 14.5 | 10.74 | 11.21 | 11.4 | 10.58 | 12.17 | 9.81 | 13.09 | 10.12
97647 | REMOÇÃO DE TELHAS DE FIBROCIMENTO METÁLICA E CERÂMICA, DE FORMA MANUAL, SEM REAPROVEITAMENTO. AF_09/2023 | M2 | 4.19 | 3.72 | 4.42 | 3.53 | 4.43 | 4.14 | 4.19 | 4.87 | 3.94 | 3.74 | 4.18 | 3.74 | 4.04 | 4.38 | 4.07 | 3.97 | 3.88 | 5.21 | 5.48 | 4.16 | 4.31 | 4.19 | 4.04 | 4.7 | 3.73 | 5 | 3.83
97649 | REMOÇÃO DE TELHAS DE FIBROCIMENTO, METÁLICA E CERÂMICA, DE FORMA MECANIZADA, COM USO DE GUINDASTE, SEM REAPROVEITAMENTO. AF_09/2023 | M2 | 5.22 | 4.68 | 5.51 | 4.49 | 5.54 | 5.21 | 5.17 | 6 | 4.94 | 4.74 | 5.26 | 4.73 | 5.04 | 5.43 | 5.09 | 4.98 | 4.9 | 6.35 | 6.62 | 5.21 | 5.33 | 5.22 | 5.08 | 5.77 | 4.72 | 6.08 | 4.81
97652 | REMOÇÃO DE TESOURAS DE MADEIRA, COM VÃO MAIOR OU IGUAL A 8M, DE FORMA MANUAL, SEM REAPROVEITAMENTO. AF_09/2023 | UN | 222.93 | 198.31 | 235.62 | 188.74 | 235.95 | 220.53 | 223.21 | 259.19 | 210.06 | 199.65 | 223.3 | 199.29 | 215.62 | 234.05 | 216.8 | 211.92 | 206.98 | 277.68 | 291.76 | 221.58 | 229.56 | 223.31 | 215.13 | 250.29 | 198.76 | 266.73 | 203.95
97654 | REMOÇÃO DE TESOURAS DE MADEIRA, COM VÃO MAIOR OU IGUAL A 8M, DE FORMA MECANIZADA, COM REAPROVEITAMENTO. AF_09/2023 | UN | 193.18 | 178.54 | 200.95 | 175.6 | 206.71 | 198.19 | 186.7 | 213.29 | 185.38 | 181.85 | 197.18 | 183 | 185.97 | 195.67 | 191.3 | 186.56 | 187.44 | 216.51 | 219.61 | 195.59 | 192.65 | 191.98 | 193.36 | 204.32 | 184.4 | 205.85 | 182.4
97651 | REMOÇÃO DE TESOURAS DE MADEIRA, COM VÃO MENOR QUE 8M, DE FORMA MANUAL, SEM REAPROVEITAMENTO. AF_09/2023 | UN | 98.34 | 87.48 | 103.94 | 83.25 | 104.08 | 97.27 | 98.46 | 114.34 | 92.66 | 88.06 | 98.5 | 87.91 | 95.11 | 103.24 | 95.63 | 93.48 | 91.3 | 122.49 | 128.7 | 97.75 | 101.26 | 98.51 | 94.9 | 110.4 | 87.68 | 117.66 | 89.97
97653 | REMOÇÃO DE TESOURAS DE MADEIRA, COM VÃO MENOR QUE 8M, DE FORMA MECANIZADA, COM REAPROVEITAMENTO. AF_09/2023 | UN | 152.4 | 142.26 | 157.85 | 141.09 | 163.55 | 157.86 | 145.87 | 165.88 | 146.95 | 145.33 | 156.33 | 146.54 | 146.52 | 152.85 | 151.66 | 147.79 | 149.58 | 165.72 | 166.24 | 155.06 | 150.66 | 151.13 | 154.01 | 158.53 | 148.05 | 157.07 | 145.09
97657 | REMOÇÃO DE TESOURAS METÁLICAS, COM VÃO MAIOR OU IGUAL A 8M, DE FORMA MANUAL, SEM REAPROVEITAMENTO. AF_09/2023 | UN | 759.26 | 815.29 | 783.54 | 694.33 | 988.07 | 721.71 | 759.28 | 813.78 | 675.49 | 718.04 | 670.11 | 748.15 | 776.53 | 870.18 | 746.26 | 738.2 | 728.6 | 968.8 | 892.13 | 755.92 | 772.3 | 759.49 | 779.31 | 814.42 | 713 | 843.09 | 723.45
97659 | REMOÇÃO DE TESOURAS METÁLICAS, COM VÃO MAIOR OU IGUAL A 8M, DE FORMA MECANIZADA, COM REAPROVEITAMENTO. AF_09/2023 | UN | 340.59 | 341.82 | 352.4 | 312.32 | 405.09 | 337.33 | 334.05 | 368.79 | 315.14 | 322.66 | 324.12 | 330.78 | 338.23 | 367.15 | 336.5 | 330.48 | 329.78 | 405.3 | 389.04 | 342.43 | 342.23 | 339.39 | 346.36 | 361.01 | 324.18 | 367.09 | 323.9
97656 | REMOÇÃO DE TESOURAS METÁLICAS, COM VÃO MENOR QUE 8M, DE FORMA MANUAL, SEM REAPROVEITAMENTO. AF_09/2023 | UN | 383.06 | 411.32 | 395.31 | 350.3 | 498.51 | 364.11 | 383.08 | 410.57 | 340.8 | 362.27 | 338.08 | 377.46 | 391.78 | 439.01 | 376.51 | 372.43 | 367.58 | 488.79 | 450.1 | 381.38 | 389.64 | 383.18 | 393.18 | 410.9 | 359.73 | 425.36 | 365
97658 | REMOÇÃO DE TESOURAS METÁLICAS, COM VÃO MENOR QUE 8M, DE FORMA MECANIZADA, COM REAPROVEITAMENTO. AF_09/2023 | UN | 242.2 | 239.91 | 250.37 | 223.72 | 281.99 | 243.01 | 235.64 | 261.48 | 226.55 | 230.63 | 234.86 | 235.69 | 238.72 | 256.34 | 240.01 | 235.26 | 236.01 | 280.37 | 270.72 | 244.51 | 241.91 | 240.95 | 246.62 | 254.46 | 232.76 | 256.09 | 230.93
97650 | REMOÇÃO DE TRAMA DE MADEIRA PARA COBERTURA, DE FORMA MANUAL, SEM REAPROVEITAMENTO. AF_09/2023 | M2 | 9.03 | 8.03 | 9.54 | 7.64 | 9.56 | 8.93 | 9.04 | 10.49 | 8.5 | 8.09 | 9.04 | 8.07 | 8.73 | 9.48 | 8.78 | 8.58 | 8.38 | 11.25 | 11.81 | 8.97 | 9.3 | 9.04 | 8.71 | 10.13 | 8.04 | 10.8 | 8.26
97642 | REMOÇÃO DE TRAMA METÁLICA OU DE MADEIRA PARA FORRO, DE FORMA MANUAL, SEM REAPROVEITAMENTO. AF_09/2023 | M2 | 3.26 | 2.94 | 3.55 | 2.75 | 3.66 | 3.25 | 3.2 | 3.92 | 2.93 | 2.85 | 3.31 | 3.06 | 3.16 | 3.47 | 3.04 | 2.98 | 2.97 | 4.06 | 4.4 | 3.31 | 3.51 | 3.19 | 3.25 | 3.59 | 2.93 | 4.01 | 2.92
97655 | REMOÇÃO DE TRAMA METÁLICA PARA COBERTURA, DE FORMA MANUAL, SEM REAPROVEITAMENTO. AF_09/2023 | M2 | 41.86 | 46.22 | 43.04 | 38.75 | 56.15 | 39.52 | 41.87 | 44.26 | 36.88 | 39.93 | 36.13 | 41.88 | 43.19 | 48.64 | 41.22 | 40.85 | 40.39 | 53.64 | 48.29 | 41.7 | 42.5 | 41.87 | 43.39 | 44.56 | 39.64 | 45.9 | 40.15
97662 | REMOÇÃO DE TUBULAÇÕES (TUBOS E CONEXÕES) DE ÁGUA FRIA, DE FORMA MANUAL, SEM REAPROVEITAMENTO. AF_09/2023 | M | 0.6 | 0.57 | 0.63 | 0.5 | 0.63 | 0.59 | 0.6 | 0.67 | 0.56 | 0.53 | 0.6 | 0.53 | 0.58 | 0.62 | 0.56 | 0.57 | 0.55 | 0.75 | 0.77 | 0.58 | 0.62 | 0.59 | 0.58 | 0.65 | 0.53 | 0.74 | 0.56
97646 | REMOÇÃO DE VIDRO, EM FACHADAS DE VIDRO, DE FORMA MECANIZADA, COM USO DE PLATAFORMA ELEVATÓRIA, SEM REAPROVEITAMENTO. AF_09/2023 | M2 | - | - | - | - | - | - | - | - | - | - | - | - | - | - | - | - | - | - | - | - | - | - | - | - | - | - | -
92712 | APARELHO PARA CORTE E SOLDA OXI-ACETILENO SOBRE RODAS, INCLUSIVE CILINDROS E MAÇARICOS - DEPRECIAÇÃO. AF_05/2023 | H | 0.24 | 0.25 | 0.24 | 0.27 | 0.36 | 0.26 | 0.21 | 0.24 | 0.28 | 0.45 | 0.23 | 0.31 | 0.32 | 0.23 | 0.16 | 0.24 | 0.23 | 0.24 | 0.31 | 0.19 | 0.26 | 0.21 | 0.27 | 0.42 | 0.24 | 0.24 | 0.27
92713 | APARELHO PARA CORTE E SOLDA OXI-ACETILENO SOBRE RODAS, INCLUSIVE CILINDROS E MAÇARICOS - JUROS. AF_05/2023 | H | 0.05 | 0.05 | 0.05 | 0.06 | 0.08 | 0.06 | 0.04 | 0.05 | 0.06 | 0.1 | 0.05 | 0.07 | 0.07 | 0.05 | 0.03 | 0.05 | 0.05 | 0.05 | 0.07 | 0.04 | 0.06 | 0.04 | 0.06 | 0.09 | 0.05 | 0.05 | 0.06
92714 | APARELHO PARA CORTE E SOLDA OXI-ACETILENO SOBRE RODAS, INCLUSIVE CILINDROS E MAÇARICOS - MANUTENÇÃO. AF_05/2023 | H | 0.3 | 0.31 | 0.3 | 0.34 | 0.46 | 0.32 | 0.26 | 0.31 | 0.35 | 0.57 | 0.29 | 0.39 | 0.4 | 0.28 | 0.21 | 0.3 | 0.29 | 0.3 | 0.39 | 0.24 | 0.32 | 0.26 | 0.33 | 0.52 | 0.3 | 0.3 | 0.34
92715 | APARELHO PARA CORTE E SOLDA OXI-ACETILENO SOBRE RODAS, INCLUSIVE CILINDROS E MAÇARICOS - MATERIAIS NA OPERAÇÃO. AF_05/2023 | H | 114.72 | 150.65 | 114.72 | 114.72 | 185.16 | 103.1 | 114.72 | 109.52 | 93.87 | 114.72 | 83.43 | 126.23 | 125.18 | 146.04 | 114.72 | 114.72 | 114.72 | 151.26 | 114.72 | 114.72 | 114.72 | 114.72 | 126.75 | 114.72 | 114.72 | 114.72 | 114.72
103663 | BATE ESTACA PARA INSTALAÇÃO DE DEFENSAS METÁLICAS (GUARD RAIL) FIXO, INCLUSIVE CAMINHÃO TOCO PBT 9.700 KG, POTÊNCIA DE 160 CV - DEPRECIAÇÃO. AF_05/2023 | H | - | - | - | - | - | - | - | - | - | - | - | - | - | - | - | - | - | - | - | - | - | - | - | - | - | - | -
104390 | BATE ESTACA PARA INSTALAÇÃO DE DEFENSAS METÁLICAS (GUARD RAIL) FIXO, INCLUSIVE CAMINHÃO TOCO PBT 9.700 KG, POTÊNCIA DE 160 CV - IMPOSTOS E SEGUROS. AF_05/2023 | H | - | - | - | - | - | - | - | - | - | - | - | - | - | - | - | - | - | - | - | - | - | - | - | - | - | - | -
103664 | BATE ESTACA PARA INSTALAÇÃO DE DEFENSAS METÁLICAS (GUARD RAIL) FIXO, INCLUSIVE CAMINHÃO TOCO PBT 9.700 KG, POTÊNCIA DE 160 CV - JUROS. AF_05/2023 | H | - | - | - | - | - | - | - | - | - | - | - | - | - | - | - | - | - | - | - | - | - | - | - | - | - | - | -
104451 | BATE ESTACA PARA INSTALAÇÃO DE DEFENSAS METÁLICAS (GUARD RAIL) FIXO, INCLUSIVE CAMINHÃO TOCO PBT 9.700 KG, POTÊNCIA DE 160 CV - MANUTENÇÃO. AF_05/2023 | H | - | - | - | - | - | - | - | - | - | - | - | - | - | - | - | - | - | - | - | - | - | - | - | - | - | - | -
103666 | BATE ESTACA PARA INSTALAÇÃO DE DEFENSAS METÁLICAS (GUARD RAIL) FIXO, INCLUSIVE CAMINHÃO TOCO PBT 9.700 KG, POTÊNCIA DE 160 CV - MATERIAIS NA OPERAÇÃO. AF_05/2023 | H | 181.89 | 170.78 | 166.69 | 157.62 | 169.87 | 165.79 | 160.34 | 154.9 | 151.5 | 159.44 | 151.72 | 158.53 | 156.71 | 166.69 | 155.58 | 173.04 | 165.33 | 153.31 | 160.57 | 161.02 | 166.69 | 173.5 | 155.35 | 157.62 | 163.06 | 156.94 | 160.57
89212 | BATE-ESTACAS POR GRAVIDADE, POTÊNCIA DE 160 HP, PESO DO MARTELO ATÉ 3 TONELADAS - DEPRECIAÇÃO. AF_11/2014 | H | 29.76 | 29.76 | 29.76 | 29.76 | 29.76 | 29.76 | 29.76 | 29.76 | 29.76 | 29.76 | 29.76 | 29.76 | 29.76 | 29.76 | 29.76 | 29.76 | 29.76 | 29.76 | 29.76 | 29.76 | 29.76 | 29.76 | 29.12 | 30.02 | 29.76 | 29.76 | 29.76
89213 | BATE-ESTACAS POR GRAVIDADE, POTÊNCIA DE 160 HP, PESO DO MARTELO ATÉ 3 TONELADAS - JUROS. AF_11/2014 | H | 9.18 | 9.18 | 9.18 | 9.18 | 9.18 | 9.18 | 9.18 | 9.18 | 9.18 | 9.18 | 9.18 | 9.18 | 9.18 | 9.18 | 9.18 | 9.18 | 9.18 | 9.18 | 9.18 | 9.18 | 9.18 | 9.18 | 8.98 | 9.26 | 9.18 | 9.18 | 9.18
89214 | BATE-ESTACAS POR GRAVIDADE, POTÊNCIA DE 160 HP, PESO DO MARTELO ATÉ 3 TONELADAS - MANUTENÇÃO. AF_11/2014 | H | 27.94 | 27.94 | 27.94 | 27.94 | 27.94 | 27.94 | 27.94 | 27.94 | 27.94 | 27.94 | 27.94 | 27.94 | 27.94 | 27.94 | 27.94 | 27.94 | 27.94 | 27.94 | 27.94 | 27.94 | 27.94 | 27.94 | 27.34 | 28.18 | 27.94 | 27.94 | 27.94
89215 | BATE-ESTACAS POR GRAVIDADE, POTÊNCIA DE 160 HP, PESO DO MARTELO ATÉ 3 TONELADAS - MATERIAIS NA OPERAÇÃO. AF_11/2014 | H | 124.47 | 116.86 | 114.07 | 107.86 | 116.24 | 113.45 | 109.72 | 106 | 103.67 | 109.1 | 103.82 | 108.48 | 107.24 | 114.07 | 106.46 | 118.41 | 113.14 | 104.91 | 109.88 | 110.19 | 114.07 | 118.72 | 106.31 | 107.86 | 111.58 | 107.39 | 109.88
87441 | BETONEIRA CAPACIDADE NOMINAL 400 L, CAPACIDADE DE MISTURA 310 L, MOTOR A DIESEL POTÊNCIA 5,0 CV, SEM CARREGADOR - DEPRECIAÇÃO. AF_05/2023 | H | 0.45 | 0.41 | 0.45 | 0.5 | 0.47 | 0.5 | 0.45 | 0.43 | 0.48 | 0.48 | 0.56 | 0.43 | 0.51 | 0.51 | 0.45 | 0.46 | 0.6 | 0.47 | 0.5 | 0.44 | 0.51 | 0.51 | 0.42 | 0.46 | 0.45 | 0.45 | 0.51
87442 | BETONEIRA CAPACIDADE NOMINAL 400 L, CAPACIDADE DE MISTURA 310 L, MOTOR A DIESEL POTÊNCIA 5,0 CV, SEM CARREGADOR - JUROS. AF_05/2023 | H | 0.1 | 0.09 | 0.1 | 0.11 | 0.11 | 0.11 | 0.1 | 0.09 | 0.11 | 0.11 | 0.13 | 0.1 | 0.11 | 0.11 | 0.1 | 0.1 | 0.13 | 0.11 | 0.11 | 0.1 | 0.11 | 0.11 | 0.09 | 0.1 | 0.1 | 0.1 | 0.11
87443 | BETONEIRA CAPACIDADE NOMINAL 400 L, CAPACIDADE DE MISTURA 310 L, MOTOR A DIESEL POTÊNCIA 5,0 CV, SEM CARREGADOR - MANUTENÇÃO. AF_05/2023 | H | 0.56 | 0.52 | 0.56 | 0.63 | 0.59 | 0.63 | 0.56 | 0.54 | 0.6 | 0.6 | 0.7 | 0.54 | 0.63 | 0.64 | 0.56 | 0.58 | 0.75 | 0.59 | 0.63 | 0.56 | 0.64 | 0.63 | 0.53 | 0.57 | 0.56 | 0.56 | 0.64
87444 | BETONEIRA CAPACIDADE NOMINAL 400 L, CAPACIDADE DE MISTURA 310 L, MOTOR A DIESEL POTÊNCIA 5,0 CV, SEM CARREGADOR - MATERIAIS NA OPERAÇÃO. AF_05/2023 | H | 5.61 | 5.27 | 5.14 | 4.86 | 5.24 | 5.11 | 4.94 | 4.78 | 4.67 | 4.92 | 4.68 | 4.89 | 4.83 | 5.14 | 4.8 | 5.34 | 5.1 | 4.73 | 4.95 | 4.97 | 5.14 | 5.35 | 4.79 | 4.86 | 5.03 | 4.84 | 4.95
93229 | BETONEIRA CAPACIDADE NOMINAL 400 L, CAPACIDADE DE MISTURA 310 L, MOTOR A GASOLINA POTÊNCIA 5,5 CV, SEM CARREGADOR - DEPRECIAÇÃO. AF_02/2016 | H | 0.41 | 0.38 | 0.41 | 0.46 | 0.43 | 0.46 | 0.41 | 0.39 | 0.44 | 0.44 | 0.51 | 0.39 | 0.46 | 0.47 | 0.41 | 0.42 | 0.55 | 0.43 | 0.46 | 0.41 | 0.47 | 0.46 | 0.39 | 0.42 | 0.41 | 0.41 | 0.47
93230 | BETONEIRA CAPACIDADE NOMINAL 400 L, CAPACIDADE DE MISTURA 310 L, MOTOR A GASOLINA POTÊNCIA 5,5 CV, SEM CARREGADOR - JUROS. AF_02/2016 | H | 0.09 | 0.08 | 0.09 | 0.1 | 0.1 | 0.1 | 0.09 | 0.09 | 0.1 | 0.1 | 0.11 | 0.09 | 0.1 | 0.1 | 0.09 | 0.09 | 0.12 | 0.1 | 0.1 | 0.09 | 0.1 | 0.1 | 0.09 | 0.09 | 0.09 | 0.09 | 0.1
93231 | BETONEIRA CAPACIDADE NOMINAL 400 L, CAPACIDADE DE MISTURA 310 L, MOTOR A GASOLINA POTÊNCIA 5,5 CV, SEM CARREGADOR - MANUTENÇÃO. AF_02/2016 | H | 0.52 | 0.48 | 0.52 | 0.58 | 0.54 | 0.58 | 0.52 | 0.49 | 0.55 | 0.55 | 0.64 | 0.49 | 0.58 | 0.59 | 0.52 | 0.53 | 0.68 | 0.54 | 0.57 | 0.51 | 0.59 | 0.58 | 0.49 | 0.52 | 0.52 | 0.52 | 0.58
93232 | BETONEIRA CAPACIDADE NOMINAL 400 L, CAPACIDADE DE MISTURA 310 L, MOTOR A GASOLINA POTÊNCIA 5,5 CV, SEM CARREGADOR - MATERIAIS NA OPERAÇÃO. AF_02/2016 | H | 5.82 | 5.19 | 5.42 | 5.07 | 5.43 | 5.25 | 5 | 5.08 | 5.26 | 5 | 4.75 | 5.02 | 5.17 | 5.21 | 4.95 | 5.39 | 5.12 | 5.21 | 5.1 | 5.2 | 5.7 | 5.92 | 4.95 | 5.15 | 5.65 | 4.98 | 5.46
102948 | BETONEIRA CAPACIDADE NOMINAL DE 250 L, CAPACIDADE DE MISTURA DE 175 L, MOTOR ELÉTRICO MONOFÁSICO POTÊNCIA 1CV - DEPRECIAÇÃO. AF_05/2023 | H | - | - | - | - | - | - | - | - | - | - | - | - | - | - | - | - | - | - | - | - | - | - | - | - | - | - | -
102949 | BETONEIRA CAPACIDADE NOMINAL DE 250 L, CAPACIDADE DE MISTURA DE 175 L, MOTOR ELÉTRICO MONOFÁSICO POTÊNCIA 1CV - JUROS. AF_05/2023 | H | - | - | - | - | - | - | - | - | - | - | - | - | - | - | - | - | - | - | - | - | - | - | - | - | - | - | -
102950 | BETONEIRA CAPACIDADE NOMINAL DE 250 L, CAPACIDADE DE MISTURA DE 175 L, MOTOR ELÉTRICO MONOFÁSICO POTÊNCIA 1CV - MANUTENÇÃO. AF_05/2023 | H | - | - | - | - | - | - | - | - | - | - | - | - | - | - | - | - | - | - | - | - | - | - | - | - | - | - | -
102951 | BETONEIRA CAPACIDADE NOMINAL DE 250 L, CAPACIDADE DE MISTURA DE 175 L, MOTOR ELÉTRICO MONOFÁSICO POTÊNCIA 1CV - MATERIAIS NA OPERAÇÃO. AF_05/2023 | H | 0.73 | 0.67 | 0.61 | 0.66 | 0.73 | 0.63 | 0.44 | 0.6 | 0.71 | 0.6 | 0.71 | 0.71 | 0.64 | 0.73 | 0.54 | 0.67 | 0.69 | 0.53 | 0.8 | 0.64 | 0.99 | 0.62 | 0.66 | 0.52 | 0.55 | 0.55 | 0.76
88826 | BETONEIRA CAPACIDADE NOMINAL DE 400 L, CAPACIDADE DE MISTURA 280 L, MOTOR ELÉTRICO TRIFÁSICO POTÊNCIA DE 2 CV, SEM CARREGADOR - DEPRECIAÇÃO. AF_05/2023 | H | 0.33 | 0.3 | 0.33 | 0.37 | 0.35 | 0.37 | 0.33 | 0.31 | 0.35 | 0.35 | 0.41 | 0.31 | 0.37 | 0.37 | 0.33 | 0.34 | 0.44 | 0.34 | 0.37 | 0.32 | 0.37 | 0.37 | 0.31 | 0.33 | 0.33 | 0.33 | 0.37
88827 | BETONEIRA CAPACIDADE NOMINAL DE 400 L, CAPACIDADE DE MISTURA 280 L, MOTOR ELÉTRICO TRIFÁSICO POTÊNCIA DE 2 CV, SEM CARREGADOR - JUROS. AF_05/2023 | H | 0.07 | 0.07 | 0.07 | 0.08 | 0.08 | 0.08 | 0.07 | 0.07 | 0.08 | 0.08 | 0.09 | 0.07 | 0.08 | 0.08 | 0.07 | 0.07 | 0.1 | 0.08 | 0.08 | 0.07 | 0.08 | 0.08 | 0.07 | 0.07 | 0.07 | 0.07 | 0.08
88828 | BETONEIRA CAPACIDADE NOMINAL DE 400 L, CAPACIDADE DE MISTURA 280 L, MOTOR ELÉTRICO TRIFÁSICO POTÊNCIA DE 2 CV, SEM CARREGADOR - MANUTENÇÃO. AF_05/2023 | H | 0.36 | 0.33 | 0.36 | 0.4 | 0.38 | 0.4 | 0.36 | 0.34 | 0.38 | 0.38 | 0.45 | 0.34 | 0.4 | 0.41 | 0.36 | 0.37 | 0.48 | 0.38 | 0.4 | 0.35 | 0.41 | 0.4 | 0.34 | 0.37 | 0.36 | 0.36 | 0.41
88829 | BETONEIRA CAPACIDADE NOMINAL DE 400 L, CAPACIDADE DE MISTURA 280 L, MOTOR ELÉTRICO TRIFÁSICO POTÊNCIA DE 2 CV, SEM CARREGADOR - MATERIAIS NA OPERAÇÃO. AF_05/2023 | H | 1.46 | 1.33 | 1.22 | 1.32 | 1.46 | 1.25 | 0.88 | 1.2 | 1.41 | 1.2 | 1.41 | 1.42 | 1.28 | 1.46 | 1.07 | 1.33 | 1.37 | 1.06 | 1.6 | 1.27 | 1.97 | 1.23 | 1.31 | 1.05 | 1.1 | 1.1 | 1.51
89221 | BETONEIRA CAPACIDADE NOMINAL DE 600 L, CAPACIDADE DE MISTURA 360 L, MOTOR ELÉTRICO TRIFÁSICO POTÊNCIA DE 4 CV, SEM CARREGADOR - DEPRECIAÇÃO. AF_05/2023 | H | 1.35 | 1.24 | 1.35 | 1.5 | 1.42 | 1.51 | 1.35 | 1.28 | 1.43 | 1.44 | 1.67 | 1.29 | 1.52 | 1.53 | 1.35 | 1.39 | 1.79 | 1.42 | 1.5 | 1.33 | 1.53 | 1.52 | 1.27 | 1.37 | 1.35 | 1.35 | 1.53
89222 | BETONEIRA CAPACIDADE NOMINAL DE 600 L, CAPACIDADE DE MISTURA 360 L, MOTOR ELÉTRICO TRIFÁSICO POTÊNCIA DE 4 CV, SEM CARREGADOR - JUROS. AF_05/2023 | H | 0.31 | 0.28 | 0.31 | 0.34 | 0.33 | 0.34 | 0.31 | 0.29 | 0.33 | 0.33 | 0.38 | 0.3 | 0.35 | 0.35 | 0.31 | 0.32 | 0.41 | 0.32 | 0.34 | 0.3 | 0.35 | 0.35 | 0.29 | 0.31 | 0.31 | 0.31 | 0.35
89223 | BETONEIRA CAPACIDADE NOMINAL DE 600 L, CAPACIDADE DE MISTURA 360 L, MOTOR ELÉTRICO TRIFÁSICO POTÊNCIA DE 4 CV, SEM CARREGADOR - MANUTENÇÃO. AF_05/2023 | H | 1.48 | 1.36 | 1.48 | 1.65 | 1.56 | 1.65 | 1.48 | 1.4 | 1.56 | 1.58 | 1.83 | 1.42 | 1.66 | 1.67 | 1.48 | 1.52 | 1.95 | 1.55 | 1.64 | 1.46 | 1.67 | 1.66 | 1.39 | 1.5 | 1.48 | 1.48 | 1.67
89224 | BETONEIRA CAPACIDADE NOMINAL DE 600 L, CAPACIDADE DE MISTURA 360 L, MOTOR ELÉTRICO TRIFÁSICO POTÊNCIA DE 4 CV, SEM CARREGADOR - MATERIAIS NA OPERAÇÃO. AF_05/2023 | H | 2.92 | 2.67 | 2.45 | 2.65 | 2.92 | 2.5 | 1.77 | 2.4 | 2.82 | 2.4 | 2.82 | 2.85 | 2.57 | 2.92 | 2.15 | 2.67 | 2.75 | 2.12 | 3.2 | 2.55 | 3.95 | 2.47 | 2.62 | 2.1 | 2.2 | 2.2 | 3.02
89274 | BETONEIRA CAPACIDADE NOMINAL DE 600 L, CAPACIDADE DE MISTURA 440 L, MOTOR A DIESEL POTÊNCIA 10 CV, COM CARREGADOR - DEPRECIAÇÃO. AF_05/2023 | H | 1.65 | 1.51 | 1.65 | 1.83 | 1.73 | 1.83 | 1.64 | 1.56 | 1.74 | 1.75 | 2.04 | 1.57 | 1.85 | 1.86 | 1.65 | 1.69 | 2.17 | 1.72 | 1.82 | 1.62 | 1.86 | 1.85 | 1.55 | 1.67 | 1.65 | 1.65 | 1.86
89275 | BETONEIRA CAPACIDADE NOMINAL DE 600 L, CAPACIDADE DE MISTURA 440 L, MOTOR A DIESEL POTÊNCIA 10 CV, COM CARREGADOR - JUROS. AF_05/2023 | H | 0.38 | 0.35 | 0.38 | 0.42 | 0.4 | 0.42 | 0.38 | 0.36 | 0.4 | 0.4 | 0.47 | 0.36 | 0.42 | 0.43 | 0.38 | 0.39 | 0.5 | 0.39 | 0.42 | 0.37 | 0.43 | 0.42 | 0.35 | 0.38 | 0.38 | 0.38 | 0.43
89276 | BETONEIRA CAPACIDADE NOMINAL DE 600 L, CAPACIDADE DE MISTURA 440 L, MOTOR A DIESEL POTÊNCIA 10 CV, COM CARREGADOR - MANUTENÇÃO. AF_05/2023 | H | 2.06 | 1.89 | 2.06 | 2.29 | 2.16 | 2.29 | 2.05 | 1.95 | 2.17 | 2.19 | 2.55 | 1.97 | 2.31 | 2.33 | 2.06 | 2.11 | 2.72 | 2.15 | 2.28 | 2.03 | 2.33 | 2.31 | 1.93 | 2.09 | 2.06 | 2.06 | 2.33
89277 | BETONEIRA CAPACIDADE NOMINAL DE 600 L, CAPACIDADE DE MISTURA 440 L, MOTOR A DIESEL POTÊNCIA 10 CV, COM CARREGADOR - MATERIAIS NA OPERAÇÃO. AF_05/2023 | H | 11.22 | 10.54 | 10.29 | 9.73 | 10.48 | 10.23 | 9.89 | 9.56 | 9.35 | 9.84 | 9.36 | 9.78 | 9.67 | 10.29 | 9.6 | 10.68 | 10.2 | 9.46 | 9.91 | 9.94 | 10.29 | 10.71 | 9.59 | 9.73 | 10.06 | 9.68 | 9.91
90646 | BOMBA CENTRÍFUGA MONOESTÁGIO COM MOTOR ELÉTRICO MONOFÁSICO, POTÊNCIA 15 HP, DIÂMETRO DO ROTOR 173 MM, HM/Q = 30 MCA / 90 M3/H A 45 MCA / 55 M3/H - DEPRECIAÇÃO. AF_06/2015 | H | 0.91 | 0.66 | 0.86 | 0.85 | 0.58 | 0.93 | 0.93 | 0.85 | 0.73 | 0.84 | 1.05 | 0.75 | 0.73 | 0.87 | 0.77 | 0.63 | 1.01 | 0.92 | 0.71 | 0.74 | 1.26 | 0.82 | 0.99 | 0.63 | 0.99 | 0.67 | 0.61
90647 | BOMBA CENTRÍFUGA MONOESTÁGIO COM MOTOR ELÉTRICO MONOFÁSICO, POTÊNCIA 15 HP, DIÂMETRO DO ROTOR 173 MM, HM/Q = 30 MCA / 90 M3/H A 45 MCA / 55 M3/H - JUROS. AF_06/2015 | H | 0.21 | 0.15 | 0.19 | 0.19 | 0.13 | 0.21 | 0.21 | 0.19 | 0.17 | 0.19 | 0.24 | 0.17 | 0.17 | 0.2 | 0.18 | 0.14 | 0.23 | 0.21 | 0.16 | 0.17 | 0.29 | 0.19 | 0.23 | 0.14 | 0.22 | 0.15 | 0.14
90648 | BOMBA CENTRÍFUGA MONOESTÁGIO COM MOTOR ELÉTRICO MONOFÁSICO, POTÊNCIA 15 HP, DIÂMETRO DO ROTOR 173 MM, HM/Q = 30 MCA / 90 M3/H A 45 MCA / 55 M3/H - MANUTENÇÃO. AF_06/2015 | H | 1 | 0.73 | 0.94 | 0.93 | 0.64 | 1.02 | 1.01 | 0.93 | 0.8 | 0.92 | 1.15 | 0.82 | 0.8 | 0.95 | 0.85 | 0.69 | 1.1 | 1.01 | 0.77 | 0.81 | 1.38 | 0.9 | 1.09 | 0.69 | 1.08 | 0.73 | 0.66
90649 | BOMBA CENTRÍFUGA MONOESTÁGIO COM MOTOR ELÉTRICO MONOFÁSICO, POTÊNCIA 15 HP, DIÂMETRO DO ROTOR 173 MM, HM/Q = 30 MCA / 90 M3/H A 45 MCA / 55 M3/H - MATERIAIS NA OPERAÇÃO. AF_06/2015 | H | 11.31 | 10.36 | 9.51 | 10.27 | 11.31 | 9.7 | 6.94 | 9.31 | 10.93 | 9.31 | 10.93 | 11.03 | 9.98 | 11.31 | 8.36 | 10.36 | 10.65 | 8.27 | 12.36 | 9.89 | 15.31 | 9.6 | 10.17 | 8.17 | 8.55 | 8.55 | 11.69
106096 | BOMBA DE INJEÇÃO, ELÉTRICA, TRIFÁSICA, POTÊNCIA 7,5 CV - DEPRECIAÇÃO. AF_08/2025 | H | - | - | - | - | - | - | - | - | - | - | - | - | - | - | - | - | - | - | - | - | - | - | - | - | - | - | -
106097 | BOMBA DE INJEÇÃO, ELÉTRICA, TRIFÁSICA, POTÊNCIA 7,5 CV - JUROS. AF_08/2025 | H | - | - | - | - | - | - | - | - | - | - | - | - | - | - | - | - | - | - | - | - | - | - | - | - | - | - | -
106098 | BOMBA DE INJEÇÃO, ELÉTRICA, TRIFÁSICA, POTÊNCIA 7,5 CV - MANUTENÇÃO. AF_08/2025 | H | - | - | - | - | - | - | - | - | - | - | - | - | - | - | - | - | - | - | - | - | - | - | - | - | - | - | -
106099 | BOMBA DE INJEÇÃO, ELÉTRICA, TRIFÁSICA, POTÊNCIA 7,5 CV - MATERIAIS NA OPERAÇÃO. AF_08/2025 | H | 1.22 | 1.12 | 1.02 | 1.11 | 1.22 | 1.05 | 0.74 | 1 | 1.18 | 1 | 1.18 | 1.19 | 1.08 | 1.22 | 0.9 | 1.12 | 1.15 | 0.89 | 1.34 | 1.07 | 1.65 | 1.03 | 1.1 | 0.88 | 0.92 | 0.92 | 1.27
90652 | BOMBA DE PROJEÇÃO DE CONCRETO SECO, POTÊNCIA 10 CV, VAZÃO 3 M3/H - DEPRECIAÇÃO. AF_06/2015 | H | 4.06 | 3.74 | 4.06 | 4.52 | 4.27 | 4.53 | 4.05 | 3.86 | 4.29 | 4.33 | 5.03 | 3.89 | 4.56 | 4.6 | 4.06 | 4.17 | 5.36 | 4.25 | 4.51 | 4 | 4.6 | 4.56 | 3.82 | 4.12 | 4.06 | 4.06 | 4.59
90653 | BOMBA DE PROJEÇÃO DE CONCRETO SECO, POTÊNCIA 10 CV, VAZÃO 3 M3/H - JUROS. AF_06/2015 | H | 0.94 | 0.86 | 0.94 | 1.04 | 0.98 | 1.04 | 0.93 | 0.89 | 0.99 | 1 | 1.16 | 0.9 | 1.05 | 1.06 | 0.94 | 0.96 | 1.24 | 0.98 | 1.04 | 0.92 | 1.06 | 1.05 | 0.88 | 0.95 | 0.94 | 0.94 | 1.06
90654 | BOMBA DE PROJEÇÃO DE CONCRETO SECO, POTÊNCIA 10 CV, VAZÃO 3 M3/H - MANUTENÇÃO. AF_06/2015 | H | 4.44 | 4.09 | 4.44 | 4.94 | 4.68 | 4.95 | 4.43 | 4.22 | 4.69 | 4.73 | 5.5 | 4.25 | 4.99 | 5.03 | 4.44 | 4.56 | 5.87 | 4.65 | 4.93 | 4.38 | 5.03 | 4.98 | 4.18 | 4.51 | 4.44 | 4.44 | 5.03
90655 | BOMBA DE PROJEÇÃO DE CONCRETO SECO, POTÊNCIA 10 CV, VAZÃO 3 M3/H - MATERIAIS NA OPERAÇÃO. AF_06/2015 | H | 7.44 | 6.82 | 6.26 | 6.76 | 7.44 | 6.38 | 4.56 | 6.13 | 7.19 | 6.13 | 7.19 | 7.26 | 6.57 | 7.44 | 5.5 | 6.82 | 7.01 | 5.44 | 8.13 | 6.51 | 10.07 | 6.32 | 6.69 | 5.38 | 5.63 | 5.63 | 7.69
90658 | BOMBA DE PROJEÇÃO DE CONCRETO SECO, POTÊNCIA 10 CV, VAZÃO 6 M3/H - DEPRECIAÇÃO. AF_06/2015 | H | 4.35 | 4.01 | 4.35 | 4.84 | 4.58 | 4.85 | 4.34 | 4.13 | 4.59 | 4.63 | 5.38 | 4.17 | 4.89 | 4.93 | 4.35 | 4.47 | 5.75 | 4.56 | 4.83 | 4.29 | 4.93 | 4.88 | 4.09 | 4.42 | 4.35 | 4.35 | 4.92
90659 | BOMBA DE PROJEÇÃO DE CONCRETO SECO, POTÊNCIA 10 CV, VAZÃO 6 M3/H - JUROS. AF_06/2015 | H | 1 | 0.92 | 1 | 1.12 | 1.06 | 1.12 | 1 | 0.95 | 1.06 | 1.07 | 1.24 | 0.96 | 1.13 | 1.14 | 1 | 1.03 | 1.32 | 1.05 | 1.11 | 0.99 | 1.14 | 1.13 | 0.94 | 1.02 | 1 | 1 | 1.13
90660 | BOMBA DE PROJEÇÃO DE CONCRETO SECO, POTÊNCIA 10 CV, VAZÃO 6 M3/H - MANUTENÇÃO. AF_06/2015 | H | 4.76 | 4.38 | 4.76 | 5.3 | 5.01 | 5.31 | 4.75 | 4.52 | 5.02 | 5.07 | 5.89 | 4.56 | 5.35 | 5.39 | 4.76 | 4.89 | 6.29 | 4.99 | 5.28 | 4.69 | 5.39 | 5.34 | 4.47 | 4.83 | 4.76 | 4.76 | 5.38
90661 | BOMBA DE PROJEÇÃO DE CONCRETO SECO, POTÊNCIA 10 CV, VAZÃO 6 M3/H - MATERIAIS NA OPERAÇÃO. AF_06/2015 | H | 7.44 | 6.82 | 6.26 | 6.76 | 7.44 | 6.38 | 4.56 | 6.13 | 7.19 | 6.13 | 7.19 | 7.26 | 6.57 | 7.44 | 5.5 | 6.82 | 7.01 | 5.44 | 8.13 | 6.51 | 10.07 | 6.32 | 6.69 | 5.38 | 5.63 | 5.63 | 7.69
89019 | BOMBA SUBMERSÍVEL ELÉTRICA TRIFÁSICA, POTÊNCIA 2,96 HP, Ø ROTOR 144 MM SEMI-ABERTO, BOCAL DE SAÍDA Ø 2", HM/Q = 2 MCA / 38,8 M3/H A 28 MCA / 5 M3/H - DEPRECIAÇÃO. AF_06/2014 | H | 0.41 | 0.41 | 0.38 | 0.34 | 0.33 | 0.4 | 0.41 | 0.31 | 0.47 | 0.41 | 0.51 | 0.58 | 0.34 | 0.32 | 0.41 | 0.26 | 0.44 | 0.47 | 0.28 | 0.41 | 0.38 | 0.41 | 0.57 | 0.44 | 0.41 | 0.41 | 0.41
89020 | BOMBA SUBMERSÍVEL ELÉTRICA TRIFÁSICA, POTÊNCIA 2,96 HP, Ø ROTOR 144 MM SEMI-ABERTO, BOCAL DE SAÍDA Ø 2", HM/Q = 2 MCA / 38,8 M3/H A 28 MCA / 5 M3/H - JUROS. AF_06/2014 | H | 0.09 | 0.09 | 0.08 | 0.07 | 0.07 | 0.09 | 0.09 | 0.07 | 0.1 | 0.09 | 0.11 | 0.13 | 0.07 | 0.07 | 0.09 | 0.06 | 0.1 | 0.1 | 0.06 | 0.09 | 0.09 | 0.09 | 0.13 | 0.1 | 0.09 | 0.09 | 0.09
5800 | BOMBA SUBMERSÍVEL ELÉTRICA TRIFÁSICA, POTÊNCIA 2,96 HP, Ø ROTOR 144 MM SEMI-ABERTO, BOCAL DE SAÍDA Ø 2", HM/Q = 2 MCA / 38,8 M3/H A 28 MCA / 5 M3/H - MANUTENÇÃO. AF_06/2014 | H | 0.45 | 0.45 | 0.42 | 0.37 | 0.36 | 0.43 | 0.45 | 0.34 | 0.51 | 0.45 | 0.55 | 0.63 | 0.37 | 0.35 | 0.45 | 0.29 | 0.49 | 0.51 | 0.31 | 0.45 | 0.42 | 0.45 | 0.62 | 0.48 | 0.45 | 0.45 | 0.45
53866 | BOMBA SUBMERSÍVEL ELÉTRICA TRIFÁSICA, POTÊNCIA 2,96 HP, Ø ROTOR 144 MM SEMI-ABERTO, BOCAL DE SAÍDA Ø 2", HM/Q = 2 MCA / 38,8 M3/H A 28 MCA / 5 M3/H - MATERIAIS NA OPERAÇÃO. AF_06/2014 | H | 2.23 | 2.04 | 1.88 | 2.03 | 2.23 | 1.91 | 1.37 | 1.84 | 2.16 | 1.84 | 2.16 | 2.18 | 1.97 | 2.23 | 1.65 | 2.04 | 2.1 | 1.63 | 2.44 | 1.95 | 3.02 | 1.89 | 2.01 | 1.61 | 1.69 | 1.69 | 2.31
90639 | BOMBA TRIPLEX, PARA INJEÇÃO DE NATA DE CIMENTO, VAZÃO MÁXIMA DE 100 LITROS/MINUTO, PRESSÃO MÁXIMA DE 70 BAR - DEPRECIAÇÃO. AF_06/2015 | H | 6.24 | 5.75 | 6.24 | 6.94 | 6.57 | 6.96 | 6.23 | 5.93 | 6.59 | 6.65 | 7.72 | 5.98 | 7.01 | 7.07 | 6.24 | 6.41 | 8.24 | 6.54 | 6.93 | 6.15 | 7.07 | 7 | 5.87 | 6.33 | 6.24 | 6.24 | 7.06
90640 | BOMBA TRIPLEX, PARA INJEÇÃO DE NATA DE CIMENTO, VAZÃO MÁXIMA DE 100 LITROS/MINUTO, PRESSÃO MÁXIMA DE 70 BAR - JUROS. AF_06/2015 | H | 1.44 | 1.33 | 1.44 | 1.6 | 1.51 | 1.6 | 1.44 | 1.37 | 1.52 | 1.53 | 1.78 | 1.38 | 1.62 | 1.63 | 1.44 | 1.48 | 1.9 | 1.51 | 1.6 | 1.42 | 1.63 | 1.62 | 1.35 | 1.46 | 1.44 | 1.44 | 1.63
90641 | BOMBA TRIPLEX, PARA INJEÇÃO DE NATA DE CIMENTO, VAZÃO MÁXIMA DE 100 LITROS/MINUTO, PRESSÃO MÁXIMA DE 70 BAR - MANUTENÇÃO. AF_06/2015 | H | 6.83 | 6.29 | 6.83 | 7.59 | 7.18 | 7.61 | 6.81 | 6.48 | 7.2 | 7.27 | 8.45 | 6.54 | 7.67 | 7.73 | 6.83 | 7.01 | 9.01 | 7.15 | 7.58 | 6.73 | 7.73 | 7.66 | 6.42 | 6.93 | 6.83 | 6.83 | 7.72
90642 | BOMBA TRIPLEX, PARA INJEÇÃO DE NATA DE CIMENTO, VAZÃO MÁXIMA DE 100 LITROS/MINUTO, PRESSÃO MÁXIMA DE 70 BAR - MATERIAIS NA OPERAÇÃO. AF_06/2015 | H | 16.84 | 15.81 | 15.43 | 14.59 | 15.72 | 15.35 | 14.84 | 14.34 | 14.02 | 14.76 | 14.04 | 14.67 | 14.51 | 15.43 | 14.4 | 16.02 | 15.3 | 14.19 | 14.86 | 14.91 | 15.43 | 16.06 | 14.38 | 14.59 | 15.09 | 14.53 | 14.86
102806 | CALDEIRA A GÁS COM TERMOSTATO, CAPACIDADE 100 LITROS - DEPRECIAÇÃO. AF_05/2023 | H | - | - | - | - | - | - | - | - | - | - | - | - | - | - | - | - | - | - | - | - | - | - | - | - | - | - | -
102807 | CALDEIRA A GÁS COM TERMOSTATO, CAPACIDADE 100 LITROS - JUROS. AF_05/2023 | H | - | - | - | - | - | - | - | - | - | - | - | - | - | - | - | - | - | - | - | - | - | - | - | - | - | - | -
102808 | CALDEIRA A GÁS COM TERMOSTATO, CAPACIDADE 100 LITROS - MANUTENÇÃO. AF_05/2023 | H | - | - | - | - | - | - | - | - | - | - | - | - | - | - | - | - | - | - | - | - | - | - | - | - | - | - | -
102809 | CALDEIRA A GÁS COM TERMOSTATO, CAPACIDADE 100 LITROS - MATERIAIS NA OPERAÇÃO. AF_05/2023 | H | 20.21 | 17.32 | 20.84 | 21.01 | 19.08 | 19.46 | 17.59 | 17.27 | 18.97 | 20.5 | 18.02 | 19.68 | 21.01 | 19.19 | 17.83 | 17.15 | 18.44 | 18.31 | 16.87 | 18.51 | 20.89 | 23.25 | 19.14 | 19.97 | 18.57 | 19.1 | 22.18
92140 | CAMINHONETE CABINE SIMPLES COM MOTOR 1.6 FLEX, CÂMBIO MANUAL, POTÊNCIA 101/104 CV, 2 PORTAS - DEPRECIAÇÃO. AF_11/2015 | H | 4.92 | 4.92 | 4.92 | 4.92 | 4.92 | 4.92 | 4.92 | 4.92 | 4.92 | 4.92 | 4.92 | 4.92 | 4.92 | 4.92 | 4.92 | 4.92 | 4.92 | 4.92 | 4.92 | 4.92 | 4.92 | 4.92 | 4.92 | 4.92 | 4.92 | 4.92 | 4.92
92142 | CAMINHONETE CABINE SIMPLES COM MOTOR 1.6 FLEX, CÂMBIO MANUAL, POTÊNCIA 101/104 CV, 2 PORTAS - IMPOSTOS E SEGUROS. AF_11/2015 | H | 0.61 | 0.61 | 0.61 | 0.61 | 0.61 | 0.61 | 0.61 | 0.61 | 0.61 | 0.61 | 0.61 | 0.61 | 0.61 | 0.61 | 0.61 | 0.61 | 0.61 | 0.61 | 0.61 | 0.61 | 0.61 | 0.61 | 0.61 | 0.61 | 0.61 | 0.61 | 0.61
92141 | CAMINHONETE CABINE SIMPLES COM MOTOR 1.6 FLEX, CÂMBIO MANUAL, POTÊNCIA 101/104 CV, 2 PORTAS - JUROS. AF_11/2015 | H | 1.51 | 1.51 | 1.51 | 1.51 | 1.51 | 1.51 | 1.51 | 1.51 | 1.51 | 1.51 | 1.51 | 1.51 | 1.51 | 1.51 | 1.51 | 1.51 | 1.51 | 1.51 | 1.51 | 1.51 | 1.51 | 1.51 | 1.51 | 1.51 | 1.51 | 1.51 | 1.51
92143 | CAMINHONETE CABINE SIMPLES COM MOTOR 1.6 FLEX, CÂMBIO MANUAL, POTÊNCIA 101/104 CV, 2 PORTAS - MANUTENÇÃO. AF_11/2015 | H | 6.15 | 6.15 | 6.15 | 6.15 | 6.15 | 6.15 | 6.15 | 6.15 | 6.15 | 6.15 | 6.15 | 6.15 | 6.15 | 6.15 | 6.15 | 6.15 | 6.15 | 6.15 | 6.15 | 6.15 | 6.15 | 6.15 | 6.15 | 6.15 | 6.15 | 6.15 | 6.15
92144 | CAMINHONETE CABINE SIMPLES COM MOTOR 1.6 FLEX, CÂMBIO MANUAL, POTÊNCIA 101/104 CV, 2 PORTAS - MATERIAIS NA OPERAÇÃO. AF_11/2015 | H | 50.64 | 45.15 | 47.09 | 44.08 | 47.23 | 45.62 | 43.48 | 44.22 | 45.75 | 43.48 | 41.27 | 43.61 | 44.95 | 45.29 | 43.08 | 46.89 | 44.48 | 45.29 | 44.35 | 45.22 | 49.57 | 51.51 | 43.01 | 44.82 | 49.1 | 43.28 | 47.49
92133 | CAMINHONETE COM MOTOR A DIESEL, POTÊNCIA 180 CV, CABINE DUPLA, 4X4 - DEPRECIAÇÃO. AF_11/2015 | H | 13.44 | 13.44 | 13.44 | 13.44 | 13.44 | 13.44 | 13.44 | 13.44 | 13.44 | 13.44 | 13.44 | 13.44 | 13.44 | 13.44 | 13.44 | 13.44 | 13.44 | 13.44 | 13.44 | 13.44 | 13.44 | 13.44 | 13.44 | 13.44 | 13.44 | 13.44 | 13.44
92135 | CAMINHONETE COM MOTOR A DIESEL, POTÊNCIA 180 CV, CABINE DUPLA, 4X4 - IMPOSTOS E SEGUROS. AF_11/2015 | H | 1.68 | 1.68 | 1.68 | 1.68 | 1.68 | 1.68 | 1.68 | 1.68 | 1.68 | 1.68 | 1.68 | 1.68 | 1.68 | 1.68 | 1.68 | 1.68 | 1.68 | 1.68 | 1.68 | 1.68 | 1.68 | 1.68 | 1.68 | 1.68 | 1.68 | 1.68 | 1.68
92134 | CAMINHONETE COM MOTOR A DIESEL, POTÊNCIA 180 CV, CABINE DUPLA, 4X4 - JUROS. AF_11/2015 | H | 4.14 | 4.14 | 4.14 | 4.14 | 4.14 | 4.14 | 4.14 | 4.14 | 4.14 | 4.14 | 4.14 | 4.14 | 4.14 | 4.14 | 4.14 | 4.14 | 4.14 | 4.14 | 4.14 | 4.14 | 4.14 | 4.14 | 4.14 | 4.14 | 4.14 | 4.14 | 4.14
92136 | CAMINHONETE COM MOTOR A DIESEL, POTÊNCIA 180 CV, CABINE DUPLA, 4X4 - MANUTENÇÃO. AF_11/2015 | H | 16.81 | 16.81 | 16.81 | 16.81 | 16.81 | 16.81 | 16.81 | 16.81 | 16.81 | 16.81 | 16.81 | 16.81 | 16.81 | 16.81 | 16.81 | 16.81 | 16.81 | 16.81 | 16.81 | 16.81 | 16.81 | 16.81 | 16.81 | 16.81 | 16.81 | 16.81 | 16.81
92137 | CAMINHONETE COM MOTOR A DIESEL, POTÊNCIA 180 CV, CABINE DUPLA, 4X4 - MATERIAIS NA OPERAÇÃO. AF_11/2015 | H | 47.23 | 44.35 | 43.29 | 40.93 | 44.11 | 43.05 | 41.64 | 40.22 | 39.34 | 41.4 | 39.4 | 41.17 | 40.69 | 43.29 | 40.4 | 44.94 | 42.93 | 39.81 | 41.7 | 41.81 | 43.29 | 45.05 | 40.34 | 40.93 | 42.34 | 40.75 | 41.7
91380 | CAMINHÃO BASCULANTE 10 M3, TRUCADO CABINE SIMPLES, PESO BRUTO TOTAL 23.000 KG, CARGA ÚTIL MÁXIMA 15.935 KG, DISTÂNCIA ENTRE EIXOS 4,80 M, POTÊNCIA 230 CV INCLUSIVE CAÇAMBA METÁLICA - DEPRECIAÇÃO. AF_06/2014 | H | 30.39 | 30.39 | 30.39 | 30.39 | 29.09 | 30.39 | 30.39 | 30.32 | 30.39 | 30.58 | 29.77 | 30.39 | 29.53 | 31.07 | 30.39 | 30.34 | 28.91 | 31.49 | 30.39 | 30.39 | 35.23 | 30.39 | 33.76 | 28.95 | 28.23 | 30.39 | 39.63
91382 | CAMINHÃO BASCULANTE 10 M3, TRUCADO CABINE SIMPLES, PESO BRUTO TOTAL 23.000 KG, CARGA ÚTIL MÁXIMA 15.935 KG, DISTÂNCIA ENTRE EIXOS 4,80 M, POTÊNCIA 230 CV INCLUSIVE CAÇAMBA METÁLICA - IMPOSTOS E SEGUROS. AF_06/2014 | H | 4.71 | 4.71 | 4.71 | 4.71 | 4.59 | 4.71 | 4.71 | 4.71 | 4.71 | 4.75 | 4.57 | 4.71 | 4.56 | 4.83 | 4.71 | 4.71 | 4.57 | 4.82 | 4.71 | 4.71 | 5.52 | 4.71 | 5.19 | 4.47 | 4.5 | 4.71 | 6.28
91381 | CAMINHÃO BASCULANTE 10 M3, TRUCADO CABINE SIMPLES, PESO BRUTO TOTAL 23.000 KG, CARGA ÚTIL MÁXIMA 15.935 KG, DISTÂNCIA ENTRE EIXOS 4,80 M, POTÊNCIA 230 CV INCLUSIVE CAÇAMBA METÁLICA - JUROS. AF_06/2014 | H | 11.69 | 11.69 | 11.69 | 11.69 | 11.36 | 11.69 | 11.69 | 11.68 | 11.69 | 11.77 | 11.32 | 11.69 | 11.29 | 11.97 | 11.69 | 11.66 | 11.33 | 11.96 | 11.69 | 11.69 | 13.68 | 11.69 | 12.87 | 11.09 | 11.17 | 11.69 | 15.54
91383 | CAMINHÃO BASCULANTE 10 M3, TRUCADO CABINE SIMPLES, PESO BRUTO TOTAL 23.000 KG, CARGA ÚTIL MÁXIMA 15.935 KG, DISTÂNCIA ENTRE EIXOS 4,80 M, POTÊNCIA 230 CV INCLUSIVE CAÇAMBA METÁLICA - MANUTENÇÃO. AF_06/2014 | H | 54.76 | 54.76 | 54.76 | 54.76 | 52.87 | 54.76 | 54.76 | 54.66 | 54.76 | 55.11 | 53.29 | 54.76 | 53.01 | 56.03 | 54.76 | 54.66 | 52.68 | 56.31 | 54.76 | 54.76 | 63.84 | 54.76 | 60.5 | 52.06 | 51.72 | 54.76 | 72.22
91384 | CAMINHÃO BASCULANTE 10 M3, TRUCADO CABINE SIMPLES, PESO BRUTO TOTAL 23.000 KG, CARGA ÚTIL MÁXIMA 15.935 KG, DISTÂNCIA ENTRE EIXOS 4,80 M, POTÊNCIA 230 CV INCLUSIVE CAÇAMBA METÁLICA - MATERIAIS NA OPERAÇÃO. AF_06/2014 | H | 190.07 | 178.46 | 174.19 | 164.71 | 177.51 | 173.24 | 167.55 | 161.87 | 158.31 | 166.61 | 158.55 | 165.66 | 163.76 | 174.19 | 162.58 | 180.83 | 172.77 | 160.21 | 167.79 | 168.27 | 174.19 | 181.3 | 162.34 | 164.71 | 170.4 | 164 | 167.79
96030 | CAMINHÃO BASCULANTE 10 M3, TRUCADO, POTÊNCIA 230 CV, INCLUSIVE CAÇAMBA METÁLICA, COM DISTRIBUIDOR DE AGREGADOS ACOPLADO - DEPRECIAÇÃO. AF_02/2017 | H | 37.75 | 37.75 | 37.75 | 37.75 | 36.45 | 37.75 | 37.75 | 37.68 | 37.75 | 37.94 | 37.13 | 37.75 | 36.89 | 38.43 | 37.75 | 37.7 | 36.27 | 38.85 | 37.75 | 37.75 | 42.59 | 37.75 | 41.12 | 36.31 | 35.59 | 37.75 | 46.99
96032 | CAMINHÃO BASCULANTE 10 M3, TRUCADO, POTÊNCIA 230 CV, INCLUSIVE CAÇAMBA METÁLICA, COM DISTRIBUIDOR DE AGREGADOS ACOPLADO - IMPOSTOS E SEGUROS. AF_02/2017 | H | 5.29 | 5.29 | 5.29 | 5.29 | 5.17 | 5.29 | 5.29 | 5.29 | 5.29 | 5.33 | 5.15 | 5.29 | 5.14 | 5.41 | 5.29 | 5.29 | 5.15 | 5.4 | 5.29 | 5.29 | 6.1 | 5.29 | 5.77 | 5.05 | 5.08 | 5.29 | 6.86
96031 | CAMINHÃO BASCULANTE 10 M3, TRUCADO, POTÊNCIA 230 CV, INCLUSIVE CAÇAMBA METÁLICA, COM DISTRIBUIDOR DE AGREGADOS ACOPLADO - JUROS. AF_02/2017 | H | 13.2 | 13.2 | 13.2 | 13.2 | 12.87 | 13.2 | 13.2 | 13.19 | 13.2 | 13.28 | 12.83 | 13.2 | 12.8 | 13.48 | 13.2 | 13.17 | 12.84 | 13.47 | 13.2 | 13.2 | 15.19 | 13.2 | 14.38 | 12.6 | 12.68 | 13.2 | 17.05
96033 | CAMINHÃO BASCULANTE 10 M3, TRUCADO, POTÊNCIA 230 CV, INCLUSIVE CAÇAMBA METÁLICA, COM DISTRIBUIDOR DE AGREGADOS ACOPLADO - MANUTENÇÃO. AF_02/2017 | H | 60.89 | 60.89 | 60.89 | 60.89 | 59 | 60.89 | 60.89 | 60.79 | 60.89 | 61.24 | 59.42 | 60.89 | 59.14 | 62.16 | 60.89 | 60.79 | 58.81 | 62.44 | 60.89 | 60.89 | 69.97 | 60.89 | 66.63 | 58.19 | 57.85 | 60.89 | 78.35
96034 | CAMINHÃO BASCULANTE 10 M3, TRUCADO, POTÊNCIA 230 CV, INCLUSIVE CAÇAMBA METÁLICA, COM DISTRIBUIDOR DE AGREGADOS ACOPLADO - MATERIAIS NA OPERAÇÃO. AF_02/2017 | H | 190.07 | 178.46 | 174.19 | 164.71 | 177.51 | 173.24 | 167.55 | 161.87 | 158.31 | 166.61 | 158.55 | 165.66 | 163.76 | 174.19 | 162.58 | 180.83 | 172.77 | 160.21 | 167.79 | 168.27 | 174.19 | 181.3 | 162.34 | 164.71 | 170.4 | 164 | 167.79
89870 | CAMINHÃO BASCULANTE 14 M3, COM CAVALO MECÂNICO DE CAPACIDADE MÁXIMA DE TRAÇÃO COMBINADO DE 36000 KG, POTÊNCIA 286 CV, INCLUSIVE SEMIREBOQUE COM CAÇAMBA METÁLICA - DEPRECIAÇÃO. AF_12/2014 | H | 39.75 | 39.75 | 39.75 | 39.75 | 34.96 | 39.75 | 39.75 | 39.56 | 39.75 | 34.77 | 41.6 | 39.5 | 40.54 | 39.75 | 39.75 | 39.75 | 35.45 | 42.73 | 41.67 | 39.75 | 39.61 | 39.75 | 45.89 | 40.09 | 32.94 | 39.75 | 39.03
89872 | CAMINHÃO BASCULANTE 14 M3, COM CAVALO MECÂNICO DE CAPACIDADE MÁXIMA DE TRAÇÃO COMBINADO DE 36000 KG, POTÊNCIA 286 CV, INCLUSIVE SEMIREBOQUE COM CAÇAMBA METÁLICA - IMPOSTOS E SEGUROS. AF_12/2014 | H | 5.63 | 5.63 | 5.63 | 5.63 | 5.08 | 5.63 | 5.63 | 5.61 | 5.63 | 4.8 | 5.81 | 5.59 | 5.71 | 5.63 | 5.63 | 5.63 | 5.21 | 5.91 | 5.95 | 5.63 | 5.61 | 5.63 | 6.41 | 5.69 | 4.94 | 5.63 | 5.56
89871 | CAMINHÃO BASCULANTE 14 M3, COM CAVALO MECÂNICO DE CAPACIDADE MÁXIMA DE TRAÇÃO COMBINADO DE 36000 KG, POTÊNCIA 286 CV, INCLUSIVE SEMIREBOQUE COM CAÇAMBA METÁLICA - JUROS. AF_12/2014 | H | 13.95 | 13.95 | 13.95 | 13.95 | 12.58 | 13.95 | 13.95 | 13.9 | 13.95 | 11.9 | 14.39 | 13.85 | 14.14 | 13.95 | 13.95 | 13.95 | 12.91 | 14.64 | 14.74 | 13.95 | 13.89 | 13.95 | 15.88 | 14.09 | 12.22 | 13.95 | 13.78
89873 | CAMINHÃO BASCULANTE 14 M3, COM CAVALO MECÂNICO DE CAPACIDADE MÁXIMA DE TRAÇÃO COMBINADO DE 36000 KG, POTÊNCIA 286 CV, INCLUSIVE SEMIREBOQUE COM CAÇAMBA METÁLICA - MANUTENÇÃO. AF_12/2014 | H | 67.94 | 67.94 | 67.94 | 67.94 | 60.59 | 67.94 | 67.94 | 67.66 | 67.94 | 58.59 | 70.49 | 67.47 | 69.04 | 67.94 | 67.94 | 67.94 | 61.88 | 72.02 | 71.53 | 67.94 | 67.67 | 67.94 | 77.79 | 68.57 | 58.09 | 67.94 | 66.92
89874 | CAMINHÃO BASCULANTE 14 M3, COM CAVALO MECÂNICO DE CAPACIDADE MÁXIMA DE TRAÇÃO COMBINADO DE 36000 KG, POTÊNCIA 286 CV, INCLUSIVE SEMIREBOQUE COM CAÇAMBA METÁLICA - MATERIAIS NA OPERAÇÃO. AF_12/2014 | H | 236.34 | 221.9 | 216.6 | 204.81 | 220.73 | 215.42 | 208.35 | 201.28 | 196.85 | 207.17 | 197.15 | 205.99 | 203.63 | 216.6 | 202.16 | 224.85 | 214.83 | 199.21 | 208.64 | 209.23 | 216.6 | 225.44 | 201.86 | 204.81 | 211.88 | 203.93 | 208.64
89878 | CAMINHÃO BASCULANTE 18 M3, COM CAVALO MECÂNICO DE CAPACIDADE MÁXIMA DE TRAÇÃO COMBINADO DE 45000 KG, POTÊNCIA 330 CV, INCLUSIVE SEMIREBOQUE COM CAÇAMBA METÁLICA - DEPRECIAÇÃO. AF_12/2014 | H | 42.57 | 42.57 | 42.57 | 42.57 | 37.14 | 42.57 | 42.57 | 42.34 | 42.57 | 37.53 | 44.75 | 42.32 | 43.5 | 42.57 | 42.57 | 42.57 | 37.52 | 46.11 | 44.51 | 42.57 | 42.43 | 42.57 | 49.37 | 42.91 | 34.65 | 42.57 | 41.72
89880 | CAMINHÃO BASCULANTE 18 M3, COM CAVALO MECÂNICO DE CAPACIDADE MÁXIMA DE TRAÇÃO COMBINADO DE 45000 KG, POTÊNCIA 330 CV, INCLUSIVE SEMIREBOQUE COM CAÇAMBA METÁLICA - IMPOSTOS E SEGUROS. AF_12/2014 | H | 5.93 | 5.93 | 5.93 | 5.93 | 5.31 | 5.93 | 5.93 | 5.9 | 5.93 | 5.09 | 6.14 | 5.89 | 6.02 | 5.93 | 5.93 | 5.93 | 5.43 | 6.27 | 6.26 | 5.93 | 5.91 | 5.93 | 6.78 | 5.99 | 5.12 | 5.93 | 5.84
89879 | CAMINHÃO BASCULANTE 18 M3, COM CAVALO MECÂNICO DE CAPACIDADE MÁXIMA DE TRAÇÃO COMBINADO DE 45000 KG, POTÊNCIA 330 CV, INCLUSIVE SEMIREBOQUE COM CAÇAMBA METÁLICA - JUROS. AF_12/2014 | H | 14.69 | 14.69 | 14.69 | 14.69 | 13.15 | 14.69 | 14.69 | 14.63 | 14.69 | 12.61 | 15.2 | 14.59 | 14.91 | 14.69 | 14.69 | 14.69 | 13.47 | 15.51 | 15.49 | 14.69 | 14.63 | 14.69 | 16.78 | 14.83 | 12.68 | 14.69 | 14.48
89881 | CAMINHÃO BASCULANTE 18 M3, COM CAVALO MECÂNICO DE CAPACIDADE MÁXIMA DE TRAÇÃO COMBINADO DE 45000 KG, POTÊNCIA 330 CV, INCLUSIVE SEMIREBOQUE COM CAÇAMBA METÁLICA - MANUTENÇÃO. AF_12/2014 | H | 72.05 | 72.05 | 72.05 | 72.05 | 63.8 | 72.05 | 72.05 | 71.72 | 72.05 | 62.59 | 75.08 | 71.57 | 73.35 | 72.05 | 72.05 | 72.05 | 64.93 | 76.92 | 75.69 | 72.05 | 71.78 | 72.05 | 82.84 | 72.69 | 60.64 | 72.05 | 70.86
89882 | CAMINHÃO BASCULANTE 18 M3, COM CAVALO MECÂNICO DE CAPACIDADE MÁXIMA DE TRAÇÃO COMBINADO DE 45000 KG, POTÊNCIA 330 CV, INCLUSIVE SEMIREBOQUE COM CAÇAMBA METÁLICA - MATERIAIS NA OPERAÇÃO. AF_12/2014 | H | 272.68 | 256.02 | 249.9 | 236.3 | 254.66 | 248.54 | 240.38 | 232.22 | 227.12 | 239.02 | 227.46 | 237.66 | 234.94 | 249.9 | 233.24 | 259.42 | 247.86 | 229.84 | 240.72 | 241.4 | 249.9 | 260.1 | 232.9 | 236.3 | 244.46 | 235.28 | 240.72
7058 | CAMINHÃO BASCULANTE 6 M3 TOCO, PESO BRUTO TOTAL 16.000 KG, CARGA ÚTIL MÁXIMA 11.130 KG, DISTÂNCIA ENTRE EIXOS 5,36 M, POTÊNCIA 185 CV, INCLUSIVE CAÇAMBA METÁLICA - DEPRECIAÇÃO. AF_06/2014 | H | 23.9 | 23.9 | 23.9 | 23.9 | 22.91 | 23.9 | 23.9 | 23.85 | 23.9 | 24.05 | 23.38 | 23.9 | 23.2 | 24.43 | 23.9 | 23.85 | 22.8 | 24.73 | 23.9 | 23.9 | 27.73 | 23.9 | 26.51 | 22.75 | 22.28 | 23.9 | 31.24
91402 | CAMINHÃO BASCULANTE 6 M3 TOCO, PESO BRUTO TOTAL 16.000 KG, CARGA ÚTIL MÁXIMA 11.130 KG, DISTÂNCIA ENTRE EIXOS 5,36 M, POTÊNCIA 185 CV, INCLUSIVE CAÇAMBA METÁLICA - IMPOSTOS E SEGUROS. AF_06/2014 | H | 3.72 | 3.72 | 3.72 | 3.72 | 3.62 | 3.72 | 3.72 | 3.72 | 3.72 | 3.74 | 3.6 | 3.72 | 3.59 | 3.81 | 3.72 | 3.71 | 3.62 | 3.81 | 3.72 | 3.72 | 4.36 | 3.72 | 4.09 | 3.53 | 3.57 | 3.72 | 4.96
7059 | CAMINHÃO BASCULANTE 6 M3 TOCO, PESO BRUTO TOTAL 16.000 KG, CARGA ÚTIL MÁXIMA 11.130 KG, DISTÂNCIA ENTRE EIXOS 5,36 M, POTÊNCIA 185 CV, INCLUSIVE CAÇAMBA METÁLICA - JUROS. AF_06/2014 | H | 9.23 | 9.23 | 9.23 | 9.23 | 8.97 | 9.23 | 9.23 | 9.21 | 9.23 | 9.29 | 8.92 | 9.23 | 8.9 | 9.45 | 9.23 | 9.21 | 8.96 | 9.42 | 9.23 | 9.23 | 10.81 | 9.23 | 10.14 | 8.76 | 8.83 | 9.23 | 12.28
7060 | CAMINHÃO BASCULANTE 6 M3 TOCO, PESO BRUTO TOTAL 16.000 KG, CARGA ÚTIL MÁXIMA 11.130 KG, DISTÂNCIA ENTRE EIXOS 5,36 M, POTÊNCIA 185 CV, INCLUSIVE CAÇAMBA METÁLICA - MANUTENÇÃO. AF_06/2014 | H | 43.14 | 43.14 | 43.14 | 43.14 | 41.72 | 43.14 | 43.14 | 43.07 | 43.14 | 43.42 | 41.94 | 43.14 | 41.75 | 44.15 | 43.14 | 43.06 | 41.58 | 44.3 | 43.14 | 43.14 | 50.35 | 43.14 | 47.63 | 41 | 40.86 | 43.14 | 57.01
7061 | CAMINHÃO BASCULANTE 6 M3 TOCO, PESO BRUTO TOTAL 16.000 KG, CARGA ÚTIL MÁXIMA 11.130 KG, DISTÂNCIA ENTRE EIXOS 5,36 M, POTÊNCIA 185 CV, INCLUSIVE CAÇAMBA METÁLICA - MATERIAIS NA OPERAÇÃO. AF_06/2014 | H | 109.23 | 102.55 | 100.1 | 94.65 | 102.01 | 99.56 | 96.29 | 93.02 | 90.98 | 95.74 | 91.11 | 95.2 | 94.11 | 100.1 | 93.43 | 103.92 | 99.28 | 92.07 | 96.42 | 96.7 | 100.1 | 104.19 | 93.29 | 94.65 | 97.92 | 94.25 | 96.42
91367 | CAMINHÃO BASCULANTE 6 M3, PESO BRUTO TOTAL 16.000 KG, CARGA ÚTIL MÁXIMA 13.071 KG, DISTÂNCIA ENTRE EIXOS 4,80 M, POTÊNCIA 230 CV INCLUSIVE CAÇAMBA METÁLICA - DEPRECIAÇÃO. AF_06/2014 | H | 23.09 | 23.09 | 23.09 | 23.09 | 22.11 | 23.09 | 23.09 | 23.04 | 23.09 | 23.24 | 22.62 | 23.09 | 22.43 | 23.61 | 23.09 | 23.05 | 21.99 | 23.92 | 23.09 | 23.09 | 26.78 | 23.09 | 25.64 | 22 | 21.47 | 23.09 | 30.14
91369 | CAMINHÃO BASCULANTE 6 M3, PESO BRUTO TOTAL 16.000 KG, CARGA ÚTIL MÁXIMA 13.071 KG, DISTÂNCIA ENTRE EIXOS 4,80 M, POTÊNCIA 230 CV INCLUSIVE CAÇAMBA METÁLICA - IMPOSTOS E SEGUROS. AF_06/2014 | H | 3.58 | 3.58 | 3.58 | 3.58 | 3.49 | 3.58 | 3.58 | 3.58 | 3.58 | 3.61 | 3.47 | 3.58 | 3.46 | 3.67 | 3.58 | 3.58 | 3.48 | 3.67 | 3.58 | 3.58 | 4.2 | 3.58 | 3.94 | 3.4 | 3.43 | 3.58 | 4.78
91368 | CAMINHÃO BASCULANTE 6 M3, PESO BRUTO TOTAL 16.000 KG, CARGA ÚTIL MÁXIMA 13.071 KG, DISTÂNCIA ENTRE EIXOS 4,80 M, POTÊNCIA 230 CV INCLUSIVE CAÇAMBA METÁLICA - JUROS. AF_06/2014 | H | 8.9 | 8.9 | 8.9 | 8.9 | 8.64 | 8.9 | 8.9 | 8.88 | 8.9 | 8.95 | 8.6 | 8.9 | 8.58 | 9.11 | 8.9 | 8.88 | 8.63 | 9.09 | 8.9 | 8.9 | 10.41 | 8.9 | 9.79 | 8.44 | 8.5 | 8.9 | 11.82
5695 | CAMINHÃO BASCULANTE 6 M3, PESO BRUTO TOTAL 16.000 KG, CARGA ÚTIL MÁXIMA 13.071 KG, DISTÂNCIA ENTRE EIXOS 4,80 M, POTÊNCIA 230 CV INCLUSIVE CAÇAMBA METÁLICA - MANUTENÇÃO. AF_06/2014 | H | 41.69 | 41.69 | 41.69 | 41.69 | 40.28 | 41.69 | 41.69 | 41.62 | 41.69 | 41.96 | 40.56 | 41.69 | 40.36 | 42.66 | 41.69 | 41.61 | 40.13 | 42.85 | 41.69 | 41.69 | 48.62 | 41.69 | 46.05 | 39.63 | 39.41 | 41.69 | 55.02
53792 | CAMINHÃO BASCULANTE 6 M3, PESO BRUTO TOTAL 16.000 KG, CARGA ÚTIL MÁXIMA 13.071 KG, DISTÂNCIA ENTRE EIXOS 4,80 M, POTÊNCIA 230 CV INCLUSIVE CAÇAMBA METÁLICA - MATERIAIS NA OPERAÇÃO. AF_06/2014 | H | 135.77 | 127.48 | 124.43 | 117.66 | 126.8 | 123.75 | 119.69 | 115.63 | 113.09 | 119.01 | 113.26 | 118.34 | 116.98 | 124.43 | 116.13 | 129.17 | 123.41 | 114.44 | 119.86 | 120.2 | 124.43 | 129.51 | 115.97 | 117.66 | 121.72 | 117.15 | 119.86
106347 | CAMINHÃO BITRUCK TRAÇÃO 8X2, PBT 29.000 KG, PESO BRUTO TOTAL COMBINADO (PBTC) *36.000* KG, POTÊNCIA 321 CV, INCLUSIVE PLATAFORMA GUINCHO-SOCORRO, COMPRIMENTO ÚTIL 10 M, LARGURA 2,60 M COM GUINCHO DE ARRASTE BASCULANTE - DEPRECIAÇÃO. AF_11/2025 | H | - | - | - | - | - | - | - | - | - | - | - | - | - | - | - | - | - | - | - | - | - | - | - | - | - | - | -
106350 | CAMINHÃO BITRUCK TRAÇÃO 8X2, PBT 29.000 KG, PESO BRUTO TOTAL COMBINADO (PBTC) *36.000* KG, POTÊNCIA 321 CV, INCLUSIVE PLATAFORMA GUINCHO-SOCORRO, COMPRIMENTO ÚTIL 10 M, LARGURA 2,60 M COM GUINCHO DE ARRASTE BASCULANTE - IMPOSTOS E SEGUROS. AF_11/2025 | H | - | - | - | - | - | - | - | - | - | - | - | - | - | - | - | - | - | - | - | - | - | - | - | - | - | - | -
106348 | CAMINHÃO BITRUCK TRAÇÃO 8X2, PBT 29.000 KG, PESO BRUTO TOTAL COMBINADO (PBTC) *36.000* KG, POTÊNCIA 321 CV, INCLUSIVE PLATAFORMA GUINCHO-SOCORRO, COMPRIMENTO ÚTIL 10 M, LARGURA 2,60 M COM GUINCHO DE ARRASTE BASCULANTE - JUROS. AF_11/2025 | H | - | - | - | - | - | - | - | - | - | - | - | - | - | - | - | - | - | - | - | - | - | - | - | - | - | - | -
106349 | CAMINHÃO BITRUCK TRAÇÃO 8X2, PBT 29.000 KG, PESO BRUTO TOTAL COMBINADO (PBTC) *36.000* KG, POTÊNCIA 321 CV, INCLUSIVE PLATAFORMA GUINCHO-SOCORRO, COMPRIMENTO ÚTIL 10 M, LARGURA 2,60 M COM GUINCHO DE ARRASTE BASCULANTE - MANUTENÇÃO. AF_11/2025 | H | - | - | - | - | - | - | - | - | - | - | - | - | - | - | - | - | - | - | - | - | - | - | - | - | - | - | -
106351 | CAMINHÃO BITRUCK TRAÇÃO 8X2, PBT 29.000 KG, PESO BRUTO TOTAL COMBINADO (PBTC) *36.000* KG, POTÊNCIA 321 CV, INCLUSIVE PLATAFORMA GUINCHO-SOCORRO, COMPRIMENTO ÚTIL 10 M, LARGURA 2,60 M COM GUINCHO DE ARRASTE BASCULANTE - MATERIAIS NA OPERAÇÃO. AF_11/2025 | H | 265.3 | 249.09 | 243.13 | 229.9 | 247.76 | 241.81 | 233.87 | 225.93 | 220.97 | 232.55 | 221.3 | 231.22 | 228.58 | 243.13 | 226.92 | 252.4 | 241.15 | 223.62 | 234.2 | 234.86 | 243.13 | 253.06 | 226.59 | 229.9 | 237.84 | 228.91 | 234.2
106337 | CAMINHÃO BITRUCK TRAÇÃO 8X2, PBT 29.000 KG, PESO BRUTO TOTAL COMBINADO (PBTC) *36.000* KG, POTÊNCIA 321 CV, INCLUSIVE PLATAFORMA SOBRE CHASSI, COMPRIMENTO ÚTIL 10 M, LARGURA 2,60 M COM GUINCHO DE ARRASTE E RAMPA COM ACIONAMENTO ELETRO-HIDRÁULICO - DEPRECIAÇÃO. AF_11/2025 | H | - | - | - | - | - | - | - | - | - | - | - | - | - | - | - | - | - | - | - | - | - | - | - | - | - | - | -
106340 | CAMINHÃO BITRUCK TRAÇÃO 8X2, PBT 29.000 KG, PESO BRUTO TOTAL COMBINADO (PBTC) *36.000* KG, POTÊNCIA 321 CV, INCLUSIVE PLATAFORMA SOBRE CHASSI, COMPRIMENTO ÚTIL 10 M, LARGURA 2,60 M COM GUINCHO DE ARRASTE E RAMPA COM ACIONAMENTO ELETRO-HIDRÁULICO - IMPOSTOS E SEGUROS. AF_11/2025 | H | - | - | - | - | - | - | - | - | - | - | - | - | - | - | - | - | - | - | - | - | - | - | - | - | - | - | -
106338 | CAMINHÃO BITRUCK TRAÇÃO 8X2, PBT 29.000 KG, PESO BRUTO TOTAL COMBINADO (PBTC) *36.000* KG, POTÊNCIA 321 CV, INCLUSIVE PLATAFORMA SOBRE CHASSI, COMPRIMENTO ÚTIL 10 M, LARGURA 2,60 M COM GUINCHO DE ARRASTE E RAMPA COM ACIONAMENTO ELETRO-HIDRÁULICO - JUROS. AF_11/2025 | H | - | - | - | - | - | - | - | - | - | - | - | - | - | - | - | - | - | - | - | - | - | - | - | - | - | - | -
106339 | CAMINHÃO BITRUCK TRAÇÃO 8X2, PBT 29.000 KG, PESO BRUTO TOTAL COMBINADO (PBTC) *36.000* KG, POTÊNCIA 321 CV, INCLUSIVE PLATAFORMA SOBRE CHASSI, COMPRIMENTO ÚTIL 10 M, LARGURA 2,60 M COM GUINCHO DE ARRASTE E RAMPA COM ACIONAMENTO ELETRO-HIDRÁULICO - MANUTENÇÃO. AF_11/2025 | H | - | - | - | - | - | - | - | - | - | - | - | - | - | - | - | - | - | - | - | - | - | - | - | - | - | - | -
106341 | CAMINHÃO BITRUCK TRAÇÃO 8X2, PBT 29.000 KG, PESO BRUTO TOTAL COMBINADO (PBTC) *36.000* KG, POTÊNCIA 321 CV, INCLUSIVE PLATAFORMA SOBRE CHASSI, COMPRIMENTO ÚTIL 10 M, LARGURA 2,60 M COM GUINCHO DE ARRASTE E RAMPA COM ACIONAMENTO ELETRO-HIDRÁULICO - MATERIAIS NA OPERAÇÃO. AF_11/2025 | H | 360.01 | 338.02 | 329.94 | 311.98 | 336.22 | 328.14 | 317.37 | 306.59 | 299.86 | 315.57 | 300.31 | 313.78 | 310.18 | 329.94 | 307.94 | 342.51 | 327.24 | 303.45 | 317.82 | 318.71 | 329.94 | 343.4 | 307.49 | 311.98 | 322.75 | 310.63 | 317.82
92237 | CAMINHÃO DE TRANSPORTE DE MATERIAL ASFÁLTICO 20.000 L, COM CAVALO MECÂNICO DE CAPACIDADE MÁXIMA DE TRAÇÃO COMBINADO DE 45.000 KG, POTÊNCIA 330 CV, INCLUSIVE TANQUE DE ASFALTO COM MAÇARICO - DEPRECIAÇÃO. AF_12/2015 | H | 29.95 | 29.95 | 29.95 | 29.95 | 28.67 | 29.95 | 29.95 | 29.95 | 29.95 | 24.89 | 29.87 | 29.69 | 29.95 | 29.95 | 29.95 | 29.95 | 29.95 | 29.72 | 31.89 | 29.95 | 29.8 | 29.95 | 32.55 | 30.29 | 29.42 | 29.95 | 29.95
92239 | CAMINHÃO DE TRANSPORTE DE MATERIAL ASFÁLTICO 20.000 L, COM CAVALO MECÂNICO DE CAPACIDADE MÁXIMA DE TRAÇÃO COMBINADO DE 45.000 KG, POTÊNCIA 330 CV, INCLUSIVE TANQUE DE ASFALTO COM MAÇARICO - IMPOSTOS E SEGUROS. AF_12/2015 | H | 4.86 | 4.86 | 4.86 | 4.86 | 4.65 | 4.86 | 4.86 | 4.86 | 4.86 | 4.02 | 4.85 | 4.82 | 4.86 | 4.86 | 4.86 | 4.86 | 4.86 | 4.83 | 5.19 | 4.86 | 4.84 | 4.86 | 5.3 | 4.92 | 4.78 | 4.86 | 4.86
92238 | CAMINHÃO DE TRANSPORTE DE MATERIAL ASFÁLTICO 20.000 L, COM CAVALO MECÂNICO DE CAPACIDADE MÁXIMA DE TRAÇÃO COMBINADO DE 45.000 KG, POTÊNCIA 330 CV, INCLUSIVE TANQUE DE ASFALTO COM MAÇARICO - JUROS. AF_12/2015 | H | 12.04 | 12.04 | 12.04 | 12.04 | 11.51 | 12.04 | 12.04 | 12.04 | 12.04 | 9.96 | 12.01 | 11.94 | 12.04 | 12.04 | 12.04 | 12.04 | 12.04 | 11.95 | 12.84 | 12.04 | 11.98 | 12.04 | 13.11 | 12.18 | 11.82 | 12.04 | 12.04
92240 | CAMINHÃO DE TRANSPORTE DE MATERIAL ASFÁLTICO 20.000 L, COM CAVALO MECÂNICO DE CAPACIDADE MÁXIMA DE TRAÇÃO COMBINADO DE 45.000 KG, POTÊNCIA 330 CV, INCLUSIVE TANQUE DE ASFALTO COM MAÇARICO - MANUTENÇÃO. AF_12/2015 | H | 53.6 | 53.6 | 53.6 | 53.6 | 51.19 | 53.6 | 53.6 | 53.6 | 53.6 | 44.12 | 53.46 | 53.12 | 53.6 | 53.6 | 53.6 | 53.6 | 53.6 | 53.17 | 57.24 | 53.6 | 53.32 | 53.6 | 58.48 | 54.23 | 52.61 | 53.6 | 53.6
92241 | CAMINHÃO DE TRANSPORTE DE MATERIAL ASFÁLTICO 20.000 L, COM CAVALO MECÂNICO DE CAPACIDADE MÁXIMA DE TRAÇÃO COMBINADO DE 45.000 KG, POTÊNCIA 330 CV, INCLUSIVE TANQUE DE ASFALTO COM MAÇARICO - MATERIAIS NA OPERAÇÃO. AF_12/2015 | H | 370.12 | 347.5 | 339.2 | 320.74 | 345.66 | 337.35 | 326.28 | 315.2 | 308.28 | 324.43 | 308.74 | 322.58 | 318.89 | 339.2 | 316.58 | 352.12 | 336.43 | 311.97 | 326.74 | 327.66 | 339.2 | 353.04 | 316.12 | 320.74 | 331.81 | 319.35 | 326.74
91640 | CAMINHÃO DE TRANSPORTE DE MATERIAL ASFÁLTICO 30.000 L, COM CAVALO MECÂNICO DE CAPACIDADE MÁXIMA DE TRAÇÃO COMBINADO DE 66.000 KG, POTÊNCIA 360 CV, INCLUSIVE TANQUE DE ASFALTO COM SERPENTINA - DEPRECIAÇÃO. AF_08/2015 | H | 41.08 | 41.08 | 41.08 | 41.08 | 39.29 | 41.08 | 41.08 | 41.08 | 41.08 | 34.04 | 40.98 | 40.72 | 41.08 | 41.08 | 41.08 | 41.08 | 41.08 | 40.77 | 43.79 | 41.08 | 40.88 | 41.08 | 44.71 | 41.55 | 40.35 | 41.08 | 41.08
91642 | CAMINHÃO DE TRANSPORTE DE MATERIAL ASFÁLTICO 30.000 L, COM CAVALO MECÂNICO DE CAPACIDADE MÁXIMA DE TRAÇÃO COMBINADO DE 66.000 KG, POTÊNCIA 360 CV, INCLUSIVE TANQUE DE ASFALTO COM SERPENTINA - IMPOSTOS E SEGUROS. AF_08/2015 | H | 6.69 | 6.69 | 6.69 | 6.69 | 6.39 | 6.69 | 6.69 | 6.69 | 6.69 | 5.52 | 6.67 | 6.63 | 6.69 | 6.69 | 6.69 | 6.69 | 6.69 | 6.64 | 7.14 | 6.69 | 6.65 | 6.69 | 7.29 | 6.77 | 6.57 | 6.69 | 6.69
91641 | CAMINHÃO DE TRANSPORTE DE MATERIAL ASFÁLTICO 30.000 L, COM CAVALO MECÂNICO DE CAPACIDADE MÁXIMA DE TRAÇÃO COMBINADO DE 66.000 KG, POTÊNCIA 360 CV, INCLUSIVE TANQUE DE ASFALTO COM SERPENTINA - JUROS. AF_08/2015 | H | 16.56 | 16.56 | 16.56 | 16.56 | 15.83 | 16.56 | 16.56 | 16.56 | 16.56 | 13.67 | 16.52 | 16.41 | 16.56 | 16.56 | 16.56 | 16.56 | 16.56 | 16.43 | 17.67 | 16.56 | 16.48 | 16.56 | 18.05 | 16.76 | 16.26 | 16.56 | 16.56
91643 | CAMINHÃO DE TRANSPORTE DE MATERIAL ASFÁLTICO 30.000 L, COM CAVALO MECÂNICO DE CAPACIDADE MÁXIMA DE TRAÇÃO COMBINADO DE 66.000 KG, POTÊNCIA 360 CV, INCLUSIVE TANQUE DE ASFALTO COM SERPENTINA - MANUTENÇÃO. AF_08/2015 | H | 73.88 | 73.88 | 73.88 | 73.88 | 70.53 | 73.88 | 73.88 | 73.88 | 73.88 | 60.67 | 73.68 | 73.21 | 73.88 | 73.88 | 73.88 | 73.88 | 73.88 | 73.29 | 78.95 | 73.88 | 73.5 | 73.88 | 80.68 | 74.76 | 72.5 | 73.88 | 73.88
91644 | CAMINHÃO DE TRANSPORTE DE MATERIAL ASFÁLTICO 30.000 L, COM CAVALO MECÂNICO DE CAPACIDADE MÁXIMA DE TRAÇÃO COMBINADO DE 66.000 KG, POTÊNCIA 360 CV, INCLUSIVE TANQUE DE ASFALTO COM SERPENTINA - MATERIAIS NA OPERAÇÃO. AF_08/2015 | H | 403.72 | 379.06 | 369.99 | 349.86 | 377.04 | 367.98 | 355.9 | 343.82 | 336.27 | 353.89 | 336.77 | 351.87 | 347.84 | 369.99 | 345.33 | 384.09 | 366.97 | 340.29 | 356.4 | 357.41 | 369.99 | 385.1 | 344.82 | 349.86 | 361.94 | 348.35 | 356.4
92105 | CAMINHÃO PARA EQUIPAMENTO DE LIMPEZA A SUCÇÃO COM CAMINHÃO TRUCADO DE PESO BRUTO TOTAL 23000 KG, CARGA ÚTIL MÁX. 15935 KG, DISTÂNCIA ENTRE EIXOS 4,80 M, POTÊNCIA 230 CV, INCLUSIVE LIMPADORA A SUCÇÃO, TANQUE 12000 L - MATERIAIS NA OPERAÇÃO. AF_05/2023 | H | 257.92 | 242.16 | 236.37 | 223.51 | 240.87 | 235.08 | 227.37 | 219.65 | 214.82 | 226.08 | 215.15 | 224.79 | 222.22 | 236.37 | 220.61 | 245.38 | 234.44 | 217.4 | 227.69 | 228.33 | 236.37 | 246.02 | 220.29 | 223.51 | 231.23 | 222.54 | 227.69
92101 | CAMINHÃO PARA EQUIPAMENTO DE LIMPEZA A SUCÇÃO COM CAMINHÃO TRUCADO DE PESO BRUTO TOTAL 23000 KG, CARGA ÚTIL MÁXIMA 15935 KG, DISTÂNCIA ENTRE EIXOS 4,80 M, POTÊNCIA 230 CV, INCLUSIVE LIMPADORA A SUCÇÃO, TANQUE 12000 L - DEPRECIAÇÃO. AF_05/2023 | H | 47.45 | 47.45 | 47.45 | 47.45 | 47.36 | 47.45 | 47.45 | 47.45 | 47.45 | 47.63 | 46.21 | 47.45 | 46.35 | 48.11 | 47.45 | 47.4 | 47.45 | 47.45 | 47.45 | 47.45 | 52.14 | 47.45 | 49.52 | 46.05 | 47.45 | 47.45 | 56.65
92103 | CAMINHÃO PARA EQUIPAMENTO DE LIMPEZA A SUCÇÃO COM CAMINHÃO TRUCADO DE PESO BRUTO TOTAL 23000 KG, CARGA ÚTIL MÁXIMA 15935 KG, DISTÂNCIA ENTRE EIXOS 4,80 M, POTÊNCIA 230 CV, INCLUSIVE LIMPADORA A SUCÇÃO, TANQUE 12000 L - IMPOSTOS E SEGUROS. AF_05/2023 | H | 6 | 6 | 6 | 6 | 5.98 | 6 | 6 | 6 | 6 | 6.03 | 5.79 | 6 | 5.81 | 6.1 | 6 | 5.99 | 6 | 6 | 6 | 6 | 6.78 | 6 | 6.34 | 5.76 | 6 | 6 | 7.52
92102 | CAMINHÃO PARA EQUIPAMENTO DE LIMPEZA A SUCÇÃO COM CAMINHÃO TRUCADO DE PESO BRUTO TOTAL 23000 KG, CARGA ÚTIL MÁXIMA 15935 KG, DISTÂNCIA ENTRE EIXOS 4,80 M, POTÊNCIA 230 CV, INCLUSIVE LIMPADORA A SUCÇÃO, TANQUE 12000 L - JUROS. AF_05/2023 | H | 14.83 | 14.83 | 14.83 | 14.83 | 14.8 | 14.83 | 14.83 | 14.83 | 14.83 | 14.91 | 14.32 | 14.83 | 14.38 | 15.1 | 14.83 | 14.81 | 14.83 | 14.83 | 14.83 | 14.83 | 16.76 | 14.83 | 15.69 | 14.26 | 14.83 | 14.83 | 18.62
92104 | CAMINHÃO PARA EQUIPAMENTO DE LIMPEZA A SUCÇÃO COM CAMINHÃO TRUCADO DE PESO BRUTO TOTAL 23000 KG, CARGA ÚTIL MÁXIMA 15935 KG, DISTÂNCIA ENTRE EIXOS 4,80 M, POTÊNCIA 230 CV, INCLUSIVE LIMPADORA A SUCÇÃO, TANQUE 12000 L - MANUTENÇÃO. AF_05/2023 | H | 74.77 | 74.77 | 74.77 | 74.77 | 74.59 | 74.77 | 74.77 | 74.77 | 74.77 | 75.11 | 72.44 | 74.77 | 72.71 | 76 | 74.77 | 74.66 | 74.77 | 74.77 | 74.77 | 74.77 | 83.56 | 74.77 | 78.65 | 72.15 | 74.77 | 74.77 | 92.01
91396 | CAMINHÃO PIPA 10.000 L TRUCADO, PESO BRUTO TOTAL 23.000 KG, CARGA ÚTIL MÁXIMA 15.935 KG, DISTÂNCIA ENTRE EIXOS 4,8 M, POTÊNCIA 230 CV, INCLUSIVE TANQUE DE AÇO PARA TRANSPORTE DE ÁGUA - DEPRECIAÇÃO. AF_06/2014 | H | 30.62 | 30.62 | 30.62 | 30.62 | 30.52 | 30.62 | 30.62 | 30.62 | 30.62 | 30.81 | 29.33 | 30.62 | 29.48 | 31.3 | 30.62 | 30.56 | 30.62 | 30.62 | 30.62 | 30.62 | 35.47 | 30.62 | 32.76 | 29.17 | 30.62 | 30.62 | 40.13
91398 | CAMINHÃO PIPA 10.000 L TRUCADO, PESO BRUTO TOTAL 23.000 KG, CARGA ÚTIL MÁXIMA 15.935 KG, DISTÂNCIA ENTRE EIXOS 4,8 M, POTÊNCIA 230 CV, INCLUSIVE TANQUE DE AÇO PARA TRANSPORTE DE ÁGUA - IMPOSTOS E SEGUROS. AF_06/2014 | H | 4.77 | 4.77 | 4.77 | 4.77 | 4.76 | 4.77 | 4.77 | 4.77 | 4.77 | 4.81 | 4.56 | 4.77 | 4.59 | 4.89 | 4.77 | 4.77 | 4.77 | 4.77 | 4.77 | 4.77 | 5.58 | 4.77 | 5.13 | 4.53 | 4.77 | 4.77 | 6.36
91397 | CAMINHÃO PIPA 10.000 L TRUCADO, PESO BRUTO TOTAL 23.000 KG, CARGA ÚTIL MÁXIMA 15.935 KG, DISTÂNCIA ENTRE EIXOS 4,8 M, POTÊNCIA 230 CV, INCLUSIVE TANQUE DE AÇO PARA TRANSPORTE DE ÁGUA - JUROS. AF_06/2014 | H | 11.83 | 11.83 | 11.83 | 11.83 | 11.79 | 11.83 | 11.83 | 11.83 | 11.83 | 11.91 | 11.3 | 11.83 | 11.36 | 12.11 | 11.83 | 11.8 | 11.83 | 11.83 | 11.83 | 11.83 | 13.82 | 11.83 | 12.71 | 11.23 | 11.83 | 11.83 | 15.74
5763 | CAMINHÃO PIPA 10.000 L TRUCADO, PESO BRUTO TOTAL 23.000 KG, CARGA ÚTIL MÁXIMA 15.935 KG, DISTÂNCIA ENTRE EIXOS 4,8 M, POTÊNCIA 230 CV, INCLUSIVE TANQUE DE AÇO PARA TRANSPORTE DE ÁGUA - MANUTENÇÃO. AF_06/2014 | H | 54.26 | 54.26 | 54.26 | 54.26 | 54.08 | 54.26 | 54.26 | 54.26 | 54.26 | 54.61 | 51.85 | 54.26 | 52.13 | 55.53 | 54.26 | 54.15 | 54.26 | 54.26 | 54.26 | 54.26 | 63.35 | 54.26 | 58.27 | 51.55 | 54.26 | 54.26 | 72.09
53831 | CAMINHÃO PIPA 10.000 L TRUCADO, PESO BRUTO TOTAL 23.000 KG, CARGA ÚTIL MÁXIMA 15.935 KG, DISTÂNCIA ENTRE EIXOS 4,8 M, POTÊNCIA 230 CV, INCLUSIVE TANQUE DE AÇO PARA TRANSPORTE DE ÁGUA - MATERIAIS NA OPERAÇÃO. AF_06/2014 | H | 257.92 | 242.16 | 236.37 | 223.51 | 240.87 | 235.08 | 227.37 | 219.65 | 214.82 | 226.08 | 215.15 | 224.79 | 222.22 | 236.37 | 220.61 | 245.38 | 234.44 | 217.4 | 227.69 | 228.33 | 236.37 | 246.02 | 220.29 | 223.51 | 231.23 | 222.54 | 227.69
106222 | CAMINHÃO PIPA 14.000 L TRUCADO, PESO BRUTO TOTAL 23.000 KG, CARGA ÚTIL MÁXIMA 16.540 KG, DISTÂNCIA ENTRE EIXOS 4,8 M, POTÊNCIA 256 CV, INCLUSIVE TANQUE DE AÇO PARA TRANSPORTE DE ÁGUA - DEPRECIAÇÃO. AF_10/2025 | H | 30.48 | 30.48 | 30.48 | 30.48 | 30.39 | 30.48 | 30.48 | 30.48 | 30.48 | 30.66 | 29.26 | 30.48 | 29.4 | 31.12 | 30.48 | 30.42 | 30.48 | 30.48 | 30.48 | 30.48 | 35.08 | 30.48 | 32.51 | 29.11 | 30.48 | 30.48 | 39.5
106225 | CAMINHÃO PIPA 14.000 L TRUCADO, PESO BRUTO TOTAL 23.000 KG, CARGA ÚTIL MÁXIMA 16.540 KG, DISTÂNCIA ENTRE EIXOS 4,8 M, POTÊNCIA 256 CV, INCLUSIVE TANQUE DE AÇO PARA TRANSPORTE DE ÁGUA - IMPOSTOS E SEGUROS. AF_10/2025 | H | 4.69 | 4.69 | 4.69 | 4.69 | 4.67 | 4.69 | 4.69 | 4.69 | 4.69 | 4.72 | 4.48 | 4.69 | 4.51 | 4.79 | 4.69 | 4.68 | 4.69 | 4.69 | 4.69 | 4.69 | 5.45 | 4.69 | 5.02 | 4.46 | 4.69 | 4.69 | 6.18
106223 | CAMINHÃO PIPA 14.000 L TRUCADO, PESO BRUTO TOTAL 23.000 KG, CARGA ÚTIL MÁXIMA 16.540 KG, DISTÂNCIA ENTRE EIXOS 4,8 M, POTÊNCIA 256 CV, INCLUSIVE TANQUE DE AÇO PARA TRANSPORTE DE ÁGUA - JUROS. AF_10/2025 | H | 11.59 | 11.59 | 11.59 | 11.59 | 11.56 | 11.59 | 11.59 | 11.59 | 11.59 | 11.67 | 11.09 | 11.59 | 11.15 | 11.86 | 11.59 | 11.57 | 11.59 | 11.59 | 11.59 | 11.59 | 13.49 | 11.59 | 12.43 | 11.03 | 11.59 | 11.59 | 15.3
106224 | CAMINHÃO PIPA 14.000 L TRUCADO, PESO BRUTO TOTAL 23.000 KG, CARGA ÚTIL MÁXIMA 16.540 KG, DISTÂNCIA ENTRE EIXOS 4,8 M, POTÊNCIA 256 CV, INCLUSIVE TANQUE DE AÇO PARA TRANSPORTE DE ÁGUA - MANUTENÇÃO. AF_10/2025 | H | 53.25 | 53.25 | 53.25 | 53.25 | 53.08 | 53.25 | 53.25 | 53.25 | 53.25 | 53.59 | 50.97 | 53.25 | 51.23 | 54.46 | 53.25 | 53.15 | 53.25 | 53.25 | 53.25 | 53.25 | 61.87 | 53.25 | 57.06 | 50.68 | 53.25 | 53.25 | 70.16
106226 | CAMINHÃO PIPA 14.000 L TRUCADO, PESO BRUTO TOTAL 23.000 KG, CARGA ÚTIL MÁXIMA 16.540 KG, DISTÂNCIA ENTRE EIXOS 4,8 M, POTÊNCIA 256 CV, INCLUSIVE TANQUE DE AÇO PARA TRANSPORTE DE ÁGUA - MATERIAIS NA OPERAÇÃO. AF_10/2025 | H | 211.56 | 198.64 | 193.89 | 183.34 | 197.58 | 192.83 | 186.5 | 180.17 | 176.21 | 185.45 | 176.48 | 184.39 | 182.28 | 193.89 | 180.96 | 201.27 | 192.31 | 178.32 | 186.77 | 187.29 | 193.89 | 201.8 | 180.7 | 183.34 | 189.67 | 182.54 | 186.77
91359 | CAMINHÃO PIPA 6.000 L, PESO BRUTO TOTAL 13.000 KG, DISTÂNCIA ENTRE EIXOS 4,80 M, POTÊNCIA 189 CV INCLUSIVE TANQUE DE AÇO PARA TRANSPORTE DE ÁGUA, CAPACIDADE 6 M3 - DEPRECIAÇÃO. AF_06/2014 | H | 22.08 | 22.08 | 22.08 | 22.08 | 22.01 | 22.08 | 22.08 | 22.08 | 22.08 | 22.21 | 21.18 | 22.08 | 21.29 | 22.56 | 22.08 | 22.04 | 22.08 | 22.08 | 22.08 | 22.08 | 25.47 | 22.08 | 23.58 | 21.07 | 22.08 | 22.08 | 28.73
91361 | CAMINHÃO PIPA 6.000 L, PESO BRUTO TOTAL 13.000 KG, DISTÂNCIA ENTRE EIXOS 4,80 M, POTÊNCIA 189 CV INCLUSIVE TANQUE DE AÇO PARA TRANSPORTE DE ÁGUA, CAPACIDADE 6 M3 - IMPOSTOS E SEGUROS. AF_06/2014 | H | 3.41 | 3.41 | 3.41 | 3.41 | 3.39 | 3.41 | 3.41 | 3.41 | 3.41 | 3.43 | 3.26 | 3.41 | 3.27 | 3.48 | 3.41 | 3.4 | 3.41 | 3.41 | 3.41 | 3.41 | 3.97 | 3.41 | 3.65 | 3.24 | 3.41 | 3.41 | 4.51
91360 | CAMINHÃO PIPA 6.000 L, PESO BRUTO TOTAL 13.000 KG, DISTÂNCIA ENTRE EIXOS 4,80 M, POTÊNCIA 189 CV INCLUSIVE TANQUE DE AÇO PARA TRANSPORTE DE ÁGUA, CAPACIDADE 6 M3 - JUROS. AF_06/2014 | H | 8.44 | 8.44 | 8.44 | 8.44 | 8.42 | 8.44 | 8.44 | 8.44 | 8.44 | 8.5 | 8.07 | 8.44 | 8.12 | 8.64 | 8.44 | 8.43 | 8.44 | 8.44 | 8.44 | 8.44 | 9.84 | 8.44 | 9.06 | 8.03 | 8.44 | 8.44 | 11.18
53882 | CAMINHÃO PIPA 6.000 L, PESO BRUTO TOTAL 13.000 KG, DISTÂNCIA ENTRE EIXOS 4,80 M, POTÊNCIA 189 CV INCLUSIVE TANQUE DE AÇO PARA TRANSPORTE DE ÁGUA, CAPACIDADE 6 M3 - MANUTENÇÃO. AF_06/2014 | H | 38.77 | 38.77 | 38.77 | 38.77 | 38.65 | 38.77 | 38.77 | 38.77 | 38.77 | 39.02 | 37.09 | 38.77 | 37.29 | 39.67 | 38.77 | 38.7 | 38.77 | 38.77 | 38.77 | 38.77 | 45.13 | 38.77 | 41.58 | 36.88 | 38.77 | 38.77 | 51.24
5747 | CAMINHÃO PIPA 6.000 L, PESO BRUTO TOTAL 13.000 KG, DISTÂNCIA ENTRE EIXOS 4,80 M, POTÊNCIA 189 CV INCLUSIVE TANQUE DE AÇO PARA TRANSPORTE DE ÁGUA, CAPACIDADE 6 M3 - MATERIAIS NA OPERAÇÃO. AF_06/2014 | H | 211.96 | 199.01 | 194.26 | 183.68 | 197.96 | 193.2 | 186.86 | 180.51 | 176.55 | 185.8 | 176.81 | 184.74 | 182.63 | 194.26 | 181.3 | 201.66 | 192.67 | 178.66 | 187.12 | 187.65 | 194.26 | 202.18 | 181.04 | 183.68 | 190.03 | 182.89 | 187.12
104699 | CAMINHÃO TANQUE PARA HIDROSSEMEADURA, COM CAPACIDADE DE 8.000 LITROS, INCLUINDO BOMBA PARA LANÇAMENTO COM MOTOR DIESEL COM POTÊNCIA DE 105 CV - DEPRECIAÇÃO. AF_06/2023 | H | - | - | - | - | - | - | - | - | - | - | - | - | - | - | - | - | - | - | - | - | - | - | - | - | - | - | -
104702 | CAMINHÃO TANQUE PARA HIDROSSEMEADURA, COM CAPACIDADE DE 8.000 LITROS, INCLUINDO BOMBA PARA LANÇAMENTO COM MOTOR DIESEL COM POTÊNCIA DE 105 CV - IMPOSTOS E SEGUROS. AF_06/2023 | H | - | - | - | - | - | - | - | - | - | - | - | - | - | - | - | - | - | - | - | - | - | - | - | - | - | - | -
104700 | CAMINHÃO TANQUE PARA HIDROSSEMEADURA, COM CAPACIDADE DE 8.000 LITROS, INCLUINDO BOMBA PARA LANÇAMENTO COM MOTOR DIESEL COM POTÊNCIA DE 105 CV - JUROS. AF_06/2023 | H | - | - | - | - | - | - | - | - | - | - | - | - | - | - | - | - | - | - | - | - | - | - | - | - | - | - | -
104701 | CAMINHÃO TANQUE PARA HIDROSSEMEADURA, COM CAPACIDADE DE 8.000 LITROS, INCLUINDO BOMBA PARA LANÇAMENTO COM MOTOR DIESEL COM POTÊNCIA DE 105 CV - MANUTENÇÃO. AF_06/2023 | H | - | - | - | - | - | - | - | - | - | - | - | - | - | - | - | - | - | - | - | - | - | - | - | - | - | - | -
104703 | CAMINHÃO TANQUE PARA HIDROSSEMEADURA, COM CAPACIDADE DE 8.000 LITROS, INCLUINDO BOMBA PARA LANÇAMENTO COM MOTOR DIESEL COM POTÊNCIA DE 105 CV - MATERIAIS NA OPERAÇÃO. AF_06/2023 | H | 123.98 | 116.41 | 113.63 | 107.44 | 115.79 | 113.01 | 109.3 | 105.59 | 103.27 | 108.68 | 103.42 | 108.06 | 106.82 | 113.63 | 106.05 | 117.95 | 112.7 | 104.5 | 109.45 | 109.76 | 113.63 | 118.26 | 105.9 | 107.44 | 111.15 | 106.98 | 109.45
91390 | CAMINHÃO TOCO, PBT 14.300 KG, CARGA ÚTIL MÁX. 9.710 KG, DIST. ENTRE EIXOS 3,56 M, POTÊNCIA 185 CV, INCLUSIVE CARROCERIA FIXA ABERTA DE MADEIRA P/ TRANSPORTE GERAL DE CARGA SECA, DIMEN. APROX. 2,50 X 6,50 X 0,50 M - DEPRECIAÇÃO. AF_06/2014 | H | 20.13 | 20.13 | 20.13 | 20.13 | 19.65 | 20.13 | 20.13 | 20.1 | 20.13 | 20.26 | 19.42 | 20.13 | 19.4 | 20.62 | 20.13 | 20.09 | 19.63 | 20.5 | 20.13 | 20.13 | 23.63 | 20.13 | 22.08 | 19.08 | 19.4 | 20.13 | 26.91
91392 | CAMINHÃO TOCO, PBT 14.300 KG, CARGA ÚTIL MÁX. 9.710 KG, DIST. ENTRE EIXOS 3,56 M, POTÊNCIA 185 CV, INCLUSIVE CARROCERIA FIXA ABERTA DE MADEIRA P/ TRANSPORTE GERAL DE CARGA SECA, DIMEN. APROX. 2,50 X 6,50 X 0,50 M - IMPOSTOS E SEGUROS. AF_06/2014 | H | 3.24 | 3.24 | 3.24 | 3.24 | 3.18 | 3.24 | 3.24 | 3.24 | 3.24 | 3.26 | 3.1 | 3.24 | 3.11 | 3.32 | 3.24 | 3.23 | 3.19 | 3.28 | 3.24 | 3.24 | 3.82 | 3.24 | 3.53 | 3.06 | 3.16 | 3.24 | 4.37
91391 | CAMINHÃO TOCO, PBT 14.300 KG, CARGA ÚTIL MÁX. 9.710 KG, DIST. ENTRE EIXOS 3,56 M, POTÊNCIA 185 CV, INCLUSIVE CARROCERIA FIXA ABERTA DE MADEIRA P/ TRANSPORTE GERAL DE CARGA SECA, DIMEN. APROX. 2,50 X 6,50 X 0,50 M - JUROS. AF_06/2014 | H | 8.02 | 8.02 | 8.02 | 8.02 | 7.88 | 8.02 | 8.02 | 8.01 | 8.02 | 8.08 | 7.69 | 8.02 | 7.7 | 8.22 | 8.02 | 8.01 | 7.89 | 8.11 | 8.02 | 8.02 | 9.46 | 8.02 | 8.76 | 7.59 | 7.83 | 8.02 | 10.82
73335 | CAMINHÃO TOCO, PBT 14.300 KG, CARGA ÚTIL MÁX. 9.710 KG, DIST. ENTRE EIXOS 3,56 M, POTÊNCIA 185 CV, INCLUSIVE CARROCERIA FIXA ABERTA DE MADEIRA P/ TRANSPORTE GERAL DE CARGA SECA, DIMEN. APROX. 2,50 X 6,50 X 0,50 M - MANUTENÇÃO. AF_06/2014 | H | 36.7 | 36.7 | 36.7 | 36.7 | 36.06 | 36.7 | 36.7 | 36.67 | 36.7 | 36.96 | 35.24 | 36.7 | 35.27 | 37.62 | 36.7 | 36.62 | 36.08 | 37.16 | 36.7 | 36.7 | 43.27 | 36.7 | 40.12 | 34.74 | 35.79 | 36.7 | 49.49
73340 | CAMINHÃO TOCO, PBT 14.300 KG, CARGA ÚTIL MÁX. 9.710 KG, DIST. ENTRE EIXOS 3,56 M, POTÊNCIA 185 CV, INCLUSIVE CARROCERIA FIXA ABERTA DE MADEIRA P/ TRANSPORTE GERAL DE CARGA SECA, DIMEN. APROX. 2,50 X 6,50 X 0,50 M - MATERIAIS NA OPERAÇÃO. AF_06/2014 | H | 207.47 | 194.8 | 190.14 | 179.79 | 193.76 | 189.1 | 182.9 | 176.69 | 172.81 | 181.86 | 173.07 | 180.83 | 178.76 | 190.14 | 177.46 | 197.38 | 188.59 | 174.88 | 183.15 | 183.67 | 190.14 | 197.9 | 177.2 | 179.79 | 186 | 179.02 | 183.15
89264 | CAMINHÃO TOCO, PBT 16.000 KG, CARGA ÚTIL MÁX. 10.685 KG, DIST. ENTRE EIXOS 4,8 M, POTÊNCIA 189 CV, INCLUSIVE CARROCERIA FIXA ABERTA DE MADEIRA P/ TRANSPORTE GERAL DE CARGA SECA, DIMEN. APROX. 2,5 X 7,00 X 0,50 M - DEPRECIAÇÃO. AF_06/2014 | H | 22.05 | 22.05 | 22.05 | 22.05 | 21.54 | 22.05 | 22.05 | 22.03 | 22.05 | 22.2 | 21.27 | 22.05 | 21.24 | 22.59 | 22.05 | 22 | 21.52 | 22.45 | 22.05 | 22.05 | 25.89 | 22.05 | 24.19 | 20.9 | 21.27 | 22.05 | 29.5
89266 | CAMINHÃO TOCO, PBT 16.000 KG, CARGA ÚTIL MÁX. 10.685 KG, DIST. ENTRE EIXOS 4,8 M, POTÊNCIA 189 CV, INCLUSIVE CARROCERIA FIXA ABERTA DE MADEIRA P/ TRANSPORTE GERAL DE CARGA SECA, DIMEN. APROX. 2,5 X 7,00 X 0,50 M - IMPOSTOS E SEGUROS. AF_06/2014 | H | 3.55 | 3.55 | 3.55 | 3.55 | 3.49 | 3.55 | 3.55 | 3.55 | 3.55 | 3.57 | 3.41 | 3.55 | 3.41 | 3.64 | 3.55 | 3.54 | 3.5 | 3.59 | 3.55 | 3.55 | 4.19 | 3.55 | 3.88 | 3.36 | 3.47 | 3.55 | 4.79
89265 | CAMINHÃO TOCO, PBT 16.000 KG, CARGA ÚTIL MÁX. 10.685 KG, DIST. ENTRE EIXOS 4,8 M, POTÊNCIA 189 CV, INCLUSIVE CARROCERIA FIXA ABERTA DE MADEIRA P/ TRANSPORTE GERAL DE CARGA SECA, DIMEN. APROX. 2,5 X 7,00 X 0,50 M - JUROS. AF_06/2014 | H | 8.8 | 8.8 | 8.8 | 8.8 | 8.65 | 8.8 | 8.8 | 8.79 | 8.8 | 8.86 | 8.44 | 8.8 | 8.45 | 9.02 | 8.8 | 8.78 | 8.66 | 8.9 | 8.8 | 8.8 | 10.38 | 8.8 | 9.6 | 8.33 | 8.59 | 8.8 | 11.87
5705 | CAMINHÃO TOCO, PBT 16.000 KG, CARGA ÚTIL MÁX. 10.685 KG, DIST. ENTRE EIXOS 4,8 M, POTÊNCIA 189 CV, INCLUSIVE CARROCERIA FIXA ABERTA DE MADEIRA P/ TRANSPORTE GERAL DE CARGA SECA, DIMEN. APROX. 2,5 X 7,00 X 0,50 M - MANUTENÇÃO. AF_06/2014 | H | 40.24 | 40.24 | 40.24 | 40.24 | 39.55 | 40.24 | 40.24 | 40.21 | 40.24 | 40.52 | 38.63 | 40.24 | 38.67 | 41.25 | 40.24 | 40.16 | 39.57 | 40.73 | 40.24 | 40.24 | 47.46 | 40.24 | 43.98 | 38.1 | 39.26 | 40.24 | 54.28
53797 | CAMINHÃO TOCO, PBT 16.000 KG, CARGA ÚTIL MÁX. 10.685 KG, DIST. ENTRE EIXOS 4,8 M, POTÊNCIA 189 CV, INCLUSIVE CARROCERIA FIXA ABERTA DE MADEIRA P/ TRANSPORTE GERAL DE CARGA SECA, DIMEN. APROX. 2,5 X 7,00 X 0,50 M - MATERIAIS NA OPERAÇÃO. AF_06/2014 | H | 156.14 | 146.6 | 143.1 | 135.31 | 145.83 | 142.32 | 137.65 | 132.98 | 130.05 | 136.87 | 130.25 | 136.09 | 134.53 | 143.1 | 133.56 | 148.55 | 141.93 | 131.61 | 137.84 | 138.23 | 143.1 | 148.94 | 133.36 | 135.31 | 139.98 | 134.73 | 137.84
106327 | CAMINHÃO TOCO, PBT 16.000 KG, CARGA ÚTIL MÁX. 10.830 KG, DIST. ENTRE EIXOS 3,56 M, POTÊNCIA 226 CV, INCLUSIVE PLATAFORMA SOBRE CHASSI, COMPRIMENTO ÚTIL 10 M, LARGURA 2,60 M COM GUINCHO DE ARRASTE E RAMPA COM ACIONAMENTO ELETRO-HIDRÁULICO - DEPRECIAÇÃO. AF_11/2025 | H | - | - | - | - | - | - | - | - | - | - | - | - | - | - | - | - | - | - | - | - | - | - | - | - | - | - | -
106330 | CAMINHÃO TOCO, PBT 16.000 KG, CARGA ÚTIL MÁX. 10.830 KG, DIST. ENTRE EIXOS 3,56 M, POTÊNCIA 226 CV, INCLUSIVE PLATAFORMA SOBRE CHASSI, COMPRIMENTO ÚTIL 10 M, LARGURA 2,60 M COM GUINCHO DE ARRASTE E RAMPA COM ACIONAMENTO ELETRO-HIDRÁULICO - IMPOSTOS E SEGUROS. AF_11/2025 | H | - | - | - | - | - | - | - | - | - | - | - | - | - | - | - | - | - | - | - | - | - | - | - | - | - | - | -
106328 | CAMINHÃO TOCO, PBT 16.000 KG, CARGA ÚTIL MÁX. 10.830 KG, DIST. ENTRE EIXOS 3,56 M, POTÊNCIA 226 CV, INCLUSIVE PLATAFORMA SOBRE CHASSI, COMPRIMENTO ÚTIL 10 M, LARGURA 2,60 M COM GUINCHO DE ARRASTE E RAMPA COM ACIONAMENTO ELETRO-HIDRÁULICO - JUROS. AF_11/2025 | H | - | - | - | - | - | - | - | - | - | - | - | - | - | - | - | - | - | - | - | - | - | - | - | - | - | - | -
106329 | CAMINHÃO TOCO, PBT 16.000 KG, CARGA ÚTIL MÁX. 10.830 KG, DIST. ENTRE EIXOS 3,56 M, POTÊNCIA 226 CV, INCLUSIVE PLATAFORMA SOBRE CHASSI, COMPRIMENTO ÚTIL 10 M, LARGURA 2,60 M COM GUINCHO DE ARRASTE E RAMPA COM ACIONAMENTO ELETRO-HIDRÁULICO - MANUTENÇÃO. AF_11/2025 | H | - | - | - | - | - | - | - | - | - | - | - | - | - | - | - | - | - | - | - | - | - | - | - | - | - | - | -
106331 | CAMINHÃO TOCO, PBT 16.000 KG, CARGA ÚTIL MÁX. 10.830 KG, DIST. ENTRE EIXOS 3,56 M, POTÊNCIA 226 CV, INCLUSIVE PLATAFORMA SOBRE CHASSI, COMPRIMENTO ÚTIL 10 M, LARGURA 2,60 M COM GUINCHO DE ARRASTE E RAMPA COM ACIONAMENTO ELETRO-HIDRÁULICO - MATERIAIS NA OPERAÇÃO. AF_11/2025 | H | 133.37 | 125.22 | 122.23 | 115.57 | 124.55 | 121.56 | 117.57 | 113.58 | 111.08 | 116.9 | 111.25 | 116.24 | 114.91 | 122.23 | 114.08 | 126.88 | 121.23 | 112.41 | 117.74 | 118.07 | 122.23 | 127.21 | 113.91 | 115.57 | 119.56 | 115.07 | 117.74
106227 | CAMINHÃO TOCO, PBT 23.000 KG, CARGA ÚTIL MÁX. 16.540 KG, DIST. ENTRE EIXOS 4,8 M, POTÊNCIA 256 CV, INCLUSIVE CARROCERIA FIXA ABERTA DE MADEIRA P/ TRANSPORTE GERAL DE CARGA SECA, DIMEN. APROX. 2,6 X 12,50 X 0,50 M - DEPRECIAÇÃO. AF_10/2025 | H | 31.63 | 31.63 | 31.63 | 31.63 | 29.71 | 31.63 | 31.63 | 31.53 | 31.63 | 31.81 | 31.4 | 31.63 | 30.96 | 32.27 | 31.63 | 31.57 | 29.41 | 33.28 | 31.63 | 31.63 | 36.23 | 31.63 | 35.51 | 30.26 | 28.37 | 31.63 | 40.28
106230 | CAMINHÃO TOCO, PBT 23.000 KG, CARGA ÚTIL MÁX. 16.540 KG, DIST. ENTRE EIXOS 4,8 M, POTÊNCIA 256 CV, INCLUSIVE CARROCERIA FIXA ABERTA DE MADEIRA P/ TRANSPORTE GERAL DE CARGA SECA, DIMEN. APROX. 2,6 X 12,50 X 0,50 M - IMPOSTOS E SEGUROS. AF_10/2025 | H | 5.25 | 5.25 | 5.25 | 5.25 | 4.93 | 5.25 | 5.25 | 5.24 | 5.25 | 5.28 | 5.21 | 5.25 | 5.14 | 5.35 | 5.25 | 5.24 | 4.88 | 5.53 | 5.25 | 5.25 | 6.01 | 5.25 | 5.89 | 5.02 | 4.71 | 5.25 | 6.68
106228 | CAMINHÃO TOCO, PBT 23.000 KG, CARGA ÚTIL MÁX. 16.540 KG, DIST. ENTRE EIXOS 4,8 M, POTÊNCIA 256 CV, INCLUSIVE CARROCERIA FIXA ABERTA DE MADEIRA P/ TRANSPORTE GERAL DE CARGA SECA, DIMEN. APROX. 2,6 X 12,50 X 0,50 M - JUROS. AF_10/2025 | H | 12.99 | 12.99 | 12.99 | 12.99 | 12.21 | 12.99 | 12.99 | 12.95 | 12.99 | 13.07 | 12.9 | 12.99 | 12.72 | 13.26 | 12.99 | 12.97 | 12.08 | 13.67 | 12.99 | 12.99 | 14.89 | 12.99 | 14.59 | 12.43 | 11.65 | 12.99 | 16.55
106229 | CAMINHÃO TOCO, PBT 23.000 KG, CARGA ÚTIL MÁX. 16.540 KG, DIST. ENTRE EIXOS 4,8 M, POTÊNCIA 256 CV, INCLUSIVE CARROCERIA FIXA ABERTA DE MADEIRA P/ TRANSPORTE GERAL DE CARGA SECA, DIMEN. APROX. 2,6 X 12,50 X 0,50 M - MANUTENÇÃO. AF_10/2025 | H | 59.3 | 59.3 | 59.3 | 59.3 | 55.7 | 59.3 | 59.3 | 59.11 | 59.3 | 59.64 | 58.87 | 59.3 | 58.04 | 60.51 | 59.3 | 59.2 | 55.13 | 62.4 | 59.3 | 59.3 | 67.92 | 59.3 | 66.57 | 56.73 | 53.2 | 59.3 | 75.51
106231 | CAMINHÃO TOCO, PBT 23.000 KG, CARGA ÚTIL MÁX. 16.540 KG, DIST. ENTRE EIXOS 4,8 M, POTÊNCIA 256 CV, INCLUSIVE CARROCERIA FIXA ABERTA DE MADEIRA P/ TRANSPORTE GERAL DE CARGA SECA, DIMEN. APROX. 2,6 X 12,50 X 0,50 M - MATERIAIS NA OPERAÇÃO. AF_10/2025 | H | 211.56 | 198.64 | 193.89 | 183.34 | 197.58 | 192.83 | 186.5 | 180.17 | 176.21 | 185.45 | 176.48 | 184.39 | 182.28 | 193.89 | 180.96 | 201.27 | 192.31 | 178.32 | 186.77 | 187.29 | 193.89 | 201.8 | 180.7 | 183.34 | 189.67 | 182.54 | 186.77
106342 | CAMINHÃO TOCO, PBT 23.000 KG, CARGA ÚTIL MÁX. 16.540 KG, DIST. ENTRE EIXOS 4,80 M, POTÊNCIA 256 CV, INCLUSIVE PLATAFORMA GUINCHO-SOCORRO, COMPRIMENTO ÚTIL 10 M, LARGURA 2,60 M COM GUINCHO DE ARRASTE BASCULANTE - DEPRECIAÇÃO. AF_11/2025 | H | - | - | - | - | - | - | - | - | - | - | - | - | - | - | - | - | - | - | - | - | - | - | - | - | - | - | -
106345 | CAMINHÃO TOCO, PBT 23.000 KG, CARGA ÚTIL MÁX. 16.540 KG, DIST. ENTRE EIXOS 4,80 M, POTÊNCIA 256 CV, INCLUSIVE PLATAFORMA GUINCHO-SOCORRO, COMPRIMENTO ÚTIL 10 M, LARGURA 2,60 M COM GUINCHO DE ARRASTE BASCULANTE - IMPOSTOS E SEGUROS. AF_11/2025 | H | - | - | - | - | - | - | - | - | - | - | - | - | - | - | - | - | - | - | - | - | - | - | - | - | - | - | -
106343 | CAMINHÃO TOCO, PBT 23.000 KG, CARGA ÚTIL MÁX. 16.540 KG, DIST. ENTRE EIXOS 4,80 M, POTÊNCIA 256 CV, INCLUSIVE PLATAFORMA GUINCHO-SOCORRO, COMPRIMENTO ÚTIL 10 M, LARGURA 2,60 M COM GUINCHO DE ARRASTE BASCULANTE - JUROS. AF_11/2025 | H | - | - | - | - | - | - | - | - | - | - | - | - | - | - | - | - | - | - | - | - | - | - | - | - | - | - | -
106344 | CAMINHÃO TOCO, PBT 23.000 KG, CARGA ÚTIL MÁX. 16.540 KG, DIST. ENTRE EIXOS 4,80 M, POTÊNCIA 256 CV, INCLUSIVE PLATAFORMA GUINCHO-SOCORRO, COMPRIMENTO ÚTIL 10 M, LARGURA 2,60 M COM GUINCHO DE ARRASTE BASCULANTE - MANUTENÇÃO. AF_11/2025 | H | - | - | - | - | - | - | - | - | - | - | - | - | - | - | - | - | - | - | - | - | - | - | - | - | - | - | -
106346 | CAMINHÃO TOCO, PBT 23.000 KG, CARGA ÚTIL MÁX. 16.540 KG, DIST. ENTRE EIXOS 4,80 M, POTÊNCIA 256 CV, INCLUSIVE PLATAFORMA GUINCHO-SOCORRO, COMPRIMENTO ÚTIL 10 M, LARGURA 2,60 M COM GUINCHO DE ARRASTE BASCULANTE - MATERIAIS NA OPERAÇÃO. AF_11/2025 | H | 211.56 | 198.64 | 193.89 | 183.34 | 197.58 | 192.83 | 186.5 | 180.17 | 176.21 | 185.45 | 176.48 | 184.39 | 182.28 | 193.89 | 180.96 | 201.27 | 192.31 | 178.32 | 186.77 | 187.29 | 193.89 | 201.8 | 180.7 | 183.34 | 189.67 | 182.54 | 186.77
106332 | CAMINHÃO TOCO, PBT 23.000 KG, CARGA ÚTIL MÁX. 16.540 KG, DIST. ENTRE EIXOS 4,80 M, POTÊNCIA 256 CV, INCLUSIVE PLATAFORMA SOBRE CHASSI, COMPRIMENTO ÚTIL 10 M, LARGURA 2,60 M COM GUINCHO DE ARRASTE E RAMPA COM ACIONAMENTO ELETRO-HIDRÁULICO - DEPRECIAÇÃO. AF_11/2025 | H | - | - | - | - | - | - | - | - | - | - | - | - | - | - | - | - | - | - | - | - | - | - | - | - | - | - | -
106335 | CAMINHÃO TOCO, PBT 23.000 KG, CARGA ÚTIL MÁX. 16.540 KG, DIST. ENTRE EIXOS 4,80 M, POTÊNCIA 256 CV, INCLUSIVE PLATAFORMA SOBRE CHASSI, COMPRIMENTO ÚTIL 10 M, LARGURA 2,60 M COM GUINCHO DE ARRASTE E RAMPA COM ACIONAMENTO ELETRO-HIDRÁULICO - IMPOSTOS E SEGUROS. AF_11/2025 | H | - | - | - | - | - | - | - | - | - | - | - | - | - | - | - | - | - | - | - | - | - | - | - | - | - | - | -
106333 | CAMINHÃO TOCO, PBT 23.000 KG, CARGA ÚTIL MÁX. 16.540 KG, DIST. ENTRE EIXOS 4,80 M, POTÊNCIA 256 CV, INCLUSIVE PLATAFORMA SOBRE CHASSI, COMPRIMENTO ÚTIL 10 M, LARGURA 2,60 M COM GUINCHO DE ARRASTE E RAMPA COM ACIONAMENTO ELETRO-HIDRÁULICO - JUROS. AF_11/2025 | H | - | - | - | - | - | - | - | - | - | - | - | - | - | - | - | - | - | - | - | - | - | - | - | - | - | - | -
106334 | CAMINHÃO TOCO, PBT 23.000 KG, CARGA ÚTIL MÁX. 16.540 KG, DIST. ENTRE EIXOS 4,80 M, POTÊNCIA 256 CV, INCLUSIVE PLATAFORMA SOBRE CHASSI, COMPRIMENTO ÚTIL 10 M, LARGURA 2,60 M COM GUINCHO DE ARRASTE E RAMPA COM ACIONAMENTO ELETRO-HIDRÁULICO - MANUTENÇÃO. AF_11/2025 | H | - | - | - | - | - | - | - | - | - | - | - | - | - | - | - | - | - | - | - | - | - | - | - | - | - | - | -
106336 | CAMINHÃO TOCO, PBT 23.000 KG, CARGA ÚTIL MÁX. 16.540 KG, DIST. ENTRE EIXOS 4,80 M, POTÊNCIA 256 CV, INCLUSIVE PLATAFORMA SOBRE CHASSI, COMPRIMENTO ÚTIL 10 M, LARGURA 2,60 M COM GUINCHO DE ARRASTE E RAMPA COM ACIONAMENTO ELETRO-HIDRÁULICO - MATERIAIS NA OPERAÇÃO. AF_11/2025 | H | 211.56 | 198.64 | 193.89 | 183.34 | 197.58 | 192.83 | 186.5 | 180.17 | 176.21 | 185.45 | 176.48 | 184.39 | 182.28 | 193.89 | 180.96 | 201.27 | 192.31 | 178.32 | 186.77 | 187.29 | 193.89 | 201.8 | 180.7 | 183.34 | 189.67 | 182.54 | 186.77
91354 | CAMINHÃO TOCO, PESO BRUTO TOTAL 14.300 KG, CARGA ÚTIL MÁXIMA 9590 KG, DISTÂNCIA ENTRE EIXOS 4,76 M, POTÊNCIA 185 CV (NÃO INCLUI CARROCERIA) - DEPRECIAÇÃO. AF_06/2014 | H | 18.48 | 18.48 | 18.48 | 18.48 | 18.41 | 18.48 | 18.48 | 18.48 | 18.48 | 18.61 | 17.55 | 18.48 | 17.66 | 18.97 | 18.48 | 18.44 | 18.48 | 18.48 | 18.48 | 18.48 | 21.98 | 18.48 | 20.02 | 17.43 | 18.48 | 18.48 | 25.35
91356 | CAMINHÃO TOCO, PESO BRUTO TOTAL 14.300 KG, CARGA ÚTIL MÁXIMA 9590 KG, DISTÂNCIA ENTRE EIXOS 4,76 M, POTÊNCIA 185 CV (NÃO INCLUI CARROCERIA) - IMPOSTOS E SEGUROS. AF_06/2014 | H | 3.07 | 3.07 | 3.07 | 3.07 | 3.05 | 3.07 | 3.07 | 3.07 | 3.07 | 3.09 | 2.91 | 3.07 | 2.93 | 3.15 | 3.07 | 3.06 | 3.07 | 3.07 | 3.07 | 3.07 | 3.65 | 3.07 | 3.32 | 2.89 | 3.07 | 3.07 | 4.21
91355 | CAMINHÃO TOCO, PESO BRUTO TOTAL 14.300 KG, CARGA ÚTIL MÁXIMA 9590 KG, DISTÂNCIA ENTRE EIXOS 4,76 M, POTÊNCIA 185 CV (NÃO INCLUI CARROCERIA) - JUROS. AF_06/2014 | H | 7.59 | 7.59 | 7.59 | 7.59 | 7.56 | 7.59 | 7.59 | 7.59 | 7.59 | 7.65 | 7.21 | 7.59 | 7.25 | 7.79 | 7.59 | 7.58 | 7.59 | 7.59 | 7.59 | 7.59 | 9.03 | 7.59 | 8.23 | 7.16 | 7.59 | 7.59 | 10.42
5751 | CAMINHÃO TOCO, PESO BRUTO TOTAL 14.300 KG, CARGA ÚTIL MÁXIMA 9590 KG, DISTÂNCIA ENTRE EIXOS 4,76 M, POTÊNCIA 185 CV (NÃO INCLUI CARROCERIA) - MANUTENÇÃO. AF_06/2014 | H | 34.64 | 34.64 | 34.64 | 34.64 | 34.51 | 34.64 | 34.64 | 34.64 | 34.64 | 34.9 | 32.9 | 34.64 | 33.1 | 35.56 | 34.64 | 34.56 | 34.64 | 34.64 | 34.64 | 34.64 | 41.21 | 34.64 | 37.54 | 32.68 | 34.64 | 34.64 | 47.53
53827 | CAMINHÃO TOCO, PESO BRUTO TOTAL 14.300 KG, CARGA ÚTIL MÁXIMA 9590 KG, DISTÂNCIA ENTRE EIXOS 4,76 M, POTÊNCIA 185 CV (NÃO INCLUI CARROCERIA) - MATERIAIS NA OPERAÇÃO. AF_06/2014 | H | 152.86 | 143.52 | 140.09 | 132.46 | 142.75 | 139.32 | 134.75 | 130.17 | 127.32 | 133.99 | 127.51 | 133.22 | 131.7 | 140.09 | 130.75 | 145.42 | 138.94 | 128.84 | 134.94 | 135.32 | 140.09 | 145.8 | 130.56 | 132.46 | 137.04 | 131.89 | 134.94
91375 | CAMINHÃO TOCO, PESO BRUTO TOTAL 16.000 KG, CARGA ÚTIL MÁXIMA DE 10.685 KG, DISTÂNCIA ENTRE EIXOS 4,80 M, POTÊNCIA 189 CV EXCLUSIVE CARROCERIA - DEPRECIAÇÃO. AF_06/2014 | H | 20.29 | 20.29 | 20.29 | 20.29 | 20.21 | 20.29 | 20.29 | 20.29 | 20.29 | 20.44 | 19.27 | 20.29 | 19.38 | 20.83 | 20.29 | 20.24 | 20.29 | 20.29 | 20.29 | 20.29 | 24.13 | 20.29 | 21.99 | 19.14 | 20.29 | 20.29 | 27.83
91377 | CAMINHÃO TOCO, PESO BRUTO TOTAL 16.000 KG, CARGA ÚTIL MÁXIMA DE 10.685 KG, DISTÂNCIA ENTRE EIXOS 4,80 M, POTÊNCIA 189 CV EXCLUSIVE CARROCERIA - IMPOSTOS E SEGUROS. AF_06/2014 | H | 3.37 | 3.37 | 3.37 | 3.37 | 3.35 | 3.37 | 3.37 | 3.37 | 3.37 | 3.39 | 3.2 | 3.37 | 3.22 | 3.46 | 3.37 | 3.36 | 3.37 | 3.37 | 3.37 | 3.37 | 4.01 | 3.37 | 3.65 | 3.18 | 3.37 | 3.37 | 4.62
91376 | CAMINHÃO TOCO, PESO BRUTO TOTAL 16.000 KG, CARGA ÚTIL MÁXIMA DE 10.685 KG, DISTÂNCIA ENTRE EIXOS 4,80 M, POTÊNCIA 189 CV EXCLUSIVE CARROCERIA - JUROS. AF_06/2014 | H | 8.34 | 8.34 | 8.34 | 8.34 | 8.31 | 8.34 | 8.34 | 8.34 | 8.34 | 8.4 | 7.92 | 8.34 | 7.97 | 8.56 | 8.34 | 8.32 | 8.34 | 8.34 | 8.34 | 8.34 | 9.92 | 8.34 | 9.03 | 7.87 | 8.34 | 8.34 | 11.44
5754 | CAMINHÃO TOCO, PESO BRUTO TOTAL 16.000 KG, CARGA ÚTIL MÁXIMA DE 10.685 KG, DISTÂNCIA ENTRE EIXOS 4,80 M, POTÊNCIA 189 CV EXCLUSIVE CARROCERIA - MANUTENÇÃO. AF_06/2014 | H | 38.03 | 38.03 | 38.03 | 38.03 | 37.89 | 38.03 | 38.03 | 38.03 | 38.03 | 38.31 | 36.12 | 38.03 | 36.34 | 39.04 | 38.03 | 37.95 | 38.03 | 38.03 | 38.03 | 38.03 | 45.25 | 38.03 | 41.22 | 35.89 | 38.03 | 38.03 | 52.18
53829 | CAMINHÃO TOCO, PESO BRUTO TOTAL 16.000 KG, CARGA ÚTIL MÁXIMA DE 10.685 KG, DISTÂNCIA ENTRE EIXOS 4,80 M, POTÊNCIA 189 CV EXCLUSIVE CARROCERIA - MATERIAIS NA OPERAÇÃO. AF_06/2014 | H | 156.14 | 146.6 | 143.1 | 135.31 | 145.83 | 142.32 | 137.65 | 132.98 | 130.05 | 136.87 | 130.25 | 136.09 | 134.53 | 143.1 | 133.56 | 148.55 | 141.93 | 131.61 | 137.84 | 138.23 | 143.1 | 148.94 | 133.36 | 135.31 | 139.98 | 134.73 | 137.84
91026 | CAMINHÃO TRUCADO (C/ TERCEIRO EIXO) ELETRÔNICO - POTÊNCIA 231CV - PBT = 22000KG - DIST. ENTRE EIXOS 5170 MM - INCLUI CARROCERIA FIXA ABERTA DE MADEIRA - DEPRECIAÇÃO. AF_06/2015 | H | 25.9 | 25.9 | 25.9 | 25.9 | 25.4 | 25.9 | 25.9 | 25.87 | 25.9 | 26.08 | 24.9 | 25.9 | 24.91 | 26.54 | 25.9 | 25.84 | 25.4 | 26.27 | 25.9 | 25.9 | 30.5 | 25.9 | 28.34 | 24.53 | 25.17 | 25.9 | 34.83
91028 | CAMINHÃO TRUCADO (C/ TERCEIRO EIXO) ELETRÔNICO - POTÊNCIA 231CV - PBT = 22000KG - DIST. ENTRE EIXOS 5170 MM - INCLUI CARROCERIA FIXA ABERTA DE MADEIRA - IMPOSTOS E SEGUROS. AF_06/2015 | H | 4.2 | 4.2 | 4.2 | 4.2 | 4.14 | 4.2 | 4.2 | 4.2 | 4.2 | 4.23 | 4.01 | 4.2 | 4.03 | 4.3 | 4.2 | 4.19 | 4.15 | 4.24 | 4.2 | 4.2 | 4.96 | 4.2 | 4.57 | 3.97 | 4.12 | 4.2 | 5.68
91027 | CAMINHÃO TRUCADO (C/ TERCEIRO EIXO) ELETRÔNICO - POTÊNCIA 231CV - PBT = 22000KG - DIST. ENTRE EIXOS 5170 MM - INCLUI CARROCERIA FIXA ABERTA DE MADEIRA - JUROS. AF_06/2015 | H | 10.39 | 10.39 | 10.39 | 10.39 | 10.25 | 10.39 | 10.39 | 10.38 | 10.39 | 10.47 | 9.94 | 10.39 | 9.97 | 10.66 | 10.39 | 10.37 | 10.26 | 10.48 | 10.39 | 10.39 | 12.29 | 10.39 | 11.33 | 9.83 | 10.2 | 10.39 | 14.07
91029 | CAMINHÃO TRUCADO (C/ TERCEIRO EIXO) ELETRÔNICO - POTÊNCIA 231CV - PBT = 22000KG - DIST. ENTRE EIXOS 5170 MM - INCLUI CARROCERIA FIXA ABERTA DE MADEIRA - MANUTENÇÃO. AF_06/2015 | H | 47.52 | 47.52 | 47.52 | 47.52 | 46.84 | 47.52 | 47.52 | 47.49 | 47.52 | 47.86 | 45.52 | 47.52 | 45.61 | 48.73 | 47.52 | 47.42 | 46.9 | 47.98 | 47.52 | 47.52 | 56.14 | 47.52 | 51.85 | 44.95 | 46.61 | 47.52 | 64.33
91030 | CAMINHÃO TRUCADO (C/ TERCEIRO EIXO) ELETRÔNICO - POTÊNCIA 231CV - PBT = 22000KG - DIST. ENTRE EIXOS 5170 MM - INCLUI CARROCERIA FIXA ABERTA DE MADEIRA - MATERIAIS NA OPERAÇÃO. AF_06/2015 | H | 196.65 | 184.63 | 180.22 | 170.41 | 183.65 | 179.24 | 173.35 | 167.47 | 163.79 | 172.37 | 164.03 | 171.39 | 169.43 | 180.22 | 168.2 | 187.08 | 178.75 | 165.75 | 173.6 | 174.09 | 180.22 | 187.57 | 167.96 | 170.41 | 176.29 | 169.67 | 173.6
106237 | CAVALO MECÂNICO TRAÇÃO 6X2, PBT COMBINADO 56.000 KG, CAPACIDADE MÁX. TRAÇÃO 66.000 KG, POTÊNCIA 360 CV, INCLUSIVE CARROCERIA FIXA ABERTA DE MADEIRA P/ TRANSPORTE GERAL DE CARGA SECA, DIMEN. APROX. 2,6 X 14,50 X 0,50 M - DEPRECIAÇÃO. AF_10/2025 | H | - | - | - | - | - | - | - | - | - | - | - | - | - | - | - | - | - | - | - | - | - | - | - | - | - | - | -
106240 | CAVALO MECÂNICO TRAÇÃO 6X2, PBT COMBINADO 56.000 KG, CAPACIDADE MÁX. TRAÇÃO 66.000 KG, POTÊNCIA 360 CV, INCLUSIVE CARROCERIA FIXA ABERTA DE MADEIRA P/ TRANSPORTE GERAL DE CARGA SECA, DIMEN. APROX. 2,6 X 14,50 X 0,50 M - IMPOSTOS E SEGUROS. AF_10/2025 | H | - | - | - | - | - | - | - | - | - | - | - | - | - | - | - | - | - | - | - | - | - | - | - | - | - | - | -
106238 | CAVALO MECÂNICO TRAÇÃO 6X2, PBT COMBINADO 56.000 KG, CAPACIDADE MÁX. TRAÇÃO 66.000 KG, POTÊNCIA 360 CV, INCLUSIVE CARROCERIA FIXA ABERTA DE MADEIRA P/ TRANSPORTE GERAL DE CARGA SECA, DIMEN. APROX. 2,6 X 14,50 X 0,50 M - JUROS. AF_10/2025 | H | - | - | - | - | - | - | - | - | - | - | - | - | - | - | - | - | - | - | - | - | - | - | - | - | - | - | -
106239 | CAVALO MECÂNICO TRAÇÃO 6X2, PBT COMBINADO 56.000 KG, CAPACIDADE MÁX. TRAÇÃO 66.000 KG, POTÊNCIA 360 CV, INCLUSIVE CARROCERIA FIXA ABERTA DE MADEIRA P/ TRANSPORTE GERAL DE CARGA SECA, DIMEN. APROX. 2,6 X 14,50 X 0,50 M - MANUTENÇÃO. AF_10/2025 | H | - | - | - | - | - | - | - | - | - | - | - | - | - | - | - | - | - | - | - | - | - | - | - | - | - | - | -
106241 | CAVALO MECÂNICO TRAÇÃO 6X2, PBT COMBINADO 56.000 KG, CAPACIDADE MÁX. TRAÇÃO 66.000 KG, POTÊNCIA 360 CV, INCLUSIVE CARROCERIA FIXA ABERTA DE MADEIRA P/ TRANSPORTE GERAL DE CARGA SECA, DIMEN. APROX. 2,6 X 14,50 X 0,50 M - MATERIAIS NA OPERAÇÃO. AF_10/2025 | H | 297.46 | 279.28 | 272.61 | 257.77 | 277.8 | 271.12 | 262.22 | 253.32 | 247.76 | 260.74 | 248.13 | 259.25 | 256.29 | 272.61 | 254.43 | 282.99 | 270.38 | 250.72 | 262.59 | 263.33 | 272.61 | 283.73 | 254.06 | 257.77 | 266.67 | 256.66 | 262.59
106352 | CAVALO MECÂNICO TRAÇÃO 6X2, PBT COMBINADO 56.000 KG, CAPACIDADE MÁX. TRAÇÃO 66.000 KG, POTÊNCIA 360 CV, INCLUSIVE PRANCHA REBAIXADA 3 EIXOS, DIMENSÕES *17,33 X 3,00* M, COM RAMPA DE ACIONAMENTO HIDRÁULICO - DEPRECIAÇÃO. AF_11/2025 | H | - | - | - | - | - | - | - | - | - | - | - | - | - | - | - | - | - | - | - | - | - | - | - | - | - | - | -
106355 | CAVALO MECÂNICO TRAÇÃO 6X2, PBT COMBINADO 56.000 KG, CAPACIDADE MÁX. TRAÇÃO 66.000 KG, POTÊNCIA 360 CV, INCLUSIVE PRANCHA REBAIXADA 3 EIXOS, DIMENSÕES *17,33 X 3,00* M, COM RAMPA DE ACIONAMENTO HIDRÁULICO - IMPOSTOS E SEGUROS. AF_11/2025 | H | - | - | - | - | - | - | - | - | - | - | - | - | - | - | - | - | - | - | - | - | - | - | - | - | - | - | -
106353 | CAVALO MECÂNICO TRAÇÃO 6X2, PBT COMBINADO 56.000 KG, CAPACIDADE MÁX. TRAÇÃO 66.000 KG, POTÊNCIA 360 CV, INCLUSIVE PRANCHA REBAIXADA 3 EIXOS, DIMENSÕES *17,33 X 3,00* M, COM RAMPA DE ACIONAMENTO HIDRÁULICO - JUROS. AF_11/2025 | H | - | - | - | - | - | - | - | - | - | - | - | - | - | - | - | - | - | - | - | - | - | - | - | - | - | - | -
106354 | CAVALO MECÂNICO TRAÇÃO 6X2, PBT COMBINADO 56.000 KG, CAPACIDADE MÁX. TRAÇÃO 66.000 KG, POTÊNCIA 360 CV, INCLUSIVE PRANCHA REBAIXADA 3 EIXOS, DIMENSÕES *17,33 X 3,00* M, COM RAMPA DE ACIONAMENTO HIDRÁULICO - MANUTENÇÃO. AF_11/2025 | H | - | - | - | - | - | - | - | - | - | - | - | - | - | - | - | - | - | - | - | - | - | - | - | - | - | - | -
106356 | CAVALO MECÂNICO TRAÇÃO 6X2, PBT COMBINADO 56.000 KG, CAPACIDADE MÁX. TRAÇÃO 66.000 KG, POTÊNCIA 360 CV, INCLUSIVE PRANCHA REBAIXADA 3 EIXOS, DIMENSÕES *17,33 X 3,00* M, COM RAMPA DE ACIONAMENTO HIDRÁULICO - MATERIAIS NA OPERAÇÃO. AF_11/2025 | H | 297.46 | 279.28 | 272.61 | 257.77 | 277.8 | 271.12 | 262.22 | 253.32 | 247.76 | 260.74 | 248.13 | 259.25 | 256.29 | 272.61 | 254.43 | 282.99 | 270.38 | 250.72 | 262.59 | 263.33 | 272.61 | 283.73 | 254.06 | 257.77 | 266.67 | 256.66 | 262.59
106357 | CAVALO MECÂNICO TRAÇÃO 6X2, PBT COMBINADO 56.000 KG, CAPACIDADE MÁX. TRAÇÃO 66.000 KG, POTÊNCIA 360 CV, INCLUSIVE PRANCHA RETA 3 EIXOS, COMPRIMENTO ÚTIL 11,3 M, PESCOÇO DE 3,5 M, LARGURA 3,00 M, COM RAMPA DE ACIONAMENTO HIDRÁULICO - DEPRECIAÇÃO. AF_11/2025 | H | - | - | - | - | - | - | - | - | - | - | - | - | - | - | - | - | - | - | - | - | - | - | - | - | - | - | -
106360 | CAVALO MECÂNICO TRAÇÃO 6X2, PBT COMBINADO 56.000 KG, CAPACIDADE MÁX. TRAÇÃO 66.000 KG, POTÊNCIA 360 CV, INCLUSIVE PRANCHA RETA 3 EIXOS, COMPRIMENTO ÚTIL 11,3 M, PESCOÇO DE 3,5 M, LARGURA 3,00 M, COM RAMPA DE ACIONAMENTO HIDRÁULICO - IMPOSTOS E SEGUROS. AF_11/2025 | H | - | - | - | - | - | - | - | - | - | - | - | - | - | - | - | - | - | - | - | - | - | - | - | - | - | - | -
106358 | CAVALO MECÂNICO TRAÇÃO 6X2, PBT COMBINADO 56.000 KG, CAPACIDADE MÁX. TRAÇÃO 66.000 KG, POTÊNCIA 360 CV, INCLUSIVE PRANCHA RETA 3 EIXOS, COMPRIMENTO ÚTIL 11,3 M, PESCOÇO DE 3,5 M, LARGURA 3,00 M, COM RAMPA DE ACIONAMENTO HIDRÁULICO - JUROS. AF_11/2025 | H | - | - | - | - | - | - | - | - | - | - | - | - | - | - | - | - | - | - | - | - | - | - | - | - | - | - | -
106359 | CAVALO MECÂNICO TRAÇÃO 6X2, PBT COMBINADO 56.000 KG, CAPACIDADE MÁX. TRAÇÃO 66.000 KG, POTÊNCIA 360 CV, INCLUSIVE PRANCHA RETA 3 EIXOS, COMPRIMENTO ÚTIL 11,3 M, PESCOÇO DE 3,5 M, LARGURA 3,00 M, COM RAMPA DE ACIONAMENTO HIDRÁULICO - MANUTENÇÃO. AF_11/2025 | H | - | - | - | - | - | - | - | - | - | - | - | - | - | - | - | - | - | - | - | - | - | - | - | - | - | - | -
106361 | CAVALO MECÂNICO TRAÇÃO 6X2, PBT COMBINADO 56.000 KG, CAPACIDADE MÁX. TRAÇÃO 66.000 KG, POTÊNCIA 360 CV, INCLUSIVE PRANCHA RETA 3 EIXOS, COMPRIMENTO ÚTIL 11,3 M, PESCOÇO DE 3,5 M, LARGURA 3,00 M, COM RAMPA DE ACIONAMENTO HIDRÁULICO - MATERIAIS NA OPERAÇÃO. AF_11/2025 | H | 403.72 | 379.06 | 369.99 | 349.86 | 377.04 | 367.98 | 355.9 | 343.82 | 336.27 | 353.89 | 336.77 | 351.87 | 347.84 | 369.99 | 345.33 | 384.09 | 366.97 | 340.29 | 356.4 | 357.41 | 369.99 | 385.1 | 344.82 | 349.86 | 361.94 | 348.35 | 356.4
102812 | CENTRAL DE LAMA BENTONÍTICA (DEPÓSITO DE BENTONITA, MISTURADOR DE ALTA TURBULÊNCIA, SILOS DE ARMAZENAMENTO DE LAMA E ÁGUA, LABORATÓRIO DE CONTROLE DE QUALIDADE DA LAMA) - DEPRECIAÇÃO. AF_04/2019 | H | - | - | - | - | - | - | - | - | - | - | - | - | - | - | - | - | - | - | - | - | - | - | - | - | - | - | -
102813 | CENTRAL DE LAMA BENTONÍTICA (DEPÓSITO DE BENTONITA, MISTURADOR DE ALTA TURBULÊNCIA, SILOS DE ARMAZENAMENTO DE LAMA E ÁGUA, LABORATÓRIO DE CONTROLE DE QUALIDADE DA LAMA) - JUROS. AF_04/2019 | H | - | - | - | - | - | - | - | - | - | - | - | - | - | - | - | - | - | - | - | - | - | - | - | - | - | - | -
102814 | CENTRAL DE LAMA BENTONÍTICA (DEPÓSITO DE BENTONITA, MISTURADOR DE ALTA TURBULÊNCIA, SILOS DE ARMAZENAMENTO DE LAMA E ÁGUA, LABORATÓRIO DE CONTROLE DE QUALIDADE DA LAMA) - MANUTENÇÃO. AF_04/2019 | H | - | - | - | - | - | - | - | - | - | - | - | - | - | - | - | - | - | - | - | - | - | - | - | - | - | - | -
102815 | CENTRAL DE LAMA BENTONÍTICA (DEPÓSITO DE BENTONITA, MISTURADOR DE ALTA TURBULÊNCIA, SILOS DE ARMAZENAMENTO DE LAMA E ÁGUA, LABORATÓRIO DE CONTROLE DE QUALIDADE DA LAMA) - MATERIAIS NA OPERAÇÃO. AF_04/2019 | H | 3.97 | 3.63 | 3.33 | 3.6 | 3.97 | 3.4 | 2.41 | 3.26 | 3.84 | 3.26 | 3.84 | 3.87 | 3.5 | 3.97 | 2.92 | 3.63 | 3.74 | 2.89 | 4.35 | 3.46 | 5.37 | 3.36 | 3.57 | 2.85 | 2.99 | 2.99 | 4.11
91529 | COMPACTADOR DE SOLOS DE PERCUSSÃO (SOQUETE) COM MOTOR A GASOLINA 4 TEMPOS, POTÊNCIA 4 CV - DEPRECIAÇÃO. AF_08/2015 | H | 0.83 | 0.83 | 0.83 | 0.83 | 0.76 | 0.83 | 0.83 | 0.68 | 0.83 | 0.83 | 0.65 | 0.76 | 0.83 | 0.83 | 0.83 | 0.83 | 0.83 | 0.83 | 0.83 | 0.83 | 0.99 | 0.83 | 1.01 | 0.59 | 0.83 | 0.83 | 0.74
91530 | COMPACTADOR DE SOLOS DE PERCUSSÃO (SOQUETE) COM MOTOR A GASOLINA 4 TEMPOS, POTÊNCIA 4 CV - JUROS. AF_08/2015 | H | 0.22 | 0.22 | 0.22 | 0.22 | 0.2 | 0.22 | 0.22 | 0.18 | 0.22 | 0.22 | 0.17 | 0.2 | 0.22 | 0.22 | 0.22 | 0.22 | 0.22 | 0.22 | 0.22 | 0.22 | 0.26 | 0.22 | 0.27 | 0.16 | 0.22 | 0.22 | 0.2
91531 | COMPACTADOR DE SOLOS DE PERCUSSÃO (SOQUETE) COM MOTOR A GASOLINA 4 TEMPOS, POTÊNCIA 4 CV - MANUTENÇÃO. AF_08/2015 | H | 1.04 | 1.04 | 1.04 | 1.04 | 0.95 | 1.04 | 1.04 | 0.86 | 1.04 | 1.04 | 0.81 | 0.96 | 1.04 | 1.04 | 1.04 | 1.04 | 1.04 | 1.04 | 1.04 | 1.04 | 1.24 | 1.04 | 1.26 | 0.74 | 1.04 | 1.04 | 0.93
91532 | COMPACTADOR DE SOLOS DE PERCUSSÃO (SOQUETE) COM MOTOR A GASOLINA 4 TEMPOS, POTÊNCIA 4 CV - MATERIAIS NA OPERAÇÃO. AF_08/2015 | H | 7.79 | 6.95 | 7.25 | 6.78 | 7.27 | 7.02 | 6.69 | 6.8 | 7.04 | 6.69 | 6.35 | 6.71 | 6.92 | 6.97 | 6.63 | 7.22 | 6.84 | 6.97 | 6.82 | 6.96 | 7.63 | 7.93 | 6.62 | 6.9 | 7.56 | 6.66 | 7.31
95260 | COMPACTADOR DE SOLOS DE PERCUSÃO (SOQUETE) COM MOTOR A GASOLINA, POTÊNCIA 3 CV - DEPRECIAÇÃO. AF_09/2016 | H | 0.67 | 0.67 | 0.67 | 0.67 | 0.61 | 0.67 | 0.67 | 0.55 | 0.67 | 0.67 | 0.52 | 0.61 | 0.67 | 0.67 | 0.67 | 0.67 | 0.67 | 0.67 | 0.67 | 0.67 | 0.8 | 0.67 | 0.81 | 0.48 | 0.67 | 0.67 | 0.6
95261 | COMPACTADOR DE SOLOS DE PERCUSÃO (SOQUETE) COM MOTOR A GASOLINA, POTÊNCIA 3 CV - JUROS. AF_09/2016 | H | 0.18 | 0.18 | 0.18 | 0.18 | 0.16 | 0.18 | 0.18 | 0.14 | 0.18 | 0.18 | 0.14 | 0.16 | 0.18 | 0.18 | 0.18 | 0.18 | 0.18 | 0.18 | 0.18 | 0.18 | 0.21 | 0.18 | 0.21 | 0.12 | 0.18 | 0.18 | 0.16
95262 | COMPACTADOR DE SOLOS DE PERCUSÃO (SOQUETE) COM MOTOR A GASOLINA, POTÊNCIA 3 CV - MANUTENÇÃO. AF_09/2016 | H | 0.84 | 0.84 | 0.84 | 0.84 | 0.76 | 0.84 | 0.84 | 0.69 | 0.84 | 0.84 | 0.66 | 0.77 | 0.84 | 0.84 | 0.84 | 0.84 | 0.84 | 0.84 | 0.84 | 0.84 | 1 | 0.84 | 1.02 | 0.6 | 0.84 | 0.84 | 0.75
95263 | COMPACTADOR DE SOLOS DE PERCUSÃO (SOQUETE) COM MOTOR A GASOLINA, POTÊNCIA 3 CV - MATERIAIS NA OPERAÇÃO. AF_09/2016 | H | 5.9 | 5.26 | 5.49 | 5.14 | 5.5 | 5.31 | 5.07 | 5.15 | 5.33 | 5.07 | 4.81 | 5.08 | 5.24 | 5.28 | 5.02 | 5.46 | 5.18 | 5.28 | 5.17 | 5.27 | 5.77 | 6 | 5.01 | 5.22 | 5.72 | 5.04 | 5.53
90968 | COMPRESSOR DE AR REBOCAVEL, VAZÃO 250 PCM, PRESSAO DE TRABALHO 102 PSI, MOTOR A DIESEL POTÊNCIA 81 CV - DEPRECIAÇÃO. AF_06/2015 | H | 7.04 | 7.04 | 7.04 | 7.04 | 7.04 | 7.04 | 7.04 | 7.04 | 7.04 | 7.04 | 7.04 | 7.04 | 7.04 | 7.04 | 7.04 | 7.04 | 7.04 | 7.04 | 7.04 | 7.04 | 7.04 | 7.04 | 7.04 | 7.04 | 7.04 | 7.04 | 7.04
90969 | COMPRESSOR DE AR REBOCAVEL, VAZÃO 250 PCM, PRESSAO DE TRABALHO 102 PSI, MOTOR A DIESEL POTÊNCIA 81 CV - JUROS. AF_06/2015 | H | 1.89 | 1.89 | 1.89 | 1.89 | 1.89 | 1.89 | 1.89 | 1.89 | 1.89 | 1.89 | 1.89 | 1.89 | 1.89 | 1.89 | 1.89 | 1.89 | 1.89 | 1.89 | 1.89 | 1.89 | 1.89 | 1.89 | 1.89 | 1.89 | 1.89 | 1.89 | 1.89
90970 | COMPRESSOR DE AR REBOCAVEL, VAZÃO 250 PCM, PRESSAO DE TRABALHO 102 PSI, MOTOR A DIESEL POTÊNCIA 81 CV - MANUTENÇÃO. AF_06/2015 | H | 8.81 | 8.81 | 8.81 | 8.81 | 8.81 | 8.81 | 8.81 | 8.81 | 8.81 | 8.81 | 8.81 | 8.81 | 8.81 | 8.81 | 8.81 | 8.81 | 8.81 | 8.81 | 8.81 | 8.81 | 8.81 | 8.81 | 8.81 | 8.81 | 8.81 | 8.81 | 8.81
90971 | COMPRESSOR DE AR REBOCAVEL, VAZÃO 250 PCM, PRESSAO DE TRABALHO 102 PSI, MOTOR A DIESEL POTÊNCIA 81 CV - MATERIAIS NA OPERAÇÃO. AF_06/2015 | H | 81.24 | 76.27 | 74.45 | 70.4 | 75.87 | 74.05 | 71.61 | 69.18 | 67.66 | 71.21 | 67.76 | 70.8 | 69.99 | 74.45 | 69.49 | 77.29 | 73.84 | 68.47 | 71.72 | 71.92 | 74.45 | 77.49 | 69.39 | 70.4 | 72.83 | 70.09 | 71.72
90992 | COMPRESSOR DE AR REBOCAVEL, VAZÃO 400 PCM, PRESSAO DE TRABALHO 102 PSI, MOTOR A DIESEL POTÊNCIA 110 CV - DEPRECIAÇÃO. AF_06/2015 | H | 8.35 | 8.35 | 8.35 | 8.35 | 8.35 | 8.35 | 8.35 | 8.35 | 8.35 | 8.35 | 8.35 | 8.35 | 8.35 | 8.35 | 8.35 | 8.35 | 8.35 | 8.35 | 8.35 | 8.35 | 8.35 | 8.35 | 8.35 | 8.35 | 8.35 | 8.35 | 8.35
90993 | COMPRESSOR DE AR REBOCAVEL, VAZÃO 400 PCM, PRESSAO DE TRABALHO 102 PSI, MOTOR A DIESEL POTÊNCIA 110 CV - JUROS. AF_06/2015 | H | 2.24 | 2.24 | 2.24 | 2.24 | 2.24 | 2.24 | 2.24 | 2.24 | 2.24 | 2.24 | 2.24 | 2.24 | 2.24 | 2.24 | 2.24 | 2.24 | 2.24 | 2.24 | 2.24 | 2.24 | 2.24 | 2.24 | 2.24 | 2.24 | 2.24 | 2.24 | 2.24
90994 | COMPRESSOR DE AR REBOCAVEL, VAZÃO 400 PCM, PRESSAO DE TRABALHO 102 PSI, MOTOR A DIESEL POTÊNCIA 110 CV - MANUTENÇÃO. AF_06/2015 | H | 10.45 | 10.45 | 10.45 | 10.45 | 10.45 | 10.45 | 10.45 | 10.45 | 10.45 | 10.45 | 10.45 | 10.45 | 10.45 | 10.45 | 10.45 | 10.45 | 10.45 | 10.45 | 10.45 | 10.45 | 10.45 | 10.45 | 10.45 | 10.45 | 10.45 | 10.45 | 10.45
90995 | COMPRESSOR DE AR REBOCAVEL, VAZÃO 400 PCM, PRESSAO DE TRABALHO 102 PSI, MOTOR A DIESEL POTÊNCIA 110 CV - MATERIAIS NA OPERAÇÃO. AF_06/2015 | H | 110.35 | 103.61 | 101.13 | 95.63 | 103.06 | 100.58 | 97.28 | 93.98 | 91.91 | 96.73 | 92.05 | 96.18 | 95.08 | 101.13 | 94.39 | 104.98 | 100.31 | 93.01 | 97.42 | 97.69 | 101.13 | 105.26 | 94.25 | 95.63 | 98.93 | 95.21 | 97.42
90957 | COMPRESSOR DE AR REBOCÁVEL, VAZÃO 189 PCM, PRESSÃO EFETIVA DE TRABALHO 102 PSI, MOTOR DIESEL, POTÊNCIA 63 CV - DEPRECIAÇÃO. AF_06/2015 | H | 5.26 | 5.26 | 5.26 | 5.26 | 5.26 | 5.26 | 5.26 | 5.26 | 5.26 | 5.26 | 5.26 | 5.26 | 5.26 | 5.26 | 5.26 | 5.26 | 5.26 | 5.26 | 5.26 | 5.26 | 5.26 | 5.26 | 5.26 | 5.26 | 5.26 | 5.26 | 5.26
90958 | COMPRESSOR DE AR REBOCÁVEL, VAZÃO 189 PCM, PRESSÃO EFETIVA DE TRABALHO 102 PSI, MOTOR DIESEL, POTÊNCIA 63 CV - JUROS. AF_06/2015 | H | 1.41 | 1.41 | 1.41 | 1.41 | 1.41 | 1.41 | 1.41 | 1.41 | 1.41 | 1.41 | 1.41 | 1.41 | 1.41 | 1.41 | 1.41 | 1.41 | 1.41 | 1.41 | 1.41 | 1.41 | 1.41 | 1.41 | 1.41 | 1.41 | 1.41 | 1.41 | 1.41
5797 | COMPRESSOR DE AR REBOCÁVEL, VAZÃO 189 PCM, PRESSÃO EFETIVA DE TRABALHO 102 PSI, MOTOR DIESEL, POTÊNCIA 63 CV - MANUTENÇÃO. AF_06/2015 | H | 6.58 | 6.58 | 6.58 | 6.58 | 6.58 | 6.58 | 6.58 | 6.58 | 6.58 | 6.58 | 6.58 | 6.58 | 6.58 | 6.58 | 6.58 | 6.58 | 6.58 | 6.58 | 6.58 | 6.58 | 6.58 | 6.58 | 6.58 | 6.58 | 6.58 | 6.58 | 6.58
53865 | COMPRESSOR DE AR REBOCÁVEL, VAZÃO 189 PCM, PRESSÃO EFETIVA DE TRABALHO 102 PSI, MOTOR DIESEL, POTÊNCIA 63 CV - MATERIAIS NA OPERAÇÃO. AF_06/2015 | H | 63.19 | 59.33 | 57.91 | 54.76 | 59.02 | 57.6 | 55.71 | 53.82 | 52.63 | 55.39 | 52.71 | 55.08 | 54.45 | 57.91 | 54.05 | 60.12 | 57.44 | 53.26 | 55.79 | 55.94 | 57.91 | 60.28 | 53.97 | 54.76 | 56.65 | 54.52 | 55.79
90975 | COMPRESSOR DE AR REBOCÁVEL, VAZÃO 748 PCM, PRESSÃO EFETIVA DE TRABALHO 102 PSI, MOTOR DIESEL, POTÊNCIA 210 CV - DEPRECIAÇÃO. AF_06/2015 | H | 17.89 | 17.89 | 17.89 | 17.89 | 17.89 | 17.89 | 17.89 | 17.89 | 17.89 | 17.89 | 17.89 | 17.89 | 17.89 | 17.89 | 17.89 | 17.89 | 17.89 | 17.89 | 17.89 | 17.89 | 17.89 | 17.89 | 17.89 | 17.89 | 17.89 | 17.89 | 17.89
90976 | COMPRESSOR DE AR REBOCÁVEL, VAZÃO 748 PCM, PRESSÃO EFETIVA DE TRABALHO 102 PSI, MOTOR DIESEL, POTÊNCIA 210 CV - JUROS. AF_06/2015 | H | 4.8 | 4.8 | 4.8 | 4.8 | 4.8 | 4.8 | 4.8 | 4.8 | 4.8 | 4.8 | 4.8 | 4.8 | 4.8 | 4.8 | 4.8 | 4.8 | 4.8 | 4.8 | 4.8 | 4.8 | 4.8 | 4.8 | 4.8 | 4.8 | 4.8 | 4.8 | 4.8
90977 | COMPRESSOR DE AR REBOCÁVEL, VAZÃO 748 PCM, PRESSÃO EFETIVA DE TRABALHO 102 PSI, MOTOR DIESEL, POTÊNCIA 210 CV - MANUTENÇÃO. AF_06/2015 | H | 22.39 | 22.39 | 22.39 | 22.39 | 22.39 | 22.39 | 22.39 | 22.39 | 22.39 | 22.39 | 22.39 | 22.39 | 22.39 | 22.39 | 22.39 | 22.39 | 22.39 | 22.39 | 22.39 | 22.39 | 22.39 | 22.39 | 22.39 | 22.39 | 22.39 | 22.39 | 22.39
90978 | COMPRESSOR DE AR REBOCÁVEL, VAZÃO 748 PCM, PRESSÃO EFETIVA DE TRABALHO 102 PSI, MOTOR DIESEL, POTÊNCIA 210 CV - MATERIAIS NA OPERAÇÃO. AF_06/2015 | H | 210.76 | 197.88 | 193.15 | 182.64 | 196.83 | 192.1 | 185.79 | 179.49 | 175.55 | 184.74 | 175.81 | 183.69 | 181.59 | 193.15 | 180.28 | 200.51 | 191.58 | 177.65 | 186.06 | 186.58 | 193.15 | 201.04 | 180.01 | 182.64 | 188.95 | 181.85 | 186.06
90960 | COMPRESSOR DE AR REBOCÁVEL, VAZÃO 89 PCM, PRESSÃO EFETIVA DE TRABALHO 102 PSI, MOTOR DIESEL, POTÊNCIA 20 CV - DEPRECIAÇÃO. AF_06/2015 | H | 7.02 | 7.02 | 7.02 | 7.02 | 7.02 | 7.02 | 7.02 | 7.02 | 7.02 | 7.02 | 7.02 | 7.02 | 7.02 | 7.02 | 7.02 | 7.02 | 7.02 | 7.02 | 7.02 | 7.02 | 7.02 | 7.02 | 7.02 | 7.02 | 7.02 | 7.02 | 7.02
90961 | COMPRESSOR DE AR REBOCÁVEL, VAZÃO 89 PCM, PRESSÃO EFETIVA DE TRABALHO 102 PSI, MOTOR DIESEL, POTÊNCIA 20 CV - JUROS. AF_06/2015 | H | 1.88 | 1.88 | 1.88 | 1.88 | 1.88 | 1.88 | 1.88 | 1.88 | 1.88 | 1.88 | 1.88 | 1.88 | 1.88 | 1.88 | 1.88 | 1.88 | 1.88 | 1.88 | 1.88 | 1.88 | 1.88 | 1.88 | 1.88 | 1.88 | 1.88 | 1.88 | 1.88
90962 | COMPRESSOR DE AR REBOCÁVEL, VAZÃO 89 PCM, PRESSÃO EFETIVA DE TRABALHO 102 PSI, MOTOR DIESEL, POTÊNCIA 20 CV - MANUTENÇÃO. AF_06/2015 | H | 8.79 | 8.79 | 8.79 | 8.79 | 8.79 | 8.79 | 8.79 | 8.79 | 8.79 | 8.79 | 8.79 | 8.79 | 8.79 | 8.79 | 8.79 | 8.79 | 8.79 | 8.79 | 8.79 | 8.79 | 8.79 | 8.79 | 8.79 | 8.79 | 8.79 | 8.79 | 8.79
90963 | COMPRESSOR DE AR REBOCÁVEL, VAZÃO 89 PCM, PRESSÃO EFETIVA DE TRABALHO 102 PSI, MOTOR DIESEL, POTÊNCIA 20 CV - MATERIAIS NA OPERAÇÃO. AF_06/2015 | H | 20.05 | 18.82 | 18.37 | 17.37 | 18.72 | 18.27 | 17.67 | 17.07 | 16.7 | 17.57 | 16.72 | 17.47 | 17.27 | 18.37 | 17.15 | 19.07 | 18.22 | 16.9 | 17.7 | 17.75 | 18.37 | 19.12 | 17.12 | 17.37 | 17.97 | 17.3 | 17.7
102966 | COMPRESSOR DE AR, VAZAO DE 10 PCM, RESERVATORIO 100 L, PRESSAO DE TRABALHO ENTRE 6,9 E 9,7 BAR, POTENCIA 2 HP, TENSAO 110/220 V - DEPRECIAÇÃO. AF_05/2023 | H | 0.18 | 0.17 | 0.22 | 0.15 | 0.19 | 0.24 | 0.17 | 0.17 | 0.16 | 0.26 | 0.17 | 0.22 | 0.19 | 0.17 | 0.23 | 0.17 | 0.17 | 0.21 | 0.19 | 0.17 | 0.18 | 0.17 | 0.2 | 0.16 | 0.17 | 0.17 | 0.24
102967 | COMPRESSOR DE AR, VAZAO DE 10 PCM, RESERVATORIO 100 L, PRESSAO DE TRABALHO ENTRE 6,9 E 9,7 BAR, POTENCIA 2 HP, TENSAO 110/220 V - JUROS. AF_05/2023 | H | 0.03 | 0.03 | 0.04 | 0.03 | 0.03 | 0.05 | 0.03 | 0.03 | 0.03 | 0.05 | 0.03 | 0.04 | 0.04 | 0.03 | 0.04 | 0.03 | 0.03 | 0.04 | 0.04 | 0.03 | 0.03 | 0.03 | 0.04 | 0.03 | 0.03 | 0.03 | 0.05
102968 | COMPRESSOR DE AR, VAZAO DE 10 PCM, RESERVATORIO 100 L, PRESSAO DE TRABALHO ENTRE 6,9 E 9,7 BAR, POTENCIA 2 HP, TENSAO 110/220 V - MANUTENÇÃO. AF_05/2023 | H | 0.16 | 0.16 | 0.2 | 0.14 | 0.17 | 0.23 | 0.16 | 0.16 | 0.15 | 0.24 | 0.16 | 0.21 | 0.18 | 0.16 | 0.21 | 0.16 | 0.16 | 0.19 | 0.18 | 0.16 | 0.17 | 0.16 | 0.19 | 0.15 | 0.16 | 0.16 | 0.22
102969 | COMPRESSOR DE AR, VAZAO DE 10 PCM, RESERVATORIO 100 L, PRESSAO DE TRABALHO ENTRE 6,9 E 9,7 BAR, POTENCIA 2 HP, TENSAO 110/220 V - MATERIAIS NA OPERAÇÃO. AF_05/2023 | H | 0.17 | 0.16 | 0.14 | 0.15 | 0.17 | 0.15 | 0.1 | 0.14 | 0.16 | 0.14 | 0.16 | 0.17 | 0.15 | 0.17 | 0.12 | 0.16 | 0.16 | 0.12 | 0.19 | 0.15 | 0.23 | 0.14 | 0.15 | 0.12 | 0.13 | 0.13 | 0.18
102818 | CONJUNTO CILINDRO E BOMBA HIDRÁULICA PARA PROTENSÃO DE MONOBARRAS PARA TIRANTES, ESFORÇO MÁXIMO DE 30 TONELADAS - DEPRECIAÇÃO. AF_05/2023 | H | - | - | - | - | - | - | - | - | - | - | - | - | - | - | - | - | - | - | - | - | - | - | - | - | - | - | -
102819 | CONJUNTO CILINDRO E BOMBA HIDRÁULICA PARA PROTENSÃO DE MONOBARRAS PARA TIRANTES, ESFORÇO MÁXIMO DE 30 TONELADAS - JUROS. AF_05/2023 | H | - | - | - | - | - | - | - | - | - | - | - | - | - | - | - | - | - | - | - | - | - | - | - | - | - | - | -
102820 | CONJUNTO CILINDRO E BOMBA HIDRÁULICA PARA PROTENSÃO DE MONOBARRAS PARA TIRANTES, ESFORÇO MÁXIMO DE 30 TONELADAS - MANUTENÇÃO. AF_05/2023 | H | - | - | - | - | - | - | - | - | - | - | - | - | - | - | - | - | - | - | - | - | - | - | - | - | - | - | -
102832 | CONJUNTO CILINDRO E BOMBA HIDRÁULICA PARA PROTENSÃO DE MONOBARRAS PARA TIRANTES, ESFORÇO MÁXIMO DE 30 TONELADAS - MATERIAIS NA OPERAÇÃO. AF_05/2023 | H | 9.94 | 9.09 | 8.33 | 9.01 | 9.94 | 8.5 | 6.03 | 8.16 | 9.6 | 8.16 | 9.6 | 9.69 | 8.75 | 9.94 | 7.31 | 9.09 | 9.35 | 7.22 | 10.88 | 8.67 | 13.43 | 8.41 | 8.92 | 7.14 | 7.48 | 7.48 | 10.28
102823 | CONJUNTO MACACO E BOMBA HIDRÁULICA PARA PROTENSAO DE CORDOALHAS, ESFORÇO MAXIMO DE 115 TONELADAS - DEPRECIAÇÃO. AF_05/2023 | H | - | - | - | - | - | - | - | - | - | - | - | - | - | - | - | - | - | - | - | - | - | - | - | - | - | - | -
102824 | CONJUNTO MACACO E BOMBA HIDRÁULICA PARA PROTENSAO DE CORDOALHAS, ESFORÇO MAXIMO DE 115 TONELADAS - JUROS. AF_05/2023 | H | - | - | - | - | - | - | - | - | - | - | - | - | - | - | - | - | - | - | - | - | - | - | - | - | - | - | -
102825 | CONJUNTO MACACO E BOMBA HIDRÁULICA PARA PROTENSAO DE CORDOALHAS, ESFORÇO MAXIMO DE 115 TONELADAS - MANUTENÇÃO. AF_05/2023 | H | - | - | - | - | - | - | - | - | - | - | - | - | - | - | - | - | - | - | - | - | - | - | - | - | - | - | -
102826 | CONJUNTO MACACO E BOMBA HIDRÁULICA PARA PROTENSAO DE CORDOALHAS, ESFORÇO MAXIMO DE 115 TONELADAS - MATERIAIS NA OPERAÇÃO. AF_05/2023 | H | 7.46 | 6.82 | 6.25 | 6.76 | 7.46 | 6.38 | 4.52 | 6.12 | 7.2 | 6.12 | 7.2 | 7.27 | 6.57 | 7.46 | 5.48 | 6.82 | 7.01 | 5.42 | 8.16 | 6.5 | 10.08 | 6.31 | 6.69 | 5.35 | 5.61 | 5.61 | 7.71
103934 | CONJUNTO MACACO HIDRÁULICO E CENTRAL DE BOMBEAMENTO MOTORIZADO 1,8 KW PARA PROTENSÃO DE MONOCABOS PARA CONCRETO PROTENDIDO, ESFORÇO MÁXIMO DE 20 TONELADAS - DEPRECIAÇÃO. AF_05/2022 | H | - | - | - | - | - | - | - | - | - | - | - | - | - | - | - | - | - | - | - | - | - | - | - | - | - | - | -
103935 | CONJUNTO MACACO HIDRÁULICO E CENTRAL DE BOMBEAMENTO MOTORIZADO 1,8 KW PARA PROTENSÃO DE MONOCABOS PARA CONCRETO PROTENDIDO, ESFORÇO MÁXIMO DE 20 TONELADAS - JUROS. AF_05/2022 | H | - | - | - | - | - | - | - | - | - | - | - | - | - | - | - | - | - | - | - | - | - | - | - | - | - | - | -
103936 | CONJUNTO MACACO HIDRÁULICO E CENTRAL DE BOMBEAMENTO MOTORIZADO 1,8 KW PARA PROTENSÃO DE MONOCABOS PARA CONCRETO PROTENDIDO, ESFORÇO MÁXIMO DE 20 TONELADAS - MANUTENÇÃO. AF_05/2022 | H | - | - | - | - | - | - | - | - | - | - | - | - | - | - | - | - | - | - | - | - | - | - | - | - | - | - | -
103937 | CONJUNTO MACACO HIDRÁULICO E CENTRAL DE BOMBEAMENTO MOTORIZADO 1,8 KW PARA PROTENSÃO DE MONOCABOS PARA CONCRETO PROTENDIDO, ESFORÇO MÁXIMO DE 20 TONELADAS - MATERIAIS NA OPERAÇÃO. AF_05/2022 | H | 1.79 | 1.63 | 1.49 | 1.62 | 1.79 | 1.53 | 1.08 | 1.46 | 1.72 | 1.46 | 1.72 | 1.74 | 1.57 | 1.79 | 1.31 | 1.63 | 1.68 | 1.3 | 1.95 | 1.56 | 2.41 | 1.51 | 1.6 | 1.28 | 1.34 | 1.34 | 1.85
103940 | CONJUNTO MACACO HIDRÁULICO E CENTRAL DE BOMBEAMENTO MOTORIZADO 1,8 KW PARA PROTENSÃO DE MONOCABOS PARA CONCRETO PROTENDIDO, ESFORÇO MÁXIMO DE 30 TONELADAS - DEPRECIAÇÃO. AF_05/2022 | H | - | - | - | - | - | - | - | - | - | - | - | - | - | - | - | - | - | - | - | - | - | - | - | - | - | - | -
103941 | CONJUNTO MACACO HIDRÁULICO E CENTRAL DE BOMBEAMENTO MOTORIZADO 1,8 KW PARA PROTENSÃO DE MONOCABOS PARA CONCRETO PROTENDIDO, ESFORÇO MÁXIMO DE 30 TONELADAS - JUROS. AF_05/2022 | H | - | - | - | - | - | - | - | - | - | - | - | - | - | - | - | - | - | - | - | - | - | - | - | - | - | - | -
103942 | CONJUNTO MACACO HIDRÁULICO E CENTRAL DE BOMBEAMENTO MOTORIZADO 1,8 KW PARA PROTENSÃO DE MONOCABOS PARA CONCRETO PROTENDIDO, ESFORÇO MÁXIMO DE 30 TONELADAS - MANUTENÇÃO. AF_05/2022 | H | - | - | - | - | - | - | - | - | - | - | - | - | - | - | - | - | - | - | - | - | - | - | - | - | - | - | -
103943 | CONJUNTO MACACO HIDRÁULICO E CENTRAL DE BOMBEAMENTO MOTORIZADO 1,8 KW PARA PROTENSÃO DE MONOCABOS PARA CONCRETO PROTENDIDO, ESFORÇO MÁXIMO DE 30 TONELADAS - MATERIAIS NA OPERAÇÃO. AF_05/2022 | H | 1.79 | 1.63 | 1.49 | 1.62 | 1.79 | 1.53 | 1.08 | 1.46 | 1.72 | 1.46 | 1.72 | 1.74 | 1.57 | 1.79 | 1.31 | 1.63 | 1.68 | 1.3 | 1.95 | 1.56 | 2.41 | 1.51 | 1.6 | 1.28 | 1.34 | 1.34 | 1.85
106406 | CORTADEIRA HIDRÁULICA DE VERGALHÃO, PARA AÇO DE DIÂMETRO ATÉ 50 MM, MOTOR ELÉTRICO TRIFÁSICO, POTÊNCIA DE 5,5 HP A 7,5 HP - DEPRECIAÇÃO. AF_12/2025 | H | 10.2 | 9.88 | 12.58 | 8.93 | 10.87 | 14 | 9.88 | 10.13 | 9.5 | 14.98 | 10.11 | 12.85 | 11.1 | 9.88 | 13.14 | 9.88 | 9.88 | 12.12 | 11.06 | 9.88 | 10.35 | 9.88 | 11.72 | 9.26 | 9.88 | 9.88 | 13.93
106407 | CORTADEIRA HIDRÁULICA DE VERGALHÃO, PARA AÇO DE DIÂMETRO ATÉ 50 MM, MOTOR ELÉTRICO TRIFÁSICO, POTÊNCIA DE 5,5 HP A 7,5 HP - JUROS. AF_12/2025 | H | 2.09 | 2.03 | 2.58 | 1.83 | 2.23 | 2.87 | 2.03 | 2.08 | 1.95 | 3.07 | 2.07 | 2.64 | 2.28 | 2.03 | 2.7 | 2.03 | 2.03 | 2.49 | 2.27 | 2.03 | 2.12 | 2.03 | 2.41 | 1.9 | 2.03 | 2.03 | 2.86
106408 | CORTADEIRA HIDRÁULICA DE VERGALHÃO, PARA AÇO DE DIÂMETRO ATÉ 50 MM, MOTOR ELÉTRICO TRIFÁSICO, POTÊNCIA DE 5,5 HP A 7,5 HP - MANUTENÇÃO. AF_12/2025 | H | 7.08 | 6.86 | 8.73 | 6.2 | 7.55 | 9.72 | 6.86 | 7.03 | 6.6 | 10.4 | 7.02 | 8.92 | 7.7 | 6.86 | 9.12 | 6.86 | 6.86 | 8.41 | 7.68 | 6.86 | 7.19 | 6.86 | 8.14 | 6.43 | 6.86 | 6.86 | 9.67
106409 | CORTADEIRA HIDRÁULICA DE VERGALHÃO, PARA AÇO DE DIÂMETRO ATÉ 50 MM, MOTOR ELÉTRICO TRIFÁSICO, POTÊNCIA DE 5,5 HP A 7,5 HP - MATERIAIS NA OPERAÇÃO. AF_12/2025 | H | 4.82 | 4.4 | 4.03 | 4.36 | 4.82 | 4.12 | 2.92 | 3.95 | 4.65 | 3.95 | 4.65 | 4.69 | 4.24 | 4.82 | 3.54 | 4.4 | 4.53 | 3.5 | 5.27 | 4.2 | 6.5 | 4.07 | 4.32 | 3.46 | 3.62 | 3.62 | 4.98
91279 | CORTADORA DE PISO COM MOTOR 4 TEMPOS A GASOLINA, POTÊNCIA DE 13 HP, COM DISCO DE CORTE DIAMANTADO SEGMENTADO PARA CONCRETO, DIÂMETRO DE 350 MM, FURO DE 1" (14 X 1") - DEPRECIAÇÃO. AF_08/2015 | H | 0.41 | 0.39 | 0.5 | 0.36 | 0.43 | 0.56 | 0.39 | 0.4 | 0.39 | 0.6 | 0.41 | 0.51 | 0.45 | 0.39 | 0.53 | 0.39 | 0.4 | 0.48 | 0.44 | 0.39 | 0.42 | 0.4 | 0.47 | 0.37 | 0.39 | 0.39 | 0.56
91280 | CORTADORA DE PISO COM MOTOR 4 TEMPOS A GASOLINA, POTÊNCIA DE 13 HP, COM DISCO DE CORTE DIAMANTADO SEGMENTADO PARA CONCRETO, DIÂMETRO DE 350 MM, FURO DE 1" (14 X 1") - JUROS. AF_08/2015 | H | 0.09 | 0.08 | 0.11 | 0.08 | 0.09 | 0.12 | 0.08 | 0.09 | 0.08 | 0.13 | 0.09 | 0.11 | 0.1 | 0.08 | 0.11 | 0.08 | 0.08 | 0.1 | 0.09 | 0.08 | 0.09 | 0.08 | 0.1 | 0.08 | 0.08 | 0.08 | 0.12
91281 | CORTADORA DE PISO COM MOTOR 4 TEMPOS A GASOLINA, POTÊNCIA DE 13 HP, COM DISCO DE CORTE DIAMANTADO SEGMENTADO PARA CONCRETO, DIÂMETRO DE 350 MM, FURO DE 1" (14 X 1") - MANUTENÇÃO. AF_08/2015 | H | 0.51 | 0.49 | 0.63 | 0.45 | 0.54 | 0.71 | 0.5 | 0.51 | 0.48 | 0.76 | 0.51 | 0.64 | 0.56 | 0.5 | 0.66 | 0.49 | 0.51 | 0.6 | 0.55 | 0.5 | 0.52 | 0.5 | 0.59 | 0.47 | 0.5 | 0.5 | 0.69
91282 | CORTADORA DE PISO COM MOTOR 4 TEMPOS A GASOLINA, POTÊNCIA DE 13 HP, COM DISCO DE CORTE DIAMANTADO SEGMENTADO PARA CONCRETO, DIÂMETRO DE 350 MM, FURO DE 1" (14 X 1") - MATERIAIS NA OPERAÇÃO. AF_08/2015 | H | 10.97 | 9.78 | 10.2 | 9.55 | 10.23 | 9.88 | 9.42 | 9.58 | 9.91 | 9.42 | 8.94 | 9.45 | 9.74 | 9.81 | 9.33 | 10.16 | 9.64 | 9.81 | 9.61 | 9.8 | 10.74 | 11.16 | 9.32 | 9.71 | 10.64 | 9.38 | 10.29
95278 | DESEMPENADEIRA DE CONCRETO, PESO DE 78 KG, 4 PÁS, MOTOR A GASOLINA, POTÊNCIA 5,5 HP - DEPRECIAÇÃO. AF_05/2023 | H | 0.65 | 0.65 | 0.65 | 0.65 | 0.65 | 0.65 | 0.65 | 0.65 | 0.65 | 0.65 | 0.65 | 0.65 | 0.65 | 0.65 | 0.65 | 0.65 | 0.65 | 0.65 | 0.65 | 0.65 | 1.12 | 0.65 | 0.65 | 0.7 | 0.65 | 0.65 | 0.65
95279 | DESEMPENADEIRA DE CONCRETO, PESO DE 78 KG, 4 PÁS, MOTOR A GASOLINA, POTÊNCIA 5,5 HP - JUROS. AF_05/2023 | H | 0.13 | 0.13 | 0.13 | 0.13 | 0.13 | 0.13 | 0.13 | 0.13 | 0.13 | 0.13 | 0.13 | 0.13 | 0.13 | 0.13 | 0.13 | 0.13 | 0.13 | 0.13 | 0.13 | 0.13 | 0.23 | 0.13 | 0.13 | 0.14 | 0.13 | 0.13 | 0.13
95280 | DESEMPENADEIRA DE CONCRETO, PESO DE 78 KG, 4 PÁS, MOTOR A GASOLINA, POTÊNCIA 5,5 HP - MANUTENÇÃO. AF_05/2023 | H | 0.64 | 0.64 | 0.64 | 0.64 | 0.64 | 0.64 | 0.64 | 0.64 | 0.64 | 0.64 | 0.64 | 0.64 | 0.64 | 0.64 | 0.64 | 0.64 | 0.64 | 0.64 | 0.64 | 0.64 | 1.09 | 0.64 | 0.64 | 0.68 | 0.64 | 0.64 | 0.64
95281 | DESEMPENADEIRA DE CONCRETO, PESO DE 78 KG, 4 PÁS, MOTOR A GASOLINA, POTÊNCIA 5,5 HP MATERIAIS NA OPERAÇÃO. AF_05/2023 | H | 10.9 | 9.72 | 10.13 | 9.48 | 10.16 | 9.82 | 9.36 | 9.51 | 9.84 | 9.36 | 8.88 | 9.38 | 9.67 | 9.74 | 9.27 | 10.09 | 9.57 | 9.74 | 9.54 | 9.73 | 10.67 | 11.08 | 9.25 | 9.64 | 10.56 | 9.31 | 10.22
95124 | DISTRIBUIDOR DE AGREGADOS AUTOPROPELIDO, C/AP 3 M3, A DIESEL, POTÊNCIA 176CV - JUROS. AF_07/2016 | H | 6.26 | 6.26 | 6.26 | 6.26 | 6.26 | 6.26 | 6.26 | 6.26 | 6.26 | 6.26 | 6.26 | 6.26 | 6.26 | 6.26 | 6.26 | 6.26 | 6.26 | 6.26 | 6.26 | 6.26 | 6.26 | 6.26 | 6.26 | 6.26 | 6.26 | 6.26 | 6.26
95123 | DISTRIBUIDOR DE AGREGADOS AUTOPROPELIDO, CAP 3 M3, A DIESEL, POTÊNCIA 176CV - DEPRECIAÇÃO. AF_07/2016 | H | 20.31 | 20.31 | 20.31 | 20.31 | 20.31 | 20.31 | 20.31 | 20.31 | 20.31 | 20.31 | 20.31 | 20.31 | 20.31 | 20.31 | 20.31 | 20.31 | 20.31 | 20.31 | 20.31 | 20.31 | 20.31 | 20.31 | 20.31 | 20.31 | 20.31 | 20.31 | 20.31
95125 | DISTRIBUIDOR DE AGREGADOS AUTOPROPELIDO, CAP 3 M3, A DIESEL, POTÊNCIA 176CV - MANUTENÇÃO. AF_07/2016 | H | 22.22 | 22.22 | 22.22 | 22.22 | 22.22 | 22.22 | 22.22 | 22.22 | 22.22 | 22.22 | 22.22 | 22.22 | 22.22 | 22.22 | 22.22 | 22.22 | 22.22 | 22.22 | 22.22 | 22.22 | 22.22 | 22.22 | 22.22 | 22.22 | 22.22 | 22.22 | 22.22
95126 | DISTRIBUIDOR DE AGREGADOS AUTOPROPELIDO, CAP 3 M3, A DIESEL, POTÊNCIA 176CV - MATERIAIS NA OPERAÇÃO. AF_07/2016 | H | 197.37 | 185.31 | 180.88 | 171.03 | 184.32 | 179.89 | 173.99 | 168.08 | 164.39 | 173 | 164.64 | 172.02 | 170.05 | 180.88 | 168.82 | 187.77 | 179.4 | 166.36 | 174.23 | 174.73 | 180.88 | 188.26 | 168.57 | 171.03 | 176.94 | 170.3 | 174.23
92040 | DISTRIBUIDOR DE AGREGADOS REBOCAVEL, CAPACIDADE 1,9 M³, LARGURA DE TRABALHO 3,66 M - DEPRECIAÇÃO. AF_11/2015 | H | 7.36 | 7.36 | 7.36 | 7.36 | 7.36 | 7.36 | 7.36 | 7.36 | 7.36 | 7.36 | 7.36 | 7.36 | 7.36 | 7.36 | 7.36 | 7.36 | 7.36 | 7.36 | 7.36 | 7.36 | 7.36 | 7.36 | 7.36 | 7.36 | 7.36 | 7.36 | 7.36
92041 | DISTRIBUIDOR DE AGREGADOS REBOCAVEL, CAPACIDADE 1,9 M³, LARGURA DE TRABALHO 3,66 M - JUROS. AF_11/2015 | H | 1.51 | 1.51 | 1.51 | 1.51 | 1.51 | 1.51 | 1.51 | 1.51 | 1.51 | 1.51 | 1.51 | 1.51 | 1.51 | 1.51 | 1.51 | 1.51 | 1.51 | 1.51 | 1.51 | 1.51 | 1.51 | 1.51 | 1.51 | 1.51 | 1.51 | 1.51 | 1.51
92042 | DISTRIBUIDOR DE AGREGADOS REBOCAVEL, CAPACIDADE 1,9 M³, LARGURA DE TRABALHO 3,66 M - MANUTENÇÃO. AF_11/2015 | H | 6.13 | 6.13 | 6.13 | 6.13 | 6.13 | 6.13 | 6.13 | 6.13 | 6.13 | 6.13 | 6.13 | 6.13 | 6.13 | 6.13 | 6.13 | 6.13 | 6.13 | 6.13 | 6.13 | 6.13 | 6.13 | 6.13 | 6.13 | 6.13 | 6.13 | 6.13 | 6.13
106410 | DOBRADEIRA ELETROMECÂNICA DE VERGALHÃO, PARA AÇO DE DIÂMETRO ATÉ 1 1/2", MOTOR ELÉTRICO TRIFÁSICO, POTÊNCIA DE 3 HP ATÉ 5 HP - DEPRECIAÇÃO. AF_12/2025 | H | 4.92 | 4.76 | 6.06 | 4.3 | 5.24 | 6.74 | 4.76 | 4.88 | 4.58 | 7.22 | 4.87 | 6.19 | 5.35 | 4.76 | 6.33 | 4.76 | 4.76 | 5.84 | 5.33 | 4.76 | 4.99 | 4.76 | 5.65 | 4.46 | 4.76 | 4.76 | 6.71
106411 | DOBRADEIRA ELETROMECÂNICA DE VERGALHÃO, PARA AÇO DE DIÂMETRO ATÉ 1 1/2", MOTOR ELÉTRICO TRIFÁSICO, POTÊNCIA DE 3 HP ATÉ 5 HP - JUROS. AF_12/2025 | H | 2.09 | 2.02 | 2.57 | 1.83 | 2.22 | 2.86 | 2.02 | 2.07 | 1.94 | 3.06 | 2.07 | 2.63 | 2.27 | 2.02 | 2.69 | 2.02 | 2.02 | 2.48 | 2.26 | 2.02 | 2.12 | 2.02 | 2.4 | 1.89 | 2.02 | 2.02 | 2.85
106412 | DOBRADEIRA ELETROMECÂNICA DE VERGALHÃO, PARA AÇO DE DIÂMETRO ATÉ 1 1/2", MOTOR ELÉTRICO TRIFÁSICO, POTÊNCIA DE 3 HP ATÉ 5 HP - MANUTENÇÃO. AF_12/2025 | H | 5.38 | 5.21 | 6.63 | 4.71 | 5.73 | 7.38 | 5.21 | 5.34 | 5.01 | 7.89 | 5.33 | 6.77 | 5.85 | 5.21 | 6.93 | 5.21 | 5.21 | 6.39 | 5.83 | 5.21 | 5.46 | 5.21 | 6.18 | 4.88 | 5.21 | 5.21 | 7.34
106413 | DOBRADEIRA ELETROMECÂNICA DE VERGALHÃO, PARA AÇO DE DIÂMETRO ATÉ 1 1/2", MOTOR ELÉTRICO TRIFÁSICO, POTÊNCIA DE 3 HP ATÉ 5 HP - MATERIAIS NA OPERAÇÃO. AF_12/2025 | H | 2.97 | 2.71 | 2.48 | 2.69 | 2.97 | 2.54 | 1.8 | 2.43 | 2.87 | 2.43 | 2.87 | 2.89 | 2.61 | 2.97 | 2.18 | 2.71 | 2.79 | 2.15 | 3.25 | 2.59 | 4.01 | 2.51 | 2.66 | 2.13 | 2.23 | 2.23 | 3.07
102829 | DOBRADEIRA TDC, ESPESSURA 1,5MM - DEPRECIAÇÃO. AF_05/2023 | H | - | - | - | - | - | - | - | - | - | - | - | - | - | - | - | - | - | - | - | - | - | - | - | - | - | - | -
102830 | DOBRADEIRA TDC, ESPESSURA 1,5MM - JUROS. AF_05/2023 | H | - | - | - | - | - | - | - | - | - | - | - | - | - | - | - | - | - | - | - | - | - | - | - | - | - | - | -
102831 | DOBRADEIRA TDC, ESPESSURA 1,5MM - MANUTENÇÃO. AF_05/2023 | H | - | - | - | - | - | - | - | - | - | - | - | - | - | - | - | - | - | - | - | - | - | - | - | - | - | - | -
92114 | DOSADOR DE AREIA, CAPACIDADE DE 26 LITROS - DEPRECIAÇÃO. AF_05/2023 | H | 0.24 | 0.22 | 0.24 | 0.27 | 0.26 | 0.27 | 0.24 | 0.23 | 0.26 | 0.26 | 0.3 | 0.23 | 0.27 | 0.28 | 0.24 | 0.25 | 0.32 | 0.26 | 0.27 | 0.24 | 0.28 | 0.27 | 0.23 | 0.25 | 0.24 | 0.24 | 0.28
92115 | DOSADOR DE AREIA, CAPACIDADE DE 26 LITROS - JUROS. AF_05/2023 | H | 0.05 | 0.04 | 0.05 | 0.05 | 0.05 | 0.05 | 0.05 | 0.04 | 0.05 | 0.05 | 0.06 | 0.04 | 0.05 | 0.05 | 0.05 | 0.05 | 0.06 | 0.05 | 0.05 | 0.05 | 0.05 | 0.05 | 0.04 | 0.05 | 0.05 | 0.05 | 0.05
92116 | DOSADOR DE AREIA, CAPACIDADE DE 26 LITROS - MANUTENÇÃO. AF_05/2023 | H | 0.17 | 0.15 | 0.17 | 0.19 | 0.18 | 0.19 | 0.17 | 0.16 | 0.18 | 0.18 | 0.21 | 0.16 | 0.19 | 0.19 | 0.17 | 0.17 | 0.22 | 0.18 | 0.19 | 0.17 | 0.19 | 0.19 | 0.16 | 0.17 | 0.17 | 0.17 | 0.19
102912 | ENCERADEIRA INDUSTRIAL, 400 MM, 220V, 1 HP - DEPRECIAÇÃO. AF_05/2023 | H | - | - | - | - | - | - | - | - | - | - | - | - | - | - | - | - | - | - | - | - | - | - | - | - | - | - | -
102913 | ENCERADEIRA INDUSTRIAL, 400 MM, 220V, 1 HP - JUROS. AF_05/2023 | H | - | - | - | - | - | - | - | - | - | - | - | - | - | - | - | - | - | - | - | - | - | - | - | - | - | - | -
102914 | ENCERADEIRA INDUSTRIAL, 400 MM, 220V, 1 HP - MANUTENÇÃO. AF_05/2023 | H | - | - | - | - | - | - | - | - | - | - | - | - | - | - | - | - | - | - | - | - | - | - | - | - | - | - | -
102915 | ENCERADEIRA INDUSTRIAL, 400 MM, 220V, 1 HP - MATERIAIS NA OPERAÇÃO. AF_05/2023 | H | 0.73 | 0.67 | 0.61 | 0.66 | 0.73 | 0.63 | 0.44 | 0.6 | 0.71 | 0.6 | 0.71 | 0.71 | 0.64 | 0.73 | 0.54 | 0.67 | 0.69 | 0.53 | 0.8 | 0.64 | 0.99 | 0.62 | 0.66 | 0.52 | 0.55 | 0.55 | 0.76
95716 | ESCAVADEIRA HIDRAULICA SOBRE ESTEIRA, EQUIPADA COM CLAMSHELL, COM CAPACIDADE DA CAÇAMBA ENTRE 1,20 E 1,50 M3, PESO OPERACIONAL ENTRE 20,00 E 22,00 TON, POTENCIA LIQUIDA ENTRE 150 E 160 HP - DEPRECIAÇÃO. AF_11/2016 | H | 69.79 | 65.91 | 65.91 | 65.91 | 58.15 | 65.91 | 65.91 | 65.48 | 65.91 | 65.91 | 59.28 | 60.48 | 65.91 | 59.71 | 65.91 | 65.91 | 65.91 | 66.06 | 62.03 | 65.91 | 70.21 | 65.91 | 64.75 | 62.3 | 65.91 | 65.91 | 65.91
95717 | ESCAVADEIRA HIDRAULICA SOBRE ESTEIRA, EQUIPADA COM CLAMSHELL, COM CAPACIDADE DA CAÇAMBA ENTRE 1,20 E 1,50 M3, PESO OPERACIONAL ENTRE 20,00 E 22,00 TON, POTENCIA LIQUIDA ENTRE 150 E 160 HP - JUROS. AF_11/2016 | H | 18.44 | 17.42 | 17.42 | 17.42 | 15.37 | 17.42 | 17.42 | 17.3 | 17.42 | 17.42 | 15.66 | 15.98 | 17.42 | 15.78 | 17.42 | 17.42 | 17.42 | 17.46 | 16.39 | 17.42 | 18.55 | 17.42 | 17.11 | 16.46 | 17.42 | 17.42 | 17.42
95718 | ESCAVADEIRA HIDRAULICA SOBRE ESTEIRA, EQUIPADA COM CLAMSHELL, COM CAPACIDADE DA CAÇAMBA ENTRE 1,20 E 1,50 M3, PESO OPERACIONAL ENTRE 20,00 E 22,00 TON, POTENCIA LIQUIDA ENTRE 150 E 160 HP - MANUTENÇÃO. AF_11/2016 | H | 87.23 | 82.39 | 82.39 | 82.39 | 72.69 | 82.39 | 82.39 | 81.85 | 82.39 | 82.39 | 74.1 | 75.6 | 82.39 | 74.63 | 82.39 | 82.39 | 82.39 | 82.58 | 77.54 | 82.39 | 87.77 | 82.39 | 80.93 | 77.87 | 82.39 | 82.39 | 82.39
95719 | ESCAVADEIRA HIDRAULICA SOBRE ESTEIRA, EQUIPADA COM CLAMSHELL, COM CAPACIDADE DA CAÇAMBA ENTRE 1,20 E 1,50 M3, PESO OPERACIONAL ENTRE 20,00 E 22,00 TON, POTENCIA LIQUIDA ENTRE 150 E 160 HP - MATERIAIS NA OPERAÇÃO. AF_11/2016 | H | 120.54 | 113.17 | 110.47 | 104.45 | 112.57 | 109.86 | 106.26 | 102.65 | 100.4 | 105.66 | 100.55 | 105.05 | 103.85 | 110.47 | 103.1 | 114.67 | 109.56 | 101.6 | 106.41 | 106.71 | 110.47 | 114.97 | 102.95 | 104.45 | 108.06 | 104 | 106.41
104712 | ESCAVADEIRA HIDRÁULICA DE BRAÇO LONGO (LONGO ALCANCE) SOBRE ESTEIRAS, CAÇAMBA 0,52 M3, PESO OPERACIONAL 24 T, POTÊNCIA LÍQUIDA 155 HP - DEPRECIAÇÃO. AF_06/2023 | H | 65.59 | 61.95 | 61.95 | 61.95 | 54.66 | 61.95 | 61.95 | 61.55 | 61.95 | 61.95 | 55.71 | 56.84 | 61.95 | 56.12 | 61.95 | 61.95 | 61.95 | 62.09 | 58.3 | 61.95 | 65.99 | 61.95 | 60.85 | 58.55 | 61.95 | 61.95 | 61.95
104713 | ESCAVADEIRA HIDRÁULICA DE BRAÇO LONGO (LONGO ALCANCE) SOBRE ESTEIRAS, CAÇAMBA 0,52 M3, PESO OPERACIONAL 24 T, POTÊNCIA LÍQUIDA 155 HP - JUROS. AF_06/2023 | H | 17.33 | 16.37 | 16.37 | 16.37 | 14.44 | 16.37 | 16.37 | 16.26 | 16.37 | 16.37 | 14.72 | 15.02 | 16.37 | 14.83 | 16.37 | 16.37 | 16.37 | 16.41 | 15.4 | 16.37 | 17.44 | 16.37 | 16.08 | 15.47 | 16.37 | 16.37 | 16.37
104714 | ESCAVADEIRA HIDRÁULICA DE BRAÇO LONGO (LONGO ALCANCE) SOBRE ESTEIRAS, CAÇAMBA 0,52 M3, PESO OPERACIONAL 24 T, POTÊNCIA LÍQUIDA 155 HP - MANUTENÇÃO. AF_06/2023 | H | 81.99 | 77.43 | 77.43 | 77.43 | 68.32 | 77.43 | 77.43 | 76.93 | 77.43 | 77.43 | 69.64 | 71.06 | 77.43 | 70.15 | 77.43 | 77.43 | 77.43 | 77.62 | 72.88 | 77.43 | 82.49 | 77.43 | 76.07 | 73.19 | 77.43 | 77.43 | 77.43
104715 | ESCAVADEIRA HIDRÁULICA DE BRAÇO LONGO (LONGO ALCANCE) SOBRE ESTEIRAS, CAÇAMBA 0,52 M3, PESO OPERACIONAL 24 T, POTÊNCIA LÍQUIDA 155 HP - MATERIAIS NA OPERAÇÃO. AF_06/2023 | H | 120.54 | 113.17 | 110.47 | 104.45 | 112.57 | 109.86 | 106.26 | 102.65 | 100.4 | 105.66 | 100.55 | 105.05 | 103.85 | 110.47 | 103.1 | 114.67 | 109.56 | 101.6 | 106.41 | 106.71 | 110.47 | 114.97 | 102.95 | 104.45 | 108.06 | 104 | 106.41
106394 | ESCAVADEIRA HIDRÁULICA SOBRE ESTEIRA, PESO OPERACIONAL 21,00 T, POTÊNCIA NOMINAL 155 HP, COM MARTELO VIBRATÓRIO HIDRÁULICO *1200 A 2200* KG - DEPRECIAÇÃO. AF_11/2025 | H | - | - | - | - | - | - | - | - | - | - | - | - | - | - | - | - | - | - | - | - | - | - | - | - | - | - | -
106395 | ESCAVADEIRA HIDRÁULICA SOBRE ESTEIRA, PESO OPERACIONAL 21,00 T, POTÊNCIA NOMINAL 155 HP, COM MARTELO VIBRATÓRIO HIDRÁULICO *1200 A 2200* KG - JUROS. AF_11/2025 | H | - | - | - | - | - | - | - | - | - | - | - | - | - | - | - | - | - | - | - | - | - | - | - | - | - | - | -
106396 | ESCAVADEIRA HIDRÁULICA SOBRE ESTEIRA, PESO OPERACIONAL 21,00 T, POTÊNCIA NOMINAL 155 HP, COM MARTELO VIBRATÓRIO HIDRÁULICO *1200 A 2200* KG - MANUTENÇÃO. AF_11/2025 | H | - | - | - | - | - | - | - | - | - | - | - | - | - | - | - | - | - | - | - | - | - | - | - | - | - | - | -
106397 | ESCAVADEIRA HIDRÁULICA SOBRE ESTEIRA, PESO OPERACIONAL 21,00 T, POTÊNCIA NOMINAL 155 HP, COM MARTELO VIBRATÓRIO HIDRÁULICO *1200 A 2200* KG - MATERIAIS NA OPERAÇÃO. AF_11/2025 | H | 120.54 | 113.17 | 110.47 | 104.45 | 112.57 | 109.86 | 106.26 | 102.65 | 100.4 | 105.66 | 100.55 | 105.05 | 103.85 | 110.47 | 103.1 | 114.67 | 109.56 | 101.6 | 106.41 | 106.71 | 110.47 | 114.97 | 102.95 | 104.45 | 108.06 | 104 | 106.41
106400 | ESCAVADEIRA HIDRÁULICA SOBRE ESTEIRA, PESO OPERACIONAL 21,00 T, POTÊNCIA NOMINAL 155 HP, COM TORRE DE CRAVAÇÃO PARA EXECUÇÃO DE GEODRENO VERTICAL, LANÇA DE 32 M, PARA DRENO FIBROQUÍMICO DE LARGURA PADRÃO (100 MM) - DEPRECIAÇÃO. AF_12/2025 | H | - | - | - | - | - | - | - | - | - | - | - | - | - | - | - | - | - | - | - | - | - | - | - | - | - | - | -
106401 | ESCAVADEIRA HIDRÁULICA SOBRE ESTEIRA, PESO OPERACIONAL 21,00 T, POTÊNCIA NOMINAL 155 HP, COM TORRE DE CRAVAÇÃO PARA EXECUÇÃO DE GEODRENO VERTICAL, LANÇA DE 32 M, PARA DRENO FIBROQUÍMICO DE LARGURA PADRÃO (100 MM) - JUROS. AF_12/2025 | H | - | - | - | - | - | - | - | - | - | - | - | - | - | - | - | - | - | - | - | - | - | - | - | - | - | - | -
106402 | ESCAVADEIRA HIDRÁULICA SOBRE ESTEIRA, PESO OPERACIONAL 21,00 T, POTÊNCIA NOMINAL 155 HP, COM TORRE DE CRAVAÇÃO PARA EXECUÇÃO DE GEODRENO VERTICAL, LANÇA DE 32 M, PARA DRENO FIBROQUÍMICO DE LARGURA PADRÃO (100 MM) - MANUTENÇÃO. AF_12/2025 | H | - | - | - | - | - | - | - | - | - | - | - | - | - | - | - | - | - | - | - | - | - | - | - | - | - | - | -
106403 | ESCAVADEIRA HIDRÁULICA SOBRE ESTEIRA, PESO OPERACIONAL 21,00 T, POTÊNCIA NOMINAL 155 HP, COM TORRE DE CRAVAÇÃO PARA EXECUÇÃO DE GEODRENO VERTICAL, LANÇA DE 32 M, PARA DRENO FIBROQUÍMICO DE LARGURA PADRÃO (100 MM) - MATERIAIS NA OPERAÇÃO. AF_12/2025 | H | 120.54 | 113.17 | 110.47 | 104.45 | 112.57 | 109.86 | 106.26 | 102.65 | 100.4 | 105.66 | 100.55 | 105.05 | 103.85 | 110.47 | 103.1 | 114.67 | 109.56 | 101.6 | 106.41 | 106.71 | 110.47 | 114.97 | 102.95 | 104.45 | 108.06 | 104 | 106.41
102894 | ESCAVADEIRA HIDRÁULICA SOBRE ESTEIRA, PESO OPERACIONAL ENTRE 22,00 E 23,50 T, POTÊNCIA NOMINAL 139 HP, COM MARTELO ROMPEDOR HIDRÁULICO 1700 KG - DEPRECIAÇÃO. AF_04/2019 | H | - | - | - | - | - | - | - | - | - | - | - | - | - | - | - | - | - | - | - | - | - | - | - | - | - | - | -
104161 | ESCAVADEIRA HIDRÁULICA SOBRE ESTEIRA, PESO OPERACIONAL ENTRE 22,00 E 23,50 T, POTÊNCIA NOMINAL 139 HP, COM MARTELO ROMPEDOR HIDRÁULICO 1700 KG - JUROS. AF_04/2019 | H | - | - | - | - | - | - | - | - | - | - | - | - | - | - | - | - | - | - | - | - | - | - | - | - | - | - | -
102896 | ESCAVADEIRA HIDRÁULICA SOBRE ESTEIRA, PESO OPERACIONAL ENTRE 22,00 E 23,50 T, POTÊNCIA NOMINAL 139 HP, COM MARTELO ROMPEDOR HIDRÁULICO 1700 KG - MANUTENÇÃO. AF_04/2019 | H | - | - | - | - | - | - | - | - | - | - | - | - | - | - | - | - | - | - | - | - | - | - | - | - | - | - | -
102897 | ESCAVADEIRA HIDRÁULICA SOBRE ESTEIRA, PESO OPERACIONAL ENTRE 22,00 E 23,50 T, POTÊNCIA NOMINAL 139 HP, COM MARTELO ROMPEDOR HIDRÁULICO 1700 KG - MATERIAIS NA OPERAÇÃO. AF_04/2019 | H | 120.54 | 113.17 | 110.47 | 104.45 | 112.57 | 109.86 | 106.26 | 102.65 | 100.4 | 105.66 | 100.55 | 105.05 | 103.85 | 110.47 | 103.1 | 114.67 | 109.56 | 101.6 | 106.41 | 106.71 | 110.47 | 114.97 | 102.95 | 104.45 | 108.06 | 104 | 106.41
5627 | ESCAVADEIRA HIDRÁULICA SOBRE ESTEIRAS, CAÇAMBA 0,80 M3, PESO OPERACIONAL 17 T, POTENCIA BRUTA 111 HP - DEPRECIAÇÃO. AF_06/2014 | H | 50.4 | 47.6 | 47.6 | 47.6 | 42 | 47.6 | 47.6 | 47.29 | 47.6 | 47.6 | 42.81 | 43.68 | 47.6 | 43.12 | 47.6 | 47.6 | 47.6 | 47.71 | 44.8 | 47.6 | 50.7 | 47.6 | 46.76 | 44.99 | 47.6 | 47.6 | 47.6
5628 | ESCAVADEIRA HIDRÁULICA SOBRE ESTEIRAS, CAÇAMBA 0,80 M3, PESO OPERACIONAL 17 T, POTENCIA BRUTA 111 HP - JUROS. AF_06/2014 | H | 13.32 | 12.58 | 12.58 | 12.58 | 11.1 | 12.58 | 12.58 | 12.49 | 12.58 | 12.58 | 11.31 | 11.54 | 12.58 | 11.39 | 12.58 | 12.58 | 12.58 | 12.6 | 11.84 | 12.58 | 13.4 | 12.58 | 12.35 | 11.89 | 12.58 | 12.58 | 12.58
5629 | ESCAVADEIRA HIDRÁULICA SOBRE ESTEIRAS, CAÇAMBA 0,80 M3, PESO OPERACIONAL 17 T, POTENCIA BRUTA 111 HP - MANUTENÇÃO. AF_06/2014 | H | 63 | 59.5 | 59.5 | 59.5 | 52.5 | 59.5 | 59.5 | 59.11 | 59.5 | 59.5 | 53.51 | 54.6 | 59.5 | 53.9 | 59.5 | 59.5 | 59.5 | 59.64 | 56 | 59.5 | 63.38 | 59.5 | 58.45 | 56.23 | 59.5 | 59.5 | 59.5
5630 | ESCAVADEIRA HIDRÁULICA SOBRE ESTEIRAS, CAÇAMBA 0,80 M3, PESO OPERACIONAL 17 T, POTENCIA BRUTA 111 HP - MATERIAIS NA OPERAÇÃO. AF_06/2014 | H | 86.37 | 81.09 | 79.15 | 74.85 | 80.66 | 78.72 | 76.14 | 73.55 | 71.94 | 75.71 | 72.05 | 75.28 | 74.42 | 79.15 | 73.88 | 82.17 | 78.51 | 72.8 | 76.25 | 76.46 | 79.15 | 82.39 | 73.77 | 74.85 | 77.43 | 74.52 | 76.25
88900 | ESCAVADEIRA HIDRÁULICA SOBRE ESTEIRAS, CAÇAMBA 1,20 M3, PESO OPERACIONAL 21 T, POTÊNCIA BRUTA 155 HP - DEPRECIAÇÃO. AF_06/2014 | H | 57.02 | 53.86 | 53.86 | 53.86 | 47.52 | 53.86 | 53.86 | 53.51 | 53.86 | 53.86 | 48.44 | 49.42 | 53.86 | 48.79 | 53.86 | 53.86 | 53.86 | 53.98 | 50.69 | 53.86 | 57.37 | 53.86 | 52.91 | 50.9 | 53.86 | 53.86 | 53.86
88902 | ESCAVADEIRA HIDRÁULICA SOBRE ESTEIRAS, CAÇAMBA 1,20 M3, PESO OPERACIONAL 21 T, POTÊNCIA BRUTA 155 HP - JUROS. AF_06/2014 | H | 15.07 | 14.23 | 14.23 | 14.23 | 12.55 | 14.23 | 14.23 | 14.14 | 14.23 | 14.23 | 12.8 | 13.06 | 14.23 | 12.89 | 14.23 | 14.23 | 14.23 | 14.26 | 13.39 | 14.23 | 15.16 | 14.23 | 13.98 | 13.45 | 14.23 | 14.23 | 14.23
88903 | ESCAVADEIRA HIDRÁULICA SOBRE ESTEIRAS, CAÇAMBA 1,20 M3, PESO OPERACIONAL 21 T, POTÊNCIA BRUTA 155 HP - MANUTENÇÃO. AF_06/2014 | H | 71.28 | 67.32 | 67.32 | 67.32 | 59.4 | 67.32 | 67.32 | 66.89 | 67.32 | 67.32 | 60.55 | 61.78 | 67.32 | 60.98 | 67.32 | 67.32 | 67.32 | 67.48 | 63.36 | 67.32 | 71.72 | 67.32 | 66.13 | 63.63 | 67.32 | 67.32 | 67.32
88904 | ESCAVADEIRA HIDRÁULICA SOBRE ESTEIRAS, CAÇAMBA 1,20 M3, PESO OPERACIONAL 21 T, POTÊNCIA BRUTA 155 HP - MATERIAIS NA OPERAÇÃO. AF_06/2014 | H | 120.54 | 113.17 | 110.47 | 104.45 | 112.57 | 109.86 | 106.26 | 102.65 | 100.4 | 105.66 | 100.55 | 105.05 | 103.85 | 110.47 | 103.1 | 114.67 | 109.56 | 101.6 | 106.41 | 106.71 | 110.47 | 114.97 | 102.95 | 104.45 | 108.06 | 104 | 106.41
88569 | ESPARGIDOR DE ASFALTO PRESSURIZADO COM TANQUE DE 2500 L, REBOCÁVEL COM MOTOR A GASOLINA POTÊNCIA 3,4 HP - DEPRECIAÇÃO. AF_07/2014 | H | 4.21 | 4.21 | 4.21 | 4.21 | 4.21 | 4.21 | 4.21 | 4.21 | 4.21 | 4.21 | 4.21 | 4.21 | 4.21 | 4.21 | 4.21 | 4.21 | 4.21 | 4.21 | 4.21 | 4.21 | 4.21 | 4.21 | 4.21 | 4.21 | 4.21 | 4.21 | 4.21
88570 | ESPARGIDOR DE ASFALTO PRESSURIZADO COM TANQUE DE 2500 L, REBOCÁVEL COM MOTOR A GASOLINA POTÊNCIA 3,4 HP - JUROS. AF_07/2014 | H | 1.46 | 1.46 | 1.46 | 1.46 | 1.46 | 1.46 | 1.46 | 1.46 | 1.46 | 1.46 | 1.46 | 1.46 | 1.46 | 1.46 | 1.46 | 1.46 | 1.46 | 1.46 | 1.46 | 1.46 | 1.46 | 1.46 | 1.46 | 1.46 | 1.46 | 1.46 | 1.46
5765 | ESPARGIDOR DE ASFALTO PRESSURIZADO COM TANQUE DE 2500 L, REBOCÁVEL COM MOTOR A GASOLINA POTÊNCIA 3,4 HP - MANUTENÇÃO. AF_07/2014 | H | 5.27 | 5.27 | 5.27 | 5.27 | 5.27 | 5.27 | 5.27 | 5.27 | 5.27 | 5.27 | 5.27 | 5.27 | 5.27 | 5.27 | 5.27 | 5.27 | 5.27 | 5.27 | 5.27 | 5.27 | 5.27 | 5.27 | 5.27 | 5.27 | 5.27 | 5.27 | 5.27
5766 | ESPARGIDOR DE ASFALTO PRESSURIZADO COM TANQUE DE 2500 L, REBOCÁVEL COM MOTOR A GASOLINA POTÊNCIA 3,4 HP - MATERIAIS NA OPERAÇÃO. AF_07/2014 | H | 3.63 | 3.24 | 3.37 | 3.16 | 3.38 | 3.27 | 3.12 | 3.17 | 3.28 | 3.12 | 2.96 | 3.12 | 3.22 | 3.24 | 3.09 | 3.36 | 3.19 | 3.24 | 3.18 | 3.24 | 3.55 | 3.69 | 3.08 | 3.21 | 3.52 | 3.1 | 3.4
91468 | ESPARGIDOR DE ASFALTO PRESSURIZADO, TANQUE 6 M3 COM ISOLAÇÃO TÉRMICA, AQUECIDO COM 2 MAÇARICOS, COM BARRA ESPARGIDORA 3,60 M, MONTADO SOBRE CAMINHÃO TOCO, PBT 14.300 KG, POTÊNCIA 185 CV - DEPRECIAÇÃO. AF_05/2023 | H | 27.43 | 27.43 | 27.43 | 27.43 | 27.36 | 27.43 | 27.43 | 27.43 | 27.43 | 27.56 | 26.5 | 27.43 | 26.61 | 27.92 | 27.43 | 27.39 | 27.43 | 27.43 | 27.43 | 27.43 | 30.93 | 27.43 | 28.97 | 26.38 | 27.43 | 27.43 | 34.3
91484 | ESPARGIDOR DE ASFALTO PRESSURIZADO, TANQUE 6 M3 COM ISOLAÇÃO TÉRMICA, AQUECIDO COM 2 MAÇARICOS, COM BARRA ESPARGIDORA 3,60 M, MONTADO SOBRE CAMINHÃO TOCO, PBT 14.300 KG, POTÊNCIA 185 CV - IMPOSTOS E SEGUROS. AF_05/2023 | H | 4.32 | 4.32 | 4.32 | 4.32 | 4.3 | 4.32 | 4.32 | 4.32 | 4.32 | 4.34 | 4.16 | 4.32 | 4.18 | 4.4 | 4.32 | 4.31 | 4.32 | 4.32 | 4.32 | 4.32 | 4.9 | 4.32 | 4.57 | 4.14 | 4.32 | 4.32 | 5.46
91469 | ESPARGIDOR DE ASFALTO PRESSURIZADO, TANQUE 6 M3 COM ISOLAÇÃO TÉRMICA, AQUECIDO COM 2 MAÇARICOS, COM BARRA ESPARGIDORA 3,60 M, MONTADO SOBRE CAMINHÃO TOCO, PBT 14.300 KG, POTÊNCIA 185 CV - JUROS. AF_05/2023 | H | 10.69 | 10.69 | 10.69 | 10.69 | 10.66 | 10.69 | 10.69 | 10.69 | 10.69 | 10.75 | 10.31 | 10.69 | 10.35 | 10.89 | 10.69 | 10.68 | 10.69 | 10.69 | 10.69 | 10.69 | 12.13 | 10.69 | 11.33 | 10.26 | 10.69 | 10.69 | 13.52
83361 | ESPARGIDOR DE ASFALTO PRESSURIZADO, TANQUE 6 M3 COM ISOLAÇÃO TÉRMICA, AQUECIDO COM 2 MAÇARICOS, COM BARRA ESPARGIDORA 3,60 M, MONTADO SOBRE CAMINHÃO TOCO, PBT 14.300 KG, POTÊNCIA 185 CV - MANUTENÇÃO. AF_08/2015 | H | 45.77 | 45.77 | 45.77 | 45.77 | 45.64 | 45.77 | 45.77 | 45.77 | 45.77 | 46.02 | 44.03 | 45.77 | 44.23 | 46.69 | 45.77 | 45.69 | 45.77 | 45.77 | 45.77 | 45.77 | 52.33 | 45.77 | 48.66 | 43.81 | 45.77 | 45.77 | 58.63
91485 | ESPARGIDOR DE ASFALTO PRESSURIZADO, TANQUE 6 M3 COM ISOLAÇÃO TÉRMICA, AQUECIDO COM 2 MAÇARICOS, COM BARRA ESPARGIDORA 3,60 M, MONTADO SOBRE CAMINHÃO TOCO, PBT 14.300 KG, POTÊNCIA 185 CV - MATERIAIS NA OPERAÇÃO. AF_05/2023 | H | 207.47 | 194.8 | 190.14 | 179.79 | 193.76 | 189.1 | 182.9 | 176.69 | 172.81 | 181.86 | 173.07 | 180.83 | 178.76 | 190.14 | 177.46 | 197.38 | 188.59 | 174.88 | 183.15 | 183.67 | 190.14 | 197.9 | 177.2 | 179.79 | 186 | 179.02 | 183.15
102835 | ESTABILIZADOR DE LINHA E PRESSÃO, CAPACIDADE DE 120 BAR, COM MANÔMETRO DE LEITURA, REGISTRO DE 1 COM RETORNO E LINHA - DEPRECIAÇÃO. AF_05/2023 | H | - | - | - | - | - | - | - | - | - | - | - | - | - | - | - | - | - | - | - | - | - | - | - | - | - | - | -
102836 | ESTABILIZADOR DE LINHA E PRESSÃO, CAPACIDADE DE 120 BAR, COM MANÔMETRO DE LEITURA, REGISTRO DE 1 COM RETORNO E LINHA - JUROS. AF_05/2023 | H | - | - | - | - | - | - | - | - | - | - | - | - | - | - | - | - | - | - | - | - | - | - | - | - | - | - | -
102837 | ESTABILIZADOR DE LINHA E PRESSÃO, CAPACIDADE DE 120 BAR, COM MANÔMETRO DE LEITURA, REGISTRO DE 1 COM RETORNO E LINHA - MANUTENÇÃO. AF_05/2023 | H | - | - | - | - | - | - | - | - | - | - | - | - | - | - | - | - | - | - | - | - | - | - | - | - | - | - | -
89230 | FRESADORA DE ASFALTO A FRIO SOBRE RODAS, LARGURA FRESAGEM DE 1,0 M, POTÊNCIA 208 HP - DEPRECIAÇÃO. AF_11/2014 | H | 119.92 | 119.92 | 119.92 | 119.92 | 119.92 | 119.92 | 119.92 | 119.92 | 119.92 | 119.92 | 119.92 | 119.92 | 119.92 | 119.92 | 119.92 | 119.92 | 119.92 | 119.92 | 119.92 | 119.92 | 119.92 | 119.92 | 119.92 | 119.92 | 119.92 | 119.92 | 119.92
89231 | FRESADORA DE ASFALTO A FRIO SOBRE RODAS, LARGURA FRESAGEM DE 1,0 M, POTÊNCIA 208 HP - JUROS. AF_11/2014 | H | 36.72 | 36.72 | 36.72 | 36.72 | 36.72 | 36.72 | 36.72 | 36.72 | 36.72 | 36.72 | 36.72 | 36.72 | 36.72 | 36.72 | 36.72 | 36.72 | 36.72 | 36.72 | 36.72 | 36.72 | 36.72 | 36.72 | 36.72 | 36.72 | 36.72 | 36.72 | 36.72
89232 | FRESADORA DE ASFALTO A FRIO SOBRE RODAS, LARGURA FRESAGEM DE 1,0 M, POTÊNCIA 208 HP - MANUTENÇÃO. AF_11/2014 | H | 213.91 | 213.91 | 213.91 | 213.91 | 213.91 | 213.91 | 213.91 | 213.91 | 213.91 | 213.91 | 213.91 | 213.91 | 213.91 | 213.91 | 213.91 | 213.91 | 213.91 | 213.91 | 213.91 | 213.91 | 213.91 | 213.91 | 213.91 | 213.91 | 213.91 | 213.91 | 213.91
89233 | FRESADORA DE ASFALTO A FRIO SOBRE RODAS, LARGURA FRESAGEM DE 1,0 M, POTÊNCIA 208 HP - MATERIAIS NA OPERAÇÃO. AF_11/2014 | H | 223.99 | 210.31 | 205.28 | 194.11 | 209.19 | 204.16 | 197.46 | 190.76 | 186.57 | 196.34 | 186.85 | 195.23 | 192.99 | 205.28 | 191.59 | 213.1 | 203.6 | 188.8 | 197.74 | 198.3 | 205.28 | 213.66 | 191.32 | 194.11 | 200.81 | 193.27 | 197.74
89236 | FRESADORA DE ASFALTO A FRIO SOBRE RODAS, LARGURA FRESAGEM DE 2,0 M, POTÊNCIA 550 HP - DEPRECIAÇÃO. AF_11/2014 | H | 280.14 | 280.14 | 280.14 | 280.14 | 280.14 | 280.14 | 280.14 | 280.14 | 280.14 | 280.14 | 280.14 | 280.14 | 280.14 | 280.14 | 280.14 | 280.14 | 280.14 | 280.14 | 280.14 | 280.14 | 280.14 | 280.14 | 280.14 | 280.14 | 280.14 | 280.14 | 280.14
89237 | FRESADORA DE ASFALTO A FRIO SOBRE RODAS, LARGURA FRESAGEM DE 2,0 M, POTÊNCIA 550 HP - JUROS. AF_11/2014 | H | 85.78 | 85.78 | 85.78 | 85.78 | 85.78 | 85.78 | 85.78 | 85.78 | 85.78 | 85.78 | 85.78 | 85.78 | 85.78 | 85.78 | 85.78 | 85.78 | 85.78 | 85.78 | 85.78 | 85.78 | 85.78 | 85.78 | 85.78 | 85.78 | 85.78 | 85.78 | 85.78
89238 | FRESADORA DE ASFALTO A FRIO SOBRE RODAS, LARGURA FRESAGEM DE 2,0 M, POTÊNCIA 550 HP - MANUTENÇÃO. AF_11/2014 | H | 499.7 | 499.7 | 499.7 | 499.7 | 499.7 | 499.7 | 499.7 | 499.7 | 499.7 | 499.7 | 499.7 | 499.7 | 499.7 | 499.7 | 499.7 | 499.7 | 499.7 | 499.7 | 499.7 | 499.7 | 499.7 | 499.7 | 499.7 | 499.7 | 499.7 | 499.7 | 499.7
89239 | FRESADORA DE ASFALTO A FRIO SOBRE RODAS, LARGURA FRESAGEM DE 2,0 M, POTÊNCIA 550 HP - MATERIAIS NA OPERAÇÃO. AF_11/2014 | H | 592.35 | 556.16 | 542.87 | 513.32 | 553.21 | 539.91 | 522.19 | 504.46 | 493.38 | 519.23 | 494.12 | 516.28 | 510.37 | 542.87 | 506.67 | 563.55 | 538.43 | 499.29 | 522.92 | 524.4 | 542.87 | 565.02 | 505.94 | 513.32 | 531.05 | 511.11 | 522.92
102930 | FURADEIRA ELETROMAGNÉTICA, VELOCIDADE (SEM CARGA/ COM CARGA) 450/ 270 RPM, ESPESSURA MÁXIMA DA CHAPA A SER FURADA 50 MM, PORÇA DE ADESÃO MAGNÉTICA 17000 N, POTÊNCIA 1100 W, ALIMENTÇÃO 220 - 60 HZ, MONOFÁSICA - DEPRECIAÇÃO. AF_08/2019 | H | - | - | - | - | - | - | - | - | - | - | - | - | - | - | - | - | - | - | - | - | - | - | - | - | - | - | -
102931 | FURADEIRA ELETROMAGNÉTICA, VELOCIDADE (SEM CARGA/ COM CARGA) 450/ 270 RPM, ESPESSURA MÁXIMA DA CHAPA A SER FURADA 50 MM, PORÇA DE ADESÃO MAGNÉTICA 17000 N, POTÊNCIA 1100 W, ALIMENTÇÃO 220 - 60 HZ, MONOFÁSICA - JUROS. AF_08/2019 | H | - | - | - | - | - | - | - | - | - | - | - | - | - | - | - | - | - | - | - | - | - | - | - | - | - | - | -
102932 | FURADEIRA ELETROMAGNÉTICA, VELOCIDADE (SEM CARGA/ COM CARGA) 450/ 270 RPM, ESPESSURA MÁXIMA DA CHAPA A SER FURADA 50 MM, PORÇA DE ADESÃO MAGNÉTICA 17000 N, POTÊNCIA 1100 W, ALIMENTÇÃO 220 - 60 HZ, MONOFÁSICA - MANUTENÇÃO. AF_08/2019 | H | - | - | - | - | - | - | - | - | - | - | - | - | - | - | - | - | - | - | - | - | - | - | - | - | - | - | -
102933 | FURADEIRA ELETROMAGNÉTICA, VELOCIDADE (SEM CARGA/ COM CARGA) 450/ 270 RPM, ESPESSURA MÁXIMA DA CHAPA A SER FURADA 50 MM, PORÇA DE ADESÃO MAGNÉTICA 17000 N, POTÊNCIA 1100 W, ALIMENTÇÃO 220 - 60 HZ, MONOFÁSICA - MATERIAIS NA OPERAÇÃO. AF_08/2019 | H | 1.09 | 1 | 0.92 | 0.99 | 1.09 | 0.94 | 0.66 | 0.9 | 1.06 | 0.9 | 1.06 | 1.07 | 0.96 | 1.09 | 0.8 | 1 | 1.03 | 0.79 | 1.2 | 0.95 | 1.48 | 0.93 | 0.98 | 0.78 | 0.82 | 0.82 | 1.13
93411 | GERADOR PORTÁTIL MONOFÁSICO, POTÊNCIA 5500 VA, MOTOR A GASOLINA, POTÊNCIA DO MOTOR 13 CV - DEPRECIAÇÃO. AF_03/2016 | H | 0.31 | 0.31 | 0.31 | 0.31 | 0.35 | 0.31 | 0.31 | 0.38 | 0.31 | 0.31 | 0.38 | 0.36 | 0.31 | 0.31 | 0.31 | 0.31 | 0.31 | 0.27 | 0.38 | 0.31 | 0.31 | 0.31 | 0.35 | 0.37 | 0.31 | 0.31 | 0.31
93412 | GERADOR PORTÁTIL MONOFÁSICO, POTÊNCIA 5500 VA, MOTOR A GASOLINA, POTÊNCIA DO MOTOR 13 CV - JUROS. AF_03/2016 | H | 0.11 | 0.11 | 0.11 | 0.11 | 0.12 | 0.11 | 0.11 | 0.13 | 0.11 | 0.11 | 0.13 | 0.12 | 0.11 | 0.11 | 0.11 | 0.1 | 0.11 | 0.09 | 0.13 | 0.11 | 0.11 | 0.11 | 0.12 | 0.13 | 0.11 | 0.11 | 0.11
93413 | GERADOR PORTÁTIL MONOFÁSICO, POTÊNCIA 5500 VA, MOTOR A GASOLINA, POTÊNCIA DO MOTOR 13 CV - MANUTENÇÃO. AF_03/2016 | H | 0.28 | 0.28 | 0.28 | 0.28 | 0.31 | 0.28 | 0.28 | 0.34 | 0.28 | 0.28 | 0.34 | 0.32 | 0.28 | 0.28 | 0.28 | 0.27 | 0.28 | 0.24 | 0.34 | 0.28 | 0.28 | 0.28 | 0.31 | 0.33 | 0.28 | 0.28 | 0.28
93414 | GERADOR PORTÁTIL MONOFÁSICO, POTÊNCIA 5500 VA, MOTOR A GASOLINA, POTÊNCIA DO MOTOR 13 CV - MATERIAIS NA OPERAÇÃO. AF_03/2016 | H | 13.77 | 12.28 | 12.81 | 11.99 | 12.84 | 12.41 | 11.83 | 12.03 | 12.44 | 11.83 | 11.22 | 11.86 | 12.23 | 12.32 | 11.72 | 12.75 | 12.1 | 12.32 | 12.06 | 12.3 | 13.48 | 14.01 | 11.7 | 12.19 | 13.35 | 11.77 | 12.92
88855 | GRADE DE DISCO CONTROLE REMOTO REBOCÁVEL, COM 24 DISCOS 24" X 6 MM COM PNEUS PARA TRANSPORTE - DEPRECIAÇÃO. AF_06/2014 | H | 3.34 | 3.34 | 3.34 | 3.34 | 2.97 | 3.34 | 3.34 | 3.34 | 3.34 | 3.34 | 3.34 | 3.34 | 3.34 | 3.34 | 3.34 | 3.34 | 3.34 | 3.34 | 3.34 | 3.34 | 4.04 | 3.34 | 4.19 | 3.34 | 3.34 | 3.34 | 3.34
88856 | GRADE DE DISCO CONTROLE REMOTO REBOCÁVEL, COM 24 DISCOS 24" X 6 MM COM PNEUS PARA TRANSPORTE - JUROS. AF_06/2014 | H | 0.91 | 0.91 | 0.91 | 0.91 | 0.81 | 0.91 | 0.91 | 0.91 | 0.91 | 0.91 | 0.91 | 0.91 | 0.91 | 0.91 | 0.91 | 0.91 | 0.91 | 0.91 | 0.91 | 0.91 | 1.1 | 0.91 | 1.15 | 0.91 | 0.91 | 0.91 | 0.91
5658 | GRADE DE DISCO CONTROLE REMOTO REBOCÁVEL, COM 24 DISCOS 24" X 6 MM COM PNEUS PARA TRANSPORTE - MANUTENÇÃO. AF_06/2014 | H | 2.32 | 2.32 | 2.32 | 2.32 | 2.06 | 2.32 | 2.32 | 2.32 | 2.32 | 2.32 | 2.32 | 2.32 | 2.32 | 2.32 | 2.32 | 2.32 | 2.32 | 2.32 | 2.32 | 2.32 | 2.8 | 2.32 | 2.91 | 2.32 | 2.32 | 2.32 | 2.32
53840 | GRADE DE DISCO REBOCÁVEL COM 20 DISCOS 24" X 6 MM COM PNEUS PARA TRANSPORTE - DEPRECIAÇÃO. AF_06/2014 | H | 2.62 | 2.62 | 2.62 | 2.62 | 2.33 | 2.62 | 2.62 | 2.62 | 2.62 | 2.62 | 2.62 | 2.62 | 2.62 | 2.62 | 2.62 | 2.62 | 2.62 | 2.62 | 2.62 | 2.62 | 3.17 | 2.62 | 3.29 | 2.62 | 2.62 | 2.62 | 2.62
87026 | GRADE DE DISCO REBOCÁVEL COM 20 DISCOS 24" X 6 MM COM PNEUS PARA TRANSPORTE - JUROS. AF_06/2014 | H | 0.71 | 0.71 | 0.71 | 0.71 | 0.64 | 0.71 | 0.71 | 0.71 | 0.71 | 0.71 | 0.71 | 0.71 | 0.71 | 0.71 | 0.71 | 0.71 | 0.71 | 0.71 | 0.71 | 0.71 | 0.86 | 0.71 | 0.9 | 0.71 | 0.71 | 0.71 | 0.71
53841 | GRADE DE DISCO REBOCÁVEL COM 20 DISCOS 24" X 6 MM COM PNEUS PARA TRANSPORTE - MANUTENÇÃO. AF_06/2014 | H | 1.82 | 1.82 | 1.82 | 1.82 | 1.62 | 1.82 | 1.82 | 1.82 | 1.82 | 1.82 | 1.82 | 1.82 | 1.82 | 1.82 | 1.82 | 1.82 | 1.82 | 1.82 | 1.82 | 1.82 | 2.2 | 1.82 | 2.28 | 1.82 | 1.82 | 1.82 | 1.82
95209 | GRUA ASCENCIONAL, LANCA DE 42 M, CAPACIDADE DE 1,5 T A 30 M, ALTURA ATE 39 M JUROS. AF_05/2023 | H | 12.42 | 12.42 | 12.42 | 12.42 | 12.42 | 12.42 | 12.42 | 12.42 | 12.42 | 12.42 | 12.42 | 12.42 | 12.42 | 12.42 | 12.42 | 12.42 | 12.42 | 12.42 | 12.42 | 12.42 | 12.42 | 12.42 | 12.15 | 12.52 | 12.42 | 12.42 | 12.42
95210 | GRUA ASCENCIONAL, LANCA DE 42 M, CAPACIDADE DE 1,5 T A 30 M, ALTURA ATE 39 M MANUTENÇÃO. AF_05/2023 | H | 58.74 | 58.74 | 58.74 | 58.74 | 58.74 | 58.74 | 58.74 | 58.74 | 58.74 | 58.74 | 58.74 | 58.74 | 58.74 | 58.74 | 58.74 | 58.74 | 58.74 | 58.74 | 58.74 | 58.74 | 58.74 | 58.74 | 57.48 | 59.25 | 58.74 | 58.74 | 58.74
95211 | GRUA ASCENCIONAL, LANCA DE 42 M, CAPACIDADE DE 1,5 T A 30 M, ALTURA ATE 39 M MATERIAIS NA OPERAÇÃO. AF_05/2023 | H | 10.93 | 10 | 9.16 | 9.91 | 10.93 | 9.35 | 6.63 | 8.97 | 10.56 | 8.97 | 10.56 | 10.65 | 9.63 | 10.93 | 8.04 | 10 | 10.28 | 7.94 | 11.96 | 9.53 | 14.77 | 9.25 | 9.81 | 7.85 | 8.22 | 8.22 | 11.31
93267 | GRUA ASCENCIONAL, LANÇA DE 30 M, CAPACIDADE DE 1,0 T A 30 M, ALTURA ATÉ 39 M DEPRECIAÇÃO. AF_05/2023 | H | 26.66 | 26.66 | 26.66 | 26.66 | 26.66 | 26.66 | 26.66 | 26.66 | 26.66 | 26.66 | 26.66 | 26.66 | 26.66 | 26.66 | 26.66 | 26.66 | 26.66 | 26.66 | 26.66 | 26.66 | 26.66 | 26.66 | 26.09 | 26.89 | 26.66 | 26.66 | 26.66
93269 | GRUA ASCENCIONAL, LANÇA DE 30 M, CAPACIDADE DE 1,0 T A 30 M, ALTURA ATÉ 39 M JUROS. AF_05/2023 | H | 10 | 10 | 10 | 10 | 10 | 10 | 10 | 10 | 10 | 10 | 10 | 10 | 10 | 10 | 10 | 10 | 10 | 10 | 10 | 10 | 10 | 10 | 9.78 | 10.08 | 10 | 10 | 10
93270 | GRUA ASCENCIONAL, LANÇA DE 30 M, CAPACIDADE DE 1,0 T A 30 M, ALTURA ATÉ 39 M MANUTENÇÃO. AF_05/2023 | H | 25.92 | 25.92 | 25.92 | 25.92 | 25.92 | 25.92 | 25.92 | 25.92 | 25.92 | 25.92 | 25.92 | 25.92 | 25.92 | 25.92 | 25.92 | 25.92 | 25.92 | 25.92 | 25.92 | 25.92 | 25.92 | 25.92 | 25.36 | 26.15 | 25.92 | 25.92 | 25.92
93271 | GRUA ASCENCIONAL, LANÇA DE 30 M, CAPACIDADE DE 1,0 T A 30 M, ALTURA ATÉ 39 M MATERIAIS NA OPERAÇÃO. AF_05/2023 | H | 10.93 | 10 | 9.16 | 9.91 | 10.93 | 9.35 | 6.63 | 8.97 | 10.56 | 8.97 | 10.56 | 10.65 | 9.63 | 10.93 | 8.04 | 10 | 10.28 | 7.94 | 11.96 | 9.53 | 14.77 | 9.25 | 9.81 | 7.85 | 8.22 | 8.22 | 11.31
95208 | GRUA ASCENCIONAL, LANÇA DE 42 M, CAPACIDADE DE 1,5 T A 30 M, ALTURA ATÉ 39 M DEPRECIAÇÃO. AF_05/2023 | H | 53.71 | 53.71 | 53.71 | 53.71 | 53.71 | 53.71 | 53.71 | 53.71 | 53.71 | 53.71 | 53.71 | 53.71 | 53.71 | 53.71 | 53.71 | 53.71 | 53.71 | 53.71 | 53.71 | 53.71 | 53.71 | 53.71 | 52.55 | 54.17 | 53.71 | 53.71 | 53.71
83761 | GRUPO DE SOLDAGEM COM GERADOR A DIESEL 60 CV PARA SOLDA ELÉTRICA, SOBRE 04 RODAS, COM MOTOR 4 CILINDROS 600 A - DEPRECIAÇÃO. AF_02/2016 | H | 8.81 | 8.81 | 8.81 | 8.81 | 9.77 | 8.81 | 8.81 | 10.57 | 8.77 | 8.81 | 10.56 | 10.18 | 8.81 | 8.81 | 8.81 | 8.59 | 8.81 | 7.51 | 10.56 | 8.81 | 8.81 | 8.81 | 9.89 | 10.38 | 8.81 | 8.81 | 8.81
83764 | GRUPO DE SOLDAGEM COM GERADOR A DIESEL 60 CV PARA SOLDA ELÉTRICA, SOBRE 04 RODAS, COM MOTOR 4 CILINDROS 600 A - JUROS. AF_02/2016 | H | 3.1 | 3.1 | 3.1 | 3.1 | 3.44 | 3.1 | 3.1 | 3.72 | 3.09 | 3.1 | 3.72 | 3.59 | 3.1 | 3.1 | 3.1 | 3.02 | 3.1 | 2.64 | 3.72 | 3.1 | 3.1 | 3.1 | 3.48 | 3.66 | 3.1 | 3.1 | 3.1
83762 | GRUPO DE SOLDAGEM COM GERADOR A DIESEL 60 CV PARA SOLDA ELÉTRICA, SOBRE 04 RODAS, COM MOTOR 4 CILINDROS 600 A - MANUTENÇÃO. AF_02/2016 | H | 7.86 | 7.86 | 7.86 | 7.86 | 8.72 | 7.86 | 7.86 | 9.43 | 7.83 | 7.86 | 9.43 | 9.09 | 7.86 | 7.86 | 7.86 | 7.67 | 7.86 | 6.7 | 9.43 | 7.86 | 7.86 | 7.86 | 8.82 | 9.27 | 7.86 | 7.86 | 7.86
83763 | GRUPO DE SOLDAGEM COM GERADOR A DIESEL 60 CV PARA SOLDA ELÉTRICA, SOBRE 04 RODAS, COM MOTOR 4 CILINDROS 600 A - MATERIAIS NA OPERAÇÃO. AF_02/2016 | H | 67.28 | 63.17 | 61.66 | 58.31 | 62.84 | 61.33 | 59.31 | 57.3 | 56.04 | 58.98 | 56.12 | 58.64 | 57.97 | 61.66 | 57.55 | 64.01 | 61.16 | 56.71 | 59.4 | 59.56 | 61.66 | 64.18 | 57.47 | 58.31 | 60.32 | 58.05 | 59.4
95874 | GRUPO GERADOR COM CARENAGEM, MOTOR DIESEL POTÊNCIA STANDART ENTRE 250 E 260 KVA - DEPRECIAÇÃO. AF_12/2016 | H | 9.41 | 9.41 | 9.41 | 9.41 | 10.44 | 9.41 | 9.41 | 11.29 | 9.37 | 9.41 | 11.28 | 10.87 | 9.41 | 9.41 | 9.41 | 9.18 | 9.41 | 8.02 | 11.28 | 9.41 | 9.41 | 9.41 | 10.56 | 11.09 | 9.41 | 9.41 | 9.41
95869 | GRUPO GERADOR COM CARENAGEM, MOTOR DIESEL POTÊNCIA STANDART ENTRE 250 E 260 KVA - JUROS. AF_12/2016 | H | 3.31 | 3.31 | 3.31 | 3.31 | 3.68 | 3.31 | 3.31 | 3.98 | 3.3 | 3.31 | 3.97 | 3.83 | 3.31 | 3.31 | 3.31 | 3.23 | 3.31 | 2.82 | 3.97 | 3.31 | 3.31 | 3.31 | 3.72 | 3.91 | 3.31 | 3.31 | 3.31
95870 | GRUPO GERADOR COM CARENAGEM, MOTOR DIESEL POTÊNCIA STANDART ENTRE 250 E 260 KVA - MANUTENÇÃO. AF_12/2016 | H | 8.39 | 8.39 | 8.39 | 8.39 | 9.31 | 8.39 | 8.39 | 10.07 | 8.36 | 8.39 | 10.07 | 9.71 | 8.39 | 8.39 | 8.39 | 8.19 | 8.39 | 7.16 | 10.07 | 8.39 | 8.39 | 8.39 | 9.42 | 9.9 | 8.39 | 8.39 | 8.39
95871 | GRUPO GERADOR COM CARENAGEM, MOTOR DIESEL POTÊNCIA STANDART ENTRE 250 E 260 KVA - MATERIAIS NA OPERAÇÃO. AF_12/2016 | H | 366.03 | 343.66 | 335.45 | 317.19 | 341.84 | 333.62 | 322.67 | 311.72 | 304.87 | 320.84 | 305.33 | 319.02 | 315.37 | 335.45 | 313.09 | 348.23 | 332.71 | 308.52 | 323.13 | 324.04 | 335.45 | 349.14 | 312.63 | 317.19 | 328.15 | 315.82 | 323.13
104684 | GRUPO GERADOR DIESEL, COM CARENAGEM, POTÊNCIA STANDART ENTRE 400 E 460 KVA, VELOCIDADE DE 1800 RPM, FREQUÊNCIA DE 60 HZ - DEPRECIAÇÃO. AF_05/2023 | H | - | - | - | - | - | - | - | - | - | - | - | - | - | - | - | - | - | - | - | - | - | - | - | - | - | - | -
104685 | GRUPO GERADOR DIESEL, COM CARENAGEM, POTÊNCIA STANDART ENTRE 400 E 460 KVA, VELOCIDADE DE 1800 RPM, FREQUÊNCIA DE 60 HZ - JUROS. AF_05/2023 | H | - | - | - | - | - | - | - | - | - | - | - | - | - | - | - | - | - | - | - | - | - | - | - | - | - | - | -
104686 | GRUPO GERADOR DIESEL, COM CARENAGEM, POTÊNCIA STANDART ENTRE 400 E 460 KVA, VELOCIDADE DE 1800 RPM, FREQUÊNCIA DE 60 HZ - MANUTENÇÃO. AF_05/2023 | H | - | - | - | - | - | - | - | - | - | - | - | - | - | - | - | - | - | - | - | - | - | - | - | - | - | - | -
104687 | GRUPO GERADOR DIESEL, COM CARENAGEM, POTÊNCIA STANDART ENTRE 400 E 460 KVA, VELOCIDADE DE 1800 RPM, FREQUÊNCIA DE 60 HZ - MATERIAIS NA OPERAÇÃO. AF_05/2023 | H | 602.46 | 565.65 | 552.13 | 522.08 | 562.64 | 549.12 | 531.09 | 513.06 | 501.8 | 528.09 | 502.55 | 525.08 | 519.07 | 552.13 | 515.32 | 573.16 | 547.62 | 507.81 | 531.84 | 533.35 | 552.13 | 574.66 | 514.57 | 522.08 | 540.11 | 519.83 | 531.84
73303 | GRUPO GERADOR ESTACIONÁRIO, MOTOR DIESEL POTÊNCIA 170 KVA - DEPRECIAÇÃO. AF_02/2016 | H | 6.61 | 6.61 | 6.61 | 6.61 | 7.33 | 6.61 | 6.61 | 7.93 | 6.58 | 6.61 | 7.93 | 7.64 | 6.61 | 6.61 | 6.61 | 6.45 | 6.61 | 5.63 | 7.93 | 6.61 | 6.61 | 6.61 | 7.42 | 7.79 | 6.61 | 6.61 | 6.61
93235 | GRUPO GERADOR ESTACIONÁRIO, MOTOR DIESEL POTÊNCIA 170 KVA - JUROS. AF_02/2016 | H | 2.33 | 2.33 | 2.33 | 2.33 | 2.58 | 2.33 | 2.33 | 2.79 | 2.32 | 2.33 | 2.79 | 2.69 | 2.33 | 2.33 | 2.33 | 2.27 | 2.33 | 1.98 | 2.79 | 2.33 | 2.33 | 2.33 | 2.61 | 2.74 | 2.33 | 2.33 | 2.33
73307 | GRUPO GERADOR ESTACIONÁRIO, MOTOR DIESEL POTÊNCIA 170 KVA - MANUTENÇÃO. AF_02/2016 | H | 5.9 | 5.9 | 5.9 | 5.9 | 6.54 | 5.9 | 5.9 | 7.08 | 5.87 | 5.9 | 7.07 | 6.82 | 5.9 | 5.9 | 5.9 | 5.75 | 5.9 | 5.03 | 7.07 | 5.9 | 5.9 | 5.9 | 6.62 | 6.95 | 5.9 | 5.9 | 5.9
73311 | GRUPO GERADOR ESTACIONÁRIO, MOTOR DIESEL POTÊNCIA 170 KVA - MATERIAIS NA OPERAÇÃO. AF_02/2016 | H | 238.75 | 224.16 | 218.8 | 206.9 | 222.97 | 217.61 | 210.47 | 203.32 | 198.86 | 209.28 | 199.16 | 208.09 | 205.71 | 218.8 | 204.22 | 227.14 | 217.02 | 201.24 | 210.77 | 211.36 | 218.8 | 227.74 | 203.92 | 206.9 | 214.04 | 206 | 210.77
93423 | GRUPO GERADOR ESTACIONÁRIO, POTÊNCIA 150 KVA, MOTOR A DIESEL- DEPRECIAÇÃO. AF_03/2016 | H | 5.88 | 5.88 | 5.88 | 5.88 | 6.53 | 5.88 | 5.88 | 7.06 | 5.86 | 5.88 | 7.06 | 6.8 | 5.88 | 5.88 | 5.88 | 5.74 | 5.88 | 5.02 | 7.06 | 5.88 | 5.88 | 5.88 | 6.6 | 6.94 | 5.88 | 5.88 | 5.88
93424 | GRUPO GERADOR ESTACIONÁRIO, POTÊNCIA 150 KVA, MOTOR A DIESEL- JUROS. AF_03/2016 | H | 2.07 | 2.07 | 2.07 | 2.07 | 2.3 | 2.07 | 2.07 | 2.49 | 2.06 | 2.07 | 2.48 | 2.39 | 2.07 | 2.07 | 2.07 | 2.02 | 2.07 | 1.76 | 2.48 | 2.07 | 2.07 | 2.07 | 2.32 | 2.44 | 2.07 | 2.07 | 2.07
93425 | GRUPO GERADOR ESTACIONÁRIO, POTÊNCIA 150 KVA, MOTOR A DIESEL- MANUTENÇÃO. AF_03/2016 | H | 5.25 | 5.25 | 5.25 | 5.25 | 5.83 | 5.25 | 5.25 | 6.3 | 5.23 | 5.25 | 6.3 | 6.07 | 5.25 | 5.25 | 5.25 | 5.12 | 5.25 | 4.48 | 6.3 | 5.25 | 5.25 | 5.25 | 5.89 | 6.19 | 5.25 | 5.25 | 5.25
93426 | GRUPO GERADOR ESTACIONÁRIO, POTÊNCIA 150 KVA, MOTOR A DIESEL- MATERIAIS NA OPERAÇÃO. AF_03/2016 | H | 214.85 | 201.72 | 196.9 | 186.19 | 200.65 | 195.83 | 189.4 | 182.97 | 178.95 | 188.33 | 179.22 | 187.26 | 185.11 | 196.9 | 183.77 | 204.4 | 195.29 | 181.1 | 189.67 | 190.2 | 196.9 | 204.94 | 183.51 | 186.19 | 192.62 | 185.38 | 189.67
93417 | GRUPO GERADOR REBOCÁVEL, POTÊNCIA 66 KVA, MOTOR A DIESEL - DEPRECIAÇÃO. AF_03/2016 | H | 4.16 | 4.16 | 4.16 | 4.16 | 4.61 | 4.16 | 4.16 | 4.99 | 4.14 | 4.16 | 4.98 | 4.81 | 4.16 | 4.16 | 4.16 | 4.05 | 4.16 | 3.54 | 4.98 | 4.16 | 4.16 | 4.16 | 4.67 | 4.9 | 4.16 | 4.16 | 4.16
93418 | GRUPO GERADOR REBOCÁVEL, POTÊNCIA 66 KVA, MOTOR A DIESEL - JUROS. AF_03/2016 | H | 1.46 | 1.46 | 1.46 | 1.46 | 1.62 | 1.46 | 1.46 | 1.76 | 1.46 | 1.46 | 1.75 | 1.69 | 1.46 | 1.46 | 1.46 | 1.43 | 1.46 | 1.25 | 1.75 | 1.46 | 1.46 | 1.46 | 1.64 | 1.72 | 1.46 | 1.46 | 1.46
93419 | GRUPO GERADOR REBOCÁVEL, POTÊNCIA 66 KVA, MOTOR A DIESEL - MANUTENÇÃO. AF_03/2016 | H | 3.71 | 3.71 | 3.71 | 3.71 | 4.12 | 3.71 | 3.71 | 4.45 | 3.69 | 3.71 | 4.45 | 4.29 | 3.71 | 3.71 | 3.71 | 3.62 | 3.71 | 3.16 | 4.45 | 3.71 | 3.71 | 3.71 | 4.16 | 4.37 | 3.71 | 3.71 | 3.71
93420 | GRUPO GERADOR REBOCÁVEL, POTÊNCIA 66 KVA, MOTOR A DIESEL - MATERIAIS NA OPERAÇÃO. AF_03/2016 | H | 89.9 | 84.41 | 82.39 | 77.9 | 83.96 | 81.94 | 79.25 | 76.56 | 74.88 | 78.8 | 74.99 | 78.35 | 77.46 | 82.39 | 76.9 | 85.53 | 81.72 | 75.77 | 79.36 | 79.59 | 82.39 | 85.75 | 76.78 | 77.9 | 80.59 | 77.57 | 79.36
93277 | GUINCHO ELÉTRICO DE COLUNA, CAPACIDADE 400 KG, COM MOTO FREIO, MOTOR TRIFÁSICO DE 1,25 CV - DEPRECIAÇÃO. AF_03/2016 | H | 0.24 | 0.24 | 0.29 | 0.29 | 0.37 | 0.28 | 0.24 | 0.19 | 0.27 | 0.29 | 0.23 | 0.25 | 0.25 | 0.34 | 0.24 | 0.38 | 0.38 | 0.25 | 0.31 | 0.24 | 0.29 | 0.29 | 0.23 | 0.3 | 0.24 | 0.24 | 0.33
93278 | GUINCHO ELÉTRICO DE COLUNA, CAPACIDADE 400 KG, COM MOTO FREIO, MOTOR TRIFÁSICO DE 1,25 CV - JUROS. AF_03/2016 | H | 0.05 | 0.05 | 0.06 | 0.06 | 0.08 | 0.06 | 0.05 | 0.04 | 0.06 | 0.06 | 0.05 | 0.05 | 0.05 | 0.07 | 0.05 | 0.08 | 0.08 | 0.05 | 0.07 | 0.05 | 0.06 | 0.06 | 0.05 | 0.07 | 0.05 | 0.05 | 0.07
93279 | GUINCHO ELÉTRICO DE COLUNA, CAPACIDADE 400 KG, COM MOTO FREIO, MOTOR TRIFÁSICO DE 1,25 CV - MANUTENÇÃO. AF_03/2016 | H | 0.22 | 0.22 | 0.27 | 0.27 | 0.35 | 0.26 | 0.22 | 0.18 | 0.25 | 0.28 | 0.21 | 0.24 | 0.24 | 0.32 | 0.22 | 0.35 | 0.36 | 0.23 | 0.29 | 0.22 | 0.27 | 0.27 | 0.22 | 0.28 | 0.22 | 0.22 | 0.31
93280 | GUINCHO ELÉTRICO DE COLUNA, CAPACIDADE 400 KG, COM MOTO FREIO, MOTOR TRIFÁSICO DE 1,25 CV - MATERIAIS NA OPERAÇÃO. AF_03/2016 | H | 0.91 | 0.83 | 0.76 | 0.82 | 0.91 | 0.78 | 0.55 | 0.74 | 0.88 | 0.74 | 0.88 | 0.88 | 0.8 | 0.91 | 0.67 | 0.83 | 0.85 | 0.66 | 0.99 | 0.79 | 1.23 | 0.77 | 0.81 | 0.65 | 0.68 | 0.68 | 0.94
104909 | GUINDASTE DERRICK, LANÇA DE *20* M, CARGA MÁXIMA 10T, POTÊNCIA 45 KW - DEPRECIAÇÃO. AF_01/2024 | H | - | - | - | - | - | - | - | - | - | - | - | - | - | - | - | - | - | - | - | - | - | - | - | - | - | - | -
104910 | GUINDASTE DERRICK, LANÇA DE *20* M, CARGA MÁXIMA 10T, POTÊNCIA 45 KW - JUROS. AF_01/2024 | H | - | - | - | - | - | - | - | - | - | - | - | - | - | - | - | - | - | - | - | - | - | - | - | - | - | - | -
104911 | GUINDASTE DERRICK, LANÇA DE *20* M, CARGA MÁXIMA 10T, POTÊNCIA 45 KW - MANUTENÇÃO. AF_01/2024 | H | - | - | - | - | - | - | - | - | - | - | - | - | - | - | - | - | - | - | - | - | - | - | - | - | - | - | -
104912 | GUINDASTE DERRICK, LANÇA DE *20* M, CARGA MÁXIMA 10T, POTÊNCIA 45 KW - MATERIAIS NA OPERAÇÃO. AF_01/2024 | H | 44.75 | 40.92 | 37.48 | 40.54 | 44.75 | 38.25 | 27.15 | 36.72 | 43.22 | 36.72 | 43.22 | 43.6 | 39.39 | 44.75 | 32.89 | 40.92 | 42.07 | 32.51 | 48.96 | 39.01 | 60.43 | 37.86 | 40.16 | 32.13 | 33.66 | 33.66 | 46.28
102840 | GUINDASTE HIDRAULICO AUTOPROPELIDO, COM LANÇA TRELIÇADA 40 M, CAPACIDADE MÁXIMA 75 T, EQUIPADO COM CLAMSHELL - DEPRECIAÇÃO. AF_04/2019 | H | - | - | - | - | - | - | - | - | - | - | - | - | - | - | - | - | - | - | - | - | - | - | - | - | - | - | -
102841 | GUINDASTE HIDRAULICO AUTOPROPELIDO, COM LANÇA TRELIÇADA 40 M, CAPACIDADE MÁXIMA 75 T, EQUIPADO COM CLAMSHELL - JUROS. AF_04/2019 | H | - | - | - | - | - | - | - | - | - | - | - | - | - | - | - | - | - | - | - | - | - | - | - | - | - | - | -
102842 | GUINDASTE HIDRAULICO AUTOPROPELIDO, COM LANÇA TRELIÇADA 40 M, CAPACIDADE MÁXIMA 75 T, EQUIPADO COM CLAMSHELL - MANUTENÇÃO. AF_04/2019 | H | - | - | - | - | - | - | - | - | - | - | - | - | - | - | - | - | - | - | - | - | - | - | - | - | - | - | -
102843 | GUINDASTE HIDRAULICO AUTOPROPELIDO, COM LANÇA TRELIÇADA 40 M, CAPACIDADE MÁXIMA 75 T, EQUIPADO COM CLAMSHELL - MATERIAIS NA OPERAÇÃO. AF_04/2019 | H | 180.45 | 169.42 | 165.37 | 156.37 | 168.52 | 164.47 | 159.07 | 153.67 | 150.3 | 158.17 | 150.52 | 157.27 | 155.47 | 165.37 | 154.35 | 171.67 | 164.02 | 152.1 | 159.3 | 159.75 | 165.37 | 172.12 | 154.12 | 156.37 | 161.77 | 155.7 | 159.3
89267 | GUINDASTE HIDRÁULICO AUTOPROPELIDO, COM LANÇA TELESCÓPICA 28,80 M, CAPACIDADE MÁXIMA 30 T, POTÊNCIA 97 KW, TRAÇÃO 4 X 4 - DEPRECIAÇÃO. AF_11/2014 | H | 51.81 | 51.81 | 51.81 | 51.81 | 51.81 | 51.81 | 51.81 | 51.81 | 51.81 | 51.81 | 51.81 | 51.81 | 51.81 | 51.81 | 51.81 | 51.81 | 51.81 | 51.81 | 51.81 | 51.81 | 51.81 | 51.81 | 50.69 | 52.26 | 51.81 | 51.81 | 51.81
89269 | GUINDASTE HIDRÁULICO AUTOPROPELIDO, COM LANÇA TELESCÓPICA 28,80 M, CAPACIDADE MÁXIMA 30 T, POTÊNCIA 97 KW, TRAÇÃO 4 X 4 - IMPOSTOS E SEGUROS. AF_11/2014 | H | 7.38 | 7.38 | 7.38 | 7.38 | 7.38 | 7.38 | 7.38 | 7.38 | 7.38 | 7.38 | 7.38 | 7.38 | 7.38 | 7.38 | 7.38 | 7.38 | 7.38 | 7.38 | 7.38 | 7.38 | 7.38 | 7.38 | 7.22 | 7.44 | 7.38 | 7.38 | 7.38
89268 | GUINDASTE HIDRÁULICO AUTOPROPELIDO, COM LANÇA TELESCÓPICA 28,80 M, CAPACIDADE MÁXIMA 30 T, POTÊNCIA 97 KW, TRAÇÃO 4 X 4 - JUROS. AF_11/2014 | H | 18.26 | 18.26 | 18.26 | 18.26 | 18.26 | 18.26 | 18.26 | 18.26 | 18.26 | 18.26 | 18.26 | 18.26 | 18.26 | 18.26 | 18.26 | 18.26 | 18.26 | 18.26 | 18.26 | 18.26 | 18.26 | 18.26 | 17.87 | 18.42 | 18.26 | 18.26 | 18.26
89270 | GUINDASTE HIDRÁULICO AUTOPROPELIDO, COM LANÇA TELESCÓPICA 28,80 M, CAPACIDADE MÁXIMA 30 T, POTÊNCIA 97 KW, TRAÇÃO 4 X 4 - MANUTENÇÃO. AF_11/2014 | H | 83.29 | 83.29 | 83.29 | 83.29 | 83.29 | 83.29 | 83.29 | 83.29 | 83.29 | 83.29 | 83.29 | 83.29 | 83.29 | 83.29 | 83.29 | 83.29 | 83.29 | 83.29 | 83.29 | 83.29 | 83.29 | 83.29 | 81.49 | 84.01 | 83.29 | 83.29 | 83.29
89271 | GUINDASTE HIDRÁULICO AUTOPROPELIDO, COM LANÇA TELESCÓPICA 28,80 M, CAPACIDADE MÁXIMA 30 T, POTÊNCIA 97 KW, TRAÇÃO 4 X 4 - MATERIAIS NA OPERAÇÃO. AF_11/2014 | H | 38.89 | 36.52 | 35.64 | 33.7 | 36.32 | 35.45 | 34.28 | 33.12 | 32.39 | 34.09 | 32.44 | 33.9 | 33.51 | 35.64 | 33.27 | 37 | 35.35 | 32.78 | 34.33 | 34.43 | 35.64 | 37.1 | 33.22 | 33.7 | 34.87 | 33.56 | 34.33
93283 | GUINDASTE HIDRÁULICO AUTOPROPELIDO, COM LANÇA TELESCÓPICA 40 M, CAPACIDADE MÁXIMA 60 T, POTÊNCIA 260 KW - DEPRECIAÇÃO. AF_03/2016 | H | 99.64 | 99.64 | 99.64 | 99.64 | 99.64 | 99.64 | 99.64 | 99.64 | 99.64 | 99.64 | 99.64 | 99.64 | 99.64 | 99.64 | 99.64 | 99.64 | 99.64 | 99.64 | 99.64 | 99.64 | 99.64 | 99.64 | 97.49 | 100.5 | 99.64 | 99.64 | 99.64
93296 | GUINDASTE HIDRÁULICO AUTOPROPELIDO, COM LANÇA TELESCÓPICA 40 M, CAPACIDADE MÁXIMA 60 T, POTÊNCIA 260 KW - IMPOSTOS E SEGUROS. AF_03/2016 | H | 14.19 | 14.19 | 14.19 | 14.19 | 14.19 | 14.19 | 14.19 | 14.19 | 14.19 | 14.19 | 14.19 | 14.19 | 14.19 | 14.19 | 14.19 | 14.19 | 14.19 | 14.19 | 14.19 | 14.19 | 14.19 | 14.19 | 13.89 | 14.32 | 14.19 | 14.19 | 14.19
93284 | GUINDASTE HIDRÁULICO AUTOPROPELIDO, COM LANÇA TELESCÓPICA 40 M, CAPACIDADE MÁXIMA 60 T, POTÊNCIA 260 KW - JUROS. AF_03/2016 | H | 35.12 | 35.12 | 35.12 | 35.12 | 35.12 | 35.12 | 35.12 | 35.12 | 35.12 | 35.12 | 35.12 | 35.12 | 35.12 | 35.12 | 35.12 | 35.12 | 35.12 | 35.12 | 35.12 | 35.12 | 35.12 | 35.12 | 34.36 | 35.42 | 35.12 | 35.12 | 35.12
93285 | GUINDASTE HIDRÁULICO AUTOPROPELIDO, COM LANÇA TELESCÓPICA 40 M, CAPACIDADE MÁXIMA 60 T, POTÊNCIA 260 KW - MANUTENÇÃO. AF_03/2016 | H | 160.17 | 160.17 | 160.17 | 160.17 | 160.17 | 160.17 | 160.17 | 160.17 | 160.17 | 160.17 | 160.17 | 160.17 | 160.17 | 160.17 | 160.17 | 160.17 | 160.17 | 160.17 | 160.17 | 160.17 | 160.17 | 160.17 | 156.72 | 161.56 | 160.17 | 160.17 | 160.17
93286 | GUINDASTE HIDRÁULICO AUTOPROPELIDO, COM LANÇA TELESCÓPICA 40 M, CAPACIDADE MÁXIMA 60 T, POTÊNCIA 260 KW - MATERIAIS NA OPERAÇÃO. AF_03/2016 | H | 15.21 | 13.91 | 12.74 | 13.78 | 15.21 | 13 | 9.23 | 12.48 | 14.69 | 12.48 | 14.69 | 14.82 | 13.39 | 15.21 | 11.18 | 13.91 | 14.3 | 11.05 | 16.64 | 13.26 | 20.54 | 12.87 | 13.65 | 10.92 | 11.44 | 11.44 | 15.73
104706 | GUINDASTE HIDRÁULICO AUTOPROPELIDO, COM LANÇA TRELICADA 41 M, CAPACIDADE MÁXIMA DE ELEVAÇÃO 43 T, POTÊNCIA 230 KW, EQUIPADO COM CAÇAMBA DE ARRASTO (DRAGLINE) DE 0,76 M3 - DEPRECIAÇÃO. AF_06/2023 | H | - | - | - | - | - | - | - | - | - | - | - | - | - | - | - | - | - | - | - | - | - | - | - | - | - | - | -
104707 | GUINDASTE HIDRÁULICO AUTOPROPELIDO, COM LANÇA TRELICADA 41 M, CAPACIDADE MÁXIMA DE ELEVAÇÃO 43 T, POTÊNCIA 230 KW, EQUIPADO COM CAÇAMBA DE ARRASTO (DRAGLINE) DE 0,76 M3 - JUROS. AF_06/2023 | H | - | - | - | - | - | - | - | - | - | - | - | - | - | - | - | - | - | - | - | - | - | - | - | - | - | - | -
104708 | GUINDASTE HIDRÁULICO AUTOPROPELIDO, COM LANÇA TRELICADA 41 M, CAPACIDADE MÁXIMA DE ELEVAÇÃO 43 T, POTÊNCIA 230 KW, EQUIPADO COM CAÇAMBA DE ARRASTO (DRAGLINE) DE 0,76 M3 - MANUTENÇÃO. AF_06/2023 | H | - | - | - | - | - | - | - | - | - | - | - | - | - | - | - | - | - | - | - | - | - | - | - | - | - | - | -
104709 | GUINDASTE HIDRÁULICO AUTOPROPELIDO, COM LANÇA TRELICADA 41 M, CAPACIDADE MÁXIMA DE ELEVAÇÃO 43 T, POTÊNCIA 230 KW, EQUIPADO COM CAÇAMBA DE ARRASTO (DRAGLINE) DE 0,76 M3 - MATERIAIS NA OPERAÇÃO. AF_06/2023 | H | 1567.91 | 1472.11 | 1436.92 | 1358.72 | 1464.29 | 1429.1 | 1382.18 | 1335.26 | 1305.94 | 1374.36 | 1307.89 | 1366.54 | 1350.9 | 1436.92 | 1341.13 | 1491.66 | 1425.19 | 1321.58 | 1384.14 | 1388.05 | 1436.92 | 1495.57 | 1339.17 | 1358.72 | 1405.64 | 1352.86 | 1384.14
104903 | GUINDASTE HIDRÁULICO RODOVIÁRIO, LANCA TELESCÓPICA DE *50+20* M, CAPACIDADE MÁXIMA DE 90T, 4 EIXOS, POTÊNCIA 330 KW, MOTOR DIESEL - DEPRECIAÇÃO. AF_01/2024 | H | - | - | - | - | - | - | - | - | - | - | - | - | - | - | - | - | - | - | - | - | - | - | - | - | - | - | -
104904 | GUINDASTE HIDRÁULICO RODOVIÁRIO, LANCA TELESCÓPICA DE *50+20* M, CAPACIDADE MÁXIMA DE 90T, 4 EIXOS, POTÊNCIA 330 KW, MOTOR DIESEL - JUROS. AF_01/2024 | H | - | - | - | - | - | - | - | - | - | - | - | - | - | - | - | - | - | - | - | - | - | - | - | - | - | - | -
104905 | GUINDASTE HIDRÁULICO RODOVIÁRIO, LANCA TELESCÓPICA DE *50+20* M, CAPACIDADE MÁXIMA DE 90T, 4 EIXOS, POTÊNCIA 330 KW, MOTOR DIESEL - MANUTENÇÃO. AF_01/2024 | H | - | - | - | - | - | - | - | - | - | - | - | - | - | - | - | - | - | - | - | - | - | - | - | - | - | - | -
104906 | GUINDASTE HIDRÁULICO RODOVIÁRIO, LANCA TELESCÓPICA DE *50+20* M, CAPACIDADE MÁXIMA DE 90T, 4 EIXOS, POTÊNCIA 330 KW, MOTOR DIESEL - MATERIAIS NA OPERAÇÃO. AF_01/2024 | H | 132.33 | 124.24 | 121.27 | 114.67 | 123.58 | 120.61 | 116.65 | 112.69 | 110.22 | 115.99 | 110.38 | 115.33 | 114.01 | 121.27 | 113.19 | 125.89 | 120.28 | 111.54 | 116.82 | 117.15 | 121.27 | 126.22 | 113.02 | 114.67 | 118.63 | 114.18 | 116.82
102846 | GUINDASTE SOBRE ESTEIRAS, COM LANÇA TRELIÇADA 40 M, CAPACIDADE MÁXIMA 75 T - DEPRECIAÇÃO. AF_04/2019 | H | - | - | - | - | - | - | - | - | - | - | - | - | - | - | - | - | - | - | - | - | - | - | - | - | - | - | -
102847 | GUINDASTE SOBRE ESTEIRAS, COM LANÇA TRELIÇADA 40 M, CAPACIDADE MÁXIMA 75 T - JUROS. AF_04/2019 | H | - | - | - | - | - | - | - | - | - | - | - | - | - | - | - | - | - | - | - | - | - | - | - | - | - | - | -
102848 | GUINDASTE SOBRE ESTEIRAS, COM LANÇA TRELIÇADA 40 M, CAPACIDADE MÁXIMA 75 T - MANUTENÇÃO. AF_04/2019 | H | - | - | - | - | - | - | - | - | - | - | - | - | - | - | - | - | - | - | - | - | - | - | - | - | - | - | -
102849 | GUINDASTE SOBRE ESTEIRAS, COM LANÇA TRELIÇADA 40 M, CAPACIDADE MÁXIMA 75 T - MATERIAIS NA OPERAÇÃO. AF_04/2019 | H | 88.22 | 82.83 | 80.85 | 76.45 | 82.39 | 80.41 | 77.77 | 75.13 | 73.48 | 77.33 | 73.59 | 76.89 | 76.01 | 80.85 | 75.46 | 83.93 | 80.19 | 74.36 | 77.88 | 78.1 | 80.85 | 84.15 | 75.35 | 76.45 | 79.09 | 76.12 | 77.88
102852 | GUINDASTE SOBRE ESTEIRAS, COM LANÇA TRELIÇADA 40 M, CAPACIDADE MÁXIMA 75 T, EQUIPADO COM CLAMSHELL - DEPRECIAÇÃO. AF_04/2019 | H | - | - | - | - | - | - | - | - | - | - | - | - | - | - | - | - | - | - | - | - | - | - | - | - | - | - | -
102853 | GUINDASTE SOBRE ESTEIRAS, COM LANÇA TRELIÇADA 40 M, CAPACIDADE MÁXIMA 75 T, EQUIPADO COM CLAMSHELL - JUROS. AF_04/2019 | H | - | - | - | - | - | - | - | - | - | - | - | - | - | - | - | - | - | - | - | - | - | - | - | - | - | - | -
102854 | GUINDASTE SOBRE ESTEIRAS, COM LANÇA TRELIÇADA 40 M, CAPACIDADE MÁXIMA 75 T, EQUIPADO COM CLAMSHELL - MANUTENÇÃO. AF_04/2019 | H | - | - | - | - | - | - | - | - | - | - | - | - | - | - | - | - | - | - | - | - | - | - | - | - | - | - | -
102855 | GUINDASTE SOBRE ESTEIRAS, COM LANÇA TRELIÇADA 40 M, CAPACIDADE MÁXIMA 75 T, EQUIPADO COM CLAMSHELL - MATERIAIS NA OPERAÇÃO. AF_04/2019 | H | 88.22 | 82.83 | 80.85 | 76.45 | 82.39 | 80.41 | 77.77 | 75.13 | 73.48 | 77.33 | 73.59 | 76.89 | 76.01 | 80.85 | 75.46 | 83.93 | 80.19 | 74.36 | 77.88 | 78.1 | 80.85 | 84.15 | 75.35 | 76.45 | 79.09 | 76.12 | 77.88
106242 | GUINDAUTO HIDRÁULICO, CAPACIDADE MÁXIMA DE CARGA 14340 KG, MOMENTO MÁXIMO DE CARGA 42,3 TM, ALCANCE MÁXIMO HORIZONTAL16,80 M, INCLUSIVE CAMINHÃO TOCO PBT 23.000 KG, POTÊNCIA DE 256 CV - DEPRECIAÇÃO. AF_10/2025 | H | 46.81 | 46.81 | 46.81 | 46.81 | 46.72 | 46.81 | 46.81 | 46.81 | 46.81 | 46.99 | 45.59 | 46.81 | 45.73 | 47.45 | 46.81 | 46.75 | 46.81 | 46.81 | 46.81 | 46.81 | 51.41 | 46.81 | 48.35 | 45.64 | 46.81 | 46.81 | 55.83
106245 | GUINDAUTO HIDRÁULICO, CAPACIDADE MÁXIMA DE CARGA 14340 KG, MOMENTO MÁXIMO DE CARGA 42,3 TM, ALCANCE MÁXIMO HORIZONTAL16,80 M, INCLUSIVE CAMINHÃO TOCO PBT 23.000 KG, POTÊNCIA DE 256 CV - IMPOSTOS E SEGUROS. AF_10/2025 | H | 6.44 | 6.44 | 6.44 | 6.44 | 6.42 | 6.44 | 6.44 | 6.44 | 6.44 | 6.47 | 6.23 | 6.44 | 6.26 | 6.54 | 6.44 | 6.43 | 6.44 | 6.44 | 6.44 | 6.44 | 7.2 | 6.44 | 6.71 | 6.23 | 6.44 | 6.44 | 7.93
106243 | GUINDAUTO HIDRÁULICO, CAPACIDADE MÁXIMA DE CARGA 14340 KG, MOMENTO MÁXIMO DE CARGA 42,3 TM, ALCANCE MÁXIMO HORIZONTAL16,80 M, INCLUSIVE CAMINHÃO TOCO PBT 23.000 KG, POTÊNCIA DE 256 CV - JUROS. AF_10/2025 | H | 15.88 | 15.88 | 15.88 | 15.88 | 15.85 | 15.88 | 15.88 | 15.88 | 15.88 | 15.96 | 15.38 | 15.88 | 15.44 | 16.15 | 15.88 | 15.86 | 15.88 | 15.88 | 15.88 | 15.88 | 17.78 | 15.88 | 16.59 | 15.37 | 15.88 | 15.88 | 19.59
106244 | GUINDAUTO HIDRÁULICO, CAPACIDADE MÁXIMA DE CARGA 14340 KG, MOMENTO MÁXIMO DE CARGA 42,3 TM, ALCANCE MÁXIMO HORIZONTAL16,80 M, INCLUSIVE CAMINHÃO TOCO PBT 23.000 KG, POTÊNCIA DE 256 CV - MANUTENÇÃO. AF_10/2025 | H | 73.66 | 73.66 | 73.66 | 73.66 | 73.49 | 73.66 | 73.66 | 73.66 | 73.66 | 74 | 71.38 | 73.66 | 71.64 | 74.87 | 73.66 | 73.56 | 73.66 | 73.66 | 73.66 | 73.66 | 82.28 | 73.66 | 76.86 | 71.34 | 73.66 | 73.66 | 90.57
106246 | GUINDAUTO HIDRÁULICO, CAPACIDADE MÁXIMA DE CARGA 14340 KG, MOMENTO MÁXIMO DE CARGA 42,3 TM, ALCANCE MÁXIMO HORIZONTAL16,80 M, INCLUSIVE CAMINHÃO TOCO PBT 23.000 KG, POTÊNCIA DE 256 CV - MATERIAIS NA OPERAÇÃO. AF_10/2025 | H | 211.56 | 198.64 | 193.89 | 183.34 | 197.58 | 192.83 | 186.5 | 180.17 | 176.21 | 185.45 | 176.48 | 184.39 | 182.28 | 193.89 | 180.96 | 201.27 | 192.31 | 178.32 | 186.77 | 187.29 | 193.89 | 201.8 | 180.7 | 183.34 | 189.67 | 182.54 | 186.77
93397 | GUINDAUTO HIDRÁULICO, CAPACIDADE MÁXIMA DE CARGA 3300 KG, MOMENTO MÁXIMO DE CARGA 5,8 TM, ALCANCE MÁXIMO HORIZONTAL 7,60 M, INCLUSIVE CAMINHÃO TOCO PBT 16.000 KG, POTÊNCIA DE 189 CV - DEPRECIAÇÃO. AF_03/2016 | H | 25.92 | 25.92 | 25.92 | 25.92 | 25.84 | 25.92 | 25.92 | 25.92 | 25.92 | 26.07 | 24.9 | 25.92 | 25.01 | 26.46 | 25.92 | 25.87 | 25.92 | 25.92 | 25.92 | 25.92 | 29.76 | 25.92 | 27.49 | 24.82 | 25.92 | 25.92 | 33.46
93399 | GUINDAUTO HIDRÁULICO, CAPACIDADE MÁXIMA DE CARGA 3300 KG, MOMENTO MÁXIMO DE CARGA 5,8 TM, ALCANCE MÁXIMO HORIZONTAL 7,60 M, INCLUSIVE CAMINHÃO TOCO PBT 16.000 KG, POTÊNCIA DE 189 CV - IMPOSTOS E SEGUROS. AF_03/2016 | H | 3.96 | 3.96 | 3.96 | 3.96 | 3.94 | 3.96 | 3.96 | 3.96 | 3.96 | 3.98 | 3.79 | 3.96 | 3.81 | 4.05 | 3.96 | 3.95 | 3.96 | 3.96 | 3.96 | 3.96 | 4.6 | 3.96 | 4.22 | 3.77 | 3.96 | 3.96 | 5.21
93398 | GUINDAUTO HIDRÁULICO, CAPACIDADE MÁXIMA DE CARGA 3300 KG, MOMENTO MÁXIMO DE CARGA 5,8 TM, ALCANCE MÁXIMO HORIZONTAL 7,60 M, INCLUSIVE CAMINHÃO TOCO PBT 16.000 KG, POTÊNCIA DE 189 CV - JUROS. AF_03/2016 | H | 9.81 | 9.81 | 9.81 | 9.81 | 9.78 | 9.81 | 9.81 | 9.81 | 9.81 | 9.87 | 9.39 | 9.81 | 9.44 | 10.03 | 9.81 | 9.79 | 9.81 | 9.81 | 9.81 | 9.81 | 11.39 | 9.81 | 10.46 | 9.35 | 9.81 | 9.81 | 12.91
93400 | GUINDAUTO HIDRÁULICO, CAPACIDADE MÁXIMA DE CARGA 3300 KG, MOMENTO MÁXIMO DE CARGA 5,8 TM, ALCANCE MÁXIMO HORIZONTAL 7,60 M, INCLUSIVE CAMINHÃO TOCO PBT 16.000 KG, POTÊNCIA DE 189 CV - MANUTENÇÃO. AF_03/2016 | H | 45.07 | 45.07 | 45.07 | 45.07 | 44.93 | 45.07 | 45.07 | 45.07 | 45.07 | 45.35 | 43.16 | 45.07 | 43.38 | 46.08 | 45.07 | 44.99 | 45.07 | 45.07 | 45.07 | 45.07 | 52.29 | 45.07 | 48.1 | 42.99 | 45.07 | 45.07 | 59.22
93401 | GUINDAUTO HIDRÁULICO, CAPACIDADE MÁXIMA DE CARGA 3300 KG, MOMENTO MÁXIMO DE CARGA 5,8 TM, ALCANCE MÁXIMO HORIZONTAL 7,60 M, INCLUSIVE CAMINHÃO TOCO PBT 16.000 KG, POTÊNCIA DE 189 CV - MATERIAIS NA OPERAÇÃO. AF_03/2016 | H | 211.96 | 199.01 | 194.26 | 183.68 | 197.96 | 193.2 | 186.86 | 180.51 | 176.55 | 185.8 | 176.81 | 184.74 | 182.63 | 194.26 | 181.3 | 201.66 | 192.67 | 178.66 | 187.12 | 187.65 | 194.26 | 202.18 | 181.04 | 183.68 | 190.03 | 182.89 | 187.12
89259 | GUINDAUTO HIDRÁULICO, CAPACIDADE MÁXIMA DE CARGA 6200 KG, MOMENTO MÁXIMO DE CARGA 11,7 TM, ALCANCE MÁXIMO HORIZONTAL 9,70 M, INCLUSIVE CAMINHÃO TOCO PBT 16.000 KG, POTÊNCIA DE 189 CV - DEPRECIAÇÃO. AF_06/2014 | H | 28.21 | 28.21 | 28.21 | 28.21 | 28.13 | 28.21 | 28.21 | 28.21 | 28.21 | 28.36 | 27.19 | 28.21 | 27.3 | 28.75 | 28.21 | 28.16 | 28.21 | 28.21 | 28.21 | 28.21 | 32.05 | 28.21 | 29.74 | 27.12 | 28.21 | 28.21 | 35.75
91466 | GUINDAUTO HIDRÁULICO, CAPACIDADE MÁXIMA DE CARGA 6200 KG, MOMENTO MÁXIMO DE CARGA 11,7 TM, ALCANCE MÁXIMO HORIZONTAL 9,70 M, INCLUSIVE CAMINHÃO TOCO PBT 16.000 KG, POTÊNCIA DE 189 CV - IMPOSTOS E SEGUROS. AF_08/2015 | H | 4.2 | 4.2 | 4.2 | 4.2 | 4.18 | 4.2 | 4.2 | 4.2 | 4.2 | 4.22 | 4.03 | 4.2 | 4.05 | 4.29 | 4.2 | 4.19 | 4.2 | 4.2 | 4.2 | 4.2 | 4.84 | 4.2 | 4.46 | 4.02 | 4.2 | 4.2 | 5.45
89260 | GUINDAUTO HIDRÁULICO, CAPACIDADE MÁXIMA DE CARGA 6200 KG, MOMENTO MÁXIMO DE CARGA 11,7 TM, ALCANCE MÁXIMO HORIZONTAL 9,70 M, INCLUSIVE CAMINHÃO TOCO PBT 16.000 KG, POTÊNCIA DE 189 CV - JUROS. AF_06/2014 | H | 10.41 | 10.41 | 10.41 | 10.41 | 10.38 | 10.41 | 10.41 | 10.41 | 10.41 | 10.47 | 9.99 | 10.41 | 10.04 | 10.63 | 10.41 | 10.39 | 10.41 | 10.41 | 10.41 | 10.41 | 11.99 | 10.41 | 11.05 | 9.95 | 10.41 | 10.41 | 13.51
89262 | GUINDAUTO HIDRÁULICO, CAPACIDADE MÁXIMA DE CARGA 6200 KG, MOMENTO MÁXIMO DE CARGA 11,7 TM, ALCANCE MÁXIMO HORIZONTAL 9,70 M, INCLUSIVE CAMINHÃO TOCO PBT 16.000 KG, POTÊNCIA DE 189 CV - MANUTENÇÃO. AF_06/2014 | H | 47.93 | 47.93 | 47.93 | 47.93 | 47.79 | 47.93 | 47.93 | 47.93 | 47.93 | 48.21 | 46.02 | 47.93 | 46.24 | 48.94 | 47.93 | 47.85 | 47.93 | 47.93 | 47.93 | 47.93 | 55.15 | 47.93 | 50.91 | 45.88 | 47.93 | 47.93 | 62.08
91467 | GUINDAUTO HIDRÁULICO, CAPACIDADE MÁXIMA DE CARGA 6200 KG, MOMENTO MÁXIMO DE CARGA 11,7 TM, ALCANCE MÁXIMO HORIZONTAL 9,70 M, INCLUSIVE CAMINHÃO TOCO PBT 16.000 KG, POTÊNCIA DE 189 CV - MATERIAIS NA OPERAÇÃO. AF_08/2015 | H | 211.96 | 199.01 | 194.26 | 183.68 | 197.96 | 193.2 | 186.86 | 180.51 | 176.55 | 185.8 | 176.81 | 184.74 | 182.63 | 194.26 | 181.3 | 201.66 | 192.67 | 178.66 | 187.12 | 187.65 | 194.26 | 202.18 | 181.04 | 183.68 | 190.03 | 182.89 | 187.12
105839 | GUINDAUTO HIDRÁULICO, CAPACIDADE MÁXIMA DE CARGA 6200 KG, MOMENTO MÁXIMO DE CARGA 11,7 TM, ALCANCE MÁXIMO HORIZONTAL 9,70 M, INCLUSIVE CAMINHÃO TOCO PBT 16.000 KG, POTÊNCIA DE 189 CV E CESTA AÉREA COM ISOLAMENTO CLASSE C - DEPRECIAÇÃO. AF_01/2025 | H | - | - | - | - | - | - | - | - | - | - | - | - | - | - | - | - | - | - | - | - | - | - | - | - | - | - | -
105842 | GUINDAUTO HIDRÁULICO, CAPACIDADE MÁXIMA DE CARGA 6200 KG, MOMENTO MÁXIMO DE CARGA 11,7 TM, ALCANCE MÁXIMO HORIZONTAL 9,70 M, INCLUSIVE CAMINHÃO TOCO PBT 16.000 KG, POTÊNCIA DE 189 CV E CESTA AÉREA COM ISOLAMENTO CLASSE C - IMPOSTOS E SEGUROS. AF_01/2025 | H | - | - | - | - | - | - | - | - | - | - | - | - | - | - | - | - | - | - | - | - | - | - | - | - | - | - | -
105840 | GUINDAUTO HIDRÁULICO, CAPACIDADE MÁXIMA DE CARGA 6200 KG, MOMENTO MÁXIMO DE CARGA 11,7 TM, ALCANCE MÁXIMO HORIZONTAL 9,70 M, INCLUSIVE CAMINHÃO TOCO PBT 16.000 KG, POTÊNCIA DE 189 CV E CESTA AÉREA COM ISOLAMENTO CLASSE C - JUROS. AF_01/2025 | H | - | - | - | - | - | - | - | - | - | - | - | - | - | - | - | - | - | - | - | - | - | - | - | - | - | - | -
105841 | GUINDAUTO HIDRÁULICO, CAPACIDADE MÁXIMA DE CARGA 6200 KG, MOMENTO MÁXIMO DE CARGA 11,7 TM, ALCANCE MÁXIMO HORIZONTAL 9,70 M, INCLUSIVE CAMINHÃO TOCO PBT 16.000 KG, POTÊNCIA DE 189 CV E CESTA AÉREA COM ISOLAMENTO CLASSE C - MANUTENÇÃO. AF_01/2025 | H | - | - | - | - | - | - | - | - | - | - | - | - | - | - | - | - | - | - | - | - | - | - | - | - | - | - | -
105843 | GUINDAUTO HIDRÁULICO, CAPACIDADE MÁXIMA DE CARGA 6200 KG, MOMENTO MÁXIMO DE CARGA 11,7 TM, ALCANCE MÁXIMO HORIZONTAL 9,70 M, INCLUSIVE CAMINHÃO TOCO PBT 16.000 KG, POTÊNCIA DE 189 CV E CESTA AÉREA COM ISOLAMENTO CLASSE C - MATERIAIS NA OPERAÇÃO. AF_01/2025 | H | 111.55 | 104.74 | 102.23 | 96.67 | 104.18 | 101.68 | 98.34 | 95 | 92.91 | 97.78 | 93.05 | 97.23 | 96.11 | 102.23 | 95.42 | 106.13 | 101.4 | 94.03 | 98.48 | 98.76 | 102.23 | 106.41 | 95.28 | 96.67 | 100.01 | 96.25 | 98.48
91629 | GUINDAUTO HIDRÁULICO, CAPACIDADE MÁXIMA DE CARGA 6500 KG, MOMENTO MÁXIMO DE CARGA 5,8 TM, ALCANCE MÁXIMO HORIZONTAL 7,60 M, INCLUSIVE CAMINHÃO TOCO PBT 9.700 KG, POTÊNCIA DE 160 CV - DEPRECIAÇÃO. AF_08/2015 | H | 22.37 | 22.37 | 22.37 | 22.37 | 22.31 | 22.37 | 22.37 | 22.37 | 22.37 | 22.5 | 21.53 | 22.37 | 21.63 | 22.82 | 22.37 | 22.34 | 22.37 | 22.37 | 22.37 | 22.37 | 25.55 | 22.37 | 23.65 | 21.48 | 22.37 | 22.37 | 28.6
91631 | GUINDAUTO HIDRÁULICO, CAPACIDADE MÁXIMA DE CARGA 6500 KG, MOMENTO MÁXIMO DE CARGA 5,8 TM, ALCANCE MÁXIMO HORIZONTAL 7,60 M, INCLUSIVE CAMINHÃO TOCO PBT 9.700 KG, POTÊNCIA DE 160 CV - IMPOSTOS E SEGUROS. AF_08/2015 | H | 3.37 | 3.37 | 3.37 | 3.37 | 3.36 | 3.37 | 3.37 | 3.37 | 3.37 | 3.39 | 3.23 | 3.37 | 3.24 | 3.44 | 3.37 | 3.36 | 3.37 | 3.37 | 3.37 | 3.37 | 3.9 | 3.37 | 3.58 | 3.21 | 3.37 | 3.37 | 4.4
91630 | GUINDAUTO HIDRÁULICO, CAPACIDADE MÁXIMA DE CARGA 6500 KG, MOMENTO MÁXIMO DE CARGA 5,8 TM, ALCANCE MÁXIMO HORIZONTAL 7,60 M, INCLUSIVE CAMINHÃO TOCO PBT 9.700 KG, POTÊNCIA DE 160 CV - JUROS. AF_08/2015 | H | 8.35 | 8.35 | 8.35 | 8.35 | 8.32 | 8.35 | 8.35 | 8.35 | 8.35 | 8.4 | 8 | 8.35 | 8.04 | 8.53 | 8.35 | 8.33 | 8.35 | 8.35 | 8.35 | 8.35 | 9.66 | 8.35 | 8.89 | 7.97 | 8.35 | 8.35 | 10.91
91632 | GUINDAUTO HIDRÁULICO, CAPACIDADE MÁXIMA DE CARGA 6500 KG, MOMENTO MÁXIMO DE CARGA 5,8 TM, ALCANCE MÁXIMO HORIZONTAL 7,60 M, INCLUSIVE CAMINHÃO TOCO PBT 9.700 KG, POTÊNCIA DE 160 CV - MANUTENÇÃO. AF_08/2015 | H | 38.43 | 38.43 | 38.43 | 38.43 | 38.32 | 38.43 | 38.43 | 38.43 | 38.43 | 38.66 | 36.86 | 38.43 | 37.04 | 39.27 | 38.43 | 38.36 | 38.43 | 38.43 | 38.43 | 38.43 | 44.39 | 38.43 | 40.9 | 36.72 | 38.43 | 38.43 | 50.11
91633 | GUINDAUTO HIDRÁULICO, CAPACIDADE MÁXIMA DE CARGA 6500 KG, MOMENTO MÁXIMO DE CARGA 5,8 TM, ALCANCE MÁXIMO HORIZONTAL 7,60 M, INCLUSIVE CAMINHÃO TOCO PBT 9.700 KG, POTÊNCIA DE 160 CV - MATERIAIS NA OPERAÇÃO. AF_08/2015 | H | 179.4 | 168.44 | 164.41 | 155.47 | 167.55 | 163.52 | 158.15 | 152.78 | 149.43 | 157.26 | 149.65 | 156.36 | 154.57 | 164.41 | 153.45 | 170.68 | 163.07 | 151.22 | 158.37 | 158.82 | 164.41 | 171.13 | 153.23 | 155.47 | 160.84 | 154.8 | 158.37
105979 | GUINDAUTO HIDRÁULICO, CAPACIDADE MÁXIMA DE CARGA 8500 KG, MOMENTO MÁXIMO DE CARGA 30,4 TM, ALCANCE MÁXIMO HORIZONTAL 14,30 M, INCLUSIVE CAMINHÃO TRUCADO PBT 23.000 KG, POTÊNCIA DE 256 CV E CARROCERIA FIXA ABERTA DE MADEIRA - DEPRECIAÇÃO. AF_05/2025 | H | 44.8 | 44.8 | 44.8 | 44.8 | 44.21 | 44.8 | 44.8 | 44.78 | 44.8 | 44.98 | 43.86 | 44.8 | 43.84 | 45.44 | 44.8 | 44.74 | 44.2 | 45.26 | 44.8 | 44.8 | 49.4 | 44.8 | 46.94 | 43.59 | 43.91 | 44.8 | 53.72
105982 | GUINDAUTO HIDRÁULICO, CAPACIDADE MÁXIMA DE CARGA 8500 KG, MOMENTO MÁXIMO DE CARGA 30,4 TM, ALCANCE MÁXIMO HORIZONTAL 14,30 M, INCLUSIVE CAMINHÃO TRUCADO PBT 23.000 KG, POTÊNCIA DE 256 CV E CARROCERIA FIXA ABERTA DE MADEIRA - IMPOSTOS E SEGUROS. AF_05/2025 | H | 6.22 | 6.22 | 6.22 | 6.22 | 6.15 | 6.22 | 6.22 | 6.22 | 6.22 | 6.25 | 6.04 | 6.22 | 6.05 | 6.32 | 6.22 | 6.21 | 6.16 | 6.27 | 6.22 | 6.22 | 6.98 | 6.22 | 6.55 | 6 | 6.13 | 6.22 | 7.7
105980 | GUINDAUTO HIDRÁULICO, CAPACIDADE MÁXIMA DE CARGA 8500 KG, MOMENTO MÁXIMO DE CARGA 30,4 TM, ALCANCE MÁXIMO HORIZONTAL 14,30 M, INCLUSIVE CAMINHÃO TRUCADO PBT 23.000 KG, POTÊNCIA DE 256 CV E CARROCERIA FIXA ABERTA DE MADEIRA - JUROS. AF_05/2025 | H | 15.36 | 15.36 | 15.36 | 15.36 | 15.19 | 15.36 | 15.36 | 15.35 | 15.36 | 15.44 | 14.93 | 15.36 | 14.94 | 15.63 | 15.36 | 15.34 | 15.2 | 15.47 | 15.36 | 15.36 | 17.26 | 15.36 | 16.22 | 14.84 | 15.12 | 15.36 | 19.04
105981 | GUINDAUTO HIDRÁULICO, CAPACIDADE MÁXIMA DE CARGA 8500 KG, MOMENTO MÁXIMO DE CARGA 30,4 TM, ALCANCE MÁXIMO HORIZONTAL 14,30 M, INCLUSIVE CAMINHÃO TRUCADO PBT 23.000 KG, POTÊNCIA DE 256 CV E CARROCERIA FIXA ABERTA DE MADEIRA - MANUTENÇÃO. AF_05/2025 | H | 71.16 | 71.16 | 71.16 | 71.16 | 70.36 | 71.16 | 71.16 | 71.12 | 71.16 | 71.5 | 69.22 | 71.16 | 69.28 | 72.37 | 71.16 | 71.06 | 70.4 | 71.72 | 71.16 | 71.16 | 79.78 | 71.16 | 75.1 | 68.79 | 70.05 | 71.16 | 87.94
105983 | GUINDAUTO HIDRÁULICO, CAPACIDADE MÁXIMA DE CARGA 8500 KG, MOMENTO MÁXIMO DE CARGA 30,4 TM, ALCANCE MÁXIMO HORIZONTAL 14,30 M, INCLUSIVE CAMINHÃO TRUCADO PBT 23.000 KG, POTÊNCIA DE 256 CV E CARROCERIA FIXA ABERTA DE MADEIRA - MATERIAIS NA OPERAÇÃO. AF_05/2025 | H | 211.56 | 198.64 | 193.89 | 183.34 | 197.58 | 192.83 | 186.5 | 180.17 | 176.21 | 185.45 | 176.48 | 184.39 | 182.28 | 193.89 | 180.96 | 201.27 | 192.31 | 178.32 | 186.77 | 187.29 | 193.89 | 201.8 | 180.7 | 183.34 | 189.67 | 182.54 | 186.77
98760 | INVERSOR DE SOLDA MONOFÁSICO DE 160 A, POTÊNCIA DE 7000 W, TENSÃO DE 220 V, TURBO VENTILADO, PROTEÇÃO POR TERMOSTATO, PARA ELETRODOS DE 2,0 A 4,0 MM - DEPRECIAÇÃO. AF_06/2018 | H | 0.06 | 0.06 | 0.06 | 0.07 | 0.09 | 0.07 | 0.05 | 0.06 | 0.07 | 0.12 | 0.06 | 0.08 | 0.08 | 0.06 | 0.04 | 0.06 | 0.06 | 0.06 | 0.08 | 0.05 | 0.07 | 0.05 | 0.07 | 0.11 | 0.06 | 0.06 | 0.07
98761 | INVERSOR DE SOLDA MONOFÁSICO DE 160 A, POTÊNCIA DE 7000 W, TENSÃO DE 220 V, TURBO VENTILADO, PROTEÇÃO POR TERMOSTATO, PARA ELETRODOS DE 2,0 A 4,0 MM - JUROS. AF_06/2018 | H | 0.01 | 0.01 | 0.01 | 0.01 | 0.02 | 0.01 | 0.01 | 0.01 | 0.01 | 0.02 | 0.01 | 0.01 | 0.02 | 0.01 | 0.01 | 0.01 | 0.01 | 0.01 | 0.01 | 0.01 | 0.01 | 0.01 | 0.01 | 0.02 | 0.01 | 0.01 | 0.01
98762 | INVERSOR DE SOLDA MONOFÁSICO DE 160 A, POTÊNCIA DE 7000 W, TENSÃO DE 220 V, TURBO VENTILADO, PROTEÇÃO POR TERMOSTATO, PARA ELETRODOS DE 2,0 A 4,0 MM - MANUTENÇÃO. AF_06/2018 | H | 0.08 | 0.08 | 0.08 | 0.09 | 0.12 | 0.08 | 0.07 | 0.08 | 0.09 | 0.15 | 0.08 | 0.1 | 0.1 | 0.07 | 0.05 | 0.08 | 0.08 | 0.08 | 0.1 | 0.06 | 0.08 | 0.07 | 0.09 | 0.14 | 0.08 | 0.08 | 0.09
98763 | INVERSOR DE SOLDA MONOFÁSICO DE 160 A, POTÊNCIA DE 7000 W, TENSÃO DE 220 V, TURBO VENTILADO, PROTEÇÃO POR TERMOSTATO, PARA ELETRODOS DE 2,0 A 4,0 MM - MATERIAIS NA OPERAÇÃO. AF_06/2018 | H | 6.96 | 6.36 | 5.83 | 6.3 | 6.96 | 5.95 | 4.22 | 5.71 | 6.72 | 5.71 | 6.72 | 6.78 | 6.12 | 6.96 | 5.11 | 6.36 | 6.54 | 5.05 | 7.61 | 6.06 | 9.4 | 5.89 | 6.24 | 4.99 | 5.23 | 5.23 | 7.19
99829 | LAVADORA DE ALTA PRESSAO (LAVA-JATO) PARA AGUA FRIA, PRESSAO DE OPERACAO ENTRE 1400 E 1900 LIB/POL2, VAZAO MAXIMA ENTRE 400 E 700 L/H - DEPRECIAÇÃO. AF_05/2023 | H | 0.16 | 0.16 | 0.16 | 0.07 | 0.19 | 0.1 | 0.16 | 0.19 | 0.16 | 0.2 | 0.22 | 0.16 | 0.18 | 0.06 | 0.1 | 0.14 | 0.15 | 0.16 | 0.18 | 0.17 | 0.15 | 0.08 | 0.18 | 0.2 | 0.15 | 0.16 | 0.15
99830 | LAVADORA DE ALTA PRESSAO (LAVA-JATO) PARA AGUA FRIA, PRESSAO DE OPERACAO ENTRE 1400 E 1900 LIB/POL2, VAZAO MAXIMA ENTRE 400 E 700 L/H - JUROS. AF_05/2023 | H | 0.03 | 0.03 | 0.03 | 0.01 | 0.04 | 0.02 | 0.03 | 0.03 | 0.03 | 0.04 | 0.04 | 0.03 | 0.03 | 0.01 | 0.02 | 0.02 | 0.03 | 0.03 | 0.03 | 0.03 | 0.03 | 0.01 | 0.03 | 0.04 | 0.03 | 0.03 | 0.03
99831 | LAVADORA DE ALTA PRESSAO (LAVA-JATO) PARA AGUA FRIA, PRESSAO DE OPERACAO ENTRE 1400 E 1900 LIB/POL2, VAZAO MAXIMA ENTRE 400 E 700 L/H - MANUTENÇÃO. AF_05/2023 | H | 0.11 | 0.11 | 0.11 | 0.05 | 0.13 | 0.07 | 0.11 | 0.13 | 0.11 | 0.14 | 0.15 | 0.11 | 0.12 | 0.04 | 0.06 | 0.09 | 0.1 | 0.11 | 0.13 | 0.12 | 0.1 | 0.06 | 0.13 | 0.13 | 0.1 | 0.11 | 0.11
99832 | LAVADORA DE ALTA PRESSAO (LAVA-JATO) PARA AGUA FRIA, PRESSAO DE OPERACAO ENTRE 1400 E 1900 LIB/POL2, VAZAO MAXIMA ENTRE 400 E 700 L/H - MATERIAIS NA OPERAÇÃO. AF_05/2023 | H | 5.17 | 4.72 | 4.33 | 4.68 | 5.17 | 4.42 | 3.13 | 4.24 | 4.99 | 4.24 | 4.99 | 5.03 | 4.55 | 5.17 | 3.8 | 4.72 | 4.86 | 3.75 | 5.65 | 4.5 | 6.98 | 4.37 | 4.64 | 3.71 | 3.88 | 3.88 | 5.34
104516 | LIXADEIRA DE PAREDE, COM LED, POTÊNCIA 750 W, FREQUÊNCIA 60 HZ, VELOCIDADE 1000 A 2100 RPM, DIÂMETRO DA LIXA 225 MM - DEPRECIAÇÃO. AF_12/2022 | H | - | - | - | - | - | - | - | - | - | - | - | - | - | - | - | - | - | - | - | - | - | - | - | - | - | - | -
104517 | LIXADEIRA DE PAREDE, COM LED, POTÊNCIA 750 W, FREQUÊNCIA 60 HZ, VELOCIDADE 1000 A 2100 RPM, DIÂMETRO DA LIXA 225 MM - JUROS. AF_12/2022 | H | - | - | - | - | - | - | - | - | - | - | - | - | - | - | - | - | - | - | - | - | - | - | - | - | - | - | -
104518 | LIXADEIRA DE PAREDE, COM LED, POTÊNCIA 750 W, FREQUÊNCIA 60 HZ, VELOCIDADE 1000 A 2100 RPM, DIÂMETRO DA LIXA 225 MM - MANUTENÇÃO. AF_12/2022 | H | - | - | - | - | - | - | - | - | - | - | - | - | - | - | - | - | - | - | - | - | - | - | - | - | - | - | -
104519 | LIXADEIRA DE PAREDE, COM LED, POTÊNCIA 750 W, FREQUÊNCIA 60 HZ, VELOCIDADE 1000 A 2100 RPM, DIÂMETRO DA LIXA 225 MM - MATERIAIS NA OPERAÇÃO. AF_12/2022 | H | 0.74 | 0.68 | 0.62 | 0.67 | 0.74 | 0.64 | 0.45 | 0.61 | 0.72 | 0.61 | 0.72 | 0.72 | 0.65 | 0.74 | 0.55 | 0.68 | 0.7 | 0.54 | 0.81 | 0.65 | 1.01 | 0.63 | 0.67 | 0.53 | 0.56 | 0.56 | 0.77
90682 | MANIPULADOR TELESCÓPICO, POTÊNCIA DE 85 HP, CAPACIDADE DE CARGA DE 3.500 KG, ALTURA MÁXIMA DE ELEVAÇÃO DE 12,3 M - DEPRECIAÇÃO. AF_05/2023 | H | 36.73 | 36.73 | 36.73 | 36.73 | 45.6 | 36.73 | 36.73 | 36.73 | 36.73 | 36.73 | 36.73 | 36.73 | 36.73 | 36.73 | 36.73 | 36.73 | 36.73 | 36.73 | 36.73 | 36.73 | 36.73 | 36.73 | 36.73 | 36.73 | 36.73 | 36.73 | 36.73
90683 | MANIPULADOR TELESCÓPICO, POTÊNCIA DE 85 HP, CAPACIDADE DE CARGA DE 3.500 KG, ALTURA MÁXIMA DE ELEVAÇÃO DE 12,3 M - JUROS. AF_05/2023 | H | 8.49 | 8.49 | 8.49 | 8.49 | 10.54 | 8.49 | 8.49 | 8.49 | 8.49 | 8.49 | 8.49 | 8.49 | 8.49 | 8.49 | 8.49 | 8.49 | 8.49 | 8.49 | 8.49 | 8.49 | 8.49 | 8.49 | 8.49 | 8.49 | 8.49 | 8.49 | 8.49
90684 | MANIPULADOR TELESCÓPICO, POTÊNCIA DE 85 HP, CAPACIDADE DE CARGA DE 3.500 KG, ALTURA MÁXIMA DE ELEVAÇÃO DE 12,3 M - MANUTENÇÃO. AF_05/2023 | H | 40.17 | 40.17 | 40.17 | 40.17 | 49.87 | 40.17 | 40.17 | 40.17 | 40.17 | 40.17 | 40.17 | 40.17 | 40.17 | 40.17 | 40.17 | 40.17 | 40.17 | 40.17 | 40.17 | 40.17 | 40.17 | 40.17 | 40.17 | 40.17 | 40.17 | 40.17 | 40.17
90685 | MANIPULADOR TELESCÓPICO, POTÊNCIA DE 85 HP, CAPACIDADE DE CARGA DE 3.500 KG, ALTURA MÁXIMA DE ELEVAÇÃO DE 12,3 M - MATERIAIS NA OPERAÇÃO. AF_05/2023 | H | 76.27 | 71.61 | 69.89 | 66.09 | 71.22 | 69.51 | 67.23 | 64.95 | 63.52 | 66.85 | 63.62 | 66.47 | 65.71 | 69.89 | 65.23 | 72.56 | 69.32 | 64.28 | 67.33 | 67.52 | 69.89 | 72.75 | 65.14 | 66.09 | 68.37 | 65.8 | 67.33
95114 | MARTELETE OU ROMPEDOR PNEUMÁTICO MANUAL, 28 KG, COM SILENCIADOR - DEPRECIAÇÃO. AF_07/2016 | H | 0.4 | 0.39 | 0.5 | 0.35 | 0.43 | 0.55 | 0.39 | 0.4 | 0.37 | 0.59 | 0.4 | 0.51 | 0.44 | 0.39 | 0.52 | 0.39 | 0.39 | 0.48 | 0.44 | 0.39 | 0.41 | 0.39 | 0.46 | 0.37 | 0.39 | 0.39 | 0.55
95115 | MARTELETE OU ROMPEDOR PNEUMÁTICO MANUAL, 28 KG, COM SILENCIADOR - JUROS. AF_07/2016 | H | 0.09 | 0.09 | 0.11 | 0.08 | 0.1 | 0.12 | 0.09 | 0.09 | 0.08 | 0.13 | 0.09 | 0.11 | 0.1 | 0.09 | 0.12 | 0.09 | 0.09 | 0.11 | 0.1 | 0.09 | 0.09 | 0.09 | 0.1 | 0.08 | 0.09 | 0.09 | 0.12
53863 | MARTELETE OU ROMPEDOR PNEUMÁTICO MANUAL, 28 KG, COM SILENCIADOR - MANUTENÇÃO. AF_07/2016 | H | 0.5 | 0.49 | 0.62 | 0.44 | 0.54 | 0.69 | 0.49 | 0.5 | 0.47 | 0.74 | 0.5 | 0.64 | 0.55 | 0.49 | 0.65 | 0.49 | 0.49 | 0.6 | 0.55 | 0.49 | 0.51 | 0.49 | 0.58 | 0.46 | 0.49 | 0.49 | 0.69
104652 | MARTELETE PERFURADOR/ ROMPEDOR ELÉTRICO, POTÊNCIA 800 W, 220 V - DEPRECIAÇÃO. AF_05/2023 | H | - | - | - | - | - | - | - | - | - | - | - | - | - | - | - | - | - | - | - | - | - | - | - | - | - | - | -
104653 | MARTELETE PERFURADOR/ ROMPEDOR ELÉTRICO, POTÊNCIA 800 W, 220 V - JUROS. AF_05/2023 | H | - | - | - | - | - | - | - | - | - | - | - | - | - | - | - | - | - | - | - | - | - | - | - | - | - | - | -
104654 | MARTELETE PERFURADOR/ ROMPEDOR ELÉTRICO, POTÊNCIA 800 W, 220 V - MANUTENÇÃO. AF_05/2023 | H | - | - | - | - | - | - | - | - | - | - | - | - | - | - | - | - | - | - | - | - | - | - | - | - | - | - | -
104655 | MARTELETE PERFURADOR/ ROMPEDOR ELÉTRICO, POTÊNCIA 800 W, 220 V - MATERIAIS NA OPERAÇÃO. AF_05/2023 | H | 0.79 | 0.72 | 0.66 | 0.72 | 0.79 | 0.68 | 0.48 | 0.65 | 0.76 | 0.65 | 0.76 | 0.77 | 0.7 | 0.79 | 0.58 | 0.72 | 0.74 | 0.57 | 0.87 | 0.69 | 1.07 | 0.67 | 0.71 | 0.57 | 0.59 | 0.59 | 0.82
102270 | MARTELO DEMOLIDOR ELÉTRICO, COM POTÊNCIA DE 2.000 W, 1.000 IMPACTOS POR MINUTO, PESO DE 30 KG - DEPRECIAÇÃO. AF_01/2021 | H | 0.69 | 0.66 | 0.85 | 0.6 | 0.73 | 0.94 | 0.66 | 0.68 | 0.64 | 1.01 | 0.68 | 0.86 | 0.75 | 0.66 | 0.88 | 0.66 | 0.66 | 0.82 | 0.74 | 0.66 | 0.7 | 0.66 | 0.79 | 0.62 | 0.66 | 0.66 | 0.94
102271 | MARTELO DEMOLIDOR ELÉTRICO, COM POTÊNCIA DE 2.000 W, 1.000 IMPACTOS POR MINUTO, PESO DE 30 KG - JUROS. AF_01/2021 | H | 0.15 | 0.15 | 0.19 | 0.13 | 0.17 | 0.21 | 0.15 | 0.15 | 0.14 | 0.23 | 0.15 | 0.2 | 0.17 | 0.15 | 0.2 | 0.15 | 0.15 | 0.18 | 0.17 | 0.15 | 0.16 | 0.15 | 0.18 | 0.14 | 0.15 | 0.15 | 0.21
102272 | MARTELO DEMOLIDOR ELÉTRICO, COM POTÊNCIA DE 2.000 W, 1.000 IMPACTOS POR MINUTO, PESO DE 30 KG - MANUTENÇÃO. AF_01/2021 | H | 0.86 | 0.83 | 1.06 | 0.75 | 0.92 | 1.18 | 0.83 | 0.85 | 0.8 | 1.26 | 0.85 | 1.08 | 0.93 | 0.83 | 1.11 | 0.83 | 0.83 | 1.02 | 0.93 | 0.83 | 0.87 | 0.83 | 0.99 | 0.78 | 0.83 | 0.83 | 1.17
102273 | MARTELO DEMOLIDOR ELÉTRICO, COM POTÊNCIA DE 2.000 W, 1.000 IMPACTOS POR MINUTO, PESO DE 30 KG - MATERIAIS NA OPERAÇÃO. AF_01/2021 | H | 1.98 | 1.81 | 1.66 | 1.8 | 1.98 | 1.7 | 1.2 | 1.63 | 1.92 | 1.63 | 1.92 | 1.93 | 1.75 | 1.98 | 1.46 | 1.81 | 1.87 | 1.44 | 2.17 | 1.73 | 2.68 | 1.68 | 1.78 | 1.42 | 1.49 | 1.49 | 2.05
95255 | MARTELO DEMOLIDOR PNEUMÁTICO MANUAL, 32 KG - DEPRECIAÇÃO. AF_09/2016 | H | 0.82 | 0.79 | 1.01 | 0.72 | 0.87 | 1.13 | 0.79 | 0.81 | 0.76 | 1.21 | 0.81 | 1.03 | 0.89 | 0.79 | 1.06 | 0.79 | 0.79 | 0.97 | 0.89 | 0.79 | 0.83 | 0.79 | 0.94 | 0.74 | 0.79 | 0.79 | 1.12
95256 | MARTELO DEMOLIDOR PNEUMÁTICO MANUAL, 32 KG - JUROS. AF_09/2016 | H | 0.19 | 0.18 | 0.23 | 0.16 | 0.2 | 0.26 | 0.18 | 0.18 | 0.17 | 0.28 | 0.18 | 0.24 | 0.2 | 0.18 | 0.24 | 0.18 | 0.18 | 0.22 | 0.2 | 0.18 | 0.19 | 0.18 | 0.21 | 0.17 | 0.18 | 0.18 | 0.26
95257 | MARTELO DEMOLIDOR PNEUMÁTICO MANUAL, 32 KG - MANUTENÇÃO. AF_09/2016 | H | 1.03 | 0.99 | 1.27 | 0.9 | 1.09 | 1.41 | 0.99 | 1.02 | 0.96 | 1.51 | 1.02 | 1.29 | 1.12 | 0.99 | 1.32 | 0.99 | 0.99 | 1.22 | 1.11 | 0.99 | 1.04 | 0.99 | 1.18 | 0.93 | 0.99 | 0.99 | 1.4
105913 | MARTELO PERFURADOR PNEUMÁTICO MANUAL, HASTE 19 X 108 MM, *11* KG - DEPRECIAÇÃO. AF_02/2025 | H | 0.7 | 0.67 | 0.86 | 0.61 | 0.74 | 0.96 | 0.67 | 0.69 | 0.65 | 1.02 | 0.69 | 0.88 | 0.76 | 0.67 | 0.9 | 0.67 | 0.67 | 0.83 | 0.75 | 0.67 | 0.71 | 0.67 | 0.8 | 0.63 | 0.67 | 0.67 | 0.95
105914 | MARTELO PERFURADOR PNEUMÁTICO MANUAL, HASTE 19 X 108 MM, *11* KG - JUROS. AF_02/2025 | H | 0.16 | 0.15 | 0.19 | 0.14 | 0.17 | 0.22 | 0.15 | 0.16 | 0.15 | 0.23 | 0.16 | 0.2 | 0.17 | 0.15 | 0.2 | 0.15 | 0.15 | 0.19 | 0.17 | 0.15 | 0.16 | 0.15 | 0.18 | 0.14 | 0.15 | 0.15 | 0.22
105915 | MARTELO PERFURADOR PNEUMÁTICO MANUAL, HASTE 19 X 108 MM, *11* KG - MANUTENÇÃO. AF_02/2025 | H | 0.87 | 0.84 | 1.08 | 0.76 | 0.93 | 1.2 | 0.84 | 0.86 | 0.81 | 1.28 | 0.86 | 1.1 | 0.95 | 0.84 | 1.12 | 0.84 | 0.84 | 1.04 | 0.94 | 0.84 | 0.88 | 0.84 | 1 | 0.79 | 0.84 | 0.84 | 1.19
103792 | MINI GUINDASTE ARANHA SOBRE ESTEIRAS E LANCA TELESCÓPICA, CAPACIDADE MÁXIMA DE CARGA 3,0 TON, RAIO MÁXIMO DE TRABALHO 8,25 M, ALTURA DE LANÇA DO SOLO 9,2 M, 55 M DE CABO DE AÇO 8 MM, MOTOR ELÉTRICO 220/380 VOLTS - MATERIAIS NA OPERAÇÃO. AF_03/2022 | H | 5.47 | 5 | 4.58 | 4.96 | 5.47 | 4.68 | 3.32 | 4.49 | 5.28 | 4.49 | 5.28 | 5.33 | 4.82 | 5.47 | 4.02 | 5 | 5.14 | 3.97 | 5.99 | 4.77 | 7.39 | 4.63 | 4.91 | 3.93 | 4.11 | 4.11 | 5.66
103789 | MINI GUINDASTE ARANHA SOBRE ESTEIRAS E LANCA TELESCÓPICA, CAPACIDADE MÁXIMA DE CARGA 3,0 TON, RAIO MÁXIMO DE TRABALHO 8,25 M, ALTURA DE LANÇA DO SOLO 9,2 M, 55 M DE CABO DE AÇO 8 MM, MOTOR ELÉTRICO 220/380 VOLTS TRIFÁSICO - DEPRECIAÇÃO. AF_03/2022 | H | - | - | - | - | - | - | - | - | - | - | - | - | - | - | - | - | - | - | - | - | - | - | - | - | - | - | -
103790 | MINI GUINDASTE ARANHA SOBRE ESTEIRAS E LANCA TELESCÓPICA, CAPACIDADE MÁXIMA DE CARGA 3,0 TON, RAIO MÁXIMO DE TRABALHO 8,25 M, ALTURA DE LANÇA DO SOLO 9,2 M, 55 M DE CABO DE AÇO 8 MM, MOTOR ELÉTRICO 220/380 VOLTS TRIFÁSICO - JUROS. AF_03/2022 | H | - | - | - | - | - | - | - | - | - | - | - | - | - | - | - | - | - | - | - | - | - | - | - | - | - | - | -
103791 | MINI GUINDASTE ARANHA SOBRE ESTEIRAS E LANCA TELESCÓPICA, CAPACIDADE MÁXIMA DE CARGA 3,0 TON, RAIO MÁXIMO DE TRABALHO 8,25 M, ALTURA DE LANÇA DO SOLO 9,2 M, 55 M DE CABO DE AÇO 8 MM, MOTOR ELÉTRICO 220/380 VOLTS TRIFÁSICO - MANUTENÇÃO. AF_03/2022 | H | - | - | - | - | - | - | - | - | - | - | - | - | - | - | - | - | - | - | - | - | - | - | - | - | - | - | -
96054 | MINICARREGADEIRA SOBRE RODAS POTENCIA 47HP CAPACIDADE OPERACAO 646 KG, COM VASSOURA MECÂNICA ACOPLADA - DEPRECIAÇÃO. AF_03/2017 | H | 32.66 | 32.66 | 32.66 | 32.66 | 30.63 | 30.27 | 32.66 | 28.64 | 32.66 | 32.66 | 27.86 | 33.06 | 32.66 | 33.46 | 32.66 | 32.66 | 32.66 | 32.66 | 31.86 | 32.66 | 33.47 | 32.66 | 30.52 | 32.66 | 32.66 | 32.66 | 32.66
96060 | MINICARREGADEIRA SOBRE RODAS POTENCIA 47HP CAPACIDADE OPERACAO 646 KG, COM VASSOURA MECÂNICA ACOPLADA - JUROS. AF_03/2017 | H | 6.7 | 6.7 | 6.7 | 6.7 | 6.27 | 6.23 | 6.7 | 5.91 | 6.7 | 6.7 | 5.76 | 6.78 | 6.7 | 6.86 | 6.7 | 6.7 | 6.7 | 6.7 | 6.55 | 6.7 | 6.91 | 6.7 | 6.35 | 6.7 | 6.7 | 6.7 | 6.7
96061 | MINICARREGADEIRA SOBRE RODAS POTENCIA 47HP CAPACIDADE OPERACAO 646 KG, COM VASSOURA MECÂNICA ACOPLADA - MANUTENÇÃO. AF_03/2017 | H | 40.82 | 40.82 | 40.82 | 40.82 | 38.29 | 37.84 | 40.82 | 35.79 | 40.82 | 40.82 | 34.82 | 41.32 | 40.82 | 41.82 | 40.82 | 40.82 | 40.82 | 40.82 | 39.82 | 40.82 | 41.83 | 40.82 | 38.16 | 40.82 | 40.82 | 40.82 | 40.82
96062 | MINICARREGADEIRA SOBRE RODAS POTENCIA 47HP CAPACIDADE OPERACAO 646 KG, COM VASSOURA MECÂNICA ACOPLADA - MATERIAIS NA OPERAÇÃO. AF_03/2017 | H | 53.41 | 50.14 | 48.95 | 46.28 | 49.88 | 48.68 | 47.08 | 45.48 | 44.48 | 46.81 | 44.55 | 46.55 | 46.02 | 48.95 | 45.68 | 50.81 | 48.55 | 45.02 | 47.15 | 47.28 | 48.95 | 50.94 | 45.62 | 46.28 | 47.88 | 46.08 | 47.15
90688 | MINICARREGADEIRA SOBRE RODAS, POTÊNCIA LÍQUIDA DE 47 HP, CAPACIDADE NOMINAL DE OPERAÇÃO DE 646 KG - DEPRECIAÇÃO. AF_06/2015 | H | 28.8 | 28.8 | 28.8 | 28.8 | 27.2 | 26.41 | 28.8 | 24.78 | 28.8 | 28.8 | 24 | 29.2 | 28.8 | 29.6 | 28.8 | 28.8 | 28.8 | 28.8 | 28 | 28.8 | 28.8 | 28.8 | 25.68 | 28.8 | 28.8 | 28.8 | 28.8
90689 | MINICARREGADEIRA SOBRE RODAS, POTÊNCIA LÍQUIDA DE 47 HP, CAPACIDADE NOMINAL DE OPERAÇÃO DE 646 KG - JUROS. AF_06/2015 | H | 5.68 | 5.68 | 5.68 | 5.68 | 5.37 | 5.21 | 5.68 | 4.89 | 5.68 | 5.68 | 4.74 | 5.76 | 5.68 | 5.84 | 5.68 | 5.68 | 5.68 | 5.68 | 5.53 | 5.68 | 5.68 | 5.68 | 5.07 | 5.68 | 5.68 | 5.68 | 5.68
90690 | MINICARREGADEIRA SOBRE RODAS, POTÊNCIA LÍQUIDA DE 47 HP, CAPACIDADE NOMINAL DE OPERAÇÃO DE 646 KG - MANUTENÇÃO. AF_06/2015 | H | 36 | 36 | 36 | 36 | 34 | 33.02 | 36 | 30.97 | 36 | 36 | 30 | 36.5 | 36 | 37 | 36 | 36 | 36 | 36 | 35 | 36 | 36 | 36 | 32.1 | 36 | 36 | 36 | 36
90691 | MINICARREGADEIRA SOBRE RODAS, POTÊNCIA LÍQUIDA DE 47 HP, CAPACIDADE NOMINAL DE OPERAÇÃO DE 646 KG - MATERIAIS NA OPERAÇÃO. AF_06/2015 | H | 53.41 | 50.14 | 48.95 | 46.28 | 49.88 | 48.68 | 47.08 | 45.48 | 44.48 | 46.81 | 44.55 | 46.55 | 46.02 | 48.95 | 45.68 | 50.81 | 48.55 | 45.02 | 47.15 | 47.28 | 48.95 | 50.94 | 45.62 | 46.28 | 47.88 | 46.08 | 47.15
96241 | MINIESCAVADEIRA SOBRE ESTEIRAS, POTÊNCIA LÍQUIDA DE *30* HP, PESO OPERACIONAL DE *3.500* KG - DEPRECIAÇÃO. AF_04/2017 | H | 30.6 | 30.6 | 30.6 | 30.6 | 28.9 | 28.06 | 30.6 | 26.33 | 30.6 | 30.6 | 25.5 | 31.02 | 30.6 | 31.45 | 30.6 | 30.6 | 30.6 | 30.6 | 29.75 | 30.6 | 30.6 | 30.6 | 27.28 | 30.6 | 30.6 | 30.6 | 30.6
96242 | MINIESCAVADEIRA SOBRE ESTEIRAS, POTÊNCIA LÍQUIDA DE *30* HP, PESO OPERACIONAL DE *3.500* KG - JUROS. AF_04/2017 | H | 8.08 | 8.08 | 8.08 | 8.08 | 7.63 | 7.41 | 8.08 | 6.95 | 8.08 | 8.08 | 6.73 | 8.2 | 8.08 | 8.31 | 8.08 | 8.08 | 8.08 | 8.08 | 7.86 | 8.08 | 8.08 | 8.08 | 7.21 | 8.08 | 8.08 | 8.08 | 8.08
96243 | MINIESCAVADEIRA SOBRE ESTEIRAS, POTÊNCIA LÍQUIDA DE *30* HP, PESO OPERACIONAL DE *3.500* KG - MANUTENÇÃO. AF_04/2017 | H | 38.25 | 38.25 | 38.25 | 38.25 | 36.12 | 35.08 | 38.25 | 32.91 | 38.25 | 38.25 | 31.87 | 38.78 | 38.25 | 39.31 | 38.25 | 38.25 | 38.25 | 38.25 | 37.19 | 38.25 | 38.25 | 38.25 | 34.1 | 38.25 | 38.25 | 38.25 | 38.25
96244 | MINIESCAVADEIRA SOBRE ESTEIRAS, POTÊNCIA LÍQUIDA DE *30* HP, PESO OPERACIONAL DE *3.500* KG - MATERIAIS NA OPERAÇÃO. AF_04/2017 | H | 23.33 | 21.91 | 21.38 | 20.22 | 21.79 | 21.27 | 20.57 | 19.87 | 19.43 | 20.45 | 19.46 | 20.34 | 20.1 | 21.38 | 19.96 | 22.2 | 21.21 | 19.67 | 20.6 | 20.66 | 21.38 | 22.26 | 19.93 | 20.22 | 20.92 | 20.13 | 20.6
88400 | MISTURADOR DE ARGAMASSA, EIXO HORIZONTAL, CAPACIDADE DE MISTURA 160 KG, MOTOR ELÉTRICO POTÊNCIA 3 CV - DEPRECIAÇÃO. AF_05/2023 | H | 0.83 | 0.76 | 0.83 | 0.92 | 0.87 | 0.93 | 0.83 | 0.79 | 0.88 | 0.89 | 1.03 | 0.8 | 0.93 | 0.94 | 0.83 | 0.85 | 1.1 | 0.87 | 0.92 | 0.82 | 0.94 | 0.93 | 0.78 | 0.84 | 0.83 | 0.83 | 0.94
88401 | MISTURADOR DE ARGAMASSA, EIXO HORIZONTAL, CAPACIDADE DE MISTURA 160 KG, MOTOR ELÉTRICO POTÊNCIA 3 CV - JUROS. AF_05/2023 | H | 0.19 | 0.17 | 0.19 | 0.21 | 0.2 | 0.21 | 0.19 | 0.18 | 0.2 | 0.2 | 0.23 | 0.18 | 0.21 | 0.21 | 0.19 | 0.19 | 0.25 | 0.2 | 0.21 | 0.19 | 0.21 | 0.21 | 0.18 | 0.19 | 0.19 | 0.19 | 0.21
88402 | MISTURADOR DE ARGAMASSA, EIXO HORIZONTAL, CAPACIDADE DE MISTURA 160 KG, MOTOR ELÉTRICO POTÊNCIA 3 CV - MANUTENÇÃO. AF_05/2023 | H | 0.91 | 0.84 | 0.91 | 1.01 | 0.96 | 1.01 | 0.91 | 0.86 | 0.96 | 0.97 | 1.13 | 0.87 | 1.02 | 1.03 | 0.91 | 0.93 | 1.2 | 0.95 | 1.01 | 0.9 | 1.03 | 1.02 | 0.85 | 0.92 | 0.91 | 0.91 | 1.03
88403 | MISTURADOR DE ARGAMASSA, EIXO HORIZONTAL, CAPACIDADE DE MISTURA 160 KG, MOTOR ELÉTRICO POTÊNCIA 3 CV - MATERIAIS NA OPERAÇÃO. AF_05/2023 | H | 2.19 | 2.01 | 1.84 | 1.99 | 2.19 | 1.88 | 1.33 | 1.8 | 2.12 | 1.8 | 2.12 | 2.14 | 1.93 | 2.19 | 1.61 | 2.01 | 2.06 | 1.59 | 2.4 | 1.91 | 2.97 | 1.86 | 1.97 | 1.57 | 1.65 | 1.65 | 2.27
88387 | MISTURADOR DE ARGAMASSA, EIXO HORIZONTAL, CAPACIDADE DE MISTURA 300 KG, MOTOR ELÉTRICO POTÊNCIA 5 CV - DEPRECIAÇÃO. AF_05/2023 | H | 0.88 | 0.81 | 0.88 | 0.98 | 0.93 | 0.98 | 0.88 | 0.83 | 0.93 | 0.94 | 1.09 | 0.84 | 0.99 | 1 | 0.88 | 0.9 | 1.16 | 0.92 | 0.98 | 0.87 | 1 | 0.99 | 0.83 | 0.89 | 0.88 | 0.88 | 0.99
88389 | MISTURADOR DE ARGAMASSA, EIXO HORIZONTAL, CAPACIDADE DE MISTURA 300 KG, MOTOR ELÉTRICO POTÊNCIA 5 CV - JUROS. AF_05/2023 | H | 0.2 | 0.18 | 0.2 | 0.22 | 0.21 | 0.22 | 0.2 | 0.19 | 0.21 | 0.21 | 0.25 | 0.19 | 0.22 | 0.23 | 0.2 | 0.2 | 0.26 | 0.21 | 0.22 | 0.2 | 0.23 | 0.22 | 0.19 | 0.2 | 0.2 | 0.2 | 0.23
88390 | MISTURADOR DE ARGAMASSA, EIXO HORIZONTAL, CAPACIDADE DE MISTURA 300 KG, MOTOR ELÉTRICO POTÊNCIA 5 CV - MANUTENÇÃO. AF_05/2023 | H | 0.96 | 0.89 | 0.96 | 1.07 | 1.01 | 1.07 | 0.96 | 0.91 | 1.02 | 1.02 | 1.19 | 0.92 | 1.08 | 1.09 | 0.96 | 0.99 | 1.27 | 1.01 | 1.07 | 0.95 | 1.09 | 1.08 | 0.9 | 0.98 | 0.96 | 0.96 | 1.09
88391 | MISTURADOR DE ARGAMASSA, EIXO HORIZONTAL, CAPACIDADE DE MISTURA 300 KG, MOTOR ELÉTRICO POTÊNCIA 5 CV - MATERIAIS NA OPERAÇÃO. AF_05/2023 | H | 3.66 | 3.34 | 3.06 | 3.31 | 3.66 | 3.13 | 2.22 | 3 | 3.53 | 3 | 3.53 | 3.56 | 3.22 | 3.66 | 2.69 | 3.34 | 3.44 | 2.66 | 4 | 3.19 | 4.94 | 3.09 | 3.28 | 2.62 | 2.75 | 2.75 | 3.78
88394 | MISTURADOR DE ARGAMASSA, EIXO HORIZONTAL, CAPACIDADE DE MISTURA 600 KG, MOTOR ELÉTRICO POTÊNCIA 7,5 CV - DEPRECIAÇÃO. AF_05/2023 | H | 1.05 | 0.96 | 1.05 | 1.17 | 1.1 | 1.17 | 1.04 | 0.99 | 1.11 | 1.12 | 1.3 | 1 | 1.18 | 1.19 | 1.05 | 1.07 | 1.38 | 1.1 | 1.16 | 1.03 | 1.19 | 1.18 | 0.98 | 1.06 | 1.05 | 1.05 | 1.18
88395 | MISTURADOR DE ARGAMASSA, EIXO HORIZONTAL, CAPACIDADE DE MISTURA 600 KG, MOTOR ELÉTRICO POTÊNCIA 7,5 CV - JUROS. AF_05/2023 | H | 0.24 | 0.22 | 0.24 | 0.27 | 0.25 | 0.27 | 0.24 | 0.23 | 0.25 | 0.25 | 0.3 | 0.23 | 0.27 | 0.27 | 0.24 | 0.24 | 0.32 | 0.25 | 0.26 | 0.23 | 0.27 | 0.27 | 0.22 | 0.24 | 0.24 | 0.24 | 0.27
88396 | MISTURADOR DE ARGAMASSA, EIXO HORIZONTAL, CAPACIDADE DE MISTURA 600 KG, MOTOR ELÉTRICO POTÊNCIA 7,5 CV - MANUTENÇÃO. AF_05/2023 | H | 1.15 | 1.05 | 1.15 | 1.27 | 1.21 | 1.28 | 1.14 | 1.09 | 1.21 | 1.22 | 1.42 | 1.1 | 1.29 | 1.3 | 1.15 | 1.18 | 1.51 | 1.2 | 1.27 | 1.13 | 1.3 | 1.29 | 1.08 | 1.16 | 1.15 | 1.15 | 1.3
88397 | MISTURADOR DE ARGAMASSA, EIXO HORIZONTAL, CAPACIDADE DE MISTURA 600 KG, MOTOR ELÉTRICO POTÊNCIA 7,5 CV - MATERIAIS NA OPERAÇÃO. AF_05/2023 | H | 5.48 | 5.01 | 4.59 | 4.97 | 5.48 | 4.69 | 3.32 | 4.5 | 5.29 | 4.5 | 5.29 | 5.34 | 4.83 | 5.48 | 4.03 | 5.01 | 5.15 | 3.98 | 6 | 4.78 | 7.41 | 4.64 | 4.92 | 3.93 | 4.12 | 4.12 | 5.67
90633 | MISTURADOR DUPLO HORIZONTAL DE ALTA TURBULÊNCIA, CAPACIDADE / VOLUME 2 X 500 LITROS, MOTORES ELÉTRICOS MÍNIMO 5 CV CADA, PARA NATA CIMENTO, ARGAMASSA E OUTROS - DEPRECIAÇÃO. AF_06/2015 | H | 4.18 | 3.85 | 4.18 | 4.65 | 4.4 | 4.66 | 4.17 | 3.97 | 4.41 | 4.45 | 5.17 | 4 | 4.7 | 4.73 | 4.18 | 4.29 | 5.52 | 4.38 | 4.64 | 4.12 | 4.73 | 4.69 | 3.93 | 4.24 | 4.18 | 4.18 | 4.73
90634 | MISTURADOR DUPLO HORIZONTAL DE ALTA TURBULÊNCIA, CAPACIDADE / VOLUME 2 X 500 LITROS, MOTORES ELÉTRICOS MÍNIMO 5 CV CADA, PARA NATA CIMENTO, ARGAMASSA E OUTROS - JUROS. AF_06/2015 | H | 0.96 | 0.89 | 0.96 | 1.07 | 1.01 | 1.07 | 0.96 | 0.91 | 1.02 | 1.03 | 1.19 | 0.92 | 1.08 | 1.09 | 0.96 | 0.99 | 1.27 | 1.01 | 1.07 | 0.95 | 1.09 | 1.08 | 0.9 | 0.98 | 0.96 | 0.96 | 1.09
90635 | MISTURADOR DUPLO HORIZONTAL DE ALTA TURBULÊNCIA, CAPACIDADE / VOLUME 2 X 500 LITROS, MOTORES ELÉTRICOS MÍNIMO 5 CV CADA, PARA NATA CIMENTO, ARGAMASSA E OUTROS - MANUTENÇÃO. AF_06/2015 | H | 4.57 | 4.21 | 4.57 | 5.09 | 4.81 | 5.1 | 4.56 | 4.34 | 4.82 | 4.87 | 5.66 | 4.38 | 5.14 | 5.18 | 4.57 | 4.69 | 6.04 | 4.79 | 5.07 | 4.5 | 5.18 | 5.13 | 4.3 | 4.64 | 4.57 | 4.57 | 5.17
90636 | MISTURADOR DUPLO HORIZONTAL DE ALTA TURBULÊNCIA, CAPACIDADE / VOLUME 2 X 500 LITROS, MOTORES ELÉTRICOS MÍNIMO 5 CV CADA, PARA NATA CIMENTO, ARGAMASSA E OUTROS - MATERIAIS NA OPERAÇÃO. AF_06/2015 | H | 7.32 | 6.69 | 6.13 | 6.63 | 7.32 | 6.26 | 4.44 | 6 | 7.07 | 6 | 7.07 | 7.13 | 6.44 | 7.32 | 5.38 | 6.69 | 6.88 | 5.32 | 8.01 | 6.38 | 9.89 | 6.19 | 6.57 | 5.25 | 5.5 | 5.5 | 7.57
103238 | MISTURADOR PARA PREPARO DE LAMA ESTABILIZANTE COM CAPACIDADE DE *4000* L, COM BOMBA CENTRÍFUGA 5,5 HP A 23,07 HP, PARA SISTEMA DE FURO DIRECIONAL - DEPRECIAÇÃO. AF_05/2023 | H | - | - | - | - | - | - | - | - | - | - | - | - | - | - | - | - | - | - | - | - | - | - | - | - | - | - | -
103239 | MISTURADOR PARA PREPARO DE LAMA ESTABILIZANTE COM CAPACIDADE DE *4000* L, COM BOMBA CENTRÍFUGA 5,5 HP A 23,07 HP, PARA SISTEMA DE FURO DIRECIONAL - JUROS. AF_05/2023 | H | - | - | - | - | - | - | - | - | - | - | - | - | - | - | - | - | - | - | - | - | - | - | - | - | - | - | -
103240 | MISTURADOR PARA PREPARO DE LAMA ESTABILIZANTE COM CAPACIDADE DE *4000* L, COM BOMBA CENTRÍFUGA 5,5 HP A 23,07 HP, PARA SISTEMA DE FURO DIRECIONAL - MANUTENÇÃO. AF_05/2023 | H | - | - | - | - | - | - | - | - | - | - | - | - | - | - | - | - | - | - | - | - | - | - | - | - | - | - | -
103241 | MISTURADOR PARA PREPARO DE LAMA ESTABILIZANTE COM CAPACIDADE DE *4000* L, COM BOMBA CENTRÍFUGA 5,5 HP A 23,07 HP, PARA SISTEMA DE FURO DIRECIONAL - MATERIAIS NA OPERAÇÃO. AF_05/2023 | H | 13.72 | 12.55 | 11.49 | 12.43 | 13.72 | 11.73 | 8.32 | 11.26 | 13.25 | 11.26 | 13.25 | 13.37 | 12.08 | 13.72 | 10.08 | 12.55 | 12.9 | 9.97 | 15.01 | 11.96 | 18.53 | 11.61 | 12.31 | 9.85 | 10.32 | 10.32 | 14.19
88853 | MOTOBOMBA CENTRÍFUGA, MOTOR A GASOLINA, POTÊNCIA 5,42 HP, BOCAIS 1 1/2" X 1", DIÂMETRO ROTOR 143 MM HM/Q = 6 MCA / 16,8 M3/H A 38 MCA / 6,6 M3/H - DEPRECIAÇÃO. AF_06/2014 | H | 0.26 | 0.19 | 0.24 | 0.24 | 0.16 | 0.26 | 0.26 | 0.24 | 0.21 | 0.24 | 0.3 | 0.21 | 0.21 | 0.24 | 0.22 | 0.18 | 0.28 | 0.26 | 0.2 | 0.21 | 0.36 | 0.23 | 0.28 | 0.18 | 0.28 | 0.19 | 0.17
88854 | MOTOBOMBA CENTRÍFUGA, MOTOR A GASOLINA, POTÊNCIA 5,42 HP, BOCAIS 1 1/2" X 1", DIÂMETRO ROTOR 143 MM HM/Q = 6 MCA / 16,8 M3/H A 38 MCA / 6,6 M3/H - JUROS. AF_06/2014 | H | 0.06 | 0.04 | 0.05 | 0.05 | 0.03 | 0.06 | 0.06 | 0.05 | 0.04 | 0.05 | 0.06 | 0.05 | 0.04 | 0.05 | 0.05 | 0.04 | 0.06 | 0.06 | 0.04 | 0.04 | 0.08 | 0.05 | 0.06 | 0.04 | 0.06 | 0.04 | 0.04
5692 | MOTOBOMBA CENTRÍFUGA, MOTOR A GASOLINA, POTÊNCIA 5,42 HP, BOCAIS 1 1/2" X 1", DIÂMETRO ROTOR 143 MM HM/Q = 6 MCA / 16,8 M3/H A 38 MCA / 6,6 M3/H - MANUTENÇÃO. AF_06/2014 | H | 0.28 | 0.2 | 0.26 | 0.26 | 0.18 | 0.29 | 0.29 | 0.26 | 0.23 | 0.26 | 0.33 | 0.23 | 0.23 | 0.27 | 0.24 | 0.19 | 0.31 | 0.28 | 0.22 | 0.23 | 0.39 | 0.25 | 0.31 | 0.19 | 0.3 | 0.21 | 0.19
5693 | MOTOBOMBA CENTRÍFUGA, MOTOR A GASOLINA, POTÊNCIA 5,42 HP, BOCAIS 1 1/2" X 1", DIÂMETRO ROTOR 143 MM HM/Q = 6 MCA / 16,8 M3/H A 38 MCA / 6,6 M3/H - MATERIAIS NA OPERAÇÃO. AF_06/2014 | H | 26.04 | 23.22 | 24.21 | 22.66 | 24.28 | 23.46 | 22.36 | 22.73 | 23.52 | 22.36 | 21.22 | 22.42 | 23.11 | 23.28 | 22.15 | 24.11 | 22.87 | 23.28 | 22.8 | 23.25 | 25.49 | 26.48 | 22.11 | 23.04 | 25.24 | 22.25 | 24.42
7044 | MOTOBOMBA TRASH (PARA ÁGUA SUJA) AUTO ESCORVANTE, MOTOR GASOLINA DE 6,41 HP, DIÂMETROS DE SUCÇÃO X RECALQUE: 3" X 3", HM/Q = 10 MCA / 60 M3/H A 23 MCA / 0 M3/H - DEPRECIAÇÃO. AF_10/2014 | H | 0.32 | 0.23 | 0.3 | 0.3 | 0.2 | 0.32 | 0.32 | 0.3 | 0.25 | 0.29 | 0.37 | 0.26 | 0.25 | 0.3 | 0.27 | 0.22 | 0.35 | 0.32 | 0.25 | 0.26 | 0.44 | 0.29 | 0.35 | 0.22 | 0.34 | 0.23 | 0.21
7045 | MOTOBOMBA TRASH (PARA ÁGUA SUJA) AUTO ESCORVANTE, MOTOR GASOLINA DE 6,41 HP, DIÂMETROS DE SUCÇÃO X RECALQUE: 3" X 3", HM/Q = 10 MCA / 60 M3/H A 23 MCA / 0 M3/H - JUROS. AF_10/2014 | H | 0.07 | 0.05 | 0.07 | 0.06 | 0.04 | 0.07 | 0.07 | 0.07 | 0.06 | 0.06 | 0.08 | 0.06 | 0.06 | 0.07 | 0.06 | 0.05 | 0.08 | 0.07 | 0.05 | 0.06 | 0.1 | 0.06 | 0.08 | 0.05 | 0.08 | 0.05 | 0.04
7046 | MOTOBOMBA TRASH (PARA ÁGUA SUJA) AUTO ESCORVANTE, MOTOR GASOLINA DE 6,41 HP, DIÂMETROS DE SUCÇÃO X RECALQUE: 3" X 3", HM/Q = 10 MCA / 60 M3/H A 23 MCA / 0 M3/H - MANUTENÇÃO. AF_10/2014 | H | 0.35 | 0.25 | 0.33 | 0.32 | 0.22 | 0.36 | 0.35 | 0.33 | 0.28 | 0.32 | 0.4 | 0.29 | 0.28 | 0.33 | 0.3 | 0.24 | 0.39 | 0.35 | 0.27 | 0.28 | 0.48 | 0.31 | 0.38 | 0.24 | 0.38 | 0.25 | 0.23
7047 | MOTOBOMBA TRASH (PARA ÁGUA SUJA) AUTO ESCORVANTE, MOTOR GASOLINA DE 6,41 HP, DIÂMETROS DE SUCÇÃO X RECALQUE: 3" X 3", HM/Q = 10 MCA / 60 M3/H A 23 MCA / 0 M3/H - MATERIAIS NA OPERAÇÃO. AF_10/2014 | H | 30.73 | 27.4 | 28.58 | 26.75 | 28.66 | 27.68 | 26.39 | 26.83 | 27.77 | 26.39 | 25.05 | 26.47 | 27.28 | 27.48 | 26.14 | 28.46 | 26.99 | 27.48 | 26.91 | 27.44 | 30.08 | 31.26 | 26.1 | 27.2 | 29.8 | 26.26 | 28.82
89228 | MOTONIVELADORA POTÊNCIA BÁSICA LÍQUIDA (PRIMEIRA MARCHA) 125 HP, PESO BRUTO 13032 KG, LARGURA DA LÂMINA DE 3,7 M - DEPRECIAÇÃO. AF_06/2014 | H | 48 | 48 | 53.8 | 46.4 | 48 | 49.6 | 48 | 53.1 | 48 | 48 | 47.6 | 53 | 48 | 51.2 | 48 | 48 | 48 | 54 | 56.6 | 48 | 52.46 | 48 | 45.04 | 49.4 | 48 | 48 | 48
89229 | MOTONIVELADORA POTÊNCIA BÁSICA LÍQUIDA (PRIMEIRA MARCHA) 125 HP, PESO BRUTO 13032 KG, LARGURA DA LÂMINA DE 3,7 M - JUROS. AF_06/2014 | H | 16.92 | 16.92 | 18.96 | 16.35 | 16.92 | 17.48 | 16.92 | 18.71 | 16.92 | 16.92 | 16.77 | 18.68 | 16.92 | 18.04 | 16.92 | 16.92 | 16.92 | 19.03 | 19.95 | 16.92 | 18.49 | 16.92 | 15.87 | 17.41 | 16.92 | 16.92 | 16.92
5779 | MOTONIVELADORA POTÊNCIA BÁSICA LÍQUIDA (PRIMEIRA MARCHA) 125 HP, PESO BRUTO 13032 KG, LARGURA DA LÂMINA DE 3,7 M - MANUTENÇÃO. AF_06/2014 | H | 77.16 | 77.16 | 86.48 | 74.58 | 77.16 | 79.73 | 77.16 | 85.35 | 77.16 | 77.16 | 76.51 | 85.19 | 77.16 | 82.3 | 77.16 | 77.16 | 77.16 | 86.8 | 90.98 | 77.16 | 84.33 | 77.16 | 72.4 | 79.41 | 77.16 | 77.16 | 77.16
53849 | MOTONIVELADORA POTÊNCIA BÁSICA LÍQUIDA (PRIMEIRA MARCHA) 125 HP, PESO BRUTO 13032 KG, LARGURA DA LÂMINA DE 3,7 M - MATERIAIS NA OPERAÇÃO. AF_06/2014 | H | 112.19 | 105.34 | 102.82 | 97.23 | 104.78 | 102.26 | 98.9 | 95.55 | 93.45 | 98.34 | 93.59 | 97.79 | 96.67 | 102.82 | 95.97 | 106.74 | 101.98 | 94.57 | 99.04 | 99.32 | 102.82 | 107.02 | 95.83 | 97.23 | 100.58 | 96.81 | 99.04
95129 | MÁQUINA DEMARCADORA DE FAIXA DE TRÁFEGO À FRIO, AUTOPROPELIDA, POTÊNCIA 38 HP - DEPRECIAÇÃO. AF_07/2016 | H | 54.41 | 54.41 | 54.41 | 54.41 | 54.41 | 54.41 | 54.41 | 54.41 | 54.41 | 54.41 | 54.41 | 54.41 | 54.41 | 54.41 | 54.41 | 54.41 | 54.41 | 54.41 | 54.41 | 54.41 | 54.41 | 54.41 | 54.41 | 54.41 | 54.41 | 54.41 | 54.41
95130 | MÁQUINA DEMARCADORA DE FAIXA DE TRÁFEGO À FRIO, AUTOPROPELIDA, POTÊNCIA 38 HP - JUROS. AF_07/2016 | H | 19.73 | 19.73 | 19.73 | 19.73 | 19.73 | 19.73 | 19.73 | 19.73 | 19.73 | 19.73 | 19.73 | 19.73 | 19.73 | 19.73 | 19.73 | 19.73 | 19.73 | 19.73 | 19.73 | 19.73 | 19.73 | 19.73 | 19.73 | 19.73 | 19.73 | 19.73 | 19.73
95131 | MÁQUINA DEMARCADORA DE FAIXA DE TRÁFEGO À FRIO, AUTOPROPELIDA, POTÊNCIA 38 HP - MANUTENÇÃO. AF_07/2016 | H | 64.05 | 64.05 | 64.05 | 64.05 | 64.05 | 64.05 | 64.05 | 64.05 | 64.05 | 64.05 | 64.05 | 64.05 | 64.05 | 64.05 | 64.05 | 64.05 | 64.05 | 64.05 | 64.05 | 64.05 | 64.05 | 64.05 | 64.05 | 64.05 | 64.05 | 64.05 | 64.05
95132 | MÁQUINA DEMARCADORA DE FAIXA DE TRÁFEGO À FRIO, AUTOPROPELIDA, POTÊNCIA 38 HP - MATERIAIS NA OPERAÇÃO. AF_07/2016 | H | 43.22 | 40.58 | 39.61 | 37.46 | 40.37 | 39.4 | 38.1 | 36.81 | 36 | 37.89 | 36.05 | 37.67 | 37.24 | 39.61 | 36.97 | 41.12 | 39.29 | 36.43 | 38.16 | 38.26 | 39.61 | 41.23 | 36.92 | 37.46 | 38.75 | 37.29 | 38.16
102982 | MÁQUINA DEMARCADORA DE FAIXA DE TRÁFEGO À FRIO, TRAÇÃO MANUAL, 4 CV, PRESSÃO MAX 3300 PSI, TANQUE 20 L - DEPRECIAÇÃO. AF_06/2021 | H | - | - | - | - | - | - | - | - | - | - | - | - | - | - | - | - | - | - | - | - | - | - | - | - | - | - | -
102983 | MÁQUINA DEMARCADORA DE FAIXA DE TRÁFEGO À FRIO, TRAÇÃO MANUAL, 4 CV, PRESSÃO MAX 3300 PSI, TANQUE 20 L - JUROS. AF_06/2021 | H | - | - | - | - | - | - | - | - | - | - | - | - | - | - | - | - | - | - | - | - | - | - | - | - | - | - | -
102984 | MÁQUINA DEMARCADORA DE FAIXA DE TRÁFEGO À FRIO, TRAÇÃO MANUAL, 4 CV, PRESSÃO MAX 3300 PSI, TANQUE 20 L - MANUTENÇÃO. AF_06/2021 | H | - | - | - | - | - | - | - | - | - | - | - | - | - | - | - | - | - | - | - | - | - | - | - | - | - | - | -
102985 | MÁQUINA DEMARCADORA DE FAIXA DE TRÁFEGO À FRIO, TRAÇÃO MANUAL, 4 CV, PRESSÃO MAX 3300 PSI, TANQUE 20 L - MATERIAIS NA OPERAÇÃO. AF_06/2021 | H | 20.05 | 18.82 | 18.37 | 17.37 | 18.72 | 18.27 | 17.67 | 17.07 | 16.7 | 17.57 | 16.72 | 17.47 | 17.27 | 18.37 | 17.15 | 19.07 | 18.22 | 16.9 | 17.7 | 17.75 | 18.37 | 19.12 | 17.12 | 17.37 | 17.97 | 17.3 | 17.7
92956 | MÁQUINA EXTRUSORA DE CONCRETO PARA GUIAS E SARJETAS, MOTOR A DIESEL, POTÊNCIA 14 CV - DEPRECIAÇÃO. AF_12/2015 | H | 5.05 | 5.05 | 5.05 | 5.05 | 5.05 | 5.05 | 5.05 | 5.05 | 5.05 | 5.05 | 5.05 | 5.05 | 5.05 | 5.05 | 5.05 | 5.05 | 5.05 | 5.05 | 5.05 | 5.05 | 5.05 | 5.05 | 5.05 | 5.05 | 5.05 | 5.05 | 5.05
92957 | MÁQUINA EXTRUSORA DE CONCRETO PARA GUIAS E SARJETAS, MOTOR A DIESEL, POTÊNCIA 14 CV - JUROS. AF_12/2015 | H | 1.17 | 1.17 | 1.17 | 1.17 | 1.17 | 1.17 | 1.17 | 1.17 | 1.17 | 1.17 | 1.17 | 1.17 | 1.17 | 1.17 | 1.17 | 1.17 | 1.17 | 1.17 | 1.17 | 1.17 | 1.17 | 1.17 | 1.17 | 1.17 | 1.17 | 1.17 | 1.17
92958 | MÁQUINA EXTRUSORA DE CONCRETO PARA GUIAS E SARJETAS, MOTOR A DIESEL, POTÊNCIA 14 CV - MANUTENÇÃO. AF_12/2015 | H | 5.53 | 5.53 | 5.53 | 5.53 | 5.53 | 5.53 | 5.53 | 5.53 | 5.53 | 5.53 | 5.53 | 5.53 | 5.53 | 5.53 | 5.53 | 5.53 | 5.53 | 5.53 | 5.53 | 5.53 | 5.53 | 5.53 | 5.53 | 5.53 | 5.53 | 5.53 | 5.53
92959 | MÁQUINA EXTRUSORA DE CONCRETO PARA GUIAS E SARJETAS, MOTOR A DIESEL, POTÊNCIA 14 CV - MATERIAIS NA OPERAÇÃO. AF_12/2015 | H | 12.43 | 11.67 | 11.39 | 10.77 | 11.6 | 11.33 | 10.95 | 10.58 | 10.35 | 10.89 | 10.36 | 10.83 | 10.71 | 11.39 | 10.63 | 11.82 | 11.29 | 10.47 | 10.97 | 11 | 11.39 | 11.85 | 10.61 | 10.77 | 11.14 | 10.72 | 10.97
102858 | MÁQUINA FORMER DOBRAS DIVERSAS: 220V/380V TRIFÁSICO OU MONOFÁSICO, CAPACIDADE 0,5-1,27MM, MOTOR 2CV - DEPRECIAÇÃO. AF_05/2023 | H | - | - | - | - | - | - | - | - | - | - | - | - | - | - | - | - | - | - | - | - | - | - | - | - | - | - | -
102859 | MÁQUINA FORMER DOBRAS DIVERSAS: 220V/380V TRIFÁSICO OU MONOFÁSICO, CAPACIDADE 0,5-1,27MM, MOTOR 2CV - JUROS. AF_05/2023 | H | - | - | - | - | - | - | - | - | - | - | - | - | - | - | - | - | - | - | - | - | - | - | - | - | - | - | -
102860 | MÁQUINA FORMER DOBRAS DIVERSAS: 220V/380V TRIFÁSICO OU MONOFÁSICO, CAPACIDADE 0,5-1,27MM, MOTOR 2CV - MANUTENÇÃO. AF_05/2023 | H | - | - | - | - | - | - | - | - | - | - | - | - | - | - | - | - | - | - | - | - | - | - | - | - | - | - | -
102861 | MÁQUINA FORMER DOBRAS DIVERSAS: 220V/380V TRIFÁSICO OU MONOFÁSICO, CAPACIDADE 0,5-1,27MM, MOTOR 2CV - MATERIAIS NA OPERAÇÃO. AF_05/2023 | H | 1.46 | 1.33 | 1.22 | 1.32 | 1.46 | 1.25 | 0.88 | 1.2 | 1.41 | 1.2 | 1.41 | 1.42 | 1.28 | 1.46 | 1.07 | 1.33 | 1.37 | 1.06 | 1.6 | 1.27 | 1.97 | 1.23 | 1.31 | 1.05 | 1.1 | 1.1 | 1.51
93404 | MÁQUINA JATO DE PRESSAO PORTÁTIL, CAMARA DE 1 SAIDA, CAPACIDADE 280 L, DIAMETRO 670 MM, BICO DE JATO CURTO VENTURI DE 5/16", MANGUEIRA DE 1" COM COMPRESSOR DE AR REBOCÁVEL 189 PCM E MOTOR DIESEL 63 CV - DEPRECIAÇÃO. AF_05/2023 | H | 7.75 | 7.75 | 7.75 | 7.75 | 7.75 | 7.75 | 7.75 | 7.75 | 7.75 | 7.75 | 7.75 | 7.75 | 7.75 | 7.75 | 7.75 | 7.75 | 7.75 | 7.75 | 7.75 | 7.75 | 7.75 | 7.75 | 7.75 | 7.75 | 7.75 | 7.75 | 7.75
93405 | MÁQUINA JATO DE PRESSAO PORTÁTIL, CAMARA DE 1 SAIDA, CAPACIDADE 280 L, DIAMETRO 670 MM, BICO DE JATO CURTO VENTURI DE 5/16", MANGUEIRA DE 1" COM COMPRESSOR DE AR REBOCÁVEL 189 PCM E MOTOR DIESEL 63 CV - JUROS. AF_05/2023 | H | 1.98 | 1.98 | 1.98 | 1.98 | 1.98 | 1.98 | 1.98 | 1.98 | 1.98 | 1.98 | 1.98 | 1.98 | 1.98 | 1.98 | 1.98 | 1.98 | 1.98 | 1.98 | 1.98 | 1.98 | 1.98 | 1.98 | 1.98 | 1.98 | 1.98 | 1.98 | 1.98
93406 | MÁQUINA JATO DE PRESSAO PORTÁTIL, CAMARA DE 1 SAIDA, CAPACIDADE 280 L, DIAMETRO 670 MM, BICO DE JATO CURTO VENTURI DE 5/16", MANGUEIRA DE 1" COM COMPRESSOR DE AR REBOCÁVEL 189 PCM E MOTOR DIESEL 63 CV - MANUTENÇÃO. AF_05/2023 | H | 9.3 | 9.3 | 9.3 | 9.3 | 9.3 | 9.3 | 9.3 | 9.3 | 9.3 | 9.3 | 9.3 | 9.3 | 9.3 | 9.3 | 9.3 | 9.3 | 9.3 | 9.3 | 9.3 | 9.3 | 9.3 | 9.3 | 9.3 | 9.3 | 9.3 | 9.3 | 9.3
93407 | MÁQUINA JATO DE PRESSAO PORTÁTIL, CAMARA DE 1 SAIDA, CAPACIDADE 280 L, DIAMETRO 670 MM, BICO DE JATO CURTO VENTURI DE 5/16", MANGUEIRA DE 1" COM COMPRESSOR DE AR REBOCÁVEL 189 PCM E MOTOR DIESEL 63 CV - MATERIAIS NA OPERAÇÃO. AF_05/2023 | H | 63.19 | 59.33 | 57.91 | 54.76 | 59.02 | 57.6 | 55.71 | 53.82 | 52.63 | 55.39 | 52.71 | 55.08 | 54.45 | 57.91 | 54.05 | 60.12 | 57.44 | 53.26 | 55.79 | 55.94 | 57.91 | 60.28 | 53.97 | 54.76 | 56.65 | 54.52 | 55.79
102936 | MÁQUINA METALEIRA UNIVERSAL MODELO IW 110/180 BTD - DEPRECIAÇÃO. AF_05/2023 | H | - | - | - | - | - | - | - | - | - | - | - | - | - | - | - | - | - | - | - | - | - | - | - | - | - | - | -
102937 | MÁQUINA METALEIRA UNIVERSAL MODELO IW 110/180 BTD - JUROS. AF_05/2023 | H | - | - | - | - | - | - | - | - | - | - | - | - | - | - | - | - | - | - | - | - | - | - | - | - | - | - | -
102938 | MÁQUINA METALEIRA UNIVERSAL MODELO IW 110/180 BTD - MANUTENÇÃO. AF_05/2023 | H | - | - | - | - | - | - | - | - | - | - | - | - | - | - | - | - | - | - | - | - | - | - | - | - | - | - | -
102939 | MÁQUINA METALEIRA UNIVERSAL MODELO IW 110/180 BTD - MATERIAIS NA OPERAÇÃO. AF_05/2023 | H | 10.93 | 10 | 9.16 | 9.91 | 10.93 | 9.35 | 6.63 | 8.97 | 10.56 | 8.97 | 10.56 | 10.65 | 9.63 | 10.93 | 8.04 | 10 | 10.28 | 7.94 | 11.96 | 9.53 | 14.77 | 9.25 | 9.81 | 7.85 | 8.22 | 8.22 | 11.31
103159 | MÁQUINA PARA SOLDA POR ELETROFUSÃO PARA TUBOS DE POLIETILENO DE ALTA DENSIDADE (PEAD) COM DIÂMETRO EXTERNO DE 20 A 1600 MM, POTÊNCIA DE 3500 W - DEPRECIAÇÃO. AF_05/2023 | H | - | - | - | - | - | - | - | - | - | - | - | - | - | - | - | - | - | - | - | - | - | - | - | - | - | - | -
103160 | MÁQUINA PARA SOLDA POR ELETROFUSÃO PARA TUBOS DE POLIETILENO DE ALTA DENSIDADE (PEAD) COM DIÂMETRO EXTERNO DE 20 A 1600 MM, POTÊNCIA DE 3500 W - JUROS. AF_05/2023 | H | - | - | - | - | - | - | - | - | - | - | - | - | - | - | - | - | - | - | - | - | - | - | - | - | - | - | -
103161 | MÁQUINA PARA SOLDA POR ELETROFUSÃO PARA TUBOS DE POLIETILENO DE ALTA DENSIDADE (PEAD) COM DIÂMETRO EXTERNO DE 20 A 1600 MM, POTÊNCIA DE 3500 W - MANUTENÇÃO. AF_05/2023 | H | - | - | - | - | - | - | - | - | - | - | - | - | - | - | - | - | - | - | - | - | - | - | - | - | - | - | -
103162 | MÁQUINA PARA SOLDA POR ELETROFUSÃO PARA TUBOS DE POLIETILENO DE ALTA DENSIDADE (PEAD) COM DIÂMETRO EXTERNO DE 20 A 1600 MM, POTÊNCIA DE 3500 W - MATERIAIS NA OPERAÇÃO. AF_05/2023 | H | 0.78 | 0.71 | 0.65 | 0.71 | 0.78 | 0.67 | 0.47 | 0.64 | 0.75 | 0.64 | 0.75 | 0.76 | 0.69 | 0.78 | 0.57 | 0.71 | 0.73 | 0.56 | 0.85 | 0.68 | 1.05 | 0.66 | 0.7 | 0.56 | 0.58 | 0.58 | 0.81
103153 | MÁQUINA PARA SOLDA POR ELETROFUSÃO PARA TUBOS DE POLIETILENO DE ALTA DENSIDADE (PEAD) COM DIÂMETRO EXTERNO DE 20 A 800 MM, POTÊNCIA ENTRE 2750 E 3000 W - DEPRECIAÇÃO. AF_05/2023 | H | - | - | - | - | - | - | - | - | - | - | - | - | - | - | - | - | - | - | - | - | - | - | - | - | - | - | -
103154 | MÁQUINA PARA SOLDA POR ELETROFUSÃO PARA TUBOS DE POLIETILENO DE ALTA DENSIDADE (PEAD) COM DIÂMETRO EXTERNO DE 20 A 800 MM, POTÊNCIA ENTRE 2750 E 3000 W - JUROS. AF_05/2023 | H | - | - | - | - | - | - | - | - | - | - | - | - | - | - | - | - | - | - | - | - | - | - | - | - | - | - | -
103155 | MÁQUINA PARA SOLDA POR ELETROFUSÃO PARA TUBOS DE POLIETILENO DE ALTA DENSIDADE (PEAD) COM DIÂMETRO EXTERNO DE 20 A 800 MM, POTÊNCIA ENTRE 2750 E 3000 W - MANUTENÇÃO. AF_05/2023 | H | - | - | - | - | - | - | - | - | - | - | - | - | - | - | - | - | - | - | - | - | - | - | - | - | - | - | -
103156 | MÁQUINA PARA SOLDA POR ELETROFUSÃO PARA TUBOS DE POLIETILENO DE ALTA DENSIDADE (PEAD) COM DIÂMETRO EXTERNO DE 20 A 800 MM, POTÊNCIA ENTRE 2750 E 3000 W - MATERIAIS NA OPERAÇÃO. AF_05/2023 | H | 2.78 | 2.54 | 2.33 | 2.52 | 2.78 | 2.38 | 1.68 | 2.28 | 2.68 | 2.28 | 2.68 | 2.71 | 2.45 | 2.78 | 2.04 | 2.54 | 2.61 | 2.02 | 3.04 | 2.42 | 3.76 | 2.35 | 2.49 | 1.99 | 2.09 | 2.09 | 2.87
103171 | MÁQUINA PARA SOLDA POR TERMOFUSÃO PARA TUBOS DE POLIETILENO DE ALTA DENSIDADE (PEAD) COM DIÂMETRO EXTERNO DE 315 A 630 MM, POTÊNCIA ENTRE 8000 E 12350 W - DEPRECIAÇÃO. AF_05/2023 | H | - | - | - | - | - | - | - | - | - | - | - | - | - | - | - | - | - | - | - | - | - | - | - | - | - | - | -
103172 | MÁQUINA PARA SOLDA POR TERMOFUSÃO PARA TUBOS DE POLIETILENO DE ALTA DENSIDADE (PEAD) COM DIÂMETRO EXTERNO DE 315 A 630 MM, POTÊNCIA ENTRE 8000 E 12350 W - JUROS. AF_05/2023 | H | - | - | - | - | - | - | - | - | - | - | - | - | - | - | - | - | - | - | - | - | - | - | - | - | - | - | -
103173 | MÁQUINA PARA SOLDA POR TERMOFUSÃO PARA TUBOS DE POLIETILENO DE ALTA DENSIDADE (PEAD) COM DIÂMETRO EXTERNO DE 315 A 630 MM, POTÊNCIA ENTRE 8000 E 12350 W - MANUTENÇÃO. AF_05/2023 | H | - | - | - | - | - | - | - | - | - | - | - | - | - | - | - | - | - | - | - | - | - | - | - | - | - | - | -
103174 | MÁQUINA PARA SOLDA POR TERMOFUSÃO PARA TUBOS DE POLIETILENO DE ALTA DENSIDADE (PEAD) COM DIÂMETRO EXTERNO DE 315 A 630 MM, POTÊNCIA ENTRE 8000 E 12350 W - MATERIAIS NA OPERAÇÃO. AF_05/2023 | H | 2.22 | 2.03 | 1.86 | 2.01 | 2.22 | 1.9 | 1.34 | 1.82 | 2.14 | 1.82 | 2.14 | 2.16 | 1.95 | 2.22 | 1.63 | 2.03 | 2.09 | 1.61 | 2.43 | 1.93 | 3 | 1.88 | 1.99 | 1.59 | 1.67 | 1.67 | 2.29
103177 | MÁQUINA PARA SOLDA POR TERMOFUSÃO PARA TUBOS DE POLIETILENO DE ALTA DENSIDADE (PEAD) COM DIÂMETRO EXTERNO DE 710 A 1200 MM, POTÊNCIA ENTRE 16000 E 29500 W - DEPRECIAÇÃO. AF_05/2023 | H | - | - | - | - | - | - | - | - | - | - | - | - | - | - | - | - | - | - | - | - | - | - | - | - | - | - | -
103178 | MÁQUINA PARA SOLDA POR TERMOFUSÃO PARA TUBOS DE POLIETILENO DE ALTA DENSIDADE (PEAD) COM DIÂMETRO EXTERNO DE 710 A 1200 MM, POTÊNCIA ENTRE 16000 E 29500 W - JUROS. AF_05/2023 | H | - | - | - | - | - | - | - | - | - | - | - | - | - | - | - | - | - | - | - | - | - | - | - | - | - | - | -
103179 | MÁQUINA PARA SOLDA POR TERMOFUSÃO PARA TUBOS DE POLIETILENO DE ALTA DENSIDADE (PEAD) COM DIÂMETRO EXTERNO DE 710 A 1200 MM, POTÊNCIA ENTRE 16000 E 29500 W - MANUTENÇÃO. AF_05/2023 | H | - | - | - | - | - | - | - | - | - | - | - | - | - | - | - | - | - | - | - | - | - | - | - | - | - | - | -
103180 | MÁQUINA PARA SOLDA POR TERMOFUSÃO PARA TUBOS DE POLIETILENO DE ALTA DENSIDADE (PEAD) COM DIÂMETRO EXTERNO DE 710 A 1200 MM, POTÊNCIA ENTRE 16000 E 29500 W - MATERIAIS NA OPERAÇÃO. AF_05/2023 | H | 5.11 | 4.67 | 4.28 | 4.63 | 5.11 | 4.37 | 3.1 | 4.19 | 4.93 | 4.19 | 4.93 | 4.98 | 4.5 | 5.11 | 3.75 | 4.67 | 4.8 | 3.71 | 5.59 | 4.45 | 6.9 | 4.32 | 4.58 | 3.67 | 3.84 | 3.84 | 5.28
103165 | MÁQUINA PARA SOLDA POR TERMOFUSÃO PARA TUBOS DE POLIETILENO DE ALTA DENSIDADE (PEAD) COM DIÂMETRO EXTERNO DE 90 A 315 MM, POTÊNCIA ENTRE 2500 E 5350 W - DEPRECIAÇÃO. AF_05/2023 | H | - | - | - | - | - | - | - | - | - | - | - | - | - | - | - | - | - | - | - | - | - | - | - | - | - | - | -
103166 | MÁQUINA PARA SOLDA POR TERMOFUSÃO PARA TUBOS DE POLIETILENO DE ALTA DENSIDADE (PEAD) COM DIÂMETRO EXTERNO DE 90 A 315 MM, POTÊNCIA ENTRE 2500 E 5350 W - JUROS. AF_05/2023 | H | - | - | - | - | - | - | - | - | - | - | - | - | - | - | - | - | - | - | - | - | - | - | - | - | - | - | -
103167 | MÁQUINA PARA SOLDA POR TERMOFUSÃO PARA TUBOS DE POLIETILENO DE ALTA DENSIDADE (PEAD) COM DIÂMETRO EXTERNO DE 90 A 315 MM, POTÊNCIA ENTRE 2500 E 5350 W - MANUTENÇÃO. AF_05/2023 | H | - | - | - | - | - | - | - | - | - | - | - | - | - | - | - | - | - | - | - | - | - | - | - | - | - | - | -
103168 | MÁQUINA PARA SOLDA POR TERMOFUSÃO PARA TUBOS DE POLIETILENO DE ALTA DENSIDADE (PEAD) COM DIÂMETRO EXTERNO DE 90 A 315 MM, POTÊNCIA ENTRE 2500 E 5350 W - MATERIAIS NA OPERAÇÃO. AF_05/2023 | H | 0.88 | 0.81 | 0.74 | 0.8 | 0.88 | 0.76 | 0.53 | 0.72 | 0.85 | 0.72 | 0.85 | 0.86 | 0.78 | 0.88 | 0.65 | 0.81 | 0.83 | 0.64 | 0.97 | 0.77 | 1.2 | 0.75 | 0.79 | 0.63 | 0.66 | 0.66 | 0.91
102864 | MÁQUINA SOLDA ARCO COM PISTOLA DE SOLDAGEM PARA STUD BOLT DE 5 MM A 22 MM - DEPRECIAÇÃO. AF_05/2023 | H | - | - | - | - | - | - | - | - | - | - | - | - | - | - | - | - | - | - | - | - | - | - | - | - | - | - | -
102865 | MÁQUINA SOLDA ARCO COM PISTOLA DE SOLDAGEM PARA STUD BOLT DE 5 MM A 22 MM - JUROS. AF_05/2023 | H | - | - | - | - | - | - | - | - | - | - | - | - | - | - | - | - | - | - | - | - | - | - | - | - | - | - | -
102866 | MÁQUINA SOLDA ARCO COM PISTOLA DE SOLDAGEM PARA STUD BOLT DE 5 MM A 22 MM - MANUTENÇÃO. AF_05/2023 | H | - | - | - | - | - | - | - | - | - | - | - | - | - | - | - | - | - | - | - | - | - | - | - | - | - | - | -
102867 | MÁQUINA SOLDA ARCO COM PISTOLA DE SOLDAGEM PARA STUD BOLT DE 5 MM A 22 MM - MATERIAIS NA OPERAÇÃO. AF_05/2023 | H | 0.79 | 0.72 | 0.66 | 0.72 | 0.79 | 0.68 | 0.48 | 0.65 | 0.76 | 0.65 | 0.76 | 0.77 | 0.7 | 0.79 | 0.58 | 0.72 | 0.74 | 0.57 | 0.87 | 0.69 | 1.07 | 0.67 | 0.71 | 0.57 | 0.59 | 0.59 | 0.82
106321 | PENEIRA ROTATIVA COM MOTOR ELÉTRICO MONOFÁSICO DE *0,5 A 1,0* CV, CILINDRO COM DIÂMETRO DE *0,48 A 0,85* M E COMPRIMENTO DE *1,0 A 1,65* M - DEPRECIAÇÃO. AF_11/2025 | H | - | - | - | - | - | - | - | - | - | - | - | - | - | - | - | - | - | - | - | - | - | - | - | - | - | - | -
106322 | PENEIRA ROTATIVA COM MOTOR ELÉTRICO MONOFÁSICO DE *0,5 A 1,0* CV, CILINDRO COM DIÂMETRO DE *0,48 A 0,85* M E COMPRIMENTO DE *1,0 A 1,65* M - JUROS. AF_11/2025 | H | - | - | - | - | - | - | - | - | - | - | - | - | - | - | - | - | - | - | - | - | - | - | - | - | - | - | -
106323 | PENEIRA ROTATIVA COM MOTOR ELÉTRICO MONOFÁSICO DE *0,5 A 1,0* CV, CILINDRO COM DIÂMETRO DE *0,48 A 0,85* M E COMPRIMENTO DE *1,0 A 1,65* M - MANUTENÇÃO. AF_11/2025 | H | - | - | - | - | - | - | - | - | - | - | - | - | - | - | - | - | - | - | - | - | - | - | - | - | - | - | -
106324 | PENEIRA ROTATIVA COM MOTOR ELÉTRICO MONOFÁSICO DE *0,5 A 1,0* CV, CILINDRO COM DIÂMETRO DE *0,48 A 0,85* M E COMPRIMENTO DE *1,0 A 1,65* M - MATERIAIS NA OPERAÇÃO. AF_11/2025 | H | 0.73 | 0.67 | 0.61 | 0.66 | 0.73 | 0.63 | 0.44 | 0.6 | 0.71 | 0.6 | 0.71 | 0.71 | 0.64 | 0.73 | 0.54 | 0.67 | 0.69 | 0.53 | 0.8 | 0.64 | 0.99 | 0.62 | 0.66 | 0.52 | 0.55 | 0.55 | 0.76
92108 | PENEIRA ROTATIVA COM MOTOR ELÉTRICO TRIFÁSICO DE 2 CV, CILINDRO DE 1 M X 0,60 M, COM FUROS DE 3,17 MM - DEPRECIAÇÃO. AF_05/2023 | H | 0.97 | 0.9 | 0.97 | 1.08 | 1.03 | 1.09 | 0.97 | 0.92 | 1.03 | 1.04 | 1.21 | 0.93 | 1.09 | 1.1 | 0.97 | 1 | 1.29 | 1.02 | 1.08 | 0.96 | 1.1 | 1.09 | 0.92 | 0.99 | 0.97 | 0.97 | 1.1
92109 | PENEIRA ROTATIVA COM MOTOR ELÉTRICO TRIFÁSICO DE 2 CV, CILINDRO DE 1 M X 0,60 M, COM FUROS DE 3,17 MM - JUROS. AF_05/2023 | H | 0.22 | 0.2 | 0.22 | 0.25 | 0.23 | 0.25 | 0.22 | 0.21 | 0.23 | 0.24 | 0.28 | 0.21 | 0.25 | 0.25 | 0.22 | 0.23 | 0.29 | 0.23 | 0.25 | 0.22 | 0.25 | 0.25 | 0.21 | 0.22 | 0.22 | 0.22 | 0.25
92110 | PENEIRA ROTATIVA COM MOTOR ELÉTRICO TRIFÁSICO DE 2 CV, CILINDRO DE 1 M X 0,60 M, COM FUROS DE 3,17 MM - MANUTENÇÃO. AF_05/2023 | H | 1.22 | 1.12 | 1.22 | 1.36 | 1.28 | 1.36 | 1.22 | 1.16 | 1.29 | 1.3 | 1.51 | 1.17 | 1.37 | 1.38 | 1.22 | 1.25 | 1.61 | 1.28 | 1.35 | 1.2 | 1.38 | 1.37 | 1.15 | 1.24 | 1.22 | 1.22 | 1.38
92111 | PENEIRA ROTATIVA COM MOTOR ELÉTRICO TRIFÁSICO DE 2 CV, CILINDRO DE 1 M X 0,60 M, COM FUROS DE 3,17 MM - MATERIAIS NA OPERAÇÃO. AF_05/2023 | H | 1.46 | 1.33 | 1.22 | 1.32 | 1.46 | 1.25 | 0.88 | 1.2 | 1.41 | 1.2 | 1.41 | 1.42 | 1.28 | 1.46 | 1.07 | 1.33 | 1.37 | 1.06 | 1.6 | 1.27 | 1.97 | 1.23 | 1.31 | 1.05 | 1.1 | 1.1 | 1.51
90670 | PERFURATRIZ COM TORRE METÁLICA PARA EXECUÇÃO DE ESTACA HÉLICE CONTÍNUA, PROFUNDIDADE MÁXIMA DE 30 M, DIÂMETRO MÁXIMO DE 800 MM, POTÊNCIA INSTALADA DE 268 HP, MESA ROTATIVA COM TORQUE MÁXIMO DE 170 KNM - DEPRECIAÇÃO. AF_06/2015 | H | 259.29 | 244.89 | 244.89 | 244.89 | 216.08 | 244.89 | 244.89 | 243.3 | 244.89 | 244.89 | 220.25 | 224.72 | 244.89 | 221.84 | 244.89 | 244.89 | 244.89 | 245.46 | 230.48 | 244.89 | 260.88 | 244.89 | 240.57 | 231.46 | 244.89 | 244.89 | 244.89
90671 | PERFURATRIZ COM TORRE METÁLICA PARA EXECUÇÃO DE ESTACA HÉLICE CONTÍNUA, PROFUNDIDADE MÁXIMA DE 30 M, DIÂMETRO MÁXIMO DE 800 MM, POTÊNCIA INSTALADA DE 268 HP, MESA ROTATIVA COM TORQUE MÁXIMO DE 170 KNM - JUROS. AF_06/2015 | H | 69.56 | 65.7 | 65.7 | 65.7 | 57.97 | 65.7 | 65.7 | 65.27 | 65.7 | 65.7 | 59.09 | 60.29 | 65.7 | 59.51 | 65.7 | 65.7 | 65.7 | 65.85 | 61.83 | 65.7 | 69.99 | 65.7 | 64.54 | 62.1 | 65.7 | 65.7 | 65.7
90672 | PERFURATRIZ COM TORRE METÁLICA PARA EXECUÇÃO DE ESTACA HÉLICE CONTÍNUA, PROFUNDIDADE MÁXIMA DE 30 M, DIÂMETRO MÁXIMO DE 800 MM, POTÊNCIA INSTALADA DE 268 HP, MESA ROTATIVA COM TORQUE MÁXIMO DE 170 KNM - MANUTENÇÃO. AF_06/2015 | H | 324.48 | 306.45 | 306.45 | 306.45 | 270.4 | 306.45 | 306.45 | 304.47 | 306.45 | 306.45 | 275.63 | 281.22 | 306.45 | 277.61 | 306.45 | 306.45 | 306.45 | 307.18 | 288.43 | 306.45 | 326.46 | 306.45 | 301.05 | 289.65 | 306.45 | 306.45 | 306.45
90673 | PERFURATRIZ COM TORRE METÁLICA PARA EXECUÇÃO DE ESTACA HÉLICE CONTÍNUA, PROFUNDIDADE MÁXIMA DE 30 M, DIÂMETRO MÁXIMO DE 800 MM, POTÊNCIA INSTALADA DE 268 HP, MESA ROTATIVA COM TORQUE MÁXIMO DE 170 KNM - MATERIAIS NA OPERAÇÃO. AF_06/2015 | H | 160.31 | 150.52 | 146.92 | 138.93 | 149.72 | 146.12 | 141.32 | 136.53 | 133.53 | 140.52 | 133.73 | 139.73 | 138.13 | 146.92 | 137.13 | 152.52 | 145.72 | 135.13 | 141.52 | 141.92 | 146.92 | 152.92 | 136.93 | 138.93 | 143.72 | 138.33 | 141.52
93220 | PERFURATRIZ COM TORRE METÁLICA PARA EXECUÇÃO DE ESTACA HÉLICE CONTÍNUA, PROFUNDIDADE MÁXIMA DE 32 M, DIÂMETRO MÁXIMO DE 1000 MM, POTÊNCIA INSTALADA DE 350 HP, MESA ROTATIVA COM TORQUE MÁXIMO DE 263 KNM - DEPRECIAÇÃO. AF_01/2016 | H | 397.58 | 375.5 | 375.5 | 375.5 | 331.32 | 375.5 | 375.5 | 373.07 | 375.5 | 375.5 | 337.72 | 344.57 | 375.5 | 340.15 | 375.5 | 375.5 | 375.5 | 376.38 | 353.41 | 375.5 | 400.01 | 375.5 | 368.87 | 354.91 | 375.5 | 375.5 | 375.5
93221 | PERFURATRIZ COM TORRE METÁLICA PARA EXECUÇÃO DE ESTACA HÉLICE CONTÍNUA, PROFUNDIDADE MÁXIMA DE 32 M, DIÂMETRO MÁXIMO DE 1000 MM, POTÊNCIA INSTALADA DE 350 HP, MESA ROTATIVA COM TORQUE MÁXIMO DE 263 KNM - JUROS. AF_01/2016 | H | 106.67 | 100.74 | 100.74 | 100.74 | 88.89 | 100.74 | 100.74 | 100.09 | 100.74 | 100.74 | 90.61 | 92.44 | 100.74 | 91.26 | 100.74 | 100.74 | 100.74 | 100.98 | 94.81 | 100.74 | 107.32 | 100.74 | 98.96 | 95.22 | 100.74 | 100.74 | 100.74
93222 | PERFURATRIZ COM TORRE METÁLICA PARA EXECUÇÃO DE ESTACA HÉLICE CONTÍNUA, PROFUNDIDADE MÁXIMA DE 32 M, DIÂMETRO MÁXIMO DE 1000 MM, POTÊNCIA INSTALADA DE 350 HP, MESA ROTATIVA COM TORQUE MÁXIMO DE 263 KNM - MANUTENÇÃO. AF_01/2016 | H | 497.54 | 469.9 | 469.9 | 469.9 | 414.62 | 469.9 | 469.9 | 466.86 | 469.9 | 469.9 | 422.63 | 431.2 | 469.9 | 425.67 | 469.9 | 469.9 | 469.9 | 471.01 | 442.26 | 469.9 | 500.58 | 469.9 | 461.61 | 444.14 | 469.9 | 469.9 | 469.9
93223 | PERFURATRIZ COM TORRE METÁLICA PARA EXECUÇÃO DE ESTACA HÉLICE CONTÍNUA, PROFUNDIDADE MÁXIMA DE 32 M, DIÂMETRO MÁXIMO DE 1000 MM, POTÊNCIA INSTALADA DE 350 HP, MESA ROTATIVA COM TORQUE MÁXIMO DE 263 KNM - MATERIAIS NA OPERAÇÃO. AF_01/2016 | H | 209.4 | 196.6 | 191.9 | 181.46 | 195.56 | 190.86 | 184.59 | 178.33 | 174.41 | 183.55 | 174.67 | 182.5 | 180.42 | 191.9 | 179.11 | 199.21 | 190.34 | 176.5 | 184.85 | 185.38 | 191.9 | 199.74 | 178.85 | 181.46 | 187.73 | 180.68 | 184.85
104691 | PERFURATRIZ DE COROA DIAMANTADA PARA CONCRETO, DIÂMETRO ATÉ 250 MM, MOTOR ELÉTRICO 220 V, POTÊNCIA 2.500 W - DEPRECIAÇÃO. AF_05/2023 | H | 1.03 | 0.97 | 0.97 | 0.97 | 0.86 | 0.97 | 0.97 | 0.97 | 0.97 | 0.97 | 0.87 | 0.89 | 0.97 | 0.88 | 0.97 | 0.97 | 0.97 | 0.97 | 0.91 | 0.97 | 1.04 | 0.97 | 0.95 | 0.92 | 0.97 | 0.97 | 0.97
104692 | PERFURATRIZ DE COROA DIAMANTADA PARA CONCRETO, DIÂMETRO ATÉ 250 MM, MOTOR ELÉTRICO 220 V, POTÊNCIA 2.500 W - JUROS. AF_05/2023 | H | 0.23 | 0.22 | 0.22 | 0.22 | 0.19 | 0.22 | 0.22 | 0.22 | 0.22 | 0.22 | 0.2 | 0.2 | 0.22 | 0.2 | 0.22 | 0.22 | 0.22 | 0.22 | 0.21 | 0.22 | 0.24 | 0.22 | 0.22 | 0.21 | 0.22 | 0.22 | 0.22
104693 | PERFURATRIZ DE COROA DIAMANTADA PARA CONCRETO, DIÂMETRO ATÉ 250 MM, MOTOR ELÉTRICO 220 V, POTÊNCIA 2.500 W - MANUTENÇÃO. AF_05/2023 | H | 1.29 | 1.22 | 1.22 | 1.22 | 1.07 | 1.22 | 1.22 | 1.21 | 1.22 | 1.22 | 1.09 | 1.12 | 1.22 | 1.1 | 1.22 | 1.22 | 1.22 | 1.22 | 1.14 | 1.22 | 1.3 | 1.22 | 1.19 | 1.15 | 1.22 | 1.22 | 1.22
104694 | PERFURATRIZ DE COROA DIAMANTADA PARA CONCRETO, DIÂMETRO ATÉ 250 MM, MOTOR ELÉTRICO 220 V, POTÊNCIA 2.500 W - MATERIAIS NA OPERAÇÃO. AF_05/2023 | H | 2.49 | 2.27 | 2.08 | 2.25 | 2.49 | 2.13 | 1.51 | 2.04 | 2.4 | 2.04 | 2.4 | 2.42 | 2.19 | 2.49 | 1.83 | 2.27 | 2.34 | 1.81 | 2.72 | 2.17 | 3.36 | 2.1 | 2.23 | 1.78 | 1.87 | 1.87 | 2.57
90676 | PERFURATRIZ HIDRÁULICA SOBRE CAMINHÃO COM TRADO CURTO ACOPLADO, PROFUNDIDADE MÁXIMA DE 20 M, DIÂMETRO MÁXIMO DE 1500 MM, POTÊNCIA INSTALADA DE 137 HP, MESA ROTATIVA COM TORQUE MÁXIMO DE 30 KNM - DEPRECIAÇÃO. AF_06/2015 | H | 105.13 | 100.64 | 100.64 | 100.64 | 91.55 | 100.64 | 100.64 | 100.14 | 100.64 | 100.82 | 91.72 | 94.34 | 99.56 | 94.08 | 100.64 | 100.58 | 100.64 | 100.82 | 96.14 | 100.64 | 110.21 | 100.64 | 101.31 | 95.07 | 100.64 | 100.64 | 109.63
91021 | PERFURATRIZ HIDRÁULICA SOBRE CAMINHÃO COM TRADO CURTO ACOPLADO, PROFUNDIDADE MÁXIMA DE 20 M, DIÂMETRO MÁXIMO DE 1500 MM, POTÊNCIA INSTALADA DE 137 HP, MESA ROTATIVA COM TORQUE MÁXIMO DE 30 KNM - IMPOSTOS E SEGUROS. AF_06/2015 | H | 12.83 | 12.35 | 12.35 | 12.35 | 11.35 | 12.35 | 12.35 | 12.29 | 12.35 | 12.38 | 11.3 | 11.66 | 12.17 | 11.66 | 12.35 | 12.34 | 12.35 | 12.36 | 11.86 | 12.35 | 13.65 | 12.35 | 12.53 | 11.66 | 12.35 | 12.35 | 13.84
90677 | PERFURATRIZ HIDRÁULICA SOBRE CAMINHÃO COM TRADO CURTO ACOPLADO, PROFUNDIDADE MÁXIMA DE 20 M, DIÂMETRO MÁXIMO DE 1500 MM, POTÊNCIA INSTALADA DE 137 HP, MESA ROTATIVA COM TORQUE MÁXIMO DE 30 KNM - JUROS. AF_06/2015 | H | 31.68 | 30.47 | 30.47 | 30.47 | 28.03 | 30.47 | 30.47 | 30.34 | 30.47 | 30.55 | 27.91 | 28.78 | 30.03 | 28.81 | 30.47 | 30.45 | 30.47 | 30.52 | 29.26 | 30.47 | 33.71 | 30.47 | 30.95 | 28.78 | 30.47 | 30.47 | 34.18
90678 | PERFURATRIZ HIDRÁULICA SOBRE CAMINHÃO COM TRADO CURTO ACOPLADO, PROFUNDIDADE MÁXIMA DE 20 M, DIÂMETRO MÁXIMO DE 1500 MM, POTÊNCIA INSTALADA DE 137 HP, MESA ROTATIVA COM TORQUE MÁXIMO DE 30 KNM - MANUTENÇÃO. AF_06/2015 | H | 146.7 | 141.07 | 141.07 | 141.07 | 129.64 | 141.07 | 141.07 | 140.45 | 141.07 | 141.4 | 129.16 | 133.19 | 139.05 | 133.27 | 141.07 | 140.97 | 141.07 | 141.29 | 135.44 | 141.07 | 155.93 | 141.07 | 143.18 | 133.26 | 141.07 | 141.07 | 157.95
90679 | PERFURATRIZ HIDRÁULICA SOBRE CAMINHÃO COM TRADO CURTO ACOPLADO, PROFUNDIDADE MÁXIMA DE 20 M, DIÂMETRO MÁXIMO DE 1500 MM, POTÊNCIA INSTALADA DE 137 HP, MESA ROTATIVA COM TORQUE MÁXIMO DE 30 KNM - MATERIAIS NA OPERAÇÃO. AF_06/2015 | H | 122.94 | 115.43 | 112.67 | 106.54 | 114.82 | 112.06 | 108.38 | 104.7 | 102.4 | 107.76 | 102.55 | 107.15 | 105.93 | 112.67 | 105.16 | 116.96 | 111.75 | 103.63 | 108.53 | 108.84 | 112.67 | 117.27 | 105.01 | 106.54 | 110.22 | 106.08 | 108.53
102870 | PERFURATRIZ HIDRÁULICA SOBRE ESTEIRA, TORQUE MÁXIMO 161 KNM, PROFUNDIDADE MÁXIMA 54 M, DIÂMETRO MÁXIMO 1500 MM, POTÊNCIA MOTOR 268 HP - DEPRECIAÇÃO. AF_04/2019 | H | 378.15 | 357.14 | 357.14 | 357.14 | 315.12 | 357.14 | 357.14 | 354.83 | 357.14 | 357.14 | 321.22 | 327.73 | 357.14 | 323.53 | 357.14 | 357.14 | 357.14 | 357.98 | 336.13 | 357.14 | 380.46 | 357.14 | 350.84 | 337.56 | 357.14 | 357.14 | 357.14
102871 | PERFURATRIZ HIDRÁULICA SOBRE ESTEIRA, TORQUE MÁXIMO 161 KNM, PROFUNDIDADE MÁXIMA 54 M, DIÂMETRO MÁXIMO 1500 MM, POTÊNCIA MOTOR 268 HP - JUROS. AF_04/2019 | H | 102.16 | 96.48 | 96.48 | 96.48 | 85.13 | 96.48 | 96.48 | 95.86 | 96.48 | 96.48 | 86.78 | 88.54 | 96.48 | 87.4 | 96.48 | 96.48 | 96.48 | 96.71 | 90.81 | 96.48 | 102.78 | 96.48 | 94.78 | 91.19 | 96.48 | 96.48 | 96.48
102872 | PERFURATRIZ HIDRÁULICA SOBRE ESTEIRA, TORQUE MÁXIMO 161 KNM, PROFUNDIDADE MÁXIMA 54 M, DIÂMETRO MÁXIMO 1500 MM, POTÊNCIA MOTOR 268 HP - MANUTENÇÃO. AF_04/2019 | H | 473.22 | 446.93 | 446.93 | 446.93 | 394.35 | 446.93 | 446.93 | 444.04 | 446.93 | 446.93 | 401.97 | 410.12 | 446.93 | 404.86 | 446.93 | 446.93 | 446.93 | 447.98 | 420.64 | 446.93 | 476.11 | 446.93 | 439.04 | 422.43 | 446.93 | 446.93 | 446.93
102873 | PERFURATRIZ HIDRÁULICA SOBRE ESTEIRA, TORQUE MÁXIMO 161 KNM, PROFUNDIDADE MÁXIMA 54 M, DIÂMETRO MÁXIMO 1500 MM, POTÊNCIA MOTOR 268 HP - MATERIAIS NA OPERAÇÃO. AF_04/2019 | H | 160.31 | 150.52 | 146.92 | 138.93 | 149.72 | 146.12 | 141.32 | 136.53 | 133.53 | 140.52 | 133.73 | 139.73 | 138.13 | 146.92 | 137.13 | 152.52 | 145.72 | 135.13 | 141.52 | 141.92 | 146.92 | 152.92 | 136.93 | 138.93 | 143.72 | 138.33 | 141.52
102960 | PERFURATRIZ HIDRÁULICA SOBRE ESTEIRA, TORQUE MÁXIMO 98 KNM, PROFUNDIDADE MÁXIMA 25 M, DIÂMETRO MÁXIMO 115 MM, POTÊNCIA MOTOR 190 HP - DEPRECIAÇÃO. AF_02/2021 | H | 183.52 | 173.32 | 173.32 | 173.32 | 152.93 | 173.32 | 173.32 | 172.2 | 173.32 | 173.32 | 155.89 | 159.05 | 173.32 | 157.01 | 173.32 | 173.32 | 173.32 | 173.73 | 163.13 | 173.32 | 184.64 | 173.32 | 170.27 | 163.82 | 173.32 | 173.32 | 173.32
102961 | PERFURATRIZ HIDRÁULICA SOBRE ESTEIRA, TORQUE MÁXIMO 98 KNM, PROFUNDIDADE MÁXIMA 25 M, DIÂMETRO MÁXIMO 115 MM, POTÊNCIA MOTOR 190 HP - JUROS. AF_02/2021 | H | 49.58 | 46.82 | 46.82 | 46.82 | 41.31 | 46.82 | 46.82 | 46.52 | 46.82 | 46.82 | 42.11 | 42.97 | 46.82 | 42.42 | 46.82 | 46.82 | 46.82 | 46.93 | 44.07 | 46.82 | 49.88 | 46.82 | 46 | 44.26 | 46.82 | 46.82 | 46.82
102962 | PERFURATRIZ HIDRÁULICA SOBRE ESTEIRA, TORQUE MÁXIMO 98 KNM, PROFUNDIDADE MÁXIMA 25 M, DIÂMETRO MÁXIMO 115 MM, POTÊNCIA MOTOR 190 HP - MANUTENÇÃO. AF_02/2021 | H | 172.16 | 162.59 | 162.59 | 162.59 | 143.46 | 162.59 | 162.59 | 161.54 | 162.59 | 162.59 | 146.24 | 149.2 | 162.59 | 147.29 | 162.59 | 162.59 | 162.59 | 162.98 | 153.03 | 162.59 | 173.21 | 162.59 | 159.72 | 153.68 | 162.59 | 162.59 | 162.59
102963 | PERFURATRIZ HIDRÁULICA SOBRE ESTEIRA, TORQUE MÁXIMO 98 KNM, PROFUNDIDADE MÁXIMA 25 M, DIÂMETRO MÁXIMO 115 MM, POTÊNCIA MOTOR 190 HP - MATERIAIS NA OPERAÇÃO. AF_02/2021 | H | 113.64 | 106.7 | 104.14 | 98.48 | 106.13 | 103.58 | 100.18 | 96.78 | 94.65 | 99.61 | 94.79 | 99.04 | 97.91 | 104.14 | 97.2 | 108.11 | 103.29 | 95.78 | 100.32 | 100.6 | 104.14 | 108.4 | 97.06 | 98.48 | 101.88 | 98.05 | 100.32
90621 | PERFURATRIZ MANUAL, TORQUE MÁXIMO 83 N.M, POTÊNCIA 5 CV, COM DIÂMETRO MÁXIMO 4" - DEPRECIAÇÃO. AF_06/2015 | H | 2.57 | 2.48 | 3.16 | 2.25 | 2.74 | 3.52 | 2.48 | 2.55 | 2.39 | 3.77 | 2.54 | 3.23 | 2.79 | 2.48 | 3.31 | 2.48 | 2.48 | 3.05 | 2.78 | 2.48 | 2.6 | 2.48 | 2.95 | 2.33 | 2.48 | 2.48 | 3.51
90622 | PERFURATRIZ MANUAL, TORQUE MÁXIMO 83 N.M, POTÊNCIA 5 CV, COM DIÂMETRO MÁXIMO 4" - JUROS. AF_06/2015 | H | 0.59 | 0.57 | 0.73 | 0.52 | 0.63 | 0.81 | 0.57 | 0.59 | 0.55 | 0.87 | 0.58 | 0.74 | 0.64 | 0.57 | 0.76 | 0.57 | 0.57 | 0.7 | 0.64 | 0.57 | 0.6 | 0.57 | 0.68 | 0.53 | 0.57 | 0.57 | 0.81
90623 | PERFURATRIZ MANUAL, TORQUE MÁXIMO 83 N.M, POTÊNCIA 5 CV, COM DIÂMETRO MÁXIMO 4" - MANUTENÇÃO. AF_06/2015 | H | 3.21 | 3.11 | 3.96 | 2.81 | 3.42 | 4.4 | 3.11 | 3.19 | 2.99 | 4.71 | 3.18 | 4.04 | 3.49 | 3.11 | 4.13 | 3.11 | 3.11 | 3.81 | 3.48 | 3.11 | 3.26 | 3.11 | 3.69 | 2.91 | 3.11 | 3.11 | 4.38
90624 | PERFURATRIZ MANUAL, TORQUE MÁXIMO 83 N.M, POTÊNCIA 5 CV, COM DIÂMETRO MÁXIMO 4" - MATERIAIS NA OPERAÇÃO. AF_06/2015 | H | 3.66 | 3.34 | 3.06 | 3.31 | 3.66 | 3.13 | 2.22 | 3 | 3.53 | 3 | 3.53 | 3.56 | 3.22 | 3.66 | 2.69 | 3.34 | 3.44 | 2.66 | 4 | 3.19 | 4.94 | 3.09 | 3.28 | 2.62 | 2.75 | 2.75 | 3.78
102876 | PERFURATRIZ PARA EXECUÇÃO DE ESTACAS SECANTES, TIPO HÉLICE CONTÍNUA COM CABEÇOTE DUPLO E TUBO METÁLICO - DEPRECIAÇÃO. AF_04/2019 | H | 525.5 | 496.31 | 496.31 | 496.31 | 437.92 | 496.31 | 496.31 | 493.1 | 496.31 | 496.31 | 446.39 | 455.44 | 496.31 | 449.6 | 496.31 | 496.31 | 496.31 | 497.48 | 467.11 | 496.31 | 528.72 | 496.31 | 487.55 | 469.1 | 496.31 | 496.31 | 496.31
102877 | PERFURATRIZ PARA EXECUÇÃO DE ESTACAS SECANTES, TIPO HÉLICE CONTÍNUA COM CABEÇOTE DUPLO E TUBO METÁLICO - JUROS. AF_04/2019 | H | 141.97 | 134.08 | 134.08 | 134.08 | 118.31 | 134.08 | 134.08 | 133.22 | 134.08 | 134.08 | 120.6 | 123.04 | 134.08 | 121.46 | 134.08 | 134.08 | 134.08 | 134.4 | 126.2 | 134.08 | 142.84 | 134.08 | 131.72 | 126.73 | 134.08 | 134.08 | 134.08
102878 | PERFURATRIZ PARA EXECUÇÃO DE ESTACAS SECANTES, TIPO HÉLICE CONTÍNUA COM CABEÇOTE DUPLO E TUBO METÁLICO - MANUTENÇÃO. AF_04/2019 | H | 657.62 | 621.09 | 621.09 | 621.09 | 548.02 | 621.09 | 621.09 | 617.07 | 621.09 | 621.09 | 558.61 | 569.94 | 621.09 | 562.63 | 621.09 | 621.09 | 621.09 | 622.55 | 584.55 | 621.09 | 661.64 | 621.09 | 610.13 | 587.04 | 621.09 | 621.09 | 621.09
102879 | PERFURATRIZ PARA EXECUÇÃO DE ESTACAS SECANTES, TIPO HÉLICE CONTÍNUA COM CABEÇOTE DUPLO E TUBO METÁLICO - MATERIAIS NA OPERAÇÃO. AF_04/2019 | H | 240.6 | 225.9 | 220.5 | 208.5 | 224.7 | 219.3 | 212.1 | 204.9 | 200.4 | 210.9 | 200.7 | 209.7 | 207.3 | 220.5 | 205.8 | 228.9 | 218.7 | 202.8 | 212.4 | 213 | 220.5 | 229.5 | 205.5 | 208.5 | 215.7 | 207.6 | 212.4
103220 | PERFURATRIZ PARA FURO DIRECIONAL HORIZONTAL (HDD) COM CAPACIDADE ATÉ 89 KN, POTÊNCIA 24,8 HP A 80 HP (INCLUSO FERRAMENTAS E LOCALIZADOR) - DEPRECIAÇÃO. AF_05/2023 | H | 160.71 | 151.78 | 151.78 | 151.78 | 133.92 | 151.78 | 151.78 | 150.8 | 151.78 | 151.78 | 136.51 | 139.28 | 151.78 | 137.49 | 151.78 | 151.78 | 151.78 | 152.14 | 142.85 | 151.78 | 161.69 | 151.78 | 149.1 | 143.46 | 151.78 | 151.78 | 151.78
103221 | PERFURATRIZ PARA FURO DIRECIONAL HORIZONTAL (HDD) COM CAPACIDADE ATÉ 89 KN, POTÊNCIA 24,8 HP A 80 HP (INCLUSO FERRAMENTAS E LOCALIZADOR) - JUROS. AF_05/2023 | H | 43.41 | 41 | 41 | 41 | 36.18 | 41 | 41 | 40.74 | 41 | 41 | 36.88 | 37.63 | 41 | 37.14 | 41 | 41 | 41 | 41.1 | 38.59 | 41 | 43.68 | 41 | 40.28 | 38.75 | 41 | 41 | 41
103222 | PERFURATRIZ PARA FURO DIRECIONAL HORIZONTAL (HDD) COM CAPACIDADE ATÉ 89 KN, POTÊNCIA 24,8 HP A 80 HP (INCLUSO FERRAMENTAS E LOCALIZADOR) - MANUTENÇÃO. AF_05/2023 | H | 201.11 | 189.94 | 189.94 | 189.94 | 167.59 | 189.94 | 189.94 | 188.71 | 189.94 | 189.94 | 170.83 | 174.3 | 189.94 | 172.06 | 189.94 | 189.94 | 189.94 | 190.39 | 178.77 | 189.94 | 202.34 | 189.94 | 186.59 | 179.53 | 189.94 | 189.94 | 189.94
103223 | PERFURATRIZ PARA FURO DIRECIONAL HORIZONTAL (HDD) COM CAPACIDADE ATÉ 89 KN, POTÊNCIA 24,8 HP A 80 HP (INCLUSO FERRAMENTAS E LOCALIZADOR) - MATERIAIS NA OPERAÇÃO. AF_05/2023 | H | 46.99 | 44.12 | 43.07 | 40.72 | 43.89 | 42.83 | 41.43 | 40.02 | 39.14 | 41.19 | 39.2 | 40.96 | 40.49 | 43.07 | 40.19 | 44.71 | 42.71 | 39.61 | 41.48 | 41.6 | 43.07 | 44.82 | 40.14 | 40.72 | 42.13 | 40.55 | 41.48
103232 | PERFURATRIZ PARA FURO DIRECIONAL HORIZONTAL (HDD) COM CAPACIDADE DE 201 KN A 560 KN, POTÊNCIA 200 HP A 260 HP (INCLUSO FERRAMENTAS E LOCALIZADOR) - DEPRECIAÇÃO. AF_05/2023 | H | 504.21 | 476.2 | 476.2 | 476.2 | 420.17 | 476.2 | 476.2 | 473.11 | 476.2 | 476.2 | 428.3 | 436.98 | 476.2 | 431.38 | 476.2 | 476.2 | 476.2 | 477.32 | 448.18 | 476.2 | 507.29 | 476.2 | 467.79 | 450.09 | 476.2 | 476.2 | 476.2
103233 | PERFURATRIZ PARA FURO DIRECIONAL HORIZONTAL (HDD) COM CAPACIDADE DE 201 KN A 560 KN, POTÊNCIA 200 HP A 260 HP (INCLUSO FERRAMENTAS E LOCALIZADOR) - JUROS. AF_05/2023 | H | 136.22 | 128.65 | 128.65 | 128.65 | 113.51 | 128.65 | 128.65 | 127.82 | 128.65 | 128.65 | 115.71 | 118.05 | 128.65 | 116.54 | 128.65 | 128.65 | 128.65 | 128.95 | 121.08 | 128.65 | 137.05 | 128.65 | 126.38 | 121.6 | 128.65 | 128.65 | 128.65
103234 | PERFURATRIZ PARA FURO DIRECIONAL HORIZONTAL (HDD) COM CAPACIDADE DE 201 KN A 560 KN, POTÊNCIA 200 HP A 260 HP (INCLUSO FERRAMENTAS E LOCALIZADOR) - MANUTENÇÃO. AF_05/2023 | H | 662.19 | 625.4 | 625.4 | 625.4 | 551.82 | 625.4 | 625.4 | 621.35 | 625.4 | 625.4 | 562.49 | 573.9 | 625.4 | 566.54 | 625.4 | 625.4 | 625.4 | 626.87 | 588.61 | 625.4 | 666.23 | 625.4 | 614.36 | 591.11 | 625.4 | 625.4 | 625.4
103235 | PERFURATRIZ PARA FURO DIRECIONAL HORIZONTAL (HDD) COM CAPACIDADE DE 201 KN A 560 KN, POTÊNCIA 200 HP A 260 HP (INCLUSO FERRAMENTAS E LOCALIZADOR) - MATERIAIS NA OPERAÇÃO. AF_05/2023 | H | 137.61 | 129.2 | 126.11 | 119.25 | 128.51 | 125.42 | 121.31 | 117.19 | 114.61 | 120.62 | 114.79 | 119.93 | 118.56 | 126.11 | 117.7 | 130.91 | 125.08 | 115.99 | 121.48 | 121.82 | 126.11 | 131.26 | 117.53 | 119.25 | 123.36 | 118.73 | 121.48
103228 | PERFURATRIZ PARA FURO DIRECIONAL HORIZONTAL (HDD) COM CAPACIDADE DE 90 KN A 200 KN, POTÊNCIA 100 HP A 160 HP (INCLUSO FERRAMENTAS E LOCALIZADOR - MANUTENÇÃO. AF_05/2023 | H | 461.4 | 435.76 | 435.76 | 435.76 | 384.5 | 435.76 | 435.76 | 432.94 | 435.76 | 435.76 | 391.93 | 399.88 | 435.76 | 394.75 | 435.76 | 435.76 | 435.76 | 436.79 | 410.13 | 435.76 | 464.21 | 435.76 | 428.07 | 411.87 | 435.76 | 435.76 | 435.76
103226 | PERFURATRIZ PARA FURO DIRECIONAL HORIZONTAL (HDD) COM CAPACIDADE DE 90 KN A 200 KN, POTÊNCIA 100 HP A 160 HP (INCLUSO FERRAMENTAS E LOCALIZADOR) - DEPRECIAÇÃO. AF_05/2023 | H | 368.7 | 348.22 | 348.22 | 348.22 | 307.25 | 348.22 | 348.22 | 345.96 | 348.22 | 348.22 | 313.19 | 319.54 | 348.22 | 315.44 | 348.22 | 348.22 | 348.22 | 349.04 | 327.73 | 348.22 | 370.95 | 348.22 | 342.07 | 329.13 | 348.22 | 348.22 | 348.22
103227 | PERFURATRIZ PARA FURO DIRECIONAL HORIZONTAL (HDD) COM CAPACIDADE DE 90 KN A 200 KN, POTÊNCIA 100 HP A 160 HP (INCLUSO FERRAMENTAS E LOCALIZADOR) - JUROS. AF_05/2023 | H | 99.61 | 94.07 | 94.07 | 94.07 | 83.01 | 94.07 | 94.07 | 93.46 | 94.07 | 94.07 | 84.61 | 86.33 | 94.07 | 85.22 | 94.07 | 94.07 | 94.07 | 94.29 | 88.54 | 94.07 | 100.22 | 94.07 | 92.41 | 88.92 | 94.07 | 94.07 | 94.07
103229 | PERFURATRIZ PARA FURO DIRECIONAL HORIZONTAL (HDD) COM CAPACIDADE DE 90 KN A 200 KN, POTÊNCIA 100 HP A 160 HP (INCLUSO FERRAMENTAS E LOCALIZADOR) - MATERIAIS NA OPERAÇÃO. AF_05/2023 | H | 116.69 | 109.56 | 106.94 | 101.12 | 108.97 | 106.36 | 102.86 | 99.37 | 97.19 | 102.28 | 97.33 | 101.7 | 100.54 | 106.94 | 99.81 | 111.01 | 106.06 | 98.35 | 103.01 | 103.3 | 106.94 | 111.3 | 99.66 | 101.12 | 104.61 | 100.68 | 103.01
102972 | PERFURATRIZ ROTATIVA SOBRE ESTEIRA, TORQUE MAXIMO 2500 KGM, POTENCIA 110 HP, MOTOR DIESEL - DEPRECIAÇÃO. AF_05/2017 | H | 97.95 | 92.51 | 92.51 | 92.51 | 81.63 | 92.51 | 92.51 | 91.91 | 92.51 | 92.51 | 83.2 | 84.89 | 92.51 | 83.8 | 92.51 | 92.51 | 92.51 | 92.73 | 87.07 | 92.51 | 98.55 | 92.51 | 90.88 | 87.44 | 92.51 | 92.51 | 92.51
102973 | PERFURATRIZ ROTATIVA SOBRE ESTEIRA, TORQUE MAXIMO 2500 KGM, POTENCIA 110 HP, MOTOR DIESEL - JUROS. AF_05/2017 | H | 27.19 | 25.68 | 25.68 | 25.68 | 22.66 | 25.68 | 25.68 | 25.52 | 25.68 | 25.68 | 23.1 | 23.57 | 25.68 | 23.27 | 25.68 | 25.68 | 25.68 | 25.74 | 24.17 | 25.68 | 27.36 | 25.68 | 25.23 | 24.28 | 25.68 | 25.68 | 25.68
102974 | PERFURATRIZ ROTATIVA SOBRE ESTEIRA, TORQUE MAXIMO 2500 KGM, POTENCIA 110 HP, MOTOR DIESEL - MANUTENÇÃO. AF_05/2017 | H | 91.89 | 86.78 | 86.78 | 86.78 | 76.57 | 86.78 | 86.78 | 86.22 | 86.78 | 86.78 | 78.05 | 79.63 | 86.78 | 78.61 | 86.78 | 86.78 | 86.78 | 86.99 | 81.68 | 86.78 | 92.45 | 86.78 | 85.25 | 82.02 | 86.78 | 86.78 | 86.78
96301 | PERFURATRIZ ROTATIVA SOBRE ESTEIRA, TORQUE MAXIMO 2500 KGM, POTENCIA 110 HP, MOTOR DIESEL - MATERIAIS NA OPERAÇÃO. AF_05/2017 | H | 65.84 | 61.82 | 60.34 | 57.05 | 61.49 | 60.01 | 58.04 | 56.07 | 54.84 | 57.71 | 54.92 | 57.38 | 56.73 | 60.34 | 56.32 | 62.64 | 59.85 | 55.49 | 58.12 | 58.29 | 60.34 | 62.8 | 56.23 | 57.05 | 59.02 | 56.81 | 58.12
90627 | PERFURATRIZ SOBRE ESTEIRA, TORQUE MÁXIMO 600 KGF, PESO MÉDIO 1000 KG, POTÊNCIA 20 HP, DIÂMETRO MÁXIMO 10" - DEPRECIAÇÃO. AF_06/2015 | H | 57.47 | 54.28 | 54.28 | 54.28 | 47.89 | 54.28 | 54.28 | 53.93 | 54.28 | 54.28 | 48.82 | 49.81 | 54.28 | 49.17 | 54.28 | 54.28 | 54.28 | 54.41 | 51.09 | 54.28 | 57.82 | 54.28 | 53.32 | 51.3 | 54.28 | 54.28 | 54.28
90628 | PERFURATRIZ SOBRE ESTEIRA, TORQUE MÁXIMO 600 KGF, PESO MÉDIO 1000 KG, POTÊNCIA 20 HP, DIÂMETRO MÁXIMO 10" - JUROS. AF_06/2015 | H | 15.42 | 14.56 | 14.56 | 14.56 | 12.85 | 14.56 | 14.56 | 14.46 | 14.56 | 14.56 | 13.09 | 13.36 | 14.56 | 13.19 | 14.56 | 14.56 | 14.56 | 14.59 | 13.7 | 14.56 | 15.51 | 14.56 | 14.3 | 13.76 | 14.56 | 14.56 | 14.56
90629 | PERFURATRIZ SOBRE ESTEIRA, TORQUE MÁXIMO 600 KGF, PESO MÉDIO 1000 KG, POTÊNCIA 20 HP, DIÂMETRO MÁXIMO 10" - MANUTENÇÃO. AF_06/2015 | H | 71.92 | 67.93 | 67.93 | 67.93 | 59.93 | 67.93 | 67.93 | 67.49 | 67.93 | 67.93 | 61.09 | 62.33 | 67.93 | 61.53 | 67.93 | 67.93 | 67.93 | 68.09 | 63.93 | 67.93 | 72.36 | 67.93 | 66.73 | 64.2 | 67.93 | 67.93 | 67.93
90630 | PERFURATRIZ SOBRE ESTEIRA, TORQUE MÁXIMO 600 KGF, PESO MÉDIO 1000 KG, POTÊNCIA 20 HP, DIÂMETRO MÁXIMO 10" - MATERIAIS NA OPERAÇÃO. AF_06/2015 | H | 1.74 | 1.59 | 1.46 | 1.57 | 1.74 | 1.49 | 1.05 | 1.43 | 1.68 | 1.43 | 1.68 | 1.69 | 1.53 | 1.74 | 1.28 | 1.59 | 1.63 | 1.26 | 1.9 | 1.51 | 2.35 | 1.47 | 1.56 | 1.25 | 1.31 | 1.31 | 1.8
95704 | PERFURATRIZ SOBRE ESTEIRA, TORQUE MÁXIMO 600 KGF, POTÊNCIA ENTRE 50 E 60 HP, DIÂMETRO MÁXIMO 10" - DEPRECIAÇÃO. AF_11/2016 | H | 58.03 | 54.81 | 54.81 | 54.81 | 48.36 | 54.81 | 54.81 | 54.46 | 54.81 | 54.81 | 49.3 | 50.3 | 54.81 | 49.65 | 54.81 | 54.81 | 54.81 | 54.94 | 51.59 | 54.81 | 58.39 | 54.81 | 53.84 | 51.81 | 54.81 | 54.81 | 54.81
95705 | PERFURATRIZ SOBRE ESTEIRA, TORQUE MÁXIMO 600 KGF, POTÊNCIA ENTRE 50 E 60 HP, DIÂMETRO MÁXIMO 10" - JUROS. AF_11/2016 | H | 15.57 | 14.7 | 14.7 | 14.7 | 12.97 | 14.7 | 14.7 | 14.61 | 14.7 | 14.7 | 13.22 | 13.49 | 14.7 | 13.32 | 14.7 | 14.7 | 14.7 | 14.74 | 13.84 | 14.7 | 15.66 | 14.7 | 14.44 | 13.9 | 14.7 | 14.7 | 14.7
95706 | PERFURATRIZ SOBRE ESTEIRA, TORQUE MÁXIMO 600 KGF, POTÊNCIA ENTRE 50 E 60 HP, DIÂMETRO MÁXIMO 10" - MANUTENÇÃO. AF_11/2016 | H | 72.63 | 68.59 | 68.59 | 68.59 | 60.52 | 68.59 | 68.59 | 68.15 | 68.59 | 68.59 | 61.69 | 62.94 | 68.59 | 62.14 | 68.59 | 68.59 | 68.59 | 68.75 | 64.56 | 68.59 | 73.07 | 68.59 | 67.38 | 64.83 | 68.59 | 68.59 | 68.59
95707 | PERFURATRIZ SOBRE ESTEIRA, TORQUE MÁXIMO 600 KGF, POTÊNCIA ENTRE 50 E 60 HP, DIÂMETRO MÁXIMO 10" - MATERIAIS NA OPERAÇÃO. AF_11/2016 | H | 4.79 | 4.38 | 4.01 | 4.34 | 4.79 | 4.1 | 2.91 | 3.93 | 4.63 | 3.93 | 4.63 | 4.67 | 4.22 | 4.79 | 3.52 | 4.38 | 4.51 | 3.48 | 5.24 | 4.18 | 6.47 | 4.05 | 4.3 | 3.44 | 3.6 | 3.6 | 4.96
91273 | PLACA VIBRATÓRIA REVERSÍVEL COM MOTOR 4 TEMPOS A GASOLINA, FORÇA CENTRÍFUGA DE 25 KN (2500 KGF), POTÊNCIA 5,5 CV - DEPRECIAÇÃO. AF_08/2015 | H | 0.56 | 0.56 | 0.56 | 0.56 | 0.51 | 0.56 | 0.56 | 0.46 | 0.56 | 0.56 | 0.44 | 0.52 | 0.56 | 0.56 | 0.56 | 0.56 | 0.56 | 0.56 | 0.56 | 0.56 | 0.67 | 0.56 | 0.68 | 0.4 | 0.56 | 0.56 | 0.5
91274 | PLACA VIBRATÓRIA REVERSÍVEL COM MOTOR 4 TEMPOS A GASOLINA, FORÇA CENTRÍFUGA DE 25 KN (2500 KGF), POTÊNCIA 5,5 CV - JUROS. AF_08/2015 | H | 0.15 | 0.15 | 0.15 | 0.15 | 0.13 | 0.15 | 0.15 | 0.12 | 0.15 | 0.15 | 0.11 | 0.13 | 0.15 | 0.15 | 0.15 | 0.15 | 0.15 | 0.15 | 0.15 | 0.15 | 0.18 | 0.15 | 0.18 | 0.1 | 0.15 | 0.15 | 0.13
91275 | PLACA VIBRATÓRIA REVERSÍVEL COM MOTOR 4 TEMPOS A GASOLINA, FORÇA CENTRÍFUGA DE 25 KN (2500 KGF), POTÊNCIA 5,5 CV - MANUTENÇÃO. AF_08/2015 | H | 0.7 | 0.7 | 0.7 | 0.7 | 0.64 | 0.7 | 0.7 | 0.58 | 0.7 | 0.7 | 0.55 | 0.65 | 0.7 | 0.7 | 0.7 | 0.7 | 0.7 | 0.7 | 0.7 | 0.7 | 0.84 | 0.7 | 0.86 | 0.5 | 0.7 | 0.7 | 0.63
91276 | PLACA VIBRATÓRIA REVERSÍVEL COM MOTOR 4 TEMPOS A GASOLINA, FORÇA CENTRÍFUGA DE 25 KN (2500 KGF), POTÊNCIA 5,5 CV - MATERIAIS NA OPERAÇÃO. AF_08/2015 | H | 10.9 | 9.72 | 10.13 | 9.48 | 10.16 | 9.82 | 9.36 | 9.51 | 9.84 | 9.36 | 8.88 | 9.38 | 9.67 | 9.74 | 9.27 | 10.09 | 9.57 | 9.74 | 9.54 | 9.73 | 10.67 | 11.08 | 9.25 | 9.64 | 10.56 | 9.31 | 10.22
102882 | PLATAFORMA ELEVATÓRIA - DEPRECIAÇÃO. AF_04/2019 | H | - | - | - | - | - | - | - | - | - | - | - | - | - | - | - | - | - | - | - | - | - | - | - | - | - | - | -
102883 | PLATAFORMA ELEVATÓRIA - JUROS. AF_04/2019 | H | - | - | - | - | - | - | - | - | - | - | - | - | - | - | - | - | - | - | - | - | - | - | - | - | - | - | -
102884 | PLATAFORMA ELEVATÓRIA - MANUTENÇÃO. AF_04/2019 | H | - | - | - | - | - | - | - | - | - | - | - | - | - | - | - | - | - | - | - | - | - | - | - | - | - | - | -
102885 | PLATAFORMA ELEVATÓRIA - MATERIAIS NA OPERAÇÃO. AF_04/2019 | H | 1.49 | 1.36 | 1.25 | 1.35 | 1.49 | 1.28 | 0.9 | 1.22 | 1.44 | 1.22 | 1.44 | 1.45 | 1.31 | 1.49 | 1.1 | 1.36 | 1.4 | 1.08 | 1.63 | 1.3 | 2.02 | 1.26 | 1.34 | 1.07 | 1.12 | 1.12 | 1.54
95272 | POLIDORA DE PISO (POLITRIZ), PESO DE 100KG, DIÂMETRO 450 MM, MOTOR ELÉTRICO, POTÊNCIA 4 HP - DEPRECIAÇÃO. AF_05/2023 | H | 0.53 | 0.53 | 0.53 | 0.53 | 0.53 | 0.53 | 0.53 | 0.53 | 0.53 | 0.53 | 0.53 | 0.53 | 0.53 | 0.53 | 0.53 | 0.53 | 0.53 | 0.53 | 0.53 | 0.53 | 0.91 | 0.53 | 0.53 | 0.57 | 0.53 | 0.53 | 0.53
95273 | POLIDORA DE PISO (POLITRIZ), PESO DE 100KG, DIÂMETRO 450 MM, MOTOR ELÉTRICO, POTÊNCIA 4 HP - JUROS. AF_05/2023 | H | 0.12 | 0.12 | 0.12 | 0.12 | 0.12 | 0.12 | 0.12 | 0.12 | 0.12 | 0.12 | 0.12 | 0.12 | 0.12 | 0.12 | 0.12 | 0.12 | 0.12 | 0.12 | 0.12 | 0.12 | 0.21 | 0.12 | 0.12 | 0.13 | 0.12 | 0.12 | 0.12
95274 | POLIDORA DE PISO (POLITRIZ), PESO DE 100KG, DIÂMETRO 450 MM, MOTOR ELÉTRICO, POTÊNCIA 4 HP - MANUTENÇÃO. AF_05/2023 | H | 0.42 | 0.42 | 0.42 | 0.42 | 0.42 | 0.42 | 0.42 | 0.42 | 0.42 | 0.42 | 0.42 | 0.42 | 0.42 | 0.42 | 0.42 | 0.42 | 0.42 | 0.42 | 0.42 | 0.42 | 0.71 | 0.42 | 0.42 | 0.44 | 0.42 | 0.42 | 0.42
95275 | POLIDORA DE PISO (POLITRIZ), PESO DE 100KG, DIÂMETRO 450 MM, MOTOR ELÉTRICO, POTÊNCIA 4 HP - MATERIAIS NA OPERAÇÃO. AF_05/2023 | H | 2.97 | 2.71 | 2.48 | 2.69 | 2.97 | 2.54 | 1.8 | 2.43 | 2.87 | 2.43 | 2.87 | 2.89 | 2.61 | 2.97 | 2.18 | 2.71 | 2.79 | 2.15 | 3.25 | 2.59 | 4.01 | 2.51 | 2.66 | 2.13 | 2.23 | 2.23 | 3.07
106232 | POLIGUINDASTE, CAPACIDADE MÁXIMA DE CARGA 8000 KG, PARA TRANSPORTE DE CAÇAMBAS ESTACIONÁRIAS, INCLUSIVE CAMINHÃO TOCO PBT 14.300 KG, POTÊNCIA DE 185 CV - DEPRECIAÇÃO. AF_10/2025 | H | - | - | - | - | - | - | - | - | - | - | - | - | - | - | - | - | - | - | - | - | - | - | - | - | - | - | -
106235 | POLIGUINDASTE, CAPACIDADE MÁXIMA DE CARGA 8000 KG, PARA TRANSPORTE DE CAÇAMBAS ESTACIONÁRIAS, INCLUSIVE CAMINHÃO TOCO PBT 14.300 KG, POTÊNCIA DE 185 CV - IMPOSTOS E SEGUROS. AF_10/2025 | H | - | - | - | - | - | - | - | - | - | - | - | - | - | - | - | - | - | - | - | - | - | - | - | - | - | - | -
106233 | POLIGUINDASTE, CAPACIDADE MÁXIMA DE CARGA 8000 KG, PARA TRANSPORTE DE CAÇAMBAS ESTACIONÁRIAS, INCLUSIVE CAMINHÃO TOCO PBT 14.300 KG, POTÊNCIA DE 185 CV - JUROS. AF_10/2025 | H | - | - | - | - | - | - | - | - | - | - | - | - | - | - | - | - | - | - | - | - | - | - | - | - | - | - | -
106234 | POLIGUINDASTE, CAPACIDADE MÁXIMA DE CARGA 8000 KG, PARA TRANSPORTE DE CAÇAMBAS ESTACIONÁRIAS, INCLUSIVE CAMINHÃO TOCO PBT 14.300 KG, POTÊNCIA DE 185 CV - MANUTENÇÃO. AF_10/2025 | H | - | - | - | - | - | - | - | - | - | - | - | - | - | - | - | - | - | - | - | - | - | - | - | - | - | - | -
106236 | POLIGUINDASTE, CAPACIDADE MÁXIMA DE CARGA 8000 KG, PARA TRANSPORTE DE CAÇAMBAS ESTACIONÁRIAS, INCLUSIVE CAMINHÃO TOCO PBT 14.300 KG, POTÊNCIA DE 185 CV - MATERIAIS NA OPERAÇÃO. AF_10/2025 | H | 207.47 | 194.8 | 190.14 | 179.79 | 193.76 | 189.1 | 182.9 | 176.69 | 172.81 | 181.86 | 173.07 | 180.83 | 178.76 | 190.14 | 177.46 | 197.38 | 188.59 | 174.88 | 183.15 | 183.67 | 190.14 | 197.9 | 177.2 | 179.79 | 186 | 179.02 | 183.15
88419 | PROJETOR DE ARGAMASSA, CAPACIDADE DE PROJEÇÃO 1,5 M3/H, ALCANCE DE 30 ATÉ 60 M, MOTOR ELÉTRICO POTÊNCIA 7,5 HP - DEPRECIAÇÃO. AF_06/2014 | H | 5.44 | 5 | 5.44 | 6.05 | 5.72 | 6.06 | 5.42 | 5.16 | 5.73 | 5.79 | 6.72 | 5.2 | 6.1 | 6.15 | 5.44 | 5.58 | 7.17 | 5.69 | 6.03 | 5.35 | 6.15 | 6.1 | 5.11 | 5.52 | 5.44 | 5.44 | 6.15
88422 | PROJETOR DE ARGAMASSA, CAPACIDADE DE PROJEÇÃO 1,5 M3/H, ALCANCE DE 30 ATÉ 60 M, MOTOR ELÉTRICO POTÊNCIA 7,5 HP - JUROS. AF_06/2014 | H | 1.25 | 1.15 | 1.25 | 1.39 | 1.32 | 1.4 | 1.25 | 1.19 | 1.32 | 1.33 | 1.55 | 1.2 | 1.41 | 1.42 | 1.25 | 1.29 | 1.66 | 1.31 | 1.39 | 1.23 | 1.42 | 1.41 | 1.18 | 1.27 | 1.25 | 1.25 | 1.42
88425 | PROJETOR DE ARGAMASSA, CAPACIDADE DE PROJEÇÃO 1,5 M3/H, ALCANCE DE 30 ATÉ 60 M, MOTOR ELÉTRICO POTÊNCIA 7,5 HP - MANUTENÇÃO. AF_06/2014 | H | 6.8 | 6.26 | 6.8 | 7.56 | 7.15 | 7.57 | 6.78 | 6.45 | 7.17 | 7.24 | 8.41 | 6.5 | 7.63 | 7.69 | 6.8 | 6.97 | 8.97 | 7.12 | 7.54 | 6.69 | 7.69 | 7.62 | 6.39 | 6.9 | 6.8 | 6.8 | 7.68
88427 | PROJETOR DE ARGAMASSA, CAPACIDADE DE PROJEÇÃO 1,5 M3/H, ALCANCE DE 30 ATÉ 60 M, MOTOR ELÉTRICO POTÊNCIA 7,5 HP - MATERIAIS NA OPERAÇÃO. AF_06/2014 | H | 1.24 | 1.13 | 1.03 | 1.12 | 1.24 | 1.06 | 0.75 | 1.01 | 1.19 | 1.01 | 1.19 | 1.2 | 1.09 | 1.24 | 0.91 | 1.13 | 1.16 | 0.9 | 1.35 | 1.08 | 1.67 | 1.04 | 1.11 | 0.89 | 0.93 | 0.93 | 1.28
88434 | PROJETOR DE ARGAMASSA, CAPACIDADE DE PROJEÇÃO 2 M3/H, ALCANCE ATÉ 50 M, MOTOR ELÉTRICO POTÊNCIA 7,5 HP - DEPRECIAÇÃO. AF_06/2014 | H | 7.21 | 6.63 | 7.21 | 8.01 | 7.58 | 8.03 | 7.19 | 6.84 | 7.6 | 7.67 | 8.91 | 6.9 | 8.09 | 8.16 | 7.21 | 7.39 | 9.51 | 7.55 | 7.99 | 7.1 | 8.16 | 8.08 | 6.77 | 7.31 | 7.21 | 7.21 | 8.15
88435 | PROJETOR DE ARGAMASSA, CAPACIDADE DE PROJEÇÃO 2 M3/H, ALCANCE ATÉ 50 M, MOTOR ELÉTRICO POTÊNCIA 7,5 HP - JUROS. AF_06/2014 | H | 1.66 | 1.53 | 1.66 | 1.85 | 1.75 | 1.85 | 1.66 | 1.58 | 1.75 | 1.77 | 2.06 | 1.59 | 1.87 | 1.88 | 1.66 | 1.71 | 2.2 | 1.74 | 1.84 | 1.64 | 1.88 | 1.87 | 1.56 | 1.69 | 1.66 | 1.66 | 1.88
88436 | PROJETOR DE ARGAMASSA, CAPACIDADE DE PROJEÇÃO 2 M3/H, ALCANCE ATÉ 50 M, MOTOR ELÉTRICO POTÊNCIA 7,5 HP - MANUTENÇÃO. AF_06/2014 | H | 9.01 | 8.29 | 9.01 | 10.02 | 9.48 | 10.04 | 8.99 | 8.55 | 9.5 | 9.59 | 11.14 | 8.62 | 10.12 | 10.2 | 9.01 | 9.24 | 11.89 | 9.43 | 9.99 | 8.87 | 10.2 | 10.1 | 8.47 | 9.14 | 9.01 | 9.01 | 10.19
88437 | PROJETOR DE ARGAMASSA, CAPACIDADE DE PROJEÇÃO 2 M3/H, ALCANCE ATÉ 50 M, MOTOR ELÉTRICO POTÊNCIA 7,5 HP - MATERIAIS NA OPERAÇÃO. AF_06/2014 | H | 1.24 | 1.13 | 1.03 | 1.12 | 1.24 | 1.06 | 0.75 | 1.01 | 1.19 | 1.01 | 1.19 | 1.2 | 1.09 | 1.24 | 0.91 | 1.13 | 1.16 | 0.9 | 1.35 | 1.08 | 1.67 | 1.04 | 1.11 | 0.89 | 0.93 | 0.93 | 1.28
90664 | PROJETOR PNEUMÁTICO DE ARGAMASSA PARA CHAPISCO E REBOCO COM RECIPIENTE ACOPLADO, TIPO CANEQUINHA, COM COMPRESSOR DE AR REBOCÁVEL VAZÃO 89 PCM E MOTOR DIESEL DE 20 CV - DEPRECIAÇÃO. AF_05/2023 | H | 7.06 | 7.06 | 7.06 | 7.07 | 7.06 | 7.07 | 7.06 | 7.06 | 7.06 | 7.06 | 7.07 | 7.06 | 7.07 | 7.07 | 7.06 | 7.06 | 7.08 | 7.06 | 7.07 | 7.06 | 7.07 | 7.07 | 7.06 | 7.06 | 7.06 | 7.06 | 7.07
90665 | PROJETOR PNEUMÁTICO DE ARGAMASSA PARA CHAPISCO E REBOCO COM RECIPIENTE ACOPLADO, TIPO CANEQUINHA, COM COMPRESSOR DE AR REBOCÁVEL VAZÃO 89 PCM E MOTOR DIESEL DE 20 CV - JUROS. AF_05/2023 | H | 1.88 | 1.88 | 1.88 | 1.88 | 1.88 | 1.88 | 1.88 | 1.88 | 1.88 | 1.88 | 1.88 | 1.88 | 1.88 | 1.88 | 1.88 | 1.88 | 1.88 | 1.88 | 1.88 | 1.88 | 1.88 | 1.88 | 1.88 | 1.88 | 1.88 | 1.88 | 1.88
90666 | PROJETOR PNEUMÁTICO DE ARGAMASSA PARA CHAPISCO E REBOCO COM RECIPIENTE ACOPLADO, TIPO CANEQUINHA, COM COMPRESSOR DE AR REBOCÁVEL VAZÃO 89 PCM E MOTOR DIESEL DE 20 CV - MANUTENÇÃO. AF_05/2023 | H | 8.84 | 8.83 | 8.84 | 8.85 | 8.84 | 8.85 | 8.84 | 8.84 | 8.84 | 8.84 | 8.85 | 8.84 | 8.85 | 8.85 | 8.84 | 8.84 | 8.86 | 8.84 | 8.84 | 8.84 | 8.85 | 8.85 | 8.84 | 8.84 | 8.84 | 8.84 | 8.85
90667 | PROJETOR PNEUMÁTICO DE ARGAMASSA PARA CHAPISCO E REBOCO COM RECIPIENTE ACOPLADO, TIPO CANEQUINHA, COM COMPRESSOR DE AR REBOCÁVEL VAZÃO 89 PCM E MOTOR DIESEL DE 20 CV - MATERIAIS NA OPERAÇÃO. AF_05/2023 | H | 20.05 | 18.82 | 18.37 | 17.37 | 18.72 | 18.27 | 17.67 | 17.07 | 16.7 | 17.57 | 16.72 | 17.47 | 17.27 | 18.37 | 17.15 | 19.07 | 18.22 | 16.9 | 17.7 | 17.75 | 18.37 | 19.12 | 17.12 | 17.37 | 17.97 | 17.3 | 17.7
102977 | PULVERIZADOR DE TINTA ELÉTRICO/MÁQUINA DE PINTURA AIRLESS, VAZÃO 2 L/MIN - DEPRECIAÇÃO. AF_05/2023 | H | - | - | - | - | - | - | - | - | - | - | - | - | - | - | - | - | - | - | - | - | - | - | - | - | - | - | -
102978 | PULVERIZADOR DE TINTA ELÉTRICO/MÁQUINA DE PINTURA AIRLESS, VAZÃO 2 L/MIN - JUROS. AF_05/2023 | H | - | - | - | - | - | - | - | - | - | - | - | - | - | - | - | - | - | - | - | - | - | - | - | - | - | - | -
102979 | PULVERIZADOR DE TINTA ELÉTRICO/MÁQUINA DE PINTURA AIRLESS, VAZÃO 2 L/MIN - MANUTENÇÃO. AF_05/2023 | H | - | - | - | - | - | - | - | - | - | - | - | - | - | - | - | - | - | - | - | - | - | - | - | - | - | - | -
95217 | PULVERIZADOR DE TINTA ELÉTRICO/MÁQUINA DE PINTURA AIRLESS, VAZÃO 2 L/MIN - MATERIAIS NA OPERAÇÃO. AF_05/2023 | H | 0.73 | 0.67 | 0.61 | 0.66 | 0.73 | 0.63 | 0.44 | 0.6 | 0.71 | 0.6 | 0.71 | 0.71 | 0.64 | 0.73 | 0.54 | 0.67 | 0.69 | 0.53 | 0.8 | 0.64 | 0.99 | 0.62 | 0.66 | 0.52 | 0.55 | 0.55 | 0.76
89130 | PÁ CARREGADEIRA SOBRE RODAS, POTÊNCIA 197 HP, CAPACIDADE DA CAÇAMBA 2,5 A 3,5 M3, PESO OPERACIONAL 18338 KG - DEPRECIAÇÃO. AF_06/2014 | H | 63.67 | 52.8 | 54.74 | 52.8 | 56.68 | 56.68 | 52.8 | 55.03 | 43.48 | 52.8 | 51.57 | 49.3 | 52.8 | 60.37 | 52.8 | 52.8 | 52.8 | 62.89 | 66.78 | 52.8 | 66 | 52.8 | 58.23 | 61.08 | 52.8 | 52.8 | 52.8
89131 | PÁ CARREGADEIRA SOBRE RODAS, POTÊNCIA 197 HP, CAPACIDADE DA CAÇAMBA 2,5 A 3,5 M3, PESO OPERACIONAL 18338 KG - JUROS. AF_06/2014 | H | 16.82 | 13.95 | 14.46 | 13.95 | 14.98 | 14.98 | 13.95 | 14.54 | 11.49 | 13.95 | 13.63 | 13.03 | 13.95 | 15.95 | 13.95 | 13.95 | 13.95 | 16.62 | 17.64 | 13.95 | 17.44 | 13.95 | 15.39 | 16.14 | 13.95 | 13.95 | 13.95
53861 | PÁ CARREGADEIRA SOBRE RODAS, POTÊNCIA 197 HP, CAPACIDADE DA CAÇAMBA 2,5 A 3,5 M3, PESO OPERACIONAL 18338 KG - MANUTENÇÃO. AF_06/2014 | H | 79.59 | 66 | 68.43 | 66 | 70.85 | 70.85 | 66 | 68.79 | 54.35 | 66 | 64.46 | 61.63 | 66 | 75.46 | 66 | 66 | 66 | 78.62 | 83.47 | 66 | 82.5 | 66 | 72.79 | 76.35 | 66 | 66 | 66
5787 | PÁ CARREGADEIRA SOBRE RODAS, POTÊNCIA 197 HP, CAPACIDADE DA CAÇAMBA 2,5 A 3,5 M3, PESO OPERACIONAL 18338 KG - MATERIAIS NA OPERAÇÃO. AF_06/2014 | H | 94.31 | 88.55 | 86.43 | 81.73 | 88.08 | 85.96 | 83.14 | 80.32 | 78.55 | 82.67 | 78.67 | 82.2 | 81.26 | 86.43 | 80.67 | 89.72 | 85.73 | 79.49 | 83.26 | 83.49 | 86.43 | 89.96 | 80.55 | 81.73 | 84.55 | 81.37 | 83.26
89128 | PÁ CARREGADEIRA SOBRE RODAS, POTÊNCIA LÍQUIDA 128 HP, CAPACIDADE DA CAÇAMBA 1,7 A 2,8 M3, PESO OPERACIONAL 11632 KG - DEPRECIAÇÃO. AF_06/2014 | H | 45.92 | 38.08 | 39.48 | 38.08 | 40.88 | 40.88 | 38.08 | 39.69 | 31.36 | 38.08 | 37.19 | 35.56 | 38.08 | 43.54 | 38.08 | 38.08 | 38.08 | 45.36 | 48.16 | 38.08 | 47.6 | 38.08 | 42 | 44.04 | 38.08 | 38.08 | 38.08
89129 | PÁ CARREGADEIRA SOBRE RODAS, POTÊNCIA LÍQUIDA 128 HP, CAPACIDADE DA CAÇAMBA 1,7 A 2,8 M3, PESO OPERACIONAL 11632 KG - JUROS. AF_06/2014 | H | 12.13 | 10.06 | 10.43 | 10.06 | 10.8 | 10.8 | 10.06 | 10.48 | 8.28 | 10.06 | 9.82 | 9.39 | 10.06 | 11.5 | 10.06 | 10.06 | 10.06 | 11.98 | 12.72 | 10.06 | 12.58 | 10.06 | 11.1 | 11.64 | 10.06 | 10.06 | 10.06
53857 | PÁ CARREGADEIRA SOBRE RODAS, POTÊNCIA LÍQUIDA 128 HP, CAPACIDADE DA CAÇAMBA 1,7 A 2,8 M3, PESO OPERACIONAL 11632 KG - MANUTENÇÃO. AF_06/2014 | H | 57.4 | 47.6 | 49.35 | 47.6 | 51.1 | 51.1 | 47.6 | 49.61 | 39.2 | 47.6 | 46.49 | 44.45 | 47.6 | 54.42 | 47.6 | 47.6 | 47.6 | 56.7 | 60.2 | 47.6 | 59.5 | 47.6 | 52.5 | 55.06 | 47.6 | 47.6 | 47.6
53858 | PÁ CARREGADEIRA SOBRE RODAS, POTÊNCIA LÍQUIDA 128 HP, CAPACIDADE DA CAÇAMBA 1,7 A 2,8 M3, PESO OPERACIONAL 11632 KG - MATERIAIS NA OPERAÇÃO. AF_06/2014 | H | 61.27 | 57.52 | 56.15 | 53.09 | 57.22 | 55.84 | 54.01 | 52.18 | 51.03 | 53.7 | 51.11 | 53.4 | 52.79 | 56.15 | 52.41 | 58.29 | 55.69 | 51.64 | 54.09 | 54.24 | 56.15 | 58.44 | 52.33 | 53.09 | 54.93 | 52.86 | 54.09
102888 | PÓRTICO ROLANTE MONOVIGA, PERFIL I, 4 PERNAS, CAPACIDADE 5 T - DEPRECIAÇÃO. AF_04/2019 | H | - | - | - | - | - | - | - | - | - | - | - | - | - | - | - | - | - | - | - | - | - | - | - | - | - | - | -
102889 | PÓRTICO ROLANTE MONOVIGA, PERFIL I, 4 PERNAS, CAPACIDADE 5 T - JUROS. AF_04/2019 | H | - | - | - | - | - | - | - | - | - | - | - | - | - | - | - | - | - | - | - | - | - | - | - | - | - | - | -
102890 | PÓRTICO ROLANTE MONOVIGA, PERFIL I, 4 PERNAS, CAPACIDADE 5 T - MANUTENÇÃO. AF_04/2019 | H | - | - | - | - | - | - | - | - | - | - | - | - | - | - | - | - | - | - | - | - | - | - | - | - | - | - | -
102891 | PÓRTICO ROLANTE MONOVIGA, PERFIL I, 4 PERNAS, CAPACIDADE 5 T - MATERIAIS NA OPERAÇÃO. AF_04/2019 | H | 1.49 | 1.36 | 1.25 | 1.35 | 1.49 | 1.28 | 0.9 | 1.22 | 1.44 | 1.22 | 1.44 | 1.45 | 1.31 | 1.49 | 1.1 | 1.36 | 1.4 | 1.08 | 1.63 | 1.3 | 2.02 | 1.26 | 1.34 | 1.07 | 1.12 | 1.12 | 1.54
89246 | RECICLADORA DE ASFALTO A FRIO SOBRE RODAS, LARGURA FRESAGEM DE 2,0 M, POTÊNCIA 422 HP - DEPRECIAÇÃO. AF_11/2014 | H | 243.43 | 243.43 | 243.43 | 243.43 | 243.43 | 243.43 | 243.43 | 243.43 | 243.43 | 243.43 | 243.43 | 243.43 | 243.43 | 243.43 | 243.43 | 243.43 | 243.43 | 243.43 | 243.43 | 243.43 | 243.43 | 243.43 | 243.43 | 243.43 | 243.43 | 243.43 | 243.43
89247 | RECICLADORA DE ASFALTO A FRIO SOBRE RODAS, LARGURA FRESAGEM DE 2,0 M, POTÊNCIA 422 HP - JUROS. AF_11/2014 | H | 74.54 | 74.54 | 74.54 | 74.54 | 74.54 | 74.54 | 74.54 | 74.54 | 74.54 | 74.54 | 74.54 | 74.54 | 74.54 | 74.54 | 74.54 | 74.54 | 74.54 | 74.54 | 74.54 | 74.54 | 74.54 | 74.54 | 74.54 | 74.54 | 74.54 | 74.54 | 74.54
89248 | RECICLADORA DE ASFALTO A FRIO SOBRE RODAS, LARGURA FRESAGEM DE 2,0 M, POTÊNCIA 422 HP - MANUTENÇÃO. AF_11/2014 | H | 434.21 | 434.21 | 434.21 | 434.21 | 434.21 | 434.21 | 434.21 | 434.21 | 434.21 | 434.21 | 434.21 | 434.21 | 434.21 | 434.21 | 434.21 | 434.21 | 434.21 | 434.21 | 434.21 | 434.21 | 434.21 | 434.21 | 434.21 | 434.21 | 434.21 | 434.21 | 434.21
89249 | RECICLADORA DE ASFALTO A FRIO SOBRE RODAS, LARGURA FRESAGEM DE 2,0 M, POTÊNCIA 422 HP - MATERIAIS NA OPERAÇÃO. AF_11/2014 | H | 504.93 | 474.08 | 462.75 | 437.57 | 471.57 | 460.23 | 445.12 | 430.01 | 420.57 | 442.6 | 421.2 | 440.09 | 435.05 | 462.75 | 431.9 | 480.38 | 458.97 | 425.6 | 445.75 | 447.01 | 462.75 | 481.64 | 431.27 | 437.57 | 452.68 | 435.68 | 445.75
102954 | RETROESCAVADEIRA SOBRE RODAS COM CARREGADEIRA, PESO OPERACIONAL MÍN. 6,674, POTÊNCIA LÍQ 88 HP, COM MARTELO ROMPEDOR HIDRÁULICO ENTRE 275 A 362 KG - DEPRECIAÇÃO. AF_02/2021 | H | - | - | - | - | - | - | - | - | - | - | - | - | - | - | - | - | - | - | - | - | - | - | - | - | - | - | -
104727 | RETROESCAVADEIRA SOBRE RODAS COM CARREGADEIRA, PESO OPERACIONAL MÍN. 6,674, POTÊNCIA LÍQ 88 HP, COM MARTELO ROMPEDOR HIDRÁULICO ENTRE 275 A 362 KG - JUROS. AF_02/2021 | H | - | - | - | - | - | - | - | - | - | - | - | - | - | - | - | - | - | - | - | - | - | - | - | - | - | - | -
102956 | RETROESCAVADEIRA SOBRE RODAS COM CARREGADEIRA, PESO OPERACIONAL MÍN. 6,674, POTÊNCIA LÍQ 88 HP, COM MARTELO ROMPEDOR HIDRÁULICO ENTRE 275 A 362 KG - MANUTENÇÃO. AF_02/2021 | H | - | - | - | - | - | - | - | - | - | - | - | - | - | - | - | - | - | - | - | - | - | - | - | - | - | - | -
102957 | RETROESCAVADEIRA SOBRE RODAS COM CARREGADEIRA, PESO OPERACIONAL MÍN. 6,674, POTÊNCIA LÍQ 88 HP, COM MARTELO ROMPEDOR HIDRÁULICO ENTRE 275 A 362 KG - MATERIAIS NA OPERAÇÃO. AF_02/2021 | H | 52.69 | 49.47 | 48.28 | 45.66 | 49.2 | 48.02 | 46.44 | 44.87 | 43.88 | 46.18 | 43.95 | 45.92 | 45.39 | 48.28 | 45.07 | 50.12 | 47.89 | 44.41 | 46.51 | 46.64 | 48.28 | 50.26 | 45 | 45.66 | 47.23 | 45.46 | 46.51
88859 | RETROESCAVADEIRA SOBRE RODAS COM CARREGADEIRA, TRAÇÃO 4X2, POTÊNCIA LÍQ. 79 HP, CAÇAMBA CARREG. CAP. MÍN. 1 M3, CAÇAMBA RETRO CAP. 0,20 M3, PESO OPERACIONAL MÍN. 6.570 KG, PROFUNDIDADE ESCAVAÇÃO MÁX. 4,37 M - DEPRECIAÇÃO. AF_06/2014 | H | 27.87 | 23.23 | 24.78 | 23.23 | 23.23 | 23.23 | 23.23 | 23.49 | 20.39 | 23.23 | 22.45 | 23.62 | 23.23 | 23.74 | 23.23 | 23.23 | 23.23 | 21.94 | 21.68 | 23.23 | 23.23 | 23.23 | 22.71 | 21.68 | 23.23 | 23.23 | 23.23
88860 | RETROESCAVADEIRA SOBRE RODAS COM CARREGADEIRA, TRAÇÃO 4X2, POTÊNCIA LÍQ. 79 HP, CAÇAMBA CARREG. CAP. MÍN. 1 M3, CAÇAMBA RETRO CAP. 0,20 M3, PESO OPERACIONAL MÍN. 6.570 KG, PROFUNDIDADE ESCAVAÇÃO MÁX. 4,37 M - JUROS. AF_06/2014 | H | 7.36 | 6.14 | 6.54 | 6.14 | 6.14 | 6.14 | 6.14 | 6.2 | 5.38 | 6.14 | 5.93 | 6.24 | 6.14 | 6.27 | 6.14 | 6.14 | 6.14 | 5.79 | 5.73 | 6.14 | 6.14 | 6.14 | 6 | 5.73 | 6.14 | 6.14 | 6.14
5667 | RETROESCAVADEIRA SOBRE RODAS COM CARREGADEIRA, TRAÇÃO 4X2, POTÊNCIA LÍQ. 79 HP, CAÇAMBA CARREG. CAP. MÍN. 1 M3, CAÇAMBA RETRO CAP. 0,20 M3, PESO OPERACIONAL MÍN. 6.570 KG, PROFUNDIDADE ESCAVAÇÃO MÁX. 4,37 M - MANUTENÇÃO. AF_06/2014 | H | 34.84 | 29.04 | 30.97 | 29.04 | 29.04 | 29.04 | 29.04 | 29.36 | 25.49 | 29.04 | 28.07 | 29.52 | 29.04 | 29.68 | 29.04 | 29.04 | 29.04 | 27.42 | 27.1 | 29.04 | 29.04 | 29.04 | 28.39 | 27.1 | 29.04 | 29.04 | 29.04
5668 | RETROESCAVADEIRA SOBRE RODAS COM CARREGADEIRA, TRAÇÃO 4X2, POTÊNCIA LÍQ. 79 HP, CAÇAMBA CARREG. CAP. MÍN. 1 M3, CAÇAMBA RETRO CAP. 0,20 M3, PESO OPERACIONAL MÍN. 6.570 KG, PROFUNDIDADE ESCAVAÇÃO MÁX. 4,37 M - MATERIAIS NA OPERAÇÃO. AF_06/2014 | H | 61.43 | 57.67 | 56.3 | 53.23 | 57.37 | 55.99 | 54.15 | 52.31 | 51.16 | 53.84 | 51.24 | 53.54 | 52.93 | 56.3 | 52.54 | 58.44 | 55.84 | 51.78 | 54.23 | 54.38 | 56.3 | 58.59 | 52.47 | 53.23 | 55.07 | 53 | 54.23
89011 | RETROESCAVADEIRA SOBRE RODAS COM CARREGADEIRA, TRAÇÃO 4X4, POTÊNCIA LÍQ. 72 HP, CAÇAMBA CARREG. CAP. MÍN. 0,79 M3, CAÇAMBA RETRO CAP. 0,18 M3, PESO OPERACIONAL MÍN. 7.140 KG, PROFUNDIDADE ESCAVAÇÃO MÁX. 4,50 M - DEPRECIAÇÃO. AF_06/2014 | H | 30.24 | 25.2 | 26.88 | 25.2 | 25.2 | 25.2 | 25.2 | 25.48 | 22.12 | 25.2 | 24.36 | 25.62 | 25.2 | 25.76 | 25.2 | 25.2 | 25.2 | 23.8 | 23.52 | 25.2 | 25.2 | 25.2 | 24.64 | 23.52 | 25.2 | 25.2 | 25.2
89012 | RETROESCAVADEIRA SOBRE RODAS COM CARREGADEIRA, TRAÇÃO 4X4, POTÊNCIA LÍQ. 72 HP, CAÇAMBA CARREG. CAP. MÍN. 0,79 M3, CAÇAMBA RETRO CAP. 0,18 M3, PESO OPERACIONAL MÍN. 7.140 KG, PROFUNDIDADE ESCAVAÇÃO MÁX. 4,50 M - JUROS. AF_06/2014 | H | 7.99 | 6.66 | 7.1 | 6.66 | 6.66 | 6.66 | 6.66 | 6.73 | 5.84 | 6.66 | 6.43 | 6.77 | 6.66 | 6.8 | 6.66 | 6.66 | 6.66 | 6.29 | 6.21 | 6.66 | 6.66 | 6.66 | 6.51 | 6.21 | 6.66 | 6.66 | 6.66
5735 | RETROESCAVADEIRA SOBRE RODAS COM CARREGADEIRA, TRAÇÃO 4X4, POTÊNCIA LÍQ. 72 HP, CAÇAMBA CARREG. CAP. MÍN. 0,79 M3, CAÇAMBA RETRO CAP. 0,18 M3, PESO OPERACIONAL MÍN. 7.140 KG, PROFUNDIDADE ESCAVAÇÃO MÁX. 4,50 M - MANUTENÇÃO. AF_06/2014 | H | 37.8 | 31.5 | 33.6 | 31.5 | 31.5 | 31.5 | 31.5 | 31.85 | 27.65 | 31.5 | 30.45 | 32.02 | 31.5 | 32.2 | 31.5 | 31.5 | 31.5 | 29.75 | 29.4 | 31.5 | 31.5 | 31.5 | 30.8 | 29.4 | 31.5 | 31.5 | 31.5
5736 | RETROESCAVADEIRA SOBRE RODAS COM CARREGADEIRA, TRAÇÃO 4X4, POTÊNCIA LÍQ. 72 HP, CAÇAMBA CARREG. CAP. MÍN. 0,79 M3, CAÇAMBA RETRO CAP. 0,18 M3, PESO OPERACIONAL MÍN. 7.140 KG, PROFUNDIDADE ESCAVAÇÃO MÁX. 4,50 M - MATERIAIS NA OPERAÇÃO. AF_06/2014 | H | 55.97 | 52.55 | 51.3 | 48.51 | 52.28 | 51.02 | 49.34 | 47.67 | 46.62 | 49.06 | 46.69 | 48.79 | 48.23 | 51.3 | 47.88 | 53.25 | 50.88 | 47.18 | 49.41 | 49.55 | 51.3 | 53.39 | 47.81 | 48.51 | 50.18 | 48.3 | 49.41
88857 | RETROESCAVADEIRA SOBRE RODAS COM CARREGADEIRA, TRAÇÃO 4X4, POTÊNCIA LÍQ. 88 HP, CAÇAMBA CARREG. CAP. MÍN. 1 M3, CAÇAMBA RETRO CAP. 0,26 M3, PESO OPERACIONAL MÍN. 6.674 KG, PROFUNDIDADE ESCAVAÇÃO MÁX. 4,37 M - DEPRECIAÇÃO. AF_06/2014 | H | 31.34 | 26.12 | 27.86 | 26.12 | 26.12 | 26.12 | 26.12 | 26.41 | 22.92 | 26.12 | 25.25 | 26.55 | 26.12 | 26.7 | 26.12 | 26.12 | 26.12 | 24.67 | 24.38 | 26.12 | 26.12 | 26.12 | 25.54 | 24.38 | 26.12 | 26.12 | 26.12
88858 | RETROESCAVADEIRA SOBRE RODAS COM CARREGADEIRA, TRAÇÃO 4X4, POTÊNCIA LÍQ. 88 HP, CAÇAMBA CARREG. CAP. MÍN. 1 M3, CAÇAMBA RETRO CAP. 0,26 M3, PESO OPERACIONAL MÍN. 6.674 KG, PROFUNDIDADE ESCAVAÇÃO MÁX. 4,37 M - JUROS. AF_06/2014 | H | 8.28 | 6.9 | 7.36 | 6.9 | 6.9 | 6.9 | 6.9 | 6.98 | 6.05 | 6.9 | 6.67 | 7.01 | 6.9 | 7.05 | 6.9 | 6.9 | 6.9 | 6.52 | 6.44 | 6.9 | 6.9 | 6.9 | 6.75 | 6.44 | 6.9 | 6.9 | 6.9
5664 | RETROESCAVADEIRA SOBRE RODAS COM CARREGADEIRA, TRAÇÃO 4X4, POTÊNCIA LÍQ. 88 HP, CAÇAMBA CARREG. CAP. MÍN. 1 M3, CAÇAMBA RETRO CAP. 0,26 M3, PESO OPERACIONAL MÍN. 6.674 KG, PROFUNDIDADE ESCAVAÇÃO MÁX. 4,37 M - MANUTENÇÃO. AF_06/2014 | H | 39.18 | 32.65 | 34.82 | 32.65 | 32.65 | 32.65 | 32.65 | 33.01 | 28.66 | 32.65 | 31.56 | 33.19 | 32.65 | 33.37 | 32.65 | 32.65 | 32.65 | 30.83 | 30.47 | 32.65 | 32.65 | 32.65 | 31.92 | 30.47 | 32.65 | 32.65 | 32.65
53786 | RETROESCAVADEIRA SOBRE RODAS COM CARREGADEIRA, TRAÇÃO 4X4, POTÊNCIA LÍQ. 88 HP, CAÇAMBA CARREG. CAP. MÍN. 1 M3, CAÇAMBA RETRO CAP. 0,26 M3, PESO OPERACIONAL MÍN. 6.674 KG, PROFUNDIDADE ESCAVAÇÃO MÁX. 4,37 M - MATERIAIS NA OPERAÇÃO. AF_06/2014 | H | 68.41 | 64.23 | 62.69 | 59.28 | 63.88 | 62.35 | 60.3 | 58.25 | 56.98 | 59.96 | 57.06 | 59.62 | 58.94 | 62.69 | 58.51 | 65.08 | 62.18 | 57.66 | 60.39 | 60.56 | 62.69 | 65.25 | 58.43 | 59.28 | 61.33 | 59.02 | 60.39
7038 | ROLO COMPACTADOR DE PNEUS ESTÁTICO, PRESSÃO VARIÁVEL, POTÊNCIA 111 HP, PESO SEM/COM LASTRO 9,5 / 26 T, LARGURA DE TRABALHO 1,90 M - DEPRECIAÇÃO. AF_07/2014 | H | 47.43 | 47.43 | 47.43 | 47.43 | 43.65 | 47.43 | 47.43 | 47.43 | 47.43 | 47.43 | 47.43 | 47.43 | 47.43 | 38.37 | 47.43 | 47.43 | 47.43 | 47.43 | 47.43 | 47.43 | 47.43 | 47.43 | 47.43 | 44.7 | 47.43 | 47.43 | 47.43
7039 | ROLO COMPACTADOR DE PNEUS ESTÁTICO, PRESSÃO VARIÁVEL, POTÊNCIA 111 HP, PESO SEM/COM LASTRO 9,5 / 26 T, LARGURA DE TRABALHO 1,90 M - JUROS. AF_07/2014 | H | 12.72 | 12.72 | 12.72 | 12.72 | 11.71 | 12.72 | 12.72 | 12.72 | 12.72 | 12.72 | 12.72 | 12.72 | 12.72 | 10.29 | 12.72 | 12.72 | 12.72 | 12.72 | 12.72 | 12.72 | 12.72 | 12.72 | 12.72 | 11.99 | 12.72 | 12.72 | 12.72
7040 | ROLO COMPACTADOR DE PNEUS ESTÁTICO, PRESSÃO VARIÁVEL, POTÊNCIA 111 HP, PESO SEM/COM LASTRO 9,5 / 26 T, LARGURA DE TRABALHO 1,90 M - MANUTENÇÃO. AF_07/2014 | H | 59.36 | 59.36 | 59.36 | 59.36 | 54.62 | 59.36 | 59.36 | 59.36 | 59.36 | 59.36 | 59.36 | 59.36 | 59.36 | 48.02 | 59.36 | 59.36 | 59.36 | 59.36 | 59.36 | 59.36 | 59.36 | 59.36 | 59.36 | 55.94 | 59.36 | 59.36 | 59.36
55263 | ROLO COMPACTADOR DE PNEUS ESTÁTICO, PRESSÃO VARIÁVEL, POTÊNCIA 111 HP, PESO SEM/COM LASTRO 9,5 / 26 T, LARGURA DE TRABALHO 1,90 M - MATERIAIS NA OPERAÇÃO. AF_07/2014 | H | 86.37 | 81.09 | 79.15 | 74.85 | 80.66 | 78.72 | 76.14 | 73.55 | 71.94 | 75.71 | 72.05 | 75.28 | 74.42 | 79.15 | 73.88 | 82.17 | 78.51 | 72.8 | 76.25 | 76.46 | 79.15 | 82.39 | 73.77 | 74.85 | 77.43 | 74.52 | 76.25
96460 | ROLO COMPACTADOR DE PNEUS, ESTÁTICO, PRESSÃO VARIÁVEL, POTÊNCIA 110 HP, PESO SEM/COM LASTRO 10,8/27 T, LARGURA DE ROLAGEM 2,30 M - DEPRECIAÇÃO. AF_06/2017 | H | 50.35 | 50.35 | 50.35 | 50.35 | 46.33 | 50.35 | 50.35 | 50.35 | 50.35 | 50.35 | 50.35 | 50.35 | 50.35 | 40.73 | 50.35 | 50.35 | 50.35 | 50.35 | 50.35 | 50.35 | 50.35 | 50.35 | 50.35 | 47.45 | 50.35 | 50.35 | 50.35
96459 | ROLO COMPACTADOR DE PNEUS, ESTÁTICO, PRESSÃO VARIÁVEL, POTÊNCIA 110 HP, PESO SEM/COM LASTRO 10,8/27 T, LARGURA DE ROLAGEM 2,30 M - JUROS. AF_06/2017 | H | 13.5 | 13.5 | 13.5 | 13.5 | 12.43 | 13.5 | 13.5 | 13.5 | 13.5 | 13.5 | 13.5 | 13.5 | 13.5 | 10.92 | 13.5 | 13.5 | 13.5 | 13.5 | 13.5 | 13.5 | 13.5 | 13.5 | 13.5 | 12.73 | 13.5 | 13.5 | 13.5
96458 | ROLO COMPACTADOR DE PNEUS, ESTÁTICO, PRESSÃO VARIÁVEL, POTÊNCIA 110 HP, PESO SEM/COM LASTRO 10,8/27 T, LARGURA DE ROLAGEM 2,30 M - MANUTENÇÃO. AF_06/2017 | H | 63.01 | 63.01 | 63.01 | 63.01 | 57.98 | 63.01 | 63.01 | 63.01 | 63.01 | 63.01 | 63.01 | 63.01 | 63.01 | 50.97 | 63.01 | 63.01 | 63.01 | 63.01 | 63.01 | 63.01 | 63.01 | 63.01 | 63.01 | 59.38 | 63.01 | 63.01 | 63.01
96457 | ROLO COMPACTADOR DE PNEUS, ESTÁTICO, PRESSÃO VARIÁVEL, POTÊNCIA 110 HP, PESO SEM/COM LASTRO 10,8/27 T, LARGURA DE ROLAGEM 2,30 M - MATERIAIS NA OPERAÇÃO. AF_06/2017 | H | 85.57 | 80.34 | 78.42 | 74.15 | 79.91 | 77.99 | 75.43 | 72.87 | 71.27 | 75.01 | 71.38 | 74.58 | 73.72 | 78.42 | 73.19 | 81.41 | 77.78 | 72.12 | 75.54 | 75.75 | 78.42 | 81.62 | 73.08 | 74.15 | 76.71 | 73.83 | 75.54
7051 | ROLO COMPACTADOR PE DE CARNEIRO VIBRATORIO, POTENCIA 125 HP, PESO OPERACIONAL SEM/COM LASTRO 11,95 / 13,30 T, IMPACTO DINAMICO 38,5 / 22,5 T, LARGURA DE TRABALHO 2,15 M - DEPRECIAÇÃO. AF_06/2014 | H | 42.07 | 42.07 | 42.07 | 42.07 | 38.71 | 42.07 | 42.07 | 42.07 | 42.07 | 42.07 | 42.07 | 42.07 | 42.07 | 34.03 | 42.07 | 42.07 | 42.07 | 42.07 | 42.07 | 42.07 | 42.07 | 42.07 | 42.07 | 39.65 | 42.07 | 42.07 | 42.07
7052 | ROLO COMPACTADOR PE DE CARNEIRO VIBRATORIO, POTENCIA 125 HP, PESO OPERACIONAL SEM/COM LASTRO 11,95 / 13,30 T, IMPACTO DINAMICO 38,5 / 22,5 T, LARGURA DE TRABALHO 2,15 M - JUROS. AF_06/2014 | H | 11.36 | 11.36 | 11.36 | 11.36 | 10.46 | 11.36 | 11.36 | 11.36 | 11.36 | 11.36 | 11.36 | 11.36 | 11.36 | 9.19 | 11.36 | 11.36 | 11.36 | 11.36 | 11.36 | 11.36 | 11.36 | 11.36 | 11.36 | 10.71 | 11.36 | 11.36 | 11.36
7053 | ROLO COMPACTADOR PE DE CARNEIRO VIBRATORIO, POTENCIA 125 HP, PESO OPERACIONAL SEM/COM LASTRO 11,95 / 13,30 T, IMPACTO DINAMICO 38,5 / 22,5 T, LARGURA DE TRABALHO 2,15 M - MANUTENÇÃO. AF_06/2014 | H | 52.65 | 52.65 | 52.65 | 52.65 | 48.45 | 52.65 | 52.65 | 52.65 | 52.65 | 52.65 | 52.65 | 52.65 | 52.65 | 42.59 | 52.65 | 52.65 | 52.65 | 52.65 | 52.65 | 52.65 | 52.65 | 52.65 | 52.65 | 49.62 | 52.65 | 52.65 | 52.65
7054 | ROLO COMPACTADOR PE DE CARNEIRO VIBRATORIO, POTENCIA 125 HP, PESO OPERACIONAL SEM/COM LASTRO 11,95 / 13,30 T, IMPACTO DINAMICO 38,5 / 22,5 T, LARGURA DE TRABALHO 2,15 M - MATERIAIS NA OPERAÇÃO. AF_06/2014 | H | 119.65 | 112.34 | 109.66 | 103.69 | 111.75 | 109.06 | 105.48 | 101.9 | 99.66 | 104.88 | 99.81 | 104.29 | 103.09 | 109.66 | 102.35 | 113.83 | 108.76 | 100.85 | 105.63 | 105.93 | 109.66 | 114.13 | 102.2 | 103.69 | 107.27 | 103.24 | 105.63
95627 | ROLO COMPACTADOR VIBRATORIO TANDEM, ACO LISO, POTENCIA 125 HP, PESO SEM/COM LASTRO 10,20/11,65 T, LARGURA DE TRABALHO 1,73 M - DEPRECIAÇÃO. AF_11/2016 | H | 45.4 | 45.4 | 45.4 | 45.4 | 41.78 | 45.4 | 45.4 | 45.4 | 45.4 | 45.4 | 45.4 | 45.4 | 45.4 | 36.73 | 45.4 | 45.4 | 45.4 | 45.4 | 45.4 | 45.4 | 45.4 | 45.4 | 45.4 | 42.79 | 45.4 | 45.4 | 45.4
95628 | ROLO COMPACTADOR VIBRATORIO TANDEM, ACO LISO, POTENCIA 125 HP, PESO SEM/COM LASTRO 10,20/11,65 T, LARGURA DE TRABALHO 1,73 M - JUROS. AF_11/2016 | H | 12.18 | 12.18 | 12.18 | 12.18 | 11.2 | 12.18 | 12.18 | 12.18 | 12.18 | 12.18 | 12.18 | 12.18 | 12.18 | 9.85 | 12.18 | 12.18 | 12.18 | 12.18 | 12.18 | 12.18 | 12.18 | 12.18 | 12.18 | 11.48 | 12.18 | 12.18 | 12.18
95629 | ROLO COMPACTADOR VIBRATORIO TANDEM, ACO LISO, POTENCIA 125 HP, PESO SEM/COM LASTRO 10,20/11,65 T, LARGURA DE TRABALHO 1,73 M - MANUTENÇÃO. AF_11/2016 | H | 56.81 | 56.81 | 56.81 | 56.81 | 52.28 | 56.81 | 56.81 | 56.81 | 56.81 | 56.81 | 56.81 | 56.81 | 56.81 | 45.96 | 56.81 | 56.81 | 56.81 | 56.81 | 56.81 | 56.81 | 56.81 | 56.81 | 56.81 | 53.55 | 56.81 | 56.81 | 56.81
95630 | ROLO COMPACTADOR VIBRATORIO TANDEM, ACO LISO, POTENCIA 125 HP, PESO SEM/COM LASTRO 10,20/11,65 T, LARGURA DE TRABALHO 1,73 M - MATERIAIS NA OPERAÇÃO. AF_11/2016 | H | 119.65 | 112.34 | 109.66 | 103.69 | 111.75 | 109.06 | 105.48 | 101.9 | 99.66 | 104.88 | 99.81 | 104.29 | 103.09 | 109.66 | 102.35 | 113.83 | 108.76 | 100.85 | 105.63 | 105.93 | 109.66 | 114.13 | 102.2 | 103.69 | 107.27 | 103.24 | 105.63
89210 | ROLO COMPACTADOR VIBRATÓRIO DE UM CILINDRO AÇO LISO, POTÊNCIA 80 HP, PESO OPERACIONAL MÁXIMO 8,1 T, IMPACTO DINÂMICO 16,15 / 9,5 T, LARGURA DE TRABALHO 1,68 M - DEPRECIAÇÃO. AF_06/2014 | H | 30.35 | 30.35 | 30.35 | 30.35 | 27.93 | 30.35 | 30.35 | 30.35 | 30.35 | 30.35 | 30.35 | 30.35 | 30.35 | 24.55 | 30.35 | 30.35 | 30.35 | 30.35 | 30.35 | 30.35 | 30.35 | 30.35 | 30.35 | 28.6 | 30.35 | 30.35 | 30.35
89211 | ROLO COMPACTADOR VIBRATÓRIO DE UM CILINDRO AÇO LISO, POTÊNCIA 80 HP, PESO OPERACIONAL MÁXIMO 8,1 T, IMPACTO DINÂMICO 16,15 / 9,5 T, LARGURA DE TRABALHO 1,68 M - JUROS. AF_06/2014 | H | 8.14 | 8.14 | 8.14 | 8.14 | 7.49 | 8.14 | 8.14 | 8.14 | 8.14 | 8.14 | 8.14 | 8.14 | 8.14 | 6.58 | 8.14 | 8.14 | 8.14 | 8.14 | 8.14 | 8.14 | 8.14 | 8.14 | 8.14 | 7.67 | 8.14 | 8.14 | 8.14
5674 | ROLO COMPACTADOR VIBRATÓRIO DE UM CILINDRO AÇO LISO, POTÊNCIA 80 HP, PESO OPERACIONAL MÁXIMO 8,1 T, IMPACTO DINÂMICO 16,15 / 9,5 T, LARGURA DE TRABALHO 1,68 M - MANUTENÇÃO. AF_06/2014 | H | 37.98 | 37.98 | 37.98 | 37.98 | 34.95 | 37.98 | 37.98 | 37.98 | 37.98 | 37.98 | 37.98 | 37.98 | 37.98 | 30.72 | 37.98 | 37.98 | 37.98 | 37.98 | 37.98 | 37.98 | 37.98 | 37.98 | 37.98 | 35.79 | 37.98 | 37.98 | 37.98
53788 | ROLO COMPACTADOR VIBRATÓRIO DE UM CILINDRO AÇO LISO, POTÊNCIA 80 HP, PESO OPERACIONAL MÁXIMO 8,1 T, IMPACTO DINÂMICO 16,15 / 9,5 T, LARGURA DE TRABALHO 1,68 M - MATERIAIS NA OPERAÇÃO. AF_06/2014 | H | 76.59 | 71.91 | 70.19 | 66.37 | 71.52 | 69.81 | 67.51 | 65.22 | 63.79 | 67.13 | 63.88 | 66.75 | 65.99 | 70.19 | 65.51 | 72.86 | 69.61 | 64.55 | 67.61 | 67.8 | 70.19 | 73.05 | 65.41 | 66.37 | 68.66 | 66.08 | 67.61
73309 | ROLO COMPACTADOR VIBRATÓRIO PÉ DE CARNEIRO PARA SOLOS, POTÊNCIA 80 HP, PESO OPERACIONAL SEM/COM LASTRO 7,4 / 8,8 T, LARGURA DE TRABALHO 1,68 M - DEPRECIAÇÃO. AF_02/2016 | H | 31.55 | 31.55 | 31.55 | 31.55 | 29.04 | 31.55 | 31.55 | 31.55 | 31.55 | 31.55 | 31.55 | 31.55 | 31.55 | 25.52 | 31.55 | 31.55 | 31.55 | 31.55 | 31.55 | 31.55 | 31.55 | 31.55 | 31.55 | 29.74 | 31.55 | 31.55 | 31.55
73313 | ROLO COMPACTADOR VIBRATÓRIO PÉ DE CARNEIRO PARA SOLOS, POTÊNCIA 80 HP, PESO OPERACIONAL SEM/COM LASTRO 7,4 / 8,8 T, LARGURA DE TRABALHO 1,68 M - JUROS. AF_02/2016 | H | 8.52 | 8.52 | 8.52 | 8.52 | 7.84 | 8.52 | 8.52 | 8.52 | 8.52 | 8.52 | 8.52 | 8.52 | 8.52 | 6.89 | 8.52 | 8.52 | 8.52 | 8.52 | 8.52 | 8.52 | 8.52 | 8.52 | 8.52 | 8.03 | 8.52 | 8.52 | 8.52
5089 | ROLO COMPACTADOR VIBRATÓRIO PÉ DE CARNEIRO PARA SOLOS, POTÊNCIA 80 HP, PESO OPERACIONAL SEM/COM LASTRO 7,4 / 8,8 T, LARGURA DE TRABALHO 1,68 M - MANUTENÇÃO. AF_02/2016 | H | 39.49 | 39.49 | 39.49 | 39.49 | 36.34 | 39.49 | 39.49 | 39.49 | 39.49 | 39.49 | 39.49 | 39.49 | 39.49 | 31.94 | 39.49 | 39.49 | 39.49 | 39.49 | 39.49 | 39.49 | 39.49 | 39.49 | 39.49 | 37.21 | 39.49 | 39.49 | 39.49
73315 | ROLO COMPACTADOR VIBRATÓRIO PÉ DE CARNEIRO PARA SOLOS, POTÊNCIA 80 HP, PESO OPERACIONAL SEM/COM LASTRO 7,4 / 8,8 T, LARGURA DE TRABALHO 1,68 M - MATERIAIS NA OPERAÇÃO. AF_02/2016 | H | 76.59 | 71.91 | 70.19 | 66.37 | 71.52 | 69.81 | 67.51 | 65.22 | 63.79 | 67.13 | 63.88 | 66.75 | 65.99 | 70.19 | 65.51 | 72.86 | 69.61 | 64.55 | 67.61 | 67.8 | 70.19 | 73.05 | 65.41 | 66.37 | 68.66 | 66.08 | 67.61
5738 | ROLO COMPACTADOR VIBRATÓRIO PÉ DE CARNEIRO, OPERADO POR CONTROLE REMOTO, POTÊNCIA 12,5 KW, PESO OPERACIONAL 1,675 T, LARGURA DE TRABALHO 0,85 M - DEPRECIAÇÃO. AF_02/2016 | H | 41.47 | 41.47 | 41.47 | 41.47 | 38.16 | 41.47 | 41.47 | 41.47 | 41.47 | 41.47 | 41.47 | 41.47 | 41.47 | 33.55 | 41.47 | 41.47 | 41.47 | 41.47 | 41.47 | 41.47 | 41.47 | 41.47 | 41.47 | 39.08 | 41.47 | 41.47 | 41.47
93239 | ROLO COMPACTADOR VIBRATÓRIO PÉ DE CARNEIRO, OPERADO POR CONTROLE REMOTO, POTÊNCIA 12,5 KW, PESO OPERACIONAL 1,675 T, LARGURA DE TRABALHO 0,85 M - JUROS. AF_02/2016 | H | 11.12 | 11.12 | 11.12 | 11.12 | 10.23 | 11.12 | 11.12 | 11.12 | 11.12 | 11.12 | 11.12 | 11.12 | 11.12 | 9 | 11.12 | 11.12 | 11.12 | 11.12 | 11.12 | 11.12 | 11.12 | 11.12 | 11.12 | 10.48 | 11.12 | 11.12 | 11.12
5739 | ROLO COMPACTADOR VIBRATÓRIO PÉ DE CARNEIRO, OPERADO POR CONTROLE REMOTO, POTÊNCIA 12,5 KW, PESO OPERACIONAL 1,675 T, LARGURA DE TRABALHO 0,85 M - MANUTENÇÃO. AF_02/2016 | H | 51.9 | 51.9 | 51.9 | 51.9 | 47.75 | 51.9 | 51.9 | 51.9 | 51.9 | 51.9 | 51.9 | 51.9 | 51.9 | 41.98 | 51.9 | 51.9 | 51.9 | 51.9 | 51.9 | 51.9 | 51.9 | 51.9 | 51.9 | 48.91 | 51.9 | 51.9 | 51.9
93240 | ROLO COMPACTADOR VIBRATÓRIO PÉ DE CARNEIRO, OPERADO POR CONTROLE REMOTO, POTÊNCIA 12,5 KW, PESO OPERACIONAL 1,675 T, LARGURA DE TRABALHO 0,85 M - MATERIAIS NA OPERAÇÃO. AF_02/2016 | H | 16.04 | 15.06 | 14.7 | 13.9 | 14.98 | 14.62 | 14.14 | 13.66 | 13.36 | 14.06 | 13.38 | 13.98 | 13.82 | 14.7 | 13.72 | 15.26 | 14.58 | 13.52 | 14.16 | 14.2 | 14.7 | 15.3 | 13.7 | 13.9 | 14.38 | 13.84 | 14.16
53818 | ROLO COMPACTADOR VIBRATÓRIO REBOCÁVEL, CILINDRO DE AÇO LISO, POTÊNCIA DE TRAÇÃO DE 65 CV, PESO 4,7 T, IMPACTO DINÂMICO 18,3 T, LARGURA DE TRABALHO 1,67 M - DEPRECIAÇÃO. AF_02/2016 | H | 9.16 | 9.16 | 9.16 | 9.16 | 8.43 | 9.16 | 9.16 | 9.16 | 9.16 | 9.16 | 9.16 | 9.16 | 9.16 | 7.41 | 9.16 | 9.16 | 9.16 | 9.16 | 9.16 | 9.16 | 9.16 | 9.16 | 9.16 | 8.63 | 9.16 | 9.16 | 9.16
93238 | ROLO COMPACTADOR VIBRATÓRIO REBOCÁVEL, CILINDRO DE AÇO LISO, POTÊNCIA DE TRAÇÃO DE 65 CV, PESO 4,7 T, IMPACTO DINÂMICO 18,3 T, LARGURA DE TRABALHO 1,67 M - JUROS. AF_02/2016 | H | 2.45 | 2.45 | 2.45 | 2.45 | 2.26 | 2.45 | 2.45 | 2.45 | 2.45 | 2.45 | 2.45 | 2.45 | 2.45 | 1.98 | 2.45 | 2.45 | 2.45 | 2.45 | 2.45 | 2.45 | 2.45 | 2.45 | 2.45 | 2.31 | 2.45 | 2.45 | 2.45
5727 | ROLO COMPACTADOR VIBRATÓRIO REBOCÁVEL, CILINDRO DE AÇO LISO, POTÊNCIA DE TRAÇÃO DE 65 CV, PESO 4,7 T, IMPACTO DINÂMICO 18,3 T, LARGURA DE TRABALHO 1,67 M - MANUTENÇÃO. AF_02/2016 | H | 11.46 | 11.46 | 11.46 | 11.46 | 10.55 | 11.46 | 11.46 | 11.46 | 11.46 | 11.46 | 11.46 | 11.46 | 11.46 | 9.27 | 11.46 | 11.46 | 11.46 | 11.46 | 11.46 | 11.46 | 11.46 | 11.46 | 11.46 | 10.8 | 11.46 | 11.46 | 11.46
89280 | ROLO COMPACTADOR VIBRATÓRIO TANDEM AÇO LISO, POTÊNCIA 58 HP, PESO SEM/COM LASTRO 6,5 / 9,4 T, LARGURA DE TRABALHO 1,2 M - DEPRECIAÇÃO. AF_06/2014 | H | 37.27 | 37.27 | 37.27 | 37.27 | 34.29 | 37.27 | 37.27 | 37.27 | 37.27 | 37.27 | 37.27 | 37.27 | 37.27 | 30.15 | 37.27 | 37.27 | 37.27 | 37.27 | 37.27 | 37.27 | 37.27 | 37.27 | 37.27 | 35.12 | 37.27 | 37.27 | 37.27
89281 | ROLO COMPACTADOR VIBRATÓRIO TANDEM AÇO LISO, POTÊNCIA 58 HP, PESO SEM/COM LASTRO 6,5 / 9,4 T, LARGURA DE TRABALHO 1,2 M - JUROS. AF_06/2014 | H | 9.99 | 9.99 | 9.99 | 9.99 | 9.2 | 9.99 | 9.99 | 9.99 | 9.99 | 9.99 | 9.99 | 9.99 | 9.99 | 8.08 | 9.99 | 9.99 | 9.99 | 9.99 | 9.99 | 9.99 | 9.99 | 9.99 | 9.99 | 9.42 | 9.99 | 9.99 | 9.99
5729 | ROLO COMPACTADOR VIBRATÓRIO TANDEM AÇO LISO, POTÊNCIA 58 HP, PESO SEM/COM LASTRO 6,5 / 9,4 T, LARGURA DE TRABALHO 1,2 M - MANUTENÇÃO. AF_06/2014 | H | 46.64 | 46.64 | 46.64 | 46.64 | 42.92 | 46.64 | 46.64 | 46.64 | 46.64 | 46.64 | 46.64 | 46.64 | 46.64 | 37.73 | 46.64 | 46.64 | 46.64 | 46.64 | 46.64 | 46.64 | 46.64 | 46.64 | 46.64 | 43.95 | 46.64 | 46.64 | 46.64
5730 | ROLO COMPACTADOR VIBRATÓRIO TANDEM AÇO LISO, POTÊNCIA 58 HP, PESO SEM/COM LASTRO 6,5 / 9,4 T, LARGURA DE TRABALHO 1,2 M - MATERIAIS NA OPERAÇÃO. AF_06/2014 | H | 54.77 | 51.42 | 50.2 | 47.46 | 51.15 | 49.92 | 48.28 | 46.64 | 45.62 | 48.01 | 45.69 | 47.74 | 47.19 | 50.2 | 46.85 | 52.11 | 49.79 | 46.17 | 48.35 | 48.49 | 50.2 | 52.24 | 46.78 | 47.46 | 49.1 | 47.26 | 48.35
95266 | RÉGUA VIBRATÓRIA DUPLA PARA CONCRETO, PESO DE 60KG, COMPRIMENTO 4 M, COM MOTOR A GASOLINA, POTÊNCIA 5,5 HP - DEPRECIAÇÃO. AF_09/2016 | H | 0.55 | 0.55 | 0.55 | 0.55 | 0.55 | 0.55 | 0.55 | 0.55 | 0.55 | 0.55 | 0.55 | 0.55 | 0.55 | 0.55 | 0.55 | 0.55 | 0.55 | 0.55 | 0.55 | 0.55 | 0.94 | 0.55 | 0.55 | 0.58 | 0.55 | 0.55 | 0.55
95267 | RÉGUA VIBRATÓRIA DUPLA PARA CONCRETO, PESO DE 60KG, COMPRIMENTO 4 M, COM MOTOR A GASOLINA, POTÊNCIA 5,5 HP - JUROS. AF_09/2016 | H | 0.11 | 0.11 | 0.11 | 0.11 | 0.11 | 0.11 | 0.11 | 0.11 | 0.11 | 0.11 | 0.11 | 0.11 | 0.11 | 0.11 | 0.11 | 0.11 | 0.11 | 0.11 | 0.11 | 0.11 | 0.19 | 0.11 | 0.11 | 0.12 | 0.11 | 0.11 | 0.11
95268 | RÉGUA VIBRATÓRIA DUPLA PARA CONCRETO, PESO DE 60KG, COMPRIMENTO 4 M, COM MOTOR A GASOLINA, POTÊNCIA 5,5 HP - MANUTENÇÃO. AF_09/2016 | H | 0.53 | 0.53 | 0.53 | 0.53 | 0.53 | 0.53 | 0.53 | 0.53 | 0.53 | 0.53 | 0.53 | 0.53 | 0.53 | 0.53 | 0.53 | 0.53 | 0.53 | 0.53 | 0.53 | 0.53 | 0.91 | 0.53 | 0.53 | 0.57 | 0.53 | 0.53 | 0.53
95269 | RÉGUA VIBRATÓRIA DUPLA PARA CONCRETO, PESO DE 60KG, COMPRIMENTO 4 M, COM MOTOR A GASOLINA, POTÊNCIA 5,5 HP - MATERIAIS NA OPERAÇÃO. AF_09/2016 | H | 10.9 | 9.72 | 10.13 | 9.48 | 10.16 | 9.82 | 9.36 | 9.51 | 9.84 | 9.36 | 8.88 | 9.38 | 9.67 | 9.74 | 9.27 | 10.09 | 9.57 | 9.74 | 9.54 | 9.73 | 10.67 | 11.08 | 9.25 | 9.64 | 10.56 | 9.31 | 10.22
91688 | SERRA CIRCULAR DE BANCADA COM MOTOR ELÉTRICO POTÊNCIA DE 5HP, COM COIFA PARA DISCO 10" - DEPRECIAÇÃO. AF_08/2015 | H | 0.09 | 0.09 | 0.11 | 0.08 | 0.09 | 0.12 | 0.09 | 0.09 | 0.08 | 0.13 | 0.09 | 0.11 | 0.1 | 0.09 | 0.11 | 0.09 | 0.09 | 0.11 | 0.1 | 0.09 | 0.09 | 0.09 | 0.1 | 0.08 | 0.09 | 0.09 | 0.12
91689 | SERRA CIRCULAR DE BANCADA COM MOTOR ELÉTRICO POTÊNCIA DE 5HP, COM COIFA PARA DISCO 10" - JUROS. AF_08/2015 | H | 0.01 | 0.01 | 0.02 | 0.01 | 0.02 | 0.02 | 0.01 | 0.01 | 0.01 | 0.02 | 0.01 | 0.02 | 0.02 | 0.01 | 0.02 | 0.01 | 0.01 | 0.02 | 0.02 | 0.01 | 0.01 | 0.01 | 0.02 | 0.01 | 0.01 | 0.01 | 0.02
91690 | SERRA CIRCULAR DE BANCADA COM MOTOR ELÉTRICO POTÊNCIA DE 5HP, COM COIFA PARA DISCO 10" - MANUTENÇÃO. AF_08/2015 | H | 0.06 | 0.06 | 0.07 | 0.05 | 0.06 | 0.08 | 0.06 | 0.06 | 0.06 | 0.09 | 0.06 | 0.08 | 0.07 | 0.06 | 0.08 | 0.06 | 0.06 | 0.07 | 0.07 | 0.06 | 0.06 | 0.06 | 0.07 | 0.05 | 0.06 | 0.06 | 0.08
91691 | SERRA CIRCULAR DE BANCADA COM MOTOR ELÉTRICO POTÊNCIA DE 5HP, COM COIFA PARA DISCO 10" - MATERIAIS NA OPERAÇÃO. AF_08/2015 | H | 1.59 | 1.45 | 1.33 | 1.44 | 1.59 | 1.36 | 0.96 | 1.3 | 1.53 | 1.3 | 1.53 | 1.55 | 1.4 | 1.59 | 1.16 | 1.45 | 1.49 | 1.15 | 1.74 | 1.38 | 2.14 | 1.34 | 1.42 | 1.14 | 1.19 | 1.19 | 1.64
102924 | SERRA FITA HORIZONTAL, ELÉTRICA, COM CONTROLE HIDRÁULICO, PAINEL DE COMANDO EM 24 V, MOTOR ELÉTRICO 1,5 CV, DIMENSÕES DA FITA 3880 X 27 X 0,9 MM, TRIFÁSICA - DEPRECIAÇÃO. AF_05/2023 | H | - | - | - | - | - | - | - | - | - | - | - | - | - | - | - | - | - | - | - | - | - | - | - | - | - | - | -
102925 | SERRA FITA HORIZONTAL, ELÉTRICA, COM CONTROLE HIDRÁULICO, PAINEL DE COMANDO EM 24 V, MOTOR ELÉTRICO 1,5 CV, DIMENSÕES DA FITA 3880 X 27 X 0,9 MM, TRIFÁSICA - JUROS. AF_05/2023 | H | - | - | - | - | - | - | - | - | - | - | - | - | - | - | - | - | - | - | - | - | - | - | - | - | - | - | -
102926 | SERRA FITA HORIZONTAL, ELÉTRICA, COM CONTROLE HIDRÁULICO, PAINEL DE COMANDO EM 24 V, MOTOR ELÉTRICO 1,5 CV, DIMENSÕES DA FITA 3880 X 27 X 0,9 MM, TRIFÁSICA - MANUTENÇÃO. AF_05/2023 | H | - | - | - | - | - | - | - | - | - | - | - | - | - | - | - | - | - | - | - | - | - | - | - | - | - | - | -
102927 | SERRA FITA HORIZONTAL, ELÉTRICA, COM CONTROLE HIDRÁULICO, PAINEL DE COMANDO EM 24 V, MOTOR ELÉTRICO 1,5 CV, DIMENSÕES DA FITA 3880 X 27 X 0,9 MM, TRIFÁSICA - MATERIAIS NA OPERAÇÃO. AF_05/2023 | H | 1.09 | 1 | 0.92 | 0.99 | 1.09 | 0.94 | 0.66 | 0.9 | 1.06 | 0.9 | 1.06 | 1.07 | 0.96 | 1.09 | 0.8 | 1 | 1.03 | 0.79 | 1.2 | 0.95 | 1.48 | 0.93 | 0.98 | 0.78 | 0.82 | 0.82 | 1.13
95136 | TALHA MANUAL DE CORRENTE, CAPACIDADE DE 2 TON. COM ELEVAÇÃO DE 3 M - DEPRECIAÇÃO. AF_07/2016 | H | 0.02 | 0.02 | 0.03 | 0.03 | 0.04 | 0.03 | 0.02 | 0.02 | 0.03 | 0.03 | 0.02 | 0.03 | 0.03 | 0.04 | 0.02 | 0.04 | 0.04 | 0.03 | 0.03 | 0.02 | 0.03 | 0.03 | 0.02 | 0.03 | 0.02 | 0.02 | 0.03
95137 | TALHA MANUAL DE CORRENTE, CAPACIDADE DE 2 TON. COM ELEVAÇÃO DE 3 M - JUROS. AF_07/2016 | H | 0.01 | 0.01 | 0.01 | 0.01 | 0.01 | 0.01 | 0.01 | - | 0.01 | 0.01 | 0.01 | 0.01 | 0.01 | 0.01 | 0.01 | 0.01 | 0.01 | 0.01 | 0.01 | 0.01 | 0.01 | 0.01 | 0.01 | 0.01 | 0.01 | 0.01 | 0.01
95138 | TALHA MANUAL DE CORRENTE, CAPACIDADE DE 2 TON. COM ELEVAÇÃO DE 3 M - MANUTENÇÃO. AF_07/2016 | H | 0.02 | 0.02 | 0.02 | 0.02 | 0.03 | 0.02 | 0.02 | 0.01 | 0.02 | 0.02 | 0.02 | 0.02 | 0.02 | 0.03 | 0.02 | 0.03 | 0.03 | 0.02 | 0.02 | 0.02 | 0.02 | 0.02 | 0.02 | 0.02 | 0.02 | 0.02 | 0.03
89023 | TANQUE DE ASFALTO ESTACIONÁRIO COM MAÇARICO, CAPACIDADE 20.000 L - DEPRECIAÇÃO. AF_05/2023 | H | 4.08 | 4.08 | 4.08 | 4.08 | 4.08 | 4.08 | 4.08 | 4.08 | 4.08 | 4.08 | 4.08 | 4.08 | 4.08 | 4.08 | 4.08 | 4.08 | 4.08 | 4.08 | 4.08 | 4.08 | 4.08 | 4.08 | 4.08 | 4.08 | 4.08 | 4.08 | 4.08
89024 | TANQUE DE ASFALTO ESTACIONÁRIO COM MAÇARICO, CAPACIDADE 20.000 L - JUROS. AF_05/2023 | H | 1.41 | 1.41 | 1.41 | 1.41 | 1.41 | 1.41 | 1.41 | 1.41 | 1.41 | 1.41 | 1.41 | 1.41 | 1.41 | 1.41 | 1.41 | 1.41 | 1.41 | 1.41 | 1.41 | 1.41 | 1.41 | 1.41 | 1.41 | 1.41 | 1.41 | 1.41 | 1.41
89025 | TANQUE DE ASFALTO ESTACIONÁRIO COM MAÇARICO, CAPACIDADE 20.000 L - MANUTENÇÃO. AF_05/2023 | H | 5.1 | 5.1 | 5.1 | 5.1 | 5.1 | 5.1 | 5.1 | 5.1 | 5.1 | 5.1 | 5.1 | 5.1 | 5.1 | 5.1 | 5.1 | 5.1 | 5.1 | 5.1 | 5.1 | 5.1 | 5.1 | 5.1 | 5.1 | 5.1 | 5.1 | 5.1 | 5.1
89026 | TANQUE DE ASFALTO ESTACIONÁRIO COM MAÇARICO, CAPACIDADE 20.000 L - MATERIAIS NA OPERAÇÃO. AF_05/2023 | H | 229.16 | 215.16 | 210.02 | 198.59 | 214.02 | 208.88 | 202.02 | 195.16 | 190.87 | 200.88 | 191.16 | 199.73 | 197.45 | 210.02 | 196.02 | 218.02 | 208.31 | 193.16 | 202.3 | 202.88 | 210.02 | 218.59 | 195.73 | 198.59 | 205.45 | 197.73 | 202.3
7032 | TANQUE DE ASFALTO ESTACIONÁRIO COM SERPENTINA, CAPACIDADE 30.000 L - DEPRECIAÇÃO. AF_05/2023 | H | 5.02 | 5.02 | 5.02 | 5.02 | 5.02 | 5.02 | 5.02 | 5.02 | 5.02 | 5.02 | 5.02 | 5.02 | 5.02 | 5.02 | 5.02 | 5.02 | 5.02 | 5.02 | 5.02 | 5.02 | 5.02 | 5.02 | 5.02 | 5.02 | 5.02 | 5.02 | 5.02
7033 | TANQUE DE ASFALTO ESTACIONÁRIO COM SERPENTINA, CAPACIDADE 30.000 L - JUROS. AF_05/2023 | H | 1.74 | 1.74 | 1.74 | 1.74 | 1.74 | 1.74 | 1.74 | 1.74 | 1.74 | 1.74 | 1.74 | 1.74 | 1.74 | 1.74 | 1.74 | 1.74 | 1.74 | 1.74 | 1.74 | 1.74 | 1.74 | 1.74 | 1.74 | 1.74 | 1.74 | 1.74 | 1.74
7034 | TANQUE DE ASFALTO ESTACIONÁRIO COM SERPENTINA, CAPACIDADE 30.000 L - MANUTENÇÃO. AF_05/2023 | H | 6.27 | 6.27 | 6.27 | 6.27 | 6.27 | 6.27 | 6.27 | 6.27 | 6.27 | 6.27 | 6.27 | 6.27 | 6.27 | 6.27 | 6.27 | 6.27 | 6.27 | 6.27 | 6.27 | 6.27 | 6.27 | 6.27 | 6.27 | 6.27 | 6.27 | 6.27 | 6.27
7035 | TANQUE DE ASFALTO ESTACIONÁRIO COM SERPENTINA, CAPACIDADE 30.000 L - MATERIAIS NA OPERAÇÃO. AF_05/2023 | H | 343.75 | 322.75 | 315.03 | 297.89 | 321.03 | 313.32 | 303.03 | 292.74 | 286.32 | 301.32 | 286.74 | 299.6 | 296.17 | 315.03 | 294.03 | 327.03 | 312.46 | 289.74 | 303.46 | 304.32 | 315.03 | 327.89 | 293.6 | 297.89 | 308.17 | 296.6 | 303.46
102942 | TARTARUGA DE OXICORTE CG1, MONOFÁSICA, 220 V, FREQUÊNCIA 50 HZ, VELOCIDADE DE CORTE (MM/MIN) 50 A 750, DIÂMETRO MÍNIMO DO COMPASSO MM 200 - DEPRECIAÇÃO. AF_05/2023 | H | - | - | - | - | - | - | - | - | - | - | - | - | - | - | - | - | - | - | - | - | - | - | - | - | - | - | -
102943 | TARTARUGA DE OXICORTE CG1, MONOFÁSICA, 220 V, FREQUÊNCIA 50 HZ, VELOCIDADE DE CORTE (MM/MIN) 50 A 750, DIÂMETRO MÍNIMO DO COMPASSO MM 200 - JUROS. AF_05/2023 | H | - | - | - | - | - | - | - | - | - | - | - | - | - | - | - | - | - | - | - | - | - | - | - | - | - | - | -
102944 | TARTARUGA DE OXICORTE CG1, MONOFÁSICA, 220 V, FREQUÊNCIA 50 HZ, VELOCIDADE DE CORTE (MM/MIN) 50 A 750, DIÂMETRO MÍNIMO DO COMPASSO MM 200 - MANUTENÇÃO. AF_05/2023 | H | - | - | - | - | - | - | - | - | - | - | - | - | - | - | - | - | - | - | - | - | - | - | - | - | - | - | -
102945 | TARTARUGA DE OXICORTE CG1, MONOFÁSICA, 220 V, FREQUÊNCIA 50 HZ, VELOCIDADE DE CORTE (MM/MIN) 50 A 750, DIÂMETRO MÍNIMO DO COMPASSO MM 200 - MATERIAIS NA OPERAÇÃO. AF_05/2023 | H | 0.02 | 0.02 | 0.01 | 0.02 | 0.02 | 0.02 | 0.01 | 0.01 | 0.02 | 0.01 | 0.02 | 0.02 | 0.02 | 0.02 | 0.01 | 0.02 | 0.02 | 0.01 | 0.02 | 0.02 | 0.03 | 0.01 | 0.02 | 0.01 | 0.01 | 0.01 | 0.02
104087 | TERMOFUSORA PARA TUBOS E CONEXÕES EM PPR COM DIÂMETROS DE 20 A 63 MM, POTÊNCIA DE 800 W, TENSAO 220 V - DEPRECIAÇÃO. AF_05/2022 | H | 0.03 | 0.03 | 0.04 | 0.03 | 0.03 | 0.04 | 0.03 | 0.03 | 0.03 | 0.05 | 0.03 | 0.04 | 0.03 | 0.03 | 0.04 | 0.03 | 0.03 | 0.04 | 0.03 | 0.03 | 0.03 | 0.03 | 0.04 | 0.03 | 0.03 | 0.03 | 0.04
104088 | TERMOFUSORA PARA TUBOS E CONEXÕES EM PPR COM DIÂMETROS DE 20 A 63 MM, POTÊNCIA DE 800 W, TENSAO 220 V - JUROS. AF_05/2022 | H | - | - | 0.01 | - | - | 0.01 | - | - | - | 0.01 | - | 0.01 | - | - | 0.01 | - | - | - | - | - | - | - | - | - | - | - | 0.01
104089 | TERMOFUSORA PARA TUBOS E CONEXÕES EM PPR COM DIÂMETROS DE 20 A 63 MM, POTÊNCIA DE 800 W, TENSAO 220 V - MANUTENÇÃO. AF_05/2022 | H | 0.04 | 0.04 | 0.05 | 0.03 | 0.04 | 0.06 | 0.04 | 0.04 | 0.04 | 0.06 | 0.04 | 0.05 | 0.04 | 0.04 | 0.05 | 0.04 | 0.04 | 0.05 | 0.04 | 0.04 | 0.04 | 0.04 | 0.05 | 0.04 | 0.04 | 0.04 | 0.06
104090 | TERMOFUSORA PARA TUBOS E CONEXÕES EM PPR COM DIÂMETROS DE 20 A 63 MM, POTÊNCIA DE 800 W, TENSAO 220 V - MATERIAIS NA OPERAÇÃO. AF_05/2022 | H | 0.79 | 0.72 | 0.66 | 0.72 | 0.79 | 0.68 | 0.48 | 0.65 | 0.76 | 0.65 | 0.76 | 0.77 | 0.7 | 0.79 | 0.58 | 0.72 | 0.74 | 0.57 | 0.87 | 0.69 | 1.07 | 0.67 | 0.71 | 0.57 | 0.59 | 0.59 | 0.82
104093 | TERMOFUSORA PARA TUBOS E CONEXÕES EM PPR COM DIÂMETROS DE 75 A 110 MM, POTÊNCIA DE *1100* W, TENSÃO 220 V - DEPRECIAÇÃO. AF_05/2022 | H | 0.04 | 0.04 | 0.05 | 0.04 | 0.04 | 0.06 | 0.04 | 0.04 | 0.04 | 0.06 | 0.04 | 0.05 | 0.04 | 0.04 | 0.05 | 0.04 | 0.04 | 0.05 | 0.04 | 0.04 | 0.04 | 0.04 | 0.05 | 0.04 | 0.04 | 0.04 | 0.06
104094 | TERMOFUSORA PARA TUBOS E CONEXÕES EM PPR COM DIÂMETROS DE 75 A 110 MM, POTÊNCIA DE *1100* W, TENSÃO 220 V - JUROS. AF_05/2022 | H | 0.01 | 0.01 | 0.01 | - | 0.01 | 0.01 | 0.01 | 0.01 | - | 0.01 | 0.01 | 0.01 | 0.01 | 0.01 | 0.01 | 0.01 | 0.01 | 0.01 | 0.01 | 0.01 | 0.01 | 0.01 | 0.01 | - | 0.01 | 0.01 | 0.01
104095 | TERMOFUSORA PARA TUBOS E CONEXÕES EM PPR COM DIÂMETROS DE 75 A 110 MM, POTÊNCIA DE *1100* W, TENSÃO 220 V - MANUTENÇÃO. AF_05/2022 | H | 0.05 | 0.05 | 0.07 | 0.05 | 0.06 | 0.07 | 0.05 | 0.05 | 0.05 | 0.08 | 0.05 | 0.07 | 0.06 | 0.05 | 0.07 | 0.05 | 0.05 | 0.06 | 0.06 | 0.05 | 0.05 | 0.05 | 0.06 | 0.05 | 0.05 | 0.05 | 0.07
104096 | TERMOFUSORA PARA TUBOS E CONEXÕES EM PPR COM DIÂMETROS DE 75 A 110 MM, POTÊNCIA DE *1100* W, TENSÃO 220 V - MATERIAIS NA OPERAÇÃO. AF_05/2022 | H | 1.09 | 1 | 0.92 | 0.99 | 1.09 | 0.94 | 0.66 | 0.9 | 1.06 | 0.9 | 1.06 | 1.07 | 0.96 | 1.09 | 0.8 | 1 | 1.03 | 0.79 | 1.2 | 0.95 | 1.48 | 0.93 | 0.98 | 0.78 | 0.82 | 0.82 | 1.13
102900 | TORRE, COMPOSTA POR GUINCHO MECÂNICO, GUINCHO MANUAL, CABOS DE AÇO, PITEIRA E SOQUETE - DEPRECIAÇÃO. AF_05/2023 | H | - | - | - | - | - | - | - | - | - | - | - | - | - | - | - | - | - | - | - | - | - | - | - | - | - | - | -
102901 | TORRE, COMPOSTA POR GUINCHO MECÂNICO, GUINCHO MANUAL, CABOS DE AÇO, PITEIRA E SOQUETE - JUROS. AF_05/2023 | H | - | - | - | - | - | - | - | - | - | - | - | - | - | - | - | - | - | - | - | - | - | - | - | - | - | - | -
102902 | TORRE, COMPOSTA POR GUINCHO MECÂNICO, GUINCHO MANUAL, CABOS DE AÇO, PITEIRA E SOQUETE - MANUTENÇÃO. AF_05/2023 | H | - | - | - | - | - | - | - | - | - | - | - | - | - | - | - | - | - | - | - | - | - | - | - | - | - | - | -
102903 | TORRE, COMPOSTA POR GUINCHO MECÂNICO, GUINCHO MANUAL, CABOS DE AÇO, PITEIRA E SOQUETE - MATERIAIS NA OPERAÇÃO. AF_05/2023 | H | 15.63 | 14.68 | 14.33 | 13.55 | 14.6 | 14.25 | 13.78 | 13.31 | 13.02 | 13.7 | 13.04 | 13.63 | 13.47 | 14.33 | 13.37 | 14.87 | 14.21 | 13.18 | 13.8 | 13.84 | 14.33 | 14.91 | 13.35 | 13.55 | 14.02 | 13.49 | 13.8
89029 | TRATOR DE ESTEIRAS, POTÊNCIA 100 HP, PESO OPERACIONAL 9,4 T, COM LÂMINA 2,19 M3 - DEPRECIAÇÃO. AF_06/2014 | H | 33.58 | 33.58 | 33.34 | 33.58 | 33.58 | 33.58 | 33.58 | 35.38 | 33.58 | 33.58 | 32.98 | 33.58 | 33.58 | 34.3 | 33.58 | 33.58 | 33.58 | 31.78 | 33.58 | 33.58 | 33.58 | 33.58 | 31.95 | 33.58 | 33.58 | 33.58 | 33.58
89030 | TRATOR DE ESTEIRAS, POTÊNCIA 100 HP, PESO OPERACIONAL 9,4 T, COM LÂMINA 2,19 M3 - JUROS. AF_06/2014 | H | 14.79 | 14.79 | 14.68 | 14.79 | 14.79 | 14.79 | 14.79 | 15.58 | 14.79 | 14.79 | 14.53 | 14.79 | 14.79 | 15.11 | 14.79 | 14.79 | 14.79 | 14 | 14.79 | 14.79 | 14.79 | 14.79 | 14.07 | 14.79 | 14.79 | 14.79 | 14.79
5724 | TRATOR DE ESTEIRAS, POTÊNCIA 100 HP, PESO OPERACIONAL 9,4 T, COM LÂMINA 2,19 M3 - MANUTENÇÃO. AF_06/2014 | H | 60.04 | 60.04 | 59.61 | 60.04 | 60.04 | 60.04 | 60.04 | 63.26 | 60.04 | 60.04 | 58.97 | 60.04 | 60.04 | 61.33 | 60.04 | 60.04 | 60.04 | 56.82 | 60.04 | 60.04 | 60.04 | 60.04 | 57.12 | 60.04 | 60.04 | 60.04 | 60.04
53817 | TRATOR DE ESTEIRAS, POTÊNCIA 100 HP, PESO OPERACIONAL 9,4 T, COM LÂMINA 2,19 M3 - MATERIAIS NA OPERAÇÃO. AF_06/2014 | H | 83.72 | 78.61 | 76.73 | 72.55 | 78.19 | 76.31 | 73.81 | 71.3 | 69.73 | 73.39 | 69.84 | 72.97 | 72.14 | 76.73 | 71.61 | 79.65 | 76.1 | 70.57 | 73.91 | 74.12 | 76.73 | 79.86 | 71.51 | 72.55 | 75.06 | 72.24 | 73.91
88839 | TRATOR DE ESTEIRAS, POTÊNCIA 125 HP, PESO OPERACIONAL 12,9 T, COM LÂMINA 2,7 M3 - DEPRECIAÇÃO. AF_10/2014 | H | 35.15 | 35.15 | 34.9 | 35.15 | 35.15 | 35.15 | 35.15 | 37.03 | 35.15 | 35.15 | 34.52 | 35.15 | 35.15 | 35.9 | 35.15 | 35.15 | 35.15 | 33.26 | 35.15 | 35.15 | 35.15 | 35.15 | 33.44 | 35.15 | 35.15 | 35.15 | 35.15
88840 | TRATOR DE ESTEIRAS, POTÊNCIA 125 HP, PESO OPERACIONAL 12,9 T, COM LÂMINA 2,7 M3 - JUROS. AF_10/2014 | H | 15.48 | 15.48 | 15.37 | 15.48 | 15.48 | 15.48 | 15.48 | 16.31 | 15.48 | 15.48 | 15.2 | 15.48 | 15.48 | 15.81 | 15.48 | 15.48 | 15.48 | 14.65 | 15.48 | 15.48 | 15.48 | 15.48 | 14.73 | 15.48 | 15.48 | 15.48 | 15.48
88841 | TRATOR DE ESTEIRAS, POTÊNCIA 125 HP, PESO OPERACIONAL 12,9 T, COM LÂMINA 2,7 M3 - MANUTENÇÃO. AF_10/2014 | H | 62.84 | 62.84 | 62.39 | 62.84 | 62.84 | 62.84 | 62.84 | 66.2 | 62.84 | 62.84 | 61.72 | 62.84 | 62.84 | 64.18 | 62.84 | 62.84 | 62.84 | 59.47 | 62.84 | 62.84 | 62.84 | 62.84 | 59.79 | 62.84 | 62.84 | 62.84 | 62.84
88842 | TRATOR DE ESTEIRAS, POTÊNCIA 125 HP, PESO OPERACIONAL 12,9 T, COM LÂMINA 2,7 M3 - MATERIAIS NA OPERAÇÃO. AF_10/2014 | H | 104.74 | 98.34 | 95.99 | 90.76 | 97.81 | 95.46 | 92.33 | 89.19 | 87.24 | 91.81 | 87.37 | 91.28 | 90.24 | 95.99 | 89.59 | 99.64 | 95.2 | 88.28 | 92.46 | 92.72 | 95.99 | 99.9 | 89.46 | 90.76 | 93.9 | 90.37 | 92.46
89009 | TRATOR DE ESTEIRAS, POTÊNCIA 150 HP, PESO OPERACIONAL 16,7 T, COM RODA MOTRIZ ELEVADA E LÂMINA 3,18 M3 - DEPRECIAÇÃO. AF_06/2014 | H | 43.54 | 43.54 | 43.22 | 43.54 | 43.54 | 43.54 | 43.54 | 45.87 | 43.54 | 43.54 | 42.76 | 43.54 | 43.54 | 44.47 | 43.54 | 43.54 | 43.54 | 41.2 | 43.54 | 43.54 | 43.54 | 43.54 | 41.42 | 43.54 | 43.54 | 43.54 | 43.54
89010 | TRATOR DE ESTEIRAS, POTÊNCIA 150 HP, PESO OPERACIONAL 16,7 T, COM RODA MOTRIZ ELEVADA E LÂMINA 3,18 M3 - JUROS. AF_06/2014 | H | 19.18 | 19.18 | 19.04 | 19.18 | 19.18 | 19.18 | 19.18 | 20.2 | 19.18 | 19.18 | 18.83 | 19.18 | 19.18 | 19.59 | 19.18 | 19.18 | 19.18 | 18.15 | 19.18 | 19.18 | 19.18 | 19.18 | 18.24 | 19.18 | 19.18 | 19.18 | 19.18
53810 | TRATOR DE ESTEIRAS, POTÊNCIA 150 HP, PESO OPERACIONAL 16,7 T, COM RODA MOTRIZ ELEVADA E LÂMINA 3,18 M3 - MANUTENÇÃO. AF_06/2014 | H | 77.84 | 77.84 | 77.28 | 77.84 | 77.84 | 77.84 | 77.84 | 82.01 | 77.84 | 77.84 | 76.45 | 77.84 | 77.84 | 79.5 | 77.84 | 77.84 | 77.84 | 73.67 | 77.84 | 77.84 | 77.84 | 77.84 | 74.05 | 77.84 | 77.84 | 77.84 | 77.84
5721 | TRATOR DE ESTEIRAS, POTÊNCIA 150 HP, PESO OPERACIONAL 16,7 T, COM RODA MOTRIZ ELEVADA E LÂMINA 3,18 M3 - MATERIAIS NA OPERAÇÃO. AF_06/2014 | H | 125.67 | 117.99 | 115.17 | 108.9 | 117.36 | 114.54 | 110.78 | 107.02 | 104.67 | 110.16 | 104.83 | 109.53 | 108.27 | 115.17 | 107.49 | 119.56 | 114.23 | 105.92 | 110.94 | 111.25 | 115.17 | 119.87 | 107.33 | 108.9 | 112.66 | 108.43 | 110.94
89017 | TRATOR DE ESTEIRAS, POTÊNCIA 170 HP, PESO OPERACIONAL 19 T, CAÇAMBA 5,2 M3 - DEPRECIAÇÃO. AF_06/2014 | H | 43.27 | 43.27 | 42.96 | 43.27 | 43.27 | 43.27 | 43.27 | 45.59 | 43.27 | 43.27 | 42.5 | 43.27 | 43.27 | 44.2 | 43.27 | 43.27 | 43.27 | 40.95 | 43.27 | 43.27 | 43.27 | 43.27 | 41.17 | 43.27 | 43.27 | 43.27 | 43.27
89018 | TRATOR DE ESTEIRAS, POTÊNCIA 170 HP, PESO OPERACIONAL 19 T, CAÇAMBA 5,2 M3 - JUROS. AF_06/2014 | H | 19.06 | 19.06 | 18.92 | 19.06 | 19.06 | 19.06 | 19.06 | 20.08 | 19.06 | 19.06 | 18.72 | 19.06 | 19.06 | 19.47 | 19.06 | 19.06 | 19.06 | 18.04 | 19.06 | 19.06 | 19.06 | 19.06 | 18.13 | 19.06 | 19.06 | 19.06 | 19.06
53806 | TRATOR DE ESTEIRAS, POTÊNCIA 170 HP, PESO OPERACIONAL 19 T, CAÇAMBA 5,2 M3 - MANUTENÇÃO. AF_06/2014 | H | 77.36 | 77.36 | 76.81 | 77.36 | 77.36 | 77.36 | 77.36 | 81.5 | 77.36 | 77.36 | 75.98 | 77.36 | 77.36 | 79.02 | 77.36 | 77.36 | 77.36 | 73.21 | 77.36 | 77.36 | 77.36 | 77.36 | 73.6 | 77.36 | 77.36 | 77.36 | 77.36
5718 | TRATOR DE ESTEIRAS, POTÊNCIA 170 HP, PESO OPERACIONAL 19 T, CAÇAMBA 5,2 M3 - MATERIAIS NA OPERAÇÃO. AF_06/2014 | H | 142.43 | 133.73 | 130.53 | 123.43 | 133.02 | 129.82 | 125.56 | 121.3 | 118.63 | 124.85 | 118.81 | 124.14 | 122.72 | 130.53 | 121.83 | 135.5 | 129.47 | 120.05 | 125.74 | 126.09 | 130.53 | 135.86 | 121.65 | 123.43 | 127.69 | 122.89 | 125.74
89013 | TRATOR DE ESTEIRAS, POTÊNCIA 347 HP, PESO OPERACIONAL 38,5 T, COM LÂMINA 8,70 M3 - DEPRECIAÇÃO. AF_06/2014 | H | 142.61 | 142.61 | 141.59 | 142.61 | 142.61 | 142.61 | 142.61 | 150.25 | 142.61 | 142.61 | 140.07 | 142.61 | 142.61 | 145.67 | 142.61 | 142.61 | 142.61 | 134.97 | 142.61 | 142.61 | 142.61 | 142.61 | 135.69 | 142.61 | 142.61 | 142.61 | 142.61
89014 | TRATOR DE ESTEIRAS, POTÊNCIA 347 HP, PESO OPERACIONAL 38,5 T, COM LÂMINA 8,70 M3 - JUROS. AF_06/2014 | H | 62.82 | 62.82 | 62.37 | 62.82 | 62.82 | 62.82 | 62.82 | 66.19 | 62.82 | 62.82 | 61.7 | 62.82 | 62.82 | 64.17 | 62.82 | 62.82 | 62.82 | 59.45 | 62.82 | 62.82 | 62.82 | 62.82 | 59.77 | 62.82 | 62.82 | 62.82 | 62.82
53814 | TRATOR DE ESTEIRAS, POTÊNCIA 347 HP, PESO OPERACIONAL 38,5 T, COM LÂMINA 8,70 M3 - MANUTENÇÃO. AF_06/2014 | H | 254.96 | 254.96 | 253.14 | 254.96 | 254.96 | 254.96 | 254.96 | 268.62 | 254.96 | 254.96 | 250.41 | 254.96 | 254.96 | 260.43 | 254.96 | 254.96 | 254.96 | 241.31 | 254.96 | 254.96 | 254.96 | 254.96 | 242.58 | 254.96 | 254.96 | 254.96 | 254.96
5722 | TRATOR DE ESTEIRAS, POTÊNCIA 347 HP, PESO OPERACIONAL 38,5 T, COM LÂMINA 8,70 M3 - MATERIAIS NA OPERAÇÃO. AF_06/2014 | H | 290.64 | 272.88 | 266.36 | 251.86 | 271.43 | 264.91 | 256.21 | 247.51 | 242.08 | 254.76 | 242.44 | 253.31 | 250.41 | 266.36 | 248.6 | 276.51 | 264.18 | 244.98 | 256.57 | 257.3 | 266.36 | 277.23 | 248.24 | 251.86 | 260.56 | 250.78 | 256.57
96015 | TRATOR DE PNEUS COM POTÊNCIA DE 122 CV, TRAÇÃO 4X4, COM GRADE DE DISCOS ACOPLADA - DEPRECIAÇÃO. AF_02/2017 | H | 22.73 | 22.73 | 22.73 | 22.73 | 21.53 | 22.73 | 22.73 | 22.73 | 22.73 | 22.73 | 26.36 | 22.73 | 22.73 | 22.73 | 22.73 | 22.73 | 22.73 | 22.73 | 22.73 | 22.73 | 28.18 | 22.73 | 23.62 | 22.73 | 22.73 | 22.73 | 22.73
96016 | TRATOR DE PNEUS COM POTÊNCIA DE 122 CV, TRAÇÃO 4X4, COM GRADE DE DISCOS ACOPLADA - JUROS. AF_02/2017 | H | 6.1 | 6.1 | 6.1 | 6.1 | 5.77 | 6.1 | 6.1 | 6.1 | 6.1 | 6.1 | 7.07 | 6.1 | 6.1 | 6.1 | 6.1 | 6.1 | 6.1 | 6.1 | 6.1 | 6.1 | 7.55 | 6.1 | 6.33 | 6.1 | 6.1 | 6.1 | 6.1
96018 | TRATOR DE PNEUS COM POTÊNCIA DE 122 CV, TRAÇÃO 4X4, COM GRADE DE DISCOS ACOPLADA - MANUTENÇÃO. AF_02/2017 | H | 24.87 | 24.87 | 24.87 | 24.87 | 23.56 | 24.87 | 24.87 | 24.87 | 24.87 | 24.87 | 28.84 | 24.87 | 24.87 | 24.87 | 24.87 | 24.87 | 24.87 | 24.87 | 24.87 | 24.87 | 30.83 | 24.87 | 25.84 | 24.87 | 24.87 | 24.87 | 24.87
96019 | TRATOR DE PNEUS COM POTÊNCIA DE 122 CV, TRAÇÃO 4X4, COM GRADE DE DISCOS ACOPLADA - MATERIAIS NA OPERAÇÃO. AF_02/2017 | H | 129.6 | 121.68 | 118.77 | 112.31 | 121.03 | 118.12 | 114.25 | 110.37 | 107.94 | 113.6 | 108.11 | 112.95 | 111.66 | 118.77 | 110.85 | 123.3 | 117.8 | 109.24 | 114.41 | 114.73 | 118.77 | 123.62 | 110.69 | 112.31 | 116.19 | 111.82 | 114.41
96008 | TRATOR DE PNEUS COM POTÊNCIA DE 122 CV, TRAÇÃO 4X4, COM VASSOURA MECÂNICA ACOPLADA - DEPRECIAÇÃO. AF_02/2017 | H | 22.94 | 22.94 | 22.94 | 22.94 | 21.72 | 22.94 | 22.94 | 22.94 | 22.94 | 22.94 | 26.57 | 22.94 | 22.94 | 22.94 | 22.94 | 22.94 | 22.94 | 22.94 | 22.94 | 22.94 | 28.43 | 22.94 | 23.88 | 22.94 | 22.94 | 22.94 | 22.94
96009 | TRATOR DE PNEUS COM POTÊNCIA DE 122 CV, TRAÇÃO 4X4, COM VASSOURA MECÂNICA ACOPLADA - JUROS. AF_02/2017 | H | 6.15 | 6.15 | 6.15 | 6.15 | 5.82 | 6.15 | 6.15 | 6.15 | 6.15 | 6.15 | 7.12 | 6.15 | 6.15 | 6.15 | 6.15 | 6.15 | 6.15 | 6.15 | 6.15 | 6.15 | 7.62 | 6.15 | 6.4 | 6.15 | 6.15 | 6.15 | 6.15
96011 | TRATOR DE PNEUS COM POTÊNCIA DE 122 CV, TRAÇÃO 4X4, COM VASSOURA MECÂNICA ACOPLADA - MANUTENÇÃO. AF_02/2017 | H | 25.1 | 25.1 | 25.1 | 25.1 | 23.76 | 25.1 | 25.1 | 25.1 | 25.1 | 25.1 | 29.07 | 25.1 | 25.1 | 25.1 | 25.1 | 25.1 | 25.1 | 25.1 | 25.1 | 25.1 | 31.11 | 25.1 | 26.12 | 25.1 | 25.1 | 25.1 | 25.1
96012 | TRATOR DE PNEUS COM POTÊNCIA DE 122 CV, TRAÇÃO 4X4, COM VASSOURA MECÂNICA ACOPLADA - MATERIAIS NA OPERAÇÃO. AF_02/2017 | H | 129.6 | 121.68 | 118.77 | 112.31 | 121.03 | 118.12 | 114.25 | 110.37 | 107.94 | 113.6 | 108.11 | 112.95 | 111.66 | 118.77 | 110.85 | 123.3 | 117.8 | 109.24 | 114.41 | 114.73 | 118.77 | 123.62 | 110.69 | 112.31 | 116.19 | 111.82 | 114.41
96023 | TRATOR DE PNEUS COM POTÊNCIA DE 85 CV, TRAÇÃO 4X4, COM GRADE DE DISCOS ACOPLADA - DEPRECIAÇÃO. AF_02/2017 | H | 17.58 | 17.58 | 17.58 | 17.58 | 16.6 | 17.58 | 17.58 | 17.58 | 17.58 | 17.58 | 20.24 | 17.58 | 17.58 | 17.58 | 17.58 | 17.58 | 17.58 | 17.58 | 17.58 | 17.58 | 21.77 | 17.58 | 18.47 | 17.58 | 17.58 | 17.58 | 17.58
96024 | TRATOR DE PNEUS COM POTÊNCIA DE 85 CV, TRAÇÃO 4X4, COM GRADE DE DISCOS ACOPLADA - JUROS. AF_02/2017 | H | 4.71 | 4.71 | 4.71 | 4.71 | 4.44 | 4.71 | 4.71 | 4.71 | 4.71 | 4.71 | 5.43 | 4.71 | 4.71 | 4.71 | 4.71 | 4.71 | 4.71 | 4.71 | 4.71 | 4.71 | 5.83 | 4.71 | 4.94 | 4.71 | 4.71 | 4.71 | 4.71
96026 | TRATOR DE PNEUS COM POTÊNCIA DE 85 CV, TRAÇÃO 4X4, COM GRADE DE DISCOS ACOPLADA - MANUTENÇÃO. AF_02/2017 | H | 19.23 | 19.23 | 19.23 | 19.23 | 18.16 | 19.23 | 19.23 | 19.23 | 19.23 | 19.23 | 22.15 | 19.23 | 19.23 | 19.23 | 19.23 | 19.23 | 19.23 | 19.23 | 19.23 | 19.23 | 23.81 | 19.23 | 20.2 | 19.23 | 19.23 | 19.23 | 19.23
96027 | TRATOR DE PNEUS COM POTÊNCIA DE 85 CV, TRAÇÃO 4X4, COM GRADE DE DISCOS ACOPLADA - MATERIAIS NA OPERAÇÃO. AF_02/2017 | H | 90.3 | 84.78 | 82.76 | 78.25 | 84.33 | 82.31 | 79.6 | 76.9 | 75.21 | 79.15 | 75.32 | 78.7 | 77.8 | 82.76 | 77.24 | 85.91 | 82.08 | 76.11 | 79.72 | 79.94 | 82.76 | 86.13 | 77.13 | 78.25 | 80.95 | 77.91 | 79.72
96053 | TRATOR DE PNEUS COM POTÊNCIA DE 85 CV, TRAÇÃO 4X4, COM VASSOURA MECÂNICA ACOPLADA - DEPRECIAÇÃO. AF_03/2017 | H | 17.79 | 17.79 | 17.79 | 17.79 | 16.79 | 17.79 | 17.79 | 17.79 | 17.79 | 17.79 | 20.45 | 17.79 | 17.79 | 17.79 | 17.79 | 17.79 | 17.79 | 17.79 | 17.79 | 17.79 | 22.02 | 17.79 | 18.73 | 17.79 | 17.79 | 17.79 | 17.79
96055 | TRATOR DE PNEUS COM POTÊNCIA DE 85 CV, TRAÇÃO 4X4, COM VASSOURA MECÂNICA ACOPLADA - JUROS. AF_03/2017 | H | 4.76 | 4.76 | 4.76 | 4.76 | 4.49 | 4.76 | 4.76 | 4.76 | 4.76 | 4.76 | 5.48 | 4.76 | 4.76 | 4.76 | 4.76 | 4.76 | 4.76 | 4.76 | 4.76 | 4.76 | 5.9 | 4.76 | 5.01 | 4.76 | 4.76 | 4.76 | 4.76
96056 | TRATOR DE PNEUS COM POTÊNCIA DE 85 CV, TRAÇÃO 4X4, COM VASSOURA MECÂNICA ACOPLADA - MANUTENÇÃO. AF_03/2017 | H | 19.46 | 19.46 | 19.46 | 19.46 | 18.36 | 19.46 | 19.46 | 19.46 | 19.46 | 19.46 | 22.38 | 19.46 | 19.46 | 19.46 | 19.46 | 19.46 | 19.46 | 19.46 | 19.46 | 19.46 | 24.09 | 19.46 | 20.48 | 19.46 | 19.46 | 19.46 | 19.46
96057 | TRATOR DE PNEUS COM POTÊNCIA DE 85 CV, TRAÇÃO 4X4, COM VASSOURA MECÂNICA ACOPLADA - MATERIAIS NA OPERAÇÃO. AF_03/2017 | H | 90.3 | 84.78 | 82.76 | 78.25 | 84.33 | 82.31 | 79.6 | 76.9 | 75.21 | 79.15 | 75.32 | 78.7 | 77.8 | 82.76 | 77.24 | 85.91 | 82.08 | 76.11 | 79.72 | 79.94 | 82.76 | 86.13 | 77.13 | 78.25 | 80.95 | 77.91 | 79.72
7063 | TRATOR DE PNEUS, POTÊNCIA 122 CV, TRAÇÃO 4X4, PESO COM LASTRO DE 4.510 KG - DEPRECIAÇÃO. AF_06/2014 | H | 19.27 | 19.27 | 19.27 | 19.27 | 18.45 | 19.27 | 19.27 | 19.27 | 19.27 | 19.27 | 22.9 | 19.27 | 19.27 | 19.27 | 19.27 | 19.27 | 19.27 | 19.27 | 19.27 | 19.27 | 23.99 | 19.27 | 19.27 | 19.27 | 19.27 | 19.27 | 19.27
7064 | TRATOR DE PNEUS, POTÊNCIA 122 CV, TRAÇÃO 4X4, PESO COM LASTRO DE 4.510 KG - JUROS. AF_06/2014 | H | 5.2 | 5.2 | 5.2 | 5.2 | 4.98 | 5.2 | 5.2 | 5.2 | 5.2 | 5.2 | 6.18 | 5.2 | 5.2 | 5.2 | 5.2 | 5.2 | 5.2 | 5.2 | 5.2 | 5.2 | 6.48 | 5.2 | 5.2 | 5.2 | 5.2 | 5.2 | 5.2
7065 | TRATOR DE PNEUS, POTÊNCIA 122 CV, TRAÇÃO 4X4, PESO COM LASTRO DE 4.510 KG - MANUTENÇÃO. AF_06/2014 | H | 21.08 | 21.08 | 21.08 | 21.08 | 20.19 | 21.08 | 21.08 | 21.08 | 21.08 | 21.08 | 25.05 | 21.08 | 21.08 | 21.08 | 21.08 | 21.08 | 21.08 | 21.08 | 21.08 | 21.08 | 26.25 | 21.08 | 21.08 | 21.08 | 21.08 | 21.08 | 21.08
7066 | TRATOR DE PNEUS, POTÊNCIA 122 CV, TRAÇÃO 4X4, PESO COM LASTRO DE 4.510 KG - MATERIAIS NA OPERAÇÃO. AF_06/2014 | H | 129.6 | 121.68 | 118.77 | 112.31 | 121.03 | 118.12 | 114.25 | 110.37 | 107.94 | 113.6 | 108.11 | 112.95 | 111.66 | 118.77 | 110.85 | 123.3 | 117.8 | 109.24 | 114.41 | 114.73 | 118.77 | 123.62 | 110.69 | 112.31 | 116.19 | 111.82 | 114.41
89033 | TRATOR DE PNEUS, POTÊNCIA 85 CV, TRAÇÃO 4X4, PESO COM LASTRO DE 4.675 KG - DEPRECIAÇÃO. AF_06/2014 | H | 14.12 | 14.12 | 14.12 | 14.12 | 13.52 | 14.12 | 14.12 | 14.12 | 14.12 | 14.12 | 16.78 | 14.12 | 14.12 | 14.12 | 14.12 | 14.12 | 14.12 | 14.12 | 14.12 | 14.12 | 17.58 | 14.12 | 14.12 | 14.12 | 14.12 | 14.12 | 14.12
89034 | TRATOR DE PNEUS, POTÊNCIA 85 CV, TRAÇÃO 4X4, PESO COM LASTRO DE 4.675 KG - JUROS. AF_06/2014 | H | 3.78 | 3.78 | 3.78 | 3.78 | 3.62 | 3.78 | 3.78 | 3.78 | 3.78 | 3.78 | 4.5 | 3.78 | 3.78 | 3.78 | 3.78 | 3.78 | 3.78 | 3.78 | 3.78 | 3.78 | 4.71 | 3.78 | 3.78 | 3.78 | 3.78 | 3.78 | 3.78
5714 | TRATOR DE PNEUS, POTÊNCIA 85 CV, TRAÇÃO 4X4, PESO COM LASTRO DE 4.675 KG - MANUTENÇÃO. AF_06/2014 | H | 15.44 | 15.44 | 15.44 | 15.44 | 14.79 | 15.44 | 15.44 | 15.44 | 15.44 | 15.44 | 18.36 | 15.44 | 15.44 | 15.44 | 15.44 | 15.44 | 15.44 | 15.44 | 15.44 | 15.44 | 19.23 | 15.44 | 15.44 | 15.44 | 15.44 | 15.44 | 15.44
5715 | TRATOR DE PNEUS, POTÊNCIA 85 CV, TRAÇÃO 4X4, PESO COM LASTRO DE 4.675 KG - MATERIAIS NA OPERAÇÃO. AF_06/2014 | H | 90.3 | 84.78 | 82.76 | 78.25 | 84.33 | 82.31 | 79.6 | 76.9 | 75.21 | 79.15 | 75.32 | 78.7 | 77.8 | 82.76 | 77.24 | 85.91 | 82.08 | 76.11 | 79.72 | 79.94 | 82.76 | 86.13 | 77.13 | 78.25 | 80.95 | 77.91 | 79.72
102906 | UNIDADE DOSADORA AIRLESS TIPO HOT SPRAY - DEPRECIAÇÃO. AF_05/2023 | H | - | - | - | - | - | - | - | - | - | - | - | - | - | - | - | - | - | - | - | - | - | - | - | - | - | - | -
102907 | UNIDADE DOSADORA AIRLESS TIPO HOT SPRAY - JUROS. AF_05/2023 | H | - | - | - | - | - | - | - | - | - | - | - | - | - | - | - | - | - | - | - | - | - | - | - | - | - | - | -
102908 | UNIDADE DOSADORA AIRLESS TIPO HOT SPRAY - MANUTENÇÃO. AF_05/2023 | H | - | - | - | - | - | - | - | - | - | - | - | - | - | - | - | - | - | - | - | - | - | - | - | - | - | - | -
102909 | UNIDADE DOSADORA AIRLESS TIPO HOT SPRAY - MATERIAIS NA OPERAÇÃO. AF_05/2023 | H | 4.77 | 4.36 | 3.99 | 4.32 | 4.77 | 4.08 | 2.89 | 3.91 | 4.61 | 3.91 | 4.61 | 4.65 | 4.2 | 4.77 | 3.5 | 4.36 | 4.48 | 3.46 | 5.22 | 4.16 | 6.44 | 4.03 | 4.28 | 3.42 | 3.59 | 3.59 | 4.93
93435 | USINA DE ASFALTO À FRIO, CAPACIDADE DE 40 A 60 TON/HORA, ELÉTRICA POTÊNCIA 30 CV - DEPRECIAÇÃO. AF_05/2023 | H | 9.81 | 9.81 | 9.81 | 9.81 | 9.81 | 9.81 | 9.81 | 9.81 | 9.81 | 9.81 | 9.81 | 9.81 | 9.81 | 9.81 | 9.81 | 9.81 | 9.81 | 9.81 | 9.81 | 9.81 | 9.81 | 9.81 | 9.81 | 9.81 | 9.81 | 9.81 | 9.81
93436 | USINA DE ASFALTO À FRIO, CAPACIDADE DE 40 A 60 TON/HORA, ELÉTRICA POTÊNCIA 30 CV - JUROS. AF_05/2023 | H | 3.02 | 3.02 | 3.02 | 3.02 | 3.02 | 3.02 | 3.02 | 3.02 | 3.02 | 3.02 | 3.02 | 3.02 | 3.02 | 3.02 | 3.02 | 3.02 | 3.02 | 3.02 | 3.02 | 3.02 | 3.02 | 3.02 | 3.02 | 3.02 | 3.02 | 3.02 | 3.02
93437 | USINA DE ASFALTO À FRIO, CAPACIDADE DE 40 A 60 TON/HORA, ELÉTRICA POTÊNCIA 30 CV - MANUTENÇÃO. AF_05/2023 | H | 10.73 | 10.73 | 10.73 | 10.73 | 10.73 | 10.73 | 10.73 | 10.73 | 10.73 | 10.73 | 10.73 | 10.73 | 10.73 | 10.73 | 10.73 | 10.73 | 10.73 | 10.73 | 10.73 | 10.73 | 10.73 | 10.73 | 10.73 | 10.73 | 10.73 | 10.73 | 10.73
93438 | USINA DE ASFALTO À FRIO, CAPACIDADE DE 40 A 60 TON/HORA, ELÉTRICA POTÊNCIA 30 CV - MATERIAIS NA OPERAÇÃO. AF_05/2023 | H | 150.53 | 141.33 | 137.95 | 130.45 | 140.58 | 137.2 | 132.7 | 128.19 | 125.38 | 131.95 | 125.57 | 131.2 | 129.7 | 137.95 | 128.76 | 143.21 | 136.83 | 126.88 | 132.89 | 133.26 | 137.95 | 143.59 | 128.57 | 130.45 | 134.95 | 129.88 | 132.89
100643 | USINA DE ASFALTO, TIPO GRAVIMÉTRICA, PROD 150 TON/HORA - DEPRECIAÇÃO. AF_12/2019 | H | 439.84 | 439.84 | 439.84 | 439.84 | 439.84 | 439.84 | 439.84 | 439.84 | 439.84 | 439.84 | 439.84 | 439.84 | 439.84 | 439.84 | 439.84 | 439.84 | 439.84 | 439.84 | 439.84 | 439.84 | 439.84 | 439.84 | 439.84 | 439.84 | 439.84 | 439.84 | 439.84
100644 | USINA DE ASFALTO, TIPO GRAVIMÉTRICA, PROD 150 TON/HORA - JUROS. AF_12/2019 | H | 155.04 | 155.04 | 155.04 | 155.04 | 155.04 | 155.04 | 155.04 | 155.04 | 155.04 | 155.04 | 155.04 | 155.04 | 155.04 | 155.04 | 155.04 | 155.04 | 155.04 | 155.04 | 155.04 | 155.04 | 155.04 | 155.04 | 155.04 | 155.04 | 155.04 | 155.04 | 155.04
100645 | USINA DE ASFALTO, TIPO GRAVIMÉTRICA, PROD 150 TON/HORA - MANUTENÇÃO. AF_12/2019 | H | 707.05 | 707.05 | 707.05 | 707.05 | 707.05 | 707.05 | 707.05 | 707.05 | 707.05 | 707.05 | 707.05 | 707.05 | 707.05 | 707.05 | 707.05 | 707.05 | 707.05 | 707.05 | 707.05 | 707.05 | 707.05 | 707.05 | 707.05 | 707.05 | 707.05 | 707.05 | 707.05
100646 | USINA DE ASFALTO, TIPO GRAVIMÉTRICA, PROD 150 TON/HORA - MATERIAIS NA OPERAÇÃO. AF_12/2019 | H | 7218 | 6777 | 6615 | 6255 | 6741 | 6579 | 6363 | 6147 | 6012 | 6327 | 6021 | 6291 | 6219 | 6615 | 6174 | 6867 | 6561 | 6084 | 6372 | 6390 | 6615 | 6885 | 6165 | 6255 | 6471 | 6228 | 6372
95116 | USINA DE CONCRETO FIXA, CAPACIDADE NOMINAL DE 90 A 120 M3/H, SEM SILO - DEPRECIAÇÃO. AF_07/2016 | H | 32.55 | 32.55 | 32.55 | 32.55 | 32.55 | 32.55 | 32.55 | 32.55 | 32.55 | 32.55 | 32.55 | 32.55 | 32.55 | 32.55 | 32.55 | 32.55 | 32.55 | 32.55 | 32.55 | 32.55 | 32.55 | 32.55 | 32.55 | 32.55 | 32.55 | 32.55 | 32.55
95117 | USINA DE CONCRETO FIXA, CAPACIDADE NOMINAL DE 90 A 120 M3/H, SEM SILO - JUROS. AF_07/2016 | H | 10.04 | 10.04 | 10.04 | 10.04 | 10.04 | 10.04 | 10.04 | 10.04 | 10.04 | 10.04 | 10.04 | 10.04 | 10.04 | 10.04 | 10.04 | 10.04 | 10.04 | 10.04 | 10.04 | 10.04 | 10.04 | 10.04 | 10.04 | 10.04 | 10.04 | 10.04 | 10.04
53794 | USINA DE CONCRETO FIXA, CAPACIDADE NOMINAL DE 90 A 120 M3/H, SEM SILO - MANUTENÇÃO. AF_07/2016 | H | 35.62 | 35.62 | 35.62 | 35.62 | 35.62 | 35.62 | 35.62 | 35.62 | 35.62 | 35.62 | 35.62 | 35.62 | 35.62 | 35.62 | 35.62 | 35.62 | 35.62 | 35.62 | 35.62 | 35.62 | 35.62 | 35.62 | 35.62 | 35.62 | 35.62 | 35.62 | 35.62
5703 | USINA DE CONCRETO FIXA, CAPACIDADE NOMINAL DE 90 A 120 M3/H, SEM SILO - MATERIAIS NA OPERAÇÃO. AF_07/2016 | H | 27.84 | 25.46 | 23.32 | 25.22 | 27.84 | 23.8 | 16.89 | 22.84 | 26.89 | 22.84 | 26.89 | 27.13 | 24.51 | 27.84 | 20.46 | 25.46 | 26.18 | 20.23 | 30.46 | 24.27 | 37.6 | 23.56 | 24.99 | 19.99 | 20.94 | 20.94 | 28.79
106089 | USINA DE LAMA ASFÁLTICA, PROD 30 A 50 T/H, SILO DE AGREGADO 7 M3, RESERVATÓRIOS PARA EMULSÃO E ÁGUA DE 2,3 M3 CADA, MISTURADOR TIPO PUG MILL MONTADA SOBRE CAVALO MECÂNICO TRAÇÃO 4 X 2, PESO BRUTO 16000 KG, CAPACIDADE MÁXIMA DE TRAÇÃO DE 36000 KG, POTÊNCIA 286 CV, EXCLUSIVE SEMIREBOQUE - DEPRECIAÇÃO. AF_08/2025 | H | 51.48 | 51.48 | 51.48 | 51.48 | 50.21 | 51.48 | 51.48 | 51.48 | 51.48 | 46.48 | 51.4 | 51.22 | 51.48 | 51.48 | 51.48 | 51.48 | 51.48 | 51.25 | 53.4 | 51.48 | 51.33 | 51.48 | 54.05 | 51.81 | 50.96 | 51.48 | 51.48
106092 | USINA DE LAMA ASFÁLTICA, PROD 30 A 50 T/H, SILO DE AGREGADO 7 M3, RESERVATÓRIOS PARA EMULSÃO E ÁGUA DE 2,3 M3 CADA, MISTURADOR TIPO PUG MILL MONTADA SOBRE CAVALO MECÂNICO TRAÇÃO 4 X 2, PESO BRUTO 16000 KG, CAPACIDADE MÁXIMA DE TRAÇÃO DE 36000 KG, POTÊNCIA 286 CV, EXCLUSIVE SEMIREBOQUE - IMPOSTOS E SEGUROS. AF_08/2025 | H | 8.54 | 8.54 | 8.54 | 8.54 | 8.33 | 8.54 | 8.54 | 8.54 | 8.54 | 7.71 | 8.53 | 8.5 | 8.54 | 8.54 | 8.54 | 8.54 | 8.54 | 8.51 | 8.86 | 8.54 | 8.52 | 8.54 | 8.97 | 8.6 | 8.46 | 8.54 | 8.54
106090 | USINA DE LAMA ASFÁLTICA, PROD 30 A 50 T/H, SILO DE AGREGADO 7 M3, RESERVATÓRIOS PARA EMULSÃO E ÁGUA DE 2,3 M3 CADA, MISTURADOR TIPO PUG MILL MONTADA SOBRE CAVALO MECÂNICO TRAÇÃO 4 X 2, PESO BRUTO 16000 KG, CAPACIDADE MÁXIMA DE TRAÇÃO DE 36000 KG, POTÊNCIA 286 CV, EXCLUSIVE SEMIREBOQUE - JUROS. AF_08/2025 | H | 21.15 | 21.15 | 21.15 | 21.15 | 20.63 | 21.15 | 21.15 | 21.15 | 21.15 | 19.1 | 21.12 | 21.05 | 21.15 | 21.15 | 21.15 | 21.15 | 21.15 | 21.06 | 21.94 | 21.15 | 21.09 | 21.15 | 22.21 | 21.29 | 20.94 | 21.15 | 21.15
106091 | USINA DE LAMA ASFÁLTICA, PROD 30 A 50 T/H, SILO DE AGREGADO 7 M3, RESERVATÓRIOS PARA EMULSÃO E ÁGUA DE 2,3 M3 CADA, MISTURADOR TIPO PUG MILL MONTADA SOBRE CAVALO MECÂNICO TRAÇÃO 4 X 2, PESO BRUTO 16000 KG, CAPACIDADE MÁXIMA DE TRAÇÃO DE 36000 KG, POTÊNCIA 286 CV, EXCLUSIVE SEMIREBOQUE - MANUTENÇÃO. AF_08/2025 | H | 96.52 | 96.52 | 96.52 | 96.52 | 94.14 | 96.52 | 96.52 | 96.52 | 96.52 | 87.15 | 96.38 | 96.04 | 96.52 | 96.52 | 96.52 | 96.52 | 96.52 | 96.1 | 100.11 | 96.52 | 96.24 | 96.52 | 101.34 | 97.14 | 95.54 | 96.52 | 96.52
106093 | USINA DE LAMA ASFÁLTICA, PROD 30 A 50 T/H, SILO DE AGREGADO 7 M3, RESERVATÓRIOS PARA EMULSÃO E ÁGUA DE 2,3 M3 CADA, MISTURADOR TIPO PUG MILL MONTADA SOBRE CAVALO MECÂNICO TRAÇÃO 4 X 2, PESO BRUTO 16000 KG, CAPACIDADE MÁXIMA DE TRAÇÃO DE 36000 KG, POTÊNCIA 286 CV, EXCLUSIVE SEMIREBOQUE - MATERIAIS NA OPERAÇÃO. AF_08/2025 | H | 168.82 | 158.5 | 154.71 | 146.29 | 157.66 | 153.87 | 148.82 | 143.77 | 140.61 | 147.98 | 140.82 | 147.13 | 145.45 | 154.71 | 144.4 | 160.61 | 153.45 | 142.29 | 149.03 | 149.45 | 154.71 | 161.03 | 144.19 | 146.29 | 151.34 | 145.66 | 149.03
100637 | USINA DE MISTURA ASFÁLTICA À QUENTE, TIPO CONTRA FLUXO, PROD 100 A 140 TON/HORA - DEPRECIAÇÃO. AF_12/2019 | H | 214.66 | 214.66 | 214.66 | 214.66 | 214.66 | 214.66 | 214.66 | 214.66 | 214.66 | 214.66 | 214.66 | 214.66 | 214.66 | 214.66 | 214.66 | 214.66 | 214.66 | 214.66 | 214.66 | 214.66 | 214.66 | 214.66 | 214.66 | 214.66 | 214.66 | 214.66 | 214.66
100638 | USINA DE MISTURA ASFÁLTICA À QUENTE, TIPO CONTRA FLUXO, PROD 100 A 140 TON/HORA - JUROS. AF_12/2019 | H | 65.98 | 65.98 | 65.98 | 65.98 | 65.98 | 65.98 | 65.98 | 65.98 | 65.98 | 65.98 | 65.98 | 65.98 | 65.98 | 65.98 | 65.98 | 65.98 | 65.98 | 65.98 | 65.98 | 65.98 | 65.98 | 65.98 | 65.98 | 65.98 | 65.98 | 65.98 | 65.98
100639 | USINA DE MISTURA ASFÁLTICA À QUENTE, TIPO CONTRA FLUXO, PROD 100 A 140 TON/HORA - MANUTENÇÃO. AF_12/2019 | H | 268.53 | 268.53 | 268.53 | 268.53 | 268.53 | 268.53 | 268.53 | 268.53 | 268.53 | 268.53 | 268.53 | 268.53 | 268.53 | 268.53 | 268.53 | 268.53 | 268.53 | 268.53 | 268.53 | 268.53 | 268.53 | 268.53 | 268.53 | 268.53 | 268.53 | 268.53 | 268.53
100640 | USINA DE MISTURA ASFÁLTICA À QUENTE, TIPO CONTRA FLUXO, PROD 100 A 140 TON/HORA - MATERIAIS NA OPERAÇÃO. AF_12/2019 | H | 5774.4 | 5421.6 | 5292 | 5004 | 5392.8 | 5263.2 | 5090.4 | 4917.6 | 4809.6 | 5061.6 | 4816.8 | 5032.8 | 4975.2 | 5292 | 4939.2 | 5493.6 | 5248.8 | 4867.2 | 5097.6 | 5112 | 5292 | 5508 | 4932 | 5004 | 5176.8 | 4982.4 | 5097.6
93429 | USINA DE MISTURA ASFÁLTICA À QUENTE, TIPO CONTRA FLUXO, PROD 40 A 80 TON/HORA - DEPRECIAÇÃO. AF_05/2023 | H | 174.76 | 174.76 | 174.76 | 174.76 | 174.76 | 174.76 | 174.76 | 174.76 | 174.76 | 174.76 | 174.76 | 174.76 | 174.76 | 174.76 | 174.76 | 174.76 | 174.76 | 174.76 | 174.76 | 174.76 | 174.76 | 174.76 | 174.76 | 174.76 | 174.76 | 174.76 | 174.76
93430 | USINA DE MISTURA ASFÁLTICA À QUENTE, TIPO CONTRA FLUXO, PROD 40 A 80 TON/HORA - JUROS. AF_05/2023 | H | 53.72 | 53.72 | 53.72 | 53.72 | 53.72 | 53.72 | 53.72 | 53.72 | 53.72 | 53.72 | 53.72 | 53.72 | 53.72 | 53.72 | 53.72 | 53.72 | 53.72 | 53.72 | 53.72 | 53.72 | 53.72 | 53.72 | 53.72 | 53.72 | 53.72 | 53.72 | 53.72
93431 | USINA DE MISTURA ASFÁLTICA À QUENTE, TIPO CONTRA FLUXO, PROD 40 A 80 TON/HORA - MANUTENÇÃO. AF_05/2023 | H | 218.62 | 218.62 | 218.62 | 218.62 | 218.62 | 218.62 | 218.62 | 218.62 | 218.62 | 218.62 | 218.62 | 218.62 | 218.62 | 218.62 | 218.62 | 218.62 | 218.62 | 218.62 | 218.62 | 218.62 | 218.62 | 218.62 | 218.62 | 218.62 | 218.62 | 218.62 | 218.62
93432 | USINA DE MISTURA ASFÁLTICA À QUENTE, TIPO CONTRA FLUXO, PROD 40 A 80 TON/HORA - MATERIAIS NA OPERAÇÃO. AF_05/2023 | H | 2887.2 | 2710.8 | 2646 | 2502 | 2696.4 | 2631.6 | 2545.2 | 2458.8 | 2404.8 | 2530.8 | 2408.4 | 2516.4 | 2487.6 | 2646 | 2469.6 | 2746.8 | 2624.4 | 2433.6 | 2548.8 | 2556 | 2646 | 2754 | 2466 | 2502 | 2588.4 | 2491.2 | 2548.8
95118 | USINA MISTURADORA DE SOLOS, CAPACIDADE DE 200 A 500 TON/H, POTENCIA 75KW - DEPRECIAÇÃO. AF_07/2016 | H | 80.15 | 80.15 | 80.15 | 80.15 | 80.15 | 80.15 | 80.15 | 80.15 | 80.15 | 80.15 | 80.15 | 80.15 | 80.15 | 80.15 | 80.15 | 80.15 | 80.15 | 80.15 | 80.15 | 80.15 | 80.15 | 80.15 | 80.15 | 80.15 | 80.15 | 80.15 | 80.15
95119 | USINA MISTURADORA DE SOLOS, CAPACIDADE DE 200 A 500 TON/H, POTENCIA 75KW - JUROS. AF_07/2016 | H | 24.72 | 24.72 | 24.72 | 24.72 | 24.72 | 24.72 | 24.72 | 24.72 | 24.72 | 24.72 | 24.72 | 24.72 | 24.72 | 24.72 | 24.72 | 24.72 | 24.72 | 24.72 | 24.72 | 24.72 | 24.72 | 24.72 | 24.72 | 24.72 | 24.72 | 24.72 | 24.72
5707 | USINA MISTURADORA DE SOLOS, CAPACIDADE DE 200 A 500 TON/H, POTENCIA 75KW - MANUTENÇÃO. AF_07/2016 | H | 87.69 | 87.69 | 87.69 | 87.69 | 87.69 | 87.69 | 87.69 | 87.69 | 87.69 | 87.69 | 87.69 | 87.69 | 87.69 | 87.69 | 87.69 | 87.69 | 87.69 | 87.69 | 87.69 | 87.69 | 87.69 | 87.69 | 87.69 | 87.69 | 87.69 | 87.69 | 87.69
95120 | USINA MISTURADORA DE SOLOS, CAPACIDADE DE 200 A 500 TON/H, POTENCIA 75KW - MATERIAIS NA OPERAÇÃO. AF_07/2016 | H | 74.58 | 68.21 | 62.47 | 67.57 | 74.58 | 63.75 | 45.26 | 61.2 | 72.03 | 61.2 | 72.03 | 72.67 | 65.66 | 74.58 | 54.82 | 68.21 | 70.12 | 54.18 | 81.6 | 65.02 | 100.72 | 63.11 | 66.93 | 53.55 | 56.1 | 56.1 | 77.13
103657 | VARREDEIRA DE GRAMA SINTÉTICA A GASOLINA, 2,4 CV, 4 TEMPOS - DEPRECIAÇÃO. AF_05/2023 | H | - | - | - | - | - | - | - | - | - | - | - | - | - | - | - | - | - | - | - | - | - | - | - | - | - | - | -
103658 | VARREDEIRA DE GRAMA SINTÉTICA A GASOLINA, 2,4 CV, 4 TEMPOS - JUROS. AF_05/2023 | H | - | - | - | - | - | - | - | - | - | - | - | - | - | - | - | - | - | - | - | - | - | - | - | - | - | - | -
103659 | VARREDEIRA DE GRAMA SINTÉTICA A GASOLINA, 2,4 CV, 4 TEMPOS - MANUTENÇÃO. AF_05/2023 | H | - | - | - | - | - | - | - | - | - | - | - | - | - | - | - | - | - | - | - | - | - | - | - | - | - | - | -
103660 | VARREDEIRA DE GRAMA SINTÉTICA A GASOLINA, 2,4 CV, 4 TEMPOS - MATERIAIS NA OPERAÇÃO. AF_05/2023 | H | 14.68 | 13.09 | 13.65 | 12.78 | 13.69 | 13.23 | 12.61 | 12.82 | 13.26 | 12.61 | 11.96 | 12.64 | 13.03 | 13.13 | 12.49 | 13.59 | 12.9 | 13.13 | 12.86 | 13.11 | 14.37 | 14.93 | 12.47 | 12.99 | 14.23 | 12.55 | 13.77
89015 | VASSOURA MECÂNICA REBOCÁVEL COM ESCOVA CILÍNDRICA, LARGURA ÚTIL DE VARRIMENTO DE 2,44 M - DEPRECIAÇÃO. AF_06/2014 | H | 3.86 | 3.86 | 3.86 | 3.86 | 3.43 | 3.86 | 3.86 | 3.86 | 3.86 | 3.86 | 3.86 | 3.86 | 3.86 | 3.86 | 3.86 | 3.86 | 3.86 | 3.86 | 3.86 | 3.86 | 4.67 | 3.86 | 4.84 | 3.86 | 3.86 | 3.86 | 3.86
89016 | VASSOURA MECÂNICA REBOCÁVEL COM ESCOVA CILÍNDRICA, LARGURA ÚTIL DE VARRIMENTO DE 2,44 M - JUROS. AF_06/2014 | H | 1.02 | 1.02 | 1.02 | 1.02 | 0.9 | 1.02 | 1.02 | 1.02 | 1.02 | 1.02 | 1.02 | 1.02 | 1.02 | 1.02 | 1.02 | 1.02 | 1.02 | 1.02 | 1.02 | 1.02 | 1.23 | 1.02 | 1.28 | 1.02 | 1.02 | 1.02 | 1.02
53804 | VASSOURA MECÂNICA REBOCÁVEL COM ESCOVA CILÍNDRICA, LARGURA ÚTIL DE VARRIMENTO DE 2,44 M - MANUTENÇÃO. AF_06/2014 | H | 4.82 | 4.82 | 4.82 | 4.82 | 4.29 | 4.82 | 4.82 | 4.82 | 4.82 | 4.82 | 4.82 | 4.82 | 4.82 | 4.82 | 4.82 | 4.82 | 4.82 | 4.82 | 4.82 | 4.82 | 5.83 | 4.82 | 6.06 | 4.82 | 4.82 | 4.82 | 4.82
90582 | VIBRADOR DE IMERSÃO, DIÂMETRO DE PONTEIRA 45MM, MOTOR ELÉTRICO TRIFÁSICO POTÊNCIA DE 2 CV - DEPRECIAÇÃO. AF_06/2015 | H | 0.49 | 0.49 | 0.49 | 0.49 | 0.49 | 0.49 | 0.49 | 0.49 | 0.51 | 0.49 | 0.49 | 0.49 | 0.49 | 0.49 | 0.49 | 0.49 | 0.43 | 0.42 | 0.43 | 0.49 | 0.5 | 0.49 | 0.49 | 0.49 | 0.49 | 0.49 | 0.49
90583 | VIBRADOR DE IMERSÃO, DIÂMETRO DE PONTEIRA 45MM, MOTOR ELÉTRICO TRIFÁSICO POTÊNCIA DE 2 CV - JUROS. AF_06/2015 | H | 0.11 | 0.11 | 0.11 | 0.11 | 0.11 | 0.11 | 0.11 | 0.11 | 0.11 | 0.11 | 0.11 | 0.11 | 0.11 | 0.11 | 0.11 | 0.11 | 0.09 | 0.09 | 0.1 | 0.11 | 0.11 | 0.11 | 0.11 | 0.11 | 0.11 | 0.11 | 0.11
90584 | VIBRADOR DE IMERSÃO, DIÂMETRO DE PONTEIRA 45MM, MOTOR ELÉTRICO TRIFÁSICO POTÊNCIA DE 2 CV - MANUTENÇÃO. AF_06/2015 | H | 0.38 | 0.38 | 0.38 | 0.38 | 0.38 | 0.38 | 0.38 | 0.38 | 0.4 | 0.38 | 0.38 | 0.38 | 0.38 | 0.38 | 0.38 | 0.38 | 0.33 | 0.33 | 0.33 | 0.38 | 0.39 | 0.38 | 0.39 | 0.38 | 0.38 | 0.38 | 0.38
90585 | VIBRADOR DE IMERSÃO, DIÂMETRO DE PONTEIRA 45MM, MOTOR ELÉTRICO TRIFÁSICO POTÊNCIA DE 2 CV - MATERIAIS NA OPERAÇÃO. AF_06/2015 | H | 0.6 | 0.55 | 0.5 | 0.55 | 0.6 | 0.52 | 0.36 | 0.49 | 0.58 | 0.49 | 0.58 | 0.59 | 0.53 | 0.6 | 0.44 | 0.55 | 0.57 | 0.44 | 0.66 | 0.53 | 0.82 | 0.51 | 0.54 | 0.43 | 0.45 | 0.45 | 0.62
106380 | VIBROACABADORA DE ASFALTO SOBRE ESTEIRAS, LARG. PAVIM. 2,60 M A 5,75 M, POT. 110 HP, CAP. 450 T/ H - DEPRECIAÇÃO. AF_11/2025 | H | 70.96 | 70.96 | 70.96 | 70.96 | 70.96 | 70.96 | 70.96 | 70.96 | 70.96 | 70.96 | 70.96 | 70.96 | 70.96 | 70.96 | 70.96 | 70.96 | 70.96 | 70.96 | 70.96 | 70.96 | 70.96 | 70.96 | 70.96 | 70.96 | 70.96 | 70.96 | 70.96
106381 | VIBROACABADORA DE ASFALTO SOBRE ESTEIRAS, LARG. PAVIM. 2,60 M A 5,75 M, POT. 110 HP, CAP. 450 T/ H - JUROS. AF_11/2025 | H | 25.01 | 25.01 | 25.01 | 25.01 | 25.01 | 25.01 | 25.01 | 25.01 | 25.01 | 25.01 | 25.01 | 25.01 | 25.01 | 25.01 | 25.01 | 25.01 | 25.01 | 25.01 | 25.01 | 25.01 | 25.01 | 25.01 | 25.01 | 25.01 | 25.01 | 25.01 | 25.01
106382 | VIBROACABADORA DE ASFALTO SOBRE ESTEIRAS, LARG. PAVIM. 2,60 M A 5,75 M, POT. 110 HP, CAP. 450 T/ H - MANUTENÇÃO. AF_11/2025 | H | 114.07 | 114.07 | 114.07 | 114.07 | 114.07 | 114.07 | 114.07 | 114.07 | 114.07 | 114.07 | 114.07 | 114.07 | 114.07 | 114.07 | 114.07 | 114.07 | 114.07 | 114.07 | 114.07 | 114.07 | 114.07 | 114.07 | 114.07 | 114.07 | 114.07 | 114.07 | 114.07
106383 | VIBROACABADORA DE ASFALTO SOBRE ESTEIRAS, LARG. PAVIM. 2,60 M A 5,75 M, POT. 110 HP, CAP. 450 T/ H - MATERIAIS NA OPERAÇÃO. AF_11/2025 | H | 125.03 | 117.39 | 114.58 | 108.35 | 116.76 | 113.96 | 110.22 | 106.47 | 104.14 | 109.59 | 104.29 | 108.97 | 107.72 | 114.58 | 106.94 | 118.95 | 113.65 | 105.38 | 110.37 | 110.68 | 114.58 | 119.26 | 106.79 | 108.35 | 112.09 | 107.88 | 110.37
106376 | VIBROACABADORA DE ASFALTO SOBRE ESTEIRAS, LARG. PAVIM. MÁX. 8,00 M, POT. 100 KW/ 134 HP, CAP. 600 T/ H - DEPRECIAÇÃO. AF_11/2025 | H | 167.35 | 167.35 | 167.35 | 167.35 | 167.35 | 167.35 | 167.35 | 167.35 | 167.35 | 167.35 | 167.35 | 167.35 | 167.35 | 167.35 | 167.35 | 167.35 | 167.35 | 167.35 | 167.35 | 167.35 | 167.35 | 167.35 | 167.35 | 167.35 | 167.35 | 167.35 | 167.35
106377 | VIBROACABADORA DE ASFALTO SOBRE ESTEIRAS, LARG. PAVIM. MÁX. 8,00 M, POT. 100 KW/ 134 HP, CAP. 600 T/ H - JUROS. AF_11/2025 | H | 58.99 | 58.99 | 58.99 | 58.99 | 58.99 | 58.99 | 58.99 | 58.99 | 58.99 | 58.99 | 58.99 | 58.99 | 58.99 | 58.99 | 58.99 | 58.99 | 58.99 | 58.99 | 58.99 | 58.99 | 58.99 | 58.99 | 58.99 | 58.99 | 58.99 | 58.99 | 58.99
106378 | VIBROACABADORA DE ASFALTO SOBRE ESTEIRAS, LARG. PAVIM. MÁX. 8,00 M, POT. 100 KW/ 134 HP, CAP. 600 T/ H - MANUTENÇÃO. AF_11/2025 | H | 269.02 | 269.02 | 269.02 | 269.02 | 269.02 | 269.02 | 269.02 | 269.02 | 269.02 | 269.02 | 269.02 | 269.02 | 269.02 | 269.02 | 269.02 | 269.02 | 269.02 | 269.02 | 269.02 | 269.02 | 269.02 | 269.02 | 269.02 | 269.02 | 269.02 | 269.02 | 269.02
106379 | VIBROACABADORA DE ASFALTO SOBRE ESTEIRAS, LARG. PAVIM. MÁX. 8,00 M, POT. 100 KW/ 134 HP, CAP. 600 T/ H - MATERIAIS NA OPERAÇÃO. AF_11/2025 | H | 152.29 | 142.99 | 139.57 | 131.98 | 142.23 | 138.81 | 134.25 | 129.7 | 126.85 | 133.49 | 127.04 | 132.74 | 131.22 | 139.57 | 130.27 | 144.89 | 138.43 | 128.37 | 134.44 | 134.82 | 139.57 | 145.27 | 130.08 | 131.98 | 136.53 | 131.41 | 134.44
89240 | VIBROACABADORA DE ASFALTO SOBRE ESTEIRAS, LARGURA DE PAVIMENTAÇÃO 1,90 M A 5,30 M, POTÊNCIA 105 HP CAPACIDADE 450 T/H - DEPRECIAÇÃO. AF_11/2014 | H | 85.97 | 85.97 | 85.97 | 85.97 | 85.97 | 85.97 | 85.97 | 85.97 | 85.97 | 85.97 | 85.97 | 85.97 | 85.97 | 85.97 | 85.97 | 85.97 | 85.97 | 85.97 | 85.97 | 85.97 | 85.97 | 85.97 | 85.97 | 85.97 | 85.97 | 85.97 | 85.97
89241 | VIBROACABADORA DE ASFALTO SOBRE ESTEIRAS, LARGURA DE PAVIMENTAÇÃO 1,90 M A 5,30 M, POTÊNCIA 105 HP CAPACIDADE 450 T/H - JUROS. AF_11/2014 | H | 30.3 | 30.3 | 30.3 | 30.3 | 30.3 | 30.3 | 30.3 | 30.3 | 30.3 | 30.3 | 30.3 | 30.3 | 30.3 | 30.3 | 30.3 | 30.3 | 30.3 | 30.3 | 30.3 | 30.3 | 30.3 | 30.3 | 30.3 | 30.3 | 30.3 | 30.3 | 30.3
5710 | VIBROACABADORA DE ASFALTO SOBRE ESTEIRAS, LARGURA DE PAVIMENTAÇÃO 1,90 M A 5,30 M, POTÊNCIA 105 HP CAPACIDADE 450 T/H - MANUTENÇÃO. AF_11/2014 | H | 138.2 | 138.2 | 138.2 | 138.2 | 138.2 | 138.2 | 138.2 | 138.2 | 138.2 | 138.2 | 138.2 | 138.2 | 138.2 | 138.2 | 138.2 | 138.2 | 138.2 | 138.2 | 138.2 | 138.2 | 138.2 | 138.2 | 138.2 | 138.2 | 138.2 | 138.2 | 138.2
5711 | VIBROACABADORA DE ASFALTO SOBRE ESTEIRAS, LARGURA DE PAVIMENTAÇÃO 1,90 M A 5,30 M, POTÊNCIA 105 HP CAPACIDADE 450 T/H - MATERIAIS NA OPERAÇÃO. AF_11/2014 | H | 119.33 | 112.04 | 109.36 | 103.41 | 111.45 | 108.77 | 105.2 | 101.63 | 99.39 | 104.6 | 99.54 | 104.01 | 102.82 | 109.36 | 102.07 | 113.53 | 108.47 | 100.58 | 105.35 | 105.64 | 109.36 | 113.83 | 101.92 | 103.41 | 106.98 | 102.96 | 105.35
89253 | VIBROACABADORA DE ASFALTO SOBRE ESTEIRAS, LARGURA DE PAVIMENTAÇÃO 2,13 M A 4,55 M, POTÊNCIA 100 HP, CAPACIDADE 400 T/H - DEPRECIAÇÃO. AF_11/2014 | H | 70.45 | 70.45 | 70.45 | 70.45 | 70.45 | 70.45 | 70.45 | 70.45 | 70.45 | 70.45 | 70.45 | 70.45 | 70.45 | 70.45 | 70.45 | 70.45 | 70.45 | 70.45 | 70.45 | 70.45 | 70.45 | 70.45 | 70.45 | 70.45 | 70.45 | 70.45 | 70.45
89254 | VIBROACABADORA DE ASFALTO SOBRE ESTEIRAS, LARGURA DE PAVIMENTAÇÃO 2,13 M A 4,55 M, POTÊNCIA 100 HP, CAPACIDADE 400 T/H - JUROS. AF_11/2014 | H | 24.83 | 24.83 | 24.83 | 24.83 | 24.83 | 24.83 | 24.83 | 24.83 | 24.83 | 24.83 | 24.83 | 24.83 | 24.83 | 24.83 | 24.83 | 24.83 | 24.83 | 24.83 | 24.83 | 24.83 | 24.83 | 24.83 | 24.83 | 24.83 | 24.83 | 24.83 | 24.83
89255 | VIBROACABADORA DE ASFALTO SOBRE ESTEIRAS, LARGURA DE PAVIMENTAÇÃO 2,13 M A 4,55 M, POTÊNCIA 100 HP, CAPACIDADE 400 T/H - MANUTENÇÃO. AF_11/2014 | H | 113.25 | 113.25 | 113.25 | 113.25 | 113.25 | 113.25 | 113.25 | 113.25 | 113.25 | 113.25 | 113.25 | 113.25 | 113.25 | 113.25 | 113.25 | 113.25 | 113.25 | 113.25 | 113.25 | 113.25 | 113.25 | 113.25 | 113.25 | 113.25 | 113.25 | 113.25 | 113.25
89256 | VIBROACABADORA DE ASFALTO SOBRE ESTEIRAS, LARGURA DE PAVIMENTAÇÃO 2,13 M A 4,55 M, POTÊNCIA 100 HP, CAPACIDADE 400 T/H - MATERIAIS NA OPERAÇÃO. AF_11/2014 | H | 113.64 | 106.7 | 104.14 | 98.48 | 106.13 | 103.58 | 100.18 | 96.78 | 94.65 | 99.61 | 94.79 | 99.04 | 97.91 | 104.14 | 97.2 | 108.11 | 103.29 | 95.78 | 100.32 | 100.6 | 104.14 | 108.4 | 97.06 | 98.48 | 101.88 | 98.05 | 100.32
106384 | VIBROACABADORA DE ASFALTO SOBRE RODAS, LARGURA DE PAVIMENTAÇÃO DE 1,70 A 4,20 M, POTÊNCIA 78 KW/105 HP, CAPACIDADE 300 T/H - DEPRECIAÇÃO. AF_11/2025 | H | 87.02 | 87.02 | 87.02 | 87.02 | 87.02 | 87.02 | 87.02 | 87.02 | 87.02 | 87.02 | 87.02 | 87.02 | 87.02 | 87.02 | 87.02 | 87.02 | 87.02 | 87.02 | 87.02 | 87.02 | 87.02 | 87.02 | 87.02 | 87.02 | 87.02 | 87.02 | 87.02
106385 | VIBROACABADORA DE ASFALTO SOBRE RODAS, LARGURA DE PAVIMENTAÇÃO DE 1,70 A 4,20 M, POTÊNCIA 78 KW/105 HP, CAPACIDADE 300 T/H - JUROS. AF_11/2025 | H | 26.85 | 26.85 | 26.85 | 26.85 | 26.85 | 26.85 | 26.85 | 26.85 | 26.85 | 26.85 | 26.85 | 26.85 | 26.85 | 26.85 | 26.85 | 26.85 | 26.85 | 26.85 | 26.85 | 26.85 | 26.85 | 26.85 | 26.85 | 26.85 | 26.85 | 26.85 | 26.85
106386 | VIBROACABADORA DE ASFALTO SOBRE RODAS, LARGURA DE PAVIMENTAÇÃO DE 1,70 A 4,20 M, POTÊNCIA 78 KW/105 HP, CAPACIDADE 300 T/H - MANUTENÇÃO. AF_11/2025 | H | 122.44 | 122.44 | 122.44 | 122.44 | 122.44 | 122.44 | 122.44 | 122.44 | 122.44 | 122.44 | 122.44 | 122.44 | 122.44 | 122.44 | 122.44 | 122.44 | 122.44 | 122.44 | 122.44 | 122.44 | 122.44 | 122.44 | 122.44 | 122.44 | 122.44 | 122.44 | 122.44
106387 | VIBROACABADORA DE ASFALTO SOBRE RODAS, LARGURA DE PAVIMENTAÇÃO DE 1,70 A 4,20 M, POTÊNCIA 78 KW/105 HP, CAPACIDADE 300 T/H - MATERIAIS NA OPERAÇÃO. AF_11/2025 | H | 119.33 | 112.04 | 109.36 | 103.41 | 111.45 | 108.77 | 105.2 | 101.63 | 99.39 | 104.6 | 99.54 | 104.01 | 102.82 | 109.36 | 102.07 | 113.53 | 108.47 | 100.58 | 105.35 | 105.64 | 109.36 | 113.83 | 101.92 | 103.41 | 106.98 | 102.96 | 105.35
106489 | ACIONADOR MANUAL, TIPO COM SIRENE, SISTEMA CONVENCIONAL, FORNECIMENTO E INSTALAÇÃO. AF_12/2025 | UN | - | - | - | - | - | - | - | - | - | - | - | - | - | - | - | - | - | - | - | - | - | - | - | - | - | - | -
106491 | ACIONADOR MANUAL, TIPO QUEBRA VIDRO COM MARTELINHO, SISTEMA CONVENCIONAL, FORNECIMENTO E INSTALAÇÃO. AF_12/2025 | UN | - | - | - | - | - | - | - | - | - | - | - | - | - | - | - | - | - | - | - | - | - | - | - | - | - | - | -
106493 | ACIONADOR MANUAL, TIPO QUEBRA VIDRO COM MARTELINHO, SISTEMA ENDEREÇÁVEL, FORNECIMENTO E INSTALAÇÃO. AF_12/2025 | UN | - | - | - | - | - | - | - | - | - | - | - | - | - | - | - | - | - | - | - | - | - | - | - | - | - | - | -
106490 | ACIONADOR MANUAL, TIPO REARMÁVEL, SISTEMA CONVENCIONAL, FORNECIMENTO E INSTALAÇÃO. AF_12/2025 | UN | - | - | - | - | - | - | - | - | - | - | - | - | - | - | - | - | - | - | - | - | - | - | - | - | - | - | -
106492 | ACIONADOR MANUAL, TIPO REARMÁVEL, SISTEMA ENDEREÇÁVEL, FORNECIMENTO E INSTALAÇÃO. AF_12/2025 | UN | - | - | - | - | - | - | - | - | - | - | - | - | - | - | - | - | - | - | - | - | - | - | - | - | - | - | -
106496 | CENTRAL DE ALARME DE 12 LAÇOS, SISTEMA CONVENCIONAL, COM ATÉ 20 DISPOSITIVOS POR LAÇO, FORNECIMENTO E INSTALAÇÃO. AF_12/2025 | UN | - | - | - | - | - | - | - | - | - | - | - | - | - | - | - | - | - | - | - | - | - | - | - | - | - | - | -
106497 | CENTRAL DE ALARME DE 24 LAÇOS, SISTEMA CONVENCIONAL, COM ATÉ 20 DISPOSITIVOS POR LAÇO, FORNECIMENTO E INSTALAÇÃO. AF_12/2025 | UN | - | - | - | - | - | - | - | - | - | - | - | - | - | - | - | - | - | - | - | - | - | - | - | - | - | - | -
106495 | CENTRAL DE ALARME DE 6 LAÇOS, SISTEMA CONVENCIONAL, COM ATÉ 20 DISPOSITIVOS POR LAÇO, FORNECIMENTO E INSTALAÇÃO. AF_12/2025 | UN | - | - | - | - | - | - | - | - | - | - | - | - | - | - | - | - | - | - | - | - | - | - | - | - | - | - | -
106498 | CENTRAL DE ALARME DE INCÊNDIO ENDEREÇÁVEL PARA ATÉ 500 PONTOS, FORNECIMENTO E INSTALAÇÃO. AF_12/2025 | UN | - | - | - | - | - | - | - | - | - | - | - | - | - | - | - | - | - | - | - | - | - | - | - | - | - | - | -
106494 | DETECTOR DE GÁS NATURAL E GLP BIVOLT COM LED INDICADOR E SIRENE EMBUTIDA, FORNECIMENTO E INSTALAÇÃO. AF_12/2025 | UN | - | - | - | - | - | - | - | - | - | - | - | - | - | - | - | - | - | - | - | - | - | - | - | - | - | - | -
106485 | DETECTOR ÓPTICO DE FUMAÇA CONVENCIONAL, FORNECIMENTO E INSTALAÇÃO. AF_12/2025 | UN | - | - | - | - | - | - | - | - | - | - | - | - | - | - | - | - | - | - | - | - | - | - | - | - | - | - | -
106486 | DETECTOR ÓPTICO DE FUMAÇA ENDEREÇÁVEL, FORNECIMENTO E INSTALAÇÃO. AF_12/2025 | UN | - | - | - | - | - | - | - | - | - | - | - | - | - | - | - | - | - | - | - | - | - | - | - | - | - | - | -
106487 | SIRENE AUDIOVISUAL, SISTEMA CONVENCIONAL, FORNECIMENTO E INSTALAÇÃO. AF_12/2025 | UN | - | - | - | - | - | - | - | - | - | - | - | - | - | - | - | - | - | - | - | - | - | - | - | - | - | - | -
106488 | SIRENE AUDIOVISUAL, SISTEMA ENDEREÇÁVEL, FORNECIMENTO E INSTALAÇÃO. AF_12/2025 | UN | - | - | - | - | - | - | - | - | - | - | - | - | - | - | - | - | - | - | - | - | - | - | - | - | - | - | -
103741 | FORNECIMENTO E INSTALAÇÃO DE BALIZADOR SOBRE ASFALTO. AF_03/2022 | UN | - | - | - | - | - | - | - | - | - | - | - | - | - | - | - | - | - | - | - | - | - | - | - | - | - | - | -
103755 | FORNECIMENTO E INSTALAÇÃO DE BARREIRA DE CONCRETO PERFIL NEW JERSEY DUPLA - 1070 MM. AF_03/2022 | M | - | - | - | - | - | - | - | - | - | - | - | - | - | - | - | - | - | - | - | - | - | - | - | - | - | - | -
103753 | FORNECIMENTO E INSTALAÇÃO DE BARREIRA DE CONCRETO PERFIL NEW JERSEY DUPLA - 810 MM. AF_03/2022 | M | - | - | - | - | - | - | - | - | - | - | - | - | - | - | - | - | - | - | - | - | - | - | - | - | - | - | -
103754 | FORNECIMENTO E INSTALAÇÃO DE BARREIRA DE CONCRETO PERFIL NEW JERSEY SIMPLES - 1070 MM. AF_03/2022 | M | - | - | - | - | - | - | - | - | - | - | - | - | - | - | - | - | - | - | - | - | - | - | - | - | - | - | -
103752 | FORNECIMENTO E INSTALAÇÃO DE BARREIRA DE CONCRETO PERFIL NEW JERSEY SIMPLES - 810 MM. AF_03/2022 | M | - | - | - | - | - | - | - | - | - | - | - | - | - | - | - | - | - | - | - | - | - | - | - | - | - | - | -
103759 | FORNECIMENTO E INSTALAÇÃO DE BARREIRA DE CONCRETO PERFIL TIPO F DUPLA - 1070 MM. AF_03/2022 | M | - | - | - | - | - | - | - | - | - | - | - | - | - | - | - | - | - | - | - | - | - | - | - | - | - | - | -
103757 | FORNECIMENTO E INSTALAÇÃO DE BARREIRA DE CONCRETO PERFIL TIPO F DUPLA - 810 MM. AF_03/2022 | M | - | - | - | - | - | - | - | - | - | - | - | - | - | - | - | - | - | - | - | - | - | - | - | - | - | - | -
103758 | FORNECIMENTO E INSTALAÇÃO DE BARREIRA DE CONCRETO PERFIL TIPO F SIMPLES - 1070 MM. AF_03/2022 | M | - | - | - | - | - | - | - | - | - | - | - | - | - | - | - | - | - | - | - | - | - | - | - | - | - | - | -
103756 | FORNECIMENTO E INSTALAÇÃO DE BARREIRA DE CONCRETO PERFIL TIPO F SIMPLES - 810 MM. AF_03/2022 | M | - | - | - | - | - | - | - | - | - | - | - | - | - | - | - | - | - | - | - | - | - | - | - | - | - | - | -
103734 | FORNECIMENTO E INSTALAÇÃO DE BATE RODAS SOBRE ASFALTO. AF_03/2022 | UN | - | - | - | - | - | - | - | - | - | - | - | - | - | - | - | - | - | - | - | - | - | - | - | - | - | - | -
103740 | FORNECIMENTO E INSTALAÇÃO DE CALOTA SOBRE ASFALTO. AF_03/2022 | UN | - | - | - | - | - | - | - | - | - | - | - | - | - | - | - | - | - | - | - | - | - | - | - | - | - | - | -
103747 | FORNECIMENTO E INSTALAÇÃO DE DEFENSA METÁLICA MALEÁVEL DUPLA, SOBRE SOLO. AF_03/2022 | M | - | - | - | - | - | - | - | - | - | - | - | - | - | - | - | - | - | - | - | - | - | - | - | - | - | - | -
103746 | FORNECIMENTO E INSTALAÇÃO DE DEFENSA METÁLICA MALEÁVEL SIMPLES, SOBRE SOLO. AF_03/2022 | M | - | - | - | - | - | - | - | - | - | - | - | - | - | - | - | - | - | - | - | - | - | - | - | - | - | - | -
103749 | FORNECIMENTO E INSTALAÇÃO DE DEFENSA METÁLICA SEMI MALEÁVEL DUPLA, SOBRE SOLO. AF_03/2022 | M | - | - | - | - | - | - | - | - | - | - | - | - | - | - | - | - | - | - | - | - | - | - | - | - | - | - | -
103744 | FORNECIMENTO E INSTALAÇÃO DE DEFENSA METÁLICA SEMI MALEÁVEL SIMPLES (ANCORAGEM), SOBRE SOLO. AF_03/2022 | M | - | - | - | - | - | - | - | - | - | - | - | - | - | - | - | - | - | - | - | - | - | - | - | - | - | - | -
103748 | FORNECIMENTO E INSTALAÇÃO DE DEFENSA METÁLICA SEMI MALEÁVEL SIMPLES, SOBRE SOLO. AF_03/2022 | M | - | - | - | - | - | - | - | - | - | - | - | - | - | - | - | - | - | - | - | - | - | - | - | - | - | - | -
103745 | FORNECIMENTO E INSTALAÇÃO DE DEFENSA METÁLICA SEMI-MALEAVEL DUPLA (ANCORAGEM), SOBRE SOLO. AF_03/2022 | M | - | - | - | - | - | - | - | - | - | - | - | - | - | - | - | - | - | - | - | - | - | - | - | - | - | - | -
103751 | FORNECIMENTO E INSTALAÇÃO DE DEFENSA METÁLICA TRIPLA ONDA DUPLA, SOBRE SOLO. AF_03/2022 | M | - | - | - | - | - | - | - | - | - | - | - | - | - | - | - | - | - | - | - | - | - | - | - | - | - | - | -
103750 | FORNECIMENTO E INSTALAÇÃO DE DEFENSA METÁLICA TRIPLA ONDA SIMPLES, SOBRE SOLO. AF_03/2022 | M | - | - | - | - | - | - | - | - | - | - | - | - | - | - | - | - | - | - | - | - | - | - | - | - | - | - | -
103738 | FORNECIMENTO E INSTALAÇÃO DE PRISMA SOBRE ASFALTO. AF_03/2022 | UN | - | - | - | - | - | - | - | - | - | - | - | - | - | - | - | - | - | - | - | - | - | - | - | - | - | - | -
103736 | FORNECIMENTO E INSTALAÇÃO DE SEGREGADOR SOBRE ASFALTO. AF_03/2022 | UN | - | - | - | - | - | - | - | - | - | - | - | - | - | - | - | - | - | - | - | - | - | - | - | - | - | - | -
103739 | FORNECIMENTO E INSTALAÇÃO DE TACHA SOBRE ASFALTO. AF_03/2022 | UN | - | - | - | - | - | - | - | - | - | - | - | - | - | - | - | - | - | - | - | - | - | - | - | - | - | - | -
103737 | FORNECIMENTO E INSTALAÇÃO DE TACHÃO SOBRE ASFALTO. AF_03/2022 | UN | - | - | - | - | - | - | - | - | - | - | - | - | - | - | - | - | - | - | - | - | - | - | - | - | - | - | -
103742 | FORNECIMENTO E INSTALAÇÃO DE TERMINAL DE ANCORAGEM DE DEFENSA METÁLICA, EM BARREIRA DE CONCRETO. AF_03/2022 | UN | - | - | - | - | - | - | - | - | - | - | - | - | - | - | - | - | - | - | - | - | - | - | - | - | - | - | -
103797 | ARMAÇÃO DE DESCIDA D'ÁGUA UTILIZANDO AÇO CA-60 DE 5 MM - MONTAGEM. AF_08/2022 | KG | 19.61 | 17.85 | 18.48 | 17.6 | 17.88 | 16.46 | 17.09 | 17.97 | 15.72 | 16.63 | 16.32 | 16.05 | 17.21 | 17.14 | 16.11 | 16.14 | 16.24 | 18.74 | 20.04 | 17.4 | 18.57 | 18.71 | 16.66 | 17.8 | 16.96 | 17.04 | 15.75
103930 | BACIA DE DISSIPAÇÃO, LARGURA ATÉ 1 M, TIPO BACIA EM PEDRA DE MÃO FIXADA COM CONCRETO (DEB 01, 02), COM PREPARO MANUAL, FCK = 20 MPA, LANÇADO MANUALMENTE, INCLUINDO MATERIAIS E FÔRMAS (2 UTILIZAÇÕES). AF_08/2022 | M3 | 1185.79 | 877.32 | 1056.47 | 1104.91 | 985.97 | 898.87 | 972.4 | 875.08 | 934.48 | 948.62 | 875.78 | 772.99 | 1023.17 | 1102.97 | 908.64 | 903.02 | 1058.37 | 868.61 | 905.71 | 1012.81 | 1077.44 | 1085.76 | 818.88 | 887.09 | 946.81 | 826.79 | 961.21
103931 | BACIA DE DISSIPAÇÃO, LARGURA DE 1 A 4 M, TIPO BACIA EM PEDRA DE MÃO FIXADA COM CONCRETO (DEB 03, 04, 05, 06), COM PREPARO MANUAL, FCK = 20 MPA, LANÇADO MANUALMENTE, INCLUINDO MATERIAIS E FÔRMAS (2 UTILIZAÇÕES). AF_08/2022 | M3 | 994.24 | 622.8 | 847.54 | 880.06 | 736.36 | 650.87 | 777.56 | 663.42 | 711.7 | 690.89 | 668.63 | 587.77 | 767.9 | 848.86 | 645.87 | 651.01 | 834.08 | 659.27 | 689.94 | 717.48 | 878.42 | 897.91 | 624.84 | 683.22 | 682.44 | 611.94 | 720.33
103932 | BACIA DE DISSIPAÇÃO, LARGURA DE 4 A 9,2 M, TIPO BACIA EM PEDRA DE MÃO FIXADA COM CONCRETO (DEB 07, 08, 09, 10, 11, 12, 13), COM PREPARO MANUAL, FCK = 20 MPA, LANÇADO MANUALMENTE, INCLUINDO MATERIAIS E FÔRMAS (2 UTILIZAÇÕES). AF_08/2022 | M3 | 966.17 | 585.5 | 816.93 | 847.12 | 699.78 | 614.53 | 749.01 | 632.41 | 679.05 | 653.12 | 638.27 | 560.62 | 730.51 | 811.64 | 607.37 | 614.09 | 801.22 | 628.59 | 658.34 | 674.22 | 849.24 | 870.38 | 596.39 | 653.33 | 643.72 | 580.46 | 685.04
103929 | BACIA DE DISSIPAÇÃO, TIPO BACIA COM DENTES DE CONCRETO (01), COM PREPARO MANUAL, FCK = 20 MPA, LANÇADO MANUALMENTE, INCLUINDO MATERIAIS E FÔRMAS (2 UTILIZAÇÕES). AF_08/2022 | M3 | 1643.7 | 1466.76 | 1537.51 | 1619.38 | 1578.71 | 1470.77 | 1432.84 | 1358.35 | 1456.38 | 1559.48 | 1366.39 | 1214.83 | 1612.75 | 1683.1 | 1513.8 | 1485.55 | 1574 | 1369.25 | 1403.13 | 1676.1 | 1565.58 | 1553.38 | 1288.29 | 1380.7 | 1551.46 | 1326.78 | 1521.94
103928 | BACIA DE DISSIPAÇÃO, TIPO BACIA EM PEDRA DE MÃO ARGAMASSADA (DES 01, 02, 03, 04), LANÇADO MANUALMENTE, INCLUINDO MATERIAIS E FÔRMAS (2 UTILIZAÇÕES). AF_08/2022 | M3 | 918.09 | 550.6 | 770.28 | 789.17 | 652.98 | 576.01 | 711.07 | 602.94 | 642.99 | 615.28 | 604.63 | 537.26 | 686.17 | 759.69 | 570.81 | 578.98 | 747.55 | 613.93 | 639.61 | 621.87 | 814.84 | 838.92 | 573.19 | 624.97 | 596.68 | 564.35 | 644.69
103798 | CONCRETAGEM DE DISSIPADOR DE ENERGIA, CONCRETO USINADO, FCK = 20 MPA, COM USO DE BOMBA - LANÇAMENTO, ADENSAMENTO E ACABAMENTO. AF_08/2022 | M3 | 2032.08 | 803.94 | 1137.7 | 1039.4 | 832.04 | 656.6 | 729.31 | 783.95 | 784.8 | 818.52 | 711.77 | 768.9 | 896.21 | 884.24 | 745.75 | 701.43 | 741.58 | 645.28 | 727.48 | 709.91 | 1098.71 | 1360.84 | 696.42 | 813.64 | 697 | 650.34 | 865.63
103801 | CONCRETAGEM DE DISSIPADOR DE ENERGIA, FCK = 20 MPA, COM USO DE JERICAS E PREPARO EM BETONEIRA DE 600 L - AREIA E BRITA COMERCIAIS - LANÇAMENTO, ADENSAMENTO E ACABAMENTO. AF_08/2022 | M3 | 1099.25 | 715.58 | 916.85 | 946.71 | 863.44 | 735.29 | 871.28 | 723.69 | 807.61 | 819.2 | 770.93 | 686.98 | 857.17 | 921.12 | 733.42 | 740.27 | 906.63 | 774.49 | 763.06 | 774.61 | 1017.82 | 1046.43 | 744.74 | 810.24 | 760.28 | 696.22 | 815.37
103933 | DESCIDA D'ÁGUA RÁPIDA (DAR 03), EM CONCRETO USINADO, FCK = 20 MPA, LANÇADO COM BOMBA, INCLUINDO ARMAÇÃO, MATERIAIS E FÔRMAS (2 UTILIZAÇÕES). AF_08/2022 | M3 | 2971.67 | 1852.6 | 2104.04 | 2029.7 | 1851.94 | 1656.36 | 1612.35 | 1747.75 | 1695.71 | 1826.25 | 1600.11 | 1602.73 | 1931.27 | 1925.08 | 1770.71 | 1700.41 | 1689.77 | 1600.74 | 1754.19 | 1854.99 | 2016.5 | 2248.36 | 1558.56 | 1724.87 | 1751.91 | 1586.63 | 1825.24
103925 | ESCADA HIDRÁULICA, LARGURA ATÉ 1M, TIPO DESCIDA D'ÁGUA DE CORTE OU ATERRO EM DEGRAUS (DCD 02, 04 E DAD 02), EM CONCRETO USINADO, FCK = 20 MPA, LANÇADO COM BOMBA, INCLUINDO ARMAÇÃO, MATERIAIS E FÔRMAS (3 UTILIZAÇÕES). AF_08/2022 | M3 | 3251.79 | 1983.19 | 2327.68 | 2175.56 | 1999.74 | 1792.26 | 1789.27 | 2004.62 | 1867.05 | 1936.88 | 1815.5 | 1772.37 | 2057.84 | 2072.07 | 1807.41 | 1777.25 | 1850.71 | 1855.54 | 2005.75 | 1935.82 | 2401.48 | 2503.62 | 1782.8 | 1993.96 | 1798.78 | 1784.44 | 1958.46
103926 | ESCADA HIDRÁULICA, LARGURA DE 1 A 4,1 M, TIPO DESCIDA D'ÁGUA DE ATERRO EM DEGRAUS (DAD 04, 06, 08, 10, 12, 14, 16, 18), EM CONCRETO USINADO, FCK = 20 MPA, LANÇADO COM BOMBA, INCLUINDO ARMAÇÃO, MATERIAIS E FÔRMAS (3 UTILIZAÇÕES). AF_08/2022 | M3 | 2872.55 | 1616.52 | 1957.54 | 1823.59 | 1636.28 | 1439.04 | 1459.53 | 1624.81 | 1529.85 | 1589.12 | 1471.88 | 1460.85 | 1696.62 | 1703.05 | 1477.57 | 1442.89 | 1506.69 | 1479.32 | 1608.78 | 1553.66 | 1996.44 | 2148.45 | 1445.31 | 1626.86 | 1456.34 | 1431.8 | 1618.68
103796 | FABRICAÇÃO, MONTAGEM E DESMONTAGEM DE FÔRMA PARA BACIA DE DISSIPAÇÃO, EM MADEIRA SERRADA, E = 25 MM, 2 UTILIZAÇÕES. AF_08/2022 | M2 | 54.44 | 75.11 | 62.06 | 67.26 | 71.52 | 73.54 | 56.15 | 63.46 | 64.87 | 74.02 | 59.54 | 52.78 | 75.55 | 76.19 | 78.03 | 74.52 | 66.73 | 59.47 | 64 | 90.14 | 54.77 | 50.69 | 54.35 | 57.04 | 79.11 | 63.05 | 70.65
103795 | FABRICAÇÃO, MONTAGEM E DESMONTAGEM DE FÔRMA PARA ESCADA HIDRÁULICA, EM CHAPA DE MADEIRA COMPENSADA RESINADA, E = 17 MM, 3 UTILIZAÇÕES. AF_08/2022 | M2 | 97.51 | 97.93 | 97.34 | 92.42 | 96.47 | 96.75 | 84.66 | 103.15 | 92.36 | 93.86 | 93.12 | 80.27 | 97.7 | 101.25 | 87.9 | 89.74 | 93.51 | 99.07 | 103.65 | 106.06 | 111.94 | 90.18 | 89.36 | 98.28 | 90.5 | 94.6 | 93.34
103800 | PEDRA ARGAMASSADA COM CIMENTO E AREIA 1:3, 40% DE ARGAMASSA EM VOLUME - AREIA E PEDRA DE MÃO COMERCIAIS - FORNECIMENTO E ASSENTAMENTO. AF_08/2022 | M3 | 918.09 | 550.6 | 770.28 | 789.17 | 652.98 | 576.01 | 711.07 | 602.94 | 642.99 | 615.28 | 604.63 | 537.26 | 686.17 | 759.69 | 570.81 | 578.98 | 747.55 | 613.93 | 639.61 | 621.87 | 814.84 | 838.92 | 573.19 | 624.97 | 596.68 | 564.35 | 644.69
103799 | PEDRA DE MÃO FIXADA COM CONCRETO PARA BACIA DE DISSIPAÇÃO, 40% DE CONCRETO EM VOLUME, FCK = 20 MPA, COM USO DE JERICA E PREPARO EM BETONEIRA DE 600 L - AREIA, BRITA E PEDRA DE MÃO COMERCIAIS - LANÇAMENTO, ADENSAMENTO E ACABAMENTO. AF_08/2022 | M3 | 843.2 | 440.93 | 701.02 | 725.58 | 543.46 | 476.07 | 629.21 | 519 | 546.59 | 492.89 | 509.82 | 442.66 | 587.04 | 675.52 | 461.43 | 471.99 | 677.54 | 494.02 | 538.01 | 526.83 | 709.27 | 731.45 | 466.38 | 516.31 | 501.02 | 456.02 | 545.32
104950 | DRAGAGEM DE MATERIAIS DE 1A CATEGORIA E COMPOSTOS ORGÂNICOS E INORGÂNICOS COM DRAGLINE (CAÇAMBA: 0,76 M3/ 43 T). AF_03/2024 | M3 | - | - | - | - | - | - | - | - | - | - | - | - | - | - | - | - | - | - | - | - | - | - | - | - | - | - | -
104948 | DRAGAGEM DE MATERIAIS DE 1A CATEGORIA E COMPOSTOS ORGÂNICOS E INORGÂNICOS COM ESCAVADEIRA HIDRÁULICA (CAÇAMBA: 0,80 M3/111 HP). AF_03/2024 | M3 | 6 | 5.41 | 6.05 | 5.21 | 5.77 | 5.71 | 5.49 | 5.92 | 5.35 | 5.27 | 5.66 | 5.22 | 5.37 | 5.49 | 5.49 | 5.45 | 5.5 | 5.92 | 5.94 | 5.72 | 5.8 | 5.72 | 5.47 | 5.67 | 5.45 | 6.16 | 5.39
104949 | DRAGAGEM DE MATERIAIS DE 1A CATEGORIA E COMPOSTOS ORGÂNICOS E INORGÂNICOS COM ESCAVADEIRA HIDRÁULICA DE LONGO ALCANCE (CAÇAMBA: 0,52 M3/155 HP). AF_03/2024 | M3 | 11.25 | 10.23 | 11.18 | 9.86 | 10.61 | 10.64 | 10.3 | 10.94 | 10.06 | 9.97 | 10.4 | 9.78 | 10.1 | 10.2 | 10.29 | 10.28 | 10.33 | 10.94 | 10.93 | 10.66 | 10.88 | 10.69 | 10.23 | 10.51 | 10.26 | 11.32 | 10.15
104947 | DRAGAGEM DE MATERIAIS DE 1A CATEGORIA E COMPOSTOS ORGÂNICOS E INORGÂNICOS COM RETROESCAVADEIRA (CAÇAMBA: 0,26 M3/88 HP). AF_03/2024 | M3 | 14.47 | 12.28 | 14.54 | 11.71 | 14.35 | 13.17 | 12.55 | 14.02 | 11.61 | 11.9 | 13.79 | 12.49 | 12.21 | 13.42 | 12.59 | 12.36 | 12.56 | 13.64 | 14.14 | 13.26 | 12.95 | 13.19 | 12.57 | 13.29 | 12.42 | 14.62 | 12.25
106545 | ASSENTAMENTO DE TUBO DRENO DE PEAD CORRUGADO EM GEOCOMPOSTO, DN 100 MM - FORNECIMENTO E INSTALAÇÃO. AF_01/2026 | M | 10.8 | 10.77 | 10.79 | 10.77 | 10.8 | 10.79 | 10.79 | 10.8 | 10.78 | 10.78 | 10.8 | 10.77 | 10.79 | 10.79 | 10.79 | 10.79 | 10.78 | 10.81 | 10.82 | 10.79 | 16.95 | 10.8 | 10.79 | 10.8 | 10.77 | 10.8 | 10.79
106543 | ASSENTAMENTO DE TUBO DRENO DE PEAD CORRUGADO EM GEOCOMPOSTO, DN 160 MM - FORNECIMENTO E INSTALAÇÃO. AF_01/2026 | M | 22.2 | 22.17 | 22.19 | 22.17 | 22.2 | 22.19 | 22.19 | 22.2 | 22.18 | 22.18 | 22.2 | 22.17 | 22.19 | 22.19 | 22.19 | 22.19 | 22.18 | 22.21 | 22.22 | 22.19 | 34.91 | 22.2 | 22.19 | 22.2 | 22.17 | 22.2 | 22.19
106544 | ASSENTAMENTO DE TUBO DRENO DE PEAD CORRUGADO EM GEOCOMPOSTO, DN 200 MM - FORNECIMENTO E INSTALAÇÃO. AF_01/2026 | M | 38.09 | 38.06 | 38.08 | 38.06 | 38.09 | 38.08 | 38.08 | 38.09 | 38.07 | 38.07 | 38.09 | 38.06 | 38.08 | 38.08 | 38.08 | 38.08 | 38.07 | 38.1 | 38.11 | 38.08 | 59.95 | 38.09 | 38.08 | 38.09 | 38.06 | 38.09 | 38.08
106546 | ASSENTAMENTO DE TUBO DRENO DE PEAD CORRUGADO EM GEOCOMPOSTO, DN 65 MM - FORNECIMENTO E INSTALAÇÃO. AF_01/2026 | M | 6.77 | 6.74 | 6.76 | 6.74 | 6.77 | 6.76 | 6.76 | 6.77 | 6.75 | 6.75 | 6.77 | 6.74 | 6.76 | 6.76 | 6.76 | 6.76 | 6.75 | 6.78 | 6.79 | 6.76 | 10.6 | 6.77 | 6.76 | 6.77 | 6.74 | 6.77 | 6.76
106547 | CONEXÃO TUBO CORRUGADO PEAD EM TUBO PVC PARA DRENAGEM DE GEOCOMPOSTO APENAS INSTALAÇÃO. AF_01/2026 | UN | 7.56 | 6.38 | 7.61 | 6.37 | 8.07 | 7.21 | 7.48 | 8.41 | 7.19 | 6.64 | 7.71 | 6.55 | 7.06 | 7.54 | 6.9 | 6.91 | 6.76 | 9.23 | 9.61 | 6.98 | 7.32 | 7.74 | 6.95 | 8.25 | 6.39 | 8.47 | 6.84
106542 | GEOCOMPOSTO COM DUAS FACES DE GEOTÊXTIL E NÚCLEO EM PEAD COM BOLSA PARA TUBO CORRUGADO PEAD PARA TRINCHEIRA DRENANTE - FORNECIMENTO E INSTALAÇÃO. AF_01/2026 | M2 | - | - | - | - | - | - | - | - | - | - | - | - | - | - | - | - | - | - | - | - | - | - | - | - | - | - | -
106534 | GEOCOMPOSTO COM DUAS FACES DE GEOTÊXTIL E NÚCLEO EM PEAD HORIZONTAL - FORNECIMENTO E INSTALAÇÃO. AF_01/2026 | M2 | - | - | - | - | - | - | - | - | - | - | - | - | - | - | - | - | - | - | - | - | - | - | - | - | - | - | -
106535 | GEOCOMPOSTO COM DUAS FACES DE GEOTÊXTIL E NÚCLEO EM PEAD VERTICAL FIXADO POR ADESIVO CONTATO - FORNECIMENTO E INSTALAÇÃO. AF_01/2026 | M2 | - | - | - | - | - | - | - | - | - | - | - | - | - | - | - | - | - | - | - | - | - | - | - | - | - | - | -
106537 | GEOCOMPOSTO COM DUAS FACES DE GEOTÊXTIL E NÚCLEO EM PEAD VERTICAL FIXADO POR FINCAPINO - FORNECIMENTO E INSTALAÇÃO. AF_01/2026 | M2 | - | - | - | - | - | - | - | - | - | - | - | - | - | - | - | - | - | - | - | - | - | - | - | - | - | - | -
106536 | GEOCOMPOSTO COM DUAS FACES DE GEOTÊXTIL E NÚCLEO EM PEAD VERTICAL FIXADO POR MADEIRA - FORNECIMENTO E INSTALAÇÃO. AF_01/2026 | M2 | - | - | - | - | - | - | - | - | - | - | - | - | - | - | - | - | - | - | - | - | - | - | - | - | - | - | -
106530 | GEOCOMPOSTO COM UMA FACE DE GEOTÊXTIL E NÚCLEO EM PEAD HORIZONTAL - FORNECIMENTO E INSTALAÇÃO. AF_01/2026 | M2 | - | - | - | - | - | - | - | - | - | - | - | - | - | - | - | - | - | - | - | - | - | - | - | - | - | - | -
106531 | GEOCOMPOSTO COM UMA FACE DE GEOTÊXTIL E NÚCLEO EM PEAD VERTICAL FIXADO POR ADESIVO CONTATO - FORNECIMENTO E INSTALAÇÃO. AF_01/2026 | M2 | - | - | - | - | - | - | - | - | - | - | - | - | - | - | - | - | - | - | - | - | - | - | - | - | - | - | -
106533 | GEOCOMPOSTO COM UMA FACE DE GEOTÊXTIL E NÚCLEO EM PEAD VERTICAL FIXADO POR FINCAPINO - FORNECIMENTO E INSTALAÇÃO. AF_01/2026 | M2 | - | - | - | - | - | - | - | - | - | - | - | - | - | - | - | - | - | - | - | - | - | - | - | - | - | - | -
106532 | GEOCOMPOSTO COM UMA FACE DE GEOTÊXTIL E NÚCLEO EM PEAD VERTICAL FIXADO POR MADEIRA - FORNECIMENTO E INSTALAÇÃO. AF_01/2026 | M2 | - | - | - | - | - | - | - | - | - | - | - | - | - | - | - | - | - | - | - | - | - | - | - | - | - | - | -
106538 | GEOCOMPOSTO COM UMA FACE DE GEOTÊXTIL, NÚCLEO EM PEAD E LONA PLÁSTICA IMPERMEÁVEL HORIZONTAL - FORNECIMENTO E INSTALAÇÃO. AF_01/2026 | M2 | - | - | - | - | - | - | - | - | - | - | - | - | - | - | - | - | - | - | - | - | - | - | - | - | - | - | -
106539 | GEOCOMPOSTO COM UMA FACE DE GEOTÊXTIL, NÚCLEO EM PEAD E LONA PLÁSTICA IMPERMEÁVEL VERTICAL FIXADO POR ADESIVO CONTATO - FORNECIMENTO E INSTALAÇÃO. AF_01/2026 | M2 | - | - | - | - | - | - | - | - | - | - | - | - | - | - | - | - | - | - | - | - | - | - | - | - | - | - | -
106541 | GEOCOMPOSTO COM UMA FACE DE GEOTÊXTIL, NÚCLEO EM PEAD E LONA PLÁSTICA IMPERMEÁVEL VERTICAL FIXADO POR FINCAPINO - FORNECIMENTO E INSTALAÇÃO. AF_01/2026 | M2 | - | - | - | - | - | - | - | - | - | - | - | - | - | - | - | - | - | - | - | - | - | - | - | - | - | - | -
106540 | GEOCOMPOSTO COM UMA FACE DE GEOTÊXTIL, NÚCLEO EM PEAD E LONA PLÁSTICA IMPERMEÁVEL VERTICAL FIXADO POR MADEIRA - FORNECIMENTO E INSTALAÇÃO. AF_01/2026 | M2 | - | - | - | - | - | - | - | - | - | - | - | - | - | - | - | - | - | - | - | - | - | - | - | - | - | - | -
104325 | CAIXA DE PASSAGEM PARA AR CONDICIONADO - FORNECIMENTO E INSTALAÇÃO. AF_08/2022 | UN | - | - | - | - | - | - | - | - | - | - | - | - | - | - | - | - | - | - | - | - | - | - | - | - | - | - | -
104318 | JOELHO 45 GRAUS, PVC, SOLDÁVEL, DN 20 MM, INSTALADO EM DRENO DE AR CONDICIONADO - FORNECIMENTO E INSTALAÇÃO. AF_08/2022 | UN | 8.54 | 7.75 | 8.22 | 7.24 | 8.46 | 7.92 | 8.21 | 9.16 | 8.13 | 7.36 | 8.51 | 7.51 | 8.16 | 8.57 | 7.46 | 7.68 | 7.6 | 9.67 | 9.92 | 7.71 | 8.53 | 8.21 | 8.35 | 9.07 | 7.07 | 9.9 | 8.16
89867 | JOELHO 45 GRAUS, PVC, SOLDÁVEL, DN 25MM, INSTALADO EM DRENO DE AR-CONDICIONADO - FORNECIMENTO E INSTALAÇÃO. AF_08/2022 | UN | 9.58 | 8.64 | 9.12 | 8.12 | 9.4 | 8.85 | 9.17 | 10.25 | 9.15 | 8.24 | 9.5 | 8.44 | 9.15 | 9.6 | 8.31 | 8.6 | 8.52 | 10.69 | 10.99 | 8.61 | 9.58 | 9.14 | 9.41 | 10.11 | 7.9 | 10.97 | 9.1
104320 | JOELHO 45 GRAUS, PVC, SOLDÁVEL, DN 32 MM, INSTALADO EM DRENO DE AR CONDICIONADO - FORNECIMENTO E INSTALAÇÃO. AF_08/2022 | UN | 13.59 | 12.15 | 12.53 | 11.51 | 12.88 | 12.48 | 12.92 | 14.74 | 13.45 | 11.67 | 13.36 | 12.05 | 12.59 | 13.78 | 11.61 | 12.07 | 12.07 | 14.25 | 14.78 | 12.08 | 13.58 | 12.75 | 13.53 | 13.79 | 11.07 | 15.15 | 12.84
104317 | JOELHO 90 GRAUS, PVC, SOLDÁVEL, DN 20 MM, INSTALADO EM DRENO DE AR CONDICIONADO - FORNECIMENTO E INSTALAÇÃO. AF_08/2022 | UN | 7.91 | 7.19 | 7.69 | 6.71 | 7.93 | 7.34 | 7.62 | 8.43 | 7.42 | 6.81 | 7.9 | 6.94 | 7.66 | 7.89 | 6.93 | 7.14 | 7.04 | 9.15 | 9.36 | 7.16 | 7.9 | 7.64 | 7.7 | 8.51 | 6.57 | 9.23 | 7.56
89866 | JOELHO 90 GRAUS, PVC, SOLDÁVEL, DN 25MM, INSTALADO EM DRENO DE AR-CONDICIONADO - FORNECIMENTO E INSTALAÇÃO. AF_08/2022 | UN | 8.68 | 7.84 | 8.36 | 7.36 | 8.64 | 8.02 | 8.33 | 9.2 | 8.14 | 7.45 | 8.63 | 7.62 | 8.43 | 8.63 | 7.55 | 7.81 | 7.72 | 9.94 | 10.18 | 7.82 | 8.68 | 8.31 | 8.48 | 9.31 | 7.19 | 10.02 | 8.25
104319 | JOELHO 90 GRAUS, PVC, SOLDÁVEL, DN 32 MM, INSTALADO EM DRENO DE AR CONDICIONADO - FORNECIMENTO E INSTALAÇÃO. AF_08/2022 | UN | 11.58 | 10.36 | 10.84 | 9.82 | 11.18 | 10.62 | 11.04 | 12.41 | 11.2 | 9.91 | 11.43 | 10.23 | 10.99 | 11.63 | 9.92 | 10.33 | 10.29 | 12.58 | 12.98 | 10.33 | 11.58 | 10.92 | 11.47 | 12.02 | 9.48 | 13.02 | 10.94
104321 | LUVA, PVC, SOLDÁVEL, DN 20 MM, INSTALADO EM DRENO DE AR CONDICIONADO - FORNECIMENTO E INSTALAÇÃO. AF_08/2022 | UN | 6.07 | 5.41 | 5.74 | 5.15 | 5.94 | 5.54 | 5.79 | 6.43 | 5.75 | 5.19 | 6.01 | 5.35 | 5.86 | 6.03 | 5.21 | 5.43 | 5.39 | 6.79 | 6.97 | 5.42 | 6.05 | 5.75 | 5.96 | 6.41 | 4.99 | 6.88 | 5.73
89868 | LUVA, PVC, SOLDÁVEL, DN 25MM, INSTALADO EM DRENO DE AR-CONDICIONADO - FORNECIMENTO E INSTALAÇÃO. AF_08/2022 | UN | 6.62 | 5.87 | 6.22 | 5.61 | 6.45 | 6.01 | 6.3 | 6.97 | 6.25 | 5.63 | 6.54 | 5.85 | 6.44 | 6.57 | 5.64 | 5.91 | 5.89 | 7.35 | 7.57 | 5.87 | 6.62 | 6.22 | 6.54 | 6.99 | 5.42 | 7.43 | 6.22
104322 | LUVA, PVC, SOLDÁVEL, DN 32 MM, INSTALADO EM DRENO DE AR CONDICIONADO - FORNECIMENTO E INSTALAÇÃO. AF_08/2022 | UN | 8.78 | 7.7 | 8.05 | 7.43 | 8.32 | 7.92 | 8.29 | 9.31 | 8.49 | 7.45 | 8.59 | 7.78 | 8.37 | 8.76 | 7.38 | 7.76 | 7.78 | 9.31 | 9.62 | 7.71 | 8.77 | 8.13 | 8.76 | 9 | 7.12 | 9.61 | 8.19
104323 | TE, PVC, SOLDÁVEL, DN 20 MM, INSTALADO EM DRENO DE AR CONDICIONADO - FORNECIMENTO E INSTALAÇÃO. AF_08/2022 | UN | 11.06 | 10.01 | 10.67 | 9.37 | 10.99 | 10.21 | 10.62 | 11.78 | 10.39 | 9.5 | 11.02 | 9.71 | 10.69 | 11 | 9.62 | 9.94 | 9.83 | 12.62 | 12.93 | 9.97 | 11.04 | 10.6 | 10.78 | 11.81 | 9.16 | 12.79 | 10.53
89869 | TE, PVC, SOLDÁVEL, DN 25MM, INSTALADO EM DRENO DE AR-CONDICIONADO - FORNECIMENTO E INSTALAÇÃO. AF_08/2022 | UN | 12.09 | 10.84 | 11.56 | 10.25 | 11.94 | 11.08 | 11.55 | 12.8 | 11.36 | 10.35 | 12.01 | 10.62 | 11.71 | 12.01 | 10.44 | 10.85 | 10.74 | 13.68 | 14.03 | 10.83 | 12.07 | 11.51 | 11.84 | 12.88 | 9.98 | 13.83 | 11.45
104324 | TE, PVC, SOLDÁVEL, DN 32 MM, INSTALADO EM DRENO DE AR CONDICIONADO - FORNECIMENTO E INSTALAÇÃO. AF_08/2022 | UN | 16.4 | 14.57 | 15.23 | 13.89 | 15.69 | 14.95 | 15.56 | 17.57 | 15.89 | 14.03 | 16.12 | 14.51 | 15.51 | 16.44 | 13.98 | 14.57 | 14.56 | 17.59 | 18.18 | 14.54 | 16.39 | 15.37 | 16.26 | 16.89 | 13.4 | 18.28 | 15.44
104315 | TUBO, PVC, SOLDÁVEL, DE 20MM, INSTALADO EM DRENO DE AR CONDICIONADO - FORNECIMENTO E INSTALAÇÃO. AF_08/2022 | M | 18.76 | 17.64 | 18.46 | 15.93 | 18.85 | 17.98 | 18.3 | 20.79 | 18.35 | 16.53 | 18.92 | 16.45 | 17.25 | 19.21 | 16.91 | 17.1 | 16.72 | 21.31 | 21.95 | 17.34 | 18.73 | 18.53 | 18.16 | 19.88 | 15.73 | 22.62 | 18.35
89865 | TUBO, PVC, SOLDÁVEL, DE 25MM, INSTALADO EM DRENO DE AR-CONDICIONADO - FORNECIMENTO E INSTALAÇÃO. AF_08/2022 | M | 20.08 | 18.86 | 19.72 | 17.08 | 20.15 | 19.25 | 19.57 | 22.28 | 19.7 | 17.7 | 20.24 | 17.62 | 18.43 | 20.58 | 18.1 | 18.3 | 17.9 | 22.74 | 23.41 | 18.55 | 20.04 | 19.81 | 19.47 | 21.22 | 16.83 | 24.18 | 19.64
104316 | TUBO, PVC, SOLDÁVEL, DE 32MM, INSTALADO EM DRENO DE AR CONDICIONADO - FORNECIMENTO E INSTALAÇÃO. AF_08/2022 | M | 27.03 | 25.13 | 25.75 | 22.93 | 26.26 | 25.74 | 26.15 | 30.28 | 27.3 | 23.78 | 26.98 | 23.87 | 24.14 | 27.98 | 24.03 | 24.38 | 24.07 | 28.94 | 30.04 | 24.69 | 26.98 | 26.25 | 26.53 | 27.61 | 22.4 | 31.73 | 26.25
102724 | DRENO BARBACÃ, DN 100 MM, COM MATERIAL DRENANTE. AF_07/2021 | UN | 41.35 | 30.84 | 36.67 | 38.53 | 31.33 | 32.1 | 33.54 | 39.42 | 31.62 | 30.48 | 31.89 | 31.79 | 34.53 | 39.61 | 31.55 | 30.87 | 39.19 | 34.8 | 39.54 | 32.45 | 39.4 | 35.99 | 34.23 | 33.13 | 31.94 | 36.38 | 33.16
102726 | DRENO BARBACÃ, DN 50 MM, COM MATERIAL DRENANTE. AF_07/2021 | UN | 38.62 | 28.23 | 34.72 | 36.38 | 28.96 | 29.58 | 31.35 | 35.78 | 28.87 | 27.94 | 29.21 | 28.92 | 31.86 | 36.93 | 28.94 | 28.48 | 36.66 | 32.34 | 36.79 | 29.9 | 36.67 | 33.71 | 31.03 | 30.49 | 29.39 | 33.24 | 30.56
102725 | DRENO BARBACÃ, DN 75 MM, COM MATERIAL DRENANTE. AF_07/2021 | UN | 40.8 | 30.16 | 36.22 | 38.03 | 30.75 | 31.49 | 33.07 | 38.6 | 31.03 | 29.85 | 31.28 | 31.09 | 33.92 | 39.01 | 30.89 | 30.29 | 38.62 | 34.13 | 38.86 | 31.88 | 38.77 | 35.5 | 33.48 | 32.47 | 31.28 | 35.61 | 32.56
102722 | DRENO EM MURO DE CONTENÇÃO, EXECUTADO NO PÉ DO MURO, COM TUBO DE PEAD CORRUGADO FLEXÍVEL PERFURADO, ENCHIMENTO COM BRITA, ENVOLVIDO COM MANTA GEOTÊXTIL. AF_07/2021 | M | 78.46 | 56 | 72.48 | 82.72 | 55.35 | 57.31 | 62.43 | 63.08 | 53.36 | 55.64 | 54.39 | 55.46 | 62.2 | 74.71 | 56.64 | 56.01 | 78.39 | 61.41 | 70.45 | 55.85 | 79.89 | 69.46 | 57.37 | 58.28 | 59.35 | 58.27 | 60.55
102721 | DRENO EM MURO DE CONTENÇÃO, EXECUTADO NO PÉ DO MURO, COM TUBO DE PEAD CORRUGADO FLEXÍVEL PERFURADO, ENVOLVIDO COM GEOCOMPOSTO DRENANTE. AF_07/2021 | M | - | - | - | - | - | - | - | - | - | - | - | - | - | - | - | - | - | - | - | - | - | - | - | - | - | - | -
102723 | DRENO EM MURO DE CONTENÇÃO, EXECUTADO NO PÉ DO MURO, COM TUBO DE PVC CORRUGADO RÍGIDO PERFURADO, ENCHIMENTO COM BRITA, ENVOLVIDO COM MANTA GEOTÊXTIL. AF_07/2021 | M | 143.04 | 105.57 | 109.51 | 123.33 | 102.04 | 108.85 | 109.95 | 146.69 | 116.62 | 104.84 | 112.47 | 115.6 | 119.3 | 132.51 | 107.53 | 103.45 | 131.58 | 105.26 | 125.04 | 110.52 | 131.67 | 118.7 | 126.68 | 109.82 | 107.56 | 125.24 | 115.55
102690 | DRENO ESPINHA DE PEIXE (SEÇÃO (0,40 X 0,40 M), COM TUBO DE PEAD CORRUGADO PERFURADO, DN 100 MM, ENCHIMENTO COM BRITA, ENVOLVIDO COM MANTA GEOTÊXTIL, INCLUSIVE CONEXÕES. AF_07/2021 | M | 113.13 | 65.94 | 98.38 | 112 | 68.03 | 69.11 | 83.81 | 79.49 | 70.23 | 66.54 | 68.38 | 67.13 | 80.6 | 98.71 | 67.42 | 67.35 | 104.18 | 70.44 | 84.28 | 71.24 | 103.54 | 94.25 | 68.74 | 70.23 | 73.46 | 68.19 | 76.9
102688 | DRENO ESPINHA DE PEIXE (SEÇÃO 0,40 X 0,40 M), COM TUBO DE PEAD CORRUGADO PERFURADO, DN 100 MM, ENCHIMENTO COM AREIA, INCLUSIVE CONEXÕES. AF_07/2021 | M | 51.98 | 44.79 | 43.79 | 48.97 | 49.7 | 47.76 | 66.58 | 44.94 | 59.42 | 49.9 | 55.3 | 38.1 | 47.65 | 47.02 | 50.5 | 48.61 | 41.39 | 51.32 | 47.19 | 48.78 | 61.43 | 37.34 | 43.1 | 53.83 | 43.93 | 44.39 | 49.37
102689 | DRENO ESPINHA DE PEIXE (SEÇÃO 0,40 X 0,40 M), COM TUBO DE PVC CORRUGADO RÍGIDO PERFURADO, DN 100 MM, ENCHIMENTO COM AREIA, INCLUSIVE CONEXÕES. AF_07/2021 | M | 117.92 | 95.54 | 82.1 | 90.67 | 97.72 | 100.58 | 115.37 | 130.15 | 123.97 | 100.27 | 114.7 | 99.49 | 106.05 | 106.19 | 102.63 | 97.28 | 95.82 | 96.67 | 103.39 | 104.75 | 114.57 | 87.86 | 113.77 | 106.74 | 93.31 | 112.91 | 105.61
102693 | DRENO ESPINHA DE PEIXE (SEÇÃO 0,40 X 0,40 M), COM TUBO DE PVC CORRUGADO RÍGIDO PERFURADO, DN 100 MM, ENCHIMENTO COM BRITA, ENVOLVIDO COM MANTA GEOTÊXTIL, INCLUSIVE CONEXÕES. AF_07/2021 | M | 179.07 | 116.69 | 136.68 | 153.71 | 116.05 | 121.93 | 132.6 | 164.7 | 134.79 | 116.93 | 127.8 | 128.51 | 138.99 | 157.88 | 119.54 | 116.01 | 158.61 | 115.77 | 140.47 | 127.21 | 156.67 | 144.79 | 139.4 | 123.14 | 122.86 | 136.72 | 133.14
102694 | DRENO ESPINHA DE PEIXE (SEÇÃO 0,50 X 0,80 M), COM TUBO DE PEAD CORRUGADO PERFURADO, DN 100 MM, ENCHIMENTO COM AREIA, INCLUSIVE CONEXÕES. AF_07/2021 | M | 104.54 | 86.88 | 84.31 | 98.69 | 98.75 | 93.37 | 141.03 | 81.63 | 122.01 | 99.55 | 113.23 | 69.28 | 91.97 | 89.85 | 100.81 | 95.48 | 77.38 | 97.77 | 85.7 | 95.83 | 116.99 | 66.41 | 80 | 107.33 | 84.99 | 80.74 | 97.79
102697 | DRENO ESPINHA DE PEIXE (SEÇÃO 0,50 X 0,80 M), COM TUBO DE PEAD CORRUGADO PERFURADO, DN 100 MM, ENCHIMENTO COM BRITA, ENVOLVIDO COM MANTA GEOTÊXTIL, INCLUSIVE CONEXÕES. AF_07/2021 | M | 232.51 | 109.63 | 195.34 | 218.82 | 120.48 | 118.7 | 160.88 | 140.31 | 129.02 | 112.07 | 122.85 | 114.43 | 148.38 | 187.28 | 113.62 | 114.7 | 199.02 | 113.72 | 142.91 | 130.42 | 190.49 | 183.4 | 114.71 | 119.84 | 130.26 | 112.34 | 139.08
102696 | DRENO ESPINHA DE PEIXE (SEÇÃO 0,50 X 0,80 M), COM TUBO DE PVC CORRUGADO RÍGIDO PERFURADO, DN 100 MM, ENCHIMENTO COM AREIA, INCLUSIVE CONEXÕES. AF_07/2021 | M | 170.47 | 137.61 | 123.18 | 140.5 | 147.13 | 146.26 | 189.87 | 166.42 | 186.25 | 149.89 | 172.77 | 130.52 | 150.19 | 148.99 | 152.98 | 144.15 | 131.78 | 143.37 | 141.98 | 151.84 | 170.02 | 117.05 | 150.33 | 160.35 | 134.45 | 149.24 | 153.92
102703 | DRENO ESPINHA DE PEIXE (SEÇÃO 0,50 X 0,80 M), COM TUBO DE PVC CORRUGADO RÍGIDO PERFURADO, DN 100 MM, ENCHIMENTO COM BRITA, ENVOLVIDO COM MANTA GEOTÊXTIL, INCLUSIVE CONEXÕES. AF_07/2021 | M | 298.45 | 160.37 | 234.21 | 260.64 | 168.87 | 171.61 | 209.75 | 225.1 | 193.25 | 162.42 | 182.38 | 175.67 | 206.6 | 246.43 | 165.79 | 163.38 | 253.42 | 159.3 | 199.19 | 186.44 | 243.52 | 234.04 | 185.03 | 172.86 | 179.7 | 180.85 | 195.2
102678 | DRENO PROFUNDO (SEÇÃO 0,50 X 1,50 M), CEGO, ENCHIMENTO DE BRITA, ENVOLVIDO COM MANTA GEOTÊXTIL, COM SELO DE ARGILA. AF_07/2021 | M | 329.56 | 137.12 | 271.72 | 311.05 | 152.23 | 150.31 | 218.86 | 180.94 | 168.34 | 141.42 | 155.85 | 143.74 | 198.36 | 257.99 | 142.63 | 145.44 | 277.67 | 140.87 | 185.47 | 169.3 | 254.19 | 253.45 | 143.19 | 151.35 | 169.88 | 136.69 | 183.68
102679 | DRENO PROFUNDO (SEÇÃO 0,50 X 1,50 M), CEGO, ENCHIMENTO DE BRITA, ENVOLVIDO COM MANTA GEOTÊXTIL. AF_07/2021 | M | 379.44 | 148.67 | 309.57 | 353.96 | 167.69 | 164.51 | 248.84 | 200.34 | 189.85 | 154.31 | 172.76 | 157.24 | 223.07 | 291.61 | 155.32 | 159.39 | 314.44 | 151.21 | 202.73 | 189.51 | 287.26 | 288.38 | 155.59 | 165.47 | 188.12 | 147.24 | 205.15
102673 | DRENO PROFUNDO (SEÇÃO 0,50 X 1,50 M), COM TUBO DE CONCRETO SIMPLES POROSO, DN 200 MM, ENCHIMENTO COM AREIA, COM SELO DE ARGILA. AF_07/2021 | M | 216.73 | 172.62 | 185.16 | 202.81 | 201.24 | 196.16 | 262.05 | 198.5 | 238.17 | 221.82 | 245.87 | 156.08 | 192.13 | 190.9 | 206.88 | 198.38 | 214.75 | 183.11 | 204.69 | 204.91 | 240.3 | 154.16 | 163.94 | 204.85 | 177.24 | 178.08 | 201.29
102677 | DRENO PROFUNDO (SEÇÃO 0,50 X 1,50 M), COM TUBO DE CONCRETO SIMPLES POROSO, DN 200 MM, ENCHIMENTO COM AREIA. AF_07/2021 | M | 207.16 | 163.57 | 169.94 | 197.9 | 189.85 | 186.16 | 265.43 | 182.36 | 238.57 | 216.49 | 239.38 | 141.86 | 183.8 | 179.16 | 200.22 | 190.97 | 202.36 | 171.51 | 188.53 | 195.49 | 234.84 | 137.18 | 151.57 | 197.36 | 167.29 | 160.59 | 194.73
102683 | DRENO PROFUNDO (SEÇÃO 0,50 X 1,50 M), COM TUBO DE CONCRETO SIMPLES POROSO, DN 200 MM, ENCHIMENTO COM BRITA, ENVOLVIDO COM MANTA GEOTÊXTIL, COM SELO DE ARGILA. AF_07/2021 | M | 386.59 | 186.1 | 328.98 | 364.15 | 209.56 | 211.35 | 267.42 | 262.59 | 226.82 | 220.32 | 235.22 | 203.8 | 256.75 | 315.53 | 203.73 | 205.73 | 378.13 | 182.16 | 265.45 | 234.28 | 329.24 | 311.7 | 195.33 | 199.58 | 224.71 | 200.4 | 242.53
102687 | DRENO PROFUNDO (SEÇÃO 0,50 X 1,50 M), COM TUBO DE CONCRETO SIMPLES POROSO, DN 200 MM, ENCHIMENTO COM BRITA, ENVOLVIDO COM MANTA GEOTÊXTIL. AF_07/2021 | M | 429.05 | 192.07 | 360.75 | 400.67 | 218.65 | 220.09 | 291.35 | 277.02 | 242.41 | 226.76 | 246.54 | 212.16 | 275.23 | 342.79 | 210.77 | 214.03 | 408.72 | 186.73 | 277.35 | 248.84 | 354.95 | 339.03 | 202.06 | 207.71 | 237.29 | 205.8 | 257.93
102670 | DRENO PROFUNDO (SEÇÃO 0,50 X 1,50 M), COM TUBO DE PEAD CORRUGADO PERFURADO, DN 100 MM, ENCHIMENTO COM AREIA, COM SELO DE ARGILA. AF_07/2021 | M | 145.64 | 120.1 | 114.02 | 140.69 | 136.95 | 129.34 | 208.06 | 106.52 | 176.62 | 141.1 | 160.29 | 90.07 | 127.55 | 122.79 | 142.09 | 134.11 | 103.78 | 135.7 | 114.67 | 132.92 | 164.02 | 85.28 | 106.82 | 151.55 | 116.87 | 105.43 | 137.4
102674 | DRENO PROFUNDO (SEÇÃO 0,50 X 1,50 M), COM TUBO DE PEAD CORRUGADO PERFURADO, DN 100 MM, ENCHIMENTO COM AREIA. AF_07/2021 | M | 161.57 | 132.71 | 124.65 | 156.52 | 151.26 | 142.86 | 234.13 | 115.89 | 198.14 | 157.01 | 178.46 | 97.96 | 141.19 | 135.17 | 157.89 | 148.77 | 113.7 | 149.54 | 124.94 | 147.12 | 181.81 | 92 | 116.95 | 168.29 | 128.87 | 114.49 | 152.64
102680 | DRENO PROFUNDO (SEÇÃO 0,50 X 1,50 M), COM TUBO DE PEAD CORRUGADO PERFURADO, DN 100 MM, ENCHIMENTO COM BRITA, ENVOLVIDO COM MANTA GEOTÊXTIL, COM SELO DE ARGILA. AF_07/2021 | M | 339.26 | 148.85 | 282.24 | 320.76 | 164.14 | 162.07 | 229.59 | 192.6 | 179.47 | 153.05 | 167.61 | 155.43 | 209.34 | 268.61 | 154.41 | 157.06 | 287.92 | 153.09 | 197.34 | 180.72 | 270.92 | 263.94 | 154.98 | 163.22 | 181.25 | 149.02 | 194.84
102684 | DRENO PROFUNDO (SEÇÃO 0,50 X 1,50 M), COM TUBO DE PEAD CORRUGADO PERFURADO, DN 100 MM, ENCHIMENTO COM BRITA, ENVOLVIDO COM MANTA GEOTÊXTIL. AF_07/2021 | M | 389.12 | 160.42 | 320.09 | 363.65 | 179.6 | 176.27 | 259.55 | 211.99 | 200.97 | 165.95 | 184.52 | 168.93 | 234.06 | 302.22 | 167.09 | 171.01 | 324.68 | 163.44 | 214.6 | 200.93 | 303.98 | 298.84 | 167.39 | 177.33 | 199.46 | 159.56 | 216.3
102672 | DRENO PROFUNDO (SEÇÃO 0,50 X 1,50 M), COM TUBO DE PVC CORRUGADO RÍGIDO PERFURADO, DN 100 MM, ENCHIMENTO COM AREIA, COM SELO DE ARGILA. AF_07/2021 | M | 231.09 | 187.86 | 171.68 | 198.54 | 204.39 | 200.43 | 274.86 | 212.02 | 258.25 | 208.28 | 238.27 | 168.62 | 203.56 | 200.99 | 211.72 | 200.36 | 175.7 | 201.51 | 192.25 | 207.19 | 235.76 | 154.29 | 195.35 | 223.44 | 183.25 | 194.76 | 210.84
102676 | DRENO PROFUNDO (SEÇÃO 0,50 X 1,50 M), COM TUBO DE PVC CORRUGADO RÍGIDO PERFURADO, DN 100 MM, ENCHIMENTO COM AREIA. AF_07/2021 | M | 234.9 | 189.56 | 170.25 | 203.99 | 206.67 | 202.43 | 289.33 | 208.9 | 268.93 | 213.38 | 245.21 | 165.79 | 205.9 | 201.31 | 216.47 | 203.58 | 174.51 | 202.1 | 188.74 | 209.92 | 241.64 | 149.23 | 194.31 | 228.21 | 184.48 | 190.91 | 215.14
102681 | DRENO PROFUNDO (SEÇÃO 0,50 X 1,50 M), COM TUBO DE PVC CORRUGADO RÍGIDO PERFURADO, DN 100 MM, ENCHIMENTO COM BRITA, ENVOLVIDO COM MANTA GEOTÊXTIL, COM SELO DE ARGILA. AF_07/2021 | M | 412.59 | 205.7 | 327.84 | 368.22 | 219.54 | 221.63 | 284.79 | 285.6 | 250.24 | 209.43 | 234.36 | 223.27 | 274.05 | 334.75 | 212.99 | 211.87 | 348.72 | 205.64 | 261.15 | 243.53 | 330.74 | 321.18 | 232.34 | 223.14 | 236.87 | 225.45 | 257.33
102685 | DRENO PROFUNDO (SEÇÃO 0,50 X 1,50 M), COM TUBO DE PVC CORRUGADO RÍGIDO PERFURADO, DN 100 MM, ENCHIMENTO COM BRITA, ENVOLVIDO COM MANTA GEOTÊXTIL. AF_07/2021 | M | 462.45 | 217.27 | 365.7 | 411.12 | 235 | 235.84 | 314.75 | 305 | 271.75 | 222.33 | 251.27 | 236.76 | 298.78 | 368.36 | 225.68 | 225.82 | 385.49 | 216 | 278.41 | 263.74 | 363.8 | 356.08 | 244.73 | 237.26 | 255.09 | 235.99 | 278.79
102664 | DRENO SUBSUPERFICIAL (SEÇÃO 0,40 X 0,40 M), CEGO, ENCHIMENTO DE BRITA, ENVOLVIDO COM MANTA GEOTÊXTIL. AF_07/2021 | M | 97.78 | 49.33 | 83.2 | 97.95 | 51.04 | 52.14 | 67.93 | 60.82 | 53.44 | 50.01 | 51.26 | 50.18 | 64.16 | 82.41 | 50.58 | 50.7 | 88.81 | 52.39 | 65.96 | 54.49 | 81.13 | 78.63 | 51.03 | 52.85 | 57.33 | 49.42 | 60.58
102665 | DRENO SUBSUPERFICIAL (SEÇÃO 0,40 X 0,40 M), CEGO, ENCHIMENTO DE BRITA. AF_07/2021 | M | 73.12 | 23.07 | 58.52 | 63.04 | 29.71 | 27.49 | 47.51 | 35.59 | 36.06 | 24.86 | 31.06 | 25.58 | 40.55 | 52.81 | 25.05 | 26.62 | 55.66 | 24.79 | 34.24 | 35.05 | 52.17 | 53.98 | 25.05 | 28.17 | 31.72 | 24.66 | 35.97
102663 | DRENO SUBSUPERFICIAL (SEÇÃO 0,40 X 0,40 M), COM TUBO DE CONCRETO SIMPLES POROSO, DN 200 MM, ENCHIMENTO COM AREIA. AF_07/2021 | M | 82.91 | 63.5 | 75.1 | 78.98 | 73.91 | 77.72 | 85.11 | 95.45 | 87.1 | 97.39 | 101.74 | 69.07 | 77.49 | 77.08 | 79.99 | 78.54 | 117.31 | 58.96 | 95.5 | 83.57 | 100.98 | 69.26 | 64.08 | 68.99 | 70.01 | 74.64 | 78.89
102669 | DRENO SUBSUPERFICIAL (SEÇÃO 0,40 X 0,40 M), COM TUBO DE CONCRETO SIMPLES POROSO, DN 200 MM, ENCHIMENTO COM BRITA, ENVOLVIDO COM MANTA GEOTÊXTIL. AF_07/2021 | M | 138.39 | 85.43 | 125.04 | 137.64 | 92.72 | 99.59 | 102.84 | 128.56 | 98.94 | 115.36 | 115.94 | 97.41 | 108.98 | 125.34 | 98.25 | 98.11 | 175.49 | 79.4 | 131.75 | 105.58 | 141.04 | 121.18 | 89.77 | 86.67 | 98.95 | 98.61 | 105.98
102661 | DRENO SUBSUPERFICIAL (SEÇÃO 0,40 X 0,40 M), COM TUBO DE PEAD CORRUGADO PERFURADO, DN 100 MM, ENCHIMENTO COM AREIA. AF_07/2021 | M | 44.79 | 38.69 | 37.56 | 43.42 | 43.05 | 41.17 | 60.12 | 36.4 | 52.55 | 43.79 | 48.39 | 31.54 | 40.93 | 39.94 | 44.12 | 42.36 | 34.99 | 44.04 | 39.24 | 42.05 | 54.42 | 30.81 | 35.86 | 46.91 | 37.87 | 36.33 | 42.94
102666 | DRENO SUBSUPERFICIAL (SEÇÃO 0,40 X 0,40 M), COM TUBO DE PEAD CORRUGADO PERFURADO, DN 100 MM, ENCHIMENTO COM BRITA, ENVOLVIDO COM MANTA GEOTÊXTIL. AF_07/2021 | M | 105.95 | 59.84 | 92.15 | 106.45 | 61.39 | 62.54 | 77.35 | 70.95 | 63.36 | 60.43 | 61.49 | 60.58 | 73.88 | 91.62 | 61.04 | 61.1 | 97.77 | 63.16 | 76.32 | 64.53 | 96.52 | 87.73 | 61.5 | 63.3 | 67.42 | 60.14 | 70.48
102662 | DRENO SUBSUPERFICIAL (SEÇÃO 0,40 X 0,40 M), COM TUBO DE PVC CORRUGADO RÍGIDO PERFURADO, DN 100 MM, ENCHIMENTO COM AREIA. AF_07/2021 | M | 113.74 | 92.03 | 78.64 | 87.51 | 93.96 | 96.82 | 111.7 | 125.15 | 119.98 | 96.77 | 110.73 | 95.65 | 102.17 | 102.14 | 98.97 | 93.71 | 92.13 | 92.62 | 98.93 | 100.89 | 110.54 | 84.15 | 109.52 | 102.81 | 89.83 | 108.3 | 101.9
102668 | DRENO SUBSUPERFICIAL (SEÇÃO 0,40 X 0,40 M), COM TUBO DE PVC CORRUGADO RÍGIDO PERFURADO, DN 100 MM, ENCHIMENTO COM BRITA, ENVOLVIDO COM MANTA GEOTÊXTIL. AF_07/2021 | M | 174.9 | 113.18 | 133.23 | 150.54 | 112.3 | 118.18 | 128.93 | 159.7 | 130.79 | 113.41 | 123.82 | 124.68 | 135.12 | 153.82 | 115.88 | 112.45 | 154.92 | 111.74 | 136.01 | 123.36 | 152.64 | 141.07 | 135.16 | 119.21 | 119.38 | 132.11 | 129.42
102718 | ENCHIMENTO DE AREIA PARA DRENO, LANÇAMENTO MANUAL. AF_07/2021 | M3 | 207.24 | 169.39 | 159.33 | 201.11 | 195.47 | 184.48 | 309.24 | 151.57 | 260.61 | 203.09 | 231.39 | 122.21 | 183.65 | 175.78 | 204.5 | 193 | 144.52 | 201.42 | 169.13 | 190.17 | 230.76 | 116.25 | 150.15 | 221.49 | 163.89 | 150.38 | 197.19
102716 | ENCHIMENTO DE AREIA PARA DRENO, LANÇAMENTO MECANIZADO. AF_07/2021 | M3 | 197.54 | 159.16 | 147.94 | 191.54 | 183.87 | 172.67 | 295.67 | 136.04 | 247.57 | 192.02 | 220.92 | 112.49 | 170.52 | 162.09 | 193.15 | 180.62 | 133.55 | 181.15 | 147.76 | 178.4 | 216.64 | 104.09 | 137.94 | 206.9 | 154.11 | 134 | 186.09
102719 | ENCHIMENTO DE BRITA PARA DRENO, LANÇAMENTO MANUAL. AF_07/2021 | M3 | 447.09 | 135.78 | 355.83 | 385.96 | 175.87 | 162.86 | 288.31 | 212.91 | 217.45 | 147.19 | 184.78 | 151.31 | 245.05 | 320.89 | 147.91 | 157.92 | 339.22 | 145.74 | 204.42 | 210.04 | 317.2 | 328.3 | 147.91 | 166.95 | 189.78 | 144.17 | 216.44
102717 | ENCHIMENTO DE BRITA PARA DRENO, LANÇAMENTO MECANIZADO. AF_07/2021 | M3 | 437.39 | 125.55 | 344.44 | 376.39 | 164.27 | 151.05 | 274.74 | 197.38 | 204.41 | 136.12 | 174.31 | 141.59 | 231.92 | 307.2 | 136.56 | 145.54 | 328.25 | 125.47 | 183.05 | 198.27 | 303.08 | 316.14 | 135.7 | 152.36 | 180 | 127.79 | 205.34
102720 | GEOCOMPOSTO DRENANTE, INSTALADO EM MURO DE CONTENÇÃO - EXCLUSIVE DRENO NO PÉ DO MURO. AF_07/2021 | M2 | - | - | - | - | - | - | - | - | - | - | - | - | - | - | - | - | - | - | - | - | - | - | - | - | - | - | -
102713 | GEOTÊXTIL NÃO TECIDO 100% POLIÉSTER, RESISTÊNCIA A TRAÇÃO DE 14 KN/M (RT - 14), INSTALADO EM DRENO - FORNECIMENTO E INSTALAÇÃO. AF_07/2021 | M2 | 13.21 | 14.02 | 13.25 | 18.57 | 11.48 | 13.21 | 11 | 13.54 | 9.37 | 13.45 | 10.86 | 13.15 | 12.65 | 15.83 | 13.66 | 12.89 | 17.67 | 14.82 | 17 | 10.48 | 15.48 | 13.21 | 13.9 | 13.25 | 13.69 | 13.31 | 13.17
102715 | GEOTÊXTIL NÃO TECIDO 100% POLIÉSTER, RESISTÊNCIA A TRAÇÃO DE 26 KN/M (RT - 26), INSTALADO EM DRENO - FORNECIMENTO E INSTALAÇÃO. AF_07/2021 | M2 | 26.1 | 27.78 | 26.14 | 36.94 | 22.58 | 26.1 | 21.62 | 26.68 | 18.38 | 26.62 | 21.36 | 26.04 | 24.97 | 31.33 | 27.01 | 25.48 | 35.11 | 29.2 | 33.56 | 20.6 | 30.66 | 26.1 | 27.49 | 26.14 | 27.1 | 26.2 | 26.06
103653 | GEOTÊXTIL NÃO TECIDO 100% POLIÉSTER, RESISTÊNCIA A TRAÇÃO DE 31 KN/M (RT-31), INSTALADO EM DRENO - FORNECIMENTO E INSTALAÇÃO. AF_07/2021 | M2 | 31.16 | 33.19 | 31.2 | 44.18 | 26.93 | 31.16 | 25.8 | 31.85 | 21.91 | 31.8 | 25.49 | 31.1 | 29.81 | 37.43 | 32.26 | 30.42 | 41.96 | 34.85 | 40.08 | 24.57 | 36.62 | 31.16 | 32.83 | 31.2 | 32.38 | 31.26 | 31.12
102712 | GEOTÊXTIL NÃO TECIDO 100% POLIÉSTER, RESISTÊNCIA A TRAÇÃO DE 9 KN/M (RT - 9), INSTALADO EM DRENO - FORNECIMENTO E INSTALAÇÃO. AF_07/2021 | M2 | 9.63 | 10.19 | 9.67 | 13.45 | 8.39 | 9.63 | 8.04 | 9.88 | 6.85 | 9.79 | 7.94 | 9.57 | 9.21 | 11.51 | 9.94 | 9.39 | 12.82 | 10.83 | 12.39 | 7.67 | 11.27 | 9.63 | 10.11 | 9.67 | 9.95 | 9.73 | 9.59
102711 | JUNÇÃO DUPLA DE PVC, SÉRIE NORMAL, PARA ESGOTO PREDIAL, DN 100 X 100 X 100 MM, INSTALADA EM DRENO - FORNECIMENTO E INSTALAÇÃO. AF_07/2021 | UN | 92.77 | 77.98 | 76.24 | 70.08 | 82.9 | 83.39 | 81.16 | 111.58 | 89.45 | 77.98 | 88.4 | 85.43 | 86.33 | 90.18 | 81.17 | 79.01 | 82.08 | 88.69 | 98.33 | 85.64 | 89.52 | 82.3 | 94.61 | 87.05 | 77.11 | 102.4 | 82.77
102710 | JUNÇÃO SIMPLES DE PVC, 45 GRAUS, SÉRIE NORMAL, PARA ESGOTO PREDIAL, DN 100 MM, INSTALADA EM DRENO - FORNECIMENTO E INSTALAÇÃO. AF_07/2021 | UN | 70.82 | 60.39 | 62.32 | 55.11 | 66.16 | 65.24 | 64.18 | 84.07 | 67.87 | 60.51 | 68.34 | 64.77 | 66.55 | 70.2 | 63.2 | 62.06 | 63.44 | 72.77 | 79.29 | 66.57 | 69.49 | 64.81 | 71.27 | 68.9 | 59.92 | 79.75 | 63.6
102709 | LUVA DE PEAD, DN 100 MM, INSTALADA EM DRENO - FORNECIMENTO E INSTALAÇÃO. AF_07/2021 | UN | - | - | - | - | - | - | - | - | - | - | - | - | - | - | - | - | - | - | - | - | - | - | - | - | - | - | -
102708 | LUVA DE PVC, SÉRIE NORMAL, PARA ESGOTO PREDIAL, DN 100 MM, INSTALADA EM DRENO - FORNECIMENTO E INSTALAÇÃO. AF_07/2021 | UN | 28.7 | 24.82 | 26.9 | 22.98 | 27.95 | 27.07 | 26.89 | 33.63 | 27.35 | 24.91 | 28.04 | 26.06 | 27.23 | 28.99 | 26.1 | 25.84 | 26.03 | 31.52 | 33.82 | 27.46 | 28.63 | 27.07 | 28.51 | 28.9 | 24.71 | 32.96 | 25.94
102707 | TUBO DE CONCRETO SIMPLES POROSO, DN 200 MM, PARA DRENO - FORNECIMENTO E ASSENTAMENTO. AF_07/2021 | M | 54.67 | 40.37 | 53.02 | 51.83 | 47.2 | 52.56 | 43.97 | 74.43 | 52.33 | 69.97 | 70.49 | 51.98 | 52.53 | 53.01 | 52.32 | 52.36 | 97.34 | 31.58 | 72.21 | 57.67 | 69.88 | 52.86 | 43.39 | 39.07 | 47.58 | 53.72 | 52.2
102704 | TUBO DE PEAD CORRUGADO PERFURADO, DN 100 MM, PARA DRENO - FORNECIMENTO E ASSENTAMENTO. AF_07/2021 | M | 11.25 | 11.19 | 11.29 | 11.17 | 11.28 | 11.25 | 11.26 | 11.32 | 11.22 | 11.2 | 11.25 | 11.19 | 11.23 | 11.28 | 11.22 | 11.22 | 11.22 | 11.38 | 11.41 | 11.25 | 17.45 | 11.25 | 11.23 | 11.29 | 11.19 | 11.35 | 11.21
102705 | TUBO DE PVC CORRUGADO RÍGIDO PERFURADO, DN 100 MM, PARA DRENO - FORNECIMENTO E ASSENTAMENTO. AF_07/2021 | M | 75.83 | 60.76 | 48.32 | 51.78 | 57.97 | 62.79 | 58.78 | 94.93 | 74.48 | 60.4 | 69.33 | 71.33 | 68.33 | 69.08 | 62.11 | 58.66 | 64.41 | 55.23 | 66 | 65.92 | 69.23 | 60.49 | 80.54 | 62.83 | 59.4 | 78.32 | 66.21
98333 | FABRICAÇÃO DE CURVA, REDUÇÃO OU TÊ PARA DUTO PARA AR CONDICIONADO EM CHAPA GALVANIZADA BITOLA 22. AF_03/2024 | M2 | - | - | - | - | - | - | - | - | - | - | - | - | - | - | - | - | - | - | - | - | - | - | - | - | - | - | -
98332 | FABRICAÇÃO DE CURVA, REDUÇÃO OU TÊ PARA DUTO PARA AR CONDICIONADO EM CHAPA GALVANIZADA BITOLA 24. AF_03/2024 | M2 | - | - | - | - | - | - | - | - | - | - | - | - | - | - | - | - | - | - | - | - | - | - | - | - | - | - | -
98331 | FABRICAÇÃO DE CURVA, REDUÇÃO OU TÊ PARA DUTO PARA AR CONDICIONADO EM CHAPA GALVANIZADA BITOLA 26. AF_03/2024 | M2 | - | - | - | - | - | - | - | - | - | - | - | - | - | - | - | - | - | - | - | - | - | - | - | - | - | - | -
98327 | FABRICAÇÃO DE DUTO RETANGULAR PARA AR CONDICIONADO (TRECHO RETO) EM CHAPA GALVANIZADA BITOLA 22. AF_03/2024 | M2 | - | - | - | - | - | - | - | - | - | - | - | - | - | - | - | - | - | - | - | - | - | - | - | - | - | - | -
98326 | FABRICAÇÃO DE DUTO RETANGULAR PARA AR CONDICIONADO (TRECHO RETO) EM CHAPA GALVANIZADA BITOLA 24. AF_03/2024 | M2 | - | - | - | - | - | - | - | - | - | - | - | - | - | - | - | - | - | - | - | - | - | - | - | - | - | - | -
98325 | FABRICAÇÃO DE DUTO RETANGULAR PARA AR CONDICIONADO (TRECHO RETO) EM CHAPA GALVANIZADA BITOLA 26. AF_03/2024 | M2 | - | - | - | - | - | - | - | - | - | - | - | - | - | - | - | - | - | - | - | - | - | - | - | - | - | - | -
98370 | FABRICAÇÃO DE DUTO RETANGULAR PARA AR CONDICIONADO EM PAINEL PRÉ-ISOLADO. AF_03/2024 | M2 | - | - | - | - | - | - | - | - | - | - | - | - | - | - | - | - | - | - | - | - | - | - | - | - | - | - | -
98389 | INSTALAÇÃO DE COLARINHO DE AÇO GALVANIZADO DN 109 MM (4") PARA DUTO FLEXÍVEL CIRCULAR PARA AR CONDICIONADO. AF_03/2024 | UN | - | - | - | - | - | - | - | - | - | - | - | - | - | - | - | - | - | - | - | - | - | - | - | - | - | - | -
98390 | INSTALAÇÃO DE COLARINHO DE AÇO GALVANIZADO DN 131 MM (5") PARA DUTO FLEXÍVEL CIRCULAR PARA AR CONDICIONADO. AF_03/2024 | UN | - | - | - | - | - | - | - | - | - | - | - | - | - | - | - | - | - | - | - | - | - | - | - | - | - | - | -
98391 | INSTALAÇÃO DE COLARINHO DE AÇO GALVANIZADO DN 161 MM (6") PARA DUTO FLEXÍVEL CIRCULAR PARA AR CONDICIONADO. AF_03/2024 | UN | - | - | - | - | - | - | - | - | - | - | - | - | - | - | - | - | - | - | - | - | - | - | - | - | - | - | -
98392 | INSTALAÇÃO DE COLARINHO DE AÇO GALVANIZADO DN 185 MM (7") PARA DUTO FLEXÍVEL CIRCULAR PARA AR CONDICIONADO. AF_03/2024 | UN | - | - | - | - | - | - | - | - | - | - | - | - | - | - | - | - | - | - | - | - | - | - | - | - | - | - | -
98393 | INSTALAÇÃO DE COLARINHO DE AÇO GALVANIZADO DN 209 MM (8") PARA DUTO FLEXÍVEL CIRCULAR PARA AR CONDICIONADO. AF_03/2024 | UN | - | - | - | - | - | - | - | - | - | - | - | - | - | - | - | - | - | - | - | - | - | - | - | - | - | - | -
98394 | INSTALAÇÃO DE COLARINHO DE AÇO GALVANIZADO DN 263 MM (10") PARA DUTO FLEXÍVEL CIRCULAR PARA AR CONDICIONADO. AF_03/2024 | UN | - | - | - | - | - | - | - | - | - | - | - | - | - | - | - | - | - | - | - | - | - | - | - | - | - | - | -
98395 | INSTALAÇÃO DE COLARINHO DE AÇO GALVANIZADO DN 314 MM (12") PARA DUTO FLEXÍVEL CIRCULAR PARA AR CONDICIONADO. AF_03/2024 | UN | - | - | - | - | - | - | - | - | - | - | - | - | - | - | - | - | - | - | - | - | - | - | - | - | - | - | -
98396 | INSTALAÇÃO DE COLARINHO DE AÇO GALVANIZADO DN 364 MM (14") PARA DUTO FLEXÍVEL CIRCULAR PARA AR CONDICIONADO. AF_03/2024 | UN | - | - | - | - | - | - | - | - | - | - | - | - | - | - | - | - | - | - | - | - | - | - | - | - | - | - | -
98369 | INSTALAÇÃO DE CURVA, REDUÇÃO OU TÊ DE DUTO PARA AR CONDICIONADO EM CHAPA GALVANIZADA BITOLA 22 - COM ISOLAMENTO DE MANTA FIXADA NA CHAPA COM CLAVO, INCLUSO FABRICAÇÃO. AF_03/2024 | M2 | - | - | - | - | - | - | - | - | - | - | - | - | - | - | - | - | - | - | - | - | - | - | - | - | - | - | -
98360 | INSTALAÇÃO DE CURVA, REDUÇÃO OU TÊ DE DUTO PARA AR CONDICIONADO EM CHAPA GALVANIZADA BITOLA 22 - COM ISOLAMENTO DE MANTA FIXADA NA CHAPA COM FITA PLÁSTICA, INCLUSO FABRICAÇÃO. AF_03/2024 | M2 | - | - | - | - | - | - | - | - | - | - | - | - | - | - | - | - | - | - | - | - | - | - | - | - | - | - | -
98368 | INSTALAÇÃO DE CURVA, REDUÇÃO OU TÊ DE DUTO PARA AR CONDICIONADO EM CHAPA GALVANIZADA BITOLA 24 - COM ISOLAMENTO DE MANTA FIXADA NA CHAPA COM CLAVO, INCLUSO FABRICAÇÃO. AF_03/2024 | M2 | - | - | - | - | - | - | - | - | - | - | - | - | - | - | - | - | - | - | - | - | - | - | - | - | - | - | -
98359 | INSTALAÇÃO DE CURVA, REDUÇÃO OU TÊ DE DUTO PARA AR CONDICIONADO EM CHAPA GALVANIZADA BITOLA 24 - COM ISOLAMENTO DE MANTA FIXADA NA CHAPA COM FITA PLÁSTICA, INCLUSO FABRICAÇÃO. AF_03/2024 | M2 | - | - | - | - | - | - | - | - | - | - | - | - | - | - | - | - | - | - | - | - | - | - | - | - | - | - | -
98367 | INSTALAÇÃO DE CURVA, REDUÇÃO OU TÊ DE DUTO PARA AR CONDICIONADO EM CHAPA GALVANIZADA BITOLA 26 - COM ISOLAMENTO DE MANTA FIXADA NA CHAPA COM CLAVO, INCLUSO FABRICAÇÃO. AF_03/2024 | M2 | - | - | - | - | - | - | - | - | - | - | - | - | - | - | - | - | - | - | - | - | - | - | - | - | - | - | -
98358 | INSTALAÇÃO DE CURVA, REDUÇÃO OU TÊ DE DUTO PARA AR CONDICIONADO EM CHAPA GALVANIZADA BITOLA 26 - COM ISOLAMENTO DE MANTA FIXADA NA CHAPA COM FITA PLÁSTICA, INCLUSO FABRICAÇÃO. AF_03/2024 | M2 | - | - | - | - | - | - | - | - | - | - | - | - | - | - | - | - | - | - | - | - | - | - | - | - | - | - | -
98352 | INSTALAÇÃO DE CURVA, REDUÇÃO OU TÊ PARA DUTO PARA AR CONDICIONADO EM CHAPA GALVANIZADA BITOLA 22 - COM ISOLAMENTO DE MANTA COLADA NA CHAPA, INCLUSO FABRICAÇÃO. AF_03/2024 | M2 | - | - | - | - | - | - | - | - | - | - | - | - | - | - | - | - | - | - | - | - | - | - | - | - | - | - | -
98343 | INSTALAÇÃO DE CURVA, REDUÇÃO OU TÊ PARA DUTO PARA AR CONDICIONADO EM CHAPA GALVANIZADA BITOLA 22 - SEM ISOLAMENTO, INCLUSO FABRICAÇÃO. AF_03/2024 | M2 | - | - | - | - | - | - | - | - | - | - | - | - | - | - | - | - | - | - | - | - | - | - | - | - | - | - | -
98351 | INSTALAÇÃO DE CURVA, REDUÇÃO OU TÊ PARA DUTO PARA AR CONDICIONADO EM CHAPA GALVANIZADA BITOLA 24 - COM ISOLAMENTO DE MANTA COLADA NA CHAPA, INCLUSO FABRICAÇÃO. AF_03/2024 | M2 | - | - | - | - | - | - | - | - | - | - | - | - | - | - | - | - | - | - | - | - | - | - | - | - | - | - | -
98342 | INSTALAÇÃO DE CURVA, REDUÇÃO OU TÊ PARA DUTO PARA AR CONDICIONADO EM CHAPA GALVANIZADA BITOLA 24 - SEM ISOLAMENTO, INCLUSO FABRICAÇÃO. AF_03/2024 | M2 | - | - | - | - | - | - | - | - | - | - | - | - | - | - | - | - | - | - | - | - | - | - | - | - | - | - | -
98350 | INSTALAÇÃO DE CURVA, REDUÇÃO OU TÊ PARA DUTO PARA AR CONDICIONADO EM CHAPA GALVANIZADA BITOLA 26 - COM ISOLAMENTO DE MANTA COLADA NA CHAPA, INCLUSO FABRICAÇÃO. AF_03/2024 | M2 | - | - | - | - | - | - | - | - | - | - | - | - | - | - | - | - | - | - | - | - | - | - | - | - | - | - | -
98341 | INSTALAÇÃO DE CURVA, REDUÇÃO OU TÊ PARA DUTO PARA AR CONDICIONADO EM CHAPA GALVANIZADA BITOLA 26 - SEM ISOLAMENTO, INCLUSO FABRICAÇÃO. AF_03/2024 | M2 | - | - | - | - | - | - | - | - | - | - | - | - | - | - | - | - | - | - | - | - | - | - | - | - | - | - | -
98381 | INSTALAÇÃO DE DUTO FLEXÍVEL CIRCULAR PARA AR CONDICIONADO EM ALUMÍNIO ISOLADO - DN 109 MM (4"). AF_03/2024 | M | - | - | - | - | - | - | - | - | - | - | - | - | - | - | - | - | - | - | - | - | - | - | - | - | - | - | -
98382 | INSTALAÇÃO DE DUTO FLEXÍVEL CIRCULAR PARA AR CONDICIONADO EM ALUMÍNIO ISOLADO - DN 131 MM (5"). AF_03/2024 | M | - | - | - | - | - | - | - | - | - | - | - | - | - | - | - | - | - | - | - | - | - | - | - | - | - | - | -
98383 | INSTALAÇÃO DE DUTO FLEXÍVEL CIRCULAR PARA AR CONDICIONADO EM ALUMÍNIO ISOLADO - DN 161 MM (6"). AF_03/2024 | M | - | - | - | - | - | - | - | - | - | - | - | - | - | - | - | - | - | - | - | - | - | - | - | - | - | - | -
98384 | INSTALAÇÃO DE DUTO FLEXÍVEL CIRCULAR PARA AR CONDICIONADO EM ALUMÍNIO ISOLADO - DN 185 MM (7"). AF_03/2024 | M | - | - | - | - | - | - | - | - | - | - | - | - | - | - | - | - | - | - | - | - | - | - | - | - | - | - | -
98385 | INSTALAÇÃO DE DUTO FLEXÍVEL CIRCULAR PARA AR CONDICIONADO EM ALUMÍNIO ISOLADO - DN 209 MM (8"). AF_03/2024 | M | - | - | - | - | - | - | - | - | - | - | - | - | - | - | - | - | - | - | - | - | - | - | - | - | - | - | -
98386 | INSTALAÇÃO DE DUTO FLEXÍVEL CIRCULAR PARA AR CONDICIONADO EM ALUMÍNIO ISOLADO - DN 263 MM (10"). AF_03/2024 | M | - | - | - | - | - | - | - | - | - | - | - | - | - | - | - | - | - | - | - | - | - | - | - | - | - | - | -
98387 | INSTALAÇÃO DE DUTO FLEXÍVEL CIRCULAR PARA AR CONDICIONADO EM ALUMÍNIO ISOLADO - DN 314 MM (12"). AF_03/2024 | M | - | - | - | - | - | - | - | - | - | - | - | - | - | - | - | - | - | - | - | - | - | - | - | - | - | - | -
98388 | INSTALAÇÃO DE DUTO FLEXÍVEL CIRCULAR PARA AR CONDICIONADO EM ALUMÍNIO ISOLADO - DN 364 MM (14"). AF_03/2024 | M | - | - | - | - | - | - | - | - | - | - | - | - | - | - | - | - | - | - | - | - | - | - | - | - | - | - | -
98346 | INSTALAÇÃO DE DUTO RETANGULAR PARA AR CONDICIONADO (TRECHO RETO) EM CHAPA GALVANIZADA BITOLA 22 - COM ISOLAMENTO DE MANTA COLADA NA CHAPA, INCLUSO FABRICAÇÃO. AF_03/2024 | M2 | - | - | - | - | - | - | - | - | - | - | - | - | - | - | - | - | - | - | - | - | - | - | - | - | - | - | -
98363 | INSTALAÇÃO DE DUTO RETANGULAR PARA AR CONDICIONADO (TRECHO RETO) EM CHAPA GALVANIZADA BITOLA 22 - COM ISOLAMENTO DE MANTA FIXADA NA CHAPA COM CLAVO, INCLUSO FABRICAÇÃO. AF_03/2024 | M2 | - | - | - | - | - | - | - | - | - | - | - | - | - | - | - | - | - | - | - | - | - | - | - | - | - | - | -
98354 | INSTALAÇÃO DE DUTO RETANGULAR PARA AR CONDICIONADO (TRECHO RETO) EM CHAPA GALVANIZADA BITOLA 22 - COM ISOLAMENTO DE MANTA FIXADA NA CHAPA COM FITA PLÁSTICA, INCLUSO FABRICAÇÃO. AF_03/2024 | M2 | - | - | - | - | - | - | - | - | - | - | - | - | - | - | - | - | - | - | - | - | - | - | - | - | - | - | -
98337 | INSTALAÇÃO DE DUTO RETANGULAR PARA AR CONDICIONADO (TRECHO RETO) EM CHAPA GALVANIZADA BITOLA 22 - SEM ISOLAMENTO, INCLUSO FABRICAÇÃO. AF_03/2024 | M2 | - | - | - | - | - | - | - | - | - | - | - | - | - | - | - | - | - | - | - | - | - | - | - | - | - | - | -
98345 | INSTALAÇÃO DE DUTO RETANGULAR PARA AR CONDICIONADO (TRECHO RETO) EM CHAPA GALVANIZADA BITOLA 24 - COM ISOLAMENTO DE MANTA COLADA NA CHAPA, INCLUSO FABRICAÇÃO. AF_03/2024 | M2 | - | - | - | - | - | - | - | - | - | - | - | - | - | - | - | - | - | - | - | - | - | - | - | - | - | - | -
98362 | INSTALAÇÃO DE DUTO RETANGULAR PARA AR CONDICIONADO (TRECHO RETO) EM CHAPA GALVANIZADA BITOLA 24 - COM ISOLAMENTO DE MANTA FIXADA NA CHAPA COM CLAVO, INCLUSO FABRICAÇÃO. AF_03/2024 | M2 | - | - | - | - | - | - | - | - | - | - | - | - | - | - | - | - | - | - | - | - | - | - | - | - | - | - | -
98403 | INSTALAÇÃO DE DUTO RETANGULAR PARA AR CONDICIONADO (TRECHO RETO) EM CHAPA GALVANIZADA BITOLA 24 - COM ISOLAMENTO DE MANTA FIXADA NA CHAPA COM FITA PLÁSTICA, INCLUSO FABRICAÇÃO. AF_03/2024 | M2 | - | - | - | - | - | - | - | - | - | - | - | - | - | - | - | - | - | - | - | - | - | - | - | - | - | - | -
98335 | INSTALAÇÃO DE DUTO RETANGULAR PARA AR CONDICIONADO (TRECHO RETO) EM CHAPA GALVANIZADA BITOLA 24 - SEM ISOLAMENTO, INCLUSO FABRICAÇÃO. AF_03/2024 | M2 | - | - | - | - | - | - | - | - | - | - | - | - | - | - | - | - | - | - | - | - | - | - | - | - | - | - | -
98344 | INSTALAÇÃO DE DUTO RETANGULAR PARA AR CONDICIONADO (TRECHO RETO) EM CHAPA GALVANIZADA BITOLA 26 - COM ISOLAMENTO DE MANTA COLADA NA CHAPA, INCLUSO FABRICAÇÃO. AF_03/2024 | M2 | - | - | - | - | - | - | - | - | - | - | - | - | - | - | - | - | - | - | - | - | - | - | - | - | - | - | -
98361 | INSTALAÇÃO DE DUTO RETANGULAR PARA AR CONDICIONADO (TRECHO RETO) EM CHAPA GALVANIZADA BITOLA 26 - COM ISOLAMENTO DE MANTA FIXADA NA CHAPA COM CLAVO, INCLUSO FABRICAÇÃO. AF_03/2024 | M2 | - | - | - | - | - | - | - | - | - | - | - | - | - | - | - | - | - | - | - | - | - | - | - | - | - | - | -
98353 | INSTALAÇÃO DE DUTO RETANGULAR PARA AR CONDICIONADO (TRECHO RETO) EM CHAPA GALVANIZADA BITOLA 26 - COM ISOLAMENTO DE MANTA FIXADA NA CHAPA COM FITA PLÁSTICA, INCLUSO FABRICAÇÃO. AF_03/2024 | M2 | - | - | - | - | - | - | - | - | - | - | - | - | - | - | - | - | - | - | - | - | - | - | - | - | - | - | -
98334 | INSTALAÇÃO DE DUTO RETANGULAR PARA AR CONDICIONADO (TRECHO RETO) EM CHAPA GALVANIZADA BITOLA 26 - SEM ISOLAMENTO, INCLUSO FABRICAÇÃO. AF_03/2024 | M2 | - | - | - | - | - | - | - | - | - | - | - | - | - | - | - | - | - | - | - | - | - | - | - | - | - | - | -
98371 | INSTALAÇÃO DE DUTO RETANGULAR PARA AR CONDICIONADO EM PAINEL PRÉ-ISOLADO, INCLUSO FABRICAÇÃO. AF_03/2024 | M2 | - | - | - | - | - | - | - | - | - | - | - | - | - | - | - | - | - | - | - | - | - | - | - | - | - | - | -
98397 | PINTURA ANTICORROSIVA DE DUTO METÁLICO. AF_03/2024 | M2 | 12.43 | 12.49 | 13.79 | 10.28 | 17.24 | 13 | 12.84 | 16.27 | 10.86 | 11.55 | 15.54 | 12.57 | 11.94 | 12.47 | 12.08 | 12.65 | 12.31 | 15.74 | 17.51 | 13.28 | 13.92 | 11.71 | 14.17 | 14.67 | 14.17 | 15.59 | 11.16
97280 | COTOVELO HORIZONTAL 90º PARA ELETROCALHA, LISA OU PERFURADA EM AÇO GALVANIZADO, LARGURA DE 100MM E ALTURA DE 50MM - FORNECIMENTO E INSTALAÇÃO. AF_04/2023 | UN | 50.33 | 49.74 | 54.25 | 52.6 | 53.53 | 54.97 | 49.95 | 58.04 | 49.26 | 47.65 | 57.32 | 50.49 | 50.88 | 58.21 | 48.54 | 55.97 | 48.1 | 54.37 | 59.18 | 51.81 | 51.86 | 52.2 | 50.9 | 59.56 | 46.93 | 57.38 | 54.17
97275 | COTOVELO HORIZONTAL 90º PARA ELETROCALHA, LISA OU PERFURADA EM AÇO GALVANIZADO, LARGURA DE 50MM E ALTURA DE 50MM - FORNECIMENTO E INSTALAÇÃO. AF_04/2023 | UN | 39.39 | 39.09 | 42.31 | 42.32 | 42.27 | 44.22 | 39.1 | 45 | 38.73 | 37.42 | 45.13 | 40.13 | 40.2 | 46.38 | 38.07 | 45.5 | 37.75 | 42.05 | 46.65 | 40.99 | 40.82 | 40.71 | 39.77 | 47.06 | 36.89 | 44.58 | 42.26
97279 | COTOVELO HORIZONTAL 90º PARA ELETROCALHA, LISA OU PERFURADA EM AÇO GALVANIZADO, LARGURA DE 75MM E ALTURA DE 50MM - FORNECIMENTO E INSTALAÇÃO. AF_04/2023 | UN | 44.11 | 43.66 | 47.58 | 46.68 | 47.14 | 48.84 | 43.77 | 50.68 | 43.24 | 41.79 | 50.3 | 44.56 | 44.78 | 51.41 | 42.55 | 49.99 | 42.18 | 47.46 | 52.17 | 45.68 | 45.59 | 45.64 | 44.52 | 52.56 | 41.15 | 50.23 | 47.33
97285 | COTOVELO HORIZONTAL 90º, PARA ELETROCALHA, LISA OU PERFURADA EM AÇO GALVANIZADO, LARGURA DE 125MM E ALTURA DE 50MM - FORNECIMENTO E INSTALAÇÃO. AF_04/2023 | UN | 54.27 | 53.52 | 58.81 | 56.12 | 57.62 | 58.8 | 53.83 | 62.83 | 52.99 | 51.24 | 61.53 | 54.13 | 54.68 | 62.3 | 52.23 | 59.68 | 51.74 | 59 | 63.9 | 55.76 | 55.84 | 56.27 | 54.81 | 64.27 | 50.4 | 62.25 | 58.3
97286 | COTOVELO HORIZONTAL 90º, PARA ELETROCALHA, LISA OU PERFURADA EM AÇO GALVANIZADO, LARGURA DE 150MM E ALTURA DE 50MM - FORNECIMENTO E INSTALAÇÃO. AF_04/2023 | UN | 59.37 | 58.47 | 64.43 | 60.87 | 62.87 | 63.81 | 58.87 | 68.93 | 57.88 | 55.98 | 67.16 | 58.94 | 59.66 | 67.77 | 57.09 | 64.53 | 56.54 | 64.79 | 69.8 | 60.81 | 60.99 | 61.6 | 59.96 | 70.14 | 55.05 | 68.29 | 63.8
97291 | COTOVELO HORIZONTAL 90º, PARA ELETROCALHA, LISA OU PERFURADA EM AÇO GALVANIZADO, LARGURA DE 200MM E ALTURA DE 50MM - FORNECIMENTO E INSTALAÇÃO. AF_04/2023 | UN | 72.32 | 71.14 | 78.24 | 73.25 | 76.14 | 76.57 | 71.73 | 84.23 | 70.41 | 68.23 | 81.83 | 71.32 | 72.36 | 81.97 | 69.57 | 77.04 | 68.91 | 79.12 | 84.34 | 73.56 | 74.03 | 75.26 | 73.29 | 84.65 | 67.1 | 83.12 | 78.09
97292 | COTOVELO HORIZONTAL 90º, PARA ELETROCALHA, LISA OU PERFURADA EM AÇO GALVANIZADO, LARGURA DE 250MM E ALTURA DE 50MM - FORNECIMENTO E INSTALAÇÃO. AF_04/2023 | UN | 84.49 | 83.01 | 91.31 | 84.79 | 88.62 | 88.53 | 83.79 | 98.63 | 82.15 | 79.68 | 95.52 | 82.89 | 84.26 | 95.22 | 81.26 | 88.73 | 80.48 | 92.67 | 98.09 | 85.54 | 86.29 | 88.06 | 85.74 | 98.36 | 78.37 | 97.14 | 91.43
97297 | COTOVELO HORIZONTAL 90º, PARA ELETROCALHA, LISA OU PERFURADA EM AÇO GALVANIZADO, LARGURA DE 300MM E ALTURA DE 50MM - FORNECIMENTO E INSTALAÇÃO. AF_04/2023 | UN | 107.38 | 105.61 | 114.28 | 107.53 | 111.83 | 111.23 | 106.58 | 125.01 | 104.63 | 101.87 | 122.43 | 105.21 | 106.89 | 121.1 | 103.67 | 111.16 | 102.79 | 116.95 | 122.58 | 107.74 | 109.24 | 112.49 | 109.83 | 122.81 | 100.36 | 121.91 | 117.41
97298 | COTOVELO HORIZONTAL 90º, PARA ELETROCALHA, LISA OU PERFURADA EM AÇO GALVANIZADO, LARGURA DE 400MM E ALTURA DE 50MM - FORNECIMENTO E INSTALAÇÃO. AF_04/2023 | UN | 140.5 | 138.14 | 148.53 | 139.78 | 145.57 | 143.95 | 139.48 | 163.61 | 136.9 | 133.56 | 160.62 | 137.16 | 139.49 | 157.93 | 135.84 | 143.35 | 134.72 | 152.83 | 158.86 | 140.08 | 142.5 | 147.6 | 144.26 | 159.03 | 131.66 | 158.76 | 154.43
97303 | COTOVELO HORIZONTAL 90º, PARA ELETROCALHA, LISA OU PERFURADA EM AÇO GALVANIZADO, LARGURA DE 500MM E ALTURA DE 50MM - FORNECIMENTO E INSTALAÇÃO. AF_04/2023 | UN | 185.34 | 182.39 | 193.61 | 184.27 | 191.03 | 188.39 | 184.11 | 215.3 | 180.9 | 176.98 | 213.26 | 180.83 | 183.81 | 208.57 | 179.72 | 187.25 | 178.38 | 200.43 | 206.87 | 183.59 | 187.46 | 195.44 | 191.41 | 206.99 | 174.69 | 207.35 | 205.27
97304 | COTOVELO HORIZONTAL 90º, PARA ELETROCALHA, LISA OU PERFURADA EM AÇO GALVANIZADO, LARGURA DE 600MM E ALTURA DE 50MM - FORNECIMENTO E INSTALAÇÃO. AF_04/2023 | UN | 237.79 | 234.25 | 245.7 | 236.71 | 244.12 | 240.45 | 236.37 | 275.5 | 232.52 | 228.02 | 275.27 | 232.13 | 235.76 | 268.17 | 231.23 | 238.79 | 229.65 | 255.66 | 262.5 | 234.34 | 240.01 | 251.53 | 246.8 | 262.55 | 225.35 | 263.54 | 265.08
97309 | COTOVELO HORIZONTAL 90º, PARA ELETROCALHA, LISA OU PERFURADA EM AÇO GALVANIZADO, LARGURA DE 700MM E ALTURA DE 50MM - FORNECIMENTO E INSTALAÇÃO. AF_04/2023 | UN | 359.82 | 355.69 | 361.98 | 361.73 | 366.77 | 362.09 | 358.19 | 413.33 | 353.71 | 348.63 | 422.91 | 352.99 | 357.26 | 409.58 | 352.3 | 359.88 | 350.5 | 380.45 | 387.71 | 351.3 | 361.9 | 382.98 | 377.57 | 387.68 | 345.57 | 389.31 | 406.76
97310 | COTOVELO HORIZONTAL 90º, PARA ELETROCALHA, LISA OU PERFURADA EM AÇO GALVANIZADO, LARGURA DE 800MM E ALTURA DE 50MM - FORNECIMENTO E INSTALAÇÃO. AF_04/2023 | UN | 432.31 | 427.6 | 432.55 | 435.06 | 439.89 | 434.18 | 430.47 | 495.87 | 425.36 | 419.7 | 509.57 | 424.33 | 429.24 | 492.73 | 423.84 | 431.44 | 421.81 | 455.7 | 463.37 | 421.12 | 434.42 | 460.75 | 454.67 | 463.28 | 416.24 | 465.53 | 490.15
97282 | COTOVELO RETO 90º PARA ELETROCALHA, LISA OU PERFURADA EM AÇO GALVANIZADO, LARGURA DE 100MM E ALTURA DE 50MM - FORNECIMENTO E INSTALAÇÃO. AF_04/2023 | UN | 50.33 | 49.74 | 54.25 | 52.6 | 53.53 | 54.97 | 49.95 | 58.04 | 49.26 | 47.65 | 57.32 | 50.49 | 50.88 | 58.21 | 48.54 | 55.97 | 48.1 | 54.37 | 59.18 | 51.81 | 51.86 | 52.2 | 50.9 | 59.56 | 46.93 | 57.38 | 54.17
97276 | COTOVELO RETO 90º PARA ELETROCALHA, LISA OU PERFURADA EM AÇO GALVANIZADO, LARGURA DE 50MM E ALTURA DE 50MM - FORNECIMENTO E INSTALAÇÃO. AF_04/2023 | UN | 40.5 | 40.2 | 43.33 | 43.48 | 43.38 | 45.33 | 40.21 | 46.23 | 39.84 | 38.53 | 46.5 | 41.24 | 41.31 | 47.69 | 39.18 | 46.61 | 38.86 | 43.16 | 47.76 | 42.04 | 41.92 | 41.91 | 40.97 | 48.17 | 38 | 45.69 | 43.56
97281 | COTOVELO RETO 90º PARA ELETROCALHA, LISA OU PERFURADA EM AÇO GALVANIZADO, LARGURA DE 75MM E ALTURA DE 50MM - FORNECIMENTO E INSTALAÇÃO. AF_04/2023 | UN | 44.57 | 44.12 | 48 | 47.15 | 47.6 | 49.3 | 44.23 | 51.18 | 43.7 | 42.25 | 50.85 | 45.02 | 45.24 | 51.94 | 43.01 | 50.45 | 42.64 | 47.92 | 52.63 | 46.11 | 46.04 | 46.13 | 45.01 | 53.02 | 41.61 | 50.69 | 47.86
97287 | COTOVELO RETO 90º, PARA ELETROCALHA, LISA OU PERFURADA EM AÇO GALVANIZADO, LARGURA DE 125MM E ALTURA DE 50MM - FORNECIMENTO E INSTALAÇÃO. AF_04/2023 | UN | 54.77 | 54.02 | 59.27 | 56.64 | 58.12 | 59.3 | 54.33 | 63.39 | 53.49 | 51.74 | 62.14 | 54.63 | 55.18 | 62.89 | 52.73 | 60.18 | 52.24 | 59.5 | 64.4 | 56.23 | 56.34 | 56.81 | 55.35 | 64.77 | 50.9 | 62.75 | 58.89
97288 | COTOVELO RETO 90º, PARA ELETROCALHA, LISA OU PERFURADA EM AÇO GALVANIZADO, LARGURA DE 150MM E ALTURA DE 50MM - FORNECIMENTO E INSTALAÇÃO. AF_04/2023 | UN | 62.79 | 61.89 | 67.58 | 64.43 | 66.29 | 67.23 | 62.29 | 72.75 | 61.3 | 59.4 | 71.37 | 62.36 | 63.08 | 71.79 | 60.51 | 67.95 | 59.96 | 68.21 | 73.22 | 64.07 | 64.4 | 65.3 | 63.66 | 73.56 | 58.47 | 71.71 | 67.83
97293 | COTOVELO RETO 90º, PARA ELETROCALHA, LISA OU PERFURADA EM AÇO GALVANIZADO, LARGURA DE 200MM E ALTURA DE 50MM - FORNECIMENTO E INSTALAÇÃO. AF_04/2023 | UN | 72.32 | 71.14 | 78.24 | 73.25 | 76.14 | 76.57 | 71.73 | 84.23 | 70.41 | 68.23 | 81.83 | 71.32 | 72.36 | 81.97 | 69.57 | 77.04 | 68.91 | 79.12 | 84.34 | 73.56 | 74.03 | 75.26 | 73.29 | 84.65 | 67.1 | 83.12 | 78.09
97294 | COTOVELO RETO 90º, PARA ELETROCALHA, LISA OU PERFURADA EM AÇO GALVANIZADO, LARGURA DE 250MM E ALTURA DE 50MM - FORNECIMENTO E INSTALAÇÃO. AF_04/2023 | UN | 84.49 | 83.01 | 91.31 | 84.79 | 88.62 | 88.53 | 83.79 | 98.63 | 82.15 | 79.68 | 95.52 | 82.89 | 84.26 | 95.22 | 81.26 | 88.73 | 80.48 | 92.67 | 98.09 | 85.54 | 86.29 | 88.06 | 85.74 | 98.36 | 78.37 | 97.14 | 91.43
97299 | COTOVELO RETO 90º, PARA ELETROCALHA, LISA OU PERFURADA EM AÇO GALVANIZADO, LARGURA DE 300MM E ALTURA DE 50MM - FORNECIMENTO E INSTALAÇÃO. AF_04/2023 | UN | 107.38 | 105.61 | 114.28 | 107.53 | 111.83 | 111.23 | 106.58 | 125.01 | 104.63 | 101.87 | 122.43 | 105.21 | 106.89 | 121.1 | 103.67 | 111.16 | 102.79 | 116.95 | 122.58 | 107.74 | 109.24 | 112.49 | 109.83 | 122.81 | 100.36 | 121.91 | 117.41
97300 | COTOVELO RETO 90º, PARA ELETROCALHA, LISA OU PERFURADA EM AÇO GALVANIZADO, LARGURA DE 400MM E ALTURA DE 50MM - FORNECIMENTO E INSTALAÇÃO. AF_04/2023 | UN | 140.5 | 138.14 | 148.53 | 139.78 | 145.57 | 143.95 | 139.48 | 163.61 | 136.9 | 133.56 | 160.62 | 137.16 | 139.49 | 157.93 | 135.84 | 143.35 | 134.72 | 152.83 | 158.86 | 140.08 | 142.5 | 147.6 | 144.26 | 159.03 | 131.66 | 158.76 | 154.43
97305 | COTOVELO RETO 90º, PARA ELETROCALHA, LISA OU PERFURADA EM AÇO GALVANIZADO, LARGURA DE 500MM E ALTURA DE 50MM - FORNECIMENTO E INSTALAÇÃO. AF_04/2023 | UN | 178.84 | 175.89 | 187.62 | 177.49 | 184.53 | 181.89 | 177.61 | 208.05 | 174.4 | 170.48 | 205.27 | 174.33 | 177.31 | 200.94 | 173.22 | 180.75 | 171.88 | 193.93 | 200.37 | 177.4 | 180.99 | 188.4 | 184.37 | 200.49 | 168.19 | 200.85 | 197.62
97306 | COTOVELO RETO 90º, PARA ELETROCALHA, LISA OU PERFURADA EM AÇO GALVANIZADO, LARGURA DE 600MM E ALTURA DE 50MM - FORNECIMENTO E INSTALAÇÃO. AF_04/2023 | UN | 251.86 | 248.32 | 258.68 | 251.39 | 258.19 | 254.52 | 250.44 | 291.21 | 246.59 | 242.09 | 292.59 | 246.2 | 249.83 | 284.72 | 245.3 | 252.86 | 243.72 | 269.73 | 276.57 | 247.74 | 254.04 | 266.77 | 262.04 | 276.62 | 239.42 | 277.61 | 281.64
97311 | COTOVELO RETO 90º, PARA ELETROCALHA, LISA OU PERFURADA EM AÇO GALVANIZADO, LARGURA DE 700MM E ALTURA DE 50MM - FORNECIMENTO E INSTALAÇÃO. AF_04/2023 | UN | 316.94 | 312.81 | 322.43 | 317 | 323.89 | 319.21 | 315.31 | 365.48 | 310.83 | 305.75 | 370.14 | 310.11 | 314.38 | 359.16 | 309.42 | 317 | 307.62 | 337.57 | 344.83 | 310.5 | 319.17 | 336.53 | 331.12 | 344.8 | 302.69 | 346.43 | 356.3
97312 | COTOVELO RETO 90º, PARA ELETROCALHA, LISA OU PERFURADA EM AÇO GALVANIZADO, LARGURA DE 800MM E ALTURA DE 50MM - FORNECIMENTO E INSTALAÇÃO. AF_04/2023 | UN | 432.31 | 427.6 | 432.55 | 435.06 | 439.89 | 434.18 | 430.47 | 495.87 | 425.36 | 419.7 | 509.57 | 424.33 | 429.24 | 492.73 | 423.84 | 431.44 | 421.81 | 455.7 | 463.37 | 421.12 | 434.42 | 460.75 | 454.67 | 463.28 | 416.24 | 465.53 | 490.15
97278 | CURVA HORIZONTAL 90º PARA ELETROCALHA, LISA OU PERFURADA EM AÇO GALVANIZADO, LARGURA DE 100MM E ALTURA DE 50MM - FORNECIMENTO E INSTALAÇÃO. AF_04/2023 | UN | 54.52 | 53.93 | 58.11 | 56.97 | 57.72 | 59.16 | 54.14 | 62.72 | 53.45 | 51.84 | 62.48 | 54.68 | 55.07 | 63.14 | 52.73 | 60.16 | 52.29 | 58.56 | 63.37 | 55.8 | 56.03 | 56.74 | 55.44 | 63.75 | 51.12 | 61.57 | 59.1
97274 | CURVA HORIZONTAL 90º PARA ELETROCALHA, LISA OU PERFURADA EM AÇO GALVANIZADO, LARGURA DE 50MM E ALTURA DE 50MM - FORNECIMENTO E INSTALAÇÃO. AF_04/2023 | UN | 42.98 | 42.68 | 45.61 | 46.06 | 45.86 | 47.81 | 42.69 | 49 | 42.32 | 41.01 | 49.54 | 43.72 | 43.79 | 50.6 | 41.66 | 49.09 | 41.34 | 45.64 | 50.24 | 44.4 | 44.39 | 44.59 | 43.65 | 50.65 | 40.48 | 48.17 | 46.48
97283 | CURVA HORIZONTAL 90º, PARA ELETROCALHA, LISA OU PERFURADA EM AÇO GALVANIZADO, LARGURA DE 125MM E ALTURA DE 50MM - FORNECIMENTO E INSTALAÇÃO. AF_04/2023 | UN | 57.08 | 56.33 | 61.4 | 59.05 | 60.43 | 61.61 | 56.64 | 65.96 | 55.8 | 54.05 | 64.98 | 56.94 | 57.49 | 65.6 | 55.04 | 62.49 | 54.55 | 61.81 | 66.71 | 58.43 | 58.64 | 59.31 | 57.85 | 67.08 | 53.21 | 65.06 | 61.6
97284 | CURVA HORIZONTAL 90º, PARA ELETROCALHA, LISA OU PERFURADA EM AÇO GALVANIZADO, LARGURA DE 150MM E ALTURA DE 50MM - FORNECIMENTO E INSTALAÇÃO. AF_04/2023 | UN | 70.76 | 69.86 | 74.94 | 72.75 | 74.26 | 75.2 | 70.26 | 81.65 | 69.27 | 67.37 | 81.19 | 70.33 | 71.05 | 81.17 | 68.48 | 75.92 | 67.93 | 76.18 | 81.19 | 71.66 | 72.35 | 73.94 | 72.3 | 81.53 | 66.44 | 79.68 | 77.22
97289 | CURVA HORIZONTAL 90º, PARA ELETROCALHA, LISA OU PERFURADA EM AÇO GALVANIZADO, LARGURA DE 200MM E ALTURA DE 50MM - FORNECIMENTO E INSTALAÇÃO. AF_04/2023 | UN | 86.11 | 84.93 | 90.96 | 87.63 | 89.93 | 90.36 | 85.52 | 99.61 | 84.2 | 82.02 | 98.79 | 85.11 | 86.15 | 98.18 | 83.36 | 90.83 | 82.7 | 92.91 | 98.13 | 86.68 | 87.77 | 90.2 | 88.23 | 98.44 | 80.89 | 96.91 | 94.32
97290 | CURVA HORIZONTAL 90º, PARA ELETROCALHA, LISA OU PERFURADA EM AÇO GALVANIZADO, LARGURA DE 250MM E ALTURA DE 50MM - FORNECIMENTO E INSTALAÇÃO. AF_04/2023 | UN | 89.62 | 88.14 | 96.05 | 90.14 | 93.75 | 93.66 | 88.92 | 104.35 | 87.28 | 84.81 | 101.83 | 88.02 | 89.39 | 101.25 | 86.39 | 93.86 | 85.61 | 97.8 | 103.22 | 90.43 | 91.41 | 93.62 | 91.3 | 103.49 | 83.5 | 102.27 | 97.47
97295 | CURVA HORIZONTAL 90º, PARA ELETROCALHA, LISA OU PERFURADA EM AÇO GALVANIZADO, LARGURA DE 300MM E ALTURA DE 50MM - FORNECIMENTO E INSTALAÇÃO. AF_04/2023 | UN | 121.92 | 120.15 | 127.69 | 122.7 | 126.37 | 125.77 | 121.12 | 141.24 | 119.17 | 116.41 | 140.33 | 119.75 | 121.43 | 138.2 | 118.21 | 125.7 | 117.33 | 131.49 | 137.12 | 121.59 | 123.73 | 128.24 | 125.58 | 137.35 | 114.9 | 136.45 | 134.53
97296 | CURVA HORIZONTAL 90º, PARA ELETROCALHA, LISA OU PERFURADA EM AÇO GALVANIZADO, LARGURA DE 400MM E ALTURA DE 50MM - FORNECIMENTO E INSTALAÇÃO. AF_04/2023 | UN | 158.73 | 156.37 | 165.36 | 158.8 | 163.8 | 162.18 | 157.71 | 183.96 | 155.13 | 151.79 | 183.06 | 155.39 | 157.72 | 179.38 | 154.07 | 161.58 | 152.95 | 171.06 | 177.09 | 157.44 | 160.68 | 167.36 | 164.02 | 177.26 | 149.89 | 176.99 | 175.9
97301 | CURVA HORIZONTAL 90º, PARA ELETROCALHA, LISA OU PERFURADA EM AÇO GALVANIZADO, LARGURA DE 500MM E ALTURA DE 50MM - FORNECIMENTO E INSTALAÇÃO. AF_04/2023 | UN | 218.18 | 215.23 | 223.91 | 218.53 | 223.87 | 221.23 | 216.95 | 251.95 | 213.74 | 209.82 | 253.68 | 213.67 | 216.65 | 247.2 | 212.56 | 220.09 | 211.22 | 233.27 | 239.71 | 214.84 | 220.2 | 231.02 | 226.99 | 239.83 | 207.53 | 240.19 | 243.93
97302 | CURVA HORIZONTAL 90º, PARA ELETROCALHA, LISA OU PERFURADA EM AÇO GALVANIZADO, LARGURA DE 600MM E ALTURA DE 50MM - FORNECIMENTO E INSTALAÇÃO. AF_04/2023 | UN | 265.84 | 262.3 | 271.58 | 265.97 | 272.17 | 268.5 | 264.42 | 306.8 | 260.57 | 256.07 | 309.79 | 260.18 | 263.81 | 301.16 | 259.28 | 266.84 | 257.7 | 283.71 | 290.55 | 261.04 | 267.97 | 281.92 | 277.19 | 290.6 | 253.4 | 291.59 | 298.1
97307 | CURVA HORIZONTAL 90º, PARA ELETROCALHA, LISA OU PERFURADA EM AÇO GALVANIZADO, LARGURA DE 700MM E ALTURA DE 50MM - FORNECIMENTO E INSTALAÇÃO. AF_04/2023 | UN | 355.53 | 351.4 | 358.03 | 357.26 | 362.48 | 357.8 | 353.9 | 408.54 | 349.42 | 344.34 | 417.63 | 348.7 | 352.97 | 404.54 | 348.01 | 355.59 | 346.21 | 376.16 | 383.42 | 347.22 | 357.63 | 378.34 | 372.93 | 383.39 | 341.28 | 385.02 | 401.72
97277 | CURVA HORIZONTAL 90º, PARA ELETROCALHA, LISA OU PERFURADA EM AÇO GALVANIZADO, LARGURA DE 75MM E ALTURA DE 50MM - FORNECIMENTO E INSTALAÇÃO. AF_04/2023 | UN | 48.53 | 48.08 | 51.65 | 51.28 | 51.56 | 53.26 | 48.19 | 55.6 | 47.66 | 46.21 | 55.73 | 48.98 | 49.2 | 56.6 | 46.97 | 54.41 | 46.6 | 51.88 | 56.59 | 49.88 | 49.99 | 50.42 | 49.3 | 56.98 | 45.57 | 54.65 | 52.53
97308 | CURVA HORIZONTAL 90º, PARA ELETROCALHA, LISA OU PERFURADA EM AÇO GALVANIZADO, LARGURA DE 800MM E ALTURA DE 50MM - FORNECIMENTO E INSTALAÇÃO. AF_04/2023 | UN | 411.05 | 406.34 | 412.94 | 412.88 | 418.63 | 412.92 | 409.21 | 472.15 | 404.1 | 398.44 | 483.4 | 403.07 | 407.98 | 467.72 | 402.58 | 410.18 | 400.55 | 434.44 | 442.11 | 400.89 | 413.23 | 437.72 | 431.64 | 442.02 | 394.98 | 444.27 | 465.12
97238 | ELETROCALHA LISA OU PERFURADA EM AÇO GALVANIZADO, LARGURA 100MM E ALTURA 50MM, INCLUSIVE EMENDA E FIXAÇÃO - FORNECIMENTO E INSTALAÇÃO. AF_04/2023 | M | 91.32 | 92.97 | 100.59 | 90.77 | 98.75 | 92.61 | 88.25 | 102.11 | 87.23 | 87.83 | 96.9 | 87.2 | 89.51 | 98.01 | 86.69 | 93.33 | 84.68 | 100.85 | 99.88 | 93.3 | 99.32 | 91.91 | 90.44 | 106.16 | 86.09 | 100.91 | 92.7
97239 | ELETROCALHA LISA OU PERFURADA EM AÇO GALVANIZADO, LARGURA 125MM E ALTURA 50MM, INCLUSIVE EMENDA E FIXAÇÃO - FORNECIMENTO E INSTALAÇÃO. AF_04/2023 | M | 95.65 | 97.23 | 104.97 | 95.02 | 103.14 | 96.9 | 92.54 | 107.12 | 91.47 | 91.99 | 101.93 | 91.39 | 93.77 | 102.87 | 90.9 | 97.55 | 88.87 | 105.48 | 104.55 | 97.5 | 103.66 | 96.49 | 94.95 | 110.84 | 90.22 | 105.66 | 97.58
97240 | ELETROCALHA LISA OU PERFURADA EM AÇO GALVANIZADO, LARGURA 150MM E ALTURA 50MM, INCLUSIVE EMENDA E FIXAÇÃO - FORNECIMENTO E INSTALAÇÃO. AF_04/2023 | M | 98.65 | 100.16 | 108.16 | 97.9 | 106.21 | 99.85 | 95.52 | 110.67 | 94.37 | 94.84 | 105.35 | 94.26 | 96.71 | 106.16 | 93.8 | 100.45 | 91.74 | 108.79 | 107.9 | 100.45 | 106.67 | 99.67 | 98.05 | 114.18 | 93.01 | 109.06 | 100.88
97241 | ELETROCALHA LISA OU PERFURADA EM AÇO GALVANIZADO, LARGURA 200MM E ALTURA 50MM, INCLUSIVE EMENDA E FIXAÇÃO - FORNECIMENTO E INSTALAÇÃO. AF_04/2023 | M | 105.54 | 106.91 | 115.34 | 104.57 | 113.24 | 106.66 | 102.36 | 118.71 | 101.08 | 101.42 | 113.25 | 100.9 | 103.48 | 113.8 | 100.48 | 107.14 | 98.37 | 116.3 | 115.5 | 107.19 | 113.61 | 106.97 | 105.21 | 121.76 | 99.51 | 116.78 | 108.58
97242 | ELETROCALHA LISA OU PERFURADA EM AÇO GALVANIZADO, LARGURA 250MM E ALTURA 50MM, INCLUSIVE EMENDA E FIXAÇÃO - FORNECIMENTO E INSTALAÇÃO. AF_04/2023 | M | 113.06 | 114.31 | 123.11 | 111.9 | 120.89 | 114.09 | 109.84 | 127.48 | 108.4 | 108.62 | 121.94 | 108.15 | 110.9 | 122.18 | 107.79 | 114.45 | 105.63 | 124.43 | 123.73 | 114.52 | 121.16 | 114.95 | 113.03 | 129.97 | 106.62 | 125.14 | 116.99
97243 | ELETROCALHA LISA OU PERFURADA EM AÇO GALVANIZADO, LARGURA 300MM E ALTURA 50MM, INCLUSIVE EMENDA E FIXAÇÃO - FORNECIMENTO E INSTALAÇÃO. AF_04/2023 | M | 137.19 | 138.31 | 146.19 | 136.59 | 145.17 | 138.14 | 133.92 | 154.79 | 132.35 | 132.45 | 151.08 | 132.03 | 134.91 | 150.11 | 131.71 | 138.38 | 129.5 | 149.18 | 148.57 | 137.69 | 145.26 | 140.93 | 138.85 | 154.8 | 130.36 | 150.11 | 144.97
97244 | ELETROCALHA LISA OU PERFURADA EM AÇO GALVANIZADO, LARGURA 400MM E ALTURA 50MM, INCLUSIVE EMENDA E FIXAÇÃO - FORNECIMENTO E INSTALAÇÃO. AF_04/2023 | M | 155.74 | 156.61 | 164.94 | 154.92 | 163.99 | 156.51 | 152.39 | 176.21 | 150.53 | 150.35 | 172.78 | 150.07 | 153.23 | 170.99 | 149.83 | 156.51 | 147.52 | 168.95 | 168.53 | 155.7 | 163.87 | 160.69 | 158.31 | 174.73 | 148.09 | 170.31 | 165.94
97245 | ELETROCALHA LISA OU PERFURADA EM AÇO GALVANIZADO, LARGURA 500MM E ALTURA 50MM, INCLUSIVE EMENDA E FIXAÇÃO - FORNECIMENTO E INSTALAÇÃO. AF_04/2023 | M | 189.89 | 191.82 | 197.85 | 189.84 | 199.9 | 189.94 | 185.05 | 212.59 | 182.96 | 184.53 | 210.89 | 182.34 | 186.6 | 209.37 | 182.86 | 190.2 | 179.7 | 205.21 | 202.09 | 189.44 | 201.6 | 195.27 | 193.52 | 209.99 | 181.96 | 204.27 | 202.12
97236 | ELETROCALHA LISA OU PERFURADA EM AÇO GALVANIZADO, LARGURA 50MM E ALTURA 50MM, INCLUSIVE EMENDA E FIXAÇÃO - FORNECIMENTO E INSTALAÇÃO. AF_04/2023 | M | 84.07 | 85.84 | 93.08 | 83.71 | 91.35 | 85.45 | 81.04 | 93.66 | 80.17 | 80.89 | 88.53 | 80.2 | 82.36 | 89.95 | 79.65 | 86.28 | 77.69 | 92.98 | 91.91 | 86.21 | 92.03 | 84.2 | 82.91 | 98.23 | 79.24 | 92.82 | 84.59
97246 | ELETROCALHA LISA OU PERFURADA EM AÇO GALVANIZADO, LARGURA 600MM E ALTURA 50MM, INCLUSIVE EMENDA E FIXAÇÃO - FORNECIMENTO E INSTALAÇÃO. AF_04/2023 | M | 209.88 | 211.56 | 217.94 | 209.69 | 220.18 | 209.76 | 204.96 | 235.65 | 202.59 | 203.9 | 234.37 | 201.82 | 206.37 | 231.96 | 202.44 | 209.79 | 199.18 | 226.44 | 223.5 | 208.83 | 221.64 | 216.59 | 214.54 | 231.38 | 201.15 | 225.93 | 224.79
97247 | ELETROCALHA LISA OU PERFURADA EM AÇO GALVANIZADO, LARGURA 700MM E ALTURA 50MM, INCLUSIVE EMENDA E FIXAÇÃO - FORNECIMENTO E INSTALAÇÃO. AF_04/2023 | M | 249.32 | 250.73 | 255.97 | 249.81 | 259.89 | 249.03 | 244.3 | 280.39 | 241.65 | 242.71 | 281.78 | 240.74 | 245.58 | 277.42 | 241.45 | 248.81 | 238.09 | 267.1 | 264.34 | 246.74 | 261.08 | 259 | 256.62 | 272.19 | 239.79 | 267.03 | 270.36
97237 | ELETROCALHA LISA OU PERFURADA EM AÇO GALVANIZADO, LARGURA 75MM E ALTURA 50MM, INCLUSIVE EMENDA E FIXAÇÃO - FORNECIMENTO E INSTALAÇÃO. AF_04/2023 | M | 87.65 | 89.35 | 96.8 | 87.19 | 95.01 | 88.99 | 84.59 | 97.84 | 83.64 | 84.31 | 92.68 | 83.66 | 85.89 | 93.93 | 83.12 | 89.75 | 81.14 | 96.87 | 95.84 | 89.7 | 95.64 | 88 | 86.62 | 102.15 | 82.62 | 96.83 | 88.6
97248 | ELETROCALHA LISA OU PERFURADA EM AÇO GALVANIZADO, LARGURA 800MM E ALTURA 50MM, INCLUSIVE EMENDA E FIXAÇÃO - FORNECIMENTO E INSTALAÇÃO. AF_04/2023 | M | 278.88 | 280.03 | 284.89 | 279.64 | 289.73 | 278.42 | 273.76 | 314.11 | 270.83 | 271.64 | 317.02 | 269.78 | 274.9 | 311.25 | 270.58 | 277.96 | 267.12 | 297.88 | 295.32 | 275.23 | 290.66 | 290.68 | 288.02 | 303.13 | 268.54 | 298.25 | 304.27
97251 | EMENDA PARA ELETROCALHA, LISA OU PERFURADA EM AÇO GALVANIZADO, LARGURA 100MM E ALTURA 50MM - FORNECIMENTO E INSTALAÇÃO. AF_04/2023 | UN | 33.94 | 33.71 | 36.79 | 36.93 | 36.74 | 38.82 | 33.68 | 38.69 | 33.39 | 32.15 | 38.74 | 34.83 | 34.81 | 40.23 | 32.74 | 40.16 | 32.45 | 36.23 | 40.79 | 35.69 | 35.35 | 34.9 | 34.03 | 41.2 | 31.67 | 38.64 | 36.08
97254 | EMENDA PARA ELETROCALHA, LISA OU PERFURADA EM AÇO GALVANIZADO, LARGURA 125MM E ALTURA 50MM - FORNECIMENTO E INSTALAÇÃO. AF_04/2023 | UN | 36.79 | 36.46 | 40.03 | 39.52 | 39.69 | 41.6 | 36.49 | 42.16 | 36.1 | 34.76 | 41.82 | 37.48 | 37.57 | 43.24 | 35.43 | 42.85 | 35.1 | 39.54 | 44.16 | 38.54 | 38.23 | 37.86 | 36.88 | 44.57 | 34.22 | 42.11 | 39.11
97255 | EMENDA PARA ELETROCALHA, LISA OU PERFURADA EM AÇO GALVANIZADO, LARGURA 150MM E ALTURA 50MM - FORNECIMENTO E INSTALAÇÃO. AF_04/2023 | UN | 38.84 | 38.42 | 42.54 | 41.28 | 41.84 | 43.59 | 38.51 | 44.72 | 38.01 | 36.58 | 43.93 | 39.34 | 39.54 | 45.3 | 37.32 | 44.75 | 36.96 | 42.06 | 46.75 | 40.63 | 40.32 | 39.96 | 38.87 | 47.14 | 35.96 | 44.78 | 41.2
97249 | EMENDA PARA ELETROCALHA, LISA OU PERFURADA EM AÇO GALVANIZADO, LARGURA 50MM E ALTURA 50MM - FORNECIMENTO E INSTALAÇÃO. AF_04/2023 | UN | 29.52 | 29.48 | 31.48 | 33.08 | 32.11 | 34.53 | 29.32 | 33.21 | 29.25 | 28.2 | 34.14 | 30.79 | 30.55 | 35.73 | 28.64 | 36.04 | 28.42 | 30.89 | 35.31 | 31.21 | 30.85 | 30.36 | 29.73 | 35.74 | 27.84 | 32.97 | 31.52
97250 | EMENDA PARA ELETROCALHA, LISA OU PERFURADA EM AÇO GALVANIZADO, LARGURA 75MM E ALTURA 50MM - FORNECIMENTO E INSTALAÇÃO. AF_04/2023 | UN | 31.78 | 31.65 | 34.2 | 35.06 | 34.48 | 36.73 | 31.55 | 36.02 | 31.38 | 30.23 | 36.52 | 32.86 | 32.74 | 38.06 | 30.74 | 38.16 | 30.49 | 33.62 | 38.1 | 33.5 | 33.16 | 32.69 | 31.94 | 38.53 | 29.81 | 35.86 | 33.88
97258 | EMENDA PARA ELETROCALHA, LISA OU PERFURADA EM AÇO GALVANIZADO, LARGURA DE 200MM E ALTURA DE 50MM - FORNECIMENTO E INSTALAÇÃO. AF_04/2023 | UN | 43.16 | 42.54 | 47.78 | 45.03 | 46.38 | 47.78 | 42.76 | 50.09 | 42.05 | 40.43 | 48.4 | 43.28 | 43.69 | 49.69 | 41.33 | 48.77 | 40.89 | 47.31 | 52.13 | 45.02 | 44.72 | 44.39 | 43.08 | 52.49 | 39.69 | 50.36 | 45.65
97259 | EMENDA PARA ELETROCALHA, LISA OU PERFURADA EM AÇO GALVANIZADO, LARGURA DE 250MM E ALTURA DE 50MM - FORNECIMENTO E INSTALAÇÃO. AF_04/2023 | UN | 48.35 | 47.53 | 53.8 | 49.66 | 51.77 | 52.84 | 47.88 | 56.43 | 46.96 | 45.14 | 53.93 | 48.07 | 48.71 | 55.09 | 46.2 | 53.64 | 45.68 | 53.41 | 58.38 | 50.23 | 49.98 | 49.76 | 48.22 | 58.72 | 44.26 | 56.79 | 51.1
97262 | EMENDA PARA ELETROCALHA, LISA OU PERFURADA EM AÇO GALVANIZADO, LARGURA DE 300MM E ALTURA DE 50MM - FORNECIMENTO E INSTALAÇÃO. AF_04/2023 | UN | 56.3 | 55.28 | 62.36 | 57.2 | 59.93 | 60.65 | 55.75 | 65.85 | 54.62 | 52.62 | 62.85 | 55.63 | 56.47 | 63.73 | 53.82 | 61.27 | 53.23 | 62.28 | 67.37 | 58.06 | 57.97 | 58.12 | 56.35 | 67.7 | 51.61 | 65.98 | 59.8
97263 | EMENDA PARA ELETROCALHA, LISA OU PERFURADA EM AÇO GALVANIZADO, LARGURA DE 400MM E ALTURA DE 50MM - FORNECIMENTO E INSTALAÇÃO. AF_04/2023 | UN | 66.04 | 64.63 | 73.81 | 65.84 | 70.09 | 70.13 | 65.36 | 77.83 | 63.81 | 61.41 | 73.15 | 64.6 | 65.87 | 73.79 | 62.93 | 70.4 | 62.18 | 73.86 | 79.24 | 67.89 | 67.86 | 68.17 | 65.94 | 79.51 | 60.14 | 78.21 | 69.97
97266 | EMENDA PARA ELETROCALHA, LISA OU PERFURADA EM AÇO GALVANIZADO, LARGURA DE 500MM E ALTURA DE 50MM - FORNECIMENTO E INSTALAÇÃO. AF_04/2023 | UN | 79.43 | 77.63 | 88.64 | 78.28 | 83.9 | 83.26 | 78.61 | 93.87 | 76.64 | 73.86 | 87.93 | 77.22 | 78.93 | 88.13 | 75.69 | 83.17 | 74.79 | 89.1 | 94.74 | 81.18 | 81.39 | 82.18 | 79.49 | 94.98 | 72.33 | 94.1 | 84.43
97267 | EMENDA PARA ELETROCALHA, LISA OU PERFURADA EM AÇO GALVANIZADO, LARGURA DE 600MM E ALTURA DE 50MM - FORNECIMENTO E INSTALAÇÃO. AF_04/2023 | UN | 90.12 | 87.93 | 100.97 | 87.9 | 95.01 | 93.69 | 89.17 | 106.91 | 86.77 | 83.6 | 99.38 | 87.13 | 89.26 | 99.31 | 85.74 | 93.24 | 84.69 | 101.64 | 107.55 | 91.91 | 92.21 | 93.25 | 90.11 | 107.74 | 81.82 | 107.28 | 95.72
97270 | EMENDA PARA ELETROCALHA, LISA OU PERFURADA EM AÇO GALVANIZADO, LARGURA DE 700MM E ALTURA DE 50MM - FORNECIMENTO E INSTALAÇÃO. AF_04/2023 | UN | 102.37 | 99.79 | 114.74 | 99.16 | 107.68 | 105.68 | 101.29 | 121.69 | 98.47 | 94.91 | 112.77 | 98.61 | 101.18 | 112.32 | 97.36 | 104.88 | 96.16 | 115.73 | 121.92 | 104.11 | 104.6 | 106.04 | 102.43 | 122.07 | 92.87 | 122.03 | 108.84
97271 | EMENDA PARA ELETROCALHA, LISA OU PERFURADA EM AÇO GALVANIZADO, LARGURA DE 800MM E ALTURA DE 50MM - FORNECIMENTO E INSTALAÇÃO. AF_04/2023 | UN | 112.45 | 109.48 | 126.5 | 108.14 | 118.17 | 115.5 | 111.22 | 134.03 | 107.98 | 104.04 | 123.46 | 107.91 | 110.91 | 122.77 | 106.8 | 114.34 | 105.45 | 127.65 | 134.12 | 114.25 | 114.82 | 116.44 | 112.39 | 134.21 | 101.74 | 134.6 | 119.39
97252 | REDUÇÃO PARA ELETROCALHA, LISA OU PERFURADA EM AÇO GALVANIZADO, 100X75MM E ALTURA 50MM - FORNECIMENTO E INSTALAÇÃO. AF_04/2023 | UN | 39.5 | 39.31 | 41.61 | 42.91 | 42.24 | 44.41 | 39.25 | 44.75 | 39.02 | 37.84 | 45.8 | 40.48 | 40.41 | 46.94 | 38.38 | 45.8 | 38.11 | 41.56 | 46.09 | 40.91 | 40.86 | 40.98 | 40.18 | 46.5 | 37.38 | 43.89 | 42.78
97257 | REDUÇÃO PARA ELETROCALHA, LISA OU PERFURADA EM AÇO GALVANIZADO, 125X100MM E ALTURA DE 50MM - FORNECIMENTO E INSTALAÇÃO. AF_04/2023 | UN | 43.12 | 42.84 | 45.57 | 46.32 | 45.97 | 47.97 | 42.85 | 49.08 | 42.5 | 41.22 | 49.84 | 43.91 | 43.96 | 50.87 | 41.84 | 49.27 | 41.54 | 45.65 | 50.24 | 44.5 | 44.53 | 44.8 | 43.88 | 50.65 | 40.7 | 48.13 | 46.74
97256 | REDUÇÃO PARA ELETROCALHA, LISA OU PERFURADA EM AÇO GALVANIZADO, 150X125MM E ALTURA DE 50MM - FORNECIMENTO E INSTALAÇÃO. AF_04/2023 | UN | 46.46 | 46.08 | 49.28 | 49.43 | 49.41 | 51.25 | 46.15 | 53.08 | 45.71 | 44.32 | 53.53 | 47.06 | 47.2 | 54.45 | 45.03 | 52.45 | 44.68 | 49.45 | 54.11 | 47.82 | 47.9 | 48.29 | 47.26 | 54.5 | 43.73 | 52.1 | 50.35
97253 | REDUÇÃO PARA ELETROCALHA, LISA OU PERFURADA EM AÇO GALVANIZADO, 75X50MM E ALTURA 50MM - FORNECIMENTO E INSTALAÇÃO. AF_04/2023 | UN | 36.35 | 36.26 | 38.1 | 40.02 | 38.99 | 41.34 | 36.14 | 40.97 | 36.01 | 34.92 | 42.36 | 37.53 | 37.35 | 43.6 | 35.39 | 42.81 | 35.16 | 37.95 | 42.41 | 37.78 | 37.69 | 37.71 | 37.02 | 42.84 | 34.53 | 40.12 | 39.41
97261 | REDUÇÃO PARA ELETROCALHA, LISA OU PERFURADA EM AÇO GALVANIZADO, LARGURA DE 200X150MM E ALTURA DE 50MM - FORNECIMENTO E INSTALAÇÃO. AF_04/2023 | UN | 51.75 | 51.23 | 55.09 | 54.36 | 54.86 | 56.44 | 51.39 | 59.4 | 50.79 | 49.26 | 59.39 | 52.06 | 52.37 | 60.15 | 50.08 | 57.51 | 49.68 | 55.44 | 60.19 | 53.06 | 53.23 | 53.82 | 52.62 | 60.57 | 48.58 | 58.32 | 56.08
97260 | REDUÇÃO PARA ELETROCALHA, LISA OU PERFURADA EM AÇO GALVANIZADO, LARGURA DE 250X200MM E ALTURA DE 50MM - FORNECIMENTO E INSTALAÇÃO. AF_04/2023 | UN | 58.02 | 57.3 | 62.1 | 60.14 | 61.34 | 62.58 | 57.59 | 66.95 | 56.78 | 55.06 | 66.26 | 57.94 | 58.46 | 66.81 | 56.02 | 63.47 | 55.55 | 62.62 | 67.52 | 59.3 | 59.57 | 60.36 | 58.93 | 67.88 | 54.24 | 65.84 | 62.81
97265 | REDUÇÃO PARA ELETROCALHA, LISA OU PERFURADA EM AÇO GALVANIZADO, LARGURA DE 300X250MM E ALTURA DE 50MM - FORNECIMENTO E INSTALAÇÃO. AF_04/2023 | UN | 73.81 | 72.89 | 77.89 | 75.85 | 77.33 | 78.22 | 73.3 | 85.12 | 72.28 | 70.36 | 84.84 | 73.33 | 74.07 | 84.68 | 71.49 | 78.94 | 70.94 | 79.33 | 84.36 | 74.6 | 75.39 | 77.22 | 75.55 | 84.7 | 69.42 | 82.86 | 80.75
97264 | REDUÇÃO PARA ELETROCALHA, LISA OU PERFURADA EM AÇO GALVANIZADO, LARGURA DE 400X300MM E ALTURA DE 50MM - FORNECIMENTO E INSTALAÇÃO. AF_04/2023 | UN | 90.06 | 88.86 | 94.74 | 91.67 | 93.91 | 94.28 | 89.45 | 104.08 | 88.11 | 85.91 | 103.56 | 89.01 | 90.07 | 102.74 | 87.28 | 94.73 | 86.6 | 96.96 | 102.2 | 90.48 | 91.73 | 94.45 | 92.44 | 102.51 | 84.78 | 101 | 98.9
97269 | REDUÇÃO PARA ELETROCALHA, LISA OU PERFURADA EM AÇO GALVANIZADO, LARGURA DE 500X400MM E ALTURA DE 50MM - FORNECIMENTO E INSTALAÇÃO. AF_04/2023 | UN | 107.58 | 105.98 | 113.38 | 108.41 | 111.84 | 111.54 | 106.83 | 124.74 | 105.07 | 102.48 | 123.43 | 105.75 | 107.25 | 121.94 | 104.16 | 111.63 | 103.33 | 116.33 | 121.84 | 107.7 | 109.35 | 112.94 | 110.47 | 122.09 | 101.09 | 121.01 | 118.22
97268 | REDUÇÃO PARA ELETROCALHA, LISA OU PERFURADA EM AÇO GALVANIZADO, LARGURA DE 600X500MM E ALTURA DE 50MM - FORNECIMENTO E INSTALAÇÃO. AF_04/2023 | UN | 123.73 | 121.74 | 130.75 | 123.73 | 128.41 | 127.43 | 122.85 | 143.87 | 120.67 | 117.69 | 141.61 | 121.13 | 123.05 | 139.55 | 119.67 | 127.17 | 118.7 | 134.33 | 140.11 | 123.63 | 125.63 | 129.93 | 127.02 | 140.32 | 116.04 | 139.66 | 135.95
97273 | REDUÇÃO PARA ELETROCALHA, LISA OU PERFURADA EM AÇO GALVANIZADO, LARGURA DE 700X600MM E ALTURA DE 50MM - FORNECIMENTO E INSTALAÇÃO. AF_04/2023 | UN | 156.27 | 153.88 | 163.22 | 156.14 | 161.36 | 159.7 | 155.24 | 181.27 | 152.63 | 149.27 | 179.94 | 152.88 | 155.24 | 176.4 | 151.57 | 159.08 | 150.44 | 168.7 | 174.76 | 155.14 | 158.23 | 164.68 | 161.3 | 174.92 | 147.36 | 174.68 | 172.94
97272 | REDUÇÃO PARA ELETROCALHA, LISA OU PERFURADA EM AÇO GALVANIZADO, LARGURA DE 800X700MM E ALTURA DE 50MM - FORNECIMENTO E INSTALAÇÃO. AF_04/2023 | UN | 183.87 | 181.09 | 191.16 | 183.42 | 189.38 | 187.04 | 182.71 | 213.18 | 179.68 | 175.93 | 212.22 | 179.71 | 182.5 | 207.46 | 178.53 | 186.06 | 177.26 | 198.14 | 204.47 | 181.95 | 185.92 | 194.07 | 190.24 | 204.59 | 173.76 | 204.77 | 204.12
97315 | TÊ HORIZONTAL 90º, PARA ELETROCALHA, LISA OU PERFURADA EM AÇO GALVANIZADO, LARGURA DE 100MM E ALTURA DE 50MM - FORNECIMENTO E INSTALAÇÃO. AF_04/2023 | UN | 76.07 | 75.35 | 80.73 | 80.22 | 80.68 | 83.15 | 75.55 | 87.15 | 74.72 | 72.5 | 87.49 | 76.69 | 77.04 | 88.64 | 73.68 | 84.83 | 73.1 | 81.26 | 88.34 | 78 | 78.26 | 79.14 | 77.41 | 88.94 | 71.53 | 85.47 | 82.52
97316 | TÊ HORIZONTAL 90º, PARA ELETROCALHA, LISA OU PERFURADA EM AÇO GALVANIZADO, LARGURA DE 125MM E ALTURA DE 50MM - FORNECIMENTO E INSTALAÇÃO. AF_04/2023 | UN | 81.56 | 80.65 | 87.04 | 85.18 | 86.38 | 88.51 | 80.97 | 93.84 | 79.93 | 77.53 | 93.4 | 81.79 | 82.36 | 94.4 | 78.85 | 90.01 | 78.2 | 87.68 | 94.9 | 83.5 | 83.83 | 84.84 | 82.89 | 95.46 | 76.41 | 92.21 | 88.33
97317 | TÊ HORIZONTAL 90º, PARA ELETROCALHA, LISA OU PERFURADA EM AÇO GALVANIZADO, LARGURA DE 150MM E ALTURA DE 50MM - FORNECIMENTO E INSTALAÇÃO. AF_04/2023 | UN | 90.38 | 89.27 | 96.41 | 93.63 | 95.41 | 97.2 | 89.72 | 104.24 | 88.47 | 85.87 | 103.4 | 90.22 | 91.01 | 104.07 | 87.35 | 98.51 | 86.62 | 97.41 | 104.77 | 92.17 | 92.71 | 94.14 | 91.96 | 105.31 | 84.63 | 102.28 | 98.06
97318 | TÊ HORIZONTAL 90º, PARA ELETROCALHA, LISA OU PERFURADA EM AÇO GALVANIZADO, LARGURA DE 200MM E ALTURA DE 50MM - FORNECIMENTO E INSTALAÇÃO. AF_04/2023 | UN | 104.99 | 103.49 | 112.35 | 107.35 | 110.44 | 111.55 | 104.2 | 121.65 | 102.52 | 99.53 | 119.68 | 104.06 | 105.28 | 119.86 | 101.33 | 112.51 | 100.45 | 113.88 | 121.5 | 106.63 | 107.45 | 109.48 | 106.84 | 121.99 | 98.04 | 119.39 | 113.97
97319 | TÊ HORIZONTAL 90º, PARA ELETROCALHA, LISA OU PERFURADA EM AÇO GALVANIZADO, LARGURA DE 250MM E ALTURA DE 50MM - FORNECIMENTO E INSTALAÇÃO. AF_04/2023 | UN | 117.86 | 115.97 | 126.7 | 119.24 | 123.72 | 124.15 | 116.93 | 137.12 | 114.83 | 111.46 | 133.83 | 116.15 | 117.81 | 133.6 | 113.56 | 124.76 | 112.53 | 128.59 | 136.49 | 119.43 | 120.46 | 122.91 | 119.82 | 136.94 | 109.7 | 134.75 | 127.82
97320 | TÊ HORIZONTAL 90º, PARA ELETROCALHA, LISA OU PERFURADA EM AÇO GALVANIZADO, LARGURA DE 300MM E ALTURA DE 50MM - FORNECIMENTO E INSTALAÇÃO. AF_04/2023 | UN | 141.75 | 139.47 | 151.2 | 142.65 | 148.03 | 147.79 | 140.68 | 164.88 | 138.17 | 134.4 | 161.52 | 139.27 | 141.35 | 160.3 | 136.82 | 148.03 | 135.63 | 154.32 | 162.49 | 142.72 | 144.45 | 148.3 | 144.75 | 162.9 | 132.39 | 161.13 | 154.65
97321 | TÊ HORIZONTAL 90º, PARA ELETROCALHA, LISA OU PERFURADA EM AÇO GALVANIZADO, LARGURA DE 400MM E ALTURA DE 50MM - FORNECIMENTO E INSTALAÇÃO. AF_04/2023 | UN | 178.72 | 175.65 | 190.25 | 178.14 | 185.83 | 184.22 | 177.37 | 208.34 | 174.01 | 169.47 | 203.61 | 174.68 | 177.62 | 200.98 | 172.51 | 183.76 | 171.02 | 194.98 | 203.69 | 178.99 | 181.63 | 187.34 | 182.88 | 204.01 | 166.94 | 203.08 | 195.55
97322 | TÊ HORIZONTAL 90º, PARA ELETROCALHA, LISA OU PERFURADA EM AÇO GALVANIZADO, LARGURA DE 500MM E ALTURA DE 50MM - FORNECIMENTO E INSTALAÇÃO. AF_04/2023 | UN | 258.36 | 254.52 | 268.65 | 258.18 | 266.31 | 263.34 | 256.73 | 299.41 | 252.53 | 247.23 | 298.22 | 252.78 | 256.58 | 291.83 | 250.88 | 262.16 | 249.09 | 278.3 | 287.56 | 255.89 | 261.36 | 272.62 | 267.24 | 287.79 | 244.17 | 287.71 | 286.7
97313 | TÊ HORIZONTAL 90º, PARA ELETROCALHA, LISA OU PERFURADA EM AÇO GALVANIZADO, LARGURA DE 50MM E ALTURA DE 50MM - FORNECIMENTO E INSTALAÇÃO. AF_04/2023 | UN | 62.01 | 61.68 | 65.29 | 67.08 | 66.2 | 69.35 | 61.62 | 70.37 | 61.22 | 59.39 | 71.88 | 63.4 | 63.32 | 73.5 | 60.25 | 71.38 | 59.82 | 65.36 | 72.17 | 64.07 | 64.08 | 64.41 | 63.15 | 72.8 | 58.67 | 68.92 | 67.26
97323 | TÊ HORIZONTAL 90º, PARA ELETROCALHA, LISA OU PERFURADA EM AÇO GALVANIZADO, LARGURA DE 600MM E ALTURA DE 50MM - FORNECIMENTO E INSTALAÇÃO. AF_04/2023 | UN | 312.53 | 307.89 | 323.57 | 311.64 | 321.31 | 316.97 | 310.63 | 362.08 | 305.57 | 299.5 | 361.49 | 305.39 | 310.05 | 352.74 | 303.78 | 315.08 | 301.68 | 336.16 | 345.96 | 308.55 | 315.7 | 330.3 | 324.01 | 346.1 | 295.93 | 346.86 | 347.86
97324 | TÊ HORIZONTAL 90º, PARA ELETROCALHA, LISA OU PERFURADA EM AÇO GALVANIZADO, LARGURA DE 700MM E ALTURA DE 50MM - FORNECIMENTO E INSTALAÇÃO. AF_04/2023 | UN | 385.53 | 380.11 | 395.84 | 384.73 | 395.14 | 389.45 | 383.35 | 445.73 | 377.46 | 370.61 | 447.93 | 376.84 | 382.37 | 435.79 | 375.5 | 386.85 | 373.1 | 412.84 | 423.19 | 379.12 | 388.81 | 408.38 | 401.19 | 423.25 | 366.52 | 424.84 | 431.19
97314 | TÊ HORIZONTAL 90º, PARA ELETROCALHA, LISA OU PERFURADA EM AÇO GALVANIZADO, LARGURA DE 75MM E ALTURA DE 50MM - FORNECIMENTO E INSTALAÇÃO. AF_04/2023 | UN | 69.62 | 69.1 | 73.56 | 74.25 | 74.02 | 76.83 | 69.16 | 79.41 | 68.55 | 66.52 | 80.4 | 70.63 | 70.77 | 81.76 | 67.54 | 78.69 | 67.04 | 73.9 | 80.83 | 71.59 | 71.76 | 72.4 | 70.91 | 81.45 | 65.68 | 77.78 | 75.58
97325 | TÊ HORIZONTAL 90º, PARA ELETROCALHA, LISA OU PERFURADA EM AÇO GALVANIZADO, LARGURA DE 800MM E ALTURA DE 50MM - FORNECIMENTO E INSTALAÇÃO. AF_04/2023 | UN | 466.19 | 459.99 | 475.18 | 465.83 | 476.64 | 469.59 | 463.73 | 537.96 | 457 | 449.38 | 543.81 | 455.95 | 462.34 | 527.85 | 454.89 | 466.28 | 452.19 | 497.2 | 508.09 | 456.99 | 469.55 | 494.77 | 486.66 | 508.05 | 444.78 | 510.49 | 523.53
103518 | AQUECEDOR SOLAR COMPACTO, KIT PARA 1 COLETOR SOLAR A VÁCUO COM SUPORTE, RESERVATÓRIO, FIXAÇÕES E TUBOS - FORNECIMENTO E INSTALAÇÃO. AF_01/2026 | UN | - | - | - | - | - | - | - | - | - | - | - | - | - | - | - | - | - | - | - | - | - | - | - | - | - | - | -
103517 | AQUECEDOR SOLAR COMPACTO, KIT PARA 1 COLETOR SOLAR EM VIDRO TEMPERADO E SERPENTINA EM TUBO DE COBRE SEM SUPORTE, RESERVATÓRIO, FIXAÇÕES E TUBOS - FORNECIMENTO E INSTALAÇÃO. AF_01/2026 | UN | 3333.28 | 3329.03 | 3336.08 | 3319.55 | 5656.47 | 3330.42 | 3331.99 | 3341.86 | 3314.04 | 3322.3 | 3232.19 | 3320.84 | 3329.29 | 3334.05 | 3325.95 | 3326.34 | 3323.31 | 3355.02 | 3357.28 | 3327.74 | 3333.09 | 3334.36 | 5524.46 | 3344.06 | 3319.67 | 3356.85 | 3332.15
103519 | BLOCO CONCRETADO NO LOCAL, 20X20X15CM, PARA BASE DE FIXAÇÃO DA ESTRUTURA SOLAR PARA LAJE DE CONCRETO - FORNECIMENTO E INSTALAÇÃO. AF_01/2026 | UN | 15.78 | 11.78 | 14.14 | 13.06 | 13.08 | 12.24 | 12.91 | 13.12 | 12.67 | 11.91 | 12.21 | 12.27 | 13.42 | 13.62 | 11.28 | 11.95 | 12.22 | 13.55 | 14.2 | 12.09 | 15.17 | 14.44 | 12.3 | 15.49 | 13.26 | 12.39 | 12.61
103515 | BOMBA DE CIRCULACAO DE ÁGUA QUENTE, 93 ATÉ 150 W - FORNECIMENTO E INSTALAÇÃO. AF_01/2026 | UN | - | - | - | - | - | - | - | - | - | - | - | - | - | - | - | - | - | - | - | - | - | - | - | - | - | - | -
103502 | CABO FOTOVOLTAICO 4 MM² FORNECIMENTO E INSTALAÇÃO. AF_01/2026 | M | - | - | - | - | - | - | - | - | - | - | - | - | - | - | - | - | - | - | - | - | - | - | - | - | - | - | -
103503 | CABO FOTOVOLTAICO 6 MM² - FORNECIMENTO E INSTALAÇÃO. AF_01/2026 | M | - | - | - | - | - | - | - | - | - | - | - | - | - | - | - | - | - | - | - | - | - | - | - | - | - | - | -
103499 | COLETOR PARA AQUECIMENTO SOLAR A VÁCUO, COM SUPORTE PARA LAJE DE CONCRETO - FORNECIMENTO E INSTALAÇÃO. AF_01/2026 | UN | - | - | - | - | - | - | - | - | - | - | - | - | - | - | - | - | - | - | - | - | - | - | - | - | - | - | -
103501 | COLETOR PARA AQUECIMENTO SOLAR A VÁCUO, COM SUPORTE PARA TELHA CERÂMICA - FORNECIMENTO E INSTALAÇÃO. AF_01/2026 | UN | - | - | - | - | - | - | - | - | - | - | - | - | - | - | - | - | - | - | - | - | - | - | - | - | - | - | -
103500 | COLETOR PARA AQUECIMENTO SOLAR A VÁCUO, COM SUPORTE PARA TELHA METÁLICA - FORNECIMENTO E INSTALAÇÃO. AF_01/2026 | UN | - | - | - | - | - | - | - | - | - | - | - | - | - | - | - | - | - | - | - | - | - | - | - | - | - | - | -
106678 | COLETOR PARA AQUECIMENTO SOLAR DE POLIPROPILENO PARA PISCINA 1,5 M2, COM SUPORTE PARA LAJE DE CONCRETO - FORNECIMENTO E INSTALAÇÃO. AF_01/2026 | UN | - | - | - | - | - | - | - | - | - | - | - | - | - | - | - | - | - | - | - | - | - | - | - | - | - | - | -
106680 | COLETOR PARA AQUECIMENTO SOLAR DE POLIPROPILENO PARA PISCINA 1,5 M2, COM SUPORTE PARA TELHA CERÂMICA - FORNECIMENTO E INSTALAÇÃO. AF_01/2026 | UN | - | - | - | - | - | - | - | - | - | - | - | - | - | - | - | - | - | - | - | - | - | - | - | - | - | - | -
106679 | COLETOR PARA AQUECIMENTO SOLAR DE POLIPROPILENO PARA PISCINA 1,5 M2, COM SUPORTE PARA TELHA METÁLICA - FORNECIMENTO E INSTALAÇÃO. AF_01/2026 | UN | - | - | - | - | - | - | - | - | - | - | - | - | - | - | - | - | - | - | - | - | - | - | - | - | - | - | -
103496 | COLETOR PARA AQUECIMENTO SOLAR, EM VIDRO TEMPERADO E SERPENTINA EM TUBO DE COBRE, COM SUPORTE PARA LAJE DE CONCRETO - FORNECIMENTO E INSTALAÇÃO. AF_01/2026 | UN | - | - | - | - | - | - | - | - | - | - | - | - | - | - | - | - | - | - | - | - | - | - | - | - | - | - | -
103498 | COLETOR PARA AQUECIMENTO SOLAR, EM VIDRO TEMPERADO E SERPENTINA EM TUBO DE COBRE, COM SUPORTE PARA TELHA CERÂMICA - FORNECIMENTO E INSTALAÇÃO. AF_01/2026 | UN | - | - | - | - | - | - | - | - | - | - | - | - | - | - | - | - | - | - | - | - | - | - | - | - | - | - | -
103497 | COLETOR PARA AQUECIMENTO SOLAR, EM VIDRO TEMPERADO E SERPENTINA EM TUBO DE COBRE, COM SUPORTE PARA TELHA METÁLICA - FORNECIMENTO E INSTALAÇÃO. AF_01/2026 | UN | - | - | - | - | - | - | - | - | - | - | - | - | - | - | - | - | - | - | - | - | - | - | - | - | - | - | -
103516 | CONTROLADOR POR DIFERENCIAL DE TEMPERATURA COM 2 SENSORES - FORNECIMENTO E INSTALAÇÃO. AF_01/2026 | UN | - | - | - | - | - | - | - | - | - | - | - | - | - | - | - | - | - | - | - | - | - | - | - | - | - | - | -
103506 | INVERSOR SOLAR FOTOVOLTAICO 1 MPPT - FORNECIMENTO E INSTALAÇÃO. AF_01/2026 | UN | - | - | - | - | - | - | - | - | - | - | - | - | - | - | - | - | - | - | - | - | - | - | - | - | - | - | -
106681 | INVERSOR SOLAR FOTOVOLTAICO 2 MPPT - FORNECIMENTO E INSTALAÇÃO. AF_01/2026 | UN | - | - | - | - | - | - | - | - | - | - | - | - | - | - | - | - | - | - | - | - | - | - | - | - | - | - | -
103507 | MICRO INVERSOR SOLAR FOTOVOLTAICO - FORNECIMENTO E INSTALAÇÃO. AF_01/2026 | UN | - | - | - | - | - | - | - | - | - | - | - | - | - | - | - | - | - | - | - | - | - | - | - | - | - | - | -
103493 | PAINEL SOLAR FOTOVOLTAICO, 2 X 1 M, COM SUPORTE PARA LAJE DE CONCRETO - FORNECIMENTO E INSTALAÇÃO. AF_01/2026 | UN | - | - | - | - | - | - | - | - | - | - | - | - | - | - | - | - | - | - | - | - | - | - | - | - | - | - | -
103495 | PAINEL SOLAR FOTOVOLTAICO, 2 X 1 M, COM SUPORTE PARA TELHA CERÂMICA - FORNECIMENTO E INSTALAÇÃO. AF_01/2026 | UN | - | - | - | - | - | - | - | - | - | - | - | - | - | - | - | - | - | - | - | - | - | - | - | - | - | - | -
103494 | PAINEL SOLAR FOTOVOLTAICO, 2 X 1 M, COM SUPORTE PARA TELHA METÁLICA - FORNECIMENTO E INSTALAÇÃO. AF_01/2026 | UN | - | - | - | - | - | - | - | - | - | - | - | - | - | - | - | - | - | - | - | - | - | - | - | - | - | - | -
103513 | RESERVATÓRIO TÉRMICO/BOILER SOLAR EM AÇO INOX 1000 L - FORNECIMENTO E INSTALAÇÃO. AF_01/2026 | UN | - | - | - | - | - | - | - | - | - | - | - | - | - | - | - | - | - | - | - | - | - | - | - | - | - | - | -
103523 | RESERVATÓRIO TÉRMICO/BOILER SOLAR EM AÇO INOX 1000 L COM 5 PLACAS COLETORAS EM VIDRO TEMPERADO COM SERPENTINA EM TUBO DE COBRE 2 X 1 M - FORNECIMENTO E INSTALAÇÃO. AF_01/2026 | UN | 11176.45 | 11140.92 | 11197 | 11130.92 | 18759.86 | 11200.55 | 11145.12 | 11225.33 | 11110.28 | 11146.78 | 10861.58 | 11150.69 | 11149.56 | 11171.98 | 11169.15 | 11154.53 | 11162.61 | 11227.59 | 11222.39 | 11183.64 | 11162.94 | 11171.85 | 18321.87 | 11199.56 | 11157.14 | 11196.62 | 11153.7
103509 | RESERVATÓRIO TÉRMICO/BOILER SOLAR EM AÇO INOX 200 L - FORNECIMENTO E INSTALAÇÃO. AF_01/2026 | UN | - | - | - | - | - | - | - | - | - | - | - | - | - | - | - | - | - | - | - | - | - | - | - | - | - | - | -
103514 | RESERVATÓRIO TÉRMICO/BOILER SOLAR EM AÇO INOX 3000 L - FORNECIMENTO E INSTALAÇÃO. AF_01/2026 | UN | - | - | - | - | - | - | - | - | - | - | - | - | - | - | - | - | - | - | - | - | - | - | - | - | - | - | -
103510 | RESERVATÓRIO TÉRMICO/BOILER SOLAR EM AÇO INOX 400 L - FORNECIMENTO E INSTALAÇÃO. AF_01/2026 | UN | - | - | - | - | - | - | - | - | - | - | - | - | - | - | - | - | - | - | - | - | - | - | - | - | - | - | -
103520 | RESERVATÓRIO TÉRMICO/BOILER SOLAR EM AÇO INOX 400 L COM 2 PLACAS COLETORAS EM VIDRO TEMPERADO COM SERPENTINA EM TUBO DE COBRE 2 X 1 M - FORNECIMENTO E INSTALAÇÃO. AF_01/2026 | UN | 5516.66 | 5515.55 | 5517.39 | 5513.07 | 9447.35 | 5515.91 | 5516.33 | 5518.91 | 5492.97 | 5513.78 | 5342.2 | 5513.4 | 5515.61 | 5516.86 | 5514.74 | 5514.85 | 5514.05 | 5522.34 | 5522.94 | 5515.21 | 5516.61 | 5516.94 | 9237.93 | 5519.48 | 5513.1 | 5522.83 | 5516.36
103511 | RESERVATÓRIO TÉRMICO/BOILER SOLAR EM AÇO INOX 600 L - FORNECIMENTO E INSTALAÇÃO. AF_01/2026 | UN | - | - | - | - | - | - | - | - | - | - | - | - | - | - | - | - | - | - | - | - | - | - | - | - | - | - | -
103521 | RESERVATÓRIO TÉRMICO/BOILER SOLAR EM AÇO INOX 600 L COM 3 PLACAS COLETORAS EM VIDRO TEMPERADO COM SERPENTINA EM TUBO DE COBRE 2 X 1 M - FORNECIMENTO E INSTALAÇÃO. AF_01/2026 | UN | 7323.65 | 7322.09 | 7324.69 | 7318.6 | 12540.56 | 7322.6 | 7323.18 | 7326.82 | 7292.08 | 7319.61 | 7092.16 | 7319.07 | 7322.18 | 7323.93 | 7320.96 | 7321.1 | 7319.98 | 7331.67 | 7332.49 | 7321.61 | 7323.58 | 7324.06 | 12262.4 | 7327.63 | 7318.63 | 7332.34 | 7323.24
103512 | RESERVATÓRIO TÉRMICO/BOILER SOLAR EM AÇO INOX 800 L - FORNECIMENTO E INSTALAÇÃO. AF_01/2026 | UN | - | - | - | - | - | - | - | - | - | - | - | - | - | - | - | - | - | - | - | - | - | - | - | - | - | - | -
103522 | RESERVATÓRIO TÉRMICO/BOILER SOLAR EM AÇO INOX 800 L COM 4 PLACAS COLETORAS EM VIDRO TEMPERADO COM SERPENTINA EM TUBO DE COBRE 2 X 1 M - FORNECIMENTO E INSTALAÇÃO. AF_01/2026 | UN | 7446.06 | 7410.86 | 7466.38 | 7401.6 | 12365.5 | 7470.39 | 7414.82 | 7494.26 | 7395.35 | 7417.26 | 7249.67 | 7421.28 | 7419.49 | 7441.53 | 7439.34 | 7424.68 | 7433 | 7495.48 | 7490.11 | 7453.67 | 7432.56 | 7441.37 | 12068.48 | 7468.31 | 7427.83 | 7464.36 | 7423.4
103508 | STRING BOX PARA SISTEMA FOTOVOLTAICO - FORNECIMENTO E INSTALAÇÃO. AF_01/2026 | UN | - | - | - | - | - | - | - | - | - | - | - | - | - | - | - | - | - | - | - | - | - | - | - | - | - | - | -
103524 | SUPORTE DE 1 COLETOR SOLAR PARA LAJE DE CONCRETO - FORNECIMENTO E INSTALAÇÃO. AF_01/2026 | UN | - | - | - | - | - | - | - | - | - | - | - | - | - | - | - | - | - | - | - | - | - | - | - | - | - | - | -
103526 | SUPORTE DE 1 COLETOR SOLAR PARA TELHA CERÂMICA - FORNECIMENTO E INSTALAÇÃO. AF_01/2026 | UN | - | - | - | - | - | - | - | - | - | - | - | - | - | - | - | - | - | - | - | - | - | - | - | - | - | - | -
103525 | SUPORTE DE 1 COLETOR SOLAR PARA TELHA METÁLICA - FORNECIMENTO E INSTALAÇÃO. AF_01/2026 | UN | - | - | - | - | - | - | - | - | - | - | - | - | - | - | - | - | - | - | - | - | - | - | - | - | - | - | -
97062 | COLOCAÇÃO DE TELA EM ANDAIME FACHADEIRO. AF_03/2024 | M2 | 7.79 | 6.59 | 7.03 | 6.06 | 7.1 | 6.15 | 7.23 | 7.05 | 6.32 | 6.32 | 6.63 | 6.52 | 7.17 | 7.45 | 7.29 | 6.91 | 6.54 | 7.82 | 8.55 | 6.64 | 6.62 | 8.19 | 8.1 | 7.74 | 5.77 | 7.29 | 6.37
97061 | COLOCAÇÃO DE TELA FACHADEIRA PERIMETRAL. AF_03/2024 | M2 | - | - | - | - | - | - | - | - | - | - | - | - | - | - | - | - | - | - | - | - | - | - | - | - | - | - | -
104988 | FECHAMENTO METÁLICO REMOVÍVEL DE ABERTURA DE CAIXILHO (PROTEÇÃO DE GESSEIRO) - 4 MONTAGENS EM OBRA. AF_03/2024 | M2 | - | - | - | - | - | - | - | - | - | - | - | - | - | - | - | - | - | - | - | - | - | - | - | - | - | - | -
104979 | FECHAMENTO METÁLICO REMOVÍVEL DE VÃO DE PORTAS (VÃO DO ELEVADOR) - 1 MONTAGEM EM OBRA. AF_03/2024 | M2 | - | - | - | - | - | - | - | - | - | - | - | - | - | - | - | - | - | - | - | - | - | - | - | - | - | - | -
97040 | FECHAMENTO REMOVÍVEL DE ABERTURA DE CAIXILHO EM MADEIRA - 4 MONTAGENS EM OBRA. AF_03/2024 | M2 | 19.46 | 20.14 | 21.44 | 20.01 | 23.26 | 21.83 | 18.62 | 22.84 | 19.3 | 20.55 | 21.08 | 17.39 | 20.8 | 22.3 | 22.21 | 20.49 | 19.55 | 22.05 | 23.74 | 23.28 | 19.19 | 18.96 | 18.68 | 21.94 | 21.21 | 21.78 | 19.98
97041 | FECHAMENTO REMOVÍVEL DE ABERTURA NO PISO EM MADEIRA - 1 MONTAGEM EM OBRA. AF_03/2024 | M2 | 132.73 | 191.15 | 152.26 | 170.44 | 180.61 | 186.94 | 138.78 | 154.82 | 164.33 | 189.16 | 146.05 | 130 | 192.22 | 193.52 | 199.46 | 190.32 | 168.39 | 144.45 | 155.96 | 231.21 | 132.49 | 122.88 | 133.26 | 140.31 | 204.1 | 154.62 | 178.52
97039 | FECHAMENTO REMOVÍVEL DE VÃO DE PORTAS EM MADEIRA (VÃO DO ELEVADOR) - 1 MONTAGEM EM OBRA. AF_03/2024 | M2 | 100.41 | 101.27 | 91.68 | 93.67 | 85.29 | 91.9 | 74.18 | 95.24 | 91.48 | 92.95 | 86.54 | 71.97 | 93.79 | 97.46 | 68.83 | 78.94 | 96.28 | 86.18 | 87.46 | 103.23 | 135.62 | 87.59 | 88.46 | 87.18 | 79.06 | 78.86 | 88.25
102655 | FITA DE SINALIZAÇÃO FIXADA NA ESTRUTURA. AF_03/2024 | M | 0.72 | 0.65 | 0.72 | 0.63 | 0.75 | 0.72 | 0.71 | 0.81 | 0.68 | 0.64 | 0.73 | 0.63 | 0.7 | 0.74 | 0.7 | 0.71 | 0.68 | 0.88 | 0.89 | 0.7 | 0.73 | 0.69 | 0.67 | 0.83 | 0.62 | 0.83 | 0.67
104987 | GUARDA-CORPO DE CONCRETAGEM COM MONTANTES METÁLICOS FIXADOS EM BARROTES (VIGAMENTO) DE FORMA DE MADEIRA COM FECHAMENTO EM PAINEL DE TELA METÁLICA. AF_03/2024 | M | - | - | - | - | - | - | - | - | - | - | - | - | - | - | - | - | - | - | - | - | - | - | - | - | - | - | -
104986 | GUARDA-CORPO DE CONCRETAGEM COM MONTANTES METÁLICOS FIXADOS NOS GARFOS DE FORMA DE MADEIRA COM FECHAMENTO EM PAINEL DE TELA METÁLICA. AF_03/2024 | M | - | - | - | - | - | - | - | - | - | - | - | - | - | - | - | - | - | - | - | - | - | - | - | - | - | - | -
104984 | GUARDA-CORPO EM LAJE PÓS DESFÔRMA COM MONTANTE METÁLICO FIXADO EM LAJE COM PARABOLT E FECHAMENTO EM PAINEL DE TELA METÁLICA. AF_03/2024 | M | - | - | - | - | - | - | - | - | - | - | - | - | - | - | - | - | - | - | - | - | - | - | - | - | - | - | -
104985 | GUARDA-CORPO EM LAJE PÓS DESFÔRMA COM MONTANTE METÁLICO FIXADO EM LAJE COM SARGENTO E FECHAMENTO EM PAINEL DE TELA METÁLICA. AF_03/2024 | M | - | - | - | - | - | - | - | - | - | - | - | - | - | - | - | - | - | - | - | - | - | - | - | - | - | - | -
97026 | GUARDA-CORPO EM LAJE PÓS-DESFÔRMA COM CABOS DE AÇO E FECHAMENTO EM TELA DE POLIPROPILENO (SISTEMA DE BARREIRA COM REDE) PARA EDIFÍCIOS ACIMA DE 4 PAVIMENTOS (2 MONTAGENS). AF_03/2024 | M | - | - | - | - | - | - | - | - | - | - | - | - | - | - | - | - | - | - | - | - | - | - | - | - | - | - | -
97025 | GUARDA-CORPO EM LAJE PÓS-DESFÔRMA COM CABOS DE AÇO E FECHAMENTO EM TELA DE POLIPROPILENO (SISTEMA DE BARREIRA COM REDE) PARA EDIFÍCIOS COM ATÉ 4 PAVIMENTOS (1 MONTAGEM). AF_03/2024 | M | - | - | - | - | - | - | - | - | - | - | - | - | - | - | - | - | - | - | - | - | - | - | - | - | - | - | -
97032 | GUARDA-CORPO EM LAJE PÓS-DESFÔRMA COM ESCORAS DE MADEIRA ESTRONCADAS NA ESTRUTURA, TRAVESSÕES DE MADEIRA E FECHAMENTO EM TELA DE POLIPROPILENO PARA EDIFÍCIOS ACIMA DE 4 PAVIMENTOS (2 MONTAGENS). AF_03/2024 | M | 54.65 | 55.68 | 49.59 | 50.08 | 60.84 | 64.04 | 59.34 | 70.45 | 54.29 | 68.97 | 72.5 | 58 | 59.62 | 67.06 | 57.36 | 68.4 | 52.26 | 78.92 | 70.61 | 70.22 | 55.13 | 48.5 | 56.07 | 97.03 | 54.66 | 69.66 | 61.06
97031 | GUARDA-CORPO EM LAJE PÓS-DESFÔRMA COM ESCORAS DE MADEIRA ESTRONCADAS NA ESTRUTURA, TRAVESSÕES DE MADEIRA E FECHAMENTO EM TELA DE POLIPROPILENO PARA EDIFÍCIOS COM ATÉ 4 PAVIMENTOS (1 MONTAGEM). AF_03/2024 | M | 86.36 | 90.81 | 75.88 | 80.17 | 97.23 | 105.06 | 95.8 | 113.45 | 87 | 116.18 | 120.19 | 95.3 | 96.99 | 110.12 | 92.1 | 114.34 | 83.66 | 128.97 | 111.8 | 116.96 | 87.26 | 74.33 | 90.33 | 165.03 | 89.06 | 112.41 | 99.95
97036 | GUARDA-CORPO EM LAJE PÓS-DESFÔRMA COM ESCORAS METÁLICAS ESTRONCADAS NA ESTRUTURA E FECHAMENTO EM PAINEL DE TELA METÁLICA PARA EDIFÍCIOS ACIMA DE 4 PAVIMENTOS (2 MONTAGENS). AF_03/2024 | M | - | - | - | - | - | - | - | - | - | - | - | - | - | - | - | - | - | - | - | - | - | - | - | - | - | - | -
97035 | GUARDA-CORPO EM LAJE PÓS-DESFÔRMA COM ESCORAS METÁLICAS ESTRONCADAS NA ESTRUTURA E FECHAMENTO EM PAINEL DE TELA METÁLICA PARA EDIFÍCIOS COM ATÉ 4 PAVIMENTOS (1 MONTAGEM). AF_03/2024 | M | - | - | - | - | - | - | - | - | - | - | - | - | - | - | - | - | - | - | - | - | - | - | - | - | - | - | -
97034 | GUARDA-CORPO EM LAJE PÓS-DESFÔRMA COM ESCORAS METÁLICAS ESTRONCADAS NA ESTRUTURA, TRAVESSÕES DE MADEIRA E FECHAMENTO EM TELA DE POLIPROPILENO PARA EDIFÍCIOS ACIMA DE 4 PAVIMENTOS (2 MONTAGENS). AF_03/2024_PS | M | 57.75 | 50.82 | 50.69 | 47.32 | 59.48 | 61.08 | 60.83 | 72.37 | 53.15 | 64.31 | 73.23 | 59.73 | 56.33 | 63.94 | 52.98 | 64.7 | 49.07 | 82.43 | 74.36 | 62.55 | 57.01 | 51.72 | 57.28 | 102.84 | 50.73 | 71.03 | 58.3
97033 | GUARDA-CORPO EM LAJE PÓS-DESFÔRMA COM ESCORAS METÁLICAS ESTRONCADAS NA ESTRUTURA, TRAVESSÕES DE MADEIRA E FECHAMENTO EM TELA DE POLIPROPILENO PARA EDIFÍCIOS COM ATÉ 4 PAVIMENTOS (1 MONTAGEM). AF_03/2024_PS | M | 86.15 | 76.35 | 71.9 | 69.75 | 87.79 | 93.38 | 92.31 | 109.81 | 78.64 | 101.72 | 115.29 | 93.39 | 84.87 | 97.86 | 77.42 | 101.45 | 71.92 | 127.79 | 110.69 | 96.51 | 85 | 73.97 | 87.01 | 168.4 | 76.38 | 107.97 | 89.09
97030 | GUARDA-CORPO EM LAJE PÓS-DESFÔRMA COM MONTANTE METÁLICO FIXADO COM BARRAS DE AÇO ENGASTADAS NA LAJE, CABOS DE AÇO E FECHAMENTO EM TELA DE POLIPROPILENO PARA EDIFÍCIOS ACIMA DE 4 PAVIMENTOS (2 MONTAGENS). AF_03/2024 | M | - | - | - | - | - | - | - | - | - | - | - | - | - | - | - | - | - | - | - | - | - | - | - | - | - | - | -
97029 | GUARDA-CORPO EM LAJE PÓS-DESFÔRMA COM MONTANTE METÁLICO FIXADO COM BARRAS DE AÇO ENGASTADAS NA LAJE, CABOS DE AÇO E FECHAMENTO EM TELA DE POLIPROPILENO PARA EDIFÍCIOS COM ATÉ 4 PAVIMENTOS (1 MONTAGEM). AF_03/2024 | M | - | - | - | - | - | - | - | - | - | - | - | - | - | - | - | - | - | - | - | - | - | - | - | - | - | - | -
97028 | GUARDA-CORPO EM LAJE PÓS-DESFÔRMA COM MONTANTE METÁLICO FIXADO COM BARRAS DE AÇO ENGASTADAS NA LAJE, TRAVESSÃO EM MADEIRA E FECHAMENTO EM TELA DE POLIPROPILENO PARA EDIFÍCIOS ACIMA DE 4 PAVIMENTOS (2 MONTAGENS). AF_03/2024 | M | - | - | - | - | - | - | - | - | - | - | - | - | - | - | - | - | - | - | - | - | - | - | - | - | - | - | -
97027 | GUARDA-CORPO EM LAJE PÓS-DESFÔRMA COM MONTANTE METÁLICO FIXADO COM BARRAS DE AÇO ENGASTADAS NA LAJE, TRAVESSÃO EM MADEIRA E FECHAMENTO EM TELA DE POLIPROPILENO PARA EDIFÍCIOS COM ATÉ 4 PAVIMENTOS (1 MONTAGEM). AF_03/2024 | M | - | - | - | - | - | - | - | - | - | - | - | - | - | - | - | - | - | - | - | - | - | - | - | - | - | - | -
97038 | GUARDA-CORPO EM LAJE PÓS-DESFÔRMA COM MONTANTE METÁLICO FIXADO EM VIGA DE BORDA E FECHAMENTO EM PAINEL DE TELA METÁLICA PARA EDIFÍCIOS ACIMA DE 4 PAVIMENTOS (2 MONTAGENS). AF_03/2024 | M | - | - | - | - | - | - | - | - | - | - | - | - | - | - | - | - | - | - | - | - | - | - | - | - | - | - | -
97037 | GUARDA-CORPO EM LAJE PÓS-DESFÔRMA, PARA ESTRUTURAS EM CONCRETO, COM MONTANTE METÁLICO FIXADO EM VIGA DE BORDA E FECHAMENTO EM PAINEL DE TELA METÁLICA PARA EDIFÍCIOS COM ATÉ 4 PAVIMENTOS (1 MONTAGEM). AF_03/2024 | M | - | - | - | - | - | - | - | - | - | - | - | - | - | - | - | - | - | - | - | - | - | - | - | - | - | - | -
97014 | GUARDA-CORPO FIXADO EM FÔRMA DE MADEIRA COM MONTANTES E TRAVESSÕES EM MADEIRA E FECHAMENTO EM PLACA COMPENSADO PARA EDIFÍCIOS COM 3 PAVIMENTOS. AF_03/2024 | M | 68.93 | 64.7 | 58.41 | 58.76 | 62.78 | 68.7 | 62.3 | 78.71 | 62.4 | 73.97 | 78.84 | 62.04 | 64.56 | 72.33 | 51.03 | 67.1 | 61.95 | 83.54 | 74.21 | 74.03 | 84.56 | 58.74 | 65.26 | 101.69 | 53.28 | 71.04 | 65.62
97015 | GUARDA-CORPO FIXADO EM FÔRMA DE MADEIRA COM MONTANTES E TRAVESSÕES EM MADEIRA E FECHAMENTO EM PLACA COMPENSADO PARA EDIFÍCIOS COM ALTURA IGUAL OU SUPERIOR A 4 PAVIMENTOS. AF_03/2024 | M | 57.17 | 53.39 | 49.37 | 48.75 | 52.81 | 56.85 | 52.16 | 65.54 | 51.94 | 60.54 | 64.96 | 51.44 | 53.67 | 59.83 | 43.6 | 55.55 | 51.42 | 69.43 | 62.62 | 61.01 | 68.91 | 49.5 | 54.09 | 83 | 44.66 | 59.54 | 54.4
97013 | GUARDA-CORPO FIXADO EM FÔRMA DE MADEIRA COM MONTANTES E TRAVESSÕES EM MADEIRA E FECHAMENTO EM PLACA COMPENSADO PARA EDIFÍCIOS COM ATÉ 2 PAVIMENTOS. AF_03/2024 | M | 92.5 | 87.37 | 76.56 | 78.81 | 82.77 | 92.41 | 82.64 | 105.12 | 83.39 | 100.88 | 106.63 | 83.25 | 86.38 | 97.35 | 65.89 | 90.23 | 83.09 | 111.79 | 97.45 | 100.11 | 115.95 | 77.29 | 87.63 | 139.11 | 70.56 | 94.06 | 88.12
97017 | GUARDA-CORPO FIXADO EM FÔRMA DE MADEIRA COM MONTANTES E TRAVESSÕES EM MADEIRA PRÉ-MONTADOS PARA EDIFÍCIOS COM 3 PAVIMENTOS. AF_03/2024 | M | 43.94 | 40.17 | 36.65 | 36.3 | 46.79 | 49.94 | 48.62 | 59.15 | 41.19 | 55.33 | 62.83 | 48.48 | 44.06 | 52.16 | 41.14 | 54.17 | 38.52 | 69.01 | 58.53 | 52.33 | 44.51 | 37.93 | 45.41 | 90.16 | 38.36 | 57.92 | 47.01
97018 | GUARDA-CORPO FIXADO EM FÔRMA DE MADEIRA COM MONTANTES E TRAVESSÕES EM MADEIRA PRÉ-MONTADOS PARA EDIFÍCIOS COM ALTURA IGUAL OU SUPERIOR A 4 PAVIMENTOS. AF_03/2024 | M | 37.17 | 33.75 | 31.69 | 30.8 | 39.58 | 41.63 | 40.69 | 49.44 | 34.82 | 45.44 | 51.72 | 40.16 | 37.04 | 43.47 | 34.93 | 44.71 | 32.65 | 57.16 | 49.36 | 43.39 | 37.57 | 32.64 | 38.06 | 73.19 | 32.37 | 48.37 | 39.23
97016 | GUARDA-CORPO FIXADO EM FÔRMA DE MADEIRA COM MONTANTES E TRAVESSÕES EM MADEIRA PRÉ-MONTADOS PARA EDIFÍCIOS COM ATÉ 2 PAVIMENTOS. AF_03/2024 | M | 57.59 | 53.11 | 46.63 | 47.39 | 61.34 | 66.67 | 64.64 | 78.78 | 54.01 | 75.29 | 85.23 | 65.27 | 58.27 | 69.7 | 53.67 | 73.28 | 50.4 | 92.91 | 77.03 | 70.35 | 58.54 | 48.63 | 60.27 | 124.37 | 50.44 | 77.16 | 62.73
97024 | GUARDA-CORPO PARA ALVENARIA ESTRUTURAL, COM MONTANTE METÁLICO PARA DOIS NÍVEIS DE PROTEÇÃO E FECHAMENTO EM PAINEL DE TELA METÁLICA PARA EDIFÍCIOS ACIMA DE 8 PAVIMENTOS. AF_03/2024 | M | - | - | - | - | - | - | - | - | - | - | - | - | - | - | - | - | - | - | - | - | - | - | - | - | - | - | -
97023 | GUARDA-CORPO PARA ALVENARIA ESTRUTURAL, COM MONTANTE METÁLICO PARA DOIS NÍVEIS DE PROTEÇÃO E FECHAMENTO EM PAINEL DE TELA METÁLICA PARA EDIFÍCIOS COM ALTURA DE 5 A 8 PAVIMENTOS. AF_03/2024 | M | - | - | - | - | - | - | - | - | - | - | - | - | - | - | - | - | - | - | - | - | - | - | - | - | - | - | -
105804 | GUARDA-CORPO PARA ALVENARIA ESTRUTURAL, COM MONTANTE METÁLICO PARA DOIS NÍVEIS DE PROTEÇÃO E FECHAMENTO EM PAINEL DE TELA METÁLICA PARA EDIFÍCIOS COM ATÉ 4 PAVIMENTOS. AF_03/2024 | M | - | - | - | - | - | - | - | - | - | - | - | - | - | - | - | - | - | - | - | - | - | - | - | - | - | - | -
104990 | GUARDA-CORPO PARA POÇO DE CREMALHEIRA, COM MONTANTE METÁLICO FIXADO EM LAJE COM CHUMBADOR PARABOLT E FECHAMENTO EM PAINEL DE TELA METÁLICA (EXCLUSO PROTEÇÃO). AF_03/2024 | M | 11.33 | 10.59 | 11.4 | 12.5 | 12.67 | 13.49 | 11.25 | 12.43 | 11.26 | 10.53 | 12.68 | 11.46 | 11.61 | 13.52 | 11.2 | 14.13 | 10.62 | 12.3 | 14.49 | 11.72 | 11.58 | 11.5 | 10.8 | 14.17 | 10.33 | 12.12 | 10.93
97052 | INSTALAÇÃO DE GAMBIARRA PARA SINALIZAÇÃO, INCLUINDO LÂMPADA, E SINALIZADOR. AF_03/2024 | UN | - | - | - | - | - | - | - | - | - | - | - | - | - | - | - | - | - | - | - | - | - | - | - | - | - | - | -
97054 | INSTALAÇÃO DE SINALIZADOR NOTURNO LED. AF_03/2024 | UN | 28.98 | 27.72 | 35.05 | 26.99 | 30.71 | 28.23 | 26.5 | 31.71 | 30.49 | 32.2 | 30.09 | 30.11 | 31.39 | 32.77 | 23.95 | 27.7 | 27.06 | 31.55 | 31.43 | 30.62 | 32.36 | 34.01 | 29 | 33.33 | 30.32 | 30.58 | 25.98
104981 | LINHA DE VIDA INSTALADA JUNTO AO PISO PARA EDIFÍCIOS ACIMA DE 8 PAVIMENTOS. AF_03/2024 | M | - | - | - | - | - | - | - | - | - | - | - | - | - | - | - | - | - | - | - | - | - | - | - | - | - | - | -
104980 | LINHA DE VIDA INSTALADA JUNTO AO PISO PARA EDIFÍCIOS DE 5 A 8 PAVIMENTOS. AF_03/2024 | M | - | - | - | - | - | - | - | - | - | - | - | - | - | - | - | - | - | - | - | - | - | - | - | - | - | - | -
97042 | LINHA DE VIDA INSTALADA JUNTO AO PISO PARA EDIFÍCIOS DE ATÉ 4 PAVIMENTOS. AF_03/2024 | M | - | - | - | - | - | - | - | - | - | - | - | - | - | - | - | - | - | - | - | - | - | - | - | - | - | - | -
97045 | LINHA DE VIDA TIPO VARAL DE SEGURANÇA COM CABO DE AÇO PARA PROTEÇÃO DE PERIFERIA PARA EDIFÍCIOS ACIMA DE 8 PAVIMENTOS. AF_03/2024 | M | - | - | - | - | - | - | - | - | - | - | - | - | - | - | - | - | - | - | - | - | - | - | - | - | - | - | -
97044 | LINHA DE VIDA TIPO VARAL DE SEGURANÇA COM CABO DE AÇO PARA PROTEÇÃO DE PERIFERIA PARA EDIFÍCIOS DE 5 A 8 PAVIMENTOS. AF_03/2024 | M | - | - | - | - | - | - | - | - | - | - | - | - | - | - | - | - | - | - | - | - | - | - | - | - | - | - | -
97043 | LINHA DE VIDA TIPO VARAL DE SEGURANÇA COM CABO DE AÇO PARA PROTEÇÃO DE PERIFERIA PARA EDIFÍCIOS DE ATÉ 4 PAVIMENTOS. AF_03/2024 | M | - | - | - | - | - | - | - | - | - | - | - | - | - | - | - | - | - | - | - | - | - | - | - | - | - | - | -
97063 | MONTAGEM E DESMONTAGEM DE ANDAIME MODULAR FACHADEIRO, COM PISO METÁLICO, PARA EDIFÍCIOS COM MULTIPLOS PAVIMENTOS (EXCLUSIVE ANDAIME E LIMPEZA). AF_03/2024 | M2 | 21.56 | 18.83 | 23.53 | 17.88 | 26.76 | 21.1 | 20.33 | 27.35 | 18.29 | 17.85 | 22.58 | 21.14 | 20.29 | 22.41 | 19.19 | 17.75 | 18.32 | 26.34 | 30.21 | 21.11 | 23.47 | 20.83 | 21.5 | 24.77 | 18.83 | 26 | 17.89
97065 | MONTAGEM E DESMONTAGEM DE ANDAIME MULTIDIRECIONAL (EXCLUSIVE ANDAIME E LIMPEZA). AF_03/2024 | M3 | 14.55 | 12.81 | 15.87 | 12.12 | 17.62 | 14.31 | 13.86 | 18.22 | 12.53 | 12.22 | 15.13 | 14.12 | 13.8 | 15.2 | 13.12 | 12.31 | 12.58 | 17.86 | 20.2 | 14.37 | 15.81 | 14.1 | 14.5 | 16.54 | 12.8 | 17.63 | 12.31
97064 | MONTAGEM E DESMONTAGEM DE ANDAIME TUBULAR TIPO "TORRE" (EXCLUSIVE ANDAIME E LIMPEZA). AF_03/2024 | M | 30.29 | 26.59 | 33.03 | 25.18 | 36.96 | 29.73 | 28.76 | 38.07 | 25.94 | 25.29 | 31.55 | 29.48 | 28.64 | 31.58 | 27.18 | 25.39 | 26.04 | 37.1 | 42.15 | 29.83 | 32.92 | 29.31 | 30.2 | 34.54 | 26.58 | 36.63 | 25.46
97049 | PLACA INDICATIVA FIXADA DIRETAMENTE NA ESTRUTURA ATRAVÉS DE PREGOS. AF_03/2024 | M2 | - | - | - | - | - | - | - | - | - | - | - | - | - | - | - | - | - | - | - | - | - | - | - | - | - | - | -
96997 | PLATAFORMA DE PROTEÇÃO PRINCIPAL (PRIMÁRIA) PARA COLETA DE RESÍDUOS COM ESTRUTURA METÁLICA E FORRAÇÃO EM TÁBUA DE MADEIRA SERRADA - 1 MONTAGEM POR OBRA. AF_03/2024 | M | - | - | - | - | - | - | - | - | - | - | - | - | - | - | - | - | - | - | - | - | - | - | - | - | - | - | -
96999 | PLATAFORMA DE PROTEÇÃO PRINCIPAL (PRIMÁRIA) PARA COLETA DE RESÍDUOS COM ESTRUTURA METÁLICA E FORRAÇÃO EM TÁBUA DE MADEIRA SERRADA - 2 MONTAGENS POR OBRA. AF_03/2024 | M | - | - | - | - | - | - | - | - | - | - | - | - | - | - | - | - | - | - | - | - | - | - | - | - | - | - | -
96996 | PLATAFORMA DE PROTEÇÃO PRINCIPAL (PRIMÁRIA) PARA COLETA DE RESÍDUOS COM ESTRUTURA METÁLICA E TRAMA DE MADEIRA FORRADA EM PAINEL COMPENSADO - 1 MONTAGEM POR OBRA. AF_03/2024 | M | - | - | - | - | - | - | - | - | - | - | - | - | - | - | - | - | - | - | - | - | - | - | - | - | - | - | -
96998 | PLATAFORMA DE PROTEÇÃO PRINCIPAL (PRIMÁRIA) PARA COLETA DE RESÍDUOS COM ESTRUTURA METÁLICA E TRAMA DE MADEIRA FORRADA EM PAINEL COMPENSADO - 2 MONTAGENS POR OBRA. AF_03/2024 | M | - | - | - | - | - | - | - | - | - | - | - | - | - | - | - | - | - | - | - | - | - | - | - | - | - | - | -
97067 | PLATAFORMA DE PROTEÇÃO PRINCIPAL PARA ALVENARIA ESTRUTURAL PARA SER APOIADA EM ANDAIME, INCLUSIVE MONTAGEM E DESMONTAGEM. AF_03/2024 | M | 598.47 | 553.8 | 499.52 | 497.8 | 658.23 | 695.25 | 668.11 | 825.85 | 570.06 | 770.3 | 873.95 | 674.47 | 607.21 | 722.75 | 565.64 | 747.58 | 528.42 | 955.42 | 811.55 | 728.95 | 612.21 | 510.25 | 616.95 | 1262.4 | 535.35 | 798.01 | 642.98
97001 | PLATAFORMA DE PROTEÇÃO SECUNDÁRIA PARA COLETA DE RESÍDUOS COM ESTRUTURA METÁLICA E FORRAÇÃO EM TÁBUA DE MADEIRA SERRADA - 1 MONTAGEM POR OBRA. AF_03/2024 | M | - | - | - | - | - | - | - | - | - | - | - | - | - | - | - | - | - | - | - | - | - | - | - | - | - | - | -
97003 | PLATAFORMA DE PROTEÇÃO SECUNDÁRIA PARA COLETA DE RESÍDUOS COM ESTRUTURA METÁLICA E FORRAÇÃO EM TÁBUA DE MADEIRA SERRADA - 2 MONTAGENS POR OBRA. AF_03/2024 | M | - | - | - | - | - | - | - | - | - | - | - | - | - | - | - | - | - | - | - | - | - | - | - | - | - | - | -
97005 | PLATAFORMA DE PROTEÇÃO SECUNDÁRIA PARA COLETA DE RESÍDUOS COM ESTRUTURA METÁLICA E FORRAÇÃO EM TÁBUA DE MADEIRA SERRADA - 3 MONTAGENS POR OBRA. AF_03/2024 | M | - | - | - | - | - | - | - | - | - | - | - | - | - | - | - | - | - | - | - | - | - | - | - | - | - | - | -
97000 | PLATAFORMA DE PROTEÇÃO SECUNDÁRIA PARA COLETA DE RESÍDUOS COM ESTRUTURA METÁLICA E TRAMA DE MADEIRA FORRADA EM PAINEL COMPENSADO - 1 MONTAGEM POR OBRA. AF_03/2024 | M | - | - | - | - | - | - | - | - | - | - | - | - | - | - | - | - | - | - | - | - | - | - | - | - | - | - | -
97002 | PLATAFORMA DE PROTEÇÃO SECUNDÁRIA PARA COLETA DE RESÍDUOS COM ESTRUTURA METÁLICA E TRAMA DE MADEIRA FORRADA EM PAINEL COMPENSADO - 2 MONTAGENS POR OBRA. AF_03/2024 | M | - | - | - | - | - | - | - | - | - | - | - | - | - | - | - | - | - | - | - | - | - | - | - | - | - | - | -
97004 | PLATAFORMA DE PROTEÇÃO SECUNDÁRIA PARA COLETA DE RESÍDUOS COM ESTRUTURA METÁLICA E TRAMA DE MADEIRA FORRADA EM PAINEL COMPENSADO - 3 MONTAGENS POR OBRA. AF_03/2024 | M | - | - | - | - | - | - | - | - | - | - | - | - | - | - | - | - | - | - | - | - | - | - | - | - | - | - | -
97007 | PLATAFORMA DE PROTEÇÃO TERCIÁRIA PARA COLETA DE RESÍDUOS COM ESTRUTURA METÁLICA E FORRAÇÃO EM TÁBUA DE MADEIRA SERRADA - 1 MONTAGEM POR OBRA. AF_03/2024 | M | - | - | - | - | - | - | - | - | - | - | - | - | - | - | - | - | - | - | - | - | - | - | - | - | - | - | -
97009 | PLATAFORMA DE PROTEÇÃO TERCIÁRIA PARA COLETA DE RESÍDUOS COM ESTRUTURA METÁLICA E FORRAÇÃO EM TÁBUA DE MADEIRA SERRADA - 2 MONTAGENS POR OBRA. AF_03/2024 | M | - | - | - | - | - | - | - | - | - | - | - | - | - | - | - | - | - | - | - | - | - | - | - | - | - | - | -
97006 | PLATAFORMA DE PROTEÇÃO TERCIÁRIA PARA COLETA DE RESÍDUOS COM ESTRUTURA METÁLICA E TRAMA DE MADEIRA FORRADA EM PAINEL COMPENSADO - 1 MONTAGEM POR OBRA. AF_03/2024 | M | - | - | - | - | - | - | - | - | - | - | - | - | - | - | - | - | - | - | - | - | - | - | - | - | - | - | -
97008 | PLATAFORMA DE PROTEÇÃO TERCIÁRIA PARA COLETA DE RESÍDUOS COM ESTRUTURA METÁLICA E TRAMA DE MADEIRA FORRADA EM PAINEL COMPENSADO - 2 MONTAGENS POR OBRA. AF_03/2024 | M | - | - | - | - | - | - | - | - | - | - | - | - | - | - | - | - | - | - | - | - | - | - | - | - | - | - | -
97048 | PONTEIRAS DE PROTEÇÃO DE PONTAS E VERGALHÕES EXPOSTOS EM ALVENARIA ESTRUTURAL. AF_03/2024 | M2 | 0.09 | 0.09 | 0.1 | 0.09 | 0.09 | 0.09 | 0.09 | 0.09 | 0.09 | 0.09 | 0.09 | 0.09 | 0.09 | 0.09 | 0.09 | 0.09 | 0.09 | 0.1 | 0.1 | 0.12 | 0.1 | 0.09 | 0.06 | 0.11 | 0.09 | 0.1 | 0.09
97047 | PONTEIRAS DE PROTEÇÃO DE PONTAS E VERGALHÕES EXPOSTOS EM ESTRUTURAS DE CONCRETO ARMADO CONVENCIONAL. AF_03/2024 | M2 | 0.13 | 0.13 | 0.14 | 0.13 | 0.13 | 0.13 | 0.13 | 0.13 | 0.13 | 0.13 | 0.13 | 0.13 | 0.13 | 0.13 | 0.13 | 0.13 | 0.13 | 0.14 | 0.14 | 0.17 | 0.14 | 0.13 | 0.09 | 0.15 | 0.13 | 0.14 | 0.13
97046 | PONTEIRAS DE PROTEÇÃO DE PONTAS E VERGALHÕES EXPOSTOS EM FUNDAÇÕES. AF_03/2024 | M2 | 0.34 | 0.33 | 0.35 | 0.33 | 0.35 | 0.34 | 0.34 | 0.33 | 0.33 | 0.33 | 0.34 | 0.33 | 0.34 | 0.34 | 0.33 | 0.34 | 0.33 | 0.36 | 0.37 | 0.44 | 0.35 | 0.34 | 0.25 | 0.37 | 0.33 | 0.37 | 0.34
104989 | PROTEÇÃO DE ACESSO A CREMALHEIRA, COM CANCELA FIXADA EM LAJE - 1 MONTAGEM (EXCLUSO CANCELA). AF_03/2024 | UN | 42.54 | 37.97 | 42.92 | 41.76 | 46.61 | 46 | 42.16 | 48.1 | 41.46 | 38.47 | 45.59 | 40.04 | 41.75 | 46.91 | 41.94 | 46.47 | 38.95 | 48.94 | 54.67 | 41.97 | 42.38 | 43.4 | 39.85 | 52.32 | 37.52 | 46.53 | 39.79
97066 | PROTEÇÃO DE PEDESTRES, INCLUSIVE MONTAGEM E DESMONTAGEM. AF_03/2024_PS | M2 | 394.58 | 369.92 | 374.29 | 352.21 | 376.48 | 365.31 | 340.23 | 427.65 | 364.69 | 351.16 | 390.96 | 319.67 | 361.9 | 380.26 | 311.3 | 316.19 | 366.85 | 390.76 | 397.93 | 363.45 | 490.45 | 377.04 | 367.67 | 391.2 | 318.94 | 360.38 | 356.99
104982 | REDE DE PROTEÇÃO PISO A PISO (SISTEMA U). AF_03/2024 | M | - | - | - | - | - | - | - | - | - | - | - | - | - | - | - | - | - | - | - | - | - | - | - | - | - | - | -
97060 | REDE DE PROTEÇÃO TIPO SLQA INTERMEDIÁRIO PARA EDIFÍCIOS ACIMA DE 8 PAVIMENTOS. AF_03/2024 | M | - | - | - | - | - | - | - | - | - | - | - | - | - | - | - | - | - | - | - | - | - | - | - | - | - | - | -
97059 | REDE DE PROTEÇÃO TIPO SLQA INTERMEDIÁRIO PARA EDIFÍCIOS DE 5 A 8 PAVIMENTOS. AF_03/2024 | M | - | - | - | - | - | - | - | - | - | - | - | - | - | - | - | - | - | - | - | - | - | - | - | - | - | - | -
97058 | REDE DE PROTEÇÃO TIPO SLQA INTERMEDIÁRIO PARA EDIFÍCIOS DE ATÉ 4 PAVIMENTOS. AF_03/2024 | M | - | - | - | - | - | - | - | - | - | - | - | - | - | - | - | - | - | - | - | - | - | - | - | - | - | - | -
97056 | REDE DE PROTEÇÃO TIPO SLQA PESADO COM SUPORTES METÁLICOS TIPO FORCA PARA EDIFÍCIOS DE 5 A 8 PAVIMENTOS. AF_03/2024 | M | - | - | - | - | - | - | - | - | - | - | - | - | - | - | - | - | - | - | - | - | - | - | - | - | - | - | -
97057 | REDE DE PROTEÇÃO TIPO SLQA PESADO COM SUPORTES METÁLICOS TIPO FORCA PARA EDIFÍCIOS DE ACIMA DE 8 PAVIMENTOS. AF_03/2024 | M | - | - | - | - | - | - | - | - | - | - | - | - | - | - | - | - | - | - | - | - | - | - | - | - | - | - | -
97055 | REDE DE PROTEÇÃO TIPO SLQA PESADO COM SUPORTES METÁLICOS TIPO FORCA PARA EDIFÍCIOS DE ATÉ 4 PAVIMENTOS. AF_03/2024 | M | - | - | - | - | - | - | - | - | - | - | - | - | - | - | - | - | - | - | - | - | - | - | - | - | - | - | -
102656 | SINALIZAÇÃO COM FITA FIXADA EM CONE PLÁSTICO, INCLUINDO CONE. AF_03/2024 | M | 5.49 | 6.42 | 6.08 | 6.51 | 5.71 | 6.4 | 5.53 | 6.46 | 5.55 | 5.85 | 6.08 | 5.72 | 5.95 | 6.61 | 6.57 | 7.05 | 5.93 | 6.73 | 7.5 | 5.49 | 6.39 | 6.37 | 6.27 | 7.06 | 5.31 | 6.99 | 7.7
104983 | SISTEMA DE PROTEÇÃO PARA PILARES DE PERIFERIA. AF_03/2024 | UN | - | - | - | - | - | - | - | - | - | - | - | - | - | - | - | - | - | - | - | - | - | - | - | - | - | - | -
97050 | TOTEN EM MADEIRA COM PLACA INDICATIVA POSICIONADA NO TERRENO. AF_03/2024 | M2 | - | - | - | - | - | - | - | - | - | - | - | - | - | - | - | - | - | - | - | - | - | - | - | - | - | - | -
95946 | ARMAÇÃO DE ESCADA, DE UMA ESTRUTURA CONVENCIONAL DE CONCRETO ARMADO UTILIZANDO AÇO CA-50 DE 10,0 MM - MONTAGEM. AF_11/2020 | KG | 15.57 | 14.51 | 14.23 | 14.3 | 13.34 | 12.37 | 12.9 | 13.06 | 11.69 | 13.04 | 11.86 | 12.47 | 13.31 | 12.84 | 12.26 | 12.29 | 12.53 | 13.29 | 14.56 | 13.3 | 14.53 | 14.51 | 12.75 | 13.09 | 13.57 | 11.94 | 11.82
95947 | ARMAÇÃO DE ESCADA, DE UMA ESTRUTURA CONVENCIONAL DE CONCRETO ARMADO UTILIZANDO AÇO CA-50 DE 12,5 MM - MONTAGEM. AF_11/2020 | KG | 12.01 | 11.34 | 10.84 | 11.14 | 9.95 | 9.27 | 9.68 | 9.65 | 8.66 | 9.97 | 8.75 | 9.49 | 10.15 | 9.65 | 9.25 | 9.27 | 9.5 | 9.68 | 10.72 | 10.08 | 11.17 | 11.02 | 9.67 | 9.7 | 10.51 | 8.68 | 8.9
95948 | ARMAÇÃO DE ESCADA, DE UMA ESTRUTURA CONVENCIONAL DE CONCRETO ARMADO UTILIZANDO AÇO CA-50 DE 16,0 MM - MONTAGEM. AF_11/2020 | KG | 10.58 | 10.14 | 9.41 | 9.94 | 8.4 | 7.9 | 8.26 | 8.08 | 7.29 | 8.72 | 7.28 | 8.26 | 8.81 | 8.22 | 7.94 | 7.96 | 8.23 | 7.93 | 8.95 | 8.68 | 9.8 | 9.54 | 8.37 | 8.13 | 9.29 | 7.09 | 7.63
95944 | ARMAÇÃO DE ESCADA, DE UMA ESTRUTURA CONVENCIONAL DE CONCRETO ARMADO UTILIZANDO AÇO CA-50 DE 6,3 MM - MONTAGEM. AF_11/2020 | KG | 24.2 | 21.77 | 22.84 | 21.53 | 22.54 | 20.54 | 21.43 | 22.49 | 19.92 | 20.61 | 20.58 | 19.91 | 21.3 | 21.39 | 20.07 | 20.12 | 20.21 | 23.67 | 25.22 | 21.63 | 22.77 | 23.37 | 20.54 | 22.43 | 20.86 | 21.36 | 19.5
95945 | ARMAÇÃO DE ESCADA, DE UMA ESTRUTURA CONVENCIONAL DE CONCRETO ARMADO UTILIZANDO AÇO CA-50 DE 8,0 MM - MONTAGEM. AF_11/2020 | KG | 19.59 | 17.96 | 18.13 | 17.71 | 17.42 | 16.04 | 16.71 | 17.24 | 15.34 | 16.51 | 15.7 | 15.87 | 16.95 | 16.68 | 15.77 | 15.83 | 16.01 | 17.81 | 19.25 | 17.09 | 18.34 | 18.54 | 16.3 | 17.22 | 16.96 | 16.03 | 15.27
95943 | ARMAÇÃO DE ESCADA, DE UMA ESTRUTURA CONVENCIONAL DE CONCRETO ARMADO UTILIZANDO AÇO CA-60 DE 5,0 MM - MONTAGEM. AF_11/2020 | KG | 26.66 | 23.69 | 25.44 | 23.49 | 25.52 | 23.12 | 24.09 | 25.62 | 22.59 | 22.83 | 23.47 | 22.14 | 23.71 | 24.1 | 22.51 | 22.53 | 22.52 | 27.23 | 28.74 | 24.22 | 25.16 | 26.02 | 22.93 | 25.52 | 22.91 | 24.58 | 21.88
102077 | ESCADA EM CONCRETO ARMADO MOLDADO IN LOCO, FCK 25 MPA, COM 1 LANCE E LAJE CASCATA, FÔRMA EM CHAPA DE MADEIRA COMPENSADA RESINADA. AF_11/2020 | M3 | 7501.16 | 5824.52 | 6246.01 | 5916.76 | 5789.66 | 5420.17 | 5329.85 | 5975.99 | 5476.97 | 5545.89 | 5364.84 | 5148.12 | 5836.1 | 5873.45 | 5162.93 | 5215.02 | 5425.2 | 5803.57 | 6219.89 | 5734.69 | 6803.62 | 6437.58 | 5360.63 | 6109.11 | 5411.65 | 5333.8 | 5427.52
102073 | ESCADA EM CONCRETO ARMADO MOLDADO IN LOCO, FCK 25 MPA, COM 1 LANCE E LAJE PLANA, FÔRMA EM CHAPA DE MADEIRA COMPENSADA RESINADA. AF_11/2020 | M3 | 5759.47 | 4272 | 4652.2 | 4389.77 | 4266.96 | 4007.96 | 3898.09 | 4354.55 | 4080.33 | 4099.04 | 3908.3 | 3833.95 | 4394.85 | 4391.64 | 3872.67 | 3912.4 | 3943.92 | 4180.11 | 4503.49 | 4259.43 | 4932.65 | 4771.92 | 3884.46 | 4565.91 | 4126.49 | 3907.65 | 4104.56
102079 | ESCADA EM CONCRETO ARMADO MOLDADO IN LOCO, FCK 25 MPA, COM 2 LANCES EM L E LAJE CASCATA, FÔRMA EM CHAPA DE MADEIRA COMPENSADA RESINADA. AF_11/2020 | M3 | 7412.24 | 5724.34 | 6154.17 | 5828.59 | 5673.57 | 5317.62 | 5242.36 | 5842.42 | 5368.68 | 5435.14 | 5243.83 | 5100.86 | 5750.87 | 5760.74 | 5069.09 | 5135.05 | 5295.22 | 5675.79 | 6099.04 | 5612.98 | 6655.26 | 6328.97 | 5265.63 | 6035.07 | 5386.49 | 5224.66 | 5341.75
102075 | ESCADA EM CONCRETO ARMADO MOLDADO IN LOCO, FCK 25 MPA, COM 2 LANCES EM L E LAJE PLANA, FÔRMA EM CHAPA DE MADEIRA COMPENSADA RESINADA. AF_11/2020 | M3 | 6838.16 | 5255.88 | 5640.5 | 5370.81 | 5188.16 | 4855.12 | 4799.06 | 5251.88 | 4876.37 | 4982.78 | 4720.6 | 4715.95 | 5309.7 | 5265.71 | 4725.64 | 4764.16 | 4784.26 | 5102.59 | 5523.35 | 5152.78 | 5895.35 | 5775.97 | 4762.78 | 5496.32 | 5086.61 | 4739.15 | 4916.16
102078 | ESCADA EM CONCRETO ARMADO MOLDADO IN LOCO, FCK 25 MPA, COM 2 LANCES EM U E LAJE CASCATA, FÔRMA EM CHAPA DE MADEIRA COMPENSADA RESINADA. AF_11/2020 | M3 | 7711.79 | 5995.06 | 6424.56 | 6080.57 | 5918.35 | 5594.14 | 5465.72 | 6137.46 | 5659.69 | 5687.98 | 5501 | 5333.71 | 6037.1 | 6053.36 | 5262.48 | 5372.97 | 5556.55 | 5945.63 | 6375.68 | 5897.15 | 7056.11 | 6576.74 | 5526.89 | 6368.11 | 5643.91 | 5471.54 | 5615.63
102074 | ESCADA EM CONCRETO ARMADO MOLDADO IN LOCO, FCK 25 MPA, COM 2 LANCES EM U E LAJE PLANA, FÔRMA EM CHAPA DE MADEIRA COMPENSADA RESINADA. AF_11/2020 | M3 | 6658.87 | 5073.08 | 5468.94 | 5189.69 | 5011.32 | 4709.52 | 4636.11 | 5093.59 | 4748.4 | 4813.89 | 4572.9 | 4577.49 | 5159.16 | 5114.87 | 4552.73 | 4614.37 | 4621.66 | 4936.85 | 5340.51 | 4985.26 | 5747.62 | 5588.56 | 4612.09 | 5374.83 | 4941.21 | 4591.94 | 4785.78
102080 | ESCADA EM CONCRETO ARMADO MOLDADO IN LOCO, FCK 25 MPA, COM 2 LANCES EM X E LAJE CASCATA, FÔRMA EM CHAPA DE MADEIRA COMPENSADA RESINADA. AF_11/2020 | M3 | 6656.95 | 5034.47 | 5425.03 | 5162.11 | 4940.48 | 4608.98 | 4577.65 | 5050.25 | 4661.38 | 4761.15 | 4542.5 | 4479.39 | 5035.3 | 5018.21 | 4414.94 | 4474.33 | 4619.19 | 4890.91 | 5270.83 | 4881.74 | 5836.59 | 5616.79 | 4594.69 | 5212.51 | 4719.54 | 4505.48 | 4666.15
102076 | ESCADA EM CONCRETO ARMADO MOLDADO IN LOCO, FCK 25 MPA, COM 2 LANCES EM X E LAJE PLANA, FÔRMA EM CHAPA DE MADEIRA COMPENSADA RESINADA. AF_11/2020 | M3 | 6998.95 | 5431.14 | 5782.51 | 5528.87 | 5309.14 | 5003.89 | 4907.99 | 5376.82 | 5022.56 | 5133.53 | 4836.43 | 4843.38 | 5476.71 | 5422.47 | 4831.26 | 4901.31 | 4927.65 | 5207.86 | 5634.1 | 5328.41 | 6102.58 | 5895.51 | 4896.72 | 5634.18 | 5257.29 | 4841.85 | 5067.61
102084 | ESCADA HELICOIDAL EM AÇO GALVANIZADO, DIAMETRO DE 1,2 M, DOTADA DE GUARDA-CORPO, FIXADA COM CHUMBADOR MECÂNICO. AF_11/2020 | M | - | - | - | - | - | - | - | - | - | - | - | - | - | - | - | - | - | - | - | - | - | - | - | - | - | - | -
102082 | ESCADA TIPO MARINHEIRO EM TUBO ACO GALVANIZADO 1 1/2", COM GUARDA-CORPO, PARA ALTURAS MAIORES QUE 3 M, FIXADA COM CHUMBADOR MECÂNICO. AF_11/2020 | M | - | - | - | - | - | - | - | - | - | - | - | - | - | - | - | - | - | - | - | - | - | - | - | - | - | - | -
102081 | ESCADA TIPO MARINHEIRO EM TUBO ACO GALVANIZADO 1 1/2", SEM GUARDA-CORPO, FIXADA COM CHUMBADOR MECÂNICO. AF_11/2020 | M | - | - | - | - | - | - | - | - | - | - | - | - | - | - | - | - | - | - | - | - | - | - | - | - | - | - | -
102092 | ESCADA TIPO MARINHEIRO EM TUBO AÇO GALVANIZADO 1 1/2", COM GUARDA-CORPO, PARA ALTURAS DE ATÉ 3 M, FIXADA COM CHUMBADOR MECÂNICO. AF_11/2020 | M | - | - | - | - | - | - | - | - | - | - | - | - | - | - | - | - | - | - | - | - | - | - | - | - | - | - | -
102089 | FABRICAÇÃO DE FÔRMA PARA ESCADA DUPLA COM 2 LANCES EM "X" E LAJE CASCATA, EM CHAPA DE MADEIRA COMPENSADA PLASTIFICADA, E=18 MM. AF_11/2020 | M2 | 240.71 | 247.73 | 214.57 | 226.72 | 197.99 | 219.03 | 170.79 | 220.64 | 220.47 | 224.94 | 201.12 | 167.36 | 225.42 | 233.12 | 156.4 | 185.86 | 233.42 | 195.41 | 196.76 | 249.96 | 336.29 | 205.76 | 209.73 | 200.75 | 187.85 | 176.86 | 210.3
102090 | FABRICAÇÃO DE FÔRMA PARA ESCADA DUPLA COM 2 LANCES EM "X" E LAJE CASCATA, EM CHAPA DE MADEIRA COMPENSADA RESINADA, E= 17 MM. AF_11/2020 | M2 | 171.5 | 180.56 | 158.75 | 165.86 | 153.14 | 164.56 | 130.42 | 164.56 | 162.48 | 167.31 | 150.17 | 125.96 | 168.45 | 174.17 | 129.48 | 144.59 | 169.97 | 148.63 | 151.91 | 187.79 | 227.36 | 149.94 | 152.1 | 151.39 | 146.84 | 137.46 | 157.36
102086 | FABRICAÇÃO DE FÔRMA PARA ESCADA DUPLA COM 2 LANCES EM "X" E LAJE PLANA, EM CHAPA DE MADEIRA COMPENSADA PLASTIFICADA, E=18 MM. AF_11/2020 | M2 | 242.07 | 267.22 | 224.01 | 241.78 | 217.44 | 239.04 | 183.05 | 229.26 | 234.97 | 246.13 | 210.41 | 178.05 | 247.35 | 253.35 | 187.95 | 212.03 | 247.48 | 203.94 | 207.77 | 280.14 | 326.31 | 208.4 | 215.38 | 207.47 | 217.81 | 190.94 | 229.88
102087 | FABRICAÇÃO DE FÔRMA PARA ESCADA DUPLA COM 2 LANCES EM "X" E LAJE PLANA, EM CHAPA DE MADEIRA COMPENSADA RESINADA, E= 17 MM. AF_11/2020 | M2 | 181.06 | 208.01 | 174.8 | 188.12 | 177.9 | 191.02 | 147.46 | 179.83 | 183.85 | 195.33 | 165.5 | 141.56 | 197.13 | 201.38 | 164.23 | 175.65 | 191.55 | 162.71 | 168.23 | 225.34 | 230.3 | 159.19 | 164.58 | 163.97 | 181.66 | 156.21 | 183.21
102091 | FABRICAÇÃO DE FÔRMA PARA ESCADA DUPLA COM 2 LANCES EM X E LAJE CASCATA, EM MADEIRA SERRADA, E=25 MM. AF_11/2020 | M2 | 235.04 | 227.01 | 189.9 | 201.45 | 259.13 | 287.34 | 268.4 | 331.49 | 227.09 | 327.48 | 364.03 | 275.07 | 247.02 | 297.27 | 227.19 | 315.57 | 211.91 | 389.79 | 317.09 | 307.15 | 241.92 | 192.18 | 247.56 | 533.33 | 219.57 | 322.98 | 267.46
102088 | FABRICAÇÃO DE FÔRMA PARA ESCADA DUPLA COM 2 LANCES EM X E LAJE PLANA, EM MADEIRA SERRADA, E=25 MM. AF_11/2020 | M2 | 203.71 | 202.09 | 169.37 | 179.66 | 227.5 | 250.2 | 230.91 | 283.51 | 200.12 | 282.38 | 308.22 | 235.06 | 218.44 | 258.96 | 203.48 | 273.01 | 188.08 | 329.27 | 272.43 | 270.08 | 209 | 168.65 | 213.43 | 443.81 | 197.22 | 276.23 | 233.3
101997 | FABRICAÇÃO DE FÔRMA PARA ESCADAS, COM 1 LANCE E LAJE CASCATA, EM CHAPA DE MADEIRA COMPENSADA PLASTIFICADA, E=18 MM. AF_11/2020 | M2 | 254.37 | 260.19 | 226.51 | 238.51 | 208.55 | 230.32 | 180.19 | 233.18 | 232.09 | 236.28 | 212.41 | 176.52 | 236.78 | 245.13 | 163.87 | 194.97 | 245.66 | 206.74 | 208.14 | 262 | 355.32 | 217.63 | 221.44 | 212.46 | 196.75 | 186.76 | 221.01
101998 | FABRICAÇÃO DE FÔRMA PARA ESCADAS, COM 1 LANCE E LAJE CASCATA, EM CHAPA DE MADEIRA COMPENSADA RESINADA, E= 17 MM. AF_11/2020 | M2 | 181.23 | 189.21 | 167.52 | 174.19 | 161.16 | 172.75 | 137.53 | 173.92 | 170.8 | 175.38 | 158.57 | 132.77 | 176.58 | 182.83 | 135.43 | 151.36 | 178.61 | 157.3 | 160.75 | 196.31 | 240.2 | 158.64 | 160.54 | 160.3 | 153.4 | 145.13 | 165.06
101999 | FABRICAÇÃO DE FÔRMA PARA ESCADAS, COM 1 LANCE E LAJE CASCATA, EM MADEIRA SERRADA, E=25 MM. AF_11/2020 | M2 | 275.58 | 265.2 | 219.67 | 234.46 | 302.93 | 338.1 | 316.43 | 391.38 | 265.48 | 387.61 | 432.3 | 325.56 | 289.07 | 349.8 | 264.15 | 372.95 | 247.14 | 462.75 | 373.06 | 361.16 | 284.26 | 223.42 | 291.45 | 638.01 | 255.68 | 381.65 | 314.69
101994 | FABRICAÇÃO DE FÔRMA PARA ESCADAS, COM 1 LANCE E LAJE PLANA, EM CHAPA DE MADEIRA COMPENSADA PLASTIFICADA, E=18 MM. AF_11/2020 | M2 | 253.43 | 279.12 | 233.59 | 252.4 | 225.66 | 248.89 | 190.24 | 238.87 | 245.15 | 256.56 | 219.21 | 185.34 | 257.71 | 263.93 | 193.88 | 220.01 | 258.5 | 212 | 215.65 | 291.75 | 343.61 | 217.65 | 225.06 | 215.88 | 225.93 | 198.06 | 239.45
101995 | FABRICAÇÃO DE FÔRMA PARA ESCADAS, COM 1 LANCE E LAJE PLANA, EM CHAPA DE MADEIRA COMPENSADA RESINADA, E= 17 MM. AF_11/2020 | M2 | 188.2 | 215.81 | 180.97 | 195.03 | 183.39 | 197.55 | 152.19 | 186.02 | 190.49 | 202.24 | 171.19 | 146.32 | 204.02 | 208.36 | 168.51 | 181.12 | 198.7 | 167.91 | 173.38 | 233.16 | 240.94 | 165.03 | 170.74 | 169.36 | 187.27 | 160.93 | 189.55
101996 | FABRICAÇÃO DE FÔRMA PARA ESCADAS, COM 1 LANCE E LAJE PLANA, EM MADEIRA SERRADA, E=25 MM. AF_11/2020 | M2 | 217.84 | 215.76 | 179.86 | 191.43 | 242.94 | 268.14 | 247.69 | 304.34 | 213.69 | 303.61 | 331.96 | 252.66 | 233.41 | 277.5 | 216.69 | 293.28 | 200.61 | 354.54 | 291.87 | 289.37 | 223.76 | 179.53 | 228.74 | 479.98 | 210.21 | 296.66 | 250.02
101991 | FABRICAÇÃO DE FÔRMA PARA ESCADAS, COM 2 LANCES EM "L" E LAJE CASCATA, EM CHAPA DE MADEIRA COMPENSADA PLASTIFICADA, E=18 MM. AF_11/2020 | M2 | 253.15 | 260.61 | 226.48 | 238.75 | 209.86 | 231.31 | 180.84 | 233.17 | 232.38 | 237.17 | 212.52 | 176.91 | 237.8 | 246.02 | 166.76 | 196.85 | 245.7 | 207.03 | 208.79 | 263.65 | 351.82 | 216.97 | 220.94 | 212.54 | 198.98 | 187.76 | 221.92
101992 | FABRICAÇÃO DE FÔRMA PARA ESCADAS, COM 2 LANCES EM "L" E LAJE CASCATA, EM CHAPA DE MADEIRA COMPENSADA RESINADA, E= 17 MM. AF_11/2020 | M2 | 181.63 | 191.2 | 168.79 | 175.85 | 163.52 | 175.02 | 139.12 | 175.22 | 172.45 | 177.62 | 159.87 | 134.13 | 178.93 | 185.11 | 138.95 | 154.2 | 180.13 | 158.69 | 162.45 | 199.41 | 239.25 | 159.28 | 161.39 | 161.53 | 156.6 | 147.05 | 167.22
101993 | FABRICAÇÃO DE FÔRMA PARA ESCADAS, COM 2 LANCES EM "L" E LAJE CASCATA, EM MADEIRA SERRADA, E=25 MM. AF_11/2020 | M2 | 257.84 | 248.56 | 206.52 | 220.02 | 283.75 | 316.05 | 295.54 | 365.31 | 248.71 | 361.59 | 402.73 | 303.66 | 270.77 | 326.97 | 247.97 | 348.11 | 231.73 | 431.14 | 348.64 | 337.75 | 265.79 | 209.65 | 272.33 | 592.87 | 239.9 | 356.15 | 294.18
101988 | FABRICAÇÃO DE FÔRMA PARA ESCADAS, COM 2 LANCES EM "L" E LAJE PLANA, EM CHAPA DE MADEIRA COMPENSADA PLASTIFICADA, E=18 MM. AF_11/2020 | M2 | 237.2 | 261.64 | 220.51 | 237.08 | 215.03 | 235.21 | 180.92 | 226.13 | 230.74 | 241.67 | 207.46 | 175.59 | 243.01 | 249.08 | 186.86 | 209.25 | 242.56 | 201.85 | 206.07 | 275.05 | 317.29 | 205 | 211.47 | 205.18 | 214.88 | 189.3 | 225.98
101989 | FABRICAÇÃO DE FÔRMA PARA ESCADAS, COM 2 LANCES EM "L" E LAJE PLANA, EM CHAPA DE MADEIRA COMPENSADA RESINADA, E= 17 MM. AF_11/2020 | M2 | 179.09 | 205.24 | 173.64 | 185.98 | 177.37 | 189.48 | 147.02 | 179.05 | 182.04 | 193.28 | 164.69 | 140.84 | 195.18 | 199.59 | 164.26 | 174.6 | 189.29 | 162.58 | 168.41 | 222.86 | 225.83 | 158.13 | 163.08 | 163.74 | 180.44 | 156.22 | 181.54
101990 | FABRICAÇÃO DE FÔRMA PARA ESCADAS, COM 2 LANCES EM "L" E LAJE PLANA, EM MADEIRA SERRADA, E=25 MM. AF_11/2020 | M2 | 203.67 | 201.87 | 169.35 | 179.5 | 227.38 | 249.97 | 230.83 | 283.43 | 199.97 | 282.08 | 308.05 | 234.93 | 218.22 | 258.71 | 203.28 | 272.72 | 187.92 | 329.13 | 272.39 | 269.73 | 208.93 | 168.67 | 213.34 | 443.55 | 196.96 | 276.11 | 233.09
101985 | FABRICAÇÃO DE FÔRMA PARA ESCADAS, COM 2 LANCES EM "U" E LAJE CASCATA, EM CHAPA DE MADEIRA COMPENSADA PLASTIFICADA, E=18 MM. AF_11/2020 | M2 | 254.21 | 261.97 | 225.61 | 239.36 | 207.18 | 230.49 | 178.79 | 231.56 | 232.4 | 237.21 | 211.11 | 175.64 | 237.54 | 245.48 | 162.52 | 194.9 | 246.52 | 204.31 | 205.28 | 263.6 | 357.72 | 216.47 | 221.11 | 210.11 | 197.08 | 184.61 | 221.49
101986 | FABRICAÇÃO DE FÔRMA PARA ESCADAS, COM 2 LANCES EM "U" E LAJE CASCATA, EM CHAPA DE MADEIRA COMPENSADA RESINADA, E= 17 MM. AF_11/2020 | M2 | 179.4 | 189.37 | 165.27 | 173.57 | 158.7 | 171.61 | 135.16 | 170.94 | 169.71 | 174.92 | 156.03 | 130.89 | 175.97 | 181.76 | 133.43 | 150.29 | 177.94 | 153.75 | 156.8 | 196.4 | 239.97 | 156.13 | 158.82 | 156.76 | 152.75 | 142.03 | 164.27
101987 | FABRICAÇÃO DE FÔRMA PARA ESCADAS, COM 2 LANCES EM "U" E LAJE CASCATA, EM MADEIRA SERRADA, E=25 MM. AF_11/2020 | M2 | 220.78 | 213.77 | 178.61 | 189.61 | 243.63 | 270.17 | 252.12 | 311.25 | 213.61 | 307.86 | 341.73 | 258.35 | 232.46 | 279.53 | 213.92 | 296.71 | 199.43 | 365.8 | 297.7 | 289.09 | 227.23 | 180.54 | 232.54 | 500.27 | 206.86 | 303.29 | 251.52
101969 | FABRICAÇÃO DE FÔRMA PARA ESCADAS, COM 2 LANCES EM "U" E LAJE PLANA, EM CHAPA DE MADEIRA COMPENSADA PLASTIFICADA, E=18 MM. AF_11/2020 | M2 | 229.43 | 253.44 | 211.72 | 229.06 | 204.91 | 226.04 | 172.56 | 216.43 | 222.41 | 233.04 | 198.66 | 168.1 | 234.1 | 239.65 | 176.55 | 200.1 | 234.54 | 192.08 | 195.46 | 265.24 | 310.79 | 197.03 | 203.91 | 195.52 | 205.62 | 179.69 | 217.49
101971 | FABRICAÇÃO DE FÔRMA PARA ESCADAS, COM 2 LANCES EM "U" E LAJE PLANA, EM CHAPA DE MADEIRA COMPENSADA RESINADA, E= 17 MM. AF_11/2020 | M2 | 170.58 | 196.34 | 164.25 | 177.31 | 166.77 | 179.72 | 138.23 | 168.75 | 173.1 | 184.04 | 155.34 | 132.9 | 185.67 | 189.53 | 153.67 | 165.01 | 180.59 | 152.3 | 157.32 | 212.38 | 218.17 | 149.56 | 154.91 | 153.55 | 170.74 | 146.2 | 172.48
101973 | FABRICAÇÃO DE FÔRMA PARA ESCADAS, COM 2 LANCES EM "U" E LAJE PLANA, EM MADEIRA SERRADA, E=25 MM. AF_11/2020 | M2 | 189.14 | 187.89 | 157.4 | 167.02 | 211.38 | 232.45 | 214.41 | 263.18 | 185.95 | 262.31 | 286.07 | 218.21 | 203.05 | 240.57 | 189.18 | 253.61 | 174.82 | 305.52 | 252.88 | 251.03 | 194.04 | 156.62 | 198.17 | 411.66 | 183.42 | 256.43 | 216.76
102072 | MONTAGEM E DESMONTAGEM DE FÔRMA PARA ESCADA DUPLA COM 2 LANCES EM "X" E LAJE CASCATA, EM CHAPA DE MADEIRA COMPENSADA PLASTIFICADA, 10 UTILIZAÇÕES. AF_11/2020 | M2 | 225.14 | 205.17 | 212.69 | 197.15 | 205.46 | 205.27 | 190.36 | 222.75 | 206.21 | 195.05 | 197.25 | 186.74 | 213.08 | 215.06 | 182.35 | 192.58 | 193.3 | 218.35 | 231.59 | 212.77 | 245.01 | 203.56 | 195.54 | 241.55 | 205.81 | 200.54 | 199.37
102070 | MONTAGEM E DESMONTAGEM DE FÔRMA PARA ESCADA DUPLA COM 2 LANCES EM "X" E LAJE CASCATA, EM CHAPA DE MADEIRA COMPENSADA PLASTIFICADA, 6 UTILIZAÇÕES. AF_11/2020 | M2 | 274.49 | 247.2 | 254.49 | 237.34 | 241.15 | 243.24 | 223.49 | 267.37 | 246.64 | 232.88 | 236.94 | 218.73 | 251.17 | 255.74 | 205.47 | 222.15 | 235.47 | 259.2 | 272.34 | 251.78 | 314.66 | 246.75 | 237.17 | 283.96 | 233.64 | 235.07 | 235.48
102071 | MONTAGEM E DESMONTAGEM DE FÔRMA PARA ESCADA DUPLA COM 2 LANCES EM "X" E LAJE CASCATA, EM CHAPA DE MADEIRA COMPENSADA PLASTIFICADA, 8 UTILIZAÇÕES. AF_11/2020 | M2 | 242.59 | 215.41 | 225.45 | 207.86 | 213.54 | 213.99 | 199.34 | 236.76 | 217.18 | 203.38 | 209.31 | 195.67 | 221.34 | 224.69 | 182.92 | 196.76 | 204.97 | 231.09 | 243.69 | 219.29 | 272.49 | 218.53 | 209.17 | 255.26 | 208.4 | 209.61 | 207.53
102068 | MONTAGEM E DESMONTAGEM DE FÔRMA PARA ESCADA DUPLA COM 2 LANCES EM "X" E LAJE CASCATA, EM CHAPA DE MADEIRA COMPENSADA RESINADA, 2 UTILIZAÇÕES. AF_11/2020 | M2 | 326.87 | 301.61 | 311.82 | 289.37 | 308.93 | 303.57 | 280.45 | 335.68 | 304.3 | 291.18 | 297.85 | 264.87 | 308.53 | 318.77 | 272.54 | 280.77 | 293.06 | 329 | 346.04 | 316.64 | 365.07 | 303.79 | 288.67 | 346.64 | 285.25 | 300.63 | 290.48
102069 | MONTAGEM E DESMONTAGEM DE FÔRMA PARA ESCADA DUPLA COM 2 LANCES EM "X" E LAJE CASCATA, EM CHAPA DE MADEIRA COMPENSADA RESINADA, 4 UTILIZAÇÕES. AF_11/2020 | M2 | 306.64 | 281.89 | 289.71 | 270.41 | 281.31 | 280.7 | 257.29 | 306.24 | 281.46 | 268.7 | 272.01 | 248.96 | 288.3 | 294.5 | 246.45 | 259.54 | 269.11 | 298.28 | 314.44 | 292.69 | 343.62 | 279.19 | 268.05 | 322.54 | 271.26 | 273.11 | 270.58
102066 | MONTAGEM E DESMONTAGEM DE FÔRMA PARA ESCADA DUPLA COM 2 LANCES EM "X" E LAJE CASCATA, EM MADEIRA SERRADA, 1 UTILIZAÇÃO. AF_11/2020 | M2 | 487.6 | 459.35 | 444.57 | 426.56 | 539.01 | 545.02 | 522.34 | 630.22 | 478.36 | 573.67 | 631.61 | 500.78 | 498.94 | 566.39 | 491.91 | 568.02 | 448.42 | 699.97 | 640.37 | 571.18 | 485.51 | 445.97 | 482.28 | 852.18 | 454.95 | 606.36 | 509.13
102067 | MONTAGEM E DESMONTAGEM DE FÔRMA PARA ESCADA DUPLA COM 2 LANCES EM "X" E LAJE CASCATA, EM MADEIRA SERRADA, 2 UTILIZAÇÕES. AF_11/2020 | M2 | 413.1 | 392.22 | 374.2 | 362.5 | 457.44 | 466.26 | 444.72 | 537.26 | 405.9 | 494.26 | 542.62 | 428.86 | 425.44 | 484.39 | 417.49 | 488.19 | 380.86 | 598.66 | 542.92 | 490.89 | 412.46 | 374.65 | 410.7 | 736.01 | 387.95 | 517.35 | 435.63
102065 | MONTAGEM E DESMONTAGEM DE FÔRMA PARA ESCADA DUPLA COM 2 LANCES EM "X" E LAJE PLANA, EM CHAPA DE MADEIRA COMPENSADA PLASTIFICADA, 10 UTILIZAÇÕES. AF_11/2020 | M2 | 240.28 | 211.92 | 225.39 | 205.78 | 213.09 | 213.69 | 201.39 | 232.07 | 215.1 | 199.83 | 204.77 | 202.64 | 224.16 | 223.19 | 188.27 | 201.99 | 196.34 | 229.01 | 244.58 | 216.84 | 254.11 | 213.92 | 205.9 | 262.83 | 223.37 | 210.55 | 209.42
102063 | MONTAGEM E DESMONTAGEM DE FÔRMA PARA ESCADA DUPLA COM 2 LANCES EM "X" E LAJE PLANA, EM CHAPA DE MADEIRA COMPENSADA PLASTIFICADA, 6 UTILIZAÇÕES. AF_11/2020 | M2 | 290.1 | 264.6 | 272.17 | 254.16 | 259.38 | 262.59 | 241.1 | 281.19 | 263.39 | 249.28 | 249.36 | 240.36 | 274.25 | 274.9 | 228.79 | 245.93 | 246.12 | 274.28 | 291.13 | 272.46 | 317.86 | 258.3 | 250.41 | 308.69 | 267.73 | 252.6 | 256.21
102064 | MONTAGEM E DESMONTAGEM DE FÔRMA PARA ESCADA DUPLA COM 2 LANCES EM "X" E LAJE PLANA, EM CHAPA DE MADEIRA COMPENSADA PLASTIFICADA, 8 UTILIZAÇÕES. AF_11/2020 | M2 | 258.06 | 230.67 | 242.09 | 223.02 | 229.63 | 231.13 | 215.61 | 249.63 | 232.33 | 217.44 | 220.7 | 216.13 | 242.02 | 241.63 | 202.76 | 217.67 | 214.08 | 245.23 | 261.27 | 236.65 | 276.79 | 229.79 | 221.79 | 279.26 | 239.19 | 225.6 | 226.1
102061 | MONTAGEM E DESMONTAGEM DE FÔRMA PARA ESCADA DUPLA COM 2 LANCES EM "X" E LAJE PLANA, EM CHAPA DE MADEIRA COMPENSADA RESINADA, 2 UTILIZAÇÕES. AF_11/2020 | M2 | 345.68 | 330.62 | 334.68 | 315.06 | 336.04 | 332.83 | 303.03 | 355.41 | 329.32 | 319.31 | 316.41 | 289.62 | 341.64 | 348.46 | 307.38 | 314.81 | 314.2 | 348.58 | 369.22 | 352.78 | 373.8 | 318.93 | 306.75 | 372.36 | 328.42 | 323.96 | 320.34
102062 | MONTAGEM E DESMONTAGEM DE FÔRMA PARA ESCADA DUPLA COM 2 LANCES EM "X" E LAJE PLANA, EM CHAPA DE MADEIRA COMPENSADA RESINADA, 4 UTILIZAÇÕES. AF_11/2020 | M2 | 327.79 | 310.38 | 314.19 | 296.36 | 308.42 | 310.06 | 281.31 | 326.52 | 306.88 | 295.83 | 290.76 | 276.7 | 322.27 | 324.11 | 280.92 | 294.15 | 288.81 | 318.96 | 339.35 | 327.23 | 352.41 | 295.48 | 287.2 | 352.55 | 317.35 | 297.4 | 301.14
102059 | MONTAGEM E DESMONTAGEM DE FÔRMA PARA ESCADA DUPLA COM 2 LANCES EM "X" E LAJE PLANA, EM MADEIRA SERRADA, 1 UTILIZAÇÃO. AF_11/2020 | M2 | 471.05 | 456.82 | 442.55 | 425.06 | 528.26 | 528.61 | 499.53 | 598.19 | 470.41 | 548.48 | 589.51 | 473.91 | 492.56 | 549.51 | 492.09 | 545.81 | 444.41 | 652.64 | 612.33 | 560.23 | 467.05 | 436.94 | 462.48 | 772.08 | 456.95 | 575.42 | 494.77
102060 | MONTAGEM E DESMONTAGEM DE FÔRMA PARA ESCADA DUPLA COM 2 LANCES EM "X" E LAJE PLANA, EM MADEIRA SERRADA, 2 UTILIZAÇÕES. AF_11/2020 | M2 | 392.15 | 384.02 | 367.4 | 355.87 | 441.07 | 444.08 | 417.3 | 499.94 | 392.83 | 463.18 | 495.49 | 397.65 | 413.29 | 461.55 | 411.7 | 460.08 | 371.7 | 546.18 | 509.57 | 473.08 | 389.61 | 361.52 | 386.53 | 650.5 | 383.99 | 481.26 | 415.8
102052 | MONTAGEM E DESMONTAGEM DE FÔRMA PARA ESCADAS, COM 1 LANCE E LAJE CASCATA, EM CHAPA DE MADEIRA COMPENSADA PLASTIFICADA, 10 UTILIZAÇÕES. AF_11/2020 | M2 | 231.94 | 206.69 | 217.85 | 199.45 | 210.95 | 207.69 | 195.27 | 233.4 | 210.77 | 197.9 | 206.14 | 186.78 | 212.43 | 218.3 | 182.32 | 191.1 | 200.55 | 229.23 | 241.2 | 213.01 | 259.41 | 213.6 | 202.16 | 246.17 | 196.19 | 207.5 | 199.82
102050 | MONTAGEM E DESMONTAGEM DE FÔRMA PARA ESCADAS, COM 1 LANCE E LAJE CASCATA, EM CHAPA DE MADEIRA COMPENSADA PLASTIFICADA, 6 UTILIZAÇÕES. AF_11/2020 | M2 | 285.53 | 259.58 | 266.76 | 248.66 | 257.54 | 256.69 | 236.14 | 285.14 | 260.15 | 247.14 | 252.76 | 225.67 | 262.26 | 270.29 | 220.38 | 233.68 | 251.51 | 277.01 | 289.98 | 267.08 | 329.69 | 261.28 | 249.23 | 294.9 | 238.38 | 250.68 | 246.58
102051 | MONTAGEM E DESMONTAGEM DE FÔRMA PARA ESCADAS, COM 1 LANCE E LAJE CASCATA, EM CHAPA DE MADEIRA COMPENSADA PLASTIFICADA, 8 UTILIZAÇÕES. AF_11/2020 | M2 | 251.09 | 225.55 | 235.35 | 217.01 | 227.64 | 225.21 | 209.92 | 251.93 | 228.42 | 215.48 | 222.83 | 200.7 | 230.23 | 236.88 | 195.99 | 206.34 | 218.74 | 246.37 | 258.72 | 232.3 | 284.43 | 230.67 | 218.99 | 263.66 | 211.28 | 222.99 | 216.52
102048 | MONTAGEM E DESMONTAGEM DE FÔRMA PARA ESCADAS, COM 1 LANCE E LAJE CASCATA, EM CHAPA DE MADEIRA COMPENSADA RESINADA, 2 UTILIZAÇÕES. AF_11/2020 | M2 | 352.18 | 325.03 | 337.78 | 312.01 | 338.58 | 329.34 | 305.95 | 368.13 | 330.27 | 316.33 | 326.38 | 284.38 | 332.25 | 346.06 | 299.21 | 304.14 | 319.85 | 362 | 380.08 | 343.28 | 393.4 | 331.73 | 312.98 | 374.92 | 302.85 | 330.08 | 313.49
102049 | MONTAGEM E DESMONTAGEM DE FÔRMA PARA ESCADAS, COM 1 LANCE E LAJE CASCATA, EM CHAPA DE MADEIRA COMPENSADA RESINADA, 4 UTILIZAÇÕES. AF_11/2020 | M2 | 319.92 | 295.76 | 304.3 | 283.38 | 300.22 | 296.14 | 272.29 | 326.83 | 296.99 | 284.65 | 290.25 | 257.9 | 301.23 | 311.09 | 263.63 | 272.99 | 286.92 | 319.13 | 335.36 | 309.64 | 360.43 | 296.17 | 282.14 | 336.53 | 277.67 | 291.46 | 283.48
102046 | MONTAGEM E DESMONTAGEM DE FÔRMA PARA ESCADAS, COM 1 LANCE E LAJE CASCATA, EM MADEIRA SERRADA, 1 UTILIZAÇÃO. AF_11/2020 | M2 | 546.18 | 507.82 | 491.46 | 471.22 | 600 | 609.33 | 587.74 | 711.09 | 531.91 | 645.04 | 717.22 | 565.58 | 553.6 | 633.18 | 542.68 | 637.57 | 496.73 | 795.88 | 720.66 | 635.19 | 544.74 | 496.77 | 541.83 | 979.63 | 500.87 | 684.51 | 568.77
102047 | MONTAGEM E DESMONTAGEM DE FÔRMA PARA ESCADAS, COM 1 LANCE E LAJE CASCATA, EM MADEIRA SERRADA, 2 UTILIZAÇÕES. AF_11/2020 | M2 | 461.32 | 431.86 | 411.87 | 398.67 | 506.83 | 518.91 | 498.47 | 603.23 | 449.26 | 553.32 | 612.98 | 482.25 | 469.96 | 538.89 | 458.69 | 545.37 | 420.43 | 677.31 | 608.08 | 543.08 | 461.07 | 416.12 | 459.37 | 841.09 | 425.26 | 581.12 | 484.65
102045 | MONTAGEM E DESMONTAGEM DE FÔRMA PARA ESCADAS, COM 1 LANCE E LAJE PLANA, EM CHAPA DE MADEIRA COMPENSADA PLASTIFICADA, 10 UTILIZAÇÕES. AF_11/2020 | M2 | 252.42 | 223.92 | 238.1 | 217.08 | 228.35 | 226.79 | 214.25 | 248.68 | 228.41 | 212.97 | 219.41 | 211.7 | 236.01 | 237.17 | 202.29 | 213.84 | 210.5 | 245.93 | 261.83 | 230.9 | 268.26 | 228.03 | 217.98 | 276.16 | 231.26 | 225.56 | 220.96
102043 | MONTAGEM E DESMONTAGEM DE FÔRMA PARA ESCADAS, COM 1 LANCE E LAJE PLANA, EM CHAPA DE MADEIRA COMPENSADA PLASTIFICADA, 6 UTILIZAÇÕES. AF_11/2020 | M2 | 303.32 | 277.24 | 285.87 | 266.12 | 275.59 | 276.46 | 254.93 | 299 | 277.56 | 263.09 | 264.99 | 250.23 | 286.82 | 289.71 | 243.52 | 258.47 | 261.06 | 292.49 | 309.73 | 287.11 | 333.12 | 273.53 | 263.41 | 323.31 | 276.15 | 268.68 | 268.46
102044 | MONTAGEM E DESMONTAGEM DE FÔRMA PARA ESCADAS, COM 1 LANCE E LAJE PLANA, EM CHAPA DE MADEIRA COMPENSADA PLASTIFICADA, 8 UTILIZAÇÕES. AF_11/2020 | M2 | 271.52 | 243.92 | 256.02 | 235.47 | 246.06 | 245.42 | 229.51 | 267.55 | 246.85 | 231.76 | 236.5 | 226.15 | 255.06 | 256.88 | 217.76 | 230.58 | 229.46 | 263.39 | 279.8 | 251.97 | 292.58 | 245.1 | 235.02 | 293.85 | 248.1 | 241.72 | 238.76
102041 | MONTAGEM E DESMONTAGEM DE FÔRMA PARA ESCADAS, COM 1 LANCE E LAJE PLANA, EM CHAPA DE MADEIRA COMPENSADA RESINADA, 2 UTILIZAÇÕES. AF_11/2020 | M2 | 370.87 | 353.33 | 359.93 | 337.03 | 363.79 | 357.57 | 327.77 | 385.87 | 354.49 | 343.09 | 343.07 | 309.79 | 365.27 | 374.6 | 332.55 | 337.75 | 339.04 | 379.7 | 401.64 | 378.04 | 400.87 | 345.58 | 330.23 | 401.03 | 347.58 | 351.83 | 343.01
102042 | MONTAGEM E DESMONTAGEM DE FÔRMA PARA ESCADAS, COM 1 LANCE E LAJE PLANA, EM CHAPA DE MADEIRA COMPENSADA RESINADA, 4 UTILIZAÇÕES. AF_11/2020 | M2 | 342.62 | 324.27 | 329.45 | 309.58 | 326.24 | 325.36 | 296.69 | 346.19 | 322.57 | 310.94 | 307.99 | 287.91 | 336.23 | 340.4 | 297.09 | 308.04 | 305.1 | 339.12 | 360.02 | 343.2 | 369.22 | 312.38 | 301.62 | 369.14 | 326.95 | 315.2 | 314.72
102039 | MONTAGEM E DESMONTAGEM DE FÔRMA PARA ESCADAS, COM 1 LANCE E LAJE PLANA, EM MADEIRA SERRADA, 1 UTILIZAÇÃO. AF_11/2020 | M2 | 507.95 | 487.18 | 475.37 | 454.19 | 567.11 | 566.5 | 538.65 | 645.64 | 504.79 | 587.51 | 636.02 | 510.54 | 526.63 | 588.96 | 525.8 | 584.79 | 475.72 | 706.29 | 661.76 | 597.28 | 503.4 | 471.74 | 498.2 | 836.64 | 486.5 | 620.85 | 529.99
102040 | MONTAGEM E DESMONTAGEM DE FÔRMA PARA ESCADAS, COM 1 LANCE E LAJE PLANA, EM MADEIRA SERRADA, 2 UTILIZAÇÕES. AF_11/2020 | M2 | 419.39 | 406.01 | 391.44 | 376.98 | 469.46 | 471.71 | 446.2 | 535.03 | 418.02 | 491.72 | 529.91 | 424.72 | 438.07 | 490.35 | 436.16 | 488.58 | 394.55 | 585.97 | 546.13 | 499.91 | 416.4 | 387.25 | 412.83 | 698.59 | 405.25 | 514.73 | 441.46
102038 | MONTAGEM E DESMONTAGEM DE FÔRMA PARA ESCADAS, COM 2 LANCES EM "L" E LAJE CASCATA, EM CHAPA DE MADEIRA COMPENSADA PLASTIFICADA, 10 UTILIZAÇÕES. AF_11/2020 | M2 | 246.74 | 217.09 | 231.03 | 210.47 | 221.11 | 218.74 | 206.63 | 244.5 | 221.81 | 206.71 | 215.69 | 201.12 | 225.4 | 229.43 | 191.16 | 202.43 | 208.01 | 240.72 | 254.38 | 222.32 | 271.5 | 224.73 | 213.49 | 264.59 | 213.06 | 218.47 | 211.67
102036 | MONTAGEM E DESMONTAGEM DE FÔRMA PARA ESCADAS, COM 2 LANCES EM "L" E LAJE CASCATA, EM CHAPA DE MADEIRA COMPENSADA PLASTIFICADA, 6 UTILIZAÇÕES. AF_11/2020 | M2 | 300.13 | 270.06 | 279.93 | 259.72 | 267.92 | 267.91 | 247.62 | 296.24 | 271.25 | 256.1 | 262.33 | 240.07 | 275.4 | 281.57 | 229.72 | 245.32 | 258.98 | 288.55 | 303.28 | 276.67 | 341.19 | 272.3 | 260.47 | 313.33 | 255.62 | 261.82 | 258.59
102037 | MONTAGEM E DESMONTAGEM DE FÔRMA PARA ESCADAS, COM 2 LANCES EM "L" E LAJE CASCATA, EM CHAPA DE MADEIRA COMPENSADA PLASTIFICADA, 8 UTILIZAÇÕES. AF_11/2020 | M2 | 265.82 | 235.98 | 248.53 | 228.04 | 237.87 | 236.31 | 221.32 | 263.03 | 239.49 | 224.34 | 232.38 | 215.06 | 243.26 | 248.06 | 205.01 | 217.78 | 226.2 | 257.88 | 271.94 | 241.71 | 296.31 | 241.76 | 230.29 | 282.08 | 228.28 | 234.02 | 228.43
102016 | MONTAGEM E DESMONTAGEM DE FÔRMA PARA ESCADAS, COM 2 LANCES EM "L" E LAJE CASCATA, EM CHAPA DE MADEIRA COMPENSADA RESINADA, 2 UTILIZAÇÕES. AF_11/2020 | M2 | 363.18 | 333.98 | 348.16 | 321.16 | 347.55 | 338.9 | 315.19 | 377.09 | 339.41 | 324.3 | 334.23 | 295.53 | 343.18 | 355.71 | 307.93 | 314.21 | 326.42 | 371.27 | 390.74 | 352.2 | 401.77 | 340.25 | 321.8 | 388.92 | 317 | 339.32 | 323.53
102017 | MONTAGEM E DESMONTAGEM DE FÔRMA PARA ESCADAS, COM 2 LANCES EM "L" E LAJE CASCATA, EM CHAPA DE MADEIRA COMPENSADA RESINADA, 4 UTILIZAÇÕES. AF_11/2020 | M2 | 336.65 | 309 | 319.73 | 296.92 | 313.15 | 310.02 | 285.79 | 340.27 | 310.51 | 296.3 | 301.99 | 274.21 | 317.1 | 325.16 | 275.62 | 287.24 | 296.86 | 332.85 | 350.97 | 322.44 | 374.28 | 309.14 | 295.43 | 357.12 | 297.68 | 304.82 | 298.04
102014 | MONTAGEM E DESMONTAGEM DE FÔRMA PARA ESCADAS, COM 2 LANCES EM "L" E LAJE CASCATA, EM MADEIRA SERRADA, 1 UTILIZAÇÃO. AF_11/2020 | M2 | 538.05 | 504.07 | 488.8 | 468.28 | 593.33 | 600.21 | 576.95 | 696.54 | 526.51 | 632.32 | 698.76 | 553.29 | 548.35 | 623.75 | 539.93 | 626 | 492.81 | 775.42 | 707.76 | 627.46 | 535.86 | 491.83 | 532.32 | 946.21 | 498.62 | 670.26 | 560.56
102015 | MONTAGEM E DESMONTAGEM DE FÔRMA PARA ESCADAS, COM 2 LANCES EM "L" E LAJE CASCATA, EM MADEIRA SERRADA, 2 UTILIZAÇÕES. AF_11/2020 | M2 | 447.14 | 422.07 | 404.75 | 390.64 | 494.08 | 502.63 | 481.03 | 581.15 | 438.4 | 532.16 | 586.13 | 463.25 | 458.44 | 522.26 | 450.05 | 525.9 | 410.84 | 648 | 588.14 | 527.7 | 446.16 | 406.3 | 443.99 | 795.81 | 417.24 | 559.5 | 469.53
102013 | MONTAGEM E DESMONTAGEM DE FÔRMA PARA ESCADAS, COM 2 LANCES EM "L" E LAJE PLANA, EM CHAPA DE MADEIRA COMPENSADA PLASTIFICADA, 10 UTILIZAÇÕES. AF_11/2020 | M2 | 255.43 | 224.06 | 241.12 | 218.26 | 230.5 | 228.45 | 217.43 | 250.77 | 229.87 | 213.07 | 220.96 | 216.26 | 238.29 | 238.51 | 204.66 | 216.43 | 209.65 | 249.01 | 265.95 | 230.63 | 266.98 | 230.19 | 219.92 | 282.68 | 236.59 | 228.74 | 223.07
102011 | MONTAGEM E DESMONTAGEM DE FÔRMA PARA ESCADAS, COM 2 LANCES EM "L" E LAJE PLANA, EM CHAPA DE MADEIRA COMPENSADA PLASTIFICADA, 6 UTILIZAÇÕES. AF_11/2020 | M2 | 306.1 | 277.2 | 289.01 | 267.23 | 278.18 | 278.29 | 258.42 | 301.32 | 279.02 | 263.23 | 266.73 | 254.99 | 289.18 | 291.17 | 246.64 | 261.43 | 260.09 | 295.96 | 314.38 | 286.92 | 330.8 | 275.72 | 265.29 | 330.17 | 281.86 | 272.35 | 270.67
102012 | MONTAGEM E DESMONTAGEM DE FÔRMA PARA ESCADAS, COM 2 LANCES EM "L" E LAJE PLANA, EM CHAPA DE MADEIRA COMPENSADA PLASTIFICADA, 8 UTILIZAÇÕES. AF_11/2020 | M2 | 273.55 | 243.01 | 258.26 | 235.74 | 247.57 | 246.27 | 232.12 | 268.88 | 247.44 | 230.97 | 237.34 | 230.13 | 256.46 | 257.33 | 219.71 | 232.52 | 227.66 | 265.86 | 283.35 | 250.71 | 289.72 | 246.5 | 236.15 | 299.73 | 252.76 | 244.37 | 240.07
102009 | MONTAGEM E DESMONTAGEM DE FÔRMA PARA ESCADAS, COM 2 LANCES EM "L" E LAJE PLANA, EM CHAPA DE MADEIRA COMPENSADA RESINADA, 2 UTILIZAÇÕES. AF_11/2020 | M2 | 370.98 | 350.82 | 360.81 | 335.83 | 364.71 | 357.24 | 329.44 | 386.39 | 353.73 | 341.21 | 343.22 | 312.17 | 364.99 | 373.83 | 334.17 | 338.55 | 336.29 | 381.55 | 404.45 | 375.54 | 395.68 | 345.93 | 330.07 | 405.15 | 350.17 | 353.91 | 342.9
102010 | MONTAGEM E DESMONTAGEM DE FÔRMA PARA ESCADAS, COM 2 LANCES EM "L" E LAJE PLANA, EM CHAPA DE MADEIRA COMPENSADA RESINADA, 4 UTILIZAÇÕES. AF_11/2020 | M2 | 346.82 | 325.36 | 334.03 | 311.89 | 330.33 | 328.5 | 301.48 | 350.13 | 325.27 | 312.26 | 311.18 | 293.86 | 339.8 | 343.22 | 301.48 | 312.17 | 305.35 | 344.24 | 366.41 | 344.23 | 368.33 | 315.99 | 304.79 | 377.65 | 333.79 | 320.37 | 318.13
102007 | MONTAGEM E DESMONTAGEM DE FÔRMA PARA ESCADAS, COM 2 LANCES EM "L" E LAJE PLANA, EM MADEIRA SERRADA, 1 UTILIZAÇÃO. AF_11/2020 | M2 | 489.28 | 469.25 | 461.83 | 438.81 | 546.77 | 542.63 | 516.31 | 617.83 | 486.92 | 559.09 | 604.08 | 486.97 | 506.92 | 564.29 | 508.55 | 557.69 | 459.29 | 672.24 | 635.92 | 571.71 | 483.82 | 457.55 | 477.82 | 787.46 | 469.49 | 593.51 | 507.78
102008 | MONTAGEM E DESMONTAGEM DE FÔRMA PARA ESCADAS, COM 2 LANCES EM "L" E LAJE PLANA, EM MADEIRA SERRADA, 2 UTILIZAÇÕES. AF_11/2020 | M2 | 404.93 | 392.15 | 381.12 | 365.18 | 453.83 | 453.22 | 428.81 | 513.36 | 404.22 | 469.52 | 504.87 | 406.28 | 422.82 | 471.22 | 422.92 | 467.45 | 381.88 | 559.34 | 526.08 | 480.02 | 401.21 | 376.36 | 397 | 659.85 | 392.22 | 493.48 | 424.25
102006 | MONTAGEM E DESMONTAGEM DE FÔRMA PARA ESCADAS, COM 2 LANCES EM "U" E LAJE CASCATA, EM CHAPA DE MADEIRA COMPENSADA PLASTIFICADA, 10 UTILIZAÇÕES. AF_11/2020 | M2 | 253.44 | 222.36 | 236.12 | 215.58 | 224.31 | 223.16 | 210.31 | 248.68 | 226.61 | 210.79 | 219.34 | 206.03 | 230.6 | 234.08 | 192.79 | 206.11 | 212.12 | 244.41 | 258.24 | 226.57 | 280.26 | 229.36 | 218.48 | 270.62 | 218.45 | 221.68 | 216.41
102004 | MONTAGEM E DESMONTAGEM DE FÔRMA PARA ESCADAS, COM 2 LANCES EM "U" E LAJE CASCATA, EM CHAPA DE MADEIRA COMPENSADA PLASTIFICADA, 6 UTILIZAÇÕES. AF_11/2020 | M2 | 309.55 | 278.18 | 287.13 | 267.32 | 272.73 | 274.5 | 252.73 | 302.46 | 278.37 | 262.56 | 267.85 | 246.53 | 282.94 | 288.57 | 232.26 | 250.62 | 265.7 | 293.82 | 308.59 | 283.54 | 354.53 | 279.01 | 267.7 | 321.05 | 262.66 | 266.34 | 265.47
102005 | MONTAGEM E DESMONTAGEM DE FÔRMA PARA ESCADAS, COM 2 LANCES EM "U" E LAJE CASCATA, EM CHAPA DE MADEIRA COMPENSADA PLASTIFICADA, 8 UTILIZAÇÕES. AF_11/2020 | M2 | 275.12 | 243.95 | 255.82 | 235.58 | 242.98 | 243 | 226.67 | 269.43 | 246.6 | 230.79 | 238.06 | 221.66 | 250.82 | 255.13 | 208.01 | 223.29 | 232.83 | 263.45 | 277.64 | 248.59 | 309 | 248.53 | 237.5 | 290.07 | 235.52 | 238.88 | 235.36
102002 | MONTAGEM E DESMONTAGEM DE FÔRMA PARA ESCADAS, COM 2 LANCES EM "U" E LAJE CASCATA, EM CHAPA DE MADEIRA COMPENSADA RESINADA, 2 UTILIZAÇÕES. AF_11/2020 | M2 | 367.31 | 337.51 | 350.44 | 324.25 | 347.81 | 340.9 | 316.12 | 378.29 | 341.98 | 326.46 | 335.26 | 297.71 | 346 | 357.92 | 306.66 | 315.34 | 328.85 | 371.71 | 390.91 | 354.45 | 409.2 | 342.33 | 324.5 | 391.11 | 319.43 | 339.38 | 325.97
102003 | MONTAGEM E DESMONTAGEM DE FÔRMA PARA ESCADAS, COM 2 LANCES EM "U" E LAJE CASCATA, EM CHAPA DE MADEIRA COMPENSADA RESINADA, 4 UTILIZAÇÕES. AF_11/2020 | M2 | 343.74 | 315.13 | 324.66 | 302.53 | 315.69 | 314.51 | 288.94 | 343.99 | 315.57 | 300.78 | 305.26 | 278.84 | 322.62 | 329.96 | 276.26 | 290.68 | 301.54 | 335.68 | 353.71 | 327.22 | 385.02 | 313.62 | 300.57 | 362.36 | 302.92 | 307.1 | 302.97
102000 | MONTAGEM E DESMONTAGEM DE FÔRMA PARA ESCADAS, COM 2 LANCES EM "U" E LAJE CASCATA, EM MADEIRA SERRADA, 1 UTILIZAÇÃO. AF_11/2020 | M2 | 501.07 | 469.86 | 461.4 | 438.48 | 553.69 | 554.71 | 533.51 | 642.32 | 491.8 | 578.71 | 637.37 | 507.81 | 510.58 | 576.69 | 506.6 | 574.82 | 461 | 709.61 | 656.79 | 579.38 | 497.34 | 462.94 | 492.59 | 852.41 | 466.4 | 617.38 | 518.26
102001 | MONTAGEM E DESMONTAGEM DE FÔRMA PARA ESCADAS, COM 2 LANCES EM "U" E LAJE CASCATA, EM MADEIRA SERRADA, 2 UTILIZAÇÕES. AF_11/2020 | M2 | 426.06 | 402.96 | 389.32 | 373.98 | 471.7 | 476.95 | 456.25 | 550.14 | 418.82 | 501.79 | 550.96 | 437.26 | 437.25 | 495.67 | 431.45 | 496.94 | 392.98 | 610.24 | 559 | 500.73 | 424.18 | 389.84 | 421.34 | 741.79 | 399.39 | 529.34 | 445.65
101983 | MONTAGEM E DESMONTAGEM DE FÔRMA PARA ESCADAS, COM 2 LANCES EM "U" E LAJE PLANA, EM CHAPA DE MADEIRA COMPENSADA PLASTIFICADA, 10 UTILIZAÇÕES. AF_11/2020 | M2 | 261.7 | 227.58 | 245.83 | 222.15 | 232.82 | 231.78 | 221.03 | 254 | 233.58 | 215.4 | 223.59 | 221.84 | 242.75 | 241.86 | 205.77 | 219.64 | 211.6 | 252.3 | 269.79 | 232.78 | 272.98 | 234.12 | 224.14 | 289.85 | 242.78 | 231.68 | 227.06
101981 | MONTAGEM E DESMONTAGEM DE FÔRMA PARA ESCADAS, COM 2 LANCES EM "U" E LAJE PLANA, EM CHAPA DE MADEIRA COMPENSADA PLASTIFICADA, 6 UTILIZAÇÕES. AF_11/2020 | M2 | 313.35 | 281.86 | 294.34 | 272.04 | 280.83 | 282.32 | 262.33 | 305.06 | 283.54 | 266.42 | 269.85 | 260.98 | 294.47 | 295.31 | 247.76 | 265.09 | 263.02 | 299.51 | 318.37 | 290.05 | 338.8 | 280.26 | 270.26 | 337.66 | 288.53 | 275.45 | 275.4
101982 | MONTAGEM E DESMONTAGEM DE FÔRMA PARA ESCADAS, COM 2 LANCES EM "U" E LAJE PLANA, EM CHAPA DE MADEIRA COMPENSADA PLASTIFICADA, 8 UTILIZAÇÕES. AF_11/2020 | M2 | 281.65 | 248.57 | 264.56 | 241.43 | 251.33 | 251.3 | 236.95 | 273.69 | 252.88 | 235.11 | 241.43 | 236.94 | 262.73 | 262.51 | 221.97 | 237.19 | 231.47 | 270.48 | 288.5 | 254.91 | 298.43 | 251.92 | 241.95 | 308.28 | 260.45 | 248.54 | 245.73
101977 | MONTAGEM E DESMONTAGEM DE FÔRMA PARA ESCADAS, COM 2 LANCES EM "U" E LAJE PLANA, EM CHAPA DE MADEIRA COMPENSADA RESINADA, 2 UTILIZAÇÕES. AF_11/2020 | M2 | 371.54 | 349.55 | 359.76 | 334.8 | 361.38 | 355.23 | 327.79 | 383.78 | 352.36 | 338.83 | 340.66 | 312.36 | 363.96 | 371.71 | 329.94 | 336.46 | 333.89 | 378.88 | 401.74 | 372.55 | 396.87 | 344.66 | 329.32 | 405.27 | 350.2 | 351.17 | 341.69
101980 | MONTAGEM E DESMONTAGEM DE FÔRMA PARA ESCADAS, COM 2 LANCES EM "U" E LAJE PLANA, EM CHAPA DE MADEIRA COMPENSADA RESINADA, 4 UTILIZAÇÕES. AF_11/2020 | M2 | 351.39 | 327.53 | 336.63 | 314.22 | 330.13 | 329.86 | 302.95 | 350.88 | 327.26 | 312.93 | 311.6 | 297.61 | 342.52 | 344.59 | 300.04 | 313.37 | 305.77 | 344.85 | 367.29 | 344.61 | 373.5 | 317.93 | 307.31 | 382.18 | 338.03 | 320.74 | 320.39
101974 | MONTAGEM E DESMONTAGEM DE FÔRMA PARA ESCADAS, COM 2 LANCES EM "U" E LAJE PLANA, EM MADEIRA SERRADA, 1 UTILIZAÇÃO. AF_11/2020 | M2 | 494.31 | 479.63 | 469.46 | 447.98 | 555.31 | 551.25 | 521.18 | 622.48 | 494.92 | 567.12 | 607.47 | 491.08 | 516.87 | 573.2 | 519.51 | 566.06 | 468.03 | 674.71 | 640.83 | 583.69 | 488.69 | 462.65 | 482.72 | 786.55 | 481.16 | 598.36 | 516.12
101975 | MONTAGEM E DESMONTAGEM DE FÔRMA PARA ESCADAS, COM 2 LANCES EM "U" E LAJE PLANA, EM MADEIRA SERRADA, 2 UTILIZAÇÕES. AF_11/2020 | M2 | 415.68 | 407.71 | 393.18 | 378.96 | 468.51 | 468.66 | 440.25 | 526.2 | 417.57 | 485.4 | 517.32 | 417.16 | 438.49 | 487.17 | 439.05 | 483.33 | 395.53 | 571.6 | 538.83 | 499.1 | 411.98 | 386.12 | 407.94 | 672.52 | 408.81 | 506.31 | 438.91
101114 | ESCAVAÇÃO HORIZONTAL EM SOLO DE 1A CATEGORIA COM TRATOR DE ESTEIRAS (100HP/LÂMINA: 2,19M3). AF_07/2020 | M3 | 5.05 | 4.64 | 5.26 | 4.79 | 5.24 | 4.97 | 4.65 | 5.36 | 4.44 | 4.63 | 5.06 | 4.64 | 4.58 | 5.01 | 4.72 | 4.64 | 4.68 | 5.03 | 5.35 | 4.75 | 5.03 | 4.94 | 4.76 | 5.09 | 4.7 | 5.18 | 4.61
101118 | ESCAVAÇÃO HORIZONTAL EM SOLO DE 1A CATEGORIA COM TRATOR DE ESTEIRAS (125HP/LÂMINA: 2,70M3). AF_07/2020 | M3 | 4.36 | 4.01 | 4.51 | 4.12 | 4.51 | 4.28 | 4.02 | 4.59 | 3.83 | 4 | 4.34 | 4.01 | 3.95 | 4.3 | 4.07 | 4.02 | 4.04 | 4.31 | 4.58 | 4.1 | 4.33 | 4.25 | 4.1 | 4.38 | 4.07 | 4.43 | 3.98
101115 | ESCAVAÇÃO HORIZONTAL EM SOLO DE 1A CATEGORIA COM TRATOR DE ESTEIRAS (150HP/LÂMINA: 3,18M3). AF_07/2020 | M3 | 4.25 | 3.93 | 4.35 | 4.02 | 4.35 | 4.15 | 3.93 | 4.44 | 3.77 | 3.92 | 4.18 | 3.92 | 3.88 | 4.19 | 3.97 | 3.94 | 3.96 | 4.14 | 4.41 | 4 | 4.2 | 4.15 | 3.97 | 4.23 | 3.97 | 4.29 | 3.9
101116 | ESCAVAÇÃO HORIZONTAL EM SOLO DE 1A CATEGORIA COM TRATOR DE ESTEIRAS (170HP/LÂMINA: 5,20M3). AF_07/2020 | M3 | 2.66 | 2.47 | 2.72 | 2.5 | 2.71 | 2.58 | 2.45 | 2.75 | 2.35 | 2.45 | 2.6 | 2.44 | 2.42 | 2.62 | 2.48 | 2.47 | 2.47 | 2.59 | 2.74 | 2.5 | 2.63 | 2.59 | 2.48 | 2.64 | 2.48 | 2.67 | 2.43
101117 | ESCAVAÇÃO HORIZONTAL EM SOLO DE 1A CATEGORIA COM TRATOR DE ESTEIRAS (347HP/LÂMINA: 8,70M3). AF_07/2020 | M3 | 3.65 | 3.5 | 3.64 | 3.51 | 3.66 | 3.57 | 3.48 | 3.74 | 3.4 | 3.47 | 3.53 | 3.47 | 3.45 | 3.62 | 3.48 | 3.52 | 3.5 | 3.45 | 3.66 | 3.51 | 3.59 | 3.6 | 3.41 | 3.58 | 3.5 | 3.6 | 3.47
101124 | ESCAVAÇÃO HORIZONTAL, INCLUINDO CARGA E DESCARGA EM SOLO DE 1A CATEGORIA COM TRATOR DE ESTEIRAS (100HP/LÂMINA: 2,19M3). AF_07/2020 | M3 | 16.8 | 15.52 | 16.89 | 15.19 | 16.79 | 16.25 | 15.38 | 16.44 | 14.54 | 15.34 | 15.83 | 15.09 | 15.33 | 16.42 | 15.28 | 15.76 | 15.31 | 16.46 | 17.72 | 15.7 | 16.96 | 16.21 | 15.89 | 16.5 | 15.38 | 16.29 | 16.19
101128 | ESCAVAÇÃO HORIZONTAL, INCLUINDO CARGA E DESCARGA EM SOLO DE 1A CATEGORIA COM TRATOR DE ESTEIRAS (125HP/LÂMINA: 2,70M3). AF_07/2020 | M3 | 16.11 | 14.89 | 16.14 | 14.52 | 16.06 | 15.56 | 14.75 | 15.67 | 13.93 | 14.71 | 15.11 | 14.46 | 14.7 | 15.71 | 14.63 | 15.14 | 14.67 | 15.74 | 16.95 | 15.05 | 16.26 | 15.52 | 15.23 | 15.79 | 14.75 | 15.54 | 15.56
101125 | ESCAVAÇÃO HORIZONTAL, INCLUINDO CARGA E DESCARGA EM SOLO DE 1A CATEGORIA COM TRATOR DE ESTEIRAS (150HP/LÂMINA: 3,18M3). AF_07/2020 | M3 | 16 | 14.81 | 15.98 | 14.42 | 15.9 | 15.43 | 14.66 | 15.52 | 13.87 | 14.63 | 14.95 | 14.37 | 14.63 | 15.6 | 14.53 | 15.06 | 14.59 | 15.57 | 16.78 | 14.95 | 16.13 | 15.42 | 15.1 | 15.64 | 14.65 | 15.4 | 15.48
101126 | ESCAVAÇÃO HORIZONTAL, INCLUINDO CARGA E DESCARGA EM SOLO DE 1A CATEGORIA COM TRATOR DE ESTEIRAS (170HP/LÂMINA: 5,20M3). AF_07/2020 | M3 | 14.41 | 13.34 | 14.35 | 12.9 | 14.25 | 13.86 | 13.18 | 13.83 | 12.45 | 13.16 | 13.37 | 12.89 | 13.17 | 14.02 | 13.04 | 13.59 | 13.1 | 14.01 | 15.11 | 13.45 | 14.55 | 13.85 | 13.61 | 14.04 | 13.16 | 13.78 | 14.01
101127 | ESCAVAÇÃO HORIZONTAL, INCLUINDO CARGA E DESCARGA EM SOLO DE 1A CATEGORIA COM TRATOR DE ESTEIRAS (347HP/LÂMINA: 8,70M3). AF_07/2020 | M3 | 15.4 | 14.38 | 15.27 | 13.91 | 15.21 | 14.85 | 14.21 | 14.82 | 13.5 | 14.18 | 14.3 | 13.92 | 14.2 | 15.03 | 14.04 | 14.64 | 14.13 | 14.88 | 16.03 | 14.46 | 15.52 | 14.87 | 14.54 | 14.99 | 14.18 | 14.71 | 15.05
101134 | ESCAVAÇÃO HORIZONTAL, INCLUINDO CARGA, DESCARGA E TRANSPORTE EM SOLO DE 1A CATEGORIA COM TRATOR DE ESTEIRAS (100HP/LÂMINA: 2,19M3) E CAMINHÃO BASCULANTE DE 10M3, DMT ATÉ 200M. AF_07/2020 | M3 | 17.63 | 16.32 | 17.72 | 15.95 | 17.6 | 17.06 | 16.16 | 17.22 | 15.3 | 16.12 | 16.6 | 15.85 | 16.12 | 17.23 | 16.04 | 16.58 | 16.08 | 17.26 | 18.59 | 16.49 | 17.81 | 17.03 | 16.68 | 17.29 | 16.15 | 17.09 | 17.05
101144 | ESCAVAÇÃO HORIZONTAL, INCLUINDO CARGA, DESCARGA E TRANSPORTE EM SOLO DE 1A CATEGORIA COM TRATOR DE ESTEIRAS (100HP/LÂMINA: 2,19M3) E CAMINHÃO BASCULANTE DE 14M3, DMT ATÉ 200M. AF_07/2020 | M3 | 17.42 | 16.15 | 17.4 | 15.81 | 17.05 | 16.8 | 15.96 | 16.94 | 15.15 | 15.43 | 16.57 | 15.66 | 16.04 | 16.92 | 15.86 | 16.38 | 15.71 | 17.06 | 18.31 | 16.24 | 16.99 | 16.82 | 16.63 | 17.15 | 15.63 | 16.8 | 15.76
101138 | ESCAVAÇÃO HORIZONTAL, INCLUINDO CARGA, DESCARGA E TRANSPORTE EM SOLO DE 1A CATEGORIA COM TRATOR DE ESTEIRAS (125HP/LÂMINA: 2,70M3) E CAMINHÃO BASCULANTE DE 10M3, DMT ATÉ 200M. AF_07/2020 | M3 | 16.94 | 15.69 | 16.97 | 15.28 | 16.87 | 16.37 | 15.53 | 16.45 | 14.69 | 15.49 | 15.88 | 15.22 | 15.49 | 16.52 | 15.39 | 15.96 | 15.44 | 16.54 | 17.82 | 15.84 | 17.11 | 16.34 | 16.02 | 16.58 | 15.52 | 16.34 | 16.42
101148 | ESCAVAÇÃO HORIZONTAL, INCLUINDO CARGA, DESCARGA E TRANSPORTE EM SOLO DE 1A CATEGORIA COM TRATOR DE ESTEIRAS (125HP/LÂMINA: 2,70M3) E CAMINHÃO BASCULANTE DE 14M3, DMT ATÉ 200M. AF_07/2020 | M3 | 16.73 | 15.52 | 16.65 | 15.14 | 16.32 | 16.11 | 15.33 | 16.17 | 14.54 | 14.8 | 15.85 | 15.03 | 15.41 | 16.21 | 15.21 | 15.76 | 15.07 | 16.34 | 17.54 | 15.59 | 16.29 | 16.13 | 15.97 | 16.44 | 15 | 16.05 | 15.13
101135 | ESCAVAÇÃO HORIZONTAL, INCLUINDO CARGA, DESCARGA E TRANSPORTE EM SOLO DE 1A CATEGORIA COM TRATOR DE ESTEIRAS (150HP/LÂMINA: 3,18M3) E CAMINHÃO BASCULANTE DE 10M3, DMT ATÉ 200M AF_07/2020 | M3 | 16.83 | 15.61 | 16.81 | 15.18 | 16.71 | 16.24 | 15.44 | 16.3 | 14.63 | 15.41 | 15.72 | 15.13 | 15.42 | 16.41 | 15.29 | 15.88 | 15.36 | 16.37 | 17.65 | 15.74 | 16.98 | 16.24 | 15.89 | 16.43 | 15.42 | 16.2 | 16.34
101145 | ESCAVAÇÃO HORIZONTAL, INCLUINDO CARGA, DESCARGA E TRANSPORTE EM SOLO DE 1A CATEGORIA COM TRATOR DE ESTEIRAS (150HP/LÂMINA: 3,18M3) E CAMINHÃO BASCULANTE DE 14M3, DMT ATÉ 200M. AF_07/2020 | M3 | 16.62 | 15.44 | 16.49 | 15.04 | 16.16 | 15.98 | 15.24 | 16.02 | 14.48 | 14.72 | 15.69 | 14.94 | 15.34 | 16.1 | 15.11 | 15.68 | 14.99 | 16.17 | 17.37 | 15.49 | 16.16 | 16.03 | 15.84 | 16.29 | 14.9 | 15.91 | 15.05
101136 | ESCAVAÇÃO HORIZONTAL, INCLUINDO CARGA, DESCARGA E TRANSPORTE EM SOLO DE 1A CATEGORIA COM TRATOR DE ESTEIRAS (170HP/LÂMINA: 5,20M3) E CAMINHÃO BASCULANTE DE 10M3, DMT ATÉ 200M. AF_07/2020 | M3 | 15.24 | 14.15 | 15.18 | 13.66 | 15.07 | 14.67 | 13.96 | 14.61 | 13.21 | 13.94 | 14.14 | 13.65 | 13.96 | 14.84 | 13.8 | 14.41 | 13.87 | 14.82 | 15.98 | 14.24 | 15.41 | 14.68 | 14.4 | 14.84 | 13.93 | 14.58 | 14.87
101146 | ESCAVAÇÃO HORIZONTAL, INCLUINDO CARGA, DESCARGA E TRANSPORTE EM SOLO DE 1A CATEGORIA COM TRATOR DE ESTEIRAS (170HP/LÂMINA: 5,20M3) E CAMINHÃO BASCULANTE DE 14M3, DMT ATÉ 200M. AF_07/2020 | M3 | 15.03 | 13.98 | 14.86 | 13.52 | 14.52 | 14.41 | 13.76 | 14.33 | 13.06 | 13.25 | 14.11 | 13.46 | 13.88 | 14.53 | 13.62 | 14.21 | 13.5 | 14.62 | 15.7 | 13.99 | 14.59 | 14.47 | 14.35 | 14.7 | 13.41 | 14.29 | 13.58
101137 | ESCAVAÇÃO HORIZONTAL, INCLUINDO CARGA, DESCARGA E TRANSPORTE EM SOLO DE 1A CATEGORIA COM TRATOR DE ESTEIRAS (347HP/LÂMINA: 8,70M3) E CAMINHÃO BASCULANTE DE 10M3, DMT ATÉ 200M. AF_07/2020 | M3 | 16.23 | 15.18 | 16.1 | 14.67 | 16.02 | 15.66 | 14.99 | 15.6 | 14.26 | 14.96 | 15.07 | 14.68 | 14.99 | 15.84 | 14.8 | 15.46 | 14.9 | 15.68 | 16.9 | 15.25 | 16.37 | 15.69 | 15.33 | 15.78 | 14.95 | 15.51 | 15.91
101147 | ESCAVAÇÃO HORIZONTAL, INCLUINDO CARGA, DESCARGA E TRANSPORTE EM SOLO DE 1A CATEGORIA COM TRATOR DE ESTEIRAS (347HP/LÂMINA: 8,70M3) E CAMINHÃO BASCULANTE DE 14M3, DMT ATÉ 200M. AF_07/2020 | M3 | 16.02 | 15.01 | 15.78 | 14.53 | 15.47 | 15.4 | 14.79 | 15.32 | 14.11 | 14.27 | 15.04 | 14.49 | 14.91 | 15.53 | 14.62 | 15.26 | 14.53 | 15.48 | 16.62 | 15 | 15.55 | 15.48 | 15.28 | 15.64 | 14.43 | 15.22 | 14.62
101119 | ESCAVAÇÃO HORIZONTAL, INCLUINDO ESCARIFICAÇÃO EM SOLO DE 2A CATEGORIA COM TRATOR DE ESTEIRAS (100HP/LÂMINA: 2,19M3). AF_07/2020 | M3 | 9.64 | 8.85 | 10.04 | 9.15 | 10 | 9.47 | 8.87 | 10.25 | 8.48 | 8.84 | 9.65 | 8.86 | 8.74 | 9.54 | 9.02 | 8.87 | 8.93 | 9.59 | 10.22 | 9.08 | 9.59 | 9.42 | 9.1 | 9.72 | 8.98 | 9.89 | 8.8
101123 | ESCAVAÇÃO HORIZONTAL, INCLUINDO ESCARIFICAÇÃO EM SOLO DE 2A CATEGORIA COM TRATOR DE ESTEIRAS (125HP/LÂMINA: 2,70M3). AF_07/2020 | M3 | 8.33 | 7.65 | 8.61 | 7.88 | 8.6 | 8.16 | 7.67 | 8.78 | 7.33 | 7.64 | 8.28 | 7.65 | 7.55 | 8.22 | 7.78 | 7.68 | 7.73 | 8.23 | 8.76 | 7.84 | 8.26 | 8.14 | 7.83 | 8.36 | 7.76 | 8.47 | 7.6
101120 | ESCAVAÇÃO HORIZONTAL, INCLUINDO ESCARIFICAÇÃO EM SOLO DE 2A CATEGORIA COM TRATOR DE ESTEIRAS (150HP/LÂMINA: 3,18M3). AF_07/2020 | M3 | 8.12 | 7.54 | 8.34 | 7.69 | 8.33 | 7.95 | 7.52 | 8.49 | 7.22 | 7.5 | 8.01 | 7.5 | 7.42 | 8.02 | 7.6 | 7.55 | 7.58 | 7.94 | 8.45 | 7.67 | 8.03 | 7.94 | 7.62 | 8.09 | 7.6 | 8.2 | 7.46
101121 | ESCAVAÇÃO HORIZONTAL, INCLUINDO ESCARIFICAÇÃO EM SOLO DE 2A CATEGORIA COM TRATOR DE ESTEIRAS (170HP/LÂMINA: 5,20M3). AF_07/2020 | M3 | 5.1 | 4.73 | 5.21 | 4.82 | 5.22 | 4.97 | 4.71 | 5.3 | 4.51 | 4.7 | 5 | 4.7 | 4.64 | 5.01 | 4.75 | 4.74 | 4.75 | 4.97 | 5.28 | 4.81 | 5.03 | 4.98 | 4.77 | 5.06 | 4.76 | 5.13 | 4.68
101122 | ESCAVAÇÃO HORIZONTAL, INCLUINDO ESCARIFICAÇÃO EM SOLO DE 2A CATEGORIA COM TRATOR DE ESTEIRAS (347HP/LÂMINA: 8,70M3). AF_07/2020 | M3 | 6.97 | 6.7 | 6.95 | 6.68 | 6.98 | 6.82 | 6.64 | 7.14 | 6.48 | 6.62 | 6.72 | 6.62 | 6.58 | 6.93 | 6.64 | 6.72 | 6.69 | 6.59 | 6.97 | 6.7 | 6.85 | 6.85 | 6.5 | 6.84 | 6.69 | 6.87 | 6.62
101129 | ESCAVAÇÃO HORIZONTAL, INCLUINDO ESCARIFICAÇÃO, CARGA E DESCARGA EM SOLO DE 2A CATEGORIA COM TRATOR DE ESTEIRAS (100HP/LÂMINA: 2,19M3). AF_07/2020 | M3 | 21.86 | 20.17 | 22.14 | 19.96 | 22.01 | 21.2 | 20.03 | 21.78 | 18.98 | 19.98 | 20.85 | 19.72 | 19.92 | 21.4 | 20 | 20.44 | 19.99 | 21.48 | 23.09 | 20.46 | 22 | 21.14 | 20.68 | 21.58 | 20.09 | 21.44 | 20.85
101133 | ESCAVAÇÃO HORIZONTAL, INCLUINDO ESCARIFICAÇÃO, CARGA E DESCARGA EM SOLO DE 2A CATEGORIA COM TRATOR DE ESTEIRAS (125HP/LÂMINA: 2,70M3). AF_07/2020 | M3 | 20.55 | 18.97 | 20.71 | 18.69 | 20.61 | 19.89 | 18.83 | 20.31 | 17.83 | 18.78 | 19.48 | 18.51 | 18.73 | 20.08 | 18.76 | 19.25 | 18.79 | 20.12 | 21.63 | 19.22 | 20.67 | 19.86 | 19.41 | 20.22 | 18.87 | 20.02 | 19.65
101130 | ESCAVAÇÃO HORIZONTAL, INCLUINDO ESCARIFICAÇÃO, CARGA E DESCARGA EM SOLO DE 2A CATEGORIA COM TRATOR DE ESTEIRAS (150HP/LÂMINA: 3,18M3). AF_07/2020 | M3 | 20.34 | 18.86 | 20.44 | 18.5 | 20.34 | 19.68 | 18.68 | 20.02 | 17.72 | 18.64 | 19.21 | 18.36 | 18.6 | 19.88 | 18.58 | 19.12 | 18.64 | 19.83 | 21.32 | 19.05 | 20.44 | 19.66 | 19.2 | 19.95 | 18.71 | 19.75 | 19.51
101131 | ESCAVAÇÃO HORIZONTAL, INCLUINDO ESCARIFICAÇÃO, CARGA E DESCARGA EM SOLO DE 2A CATEGORIA COM TRATOR DE ESTEIRAS (170HP/LÂMINA: 5,20M3). AF_07/2020 | M3 | 17.32 | 16.05 | 17.31 | 15.63 | 17.23 | 16.7 | 15.87 | 16.83 | 15.01 | 15.84 | 16.2 | 15.56 | 15.82 | 16.87 | 15.73 | 16.31 | 15.81 | 16.86 | 18.15 | 16.19 | 17.44 | 16.7 | 16.35 | 16.92 | 15.87 | 16.68 | 16.73
101132 | ESCAVAÇÃO HORIZONTAL, INCLUINDO ESCARIFICAÇÃO, CARGA E DESCARGA EM SOLO DE 2A CATEGORIA COM TRATOR DE ESTEIRAS (347HP/LÂMINA: 8,70M3). AF_07/2020 | M3 | 19.19 | 18.02 | 19.05 | 17.49 | 18.99 | 18.55 | 17.8 | 18.67 | 16.98 | 17.76 | 17.92 | 17.48 | 17.76 | 18.79 | 17.62 | 18.29 | 17.75 | 18.48 | 19.84 | 18.08 | 19.26 | 18.57 | 18.08 | 18.7 | 17.8 | 18.42 | 18.67
101139 | ESCAVAÇÃO HORIZONTAL, INCLUINDO ESCARIFICAÇÃO, CARGA, DESCARGA E TRANSPORTE EM SOLO DE 2A CATEGORIA COM TRATOR DE ESTEIRAS (100HP/LÂMINA: 2,19M3) E CAMINHÃO BASCULANTE DE 10M3, DMT ATÉ 200M. AF_07/2020 | M3 | 22.72 | 21 | 23 | 20.75 | 22.86 | 22.04 | 20.84 | 22.59 | 19.77 | 20.79 | 21.65 | 20.51 | 20.74 | 22.24 | 20.79 | 21.29 | 20.79 | 22.31 | 23.99 | 21.28 | 22.88 | 22 | 21.5 | 22.4 | 20.89 | 22.27 | 21.74
101149 | ESCAVAÇÃO HORIZONTAL, INCLUINDO ESCARIFICAÇÃO, CARGA, DESCARGA E TRANSPORTE EM SOLO DE 2A CATEGORIA COM TRATOR DE ESTEIRAS (100HP/LÂMINA: 2,19M3) E CAMINHÃO BASCULANTE DE 14M3, DMT ATÉ 200M. AF_07/2020 | M3 | 22.5 | 20.82 | 22.67 | 20.61 | 22.29 | 21.78 | 20.63 | 22.28 | 19.61 | 20.07 | 21.63 | 20.32 | 20.66 | 21.92 | 20.61 | 21.08 | 20.4 | 22.11 | 23.69 | 21.03 | 22.03 | 21.78 | 21.44 | 22.25 | 20.34 | 21.98 | 20.39
101143 | ESCAVAÇÃO HORIZONTAL, INCLUINDO ESCARIFICAÇÃO, CARGA, DESCARGA E TRANSPORTE EM SOLO DE 2A CATEGORIA COM TRATOR DE ESTEIRAS (125HP/LÂMINA: 2,70M3) E CAMINHÃO BASCULANTE DE 10M3, DMT ATÉ 200M. AF_07/2020 | M3 | 21.41 | 19.8 | 21.57 | 19.48 | 21.46 | 20.73 | 19.64 | 21.12 | 18.62 | 19.59 | 20.28 | 19.3 | 19.55 | 20.92 | 19.55 | 20.1 | 19.59 | 20.95 | 22.53 | 20.04 | 21.55 | 20.72 | 20.23 | 21.04 | 19.67 | 20.85 | 20.54
101153 | ESCAVAÇÃO HORIZONTAL, INCLUINDO ESCARIFICAÇÃO, CARGA, DESCARGA E TRANSPORTE EM SOLO DE 2A CATEGORIA COM TRATOR DE ESTEIRAS (125HP/LÂMINA: 2,70M3) E CAMINHÃO BASCULANTE DE 14M3, DMT ATÉ 200M. AF_07/2020 | M3 | 21.19 | 19.62 | 21.24 | 19.34 | 20.89 | 20.47 | 19.43 | 20.81 | 18.46 | 18.87 | 20.26 | 19.11 | 19.47 | 20.6 | 19.37 | 19.89 | 19.2 | 20.75 | 22.23 | 19.79 | 20.7 | 20.5 | 20.17 | 20.89 | 19.12 | 20.56 | 19.19
101140 | ESCAVAÇÃO HORIZONTAL, INCLUINDO ESCARIFICAÇÃO, CARGA, DESCARGA E TRANSPORTE EM SOLO DE 2A CATEGORIA COM TRATOR DE ESTEIRAS (150HP/LÂMINA: 3,18M3) E CAMINHÃO BASCULANTE DE 10M3, DMT ATÉ 200M. AF_07/2020 | M3 | 21.2 | 19.69 | 21.3 | 19.29 | 21.19 | 20.52 | 19.49 | 20.83 | 18.51 | 19.45 | 20.01 | 19.15 | 19.42 | 20.72 | 19.37 | 19.97 | 19.44 | 20.66 | 22.22 | 19.87 | 21.32 | 20.52 | 20.02 | 20.77 | 19.51 | 20.58 | 20.4
101150 | ESCAVAÇÃO HORIZONTAL, INCLUINDO ESCARIFICAÇÃO, CARGA, DESCARGA E TRANSPORTE EM SOLO DE 2A CATEGORIA COM TRATOR DE ESTEIRAS (150HP/LÂMINA: 3,18M3) E CAMINHÃO BASCULANTE DE 14M3, DMT ATÉ 200M. AF_07/2020 | M3 | 20.98 | 19.51 | 20.97 | 19.15 | 20.62 | 20.26 | 19.28 | 20.52 | 18.35 | 18.73 | 19.99 | 18.96 | 19.34 | 20.4 | 19.19 | 19.76 | 19.05 | 20.46 | 21.92 | 19.62 | 20.47 | 20.3 | 19.96 | 20.62 | 18.96 | 20.29 | 19.05
101141 | ESCAVAÇÃO HORIZONTAL, INCLUINDO ESCARIFICAÇÃO, CARGA, DESCARGA E TRANSPORTE EM SOLO DE 2A CATEGORIA COM TRATOR DE ESTEIRAS (170HP/LÂMINA: 5,20M3) E CAMINHÃO BASCULANTE DE 10M3, DMT ATÉ 200M. AF_07/2020 | M3 | 18.18 | 16.88 | 18.17 | 16.42 | 18.08 | 17.54 | 16.68 | 17.64 | 15.8 | 16.65 | 17 | 16.35 | 16.64 | 17.71 | 16.52 | 17.16 | 16.61 | 17.69 | 19.05 | 17.01 | 18.32 | 17.56 | 17.17 | 17.74 | 16.67 | 17.51 | 17.62
101151 | ESCAVAÇÃO HORIZONTAL, INCLUINDO ESCARIFICAÇÃO, CARGA, DESCARGA E TRANSPORTE EM SOLO DE 2A CATEGORIA COM TRATOR DE ESTEIRAS (170HP/LÂMINA: 5,20M3) E CAMINHÃO BASCULANTE DE 14M3, DMT ATÉ 200M. AF_07/2020 | M3 | 17.96 | 16.7 | 17.84 | 16.28 | 17.51 | 17.28 | 16.47 | 17.33 | 15.64 | 15.93 | 16.98 | 16.16 | 16.56 | 17.39 | 16.34 | 16.95 | 16.22 | 17.49 | 18.75 | 16.76 | 17.47 | 17.34 | 17.11 | 17.59 | 16.12 | 17.22 | 16.27
101142 | ESCAVAÇÃO HORIZONTAL, INCLUINDO ESCARIFICAÇÃO, CARGA, DESCARGA E TRANSPORTE EM SOLO DE 2A CATEGORIA COM TRATOR DE ESTEIRAS (347HP/LÂMINA: 8,70M3) E CAMINHÃO BASCULANTE DE 10M3, DMT ATÉ 200M. AF_07/2020 | M3 | 20.05 | 18.85 | 19.91 | 18.28 | 19.84 | 19.39 | 18.61 | 19.48 | 17.77 | 18.57 | 18.72 | 18.27 | 18.58 | 19.63 | 18.41 | 19.14 | 18.55 | 19.31 | 20.74 | 18.9 | 20.14 | 19.43 | 18.9 | 19.52 | 18.6 | 19.25 | 19.56
101152 | ESCAVAÇÃO HORIZONTAL, INCLUINDO ESCARIFICAÇÃO, CARGA, DESCARGA E TRANSPORTE EM SOLO DE 2A CATEGORIA COM TRATOR DE ESTEIRAS (347HP/LÂMINA: 8,70M3) E CAMINHÃO BASCULANTE DE 14M3, DMT ATÉ 200M. AF_07/2020 | M3 | 19.83 | 18.67 | 19.58 | 18.14 | 19.27 | 19.13 | 18.4 | 19.17 | 17.61 | 17.85 | 18.7 | 18.08 | 18.5 | 19.31 | 18.23 | 18.93 | 18.16 | 19.11 | 20.44 | 18.65 | 19.29 | 19.21 | 18.84 | 19.37 | 18.05 | 18.96 | 18.21
101207 | ESCAVAÇÃO VERTICAL PARA EDIFICAÇÃO, COM CARGA, DESCARGA E TRANSPORTE DE SOLO DE 1ª CATEGORIA, COM ESCAVADEIRA HIDRÁULICA (CAÇAMBA: 0,8 M³ / 111 HP), FROTA DE 2 CAMINHÕES BASCULANTES DE 18 M³, DMT ATÉ 1 KM E VELOCIDADE MÉDIA 14 KM/H. AF_05/2020 | M3 | 12.98 | 12.31 | 12.74 | 11.72 | 12.25 | 12.44 | 12.07 | 12.17 | 11.7 | 11.53 | 12.08 | 11.73 | 12.13 | 12.31 | 11.84 | 12.52 | 11.81 | 12.45 | 13.11 | 12.24 | 12.47 | 12.67 | 12.3 | 12.32 | 11.64 | 12.41 | 11.87
101206 | ESCAVAÇÃO VERTICAL PARA EDIFICAÇÃO, COM CARGA, DESCARGA E TRANSPORTE DE SOLO DE 1ª CATEGORIA, COM ESCAVADEIRA HIDRÁULICA (CAÇAMBA: 0,8 M³ / 111 HP), FROTA DE 3 CAMINHÕES BASCULANTES DE 14 M³, DMT ATÉ 1 KM E VELOCIDADE MÉDIA 14 KM/H. AF_05/2020 | M3 | 14.82 | 14.1 | 14.72 | 13.45 | 14.09 | 14.37 | 13.9 | 14.1 | 13.52 | 13.21 | 14.01 | 13.47 | 14.08 | 14.19 | 13.63 | 14.39 | 13.52 | 14.46 | 15.44 | 14.11 | 14.34 | 14.56 | 14.21 | 14.33 | 13.38 | 14.38 | 13.63
101210 | ESCAVAÇÃO VERTICAL PARA EDIFICAÇÃO, COM CARGA, DESCARGA E TRANSPORTE DE SOLO DE 1ª CATEGORIA, COM ESCAVADEIRA HIDRÁULICA (CAÇAMBA: 0,8 M³ / 111 HP), FROTA DE 4 CAMINHÕES BASCULANTES DE 14 M³, DMT DE 1,5 KM E VELOCIDADE MÉDIA 18 KM/H. AF_05/2020 | M3 | 20.91 | 19.94 | 20.59 | 18.98 | 19.79 | 20.17 | 19.55 | 19.65 | 18.95 | 18.59 | 19.58 | 19.01 | 19.72 | 19.99 | 19.14 | 20.33 | 19.07 | 20.15 | 21.46 | 19.78 | 20.13 | 20.51 | 19.96 | 20.02 | 18.82 | 20.02 | 19.2
101211 | ESCAVAÇÃO VERTICAL PARA EDIFICAÇÃO, COM CARGA, DESCARGA E TRANSPORTE DE SOLO DE 1ª CATEGORIA, COM ESCAVADEIRA HIDRÁULICA (CAÇAMBA: 0,8 M³ / 111 HP), FROTA DE 4 CAMINHÕES BASCULANTES DE 14 M³, DMT DE 2 KM E VELOCIDADE MÉDIA 19 KM/H. AF_05/2020 | M3 | 22.46 | 21.42 | 22.1 | 20.38 | 21.25 | 21.66 | 20.99 | 21.09 | 20.35 | 19.96 | 21.02 | 20.43 | 21.18 | 21.48 | 20.55 | 21.85 | 20.48 | 21.62 | 23.04 | 21.24 | 21.61 | 22.03 | 21.44 | 21.49 | 20.21 | 21.47 | 20.63
101215 | ESCAVAÇÃO VERTICAL PARA EDIFICAÇÃO, COM CARGA, DESCARGA E TRANSPORTE DE SOLO DE 1ª CATEGORIA, COM ESCAVADEIRA HIDRÁULICA (CAÇAMBA: 0,8 M³ / 111 HP), FROTA DE 4 CAMINHÕES BASCULANTES DE 18 M³, DMT DE 1,5 KM E VELOCIDADE MÉDIA 18 KM/H. AF_05/2020 | M3 | 20.07 | 19.14 | 19.8 | 18.23 | 18.97 | 19.37 | 18.78 | 18.89 | 18.23 | 17.88 | 18.86 | 18.27 | 18.99 | 19.21 | 18.4 | 19.53 | 18.23 | 19.44 | 20.67 | 19.01 | 19.33 | 19.7 | 19.23 | 19.25 | 17.98 | 19.24 | 18.42
101216 | ESCAVAÇÃO VERTICAL PARA EDIFICAÇÃO, COM CARGA, DESCARGA E TRANSPORTE DE SOLO DE 1ª CATEGORIA, COM ESCAVADEIRA HIDRÁULICA (CAÇAMBA: 0,8 M³ / 111 HP), FROTA DE 4 CAMINHÕES BASCULANTES DE 18 M³, DMT DE 2 KM E VELOCIDADE MÉDIA 19 KM/H. AF_05/2020 | M3 | 21.11 | 20.13 | 20.77 | 19.15 | 19.93 | 20.34 | 19.72 | 19.8 | 19.12 | 18.79 | 19.77 | 19.19 | 19.91 | 20.18 | 19.31 | 20.53 | 19.18 | 20.36 | 21.63 | 19.96 | 20.3 | 20.7 | 20.18 | 20.17 | 18.9 | 20.17 | 19.36
101212 | ESCAVAÇÃO VERTICAL PARA EDIFICAÇÃO, COM CARGA, DESCARGA E TRANSPORTE DE SOLO DE 1ª CATEGORIA, COM ESCAVADEIRA HIDRÁULICA (CAÇAMBA: 0,8 M³ / 111 HP), FROTA DE 5 CAMINHÕES BASCULANTES DE 14 M³, DMT DE 3 KM E VELOCIDADE MÉDIA 20 KM/H. AF_05/2020 | M3 | 26.16 | 25 | 25.79 | 23.8 | 24.78 | 25.29 | 24.49 | 24.61 | 23.76 | 23.27 | 24.56 | 23.85 | 24.78 | 25.09 | 23.97 | 25.52 | 23.85 | 25.26 | 27.01 | 24.78 | 25.21 | 25.71 | 25.06 | 25.12 | 23.54 | 25.05 | 24.05
101217 | ESCAVAÇÃO VERTICAL PARA EDIFICAÇÃO, COM CARGA, DESCARGA E TRANSPORTE DE SOLO DE 1ª CATEGORIA, COM ESCAVADEIRA HIDRÁULICA (CAÇAMBA: 0,8 M³ / 111 HP), FROTA DE 5 CAMINHÕES BASCULANTES DE 18 M³, DMT DE 3 KM E VELOCIDADE MÉDIA 20 KM/H. AF_05/2020 | M3 | 24.53 | 23.43 | 24.18 | 22.3 | 23.19 | 23.69 | 22.97 | 23.06 | 22.27 | 21.86 | 23.05 | 22.35 | 23.23 | 23.52 | 22.48 | 23.92 | 22.28 | 23.74 | 25.3 | 23.23 | 23.62 | 24.1 | 23.53 | 23.54 | 21.96 | 23.47 | 22.53
101218 | ESCAVAÇÃO VERTICAL PARA EDIFICAÇÃO, COM CARGA, DESCARGA E TRANSPORTE DE SOLO DE 1ª CATEGORIA, COM ESCAVADEIRA HIDRÁULICA (CAÇAMBA: 0,8 M³ / 111 HP), FROTA DE 5 CAMINHÕES BASCULANTES DE 18 M³, DMT DE 4 KM E VELOCIDADE MÉDIA 22 KM/H. AF_05/2020 | M3 | 26.05 | 24.87 | 25.61 | 23.67 | 24.59 | 25.09 | 24.34 | 24.39 | 23.6 | 23.18 | 24.38 | 23.71 | 24.59 | 24.93 | 23.82 | 25.37 | 23.66 | 25.09 | 26.69 | 24.61 | 25.03 | 25.56 | 24.92 | 24.9 | 23.31 | 24.82 | 23.9
101213 | ESCAVAÇÃO VERTICAL PARA EDIFICAÇÃO, COM CARGA, DESCARGA E TRANSPORTE DE SOLO DE 1ª CATEGORIA, COM ESCAVADEIRA HIDRÁULICA (CAÇAMBA: 0,8 M³ / 111 HP), FROTA DE 6 CAMINHÕES BASCULANTES DE 14 M³, DMT DE 4 KM E VELOCIDADE MÉDIA 22 KM/H. AF_05/2020 | M3 | 29.18 | 27.91 | 28.84 | 26.58 | 27.68 | 28.27 | 27.38 | 27.51 | 26.58 | 25.98 | 27.49 | 26.64 | 27.74 | 28.05 | 26.78 | 28.52 | 26.6 | 28.29 | 30.34 | 27.7 | 28.16 | 28.72 | 28.04 | 28.14 | 26.28 | 28.01 | 26.86
101219 | ESCAVAÇÃO VERTICAL PARA EDIFICAÇÃO, COM CARGA, DESCARGA E TRANSPORTE DE SOLO DE 1ª CATEGORIA, COM ESCAVADEIRA HIDRÁULICA (CAÇAMBA: 0,8 M³ / 111 HP), FROTA DE 6 CAMINHÕES BASCULANTES DE 18 M³, DMT DE 6 KM E VELOCIDADE MÉDIA 22 KM/H. AF_05/2020 | M3 | 31.65 | 30.24 | 31.05 | 28.76 | 29.85 | 30.47 | 29.55 | 29.56 | 28.63 | 28.15 | 29.57 | 28.83 | 29.86 | 30.3 | 28.91 | 30.85 | 28.73 | 30.41 | 32.36 | 29.87 | 30.39 | 31.06 | 30.27 | 30.2 | 28.3 | 30.07 | 29.04
101214 | ESCAVAÇÃO VERTICAL PARA EDIFICAÇÃO, COM CARGA, DESCARGA E TRANSPORTE DE SOLO DE 1ª CATEGORIA, COM ESCAVADEIRA HIDRÁULICA (CAÇAMBA: 0,8 M³ / 111 HP), FROTA DE 7 CAMINHÕES BASCULANTES DE 14 M³, DMT DE 6 KM E VELOCIDADE MÉDIA 22 KM/H. AF_05/2020 | M3 | 35.38 | 33.86 | 34.87 | 32.23 | 33.52 | 34.22 | 33.16 | 33.23 | 32.15 | 31.47 | 33.23 | 32.31 | 33.56 | 33.99 | 32.41 | 34.58 | 32.25 | 34.16 | 36.6 | 33.52 | 34.08 | 34.81 | 33.96 | 34.01 | 31.82 | 33.81 | 32.55
101254 | ESCAVAÇÃO VERTICAL PARA EDIFICAÇÃO, COM CARGA, DESCARGA E TRANSPORTE DE SOLO DE 1ª CATEGORIA, COM ESCAVADEIRA HIDRÁULICA (CAÇAMBA: 0,8 M³ / 111HP), FROTA DE 3 CAMINHÕES BASCULANTES DE 10 M³, DMT ATÉ 1 KM E VELOCIDADE MÉDIA 14 KM/H. AF_05/2020 | M3 | 15.18 | 14.41 | 15.13 | 13.73 | 14.78 | 14.73 | 14.23 | 14.48 | 13.82 | 14.11 | 14.09 | 13.79 | 14.23 | 14.61 | 13.95 | 14.74 | 14.06 | 14.7 | 15.71 | 14.47 | 15.36 | 14.91 | 14.3 | 14.47 | 14.11 | 14.78 | 15.23
101256 | ESCAVAÇÃO VERTICAL PARA EDIFICAÇÃO, COM CARGA, DESCARGA E TRANSPORTE DE SOLO DE 1ª CATEGORIA, COM ESCAVADEIRA HIDRÁULICA (CAÇAMBA: 0,8 M³ / 111HP), FROTA DE 5 CAMINHÕES BASCULANTES DE 10 M³, DMT DE 1,5 KM E VELOCIDADE MÉDIA 18 KM/H. AF_05/2020 | M3 | 23.48 | 22.39 | 23.38 | 21.31 | 22.91 | 22.81 | 22.05 | 22.31 | 21.41 | 21.93 | 21.77 | 21.42 | 22.07 | 22.73 | 21.57 | 22.92 | 21.78 | 22.7 | 24.39 | 22.37 | 23.85 | 23.14 | 22.2 | 22.39 | 21.87 | 22.74 | 23.82
101257 | ESCAVAÇÃO VERTICAL PARA EDIFICAÇÃO, COM CARGA, DESCARGA E TRANSPORTE DE SOLO DE 1ª CATEGORIA, COM ESCAVADEIRA HIDRÁULICA (CAÇAMBA: 0,8 M³ / 111HP), FROTA DE 5 CAMINHÕES BASCULANTES DE 10 M³, DMT DE 2 KM E VELOCIDADE MÉDIA 19 KM/H. AF_05/2020 | M3 | 24.82 | 23.68 | 24.64 | 22.53 | 24.18 | 24.06 | 23.27 | 23.51 | 22.58 | 23.15 | 22.93 | 22.64 | 23.27 | 24 | 22.76 | 24.22 | 23.03 | 23.88 | 25.61 | 23.59 | 25.16 | 24.43 | 23.44 | 23.59 | 23.09 | 23.94 | 25.14
101258 | ESCAVAÇÃO VERTICAL PARA EDIFICAÇÃO, COM CARGA, DESCARGA E TRANSPORTE DE SOLO DE 1ª CATEGORIA, COM ESCAVADEIRA HIDRÁULICA (CAÇAMBA: 0,8 M³ / 111HP), FROTA DE 6 CAMINHÕES BASCULANTES DE 10 M³, DMT DE 3 KM E VELOCIDADE MÉDIA 20 KM/H. AF_05/2020 | M3 | 28.8 | 27.49 | 28.59 | 26.15 | 28.08 | 27.94 | 27.02 | 27.26 | 26.21 | 26.89 | 26.61 | 26.29 | 27.03 | 27.89 | 26.41 | 28.14 | 26.71 | 27.72 | 29.79 | 27.38 | 29.23 | 28.36 | 27.22 | 27.39 | 26.8 | 27.76 | 29.25
101259 | ESCAVAÇÃO VERTICAL PARA EDIFICAÇÃO, COM CARGA, DESCARGA E TRANSPORTE DE SOLO DE 1ª CATEGORIA, COM ESCAVADEIRA HIDRÁULICA (CAÇAMBA: 0,8 M³ / 111HP), FROTA DE 7 CAMINHÕES BASCULANTES DE 10 M³, DMT DE 4 KM E VELOCIDADE MÉDIA 22 KM/H. AF_05/2020 | M3 | 31.94 | 30.53 | 31.78 | 29.04 | 31.2 | 31.05 | 30.02 | 30.3 | 29.14 | 29.89 | 29.59 | 29.21 | 30.07 | 31.01 | 29.33 | 31.28 | 29.65 | 30.84 | 33.22 | 30.42 | 32.5 | 31.51 | 30.26 | 30.46 | 29.78 | 30.85 | 32.55
101260 | ESCAVAÇÃO VERTICAL PARA EDIFICAÇÃO, COM CARGA, DESCARGA E TRANSPORTE DE SOLO DE 1ª CATEGORIA, COM ESCAVADEIRA HIDRÁULICA (CAÇAMBA: 0,8 M³ / 111HP), FROTA DE 9 CAMINHÕES BASCULANTES DE 10 M³, DMT DE 6 KM E VELOCIDADE MÉDIA 22 KM/H. AF_05/2020 | M3 | 39.95 | 38.22 | 39.74 | 36.37 | 39.05 | 38.87 | 37.57 | 37.87 | 36.45 | 37.43 | 37.01 | 36.57 | 37.64 | 38.85 | 36.69 | 39.18 | 37.09 | 38.57 | 41.63 | 38.05 | 40.69 | 39.44 | 37.87 | 38.12 | 37.25 | 38.54 | 40.84
101208 | ESCAVAÇÃO VERTICAL PARA EDIFICAÇÃO, COM CARGA, DESCARGA E TRANSPORTE DE SOLO DE 1ª CATEGORIA, COM ESCAVADEIRA HIDRÁULICA (CAÇAMBA: 1,2 M³ / 155 HP), FROTA DE 3 CAMINHÕES BASCULANTES DE 14 M³, DMT ATÉ 1 KM E VELOCIDADE MÉDIA 14 KM/H. AF_05/2020 | M3 | 12.62 | 12 | 12.45 | 11.44 | 11.94 | 12.18 | 11.79 | 11.9 | 11.45 | 11.24 | 11.81 | 11.43 | 11.9 | 12.03 | 11.55 | 12.24 | 11.52 | 12.19 | 12.97 | 11.95 | 12.17 | 12.36 | 12.02 | 12.08 | 11.39 | 12.13 | 11.58
101209 | ESCAVAÇÃO VERTICAL PARA EDIFICAÇÃO, COM CARGA, DESCARGA E TRANSPORTE DE SOLO DE 1ª CATEGORIA, COM ESCAVADEIRA HIDRÁULICA (CAÇAMBA: 1,2 M³ / 155 HP), FROTA DE 3 CAMINHÕES BASCULANTES DE 18 M³, DMT ATÉ 1 KM E VELOCIDADE MÉDIA 14 KM/H. AF_05/2020 | M3 | 11.73 | 11.16 | 11.57 | 10.64 | 11.08 | 11.31 | 10.96 | 11.06 | 10.63 | 10.45 | 10.98 | 10.65 | 11.06 | 11.19 | 10.74 | 11.38 | 10.68 | 11.34 | 12.02 | 11.11 | 11.31 | 11.48 | 11.2 | 11.21 | 10.53 | 11.26 | 10.76
101220 | ESCAVAÇÃO VERTICAL PARA EDIFICAÇÃO, COM CARGA, DESCARGA E TRANSPORTE DE SOLO DE 1ª CATEGORIA, COM ESCAVADEIRA HIDRÁULICA (CAÇAMBA: 1,2 M³ / 155 HP), FROTA DE 5 CAMINHÕES BASCULANTES DE 14 M³, DMT DE 1,5 KM E VELOCIDADE MÉDIA 18 KM/H. AF_05/2020 | M3 | 19.72 | 18.83 | 19.43 | 17.93 | 18.67 | 19.05 | 18.46 | 18.55 | 17.91 | 17.56 | 18.47 | 17.95 | 18.66 | 18.88 | 18.05 | 19.22 | 17.98 | 19.04 | 20.35 | 18.68 | 19 | 19.37 | 18.86 | 18.92 | 17.76 | 18.87 | 18.12
101221 | ESCAVAÇÃO VERTICAL PARA EDIFICAÇÃO, COM CARGA, DESCARGA E TRANSPORTE DE SOLO DE 1ª CATEGORIA, COM ESCAVADEIRA HIDRÁULICA (CAÇAMBA: 1,2 M³ / 155 HP), FROTA DE 5 CAMINHÕES BASCULANTES DE 14 M³, DMT DE 2 KM E VELOCIDADE MÉDIA 19 KM/H. AF_05/2020 | M3 | 20.91 | 19.96 | 20.54 | 18.99 | 19.77 | 20.16 | 19.53 | 19.6 | 18.94 | 18.59 | 19.52 | 19.02 | 19.72 | 20 | 19.1 | 20.37 | 19.07 | 20.1 | 21.43 | 19.75 | 20.11 | 20.52 | 19.96 | 19.98 | 18.82 | 19.93 | 19.19
101225 | ESCAVAÇÃO VERTICAL PARA EDIFICAÇÃO, COM CARGA, DESCARGA E TRANSPORTE DE SOLO DE 1ª CATEGORIA, COM ESCAVADEIRA HIDRÁULICA (CAÇAMBA: 1,2 M³ / 155 HP), FROTA DE 5 CAMINHÕES BASCULANTES DE 18 M³, DMT DE 1,5 KM E VELOCIDADE MÉDIA 18 KM/H. AF_05/2020 | M3 | 18.13 | 17.31 | 17.86 | 16.48 | 17.12 | 17.5 | 16.97 | 17.03 | 16.44 | 16.16 | 16.99 | 16.52 | 17.16 | 17.36 | 16.6 | 17.67 | 16.48 | 17.52 | 18.65 | 17.17 | 17.46 | 17.79 | 17.37 | 17.36 | 16.25 | 17.34 | 16.65
101226 | ESCAVAÇÃO VERTICAL PARA EDIFICAÇÃO, COM CARGA, DESCARGA E TRANSPORTE DE SOLO DE 1ª CATEGORIA, COM ESCAVADEIRA HIDRÁULICA (CAÇAMBA: 1,2 M³ / 155 HP), FROTA DE 5 CAMINHÕES BASCULANTES DE 18 M³, DMT DE 2 KM E VELOCIDADE MÉDIA 19 KM/H. AF_05/2020 | M3 | 19.17 | 18.29 | 18.83 | 17.41 | 18.08 | 18.46 | 17.9 | 17.95 | 17.34 | 17.06 | 17.91 | 17.45 | 18.08 | 18.33 | 17.52 | 18.67 | 17.42 | 18.43 | 19.6 | 18.11 | 18.42 | 18.79 | 18.32 | 18.28 | 17.17 | 18.26 | 17.58
101222 | ESCAVAÇÃO VERTICAL PARA EDIFICAÇÃO, COM CARGA, DESCARGA E TRANSPORTE DE SOLO DE 1ª CATEGORIA, COM ESCAVADEIRA HIDRÁULICA (CAÇAMBA: 1,2 M³ / 155 HP), FROTA DE 6 CAMINHÕES BASCULANTES DE 14 M³, DMT DE 3 KM E VELOCIDADE MÉDIA 20 KM/H. AF_05/2020 | M3 | 24.3 | 23.22 | 23.89 | 22.09 | 22.98 | 23.44 | 22.72 | 22.78 | 22.03 | 21.61 | 22.72 | 22.13 | 22.96 | 23.28 | 22.22 | 23.71 | 22.16 | 23.38 | 24.97 | 22.97 | 23.37 | 23.86 | 23.24 | 23.26 | 21.86 | 23.17 | 22.33
101227 | ESCAVAÇÃO VERTICAL PARA EDIFICAÇÃO, COM CARGA, DESCARGA E TRANSPORTE DE SOLO DE 1ª CATEGORIA, COM ESCAVADEIRA HIDRÁULICA (CAÇAMBA: 1,2 M³ / 155 HP), FROTA DE 6 CAMINHÕES BASCULANTES DE 18 M³, DMT DE 3 KM E VELOCIDADE MÉDIA 20 KM/H. AF_05/2020 | M3 | 22.21 | 21.22 | 21.83 | 20.2 | 20.95 | 21.42 | 20.76 | 20.8 | 20.11 | 19.78 | 20.78 | 20.24 | 20.99 | 21.27 | 20.32 | 21.66 | 20.19 | 21.39 | 22.77 | 21 | 21.36 | 21.79 | 21.27 | 21.22 | 19.89 | 21.16 | 20.39
101228 | ESCAVAÇÃO VERTICAL PARA EDIFICAÇÃO, COM CARGA, DESCARGA E TRANSPORTE DE SOLO DE 1ª CATEGORIA, COM ESCAVADEIRA HIDRÁULICA (CAÇAMBA: 1,2 M³ / 155 HP), FROTA DE 6 CAMINHÕES BASCULANTES DE 18 M³, DMT DE 4 KM E VELOCIDADE MÉDIA 22 KM/H. AF_05/2020 | M3 | 23.78 | 22.71 | 23.29 | 21.59 | 22.39 | 22.87 | 22.18 | 22.18 | 21.47 | 21.14 | 22.15 | 21.64 | 22.38 | 22.73 | 21.7 | 23.17 | 21.6 | 22.79 | 24.21 | 22.42 | 22.81 | 23.3 | 22.7 | 22.63 | 21.27 | 22.56 | 21.8
101223 | ESCAVAÇÃO VERTICAL PARA EDIFICAÇÃO, COM CARGA, DESCARGA E TRANSPORTE DE SOLO DE 1ª CATEGORIA, COM ESCAVADEIRA HIDRÁULICA (CAÇAMBA: 1,2 M³ / 155 HP), FROTA DE 7 CAMINHÕES BASCULANTES DE 14 M³, DMT DE 4 KM E VELOCIDADE MÉDIA 22 KM/H. AF_05/2020 | M3 | 27 | 25.82 | 26.59 | 24.58 | 25.56 | 26.09 | 25.29 | 25.35 | 24.52 | 24.02 | 25.31 | 24.62 | 25.58 | 25.91 | 24.72 | 26.39 | 24.62 | 26.05 | 27.88 | 25.56 | 25.99 | 26.55 | 25.88 | 25.92 | 24.31 | 25.78 | 24.83
101229 | ESCAVAÇÃO VERTICAL PARA EDIFICAÇÃO, COM CARGA, DESCARGA E TRANSPORTE DE SOLO DE 1ª CATEGORIA, COM ESCAVADEIRA HIDRÁULICA (CAÇAMBA: 1,2 M³ / 155 HP), FROTA DE 8 CAMINHÕES BASCULANTES DE 18 M³, DMT DE 6 KM E VELOCIDADE MÉDIA 22 KM/H. AF_05/2020 | M3 | 29.94 | 28.64 | 29.37 | 27.23 | 28.23 | 28.84 | 27.98 | 27.96 | 27.09 | 26.65 | 27.97 | 27.3 | 28.28 | 28.69 | 27.35 | 29.24 | 27.2 | 28.77 | 30.65 | 28.26 | 28.75 | 29.39 | 28.67 | 28.58 | 26.78 | 28.43 | 27.48
101224 | ESCAVAÇÃO VERTICAL PARA EDIFICAÇÃO, COM CARGA, DESCARGA E TRANSPORTE DE SOLO DE 1ª CATEGORIA, COM ESCAVADEIRA HIDRÁULICA (CAÇAMBA: 1,2 M³ / 155 HP), FROTA DE 9 CAMINHÕES BASCULANTES DE 14 M³, DMT DE 6 KM E VELOCIDADE MÉDIA 22 KM/H. AF_05/2020 | M3 | 33.86 | 32.42 | 33.35 | 30.85 | 32.06 | 32.74 | 31.73 | 31.77 | 30.77 | 30.13 | 31.76 | 30.92 | 32.13 | 32.53 | 31.01 | 33.13 | 30.87 | 32.67 | 35.03 | 32.06 | 32.59 | 33.31 | 32.5 | 32.53 | 30.47 | 32.3 | 31.15
101265 | ESCAVAÇÃO VERTICAL PARA EDIFICAÇÃO, COM CARGA, DESCARGA E TRANSPORTE DE SOLO DE 1ª CATEGORIA, COM ESCAVADEIRA HIDRÁULICA (CAÇAMBA: 1,2 M³ / 155HP), FROTA DE 10 CAMINHÕES BASCULANTES DE 10 M³, DMT DE 6 KM E VELOCIDADE MÉDIA 22 KM/H. AF_05/2020 | M3 | 37.74 | 36.1 | 37.37 | 34.31 | 36.75 | 36.59 | 35.41 | 35.58 | 34.33 | 35.28 | 34.77 | 34.5 | 35.41 | 36.6 | 34.57 | 36.97 | 35.02 | 36.19 | 38.96 | 35.81 | 38.3 | 37.2 | 35.68 | 35.81 | 35.13 | 36.19 | 38.46
101255 | ESCAVAÇÃO VERTICAL PARA EDIFICAÇÃO, COM CARGA, DESCARGA E TRANSPORTE DE SOLO DE 1ª CATEGORIA, COM ESCAVADEIRA HIDRÁULICA (CAÇAMBA: 1,2 M³ / 155HP), FROTA DE 3 CAMINHÕES BASCULANTES DE 10 M³, DMT ATÉ 1 KM E VELOCIDADE MÉDIA 14 KM/H. AF_05/2020 | M3 | 13.51 | 12.82 | 13.38 | 12.21 | 13.07 | 13.04 | 12.61 | 12.77 | 12.24 | 12.52 | 12.43 | 12.24 | 12.59 | 12.95 | 12.37 | 13.09 | 12.53 | 12.96 | 13.79 | 12.81 | 13.59 | 13.24 | 12.68 | 12.77 | 12.54 | 13.03 | 13.49
101261 | ESCAVAÇÃO VERTICAL PARA EDIFICAÇÃO, COM CARGA, DESCARGA E TRANSPORTE DE SOLO DE 1ª CATEGORIA, COM ESCAVADEIRA HIDRÁULICA (CAÇAMBA: 1,2 M³ / 155HP), FROTA DE 6 CAMINHÕES BASCULANTES DE 10 M³, DMT DE 1,5 KM E VELOCIDADE MÉDIA 18 KM/H. AF_05/2020 | M3 | 22.28 | 21.26 | 22.15 | 20.23 | 21.7 | 21.62 | 20.91 | 21.12 | 20.3 | 20.81 | 20.61 | 20.32 | 20.94 | 21.56 | 20.45 | 21.78 | 20.68 | 21.48 | 23.11 | 21.19 | 22.62 | 21.95 | 21.06 | 21.22 | 20.75 | 21.51 | 22.6
101262 | ESCAVAÇÃO VERTICAL PARA EDIFICAÇÃO, COM CARGA, DESCARGA E TRANSPORTE DE SOLO DE 1ª CATEGORIA, COM ESCAVADEIRA HIDRÁULICA (CAÇAMBA: 1,2 M³ / 155HP), FROTA DE 6 CAMINHÕES BASCULANTES DE 10 M³, DMT DE 2 KM E VELOCIDADE MÉDIA 19 KM/H. AF_05/2020 | M3 | 23.59 | 22.51 | 23.38 | 21.41 | 22.94 | 22.84 | 22.1 | 22.28 | 21.44 | 22 | 21.74 | 21.5 | 22.1 | 22.8 | 21.61 | 23.04 | 21.89 | 22.65 | 24.3 | 22.39 | 23.9 | 23.21 | 22.27 | 22.37 | 21.95 | 22.68 | 23.89
101263 | ESCAVAÇÃO VERTICAL PARA EDIFICAÇÃO, COM CARGA, DESCARGA E TRANSPORTE DE SOLO DE 1ª CATEGORIA, COM ESCAVADEIRA HIDRÁULICA (CAÇAMBA: 1,2 M³ / 155HP), FROTA DE 7 CAMINHÕES BASCULANTES DE 10 M³, DMT DE 3 KM E VELOCIDADE MÉDIA 20 KM/H. AF_05/2020 | M3 | 27.31 | 26.08 | 27.04 | 24.8 | 26.55 | 26.45 | 25.59 | 25.77 | 24.82 | 25.48 | 25.16 | 24.91 | 25.59 | 26.42 | 25 | 26.7 | 25.33 | 26.19 | 28.13 | 25.91 | 27.67 | 26.89 | 25.78 | 25.89 | 25.4 | 26.22 | 27.7
101264 | ESCAVAÇÃO VERTICAL PARA EDIFICAÇÃO, COM CARGA, DESCARGA E TRANSPORTE DE SOLO DE 1ª CATEGORIA, COM ESCAVADEIRA HIDRÁULICA (CAÇAMBA: 1,2 M³ / 155HP), FROTA DE 8 CAMINHÕES BASCULANTES DE 10 M³, DMT DE 4 KM E VELOCIDADE MÉDIA 22 KM/H. AF_05/2020 | M3 | 30.25 | 28.91 | 29.98 | 27.49 | 29.45 | 29.33 | 28.38 | 28.56 | 27.52 | 28.26 | 27.9 | 27.62 | 28.39 | 29.3 | 27.71 | 29.6 | 28.07 | 29.05 | 31.25 | 28.72 | 30.69 | 29.81 | 28.59 | 28.72 | 28.15 | 29.06 | 30.77
101230 | ESCAVAÇÃO VERTICAL PARA INFRAESTRUTURA, COM CARGA, DESCARGA E TRANSPORTE DE SOLO DE 1ª CATEGORIA, COM ESCAVADEIRA HIDRÁULICA (CAÇAMBA: 0,8 M³ / 111 HP), FROTA DE 3 CAMINHÕES BASCULANTES DE 14 M³, DMT ATÉ 1 KM E VELOCIDADE MÉDIA14 KM/H. AF_05/2020 | M3 | 13.1 | 12.47 | 12.98 | 11.88 | 12.44 | 12.68 | 12.27 | 12.41 | 11.92 | 11.68 | 12.34 | 11.92 | 12.41 | 12.53 | 12.03 | 12.74 | 11.96 | 12.73 | 13.59 | 12.45 | 12.65 | 12.86 | 12.53 | 12.63 | 11.82 | 12.67 | 12.05
101231 | ESCAVAÇÃO VERTICAL PARA INFRAESTRUTURA, COM CARGA, DESCARGA E TRANSPORTE DE SOLO DE 1ª CATEGORIA, COM ESCAVADEIRA HIDRÁULICA (CAÇAMBA: 0,8 M³ / 111 HP), FROTA DE 3 CAMINHÕES BASCULANTES DE 18 M³, DMT ATÉ 1 KM E VELOCIDADE MÉDIA14 KM/H. AF_05/2020 | M3 | 12.47 | 11.86 | 12.36 | 11.32 | 11.82 | 12.07 | 11.7 | 11.81 | 11.34 | 11.13 | 11.76 | 11.34 | 11.81 | 11.94 | 11.45 | 12.12 | 11.36 | 12.15 | 12.91 | 11.85 | 12.05 | 12.25 | 11.95 | 11.99 | 11.21 | 12.04 | 11.46
101272 | ESCAVAÇÃO VERTICAL PARA INFRAESTRUTURA, COM CARGA, DESCARGA E TRANSPORTE DE SOLO DE 1ª CATEGORIA, COM ESCAVADEIRA HIDRÁULICA (CAÇAMBA: 0,8 M³ / 111HP), FROTA DE 10 CAMINHÕES BASCULANTES DE 10 M³, DMT DE 6 KM E VELOCIDADE MÉDIA22 KM/H. AF_05/2020 | M3 | 38.22 | 36.58 | 37.96 | 34.79 | 37.33 | 37.13 | 35.92 | 36.15 | 34.84 | 35.79 | 35.35 | 34.98 | 35.97 | 37.15 | 35.06 | 37.47 | 35.47 | 36.81 | 39.7 | 36.35 | 38.89 | 37.73 | 36.22 | 36.39 | 35.6 | 36.77 | 39.07
101266 | ESCAVAÇÃO VERTICAL PARA INFRAESTRUTURA, COM CARGA, DESCARGA E TRANSPORTE DE SOLO DE 1ª CATEGORIA, COM ESCAVADEIRA HIDRÁULICA (CAÇAMBA: 0,8 M³ / 111HP), FROTA DE 3 CAMINHÕES BASCULANTES DE 10 M³, DMT ATÉ 1 KM E VELOCIDADE MÉDIA14 KM/H. AF_05/2020 | M3 | 13.54 | 12.86 | 13.44 | 12.24 | 13.16 | 13.1 | 12.66 | 12.85 | 12.31 | 12.56 | 12.52 | 12.29 | 12.65 | 13.02 | 12.41 | 13.13 | 12.54 | 13.05 | 13.91 | 12.86 | 13.66 | 13.29 | 12.74 | 12.84 | 12.57 | 13.11 | 13.57
101239 | ESCAVAÇÃO VERTICAL PARA INFRAESTRUTURA, COM CARGA, DESCARGA E TRANSPORTE DE SOLO DE 1ª CATEGORIA, COM ESCAVADEIRA HIDRÁULICA (CAÇAMBA: 0,8 M³ / 111HP), FROTA DE 4 CAMINHÕES BASCULANTES DE 18 M³, DMT DE 1,5 KM E VELOCIDADE MÉDIA18 KM/H. AF_05/2020 | M3 | 18.06 | 17.22 | 17.76 | 16.39 | 17.05 | 17.4 | 16.88 | 16.93 | 16.34 | 16.08 | 16.89 | 16.43 | 17.02 | 17.28 | 16.51 | 17.58 | 16.43 | 17.4 | 18.48 | 17.06 | 17.36 | 17.72 | 17.25 | 17.25 | 16.19 | 17.24 | 16.57
101240 | ESCAVAÇÃO VERTICAL PARA INFRAESTRUTURA, COM CARGA, DESCARGA E TRANSPORTE DE SOLO DE 1ª CATEGORIA, COM ESCAVADEIRA HIDRÁULICA (CAÇAMBA: 0,8 M³ / 111HP), FROTA DE 4 CAMINHÕES BASCULANTES DE 18 M³, DMT DE 2 KM E VELOCIDADE MÉDIA 19 KM/H. AF_05/2020 | M3 | 19.12 | 18.22 | 18.75 | 17.34 | 18.03 | 18.39 | 17.83 | 17.86 | 17.26 | 17.01 | 17.82 | 17.38 | 17.96 | 18.26 | 17.45 | 18.6 | 17.39 | 18.33 | 19.44 | 18.03 | 18.35 | 18.73 | 18.22 | 18.2 | 17.12 | 18.18 | 17.52
101268 | ESCAVAÇÃO VERTICAL PARA INFRAESTRUTURA, COM CARGA, DESCARGA E TRANSPORTE DE SOLO DE 1ª CATEGORIA, COM ESCAVADEIRA HIDRÁULICA (CAÇAMBA: 0,8 M³ / 111HP), FROTA DE 5 CAMINHÕES BASCULANTES DE 10 M³, DMT DE 1,5 KM E VELOCIDADE MÉDIA18 KM/H. AF_05/2020 | M3 | 21.43 | 20.43 | 21.24 | 19.44 | 20.86 | 20.75 | 20.07 | 20.25 | 19.47 | 19.96 | 19.77 | 19.53 | 20.06 | 20.71 | 19.63 | 20.89 | 19.87 | 20.58 | 22.05 | 20.34 | 21.69 | 21.08 | 20.22 | 20.32 | 19.91 | 20.62 | 21.68
101234 | ESCAVAÇÃO VERTICAL PARA INFRAESTRUTURA, COM CARGA, DESCARGA E TRANSPORTE DE SOLO DE 1ª CATEGORIA, COM ESCAVADEIRA HIDRÁULICA (CAÇAMBA: 0,8 M³ / 111HP), FROTA DE 5 CAMINHÕES BASCULANTES DE 14 M³, DMT DE 1,5 KM E VELOCIDADE MÉDIA18 KM/H. AF_05/2020 | M3 | 20.41 | 19.51 | 20.21 | 18.58 | 19.37 | 19.78 | 19.17 | 19.29 | 18.58 | 18.19 | 19.25 | 18.64 | 19.4 | 19.61 | 18.74 | 19.94 | 18.62 | 19.82 | 21.25 | 19.39 | 19.7 | 20.09 | 19.61 | 19.7 | 18.4 | 19.65 | 18.79
101235 | ESCAVAÇÃO VERTICAL PARA INFRAESTRUTURA, COM CARGA, DESCARGA E TRANSPORTE DE SOLO DE 1ª CATEGORIA, COM ESCAVADEIRA HIDRÁULICA (CAÇAMBA: 0,8 M³ / 111HP), FROTA DE 5 CAMINHÕES BASCULANTES DE 14 M³, DMT DE 2 KM E VELOCIDADE MÉDIA 19 KM/H. AF_05/2020 | M3 | 21.57 | 20.6 | 21.29 | 19.61 | 20.44 | 20.85 | 20.2 | 20.3 | 19.59 | 19.19 | 20.26 | 19.66 | 20.43 | 20.68 | 19.76 | 21.05 | 19.67 | 20.85 | 22.3 | 20.44 | 20.78 | 21.19 | 20.67 | 20.73 | 19.41 | 20.67 | 19.83
101241 | ESCAVAÇÃO VERTICAL PARA INFRAESTRUTURA, COM CARGA, DESCARGA E TRANSPORTE DE SOLO DE 1ª CATEGORIA, COM ESCAVADEIRA HIDRÁULICA (CAÇAMBA: 0,8 M³ / 111HP), FROTA DE 5 CAMINHÕES BASCULANTES DE 18 M³, DMT DE 3 KM E VELOCIDADE MÉDIA 20 KM/H. AF_05/2020 | M3 | 22.31 | 21.3 | 21.92 | 20.27 | 21.06 | 21.5 | 20.85 | 20.88 | 20.18 | 19.86 | 20.86 | 20.31 | 21.04 | 21.36 | 20.38 | 21.75 | 20.29 | 21.46 | 22.81 | 21.07 | 21.44 | 21.9 | 21.33 | 21.3 | 19.98 | 21.24 | 20.47
101269 | ESCAVAÇÃO VERTICAL PARA INFRAESTRUTURA, COM CARGA, DESCARGA E TRANSPORTE DE SOLO DE 1ª CATEGORIA, COM ESCAVADEIRA HIDRÁULICA (CAÇAMBA: 0,8 M³ / 111HP), FROTA DE 6 CAMINHÕES BASCULANTES DE 10 M³, DMT DE 2 KM E VELOCIDADE MÉDIA 19 KM/H. AF_05/2020 | M3 | 23.8 | 22.72 | 23.66 | 21.63 | 23.23 | 23.1 | 22.35 | 22.55 | 21.69 | 22.24 | 22.03 | 21.74 | 22.36 | 23.07 | 21.85 | 23.26 | 22.08 | 22.95 | 24.67 | 22.65 | 24.18 | 23.46 | 22.52 | 22.65 | 22.16 | 22.97 | 24.19
101236 | ESCAVAÇÃO VERTICAL PARA INFRAESTRUTURA, COM CARGA, DESCARGA E TRANSPORTE DE SOLO DE 1ª CATEGORIA, COM ESCAVADEIRA HIDRÁULICA (CAÇAMBA: 0,8 M³ / 111HP), FROTA DE 6 CAMINHÕES BASCULANTES DE 14 M³, DMT DE 3 KM E VELOCIDADE MÉDIA 20 KM/H. AF_05/2020 | M3 | 25.11 | 24.02 | 24.79 | 22.86 | 23.8 | 24.3 | 23.54 | 23.64 | 22.83 | 22.35 | 23.62 | 22.92 | 23.84 | 24.12 | 23.03 | 24.54 | 22.9 | 24.29 | 26.05 | 23.81 | 24.2 | 24.71 | 24.1 | 24.17 | 22.61 | 24.07 | 23.11
101237 | ESCAVAÇÃO VERTICAL PARA INFRAESTRUTURA, COM CARGA, DESCARGA E TRANSPORTE DE SOLO DE 1ª CATEGORIA, COM ESCAVADEIRA HIDRÁULICA (CAÇAMBA: 0,8 M³ / 111HP), FROTA DE 6 CAMINHÕES BASCULANTES DE 14 M³, DMT DE 4 KM E VELOCIDADE MÉDIA 22 KM/H. AF_05/2020 | M3 | 26.85 | 25.67 | 26.41 | 24.41 | 25.4 | 25.91 | 25.12 | 25.17 | 24.34 | 23.87 | 25.14 | 24.48 | 25.39 | 25.74 | 24.56 | 26.21 | 24.47 | 25.84 | 27.64 | 25.39 | 25.82 | 26.38 | 25.7 | 25.73 | 24.15 | 25.61 | 24.68
101242 | ESCAVAÇÃO VERTICAL PARA INFRAESTRUTURA, COM CARGA, DESCARGA E TRANSPORTE DE SOLO DE 1ª CATEGORIA, COM ESCAVADEIRA HIDRÁULICA (CAÇAMBA: 0,8 M³ / 111HP), FROTA DE 6 CAMINHÕES BASCULANTES DE 18 M³, DMT DE 4 KM E VELOCIDADE MÉDIA 22 KM/H. AF_05/2020 | M3 | 24.88 | 23.78 | 24.49 | 22.64 | 23.5 | 24.02 | 23.3 | 23.34 | 22.57 | 22.17 | 23.34 | 22.69 | 23.55 | 23.88 | 22.77 | 24.29 | 22.62 | 24.02 | 25.62 | 23.54 | 23.94 | 24.46 | 23.87 | 23.84 | 22.28 | 23.75 | 22.86
101270 | ESCAVAÇÃO VERTICAL PARA INFRAESTRUTURA, COM CARGA, DESCARGA E TRANSPORTE DE SOLO DE 1ª CATEGORIA, COM ESCAVADEIRA HIDRÁULICA (CAÇAMBA: 0,8 M³ / 111HP), FROTA DE 7 CAMINHÕES BASCULANTES DE 10 M³, DMT DE 3 KM E VELOCIDADE MÉDIA 20 KM/H. AF_05/2020 | M3 | 27.59 | 26.37 | 27.41 | 25.08 | 26.92 | 26.79 | 25.91 | 26.12 | 25.14 | 25.79 | 25.53 | 25.21 | 25.93 | 26.77 | 25.32 | 26.99 | 25.59 | 26.58 | 28.61 | 26.24 | 28.04 | 27.21 | 26.11 | 26.26 | 25.69 | 26.59 | 28.09
101243 | ESCAVAÇÃO VERTICAL PARA INFRAESTRUTURA, COM CARGA, DESCARGA E TRANSPORTE DE SOLO DE 1ª CATEGORIA, COM ESCAVADEIRA HIDRÁULICA (CAÇAMBA: 0,8 M³ / 111HP), FROTA DE 7 CAMINHÕES BASCULANTES DE 18 M³, DMT DE 6 KM E VELOCIDADE MÉDIA 22 KM/H. AF_05/2020 | M3 | 30.26 | 28.93 | 29.7 | 27.52 | 28.55 | 29.16 | 28.3 | 28.27 | 27.38 | 26.94 | 28.29 | 27.59 | 28.58 | 29.01 | 27.64 | 29.55 | 27.5 | 29.09 | 30.99 | 28.57 | 29.06 | 29.72 | 28.98 | 28.91 | 27.07 | 28.75 | 27.78
101271 | ESCAVAÇÃO VERTICAL PARA INFRAESTRUTURA, COM CARGA, DESCARGA E TRANSPORTE DE SOLO DE 1ª CATEGORIA, COM ESCAVADEIRA HIDRÁULICA (CAÇAMBA: 0,8 M³ / 111HP), FROTA DE 8 CAMINHÕES BASCULANTES DE 10 M³, DMT DE 4 KM E VELOCIDADE MÉDIA 22 KM/H. AF_05/2020 | M3 | 30.59 | 29.25 | 30.41 | 27.83 | 29.88 | 29.72 | 28.75 | 28.97 | 27.89 | 28.63 | 28.32 | 27.98 | 28.8 | 29.71 | 28.08 | 29.96 | 28.38 | 29.51 | 31.81 | 29.11 | 31.12 | 30.19 | 28.98 | 29.15 | 28.5 | 29.49 | 31.21
101238 | ESCAVAÇÃO VERTICAL PARA INFRAESTRUTURA, COM CARGA, DESCARGA E TRANSPORTE DE SOLO DE 1ª CATEGORIA, COM ESCAVADEIRA HIDRÁULICA (CAÇAMBA: 0,8 M³ / 111HP), FROTA DE 8 CAMINHÕES BASCULANTES DE 14 M³, DMT DE 6 KM E VELOCIDADE MÉDIA 22 KM/H. AF_05/2020 | M3 | 33.92 | 32.48 | 33.42 | 30.9 | 32.13 | 32.8 | 31.8 | 31.84 | 30.81 | 30.18 | 31.84 | 31 | 32.18 | 32.61 | 31.08 | 33.19 | 30.93 | 32.73 | 35.09 | 32.12 | 32.65 | 33.39 | 32.57 | 32.6 | 30.52 | 32.38 | 31.22
101232 | ESCAVAÇÃO VERTICAL PARA INFRAESTRUTURA, COM CARGA, DESCARGA E TRANSPORTE DE SOLO DE 1ª CATEGORIA, COM ESCAVADEIRA HIDRÁULICA (CAÇAMBA: 1,2 M³ / 155 HP), FROTA DE 3 CAMINHÕES BASCULANTES DE 14 M³, DMT ATÉ 1 KM E VELOCIDADE MÉDIA14 KM/H. AF_05/2020 | M3 | 11.29 | 10.75 | 11.12 | 10.25 | 10.68 | 10.86 | 10.55 | 10.63 | 10.23 | 10.06 | 10.55 | 10.25 | 10.63 | 10.76 | 10.33 | 10.97 | 10.32 | 10.88 | 11.55 | 10.69 | 10.88 | 11.06 | 10.75 | 10.79 | 10.19 | 10.83 | 10.37
101233 | ESCAVAÇÃO VERTICAL PARA INFRAESTRUTURA, COM CARGA, DESCARGA E TRANSPORTE DE SOLO DE 1ª CATEGORIA, COM ESCAVADEIRA HIDRÁULICA (CAÇAMBA: 1,2 M³ / 155 HP), FROTA DE 3 CAMINHÕES BASCULANTES DE 18 M³, DMT ATÉ 1 KM E VELOCIDADE MÉDIA14 KM/H. AF_05/2020 | M3 | 10.44 | 9.93 | 10.27 | 9.47 | 9.85 | 10.04 | 9.74 | 9.79 | 9.43 | 9.31 | 9.75 | 9.46 | 9.82 | 9.94 | 9.54 | 10.12 | 9.51 | 10.05 | 10.64 | 9.86 | 10.03 | 10.23 | 9.93 | 9.95 | 9.37 | 9.98 | 9.57
101248 | ESCAVAÇÃO VERTICAL PARA INFRAESTRUTURA, COM CARGA, DESCARGA E TRANSPORTE DE SOLO DE 1ª CATEGORIA, COM ESCAVADEIRA HIDRÁULICA (CAÇAMBA: 1,2 M³ / 155HP), FROTA DE 10 CAMINHÕES BASCULANTES DE 14 M³, DMT DE 6 KM E VELOCIDADE MÉDIA22 KM/H. AF_05/2020 | M3 | 32.46 | 31.1 | 31.94 | 29.59 | 30.72 | 31.35 | 30.41 | 30.42 | 29.48 | 28.88 | 30.43 | 29.66 | 30.78 | 31.19 | 29.72 | 31.78 | 29.6 | 31.27 | 33.52 | 30.73 | 31.22 | 31.94 | 31.15 | 31.16 | 29.2 | 30.92 | 29.87
101277 | ESCAVAÇÃO VERTICAL PARA INFRAESTRUTURA, COM CARGA, DESCARGA E TRANSPORTE DE SOLO DE 1ª CATEGORIA, COM ESCAVADEIRA HIDRÁULICA (CAÇAMBA: 1,2 M³ / 155HP), FROTA DE 12 CAMINHÕES BASCULANTES DE 10 M³, DMT DE 6 KM E VELOCIDADE MÉDIA22 KM/H. AF_05/2020 | M3 | 37.07 | 35.5 | 36.76 | 33.73 | 36.16 | 35.99 | 34.81 | 35 | 33.76 | 34.72 | 34.22 | 33.92 | 34.86 | 36.01 | 33.98 | 36.36 | 34.42 | 35.63 | 38.43 | 35.22 | 37.7 | 36.59 | 35.1 | 35.25 | 34.55 | 35.6 | 37.87
101267 | ESCAVAÇÃO VERTICAL PARA INFRAESTRUTURA, COM CARGA, DESCARGA E TRANSPORTE DE SOLO DE 1ª CATEGORIA, COM ESCAVADEIRA HIDRÁULICA (CAÇAMBA: 1,2 M³ / 155HP), FROTA DE 4 CAMINHÕES BASCULANTES DE 10 M³, DMT ATÉ 1 KM E VELOCIDADE MÉDIA14 KM/H. AF_05/2020 | M3 | 13.01 | 12.38 | 12.94 | 11.79 | 12.66 | 12.62 | 12.19 | 12.37 | 11.85 | 12.13 | 12.05 | 11.83 | 12.21 | 12.53 | 11.94 | 12.66 | 12.07 | 12.59 | 13.49 | 12.38 | 13.18 | 12.8 | 12.27 | 12.4 | 12.12 | 12.62 | 13.09
101249 | ESCAVAÇÃO VERTICAL PARA INFRAESTRUTURA, COM CARGA, DESCARGA E TRANSPORTE DE SOLO DE 1ª CATEGORIA, COM ESCAVADEIRA HIDRÁULICA (CAÇAMBA: 1,2 M³ / 155HP), FROTA DE 5 CAMINHÕES BASCULANTES DE 18 M³, DMT DE 1,5 KM E VELOCIDADE MÉDIA18 KM/H. AF_05/2020 | M3 | 16.57 | 15.81 | 16.27 | 15.06 | 15.63 | 15.95 | 15.46 | 15.48 | 14.98 | 14.75 | 15.47 | 15.07 | 15.62 | 15.83 | 15.14 | 16.13 | 15.06 | 15.92 | 16.91 | 15.64 | 15.91 | 16.25 | 15.82 | 15.8 | 14.83 | 15.76 | 15.21
101273 | ESCAVAÇÃO VERTICAL PARA INFRAESTRUTURA, COM CARGA, DESCARGA E TRANSPORTE DE SOLO DE 1ª CATEGORIA, COM ESCAVADEIRA HIDRÁULICA (CAÇAMBA: 1,2 M³ / 155HP), FROTA DE 6 CAMINHÕES BASCULANTES DE 10 M³, DMT DE 1,5 KM E VELOCIDADE MÉDIA18 KM/H. AF_05/2020 | M3 | 20.52 | 19.59 | 20.3 | 18.62 | 19.95 | 19.86 | 19.21 | 19.35 | 18.63 | 19.14 | 18.89 | 18.71 | 19.21 | 19.81 | 18.77 | 20.03 | 19.04 | 19.67 | 21.09 | 19.47 | 20.77 | 20.2 | 19.35 | 19.44 | 19.08 | 19.71 | 20.76
101245 | ESCAVAÇÃO VERTICAL PARA INFRAESTRUTURA, COM CARGA, DESCARGA E TRANSPORTE DE SOLO DE 1ª CATEGORIA, COM ESCAVADEIRA HIDRÁULICA (CAÇAMBA: 1,2 M³ / 155HP), FROTA DE 6 CAMINHÕES BASCULANTES DE 14 M³, DMT DE 2 KM E VELOCIDADE MÉDIA 19 KM/H. AF_05/2020 | M3 | 20.08 | 19.2 | 19.77 | 18.28 | 19.01 | 19.38 | 18.79 | 18.85 | 18.23 | 17.87 | 18.82 | 18.31 | 19.01 | 19.25 | 18.39 | 19.62 | 18.33 | 19.36 | 20.7 | 19.02 | 19.33 | 19.73 | 19.23 | 19.26 | 18.08 | 19.18 | 18.47
101250 | ESCAVAÇÃO VERTICAL PARA INFRAESTRUTURA, COM CARGA, DESCARGA E TRANSPORTE DE SOLO DE 1ª CATEGORIA, COM ESCAVADEIRA HIDRÁULICA (CAÇAMBA: 1,2 M³ / 155HP), FROTA DE 6 CAMINHÕES BASCULANTES DE 18 M³, DMT DE 2 KM E VELOCIDADE MÉDIA 19 KM/H. AF_05/2020 | M3 | 18.35 | 17.53 | 18.07 | 16.7 | 17.33 | 17.71 | 17.16 | 17.19 | 16.64 | 16.36 | 17.19 | 16.72 | 17.37 | 17.58 | 16.79 | 17.9 | 16.68 | 17.71 | 18.86 | 17.35 | 17.64 | 18.03 | 17.58 | 17.57 | 16.43 | 17.5 | 16.86
101251 | ESCAVAÇÃO VERTICAL PARA INFRAESTRUTURA, COM CARGA, DESCARGA E TRANSPORTE DE SOLO DE 1ª CATEGORIA, COM ESCAVADEIRA HIDRÁULICA (CAÇAMBA: 1,2 M³ / 155HP), FROTA DE 6 CAMINHÕES BASCULANTES DE 18 M³, DMT DE 3 KM E VELOCIDADE MÉDIA 20 KM/H. AF_05/2020 | M3 | 20.99 | 20.01 | 20.57 | 19.04 | 19.78 | 20.16 | 19.55 | 19.58 | 18.94 | 18.66 | 19.55 | 19.06 | 19.72 | 20.01 | 19.14 | 20.4 | 19.06 | 20.09 | 21.3 | 19.78 | 20.12 | 20.56 | 20 | 19.96 | 18.77 | 19.92 | 19.23
101274 | ESCAVAÇÃO VERTICAL PARA INFRAESTRUTURA, COM CARGA, DESCARGA E TRANSPORTE DE SOLO DE 1ª CATEGORIA, COM ESCAVADEIRA HIDRÁULICA (CAÇAMBA: 1,2 M³ / 155HP), FROTA DE 7 CAMINHÕES BASCULANTES DE 10 M³, DMT DE 2 KM E VELOCIDADE MÉDIA 19 KM/H. AF_05/2020 | M3 | 22.66 | 21.64 | 22.45 | 20.57 | 22.06 | 21.97 | 21.24 | 21.4 | 20.61 | 21.16 | 20.9 | 20.68 | 21.25 | 21.92 | 20.75 | 22.14 | 21.02 | 21.77 | 23.4 | 21.52 | 22.98 | 22.32 | 21.4 | 21.52 | 21.09 | 21.79 | 23
101246 | ESCAVAÇÃO VERTICAL PARA INFRAESTRUTURA, COM CARGA, DESCARGA E TRANSPORTE DE SOLO DE 1ª CATEGORIA, COM ESCAVADEIRA HIDRÁULICA (CAÇAMBA: 1,2 M³ / 155HP), FROTA DE 7 CAMINHÕES BASCULANTES DE 14 M³, DMT DE 3 KM E VELOCIDADE MÉDIA 20 KM/H. AF_05/2020 | M3 | 23.36 | 22.35 | 22.98 | 21.27 | 22.09 | 22.54 | 21.86 | 21.9 | 21.19 | 20.78 | 21.87 | 21.3 | 22.11 | 22.4 | 21.38 | 22.83 | 21.3 | 22.5 | 24.06 | 22.1 | 22.46 | 22.96 | 22.38 | 22.39 | 21.02 | 22.28 | 21.48
101252 | ESCAVAÇÃO VERTICAL PARA INFRAESTRUTURA, COM CARGA, DESCARGA E TRANSPORTE DE SOLO DE 1ª CATEGORIA, COM ESCAVADEIRA HIDRÁULICA (CAÇAMBA: 1,2 M³ / 155HP), FROTA DE 7 CAMINHÕES BASCULANTES DE 18 M³, DMT DE 4 KM E VELOCIDADE MÉDIA 22 KM/H. AF_05/2020 | M3 | 22.79 | 21.78 | 22.34 | 20.71 | 21.47 | 21.93 | 21.27 | 21.25 | 20.59 | 20.28 | 21.25 | 20.74 | 21.5 | 21.8 | 20.8 | 22.22 | 20.7 | 21.86 | 23.26 | 21.49 | 21.86 | 22.36 | 21.77 | 21.72 | 20.38 | 21.61 | 20.91
101275 | ESCAVAÇÃO VERTICAL PARA INFRAESTRUTURA, COM CARGA, DESCARGA E TRANSPORTE DE SOLO DE 1ª CATEGORIA, COM ESCAVADEIRA HIDRÁULICA (CAÇAMBA: 1,2 M³ / 155HP), FROTA DE 8 CAMINHÕES BASCULANTES DE 10 M³, DMT DE 3 KM E VELOCIDADE MÉDIA 20 KM/H. AF_05/2020 | M3 | 26.27 | 25.11 | 26 | 23.87 | 25.58 | 25.45 | 24.62 | 24.78 | 23.88 | 24.54 | 24.2 | 23.99 | 24.63 | 25.43 | 24.05 | 25.7 | 24.38 | 25.2 | 27.08 | 24.92 | 26.64 | 25.88 | 24.8 | 24.91 | 24.45 | 25.21 | 26.69
101247 | ESCAVAÇÃO VERTICAL PARA INFRAESTRUTURA, COM CARGA, DESCARGA E TRANSPORTE DE SOLO DE 1ª CATEGORIA, COM ESCAVADEIRA HIDRÁULICA (CAÇAMBA: 1,2 M³ / 155HP), FROTA DE 8 CAMINHÕES BASCULANTES DE 14 M³, DMT DE 4 KM E VELOCIDADE MÉDIA 22 KM/H. AF_05/2020 | M3 | 25.9 | 24.8 | 25.51 | 23.61 | 24.52 | 25.03 | 24.26 | 24.31 | 23.53 | 23.05 | 24.29 | 23.66 | 24.57 | 24.87 | 23.73 | 25.35 | 23.62 | 24.99 | 26.77 | 24.54 | 24.93 | 25.48 | 24.86 | 24.87 | 23.31 | 24.72 | 23.83
101276 | ESCAVAÇÃO VERTICAL PARA INFRAESTRUTURA, COM CARGA, DESCARGA E TRANSPORTE DE SOLO DE 1ª CATEGORIA, COM ESCAVADEIRA HIDRÁULICA (CAÇAMBA: 1,2 M³ / 155HP), FROTA DE 9 CAMINHÕES BASCULANTES DE 10 M³, DMT DE 4 KM E VELOCIDADE MÉDIA 22 KM/H. AF_05/2020 | M3 | 29.03 | 27.76 | 28.75 | 26.39 | 28.28 | 28.15 | 27.22 | 27.38 | 26.4 | 27.14 | 26.75 | 26.52 | 27.24 | 28.13 | 26.58 | 28.41 | 26.95 | 27.86 | 29.98 | 27.55 | 29.46 | 28.62 | 27.43 | 27.55 | 27.02 | 27.86 | 29.54
101253 | ESCAVAÇÃO VERTICAL PARA INFRAESTRUTURA, COM CARGA, DESCARGA E TRANSPORTE DE SOLO DE 1ª CATEGORIA, COM ESCAVADEIRA HIDRÁULICA (CAÇAMBA: 1,2 M³ / 155HP), FROTA DE 9 CAMINHÕES BASCULANTES DE 18 M³, DMT DE 6 KM E VELOCIDADE MÉDIA 22 KM/H. AF_05/2020 | M3 | 28.7 | 27.47 | 28.14 | 26.11 | 27.06 | 27.65 | 26.81 | 26.76 | 25.96 | 25.55 | 26.8 | 26.17 | 27.11 | 27.5 | 26.21 | 28.03 | 26.07 | 27.54 | 29.35 | 27.07 | 27.54 | 28.18 | 27.47 | 27.38 | 25.66 | 27.21 | 26.35
101244 | ESCAVAÇÃO VERTICAL PARA INFRAESTRUTURA, COM CARGA, DESCARGA E TRANSPORTE DE SOLO DE 1ª CATEGORIA, COM ESCAVADEIRA HIDRÁULICA (CAÇAMBA: 1,2M³ / 155HP), FROTA DE 6 CAMINHÕES BASCULANTES DE 14 M³, DMT DE 1,5 KM E VELOCIDADE MÉDIA18 KM/H. AF_05/2020 | M3 | 18.92 | 18.09 | 18.68 | 17.24 | 17.93 | 18.3 | 17.74 | 17.83 | 17.22 | 16.85 | 17.79 | 17.27 | 17.97 | 18.16 | 17.35 | 18.49 | 17.27 | 18.33 | 19.62 | 17.95 | 18.24 | 18.61 | 18.16 | 18.21 | 17.04 | 18.14 | 17.41
93358 | ESCAVAÇÃO MANUAL DE VALA. AF_09/2024 | M3 | 98.81 | 90.66 | 107.16 | 84.33 | 103.4 | 99.64 | 99.32 | 114.59 | 91.77 | 89.4 | 98.41 | 90.03 | 97.62 | 106.33 | 95.13 | 95.92 | 93.59 | 124.25 | 129.78 | 102.05 | 105.77 | 97.31 | 98.22 | 105.73 | 90.31 | 122.78 | 92.32
90082 | ESCAVAÇÃO MECANIZADA DE VALA COM PROF. ATÉ 1,5 M (MÉDIA MONTANTE E JUSANTE/UMA COMPOSIÇÃO POR TRECHO), ESCAVADEIRA (0,8 M3), LARG. DE 1,5 M A 2,5 M, EM SOLO DE 1A CATEGORIA, EM LOCAIS COM ALTO NÍVEL DE INTERFERÊNCIA. AF_09/2024 | M3 | 11.1 | 10.08 | 11.08 | 9.69 | 10.57 | 10.51 | 10.16 | 10.82 | 9.89 | 9.81 | 10.33 | 9.67 | 9.95 | 10.13 | 10.14 | 10.14 | 10.19 | 10.82 | 10.86 | 10.53 | 10.73 | 10.57 | 10.1 | 10.41 | 10.1 | 11.22 | 10
90091 | ESCAVAÇÃO MECANIZADA DE VALA COM PROF. ATÉ 1,5 M (MÉDIA MONTANTE E JUSANTE/UMA COMPOSIÇÃO POR TRECHO), ESCAVADEIRA (0,8 M3), LARG. DE 1,5 M A 2,5 M, EM SOLO DE 1A CATEGORIA, LOCAIS COM BAIXO NÍVEL DE INTERFERÊNCIA. AF_09/2024 | M3 | 7 | 6.35 | 6.98 | 6.1 | 6.66 | 6.62 | 6.39 | 6.82 | 6.24 | 6.18 | 6.5 | 6.08 | 6.27 | 6.38 | 6.39 | 6.38 | 6.41 | 6.82 | 6.84 | 6.63 | 6.75 | 6.65 | 6.35 | 6.55 | 6.36 | 7.07 | 6.29
102307 | ESCAVAÇÃO MECANIZADA DE VALA COM PROF. ATÉ 1,5 M (MÉDIA MONTANTE E JUSANTE/UMA COMPOSIÇÃO POR TRECHO), ESCAVADEIRA (0,8 M3), LARG. DE 1,5 M A 2,5 M, EM SOLO DE 2A CATEGORIA, EM LOCAIS COM ALTO NÍVEL DE INTERFERÊNCIA. AF_09/2024 | M3 | 13.89 | 12.61 | 13.85 | 12.12 | 13.24 | 13.16 | 12.69 | 13.55 | 12.38 | 12.27 | 12.92 | 12.09 | 12.44 | 12.67 | 12.68 | 12.68 | 12.74 | 13.54 | 13.58 | 13.17 | 13.4 | 13.23 | 12.62 | 13.02 | 12.64 | 14.02 | 12.49
102315 | ESCAVAÇÃO MECANIZADA DE VALA COM PROF. ATÉ 1,5 M (MÉDIA MONTANTE E JUSANTE/UMA COMPOSIÇÃO POR TRECHO), ESCAVADEIRA (0,8 M3), LARG. DE 1,5 M A 2,5 M, EM SOLO DE 2A CATEGORIA, LOCAIS COM BAIXO NÍVEL DE INTERFERÊNCIA. AF_09/2024 | M3 | 8.75 | 7.94 | 8.73 | 7.64 | 8.33 | 8.28 | 7.99 | 8.53 | 7.79 | 7.71 | 8.13 | 7.61 | 7.83 | 7.98 | 7.99 | 7.98 | 8.03 | 8.52 | 8.55 | 8.3 | 8.45 | 8.33 | 7.95 | 8.2 | 7.96 | 8.84 | 7.88
102283 | ESCAVAÇÃO MECANIZADA DE VALA COM PROF. ATÉ 1,5 M (MÉDIA MONTANTE E JUSANTE/UMA COMPOSIÇÃO POR TRECHO), ESCAVADEIRA (0,8 M3), LARG. DE 1,5 M A 2,5 M, EM SOLO MOLE, EM LOCAIS COM ALTO NÍVEL DE INTERFERÊNCIA. AF_09/2024 | M3 | 14.54 | 13.2 | 14.51 | 12.69 | 13.85 | 13.76 | 13.28 | 14.18 | 12.95 | 12.84 | 13.52 | 12.65 | 13.02 | 13.26 | 13.28 | 13.27 | 13.34 | 14.16 | 14.21 | 13.79 | 14.04 | 13.84 | 13.21 | 13.62 | 13.22 | 14.68 | 13.09
102291 | ESCAVAÇÃO MECANIZADA DE VALA COM PROF. ATÉ 1,5 M (MÉDIA MONTANTE E JUSANTE/UMA COMPOSIÇÃO POR TRECHO), ESCAVADEIRA (0,8 M3), LARG. DE 1,5 M A 2,5 M, EM SOLO MOLE, LOCAIS COM BAIXO NÍVEL DE INTERFERÊNCIA. AF_09/2024 | M3 | 9.16 | 8.31 | 9.13 | 7.99 | 8.73 | 8.67 | 8.37 | 8.94 | 8.15 | 8.08 | 8.52 | 7.97 | 8.2 | 8.35 | 8.35 | 8.36 | 8.4 | 8.92 | 8.95 | 8.68 | 8.84 | 8.72 | 8.32 | 8.58 | 8.34 | 9.25 | 8.24
102276 | ESCAVAÇÃO MECANIZADA DE VALA COM PROF. ATÉ 1,5 M (MÉDIA MONTANTE E JUSANTE/UMA COMPOSIÇÃO POR TRECHO), ESCAVADEIRA (0,8 M3), LARG. MENOR QUE 1,5 M, EM SOLO DE 1A CATEGORIA, EM LOCAIS COM ALTO NÍVEL DE INTERFERÊNCIA. AF_09/2024 | M3 | 12.51 | 11.35 | 12.47 | 10.92 | 11.92 | 11.85 | 11.43 | 12.2 | 11.14 | 11.04 | 11.63 | 10.89 | 11.2 | 11.41 | 11.42 | 11.42 | 11.48 | 12.19 | 12.22 | 11.86 | 12.07 | 11.91 | 11.36 | 11.72 | 11.38 | 12.63 | 11.25
102306 | ESCAVAÇÃO MECANIZADA DE VALA COM PROF. ATÉ 1,5 M (MÉDIA MONTANTE E JUSANTE/UMA COMPOSIÇÃO POR TRECHO), ESCAVADEIRA (0,8 M3),LARG. ATÉ 1,5 M, EM SOLO DE 2A CATEGORIA, EM LOCAIS COM ALTO NÍVEL DE INTERFERÊNCIA. AF_09/2024 | M3 | 15.64 | 14.2 | 15.6 | 13.65 | 14.9 | 14.81 | 14.29 | 15.25 | 13.93 | 13.8 | 14.55 | 13.61 | 14 | 14.26 | 14.27 | 14.27 | 14.34 | 15.24 | 15.28 | 14.83 | 15.1 | 14.89 | 14.21 | 14.66 | 14.23 | 15.79 | 14.07
102279 | ESCAVAÇÃO MECANIZADA DE VALA COM PROF. ATÉ 1,5 M (MÉDIA MONTANTE E JUSANTE/UMA COMPOSIÇÃO POR TRECHO), ESCAVADEIRA (0,8 M3),LARG. MENOR QUE 1,5 M, EM SOLO DE 1A CATEGORIA, LOCAIS COM BAIXO NÍVEL DE INTERFERÊNCIA. AF_09/2024 | M3 | 7.88 | 7.15 | 7.86 | 6.87 | 7.5 | 7.46 | 7.21 | 7.68 | 7.02 | 6.95 | 7.33 | 6.86 | 7.06 | 7.19 | 7.19 | 7.18 | 7.22 | 7.67 | 7.69 | 7.47 | 7.61 | 7.5 | 7.16 | 7.38 | 7.17 | 7.96 | 7.09
102282 | ESCAVAÇÃO MECANIZADA DE VALA COM PROF. ATÉ 1,5 M (MÉDIA MONTANTE E JUSANTE/UMA COMPOSIÇÃO POR TRECHO), ESCAVADEIRA (0,8 M3),LARG. MENOR QUE 1,5 M, EM SOLO DE MOLE, EM LOCAIS COM ALTO NÍVEL DE INTERFERÊNCIA. AF_09/2024 | M3 | 16.38 | 14.86 | 16.33 | 14.28 | 15.6 | 15.5 | 14.96 | 15.96 | 14.58 | 14.44 | 15.22 | 14.24 | 14.66 | 14.93 | 14.94 | 14.94 | 15.01 | 15.96 | 16 | 15.52 | 15.8 | 15.59 | 14.88 | 15.34 | 14.89 | 16.53 | 14.73
102290 | ESCAVAÇÃO MECANIZADA DE VALA COM PROF. ATÉ 1,5 M (MÉDIA MONTANTE E JUSANTE/UMA COMPOSIÇÃO POR TRECHO), ESCAVADEIRA (0,8 M3),LARG. MENOR QUE 1,5 M, EM SOLO MOLE, LOCAIS COM BAIXO NÍVEL DE INTERFERÊNCIA. AF_09/2024 | M3 | 10.31 | 9.36 | 10.28 | 8.99 | 9.83 | 9.76 | 9.42 | 10.04 | 9.18 | 9.1 | 9.58 | 8.97 | 9.23 | 9.4 | 9.41 | 9.4 | 9.45 | 10.04 | 10.08 | 9.78 | 9.96 | 9.81 | 9.37 | 9.66 | 9.38 | 10.42 | 9.28
90100 | ESCAVAÇÃO MECANIZADA DE VALA COM PROF. ATÉ 1,5 M (MÉDIA MONTANTE E JUSANTE/UMA COMPOSIÇÃO POR TRECHO), RETROESCAV. (0,26 M3), LARG. DE 0,8 M A 1,5 M, EM SOLO DE 1A CATEGORIA, EM LOCAIS COM ALTO NÍVEL DE INTERFERÊNCIA. AF_09/2024 | M3 | 15.91 | 13.56 | 15.89 | 12.92 | 15.69 | 14.46 | 13.8 | 15.3 | 12.76 | 13.13 | 15.03 | 13.73 | 13.42 | 14.72 | 13.82 | 13.65 | 13.82 | 14.88 | 15.41 | 14.54 | 14.23 | 14.5 | 13.79 | 14.52 | 13.67 | 15.92 | 13.49
102323 | ESCAVAÇÃO MECANIZADA DE VALA COM PROF. ATÉ 1,5 M (MÉDIA MONTANTE E JUSANTE/UMA COMPOSIÇÃO POR TRECHO), RETROESCAV. (0,26 M3), LARG. DE 0,8 M A 1,5 M, EM SOLO DE 2A CATEGORIA, EM LOCAIS COM ALTO NÍVEL DE INTERFERÊNCIA. AF_09/2024 | M3 | 19.89 | 16.95 | 19.87 | 16.16 | 19.62 | 18.08 | 17.25 | 19.13 | 15.95 | 16.4 | 18.8 | 17.17 | 16.78 | 18.4 | 17.28 | 17.07 | 17.28 | 18.6 | 19.26 | 18.18 | 17.79 | 18.14 | 17.24 | 18.17 | 17.1 | 19.9 | 16.87
102327 | ESCAVAÇÃO MECANIZADA DE VALA COM PROF. ATÉ 1,5 M (MÉDIA MONTANTE E JUSANTE/UMA COMPOSIÇÃO POR TRECHO), RETROESCAV. (0,26 M3), LARG. DE 0,8 M A 1,5 M, EM SOLO DE 2A CATEGORIA, EM LOCAIS COM BAIXO NÍVEL DE INTERFERÊNCIA. AF_09/2024 | M3 | 12.53 | 10.68 | 12.52 | 10.19 | 12.36 | 11.39 | 10.86 | 12.05 | 10.05 | 10.34 | 11.84 | 10.81 | 10.58 | 11.59 | 10.89 | 10.74 | 10.89 | 11.72 | 12.14 | 11.45 | 11.21 | 11.42 | 10.86 | 11.45 | 10.78 | 12.54 | 10.62
102299 | ESCAVAÇÃO MECANIZADA DE VALA COM PROF. ATÉ 1,5 M (MÉDIA MONTANTE E JUSANTE/UMA COMPOSIÇÃO POR TRECHO), RETROESCAV. (0,26 M3), LARG. DE 0,8 M A 1,5 M, EM SOLO MOLE, EM LOCAIS COM ALTO NÍVEL DE INTERFERÊNCIA. AF_09/2024 | M3 | 20.82 | 17.74 | 20.8 | 16.91 | 20.54 | 18.93 | 18.05 | 20.01 | 16.69 | 17.17 | 19.67 | 17.97 | 17.57 | 19.27 | 18.08 | 17.86 | 18.09 | 19.47 | 20.17 | 19.02 | 18.62 | 18.98 | 18.04 | 19.01 | 17.9 | 20.83 | 17.65
102303 | ESCAVAÇÃO MECANIZADA DE VALA COM PROF. ATÉ 1,5 M (MÉDIA MONTANTE E JUSANTE/UMA COMPOSIÇÃO POR TRECHO), RETROESCAV. (0,26 M3), LARG. DE 0,8 M A 1,5 M, EM SOLO MOLE, LOCAIS COM BAIXO NÍVEL DE INTERFERÊNCIA. AF_09/2024 | M3 | 13.11 | 11.18 | 13.11 | 10.66 | 12.94 | 11.93 | 11.38 | 12.61 | 10.52 | 10.82 | 12.39 | 11.32 | 11.06 | 12.13 | 11.39 | 11.25 | 11.39 | 12.27 | 12.71 | 11.98 | 11.73 | 11.96 | 11.37 | 11.98 | 11.29 | 13.12 | 11.12
90099 | ESCAVAÇÃO MECANIZADA DE VALA COM PROF. ATÉ 1,5 M (MÉDIA MONTANTE E JUSANTE/UMA COMPOSIÇÃO POR TRECHO), RETROESCAV. (0,26 M3), LARG. MENOR QUE 0,8 M, EM SOLO DE 1A CATEGORIA, EM LOCAIS COM ALTO NÍVEL DE INTERFERÊNCIA. AF_09/2024 | M3 | 18.57 | 15.84 | 18.55 | 15.08 | 18.32 | 16.88 | 16.1 | 17.85 | 14.89 | 15.31 | 17.54 | 16.03 | 15.67 | 17.18 | 16.12 | 15.93 | 16.13 | 17.36 | 17.99 | 16.96 | 16.61 | 16.93 | 16.09 | 16.95 | 15.97 | 18.58 | 15.75
102322 | ESCAVAÇÃO MECANIZADA DE VALA COM PROF. ATÉ 1,5 M (MÉDIA MONTANTE E JUSANTE/UMA COMPOSIÇÃO POR TRECHO), RETROESCAV. (0,26 M3), LARG. MENOR QUE 0,8 M, EM SOLO DE 2A CATEGORIA, EM LOCAIS COM ALTO NÍVEL DE INTERFERÊNCIA. AF_09/2024 | M3 | 23.22 | 19.79 | 23.19 | 18.86 | 22.9 | 21.11 | 20.13 | 22.32 | 18.62 | 19.14 | 21.94 | 20.04 | 19.59 | 21.48 | 20.16 | 19.91 | 20.17 | 21.7 | 22.49 | 21.21 | 20.76 | 21.16 | 20.12 | 21.2 | 19.97 | 23.23 | 19.68
102298 | ESCAVAÇÃO MECANIZADA DE VALA COM PROF. ATÉ 1,5 M (MÉDIA MONTANTE E JUSANTE/UMA COMPOSIÇÃO POR TRECHO), RETROESCAV. (0,26 M3), LARG. MENOR QUE 0,8 M, EM SOLO MOLE, EM LOCAIS COM ALTO NÍVEL DE INTERFERÊNCIA. AF_09/2024 | M3 | 24.3 | 20.71 | 24.27 | 19.73 | 23.96 | 22.09 | 21.07 | 23.36 | 19.48 | 20.04 | 22.95 | 20.97 | 20.5 | 22.48 | 21.1 | 20.83 | 21.11 | 22.72 | 23.53 | 22.2 | 21.72 | 22.15 | 21.05 | 22.19 | 20.9 | 24.3 | 20.6
102302 | ESCAVAÇÃO MECANIZADA DE VALA COM PROF. ATÉ 1,5 M (MÉDIA MONTANTE E JUSANTE/UMA COMPOSIÇÃO POR TRECHO), RETROESCAV. (0,26 M3), LARG. MENOR QUE 0,8 M, EM SOLO MOLE, LOCAIS COM BAIXO NÍVEL DE INTERFERÊNCIA. AF_09/2024 | M3 | 15.32 | 13.05 | 15.3 | 12.43 | 15.1 | 13.92 | 13.27 | 14.72 | 12.28 | 12.63 | 14.46 | 13.21 | 12.92 | 14.15 | 13.29 | 13.12 | 13.3 | 14.31 | 14.83 | 13.99 | 13.69 | 13.96 | 13.27 | 13.98 | 13.16 | 15.31 | 12.98
102326 | ESCAVAÇÃO MECANIZADA DE VALA COM PROF. ATÉ 1,5 M (MÉDIA MONTANTE E JUSANTE/UMA COMPOSIÇÃO POR TRECHO), RETROESCAV. (0,26 M3), LARGURA MENOR QUE 0,8 M, EM SOLO DE 2A CATEGORIA, EM LOCAIS COM BAIXO NÍVEL DE INTERFERÊNCIA. AF_09/2024 | M3 | 14.62 | 12.46 | 14.62 | 11.88 | 14.43 | 13.29 | 12.68 | 14.06 | 11.74 | 12.07 | 13.83 | 12.62 | 12.35 | 13.54 | 12.71 | 12.55 | 12.7 | 13.68 | 14.17 | 13.36 | 13.07 | 13.33 | 12.67 | 13.35 | 12.58 | 14.63 | 12.4
102314 | ESCAVAÇÃO MECANIZADA DE VALA COM PROF. ATÉ 1,5 M (MÉDIA MONTANTE E JUSANTE/UMA COMPOSIÇÃO POR TRECHO),COM ESCAVADEIRA (0,8 M3), LARG. MENOR QUE 1,5 M, EM SOLO DE 2A CATEGORIA, LOCAIS COM BAIXO NÍVEL DE INTERFERÊNCIA. AF_09/2024 | M3 | 9.84 | 8.95 | 9.82 | 8.59 | 9.39 | 9.33 | 9.01 | 9.61 | 8.77 | 8.7 | 9.17 | 8.57 | 8.82 | 8.98 | 8.99 | 8.99 | 9.03 | 9.6 | 9.63 | 9.34 | 9.52 | 9.38 | 8.96 | 9.24 | 8.96 | 9.95 | 8.87
102312 | ESCAVAÇÃO MECANIZADA DE VALA COM PROF. DE 3,0 M ATÉ 4,5 M (MÉDIA MONTANTE E JUSANTE/UMA COMPOSIÇÃO POR TRECHO), ESCAVADEIRA (1,2 M3), LARG. DE 1,5 M A 2,5 M, EM SOLO DE 2A CATEGORIA, EM LOCAIS COM ALTO NÍVEL DE INTERFERÊNCIA. AF_09/2024 | M3 | 12.61 | 11.5 | 12.47 | 11.05 | 11.91 | 11.9 | 11.52 | 12.15 | 11.21 | 11.17 | 11.58 | 10.98 | 11.3 | 11.47 | 11.48 | 11.57 | 11.58 | 12.14 | 12.18 | 11.9 | 12.16 | 12 | 11.43 | 11.72 | 11.48 | 12.54 | 11.37
102288 | ESCAVAÇÃO MECANIZADA DE VALA COM PROF. DE 3,0 M ATÉ 4,5 M (MÉDIA MONTANTE E JUSANTE/UMA COMPOSIÇÃO POR TRECHO), ESCAVADEIRA (1,2 M3), LARG. DE 1,5 M A 2,5 M, EM SOLO MOLE, EM LOCAIS COM ALTO NÍVEL DE INTERFERÊNCIA. AF_09/2024 | M3 | 13.2 | 12.04 | 13.05 | 11.57 | 12.47 | 12.46 | 12.05 | 12.72 | 11.74 | 11.68 | 12.13 | 11.48 | 11.82 | 12.01 | 12.01 | 12.1 | 12.11 | 12.7 | 12.74 | 12.45 | 12.72 | 12.56 | 11.96 | 12.27 | 12.03 | 13.13 | 11.9
90087 | ESCAVAÇÃO MECANIZADA DE VALA COM PROF. DE 3,0 M ATÉ 4,5 M(MÉDIA MONTANTE E JUSANTE/UMA COMPOSIÇÃO POR TRECHO), ESCAVADEIRA (1,2 M3), LARG. DE 1,5 M A 2,5 M, EM SOLO DE 1A CATEGORIA, EM LOCAIS COM ALTO NÍVEL DE INTERFERÊNCIA. AF_09/2024 | M3 | 10.08 | 9.2 | 9.97 | 8.83 | 9.53 | 9.52 | 9.21 | 9.71 | 8.97 | 8.94 | 9.27 | 8.77 | 9.03 | 9.17 | 9.19 | 9.25 | 9.26 | 9.71 | 9.74 | 9.52 | 9.73 | 9.6 | 9.14 | 9.38 | 9.18 | 10.04 | 9.1
102308 | ESCAVAÇÃO MECANIZADA DE VALA COM PROF. MAIOR QUE 1,5 M ATÉ 3,0 M (MÉDIA MONTANTE E JUSANTE/UMA COMPOSIÇÃO POR TRECHO), ESCAVADEIRA (0,8 M3), LARG. ATÉ 1,5 M, EM SOLO DE 2A CATEGORIA, EM LOCAIS COM ALTO NÍVEL DE INTERFERÊNCIA. AF_09/2024 | M3 | 13.45 | 12.21 | 13.43 | 11.74 | 12.83 | 12.74 | 12.3 | 13.12 | 11.99 | 11.88 | 12.51 | 11.7 | 12.05 | 12.27 | 12.28 | 12.27 | 12.34 | 13.11 | 13.15 | 12.75 | 12.99 | 12.81 | 12.23 | 12.61 | 12.23 | 13.58 | 12.11
90084 | ESCAVAÇÃO MECANIZADA DE VALA COM PROF. MAIOR QUE 1,5 M ATÉ 3,0 M (MÉDIA MONTANTE E JUSANTE/UMA COMPOSIÇÃO POR TRECHO), ESCAVADEIRA (0,8 M3), LARGURA ATÉ 1,5 M, EM SOLO DE 1A CATEGORIA, EM LOCAIS COM ALTO NÍVEL DE INTERFERÊNCIA. AF_09/2024 | M3 | 10.76 | 9.77 | 10.73 | 9.39 | 10.25 | 10.18 | 9.83 | 10.49 | 9.59 | 9.49 | 10.01 | 9.36 | 9.63 | 9.81 | 9.82 | 9.82 | 9.87 | 10.48 | 10.51 | 10.2 | 10.38 | 10.24 | 9.77 | 10.08 | 9.78 | 10.86 | 9.68
102284 | ESCAVAÇÃO MECANIZADA DE VALA COM PROF. MAIOR QUE 1,5 M ATÉ 3,0 M (MÉDIA MONTANTE E JUSANTE/UMA COMPOSIÇÃO POR TRECHO), ESCAVADEIRA (0,8 M3), LARGURA ATÉ 1,5 M, EM SOLO MOLE, EM LOCAIS COM ALTO NÍVEL DE INTERFERÊNCIA. AF_09/2024 | M3 | 14.09 | 12.78 | 14.05 | 12.28 | 13.41 | 13.34 | 12.87 | 13.73 | 12.55 | 12.43 | 13.1 | 12.25 | 12.61 | 12.85 | 12.85 | 12.85 | 12.92 | 13.73 | 13.76 | 13.35 | 13.58 | 13.4 | 12.8 | 13.2 | 12.81 | 14.21 | 12.68
102325 | ESCAVAÇÃO MECANIZADA DE VALA COM PROF. MAIOR QUE 1,5 M ATÉ 3,0 M (MÉDIA MONTANTE E JUSANTE/UMA COMPOSIÇÃO POR TRECHO), RETROESCAV. (0,26 M3), LARG. DE 0,8 M A 1,5 M, EM SOLO DE 2A CATEGORIA, EM LOCAIS COM ALTO NÍVEL DE INTERFERÊNCIA. AF_09/2024 | M3 | 17.99 | 15.34 | 17.97 | 14.61 | 17.75 | 16.37 | 15.6 | 17.3 | 14.42 | 14.83 | 17 | 15.53 | 15.19 | 16.64 | 15.62 | 15.43 | 15.63 | 16.83 | 17.43 | 16.44 | 16.09 | 16.4 | 15.59 | 16.43 | 15.47 | 18 | 15.25
102329 | ESCAVAÇÃO MECANIZADA DE VALA COM PROF. MAIOR QUE 1,5 M ATÉ 3,0 M (MÉDIA MONTANTE E JUSANTE/UMA COMPOSIÇÃO POR TRECHO), RETROESCAV. (0,26 M3), LARG. DE 0,8 M A 1,5 M, EM SOLO DE 2A CATEGORIA, EM LOCAIS COM BAIXO NÍVEL DE INTERFERÊNCIA. AF_09/2024 | M3 | 11.33 | 9.66 | 11.33 | 9.21 | 11.18 | 10.31 | 9.83 | 10.9 | 9.09 | 9.34 | 10.71 | 9.79 | 9.57 | 10.49 | 9.84 | 9.73 | 9.84 | 10.59 | 10.99 | 10.36 | 10.13 | 10.34 | 9.83 | 10.35 | 9.75 | 11.34 | 9.61
102301 | ESCAVAÇÃO MECANIZADA DE VALA COM PROF. MAIOR QUE 1,5 M ATÉ 3,0 M (MÉDIA MONTANTE E JUSANTE/UMA COMPOSIÇÃO POR TRECHO), RETROESCAV. (0,26 M3), LARG. DE 0,8 M A 1,5 M, EM SOLO MOLE, EM LOCAIS COM ALTO NÍVEL DE INTERFERÊNCIA. AF_09/2024 | M3 | 18.84 | 16.05 | 18.82 | 15.3 | 18.57 | 17.12 | 16.33 | 18.11 | 15.1 | 15.54 | 17.8 | 16.25 | 15.89 | 17.43 | 16.35 | 16.15 | 16.36 | 17.61 | 18.25 | 17.21 | 16.84 | 17.16 | 16.32 | 17.19 | 16.19 | 18.84 | 15.97
102305 | ESCAVAÇÃO MECANIZADA DE VALA COM PROF. MAIOR QUE 1,5 M ATÉ 3,0 M (MÉDIA MONTANTE E JUSANTE/UMA COMPOSIÇÃO POR TRECHO), RETROESCAV. (0,26 M3), LARG. DE 0,8 M A 1,5 M, EM SOLO MOLE, LOCAIS COM BAIXO NÍVEL DE INTERFERÊNCIA. AF_09/2024 | M3 | 11.87 | 10.12 | 11.85 | 9.64 | 11.71 | 10.78 | 10.29 | 11.41 | 9.52 | 9.78 | 11.21 | 10.23 | 10 | 10.97 | 10.3 | 10.17 | 10.3 | 11.09 | 11.49 | 10.84 | 10.6 | 10.82 | 10.28 | 10.83 | 10.21 | 11.87 | 10.06
90101 | ESCAVAÇÃO MECANIZADA DE VALA COM PROF. MAIOR QUE 1,5 M ATÉ 3,0 M (MÉDIA MONTANTE E JUSANTE/UMA COMPOSIÇÃO POR TRECHO), RETROESCAV. (0,26 M3), LARG. MENOR QUE 0,8 M, EM SOLO DE 1A CATEGORIA, EM LOCAIS COM ALTO NÍVEL DE INTERFERÊNCIA. AF_09/2024 | M3 | 15.72 | 13.4 | 15.71 | 12.77 | 15.5 | 14.29 | 13.63 | 15.11 | 12.6 | 12.97 | 14.86 | 13.57 | 13.26 | 14.54 | 13.66 | 13.48 | 13.66 | 14.7 | 15.23 | 14.37 | 14.05 | 14.33 | 13.62 | 14.35 | 13.51 | 15.73 | 13.32
102324 | ESCAVAÇÃO MECANIZADA DE VALA COM PROF. MAIOR QUE 1,5 M ATÉ 3,0 M (MÉDIA MONTANTE E JUSANTE/UMA COMPOSIÇÃO POR TRECHO), RETROESCAV. (0,26 M3), LARG. MENOR QUE 0,8 M, EM SOLO DE 2A CATEGORIA, EM LOCAIS COM ALTO NÍVEL DE INTERFERÊNCIA. AF_09/2024 | M3 | 19.66 | 16.75 | 19.63 | 15.96 | 19.39 | 17.87 | 17.04 | 18.89 | 15.75 | 16.21 | 18.57 | 16.96 | 16.58 | 18.19 | 17.06 | 16.86 | 17.07 | 18.38 | 19.03 | 17.96 | 17.57 | 17.91 | 17.03 | 17.95 | 16.91 | 19.67 | 16.66
102300 | ESCAVAÇÃO MECANIZADA DE VALA COM PROF. MAIOR QUE 1,5 M ATÉ 3,0 M (MÉDIA MONTANTE E JUSANTE/UMA COMPOSIÇÃO POR TRECHO), RETROESCAV. (0,26 M3), LARG. MENOR QUE 0,8 M, EM SOLO MOLE, EM LOCAIS COM ALTO NÍVEL DE INTERFERÊNCIA. AF_09/2024 | M3 | 20.57 | 17.54 | 20.55 | 16.71 | 20.29 | 18.7 | 17.83 | 19.78 | 16.49 | 16.96 | 19.44 | 17.75 | 17.36 | 19.04 | 17.87 | 17.64 | 17.86 | 19.24 | 19.93 | 18.79 | 18.39 | 18.75 | 17.83 | 18.79 | 17.68 | 20.58 | 17.44
90102 | ESCAVAÇÃO MECANIZADA DE VALA COM PROF. MAIOR QUE 1,5 M ATÉ 3,0 M (MÉDIA MONTANTE E JUSANTE/UMA COMPOSIÇÃO POR TRECHO), RETROESCAV. (0,26 M3), LARGURA DE 0,8 M A 1,5 M, EM SOLO DE 1A CATEGORIA, EM LOCAIS COM ALTO NÍVEL DE INTERFERÊNCIA. AF_09/2024 | M3 | 14.4 | 12.26 | 14.37 | 11.68 | 14.2 | 13.09 | 12.48 | 13.84 | 11.54 | 11.87 | 13.61 | 12.42 | 12.15 | 13.31 | 12.49 | 12.35 | 12.5 | 13.46 | 13.94 | 13.14 | 12.87 | 13.12 | 12.47 | 13.14 | 12.38 | 14.39 | 12.2
102328 | ESCAVAÇÃO MECANIZADA DE VALA COM PROF. MAIOR QUE 1,5 M ATÉ 3,0 M (MÉDIA MONTANTE E JUSANTE/UMA COMPOSIÇÃO POR TRECHO), RETROESCAV. (0,26 M3),LARG. MENOR QUE 0,8 M, EM SOLO DE 2A CATEGORIA, EM LOCAIS COM BAIXO NÍVEL DE INTERFERÊNCIA. AF_09/2024 | M3 | 12.39 | 10.55 | 12.37 | 10.05 | 12.21 | 11.26 | 10.73 | 11.9 | 9.93 | 10.22 | 11.7 | 10.69 | 10.46 | 11.46 | 10.76 | 10.62 | 10.75 | 11.58 | 11.99 | 11.31 | 11.07 | 11.29 | 10.73 | 11.31 | 10.65 | 12.39 | 10.5
102304 | ESCAVAÇÃO MECANIZADA DE VALA COM PROF. MAIOR QUE 1,5 M ATÉ 3,0 M (MÉDIA MONTANTE E JUSANTE/UMA COMPOSIÇÃO POR TRECHO), RETROESCAV. (0,26 M3),LARG. MENOR QUE 0,8 M, EM SOLO MOLE, LOCAIS COM BAIXO NÍVEL DE INTERFERÊNCIA. AF_09/2024 | M3 | 12.95 | 11.05 | 12.94 | 10.52 | 12.78 | 11.78 | 11.23 | 12.46 | 10.39 | 10.69 | 12.25 | 11.19 | 10.94 | 11.99 | 11.26 | 11.11 | 11.26 | 12.12 | 12.55 | 11.83 | 11.58 | 11.82 | 11.22 | 11.83 | 11.14 | 12.97 | 11
102295 | ESCAVAÇÃO MECANIZADA DE VALA COM PROF. MAIOR QUE 1,5 M ATÉ 3,0 M (MÉDIA MONTANTE E JUSANTE/UMA COMPOSIÇÃO POR TRECHO),COM ESCAVADEIRA (1,2 M3), LARG. DE 1,5 M A 2,5 M, EM SOLO MOLE, LOCAIS COM BAIXO NÍVEL DE INTERFERÊNCIA. AF_09/2024 | M3 | 8.65 | 7.88 | 8.55 | 7.58 | 8.17 | 8.15 | 7.89 | 8.34 | 7.69 | 7.66 | 7.93 | 7.52 | 7.75 | 7.86 | 7.86 | 7.94 | 7.94 | 8.33 | 8.35 | 8.16 | 8.33 | 8.23 | 7.82 | 8.03 | 7.87 | 8.6 | 7.79
102281 | ESCAVAÇÃO MECANIZADA DE VALA COM PROF. MAIOR QUE 1,5 M ATÉ 3,0 M (MÉDIA MONTANTE E JUSANTE/UMA COMPOSIÇÃO POR TRECHO),COM ESCAVADEIRA (1,2 M3),LARG. DE 1,5 M A 2,5 M, EM SOLO DE 1A CATEGORIA, LOCAIS COM BAIXO NÍVEL DE INTERFERÊNCIA. AF_09/2024 | M3 | 6.61 | 6.03 | 6.53 | 5.79 | 6.24 | 6.24 | 6.03 | 6.36 | 5.87 | 5.85 | 6.06 | 5.75 | 5.92 | 6.01 | 6.01 | 6.07 | 6.06 | 6.36 | 6.38 | 6.23 | 6.36 | 6.29 | 5.98 | 6.14 | 6.02 | 6.57 | 5.95
102311 | ESCAVAÇÃO MECANIZADA DE VALA COM PROF. MAIOR QUE 1,5 M ATÉ 3,0 M (MÉDIA MONTANTE E JUSANTE/UMA COMPOSIÇÃO POR TRECHO),COM ESCAVADEIRA (1,2 M3),LARG. DE 1,5 M A 2,5 M, EM SOLO DE 2A CATEGORIA, EM LOCAIS COM ALTO NÍVEL DE INTERFERÊNCIA. AF_09/2024 | M3 | 13.12 | 11.96 | 12.97 | 11.5 | 12.4 | 12.39 | 11.98 | 12.64 | 11.66 | 11.62 | 12.05 | 11.41 | 11.75 | 11.93 | 11.94 | 12.04 | 12.04 | 12.62 | 12.67 | 12.37 | 12.64 | 12.49 | 11.88 | 12.19 | 11.94 | 13.05 | 11.82
102319 | ESCAVAÇÃO MECANIZADA DE VALA COM PROF. MAIOR QUE 1,5 M ATÉ 3,0 M (MÉDIA MONTANTE E JUSANTE/UMA COMPOSIÇÃO POR TRECHO),COM ESCAVADEIRA (1,2 M3),LARG. DE 1,5 M A 2,5 M, EM SOLO DE 2A CATEGORIA, LOCAIS COM BAIXO NÍVEL DE INTERFERÊNCIA. AF_09/2024 | M3 | 8.27 | 7.54 | 8.17 | 7.24 | 7.81 | 7.79 | 7.54 | 7.96 | 7.35 | 7.32 | 7.59 | 7.18 | 7.4 | 7.51 | 7.51 | 7.58 | 7.58 | 7.95 | 7.97 | 7.79 | 7.97 | 7.86 | 7.47 | 7.68 | 7.52 | 8.22 | 7.44
102287 | ESCAVAÇÃO MECANIZADA DE VALA COM PROF. MAIOR QUE 1,5 M ATÉ 3,0 M (MÉDIA MONTANTE E JUSANTE/UMA COMPOSIÇÃO POR TRECHO),COM ESCAVADEIRA (1,2 M3),LARG. DE 1,5 M A 2,5 M, EM SOLO MOLE, EM LOCAIS COM ALTO NÍVEL DE INTERFERÊNCIA. AF_09/2024 | M3 | 13.73 | 12.52 | 13.57 | 12.02 | 12.97 | 12.96 | 12.54 | 13.22 | 12.21 | 12.15 | 12.6 | 11.94 | 12.3 | 12.49 | 12.5 | 12.6 | 12.6 | 13.21 | 13.25 | 12.96 | 13.23 | 13.07 | 12.43 | 12.76 | 12.5 | 13.66 | 12.38
102316 | ESCAVAÇÃO MECANIZADA DE VALA COM PROF. MAIOR QUE 1,5 M E ATÉ 3,0 M (MÉDIA MONTANTE E JUSANTE/UMA COMPOSIÇÃO POR TRECHO), ESCAVADEIRA (0,8 M3), LARG. MENOR QUE 1,5 M, EM SOLO DE 2A CATEGORIA, LOCAIS COM BAIXO NÍVEL DE INTERFERÊNCIA. AF_09/2024 | M3 | 8.47 | 7.69 | 8.46 | 7.39 | 8.07 | 8.03 | 7.75 | 8.26 | 7.55 | 7.48 | 7.89 | 7.37 | 7.59 | 7.73 | 7.73 | 7.73 | 7.78 | 8.26 | 8.29 | 8.03 | 8.18 | 8.07 | 7.7 | 7.95 | 7.7 | 8.56 | 7.63
102292 | ESCAVAÇÃO MECANIZADA DE VALA COM PROF. MAIOR QUE 1,5 M E ATÉ 3,0 M (MÉDIA MONTANTE E JUSANTE/UMA COMPOSIÇÃO POR TRECHO), ESCAVADEIRA (0,8 M3), LARG. MENOR QUE 1,5 M, EM SOLO MOLE, LOCAIS COM BAIXO NÍVEL DE INTERFERÊNCIA. AF_09/2024 | M3 | 8.87 | 8.05 | 8.85 | 7.74 | 8.46 | 8.4 | 8.1 | 8.66 | 7.9 | 7.83 | 8.25 | 7.71 | 7.95 | 8.09 | 8.1 | 8.09 | 8.13 | 8.64 | 8.67 | 8.41 | 8.56 | 8.44 | 8.06 | 8.31 | 8.07 | 8.95 | 7.98
90092 | ESCAVAÇÃO MECANIZADA DE VALA COM PROF. MAIOR QUE 1,5 M E ATÉ 3,0 M(MÉDIA MONTANTE E JUSANTE/UMA COMPOSIÇÃO POR TRECHO), ESCAVADEIRA (0,8 M3), LARG. MENOR QUE 1,5 M, EM SOLO DE 1A CATEGORIA, LOCAIS COM BAIXO NÍVEL DE INTERFERÊNCIA. AF_09/2024 | M3 | 6.78 | 6.15 | 6.76 | 5.91 | 6.46 | 6.42 | 6.19 | 6.61 | 6.03 | 5.98 | 6.31 | 5.89 | 6.07 | 6.18 | 6.19 | 6.19 | 6.22 | 6.6 | 6.62 | 6.43 | 6.54 | 6.45 | 6.16 | 6.36 | 6.17 | 6.85 | 6.1
102278 | ESCAVAÇÃO MECANIZADA DE VALA COM PROF. MAIOR QUE 1,50 M ATÉ 3,0 M (MÉDIA MONTANTE E JUSANTE/UMA COMPOSIÇÃO POR TRECHO), ESCAVADEIRA (1,2 M3), LARG. DE 1,5 M A 2,5 M, EM SOLO DE 1A CATEGORIA, EM LOCAIS COM ALTO NÍVEL DE INTERFERÊNCIA. AF_09/2024 | M3 | 10.49 | 9.58 | 10.37 | 9.19 | 9.92 | 9.9 | 9.57 | 10.1 | 9.33 | 9.29 | 9.63 | 9.13 | 9.4 | 9.55 | 9.55 | 9.62 | 9.63 | 10.09 | 10.12 | 9.89 | 10.1 | 9.99 | 9.5 | 9.75 | 9.55 | 10.44 | 9.45
90094 | ESCAVAÇÃO MECANIZADA DE VALA COM PROF. MAIOR QUE 3,0 M ATÉ 4,5 M (MÉDIA MONTANTE E JUSANTE/UMA COMPOSIÇÃO POR TRECHO), ESCAVADEIRA (0,8 M3), LARG. MENOR QUE 1,5 M, EM SOLO DE 1A CATEGORIA, LOCAIS COM BAIXO NÍVEL DE INTERFERÊNCIA. AF_09/2024 | M3 | 6.41 | 5.81 | 6.39 | 5.59 | 6.1 | 6.07 | 5.86 | 6.25 | 5.71 | 5.65 | 5.96 | 5.58 | 5.74 | 5.84 | 5.85 | 5.84 | 5.88 | 6.25 | 6.27 | 6.07 | 6.19 | 6.09 | 5.82 | 6 | 5.82 | 6.47 | 5.77
102309 | ESCAVAÇÃO MECANIZADA DE VALA COM PROF. MAIOR QUE 3,0 M ATÉ 4,5 M (MÉDIA MONTANTE E JUSANTE/UMA COMPOSIÇÃO POR TRECHO), ESCAVADEIRA (0,8 M3), LARG. MENOR QUE 1,5 M, EM SOLO DE 2A CATEGORIA, EM LOCAIS COM ALTO NÍVEL DE INTERFERÊNCIA. AF_09/2024 | M3 | 12.72 | 11.54 | 12.69 | 11.11 | 12.12 | 12.05 | 11.63 | 12.41 | 11.34 | 11.23 | 11.83 | 11.07 | 11.4 | 11.61 | 11.62 | 11.61 | 11.68 | 12.39 | 12.44 | 12.06 | 12.28 | 12.11 | 11.57 | 11.92 | 11.58 | 12.85 | 11.45
102285 | ESCAVAÇÃO MECANIZADA DE VALA COM PROF. MAIOR QUE 3,0 M ATÉ 4,5 M (MÉDIA MONTANTE E JUSANTE/UMA COMPOSIÇÃO POR TRECHO), ESCAVADEIRA (0,8 M3), LARG. MENOR QUE 1,5 M, EM SOLO MOLE, EM LOCAIS COM ALTO NÍVEL DE INTERFERÊNCIA. AF_09/2024 | M3 | 13.33 | 12.09 | 13.29 | 11.62 | 12.69 | 12.61 | 12.17 | 12.99 | 11.86 | 11.75 | 12.39 | 11.58 | 11.93 | 12.15 | 12.16 | 12.15 | 12.21 | 12.98 | 13.02 | 12.63 | 12.86 | 12.68 | 12.11 | 12.48 | 12.12 | 13.45 | 11.99
90095 | ESCAVAÇÃO MECANIZADA DE VALA COM PROF. MAIOR QUE 3,0 M ATÉ 4,5 M (MÉDIA MONTANTE E JUSANTE/UMA COMPOSIÇÃO POR TRECHO), ESCAVADEIRA (1,2 M3), LARG. DE 1,5 M A 2,5 M, EM SOLO DE 1A CATEGORIA, LOCAIS COM BAIXO NÍVEL DE INTERFERÊNCIA. AF_09/2024 | M3 | 6.35 | 5.79 | 6.29 | 5.56 | 6 | 6 | 5.8 | 6.12 | 5.65 | 5.63 | 5.83 | 5.53 | 5.69 | 5.78 | 5.79 | 5.82 | 5.83 | 6.12 | 6.14 | 5.99 | 6.12 | 6.04 | 5.76 | 5.91 | 5.78 | 6.32 | 5.72
102320 | ESCAVAÇÃO MECANIZADA DE VALA COM PROF. MAIOR QUE 3,0 M ATÉ 4,5 M (MÉDIA MONTANTE E JUSANTE/UMA COMPOSIÇÃO POR TRECHO), ESCAVADEIRA (1,2 M3), LARG. DE 1,5 M A 2,5 M, EM SOLO DE 2A CATEGORIA, LOCAIS COM BAIXO NÍVEL DE INTERFERÊNCIA. AF_09/2024 | M3 | 7.94 | 7.25 | 7.84 | 6.95 | 7.5 | 7.5 | 7.25 | 7.65 | 7.06 | 7.04 | 7.3 | 6.91 | 7.11 | 7.23 | 7.22 | 7.28 | 7.29 | 7.64 | 7.67 | 7.49 | 7.66 | 7.56 | 7.2 | 7.38 | 7.23 | 7.9 | 7.15
102296 | ESCAVAÇÃO MECANIZADA DE VALA COM PROF. MAIOR QUE 3,0 M ATÉ 4,5 M (MÉDIA MONTANTE E JUSANTE/UMA COMPOSIÇÃO POR TRECHO), ESCAVADEIRA (1,2 M3), LARG. DE 1,5 M A 2,5 M, EM SOLO MOLE, LOCAIS COM BAIXO NÍVEL DE INTERFERÊNCIA. AF_09/2024 | M3 | 8.32 | 7.58 | 8.21 | 7.29 | 7.85 | 7.85 | 7.6 | 8.01 | 7.39 | 7.36 | 7.64 | 7.23 | 7.44 | 7.57 | 7.57 | 7.63 | 7.63 | 8 | 8.03 | 7.85 | 8.01 | 7.92 | 7.53 | 7.72 | 7.57 | 8.27 | 7.49
90086 | ESCAVAÇÃO MECANIZADA DE VALA COM PROF. MAIOR QUE 3,0 M ATÉ 4,5 M(MÉDIA MONTANTE E JUSANTE/UMA COMPOSIÇÃO POR TRECHO), ESCAVADEIRA (0,8 M3), LARG. MENOR QUE 1,5 M, EM SOLO DE 1A CATEGORIA, EM LOCAIS COM ALTO NÍVEL DE INTERFERÊNCIA. AF_09/2024 | M3 | 10.17 | 9.24 | 10.15 | 8.89 | 9.7 | 9.63 | 9.3 | 9.92 | 9.06 | 8.99 | 9.47 | 8.86 | 9.11 | 9.27 | 9.29 | 9.29 | 9.33 | 9.91 | 9.95 | 9.64 | 9.82 | 9.68 | 9.25 | 9.54 | 9.26 | 10.28 | 9.15
102277 | ESCAVAÇÃO MECANIZADA DE VALA COM PROF. MAIOR QUE 4,5 M ATÉ 6,0 M (MÉDIA MONTANTE E JUSANTE/UMA COMPOSIÇÃO POR TRECHO), ESCAVADEIRA (0,8 M3), LARG. MENOR QUE 1,5 M, EM SOLO DE 1A CATEGORIA, EM LOCAIS COM ALTO NÍVEL DE INTERFERÊNCIA. AF_09/2024 | M3 | 9.89 | 8.97 | 9.86 | 8.63 | 9.42 | 9.36 | 9.03 | 9.64 | 8.8 | 8.73 | 9.19 | 8.6 | 8.85 | 9.02 | 9.02 | 9.01 | 9.07 | 9.63 | 9.67 | 9.37 | 9.54 | 9.41 | 8.98 | 9.26 | 9 | 9.98 | 8.9
102286 | ESCAVAÇÃO MECANIZADA DE VALA COM PROF. MAIOR QUE 4,5 M ATÉ 6,0 M (MÉDIA MONTANTE E JUSANTE/UMA COMPOSIÇÃO POR TRECHO), ESCAVADEIRA (0,8 M3),LARG. MENOR QUE 1,5 M, EM SOLO DE MOLE, EM LOCAIS COM ALTO NÍVEL DE INTERFERÊNCIA. AF_09/2024 | M3 | 12.93 | 11.73 | 12.9 | 11.29 | 12.33 | 12.24 | 11.83 | 12.62 | 11.52 | 11.41 | 12.03 | 11.25 | 11.58 | 11.81 | 11.8 | 11.81 | 11.87 | 12.61 | 12.64 | 12.27 | 12.49 | 12.32 | 11.76 | 12.13 | 11.78 | 13.06 | 11.64
90098 | ESCAVAÇÃO MECANIZADA DE VALA COM PROF. MAIOR QUE 4,5 M ATÉ 6,0 M (MÉDIA MONTANTE E JUSANTE/UMA COMPOSIÇÃO POR TRECHO), ESCAVADEIRA (1,2 M3), LARG. DE 1,5 M A 2,5 M, EM SOLO DE 1A CATEGORIA, LOCAIS COM BAIXO NÍVEL DE INTERFERÊNCIA. AF_09/2024 | M3 | 6.23 | 5.67 | 6.15 | 5.46 | 5.89 | 5.87 | 5.68 | 6 | 5.54 | 5.52 | 5.71 | 5.41 | 5.57 | 5.67 | 5.67 | 5.71 | 5.71 | 5.99 | 6.01 | 5.87 | 6 | 5.93 | 5.63 | 5.78 | 5.67 | 6.19 | 5.61
102313 | ESCAVAÇÃO MECANIZADA DE VALA COM PROF. MAIOR QUE 4,5 M ATÉ 6,0 M (MÉDIA MONTANTE E JUSANTE/UMA COMPOSIÇÃO POR TRECHO), ESCAVADEIRA (1,2 M3), LARG. DE 1,5 M A 2,5 M, EM SOLO DE 2A CATEGORIA, EM LOCAIS COM ALTO NÍVEL DE INTERFERÊNCIA. AF_09/2024 | M3 | 12.37 | 11.27 | 12.22 | 10.83 | 11.68 | 11.67 | 11.28 | 11.91 | 11 | 10.94 | 11.35 | 10.75 | 11.06 | 11.24 | 11.25 | 11.34 | 11.35 | 11.91 | 11.93 | 11.65 | 11.91 | 11.76 | 11.19 | 11.49 | 11.26 | 12.3 | 11.13
102321 | ESCAVAÇÃO MECANIZADA DE VALA COM PROF. MAIOR QUE 4,5 M ATÉ 6,0 M (MÉDIA MONTANTE E JUSANTE/UMA COMPOSIÇÃO POR TRECHO), ESCAVADEIRA (1,2 M3), LARG. DE 1,5 M A 2,5 M, EM SOLO DE 2A CATEGORIA, LOCAIS COM BAIXO NÍVEL DE INTERFERÊNCIA. AF_09/2024 | M3 | 7.79 | 7.1 | 7.7 | 6.83 | 7.35 | 7.34 | 7.1 | 7.5 | 6.93 | 6.89 | 7.14 | 6.77 | 6.97 | 7.08 | 7.08 | 7.13 | 7.15 | 7.49 | 7.51 | 7.33 | 7.5 | 7.42 | 7.05 | 7.23 | 7.09 | 7.74 | 7.01
102289 | ESCAVAÇÃO MECANIZADA DE VALA COM PROF. MAIOR QUE 4,5 M ATÉ 6,0 M (MÉDIA MONTANTE E JUSANTE/UMA COMPOSIÇÃO POR TRECHO), ESCAVADEIRA (1,2 M3), LARG. DE 1,5 M A 2,5 M, EM SOLO MOLE, EM LOCAIS COM ALTO NÍVEL DE INTERFERÊNCIA. AF_09/2024 | M3 | 12.94 | 11.8 | 12.78 | 11.34 | 12.22 | 12.21 | 11.8 | 12.46 | 11.5 | 11.45 | 11.87 | 11.25 | 11.59 | 11.77 | 11.77 | 11.87 | 11.88 | 12.45 | 12.48 | 12.2 | 12.46 | 12.31 | 11.72 | 12.02 | 11.78 | 12.87 | 11.66
102297 | ESCAVAÇÃO MECANIZADA DE VALA COM PROF. MAIOR QUE 4,5 M ATÉ 6,0 M (MÉDIA MONTANTE E JUSANTE/UMA COMPOSIÇÃO POR TRECHO), ESCAVADEIRA (1,2 M3), LARG. DE 1,5 M A 2,5 M, EM SOLO MOLE, LOCAIS COM BAIXO NÍVEL DE INTERFERÊNCIA. AF_09/2024 | M3 | 8.14 | 7.43 | 8.06 | 7.14 | 7.69 | 7.69 | 7.44 | 7.85 | 7.24 | 7.21 | 7.49 | 7.09 | 7.29 | 7.41 | 7.41 | 7.48 | 7.48 | 7.84 | 7.86 | 7.68 | 7.85 | 7.75 | 7.37 | 7.57 | 7.42 | 8.1 | 7.34
102280 | ESCAVAÇÃO MECANIZADA DE VALA COM PROF. MAIOR QUE 4,5 M ATÉ 6,0 M (MÉDIA MONTANTE E JUSANTE/UMA COMPOSIÇÃO POR TRECHO),COM ESCAVADEIRA (0,8 M3), LARG. MENOR QUE 1,5 M, EM SOLO DE 1A CATEGORIA, LOCAIS COM BAIXO NÍVEL DE INTERFERÊNCIA. AF_09/2024 | M3 | 6.22 | 5.65 | 6.21 | 5.44 | 5.93 | 5.89 | 5.69 | 6.07 | 5.54 | 5.49 | 5.79 | 5.41 | 5.58 | 5.67 | 5.69 | 5.67 | 5.71 | 6.06 | 6.09 | 5.9 | 6.01 | 5.93 | 5.65 | 5.84 | 5.66 | 6.28 | 5.6
102294 | ESCAVAÇÃO MECANIZADA DE VALA COM PROF. MAIOR QUE 4,5 M ATÉ 6,0 M (MÉDIA MONTANTE E JUSANTE/UMA COMPOSIÇÃO POR TRECHO),COM ESCAVADEIRA (0,8 M3), LARG. MENOR QUE 1,5 M, EM SOLO MOLE, LOCAIS COM BAIXO NÍVEL DE INTERFERÊNCIA. AF_09/2024 | M3 | 8.15 | 7.4 | 8.13 | 7.11 | 7.76 | 7.71 | 7.45 | 7.95 | 7.26 | 7.19 | 7.58 | 7.09 | 7.3 | 7.44 | 7.45 | 7.43 | 7.47 | 7.94 | 7.97 | 7.72 | 7.86 | 7.75 | 7.41 | 7.64 | 7.41 | 8.23 | 7.34
90090 | ESCAVAÇÃO MECANIZADA DE VALA COM PROF. MAIOR QUE 4,5 M ATÉ 6,0 M(MÉDIA MONTANTE E JUSANTE/UMA COMPOSIÇÃO POR TRECHO), ESCAVADEIRA (1,2 M3), LARG. DE 1,5 M A 2,5 M, EM SOLO DE 1A CATEGORIA, EM LOCAIS COM ALTO NÍVEL DE INTERFERÊNCIA. AF_09/2024 | M3 | 9.88 | 9.02 | 9.77 | 8.66 | 9.34 | 9.33 | 9.02 | 9.52 | 8.79 | 8.75 | 9.08 | 8.6 | 8.85 | 8.99 | 9 | 9.06 | 9.08 | 9.52 | 9.54 | 9.33 | 9.53 | 9.41 | 8.95 | 9.18 | 9.01 | 9.84 | 8.91
102317 | ESCAVAÇÃO MECANIZADA DE VALA COM PROF.MAIOR QUE 3,0 M ATÉ 4,5 M (MÉDIA MONTANTE E JUSANTE/UMA COMPOSIÇÃO POR TRECHO), ESCAVADEIRA (0,8 M3), LARG. MENOR QUE 1,5 M, EM SOLO DE 2A CATEGORIA, LOCAIS COM BAIXO NÍVEL DE INTERFERÊNCIA. AF_09/2024 | M3 | 8.02 | 7.27 | 8 | 6.99 | 7.64 | 7.58 | 7.32 | 7.81 | 7.14 | 7.08 | 7.45 | 6.97 | 7.18 | 7.31 | 7.32 | 7.32 | 7.36 | 7.81 | 7.84 | 7.6 | 7.73 | 7.63 | 7.28 | 7.51 | 7.28 | 8.1 | 7.2
102293 | ESCAVAÇÃO MECANIZADA DE VALA COM PROF.MAIOR QUE 3,0 M ATÉ 4,5 M (MÉDIA MONTANTE E JUSANTE/UMA COMPOSIÇÃO POR TRECHO), ESCAVADEIRA (0,8 M3), LARG. MENOR QUE 1,5 M, EM SOLO MOLE, LOCAIS COM BAIXO NÍVEL DE INTERFERÊNCIA. AF_09/2024 | M3 | 8.39 | 7.61 | 8.37 | 7.32 | 7.99 | 7.94 | 7.67 | 8.18 | 7.47 | 7.41 | 7.81 | 7.29 | 7.51 | 7.65 | 7.65 | 7.66 | 7.7 | 8.18 | 8.2 | 7.95 | 8.1 | 7.99 | 7.62 | 7.86 | 7.64 | 8.47 | 7.55
102310 | ESCAVAÇÃO MECANIZADA DE VALA COM PROF.MAIOR QUE 4,5 M ATÉ 6,0 M (MÉDIA MONTANTE E JUSANTE/UMA COMPOSIÇÃO POR TRECHO),COM ESCAVADEIRA (0,8 M3), LARG. MENOR QUE 1,5 M, EM SOLO DE 2A CATEGORIA, EM LOCAIS COM ALTO NÍVEL DE INTERFERÊNCIA. AF_09/2024 | M3 | 12.36 | 11.22 | 12.34 | 10.79 | 11.78 | 11.7 | 11.3 | 12.05 | 11.01 | 10.91 | 11.5 | 10.75 | 11.06 | 11.27 | 11.29 | 11.28 | 11.33 | 12.04 | 12.08 | 11.72 | 11.93 | 11.77 | 11.22 | 11.58 | 11.25 | 12.49 | 11.12
102318 | ESCAVAÇÃO MECANIZADA DE VALA COM PROF.MAIOR QUE 4,5 M ATÉ 6,0 M (MÉDIA MONTANTE E JUSANTE/UMA COMPOSIÇÃO POR TRECHO),COM ESCAVADEIRA (0,8 M3), LARG. MENOR QUE 1,5 M, EM SOLO DE 2A CATEGORIA, EM LOCAIS COM BAIXO NÍVEL DE INTERFERÊNCIA. AF_09/2024 | M3 | 7.78 | 7.06 | 7.77 | 6.79 | 7.42 | 7.38 | 7.11 | 7.59 | 6.93 | 6.87 | 7.24 | 6.77 | 6.97 | 7.1 | 7.11 | 7.1 | 7.14 | 7.58 | 7.61 | 7.38 | 7.51 | 7.41 | 7.07 | 7.29 | 7.08 | 7.86 | 7.01
90106 | ESCAVAÇÃO MECANIZADA DE VALA COM PROFUNDIDADE ATÉ 1,5 M (MÉDIA MONTANTE E JUSANTE/UMA COMPOSIÇÃO POR TRECHO), RETROESCAV. (0,26 M3), LARGURA DE 0,8 M A 1,5 M, EM SOLO DE 1A CATEGORIA, LOCAIS COM BAIXO NÍVEL DE INTERFERÊNCIA. AF_09/2024 | M3 | 10.03 | 8.54 | 10.01 | 8.14 | 9.89 | 9.11 | 8.69 | 9.64 | 8.04 | 8.27 | 9.47 | 8.65 | 8.46 | 9.27 | 8.71 | 8.6 | 8.71 | 9.37 | 9.72 | 9.16 | 8.96 | 9.13 | 8.69 | 9.15 | 8.62 | 10.02 | 8.49
90105 | ESCAVAÇÃO MECANIZADA DE VALA COM PROFUNDIDADE ATÉ 1,5 M (MÉDIA MONTANTE E JUSANTE/UMA COMPOSIÇÃO POR TRECHO), RETROESCAV. (0,26 M3), LARGURA MENOR QUE 0,8 M, EM SOLO DE 1A CATEGORIA, LOCAIS COM BAIXO NÍVEL DE INTERFERÊNCIA. AF_09/2024 | M3 | 11 | 9.38 | 11 | 8.94 | 10.86 | 10.01 | 9.55 | 10.59 | 8.83 | 9.08 | 10.4 | 9.5 | 9.3 | 10.19 | 9.56 | 9.45 | 9.56 | 10.33 | 10.71 | 10.06 | 9.86 | 10.03 | 9.55 | 10.07 | 9.46 | 11.03 | 9.33
90108 | ESCAVAÇÃO MECANIZADA DE VALA COM PROFUNDIDADE MAIOR QUE 1,5 M ATÉ 3,0 M (MÉDIA MONTANTE E JUSANTE/UMA COMPOSIÇÃO POR TRECHO), RETROESCAV (0,26 M3), LARGURA DE 0,8 M A 1,5 M, EM SOLO DE 1A CATEGORIA, LOCAIS COM BAIXO NÍVEL DE INTERFERÊNCIA. AF_09/2024 | M3 | 9.06 | 7.72 | 9.06 | 7.35 | 8.94 | 8.23 | 7.86 | 8.72 | 7.27 | 7.47 | 8.57 | 7.82 | 7.65 | 8.38 | 7.88 | 7.78 | 7.87 | 8.48 | 8.78 | 8.28 | 8.1 | 8.26 | 7.85 | 8.27 | 7.79 | 9.07 | 7.68
90107 | ESCAVAÇÃO MECANIZADA DE VALA COM PROFUNDIDADE MAIOR QUE 1,5 M ATÉ 3,0 M (MÉDIA MONTANTE E JUSANTE/UMA COMPOSIÇÃO POR TRECHO), RETROESCAV. (0,26 M3), LARGURA MENOR QUE 0,8 M, EM SOLO DE 1A CATEGORIA, LOCAIS COM BAIXO NÍVEL DE INTERFERÊNCIA. AF_09/2024 | M3 | 9.91 | 8.44 | 9.89 | 8.04 | 9.76 | 9.01 | 8.59 | 9.51 | 7.94 | 8.16 | 9.36 | 8.54 | 8.36 | 9.17 | 8.6 | 8.49 | 8.6 | 9.25 | 9.6 | 9.05 | 8.85 | 9.02 | 8.58 | 9.04 | 8.51 | 9.91 | 8.39
102354 | DESMONTE DE MATERIAL DE 3ª CATEGORIA (BLOCOS DE ROCHAS OU MATACOS), COM MARTELETE PNEUMÁTICO MANUAL - EXCLUSIVE CARGA E TRANSPORTE. AF_03/2021 | M3 | 190.23 | 165.95 | 193.51 | 151.89 | 207.07 | 180.37 | 170.76 | 181.05 | 159.94 | 160.29 | 177.87 | 166.7 | 159.1 | 167.16 | 154.28 | 165.3 | 168.59 | 187 | 201.19 | 178.5 | 172.39 | 178.4 | 176.38 | 179.32 | 161.79 | 187.85 | 161.17
102355 | DESMONTE DE MATERIAL DE 3ª CATEGORIA (BLOCOS DE ROCHAS OU MATACOS), EM VALA, COM MARTELETE PNEUMÁTICO MANUAL - EXCLUSIVE RETIRADA, CARGA E TRANSPORTE. AF_03/2021 | M3 | 222.35 | 191.67 | 229.04 | 174.98 | 246.68 | 211.61 | 199.72 | 214.3 | 186.68 | 185.78 | 210.56 | 194.52 | 184.7 | 193.93 | 178.4 | 190.46 | 196.05 | 222.46 | 240.28 | 209.96 | 200.9 | 207.87 | 207.97 | 211.59 | 187.33 | 223.08 | 186.79
102356 | DESMONTE DE MATERIAL DE 3ª CATEGORIA, COM USO DE ARGAMASSA EXPANSIVA - EXCLUSIVE CARGA E TRANSPORTE. AF_03/2021 | M3 | - | - | - | - | - | - | - | - | - | - | - | - | - | - | - | - | - | - | - | - | - | - | - | - | - | - | -
102357 | DESMONTE DE MATERIAL DE 3ª CATEGORIA, COM USO DE ARGAMASSA EXPANSIVA, EM VALA - EXCLUSIVE RETIRADA, CARGA E TRANSPORTE. AF_03/2021 | M3 | - | - | - | - | - | - | - | - | - | - | - | - | - | - | - | - | - | - | - | - | - | - | - | - | - | - | -
102358 | DESMONTE DE MATERIAL DE 3ª CATEGORIA, COM USO DE EMULSÃO EXPLOSIVA ENCARTUCHADA - EXCLUSIVE CARGA E TRANSPORTE. AF_03/2021 | M3 | - | - | - | - | - | - | - | - | - | - | - | - | - | - | - | - | - | - | - | - | - | - | - | - | - | - | -
102359 | DESMONTE DE MATERIAL DE 3ª CATEGORIA, EM VALA, COM USO DE EMULSÃO EXPLOSIVA ENCARTUCHADA - EXCLUSIVE RETIRADA, CARGA E TRANSPORTE. AF_03/2021 | M3 | - | - | - | - | - | - | - | - | - | - | - | - | - | - | - | - | - | - | - | - | - | - | - | - | - | - | -
102348 | ESCAVAÇÃO DE VALA EM MATERIAL DE 3ª CATEGORIA, RESISTÊNCIA À COMPRESSÃO MAIOR OU IGUAL A 50 MPA, COM ROMPEDOR ACOPLADO EM ESCAVADEIRA HIDRÁULICA - EXCLUSIVE RETIRADA, CARGA E TRANSPORTE. AF_03/2021 | M3 | - | - | - | - | - | - | - | - | - | - | - | - | - | - | - | - | - | - | - | - | - | - | - | - | - | - | -
102346 | ESCAVAÇÃO DE VALA EM MATERIAL DE 3ª CATEGORIA, RESISTÊNCIA À COMPRESSÃO MENOR QUE 50 MPA, COM ROMPEDOR ACOPLADO EM ESCAVADEIRA HIDRÁULICA - EXCLUSIVE RETIRADA, CARGA E TRANSPORTE. AF_03/2021 | M3 | - | - | - | - | - | - | - | - | - | - | - | - | - | - | - | - | - | - | - | - | - | - | - | - | - | - | -
102347 | ESCAVAÇÃO DE VALA EM MATERIAL DE 3ª CATEGORIA, RESISTÊNCIA À COMPRESSÃO MENOR QUE 50 MPA, COM ROMPEDOR ACOPLADO EM RETROESCAVADEIRA - EXCLUSIVE RETIRADA CARGA E TRANSPORTE. AF_03/2021 | M3 | - | - | - | - | - | - | - | - | - | - | - | - | - | - | - | - | - | - | - | - | - | - | - | - | - | - | -
102350 | ESCAVAÇÃO EM MATERIAL DE 3ª CATEGORIA, RESISTÊNCIA À COMPRESSÃO MAIOR OU IGUAL A 50 MPA E MENOR QUE 70 MPA, COM ROMPEDOR ACOPLADO EM ESCAVADEIRA HIDRÁULICA - EXCLUSIVE CARGA E TRANSPORTE. AF_03/2021 | M3 | - | - | - | - | - | - | - | - | - | - | - | - | - | - | - | - | - | - | - | - | - | - | - | - | - | - | -
102351 | ESCAVAÇÃO EM MATERIAL DE 3ª CATEGORIA, RESISTÊNCIA À COMPRESSÃO MAIOR OU IGUAL A 70 MPA E MENOR QUE 90 MPA, COM ROMPEDOR ACOPLADO EM ESCAVADEIRA HIDRÁULICA - EXCLUSIVE CARGA E TRANSPORTE. AF_03/2021 | M3 | - | - | - | - | - | - | - | - | - | - | - | - | - | - | - | - | - | - | - | - | - | - | - | - | - | - | -
102352 | ESCAVAÇÃO EM MATERIAL DE 3ª CATEGORIA, RESISTÊNCIA À COMPRESSÃO MAIOR OU IGUAL A 90 MPA E MENOR QUE 110 MPA, COM ROMPEDOR ACOPLADO EM ESCAVADEIRA HIDRÁULICA - EXCLUSIVE CARGA E TRANSPORTE. AF_03/2021 | M3 | - | - | - | - | - | - | - | - | - | - | - | - | - | - | - | - | - | - | - | - | - | - | - | - | - | - | -
102353 | ESCAVAÇÃO EM MATERIAL DE 3ª CATEGORIA, RESISTÊNCIA À COMPRESSÃO MAIOR QUE 110 MPA, COM ROMPEDOR ACOPLADO EM ESCAVADEIRA HIDRÁULICA - EXCLUSIVE CARGA E TRANSPORTE. AF_03/2021 | M3 | - | - | - | - | - | - | - | - | - | - | - | - | - | - | - | - | - | - | - | - | - | - | - | - | - | - | -
102349 | ESCAVAÇÃO EM MATERIAL DE 3ª CATEGORIA, RESISTÊNCIA À COMPRESSÃO MENOR QUE 50 MPA, COM ROMPEDOR ACOPLADO EM ESCAVADEIRA HIDRÁULICA - EXCLUSIVE CARGA E TRANSPORTE. AF_03/2021 | M3 | - | - | - | - | - | - | - | - | - | - | - | - | - | - | - | - | - | - | - | - | - | - | - | - | - | - | -
102360 | RETIRADA DE MATERIAL DE 3ª CATEGORIA (APÓS ESCAVAÇÃO/DESMONTE) EM VALAS, COM ESCAVADEIRA HIDRÁULICA - EXCLUSIVE CARGA E TRANSPORTE. AF_03/2021 | M3 | 28.2 | 24.98 | 28.74 | 24.28 | 27.31 | 26.69 | 25.31 | 27.81 | 25.07 | 24.39 | 27.3 | 24.29 | 24.67 | 25.08 | 25.77 | 24.78 | 25.57 | 27.21 | 27.06 | 26.85 | 26.77 | 26.67 | 25.5 | 26.61 | 25.51 | 28.93 | 25.03
102361 | RETIRADA DE MATERIAL DE 3ª CATEGORIA (APÓS ESCAVAÇÃO/DESMONTE) EM VALAS, COM RETROESCAVADEIRA - EXCLUSIVE CARGA E TRANSPORTE. AF_03/2021 | M3 | 45.58 | 37.04 | 46.33 | 35.64 | 46.01 | 40.7 | 37.82 | 43.6 | 35.06 | 35.85 | 44.9 | 38.75 | 36.47 | 40.91 | 38.82 | 36.62 | 38.34 | 40.8 | 42.29 | 41.09 | 38.67 | 40.65 | 38.43 | 41.22 | 38.23 | 45.53 | 37.19
101595 | ESCORAMENTO DE VALA, TIPO BLINDADEM, COM PROFUNDIDADE DE 0 A 1,5 M, LARGURA MAIOR OU IGUAL A 1,5 M E MENOR QUE 2,5 M - EXECUÇÃO E FORNECIMENTO, INCLUI MATERIAL. AF_01/2026 | M2 | - | - | - | - | - | - | - | - | - | - | - | - | - | - | - | - | - | - | - | - | - | - | - | - | - | - | -
101601 | ESCORAMENTO DE VALA, TIPO BLINDAGEM COM PROFUNDIDADE DE 0 A 1,5 M, LARGURA MAIOR OU IGUAL A 1,5 M E MENOR QUE 2,5 M - EXECUÇÃO, NÃO INCLUI MATERIAL. AF_01/2026 | M2 | 26.48 | 23.9 | 26.83 | 22.92 | 26 | 25.38 | 24.85 | 27.21 | 23.97 | 23.47 | 25.14 | 23.21 | 24.25 | 25.18 | 24.61 | 24.45 | 24.37 | 27.82 | 28.36 | 25.44 | 26.03 | 25.58 | 24.48 | 26.21 | 23.94 | 28.09 | 23.95
101594 | ESCORAMENTO DE VALA, TIPO BLINDAGEM, COM PROFUNDIDADE DE 0 A 1,5 M, LARGURA MENOR QUE 1,5 M - EXECUÇÃO E FORNECIMENTO, INCLUI MATERIAL. AF_01/2026 | M2 | - | - | - | - | - | - | - | - | - | - | - | - | - | - | - | - | - | - | - | - | - | - | - | - | - | - | -
101600 | ESCORAMENTO DE VALA, TIPO BLINDAGEM, COM PROFUNDIDADE DE 0 A 1,5 M, LARGURA MENOR QUE 1,5 M - EXECUÇÃO, NÃO INCLUI MATERIAL. AF_01/2026 | M2 | 18.67 | 16.85 | 18.94 | 16.16 | 18.33 | 17.89 | 17.52 | 19.19 | 16.9 | 16.55 | 17.73 | 16.36 | 17.09 | 17.75 | 17.36 | 17.24 | 17.18 | 19.62 | 20 | 17.94 | 18.36 | 18.04 | 17.27 | 18.48 | 16.89 | 19.81 | 16.89
101597 | ESCORAMENTO DE VALA, TIPO BLINDAGEM, COM PROFUNDIDADE DE 1,5 A 3,0 M, LARGURA MAIOR OU IGUAL A 1,5 M E MENOR QUE 2,5 M - EXECUÇÃO E FORNECIMENTO, INCLUI MATERIAL. AF_01/2026 | M2 | - | - | - | - | - | - | - | - | - | - | - | - | - | - | - | - | - | - | - | - | - | - | - | - | - | - | -
101603 | ESCORAMENTO DE VALA, TIPO BLINDAGEM, COM PROFUNDIDADE DE 1,5 A 3,0 M, LARGURA MAIOR OU IGUAL A 1,5 M E MENOR QUE 2,5 M - EXECUÇÃO, NÃO INCLUI MATERIAL. AF_01/2026 | M2 | 22.1 | 19.94 | 22.39 | 19.13 | 21.71 | 21.18 | 20.74 | 22.7 | 20.01 | 19.58 | 20.99 | 19.37 | 20.23 | 21.01 | 20.55 | 20.4 | 20.34 | 23.22 | 23.67 | 21.23 | 21.73 | 21.36 | 20.42 | 21.87 | 19.99 | 23.43 | 19.98
101596 | ESCORAMENTO DE VALA, TIPO BLINDAGEM, COM PROFUNDIDADE DE 1,5 A 3,0 M, LARGURA MENOR QUE 1,5 M - EXECUÇÃO E FORNECIMENTO, INCLUI MATERIAL. AF_01/2026 | M2 | - | - | - | - | - | - | - | - | - | - | - | - | - | - | - | - | - | - | - | - | - | - | - | - | - | - | -
101602 | ESCORAMENTO DE VALA, TIPO BLINDAGEM, COM PROFUNDIDADE DE 1,5 A 3,0 M, LARGURA MENOR QUE 1,5 M - EXECUÇÃO, NÃO INCLUI MATERIAL. AF_01/2026 | M2 | 14.3 | 12.91 | 14.49 | 12.37 | 14.04 | 13.71 | 13.42 | 14.7 | 12.93 | 12.68 | 13.57 | 12.52 | 13.1 | 13.59 | 13.29 | 13.2 | 13.15 | 15.01 | 15.31 | 13.73 | 14.05 | 13.82 | 13.21 | 14.15 | 12.93 | 15.17 | 12.92
101599 | ESCORAMENTO DE VALA, TIPO BLINDAGEM, COM PROFUNDIDADE DE 3,0 A 4,5 M, LARGURA MAIOR OU IGUAL A 1,5 M E MENOR QUE 2,5 M - EXECUÇÃO E FORNECIMENTO, INCLUI MATERIAL. AF_01/2026 | M2 | - | - | - | - | - | - | - | - | - | - | - | - | - | - | - | - | - | - | - | - | - | - | - | - | - | - | -
101605 | ESCORAMENTO DE VALA, TIPO BLINDAGEM, COM PROFUNDIDADE DE 3,0 A 4,5 M, LARGURA MAIOR OU IGUAL A 1,5 M E MENOR QUE 2,5 M - EXECUÇÃO, NÃO INCLUI MATERIAL. AF_01/2026 | M2 | 17.75 | 16.01 | 17.99 | 15.36 | 17.42 | 17.01 | 16.65 | 18.24 | 16.07 | 15.74 | 16.85 | 15.56 | 16.25 | 16.87 | 16.49 | 16.38 | 16.33 | 18.65 | 19.01 | 17.04 | 17.44 | 17.14 | 16.4 | 17.56 | 16.05 | 18.82 | 16.03
101598 | ESCORAMENTO DE VALA, TIPO BLINDAGEM, COM PROFUNDIDADE DE 3,0 A 4,5 M, LARGURA MENOR QUE 1,5 M - EXECUÇÃO E FORNECIMENTO, INCLUI MATERIAL. AF_01/2026 | M2 | - | - | - | - | - | - | - | - | - | - | - | - | - | - | - | - | - | - | - | - | - | - | - | - | - | - | -
101604 | ESCORAMENTO DE VALA, TIPO BLINDAGEM, COM PROFUNDIDADE DE 3,0 A 4,5 M, LARGURA MENOR QUE 1,5 M - EXECUÇÃO, NÃO INCLUI MATERIAL. AF_01/2026 | M2 | 9.93 | 8.97 | 10.07 | 8.6 | 9.76 | 9.53 | 9.33 | 10.22 | 9 | 8.8 | 9.44 | 8.7 | 9.09 | 9.46 | 9.24 | 9.17 | 9.14 | 10.44 | 10.63 | 9.54 | 9.77 | 9.6 | 9.19 | 9.84 | 8.99 | 10.54 | 8.98
101588 | ESCORAMENTO DE VALA, TIPO CONTÍNUO COM PERFIL METÁLICO "U", COM PROFUNDIDADE DE 0 A 1,5 M, LARGURA MENOR QUE 1,5 M. AF_01/2026 | M2 | 118.43 | 107.24 | 118.73 | 102.32 | 116.82 | 114.87 | 112.31 | 123.71 | 107.61 | 107.85 | 115.75 | 105.86 | 109.18 | 114.25 | 110.13 | 111.85 | 108.87 | 127.87 | 128.19 | 115.59 | 116.93 | 113.54 | 110.49 | 124.46 | 107.15 | 127.25 | 108.36
101591 | ESCORAMENTO DE VALA, TIPO CONTÍNUO COM PERFIL METÁLICO "U", COM PROFUNDIDADE DE 1,5 A 3,0 M, LARGURA MAIOR OU IGUAL 1,5 M E MENOR QUE 2,5 M. AF_01/2026 | M2 | 139.8 | 126.59 | 140.37 | 120.83 | 137.87 | 135.37 | 132.38 | 145.66 | 127.09 | 126.86 | 135.98 | 124.89 | 128.84 | 134.6 | 130.03 | 131.78 | 128.58 | 150.46 | 151.09 | 136.14 | 138.16 | 134.2 | 130.55 | 145.66 | 126.55 | 149.87 | 127.74
101590 | ESCORAMENTO DE VALA, TIPO CONTÍNUO COM PERFIL METÁLICO "U", COM PROFUNDIDADE DE 1,5 A 3,0 M, LARGURA MENOR QUE 1,5 M. AF_01/2026 | M2 | 91.96 | 83.34 | 91.89 | 79.4 | 90.83 | 89.49 | 87.47 | 96.51 | 83.63 | 84.37 | 90.6 | 82.64 | 84.94 | 89.07 | 85.51 | 87.41 | 84.51 | 100.07 | 99.84 | 90.16 | 90.91 | 87.96 | 86.03 | 98.26 | 83.21 | 99.17 | 84.42
101593 | ESCORAMENTO DE VALA, TIPO CONTÍNUO COM PERFIL METÁLICO "U", COM PROFUNDIDADE DE 3,0 A 4,5 M, LARGURA MAIOR OU IGUAL A 1,5 M E MENOR QUE 2,5 M. AF_01/2026 | M2 | 115.31 | 104.62 | 115.12 | 99.58 | 114.01 | 112.38 | 109.77 | 121.16 | 105.09 | 106.13 | 113.78 | 104.19 | 106.68 | 111.85 | 107.3 | 110.04 | 106 | 125.9 | 125.33 | 113.22 | 114.31 | 110.27 | 108.36 | 123.86 | 104.42 | 124.42 | 106.05
101592 | ESCORAMENTO DE VALA, TIPO CONTÍNUO COM PERFIL METÁLICO "U", COM PROFUNDIDADE DE 3,0 A 4,5 M, LARGURA MENOR QUE 1,5 M. AF_01/2026 | M2 | 67.24 | 61.16 | 66.42 | 57.97 | 66.73 | 66.28 | 64.65 | 71.8 | 61.39 | 63.41 | 68.23 | 61.65 | 62.54 | 66.1 | 62.57 | 65.4 | 61.72 | 75.26 | 73.85 | 67.02 | 66.78 | 63.81 | 63.51 | 76.21 | 60.87 | 73.5 | 62.5
101583 | ESCORAMENTO DE VALA, TIPO CONTÍNUO, COM PROFUNDIDADE DE 0 A 1,5 M, LARGURA MAIOR OU IGUAL A 1,5 M E MENOR QUE 2,5 M. AF_01/2026 | M2 | 87.48 | 77.4 | 80.72 | 72.73 | 94.16 | 92.23 | 92.36 | 110.59 | 84.2 | 94.55 | 107.22 | 87.3 | 85.16 | 96.42 | 84.56 | 95.05 | 78.2 | 123.19 | 115.53 | 93.53 | 87.18 | 82.52 | 85.64 | 143.84 | 76.27 | 106.5 | 85.59
101582 | ESCORAMENTO DE VALA, TIPO CONTÍNUO, COM PROFUNDIDADE DE 0 A 1,5 M, LARGURA MENOR QUE 1,5 M. AF_01/2026 | M2 | 69.79 | 62.34 | 62.81 | 57.9 | 75.12 | 75.23 | 74.81 | 90.06 | 67.08 | 78.9 | 89.45 | 71.66 | 68.54 | 78.6 | 67.09 | 78.6 | 62.23 | 101.5 | 92.66 | 76.99 | 69.86 | 64.37 | 69.05 | 122.62 | 61.03 | 86.83 | 69.88
101585 | ESCORAMENTO DE VALA, TIPO CONTÍNUO, COM PROFUNDIDADE DE 1,5 A 3,0 M, LARGURA MAIOR OU IGUAL A 1,5 M E MENOR QUE 2,5 M. AF_01/2026 | M2 | 75.03 | 66.57 | 68.93 | 62.37 | 80.74 | 79.41 | 79.42 | 95.15 | 72.24 | 81.78 | 92.65 | 75.38 | 73.2 | 83 | 72.48 | 82.12 | 67.08 | 106.24 | 99.1 | 80.71 | 74.91 | 70.5 | 73.7 | 124.76 | 65.5 | 91.62 | 73.73
101584 | ESCORAMENTO DE VALA, TIPO CONTÍNUO, COM PROFUNDIDADE DE 1,5 M A 3,0 M, LARGURA MENOR QUE 1,5 M. AF_01/2026 | M2 | 57.34 | 51.51 | 51.02 | 47.54 | 61.71 | 62.41 | 61.85 | 74.62 | 55.12 | 66.13 | 74.88 | 59.74 | 56.58 | 65.18 | 55.01 | 65.66 | 51.11 | 84.54 | 76.23 | 64.17 | 57.6 | 52.34 | 57.11 | 103.54 | 50.26 | 71.95 | 58.02
101587 | ESCORAMENTO DE VALA, TIPO CONTÍNUO, COM PROFUNDIDADE DE 3,0 A 4,5 M, LARGURA MAIOR OU IGUAL A 1,5 E MENOR QUE 2,5 M. AF_01/2026 | M2 | 66.66 | 59.71 | 60.3 | 55.39 | 71.69 | 71.52 | 71.17 | 85.48 | 64.3 | 74.85 | 84.48 | 68.58 | 65.55 | 74.7 | 64.24 | 74.83 | 59.63 | 96.17 | 88.09 | 73.24 | 67.03 | 61.73 | 66.28 | 115.26 | 58.42 | 82.28 | 66.53
101586 | ESCORAMENTO DE VALA, TIPO CONTÍNUO, COM PROFUNDIDADE DE 3,0 A 4,5 M, LARGURA MENOR QUE 1,5 M. AF_01/2026 | M2 | 48.77 | 44.44 | 42.18 | 40.39 | 52.43 | 54.31 | 53.41 | 64.74 | 46.93 | 58.97 | 66.53 | 52.65 | 48.7 | 56.66 | 46.56 | 58.13 | 43.45 | 74.23 | 64.99 | 56.49 | 49.44 | 43.37 | 49.39 | 93.81 | 42.97 | 62.39 | 50.62
101577 | ESCORAMENTO DE VALA, TIPO DESCONTÍNUO, COM PROFUNDIDADE DE 0 A 1,5 M, LARGURA MAIOR OU IGUAL A 1,5 M E MENOR QUE 2,5 M. AF_01/2026 | M2 | 54.29 | 47.99 | 50.39 | 45.18 | 58.43 | 56.9 | 57.08 | 68.2 | 52.34 | 58.05 | 65.7 | 53.98 | 52.78 | 59.5 | 52.56 | 58.56 | 48.6 | 75.81 | 71.51 | 57.6 | 54.19 | 51.49 | 53.19 | 87.63 | 47.36 | 65.66 | 52.84
101576 | ESCORAMENTO DE VALA, TIPO DESCONTÍNUO, COM PROFUNDIDADE DE 0 A 1,5 M, LARGURA MENOR QUE 1,5 M. AF_01/2026 | M2 | 42.89 | 38.25 | 38.85 | 35.61 | 46.15 | 45.95 | 45.78 | 55 | 41.26 | 47.93 | 54.28 | 43.78 | 42.04 | 48.01 | 41.29 | 47.88 | 38.29 | 61.83 | 56.82 | 46.92 | 42.94 | 39.79 | 42.4 | 73.99 | 37.5 | 53.01 | 42.69
101579 | ESCORAMENTO DE VALA, TIPO DESCONTÍNUO, COM PROFUNDIDADE DE 1,5 A 3,0 M, LARGURA MAIOR OU IGUAL A 1,5 M E MENOR QUE 2,5 M. AF_01/2026 | M2 | 46.8 | 41.5 | 43.22 | 38.95 | 50.36 | 49.3 | 49.36 | 59.01 | 45.15 | 50.56 | 57.14 | 46.92 | 45.62 | 51.52 | 45.27 | 50.94 | 41.92 | 65.79 | 61.66 | 50.01 | 46.83 | 44.18 | 46.06 | 76.58 | 40.89 | 56.82 | 45.8
101578 | ESCORAMENTO DE VALA, TIPO DESCONTÍNUO, COM PROFUNDIDADE DE 1,5 M A 3,0 M, LARGURA MENOR QUE 1,5 M. AF_01/2026 | M2 | 35.39 | 31.76 | 31.69 | 29.37 | 38.09 | 38.34 | 38.05 | 45.81 | 34.08 | 40.44 | 45.72 | 36.73 | 34.89 | 40.03 | 34.01 | 40.27 | 31.6 | 51.8 | 46.96 | 39.34 | 35.59 | 32.48 | 35.27 | 62.94 | 31.04 | 44.16 | 35.64
101581 | ESCORAMENTO DE VALA, TIPO DESCONTÍNUO, COM PROFUNDIDADE DE 3,0 A 4,5 M, LARGURA MAIOR OU IGUAL A 1,5 E MENOR QUE 2,5 M. AF_01/2026 | M2 | 42.34 | 37.95 | 38.42 | 35.22 | 45.54 | 45.33 | 45.08 | 54.05 | 40.94 | 47.33 | 53.25 | 43.67 | 41.66 | 47.3 | 40.84 | 47.49 | 37.94 | 60.83 | 55.79 | 46.37 | 42.75 | 39.31 | 42.31 | 72.5 | 37.17 | 52.05 | 42.19
101580 | ESCORAMENTO DE VALA, TIPO DESCONTÍNUO, COM PROFUNDIDADE DE 3,0 A 4,5 M, LARGURA MENOR QUE 1,5 M. AF_01/2026 | M2 | 30.73 | 28 | 26.66 | 25.47 | 33.03 | 34.15 | 33.58 | 40.64 | 29.62 | 36.99 | 41.65 | 33.19 | 30.69 | 35.6 | 29.36 | 36.56 | 27.41 | 46.59 | 40.86 | 35.47 | 31.23 | 27.4 | 31.22 | 58.63 | 27.11 | 39.18 | 31.84
101606 | ESCORAMENTO DE VALA, TIPO ESTACA PRANCHA METÁLICA CRAVADA, COM PROFUNDIDADE DE 0 A 1,5 M. AF_01/2026 | M2 | - | - | - | - | - | - | - | - | - | - | - | - | - | - | - | - | - | - | - | - | - | - | - | - | - | - | -
101607 | ESCORAMENTO DE VALA, TIPO ESTACA PRANCHA METÁLICA CRAVADA, COM PROFUNDIDADE DE 1,5 A 3 M. AF_01/2026 | M2 | - | - | - | - | - | - | - | - | - | - | - | - | - | - | - | - | - | - | - | - | - | - | - | - | - | - | -
101608 | ESCORAMENTO DE VALA, TIPO ESTACA PRANCHA METÁLICA CRAVADA, COM PROFUNDIDADE DE 3 A 4,5 M. AF_01/2026 | M2 | - | - | - | - | - | - | - | - | - | - | - | - | - | - | - | - | - | - | - | - | - | - | - | - | - | - | -
101571 | ESCORAMENTO DE VALA, TIPO PONTALETEAMENTO, COM PROFUNDIDADE DE 0 A 1,5 M, LARGURA MAIOR OU IGUAL A 1,5 M E MENOR QUE 2,5 M. AF_01/2026 | M2 | 33.73 | 29.33 | 32.69 | 28.19 | 36.31 | 33.94 | 34.51 | 40.78 | 32.64 | 33.11 | 37.43 | 31.89 | 32.3 | 35.53 | 32.99 | 34.06 | 30.37 | 44.34 | 43.99 | 33.77 | 33.46 | 33.26 | 32.5 | 47.66 | 29.28 | 39.18 | 31.47
101570 | ESCORAMENTO DE VALA, TIPO PONTALETEAMENTO, COM PROFUNDIDADE DE 0 A 1,5 M, LARGURA MENOR QUE 1,5 M. AF_01/2026 | M2 | 25.1 | 21.93 | 23.96 | 20.92 | 27.02 | 25.64 | 25.95 | 30.81 | 24.23 | 25.43 | 28.81 | 24.09 | 24.16 | 26.83 | 24.46 | 25.92 | 22.54 | 33.74 | 32.89 | 25.68 | 24.89 | 24.4 | 24.24 | 37.35 | 21.81 | 29.62 | 23.77
101573 | ESCORAMENTO DE VALA, TIPO PONTALETEAMENTO, COM PROFUNDIDADE DE 1,5 A 3,0 M, LARGURA MAIOR OU IGUAL A 1,5 M E MENOR QUE 2,5 M. AF_01/2026 | M2 | 28.6 | 24.92 | 27.68 | 23.91 | 30.78 | 28.82 | 29.28 | 34.6 | 27.71 | 28.18 | 31.81 | 27.18 | 27.45 | 30.17 | 27.97 | 29.01 | 25.77 | 37.67 | 37.27 | 28.72 | 28.45 | 28.15 | 27.67 | 40.57 | 24.87 | 33.22 | 26.75
101572 | ESCORAMENTO DE VALA, TIPO PONTALETEAMENTO, COM PROFUNDIDADE DE 1,5 A 3,0 M, LARGURA MENOR QUE 1,5 M. AF_01/2026 | M2 | 19.97 | 17.53 | 18.94 | 16.65 | 21.49 | 20.52 | 20.72 | 24.62 | 19.29 | 20.5 | 23.19 | 19.39 | 19.29 | 21.47 | 19.44 | 20.88 | 17.94 | 27.07 | 26.17 | 20.63 | 19.88 | 19.3 | 19.42 | 30.26 | 17.38 | 23.66 | 19.05
101575 | ESCORAMENTO DE VALA, TIPO PONTALETEAMENTO, COM PROFUNDIDADE DE 3,0 A 4,5 M, LARGURA MAIOR OU IGUAL A 1,5 M E MENOR QUE 2,5 M. AF_01/2026 | M2 | 24.38 | 21.43 | 23.46 | 20.4 | 26.22 | 24.72 | 25.03 | 29.53 | 23.73 | 24.39 | 27.32 | 23.66 | 23.54 | 25.84 | 23.84 | 25.14 | 22.02 | 32.34 | 31.64 | 24.73 | 24.5 | 23.86 | 23.95 | 35.11 | 21.3 | 28.36 | 23.01
101574 | ESCORAMENTO DE VALA, TIPO PONTALETEAMENTO, COM PROFUNDIDADE DE 3,0 A 4,5 M, LARGURA MENOR QUE 1,5 M. AF_01/2026 | M2 | 15.53 | 13.82 | 14.51 | 12.96 | 16.7 | 16.21 | 16.26 | 19.34 | 15.08 | 16.5 | 18.51 | 15.58 | 15.16 | 16.94 | 15.09 | 16.75 | 13.98 | 21.49 | 20.31 | 16.43 | 15.66 | 14.8 | 15.4 | 24.56 | 13.6 | 18.59 | 15.09
101589 | ESCORAMENTO DE VALA,TIPO CONTÍNUO COM PERFIL METÁLICO "U", COM PROFUNDIDADE DE 0 A 1,5 M, LARGURA MAIOR OU IGUAL A 1,5 E MENOR QUE 2,5 M. AF_01/2026 | M2 | 166.28 | 150.48 | 167.2 | 143.76 | 163.87 | 160.76 | 157.22 | 172.86 | 151.05 | 150.33 | 161.11 | 148.1 | 153.09 | 159.75 | 154.66 | 156.23 | 152.94 | 178.26 | 179.43 | 161.57 | 164.19 | 159.78 | 155.01 | 171.87 | 150.48 | 177.93 | 151.66
106673 | PREPARO DE FUNDO DE VALA COM LARGURA MAIOR OU IGUAL A 1,5 M E MENOR QUE 2,5 M (ACERTO DO SOLO NATURAL), EM LOCAL COM NÍVEL ALTO DE INTERFERÊNCIA. AF_01/2026 | M2 | 6.88 | 6.01 | 7.22 | 5.84 | 7.32 | 6.74 | 6.81 | 7.79 | 6.43 | 6.12 | 6.95 | 6.09 | 6.55 | 7.12 | 6.43 | 6.42 | 6.31 | 8.45 | 8.86 | 6.66 | 6.97 | 6.91 | 6.57 | 7.42 | 6.07 | 8.03 | 6.22
101617 | PREPARO DE FUNDO DE VALA COM LARGURA MAIOR OU IGUAL A 1,5 M E MENOR QUE 2,5 M (ACERTO DO SOLO NATURAL), EM LOCAL COM NÍVEL BAIXO DE INTERFERÊNCIA. AF_01/2026 | M2 | 3.99 | 3.47 | 4.19 | 3.41 | 4.26 | 3.91 | 3.92 | 4.51 | 3.71 | 3.53 | 4.04 | 3.52 | 3.77 | 4.11 | 3.73 | 3.69 | 3.64 | 4.88 | 5.11 | 3.84 | 4.04 | 4 | 3.81 | 4.3 | 3.51 | 4.63 | 3.59
101620 | PREPARO DE FUNDO DE VALA COM LARGURA MAIOR OU IGUAL A 1,5 M E MENOR QUE 2,5 M, COM CAMADA DE AREIA, LANÇAMENTO MANUAL. AF_01/2026 | M3 | 278.45 | 231.09 | 234.56 | 261.51 | 271.96 | 254.19 | 377.73 | 232.9 | 326.01 | 265.88 | 303.28 | 185.68 | 250.67 | 249.17 | 270.49 | 258.72 | 209.88 | 288.8 | 261.27 | 258.21 | 302 | 189.15 | 218.32 | 298.4 | 226.57 | 233.48 | 260.81
101625 | PREPARO DE FUNDO DE VALA COM LARGURA MAIOR OU IGUAL A 1,5 M E MENOR QUE 2,5 M, COM CAMADA DE AREIA, LANÇAMENTO MECANIZADO. AF_01/2026 | M3 | 267.88 | 219.3 | 220.41 | 250.06 | 256.2 | 238.72 | 358.01 | 209.41 | 306.31 | 251.45 | 289.26 | 174.24 | 232.2 | 230.13 | 255.57 | 242.34 | 196.09 | 255.17 | 225.55 | 243.3 | 282.41 | 172.23 | 201.88 | 275.99 | 215.24 | 209.07 | 246.64
101621 | PREPARO DE FUNDO DE VALA COM LARGURA MAIOR OU IGUAL A 1,5 M E MENOR QUE 2,5 M, COM CAMADA DE BRITA, LANÇAMENTO MANUAL. AF_01/2026 | M3 | 599.51 | 230.42 | 498.57 | 516.51 | 293.92 | 270.98 | 415.73 | 341.51 | 330.05 | 245.28 | 299.33 | 249.59 | 362.42 | 456.75 | 249.84 | 260.97 | 467.98 | 272.37 | 344.8 | 323.43 | 450.74 | 463.73 | 251.51 | 284.66 | 293.42 | 264.75 | 325.74
101624 | PREPARO DE FUNDO DE VALA COM LARGURA MAIOR OU IGUAL A 1,5 M E MENOR QUE 2,5 M, COM CAMADA DE BRITA, LANÇAMENTO MECANIZADO. AF_01/2026 | M3 | 587.11 | 216.59 | 481.97 | 503.07 | 275.43 | 252.84 | 392.6 | 313.96 | 306.94 | 228.36 | 282.9 | 236.16 | 340.75 | 434.41 | 232.36 | 241.76 | 451.79 | 232.91 | 302.9 | 305.95 | 427.75 | 443.88 | 232.21 | 258.36 | 280.14 | 236.13 | 309.12
106672 | PREPARO DE FUNDO DE VALA COM LARGURA MENOR QUE 1,5 M (ACERTO DO SOLO NATURAL), EM LOCAL COM NÍVEL ALTO DE INTERFERÊNCIA. AF_01/2026 | M2 | 11.65 | 10.2 | 12.2 | 9.88 | 12.39 | 11.42 | 11.57 | 13.19 | 10.95 | 10.38 | 11.73 | 10.34 | 11.11 | 12.07 | 10.91 | 10.92 | 10.71 | 14.36 | 15.03 | 11.31 | 11.81 | 11.72 | 11.12 | 12.59 | 10.27 | 13.62 | 10.55
101616 | PREPARO DE FUNDO DE VALA COM LARGURA MENOR QUE 1,5 M (ACERTO DO SOLO NATURAL), EM LOCAL COM NÍVEL BAIXO DE INTERFERÊNCIA. AF_01/2026 | M2 | 8.76 | 7.67 | 9.18 | 7.43 | 9.31 | 8.58 | 8.69 | 9.92 | 8.22 | 7.79 | 8.82 | 7.77 | 8.33 | 9.06 | 8.19 | 8.19 | 8.04 | 10.77 | 11.28 | 8.49 | 8.88 | 8.81 | 8.36 | 9.46 | 7.73 | 10.23 | 7.92
101618 | PREPARO DE FUNDO DE VALA COM LARGURA MENOR QUE 1,5 M, COM CAMADA DE AREIA, LANÇAMENTO MANUAL. AF_01/2026 | M3 | 307.35 | 256.44 | 264.77 | 285.98 | 302.66 | 282.52 | 406.51 | 265.6 | 353.24 | 291.64 | 332.35 | 211.35 | 278.3 | 279.12 | 297.57 | 285.87 | 236.48 | 324.49 | 298.59 | 286.28 | 331.3 | 218.22 | 245.89 | 329.61 | 252.06 | 267.31 | 287.01
101622 | PREPARO DE FUNDO DE VALA COM LARGURA MENOR QUE 1,5 M, COM CAMADA DE AREIA, LANÇAMENTO MECANIZADO. AF_01/2026 | M3 | 331.26 | 273.32 | 284.6 | 301.99 | 320.55 | 297.54 | 415.32 | 273.69 | 359.89 | 304.77 | 350.77 | 229.25 | 287.53 | 290.66 | 311.78 | 297.84 | 251.87 | 320.25 | 293.22 | 301.97 | 340.91 | 231.96 | 258.22 | 337.31 | 269.88 | 275.6 | 301.21
101619 | PREPARO DE FUNDO DE VALA COM LARGURA MENOR QUE 1,5 M, COM CAMADA DE BRITA, LANÇAMENTO MANUAL. AF_01/2026 | M3 | 628.41 | 255.76 | 528.77 | 540.98 | 324.62 | 299.31 | 444.52 | 374.22 | 357.28 | 271.04 | 328.38 | 275.25 | 390.05 | 486.7 | 276.93 | 288.12 | 494.58 | 308.06 | 382.12 | 351.51 | 480.04 | 492.8 | 279.09 | 315.86 | 318.92 | 298.6 | 351.94
101623 | PREPARO DE FUNDO DE VALA COM LARGURA MENOR QUE 1,5 M, COM CAMADA DE BRITA, LANÇAMENTO MECANIZADO. AF_01/2026 | M3 | 655.6 | 274.98 | 551.31 | 559.18 | 344.97 | 316.4 | 454.54 | 383.42 | 364.85 | 285.96 | 349.34 | 295.6 | 400.53 | 499.81 | 293.09 | 301.73 | 512.06 | 303.23 | 376.02 | 369.36 | 490.96 | 508.42 | 293.11 | 324.64 | 339.18 | 308.01 | 368.1
104482 | ESGOTAMENTO DE VALA COM BOMBA SUBMERSÍVEL. AF_12/2022 | H | 34.76 | 34.45 | 46.26 | 29.06 | 37.34 | 32.85 | 34.2 | 45.12 | 33.84 | 30.68 | 35.4 | 32.55 | 32.68 | 34.23 | 31.57 | 31.32 | 31.27 | 41.76 | 42.83 | 35.16 | 34.08 | 36.53 | 33.34 | 47.7 | 29.28 | 46.11 | 35.31
104189 | INSTALAÇÃO DE MATERIAL GRANULAR FILTRANTE PARA SISTEMA DE REBAIXAMENTO DE LENÇOL FREÁTICO POR POÇOS PROFUNDOSA, DIÂMETRO DO POÇO DE 400 MM. AF_12/2022 | M3 | 212.37 | 173.31 | 164.63 | 204.93 | 201.52 | 189.22 | 312.95 | 157.91 | 264.97 | 207.2 | 236.4 | 127.14 | 188.22 | 180.89 | 208.71 | 197.32 | 149.37 | 208.12 | 176.69 | 194.18 | 234.6 | 123.04 | 154.9 | 227.26 | 168.06 | 156.25 | 201.24
104465 | INSTALAÇÃO DE SISTEMA DE REBAIXAMENTO DE LENÇOL FREÁTICO POR POÇOS PROFUNDOS, DIÂMETRO DO POÇO DE 400 MM (EXCLUI O FORNECIMENTO E FUNCIONAMENTO DE BOMBAS). AF_12/2022 | M | - | - | - | - | - | - | - | - | - | - | - | - | - | - | - | - | - | - | - | - | - | - | - | - | - | - | -
104188 | INSTALAÇÃO DE TUBULAÇÃO (GEOMECÂNICA E DE SUCÇÃO) PARA SISTEMA DE REBAIXAMENTO DE LENÇOL FREÁTICO POR POÇOS PROFUNDOS COM BOMBA SUBMERSA, DIÂMETRO DO POÇO DE 400 MM. AF_12/2022 | M | - | - | - | - | - | - | - | - | - | - | - | - | - | - | - | - | - | - | - | - | - | - | - | - | - | - | -
104185 | INSTALAÇÃO E DESINSTALAÇÃO DE CONJUNTO DE BOMBAS, À VÁCUO E CENTRÍFUGA, PARA SISTEMA DE REBAIXAMENTO DE LENÇOL FREÁTICO POR PONTEIRAS FILTRANTES (EXCLUI O FORNECIMENTO DE BOMBAS). AF_12/2022 | UN | 29.27 | 28.69 | 38.33 | 24.63 | 31.36 | 27.88 | 28.9 | 37.93 | 28.07 | 25.83 | 29.78 | 26.94 | 27.74 | 29.07 | 26.72 | 26.66 | 26.28 | 35.54 | 36.53 | 29.71 | 28.9 | 30.6 | 27.99 | 39.45 | 24.71 | 38.94 | 29.76
104182 | INSTALAÇÃO E DESINSTALAÇÃO DE MANGOTES PARA SISTEMA DE REBAIXAMENTO DE LENÇOL FREÁTICO POR PONTEIRAS FILTRANTES. AF_12/2022 | M | 16.56 | 14.79 | 17.48 | 14.62 | 17.32 | 17.08 | 17.39 | 18.72 | 16.18 | 15.29 | 17.47 | 15.57 | 16.51 | 16.38 | 16.07 | 16.17 | 15.71 | 20.21 | 19.92 | 16.11 | 16.92 | 17 | 16.47 | 17.43 | 15.25 | 20.06 | 16.97
104184 | INSTALAÇÃO E DESINSTALAÇÃO DE REGISTRO DE PVC PARA SISTEMA DE REBAIXAMENTO DE LENÇOL FREÁTICO POR PONTEIRAS FILTRANTES. AF_12/2022 | UN | 35.88 | 33.03 | 43.26 | 33.48 | 36.32 | 34 | 36.26 | 43.74 | 34.14 | 34.06 | 34.85 | 33.23 | 33.99 | 36.03 | 32.28 | 35.81 | 34.1 | 43.79 | 48.4 | 31.61 | 37.87 | 32.56 | 39.19 | 40.25 | 31.09 | 44.3 | 33.53
104190 | INSTALAÇÃO E DESINSTALAÇÃO DE SISTEMA DE BOMBA PARA SISTEMA DE REBAIXAMENTO DE LENÇOL FREÁTICO POR POÇOS PROFUNDOS (EXCLUI O FORNECIMENTO DE BOMBA). AF_12/2022 | UN | 779.13 | 737.17 | 937.49 | 670.82 | 815.06 | 756.9 | 765.26 | 966.03 | 721.4 | 689.94 | 798.81 | 703.13 | 748.32 | 785.94 | 720.57 | 722.83 | 705.61 | 955.4 | 981.11 | 794.05 | 798.37 | 792.61 | 755.13 | 958.62 | 666.56 | 1010.51 | 794.44
104463 | INSTALAÇÃO E DESINSTALAÇÃO DE SISTEMA DE REBAIXAMENTO DE LENÇOL FREÁTICO POR PONTEIRAS FILTRANTES PARA OBRAS ESTACIONÁRIAS (EXCLUI O FORNECIMENTO E FUNCIONAMENTO DE BOMBAS). AF_12/2022 | UN | 420.74 | 379.06 | 402.26 | 381.52 | 393.12 | 409.42 | 415.48 | 487.13 | 440.47 | 386.57 | 417.3 | 396.49 | 375.54 | 438.36 | 384.14 | 387.54 | 403.44 | 421.41 | 438.26 | 377.29 | 432.93 | 404.79 | 434.34 | 401.95 | 367.45 | 463.2 | 411.35
104464 | INSTALAÇÃO E DESINSTALAÇÃO DE SISTEMA DE REBAIXAMENTO DE LENÇOL FREÁTICO POR PONTEIRAS FILTRANTES PARA OBRAS ITINERANTES (EXCLUI O FORNECIMENTO E FUNCIONAMENTO DE BOMBAS). AF_12/2022 | UN | 427.49 | 385.66 | 409.56 | 387.82 | 400.32 | 416.47 | 422.18 | 494.23 | 447.02 | 393.27 | 424.2 | 402.89 | 382.54 | 445.31 | 390.64 | 394.49 | 409.94 | 428.51 | 446.86 | 384.14 | 440.18 | 411.79 | 441.04 | 409.25 | 374.25 | 470.35 | 418.6
104183 | INSTALAÇÃO E DESINSTALAÇÃO DE TUBO COLETOR DE PVC, DIÂMETRO DE 100 MM, PARA SISTEMA DE REBAIXAMENTO DE LENÇOL FREÁTICO POR PONTEIRAS FILTRANTES. AF_12/2022 | M | 253.69 | 223.1 | 226.6 | 215 | 227.15 | 243.39 | 250.82 | 293.04 | 281.4 | 227.88 | 250.71 | 236.38 | 216.37 | 262.9 | 224.69 | 226.58 | 232.53 | 234.1 | 240.13 | 225.94 | 253.24 | 241.01 | 261.36 | 229.21 | 213.02 | 274.92 | 246.37
104187 | INSTALAÇÃO E RETIRADA DE REVESTIMENTO METÁLICO PARA PERFURAÇÃO DE SOLO PARA SISTEMA DE REBAIXAMENTO DE LENÇOL FREÁTICO POR PORÇOS PROFUNDOS, DIÂMETRO DO POÇO DE 400 MM. AF_12/2022 | M | 1489.42 | 1472.99 | 1488.69 | 1477.24 | 1998.86 | 1481.71 | 1475.7 | 1614.04 | 1472.05 | 1474.29 | 1477.18 | 1466.74 | 1473.78 | 1473.5 | 1476.41 | 1830.54 | 1475.46 | 1489.48 | 1489.06 | 1476.83 | 1490.15 | 1482.14 | 1337.51 | 1935.48 | 1475.14 | 1487.74 | 1473.81
104186 | PERFURAÇÃO DE SOLO PARA SISTEMA DE REBAIXAMENTO DE LENÇOL FREÁTICO POR POÇOS PROFUNDOS, DIÂMETRO DO POÇO DE 400 MM. AF_12/2022 | M | 314.73 | 287.28 | 306.61 | 291.89 | 286.79 | 297.31 | 285.42 | 303.54 | 281.23 | 286.37 | 283.73 | 272.27 | 284.17 | 280.84 | 287.48 | 288.11 | 289.53 | 301.11 | 300.09 | 289.36 | 315.64 | 298.56 | 290.39 | 289.83 | 288.26 | 300.45 | 286.71
104180 | PERFURAÇÃO DE SOLO, INSTALAÇÃO E DESINSTALAÇÃO DE PONTEIRAS PARA SISTEMA DE REBAIXAMENTO DE LENÇOL FREÁTICO POR PONTEIRAS FILTRANTES EM OBRAS ESTACIONÁRIAS. AF_12/2022 | M | 16.68 | 16.02 | 16.92 | 18.4 | 16.67 | 17.01 | 16.03 | 18.95 | 15 | 16.28 | 16.65 | 16.46 | 16.3 | 18.19 | 16.66 | 16.2 | 18.52 | 18.56 | 19.7 | 15.02 | 18.76 | 16.8 | 17.12 | 16.85 | 16.37 | 17.73 | 16.78
104181 | PERFURAÇÃO DE SOLO, INSTALAÇÃO E DESINSTALAÇÃO DE PONTEIRAS PARA SISTEMA DE REBAIXAMENTO DE LENÇOL FREÁTICO POR PONTEIRAS FILTRANTES EM OBRAS ITINERANTES. AF_12/2022 | M | 18.03 | 17.34 | 18.38 | 19.66 | 18.11 | 18.42 | 17.37 | 20.37 | 16.31 | 17.62 | 18.03 | 17.74 | 17.7 | 19.58 | 17.96 | 17.59 | 19.82 | 19.98 | 21.42 | 16.39 | 20.21 | 18.2 | 18.46 | 18.31 | 17.73 | 19.16 | 18.23
100674 | CAIXILHO FIXO DE ALUMÍNIO PARA VIDRO (VIDRO INCLUSO), BATENTE/ REQUADRO DE 4 A 14 CM, SEM GUARNIÇÃO/ ALIZAR, FIXAÇÃO COM PARAFUSOS, VEDAÇÃO COM SILICONE, EXCLUSIVE CONTRAMARCO - FORNECIMENTO E INSTALAÇÃO. AF_11/2024 | M2 | 796.83 | 1156.38 | 783.89 | 782.49 | 477.68 | 629.97 | 789.99 | 730.91 | 861.72 | 792.93 | 609.37 | 1039.47 | 802.1 | 579.39 | 790.7 | 647.95 | 691.76 | 1390.81 | 1466.25 | 606.01 | 2027.47 | 793.51 | 893.69 | 1121.12 | 786.94 | 787.63 | 790.83
100664 | CAIXILHO FIXO DE PVC BRANCO PARA VIDRO (VIDRO INCLUSO), BATENTE/ REQUADRO DE 4 A 14 CM, SEM GUARNIÇÃO/ ALIZAR, COM FERRAGENS, FIXAÇÃO COM PARAFUSOS, VEDAÇÃO COM SILICONE, EXCLUSIVE CONTRAMARCO - FORNECIMENTO E INSTALAÇÃO. AF_11/2024 | M2 | - | - | - | - | - | - | - | - | - | - | - | - | - | - | - | - | - | - | - | - | - | - | - | - | - | - | -
94589 | CONTRAMARCO DE ALUMÍNIO, FIXAÇÃO COM ARGAMASSA - FORNECIMENTO E INSTALAÇÃO. AF_11/2024 | M | 23.28 | 24.66 | 23.13 | 20.79 | 20.68 | 20.51 | 22.84 | 23.58 | 23.16 | 21.45 | 21.09 | 23.67 | 22.31 | 20.96 | 21.73 | 20.25 | 20.6 | 32.25 | 33.68 | 20.01 | 35.99 | 23.63 | 22.99 | 27.68 | 20.9 | 24.38 | 21.42
94590 | CONTRAMARCO DE ALUMÍNIO, FIXAÇÃO COM PARAFUSO - FORNECIMENTO E INSTALAÇÃO. AF_11/2024 | M | 32.43 | 32.86 | 30.4 | 27.85 | 28.54 | 29.5 | 31.78 | 31.26 | 30.34 | 30.41 | 28.34 | 30.77 | 30.22 | 29.3 | 30.46 | 28.91 | 29.42 | 40.67 | 41.94 | 28.03 | 44.1 | 32.11 | 30.93 | 34.26 | 28.83 | 32.07 | 29.99
94587 | CONTRAMARCO DE AÇO, FIXAÇÃO COM ARGAMASSA - FORNECIMENTO E INSTALAÇÃO. AF_11/2024 | M | 70.13 | 64.98 | 70.27 | 64.76 | 80.07 | 68.38 | 69.61 | 73.01 | 68.4 | 66.25 | 69.93 | 65.55 | 67.93 | 70.24 | 67.19 | 67.22 | 66.81 | 76.77 | 78.42 | 67.57 | 69.35 | 70.86 | 68.44 | 72.49 | 65.27 | 73.48 | 66.33
94588 | CONTRAMARCO DE AÇO, FIXAÇÃO COM PARAFUSO - FORNECIMENTO E INSTALAÇÃO. AF_11/2024 | M | 84.28 | 77.45 | 82.63 | 76.01 | 93.28 | 82.18 | 83.53 | 86.27 | 80.38 | 79.64 | 82.25 | 77.04 | 80.56 | 83.66 | 80.54 | 80.51 | 80.18 | 91.33 | 93.12 | 80.28 | 82.36 | 84.46 | 81.03 | 84.52 | 77.53 | 86.82 | 79.37
105812 | GUARNIÇÃO DE ALUMÍNIO. AF_11/2024 | M | 31.88 | 46.3 | 31.93 | 31.4 | 19.58 | 25.25 | 31.86 | 30.01 | 35.01 | 31.54 | 24.95 | 41.89 | 32.29 | 23.47 | 31.65 | 25.93 | 27.58 | 56.65 | 59.8 | 24.48 | 81.54 | 31.94 | 36.18 | 45.8 | 31.47 | 32.25 | 31.56
94571 | JANELA DE ALUMÍNIO DE CORRER COM 2 FOLHAS PARA VIDROS (VIDROS INCLUSOS) E PERSIANA INTEGRADA, BATENTE/ REQUADRO 6 A 14 CM, ACABAMENTO COM ACETATO OU BRILHANTE, FIXAÇÃO COM PARAFUSO, SEM GUARNIÇÃO/ ALIZAR, DIMENSÕES 120X120 CM, VEDAÇÃO COM SILICONE, EXCLUSIVE CONTRAMARCO - FORNECIMENTO E INSTALAÇÃO. AF_11/2024 | M2 | - | - | - | - | - | - | - | - | - | - | - | - | - | - | - | - | - | - | - | - | - | - | - | - | - | - | -
94570 | JANELA DE ALUMÍNIO DE CORRER COM 2 FOLHAS PARA VIDROS (VIDROS INCLUSOS), BATENTE/ REQUADRO 6 A 14 CM, ACABAMENTO COM ACETATO OU BRILHANTE, FIXAÇÃO COM PARAFUSO, SEM GUARNIÇÃO/ ALIZAR, DIMENSÕES 100X120 CM, VEDAÇÃO COM SILICONE, EXCLUSIVE CONTRAMARCO - FORNECIMENTO E INSTALAÇÃO. AF_11/2024 | M2 | 367.64 | 531.51 | 360.16 | 360.22 | 220.53 | 291 | 363.76 | 335.66 | 395.67 | 366 | 280.29 | 477.36 | 369.26 | 267.31 | 364.54 | 299.2 | 319.55 | 637.27 | 671.53 | 279.47 | 929.34 | 365.65 | 410.51 | 513.58 | 362.7 | 361.74 | 364.76
105811 | JANELA DE ALUMÍNIO DE CORRER COM 2 FOLHAS PARA VIDROS (VIDROS INCLUSOS), COM BANDEIRA, BATENTE/ REQUADRO 6 A 14 CM, ACABAMENTO COM ACETATO OU BRILHANTE, FIXAÇÃO COM PARAFUSO, SEM GUARNIÇÃO/ ALIZAR, DIMENSÕES 100X120 CM, VEDAÇÃO COM SILICONE, EXCLUSIVE CONTRAMARCO - FORNECIMENTO E INSTALAÇÃO. AF_11/2024 | M2 | - | - | - | - | - | - | - | - | - | - | - | - | - | - | - | - | - | - | - | - | - | - | - | - | - | - | -
94572 | JANELA DE ALUMÍNIO DE CORRER COM 3 FOLHAS (2 VENEZIANAS E 1 FOLHA PARA VIDRO,VIDRO INCLUSO), BATENTE/ REQUADRO 6 A 14 CM, SEM ACABAMENTO, FIXAÇÃO COM PARAFUSO, SEM GUARNIÇÃO/ ALIZAR, DIMENSÕES 100X120 CM, VEDAÇÃO COM SILICONE, EXCLUSIVE CONTRAMARCO - FORNECIMENTO E INSTALAÇÃO. AF_11/2024 | M2 | 523.06 | 762.11 | 515.69 | 514.52 | 312.27 | 412.73 | 519.15 | 480.59 | 567.48 | 520.62 | 400.06 | 685.12 | 527.3 | 379.54 | 519.41 | 424.68 | 453.66 | 917.9 | 967.89 | 397.44 | 1339.61 | 521.2 | 588.57 | 739.63 | 517.15 | 518.04 | 519.42
94573 | JANELA DE ALUMÍNIO DE CORRER COM 4 FOLHAS PARA VIDROS (VIDROS INCLUSOS), COM BANDEIRA, BATENTE/ REQUADRO 6 A 14 CM, ACABAMENTO COM ACETATO OU BRILHANTE, FIXAÇÃO COM PARAFUSO, SEM GUARNIÇÃO/ ALIZAR, DIMENSÕES 150X120 CM, VEDAÇÃO COM SILICONE, EXCLUSIVE CONTRAMARCO - FORNECIMENTO E INSTALAÇÃO. AF_11/2024 | M2 | 407.89 | 594.07 | 401.19 | 400.91 | 242.8 | 321.7 | 404.4 | 373.51 | 441.57 | 406.26 | 311 | 533.57 | 410.8 | 295.44 | 405 | 331.07 | 353.95 | 714 | 752.69 | 309.53 | 1043.54 | 406.12 | 458.19 | 575.05 | 403.25 | 402.77 | 405.13
105809 | JANELA DE ALUMÍNIO DE CORRER COM 4 FOLHAS PARA VIDROS (VIDROS INCLUSOS), SEM BANDEIRA, BATENTE/ REQUADRO 6 A 14 CM, ACABAMENTO COM ACETATO OU BRILHANTE, FIXAÇÃO COM PARAFUSO, SEM GUARNIÇÃO/ ALIZAR, DIMENSÕES 150X120 CM, VEDAÇÃO COM SILICONE, EXCLUSIVE CONTRAMARCO - FORNECIMENTO E INSTALAÇÃO. AF_11/2024 | M2 | - | - | - | - | - | - | - | - | - | - | - | - | - | - | - | - | - | - | - | - | - | - | - | - | - | - | -
94569 | JANELA DE ALUMÍNIO TIPO MAXIM-AR, BATENTE/ REQUADRO 3 A 14 CM, VIDRO INCLUSO, FIXAÇÃO COM PARAFUSO, SEM GUARNIÇÃO/ ALIZAR, DIMENSÕES 60X80 (A X L) CM, SEM ACABAMENTO, VEDAÇÃO COM SILICONE, EXCLUSIVE CONTRAMARCO - FORNECIMENTO E INSTALAÇÃO. AF_11/2024 | M2 | 695.84 | 995 | 683.11 | 680.1 | 427.22 | 554.93 | 688.96 | 640 | 747.48 | 690.53 | 536.31 | 896.27 | 698.21 | 512.48 | 688.77 | 569.55 | 605.52 | 1197.25 | 1261.98 | 532.94 | 1729.95 | 692.79 | 774.02 | 967.62 | 684.27 | 688.21 | 688.59
105810 | JANELA DE ALUMÍNIO TIPO MAXIM-AR, VIDRO INCLUSO, COM BANDEIRA, FIXAÇÃO COM PARAFUSO, SEM GUARNIÇÃO/ ALIZAR, DIMENSÕES 100X80 (A X L) CM, SEM ACABAMENTO, VEDAÇÃO COM SILICONE, EXCLUSIVE CONTRAMARCO - FORNECIMENTO E INSTALAÇÃO. AF_11/2024 | M2 | - | - | - | - | - | - | - | - | - | - | - | - | - | - | - | - | - | - | - | - | - | - | - | - | - | - | -
94561 | JANELA DE AÇO DE CORRER COM 3 FOLHAS (2 VENEZIANAS E 1 PARA VIDRO - VIDRO INCLUSO), BATENTE/ REQUADRO INCLUSO (6 A 14 CM), FIXAÇÃO COM ARGAMASSA, COM PINTURA ANTICORROSIVA E PINTURA DE ACABAMENTO, COM FERRAGENS, FIXAÇÃO COM ARGAMASSA, EXCLUSIVE CONTRAMARCO - FORNECIMENTO E INSTALAÇÃO. AF_11/2024 | M2 | - | - | - | - | - | - | - | - | - | - | - | - | - | - | - | - | - | - | - | - | - | - | - | - | - | - | -
94562 | JANELA DE AÇO DE CORRER COM 4 FOLHAS PARA VIDRO (VIDROS NÃO INCLUSOS), BATENTE/ REQUADRO INCLUSO (6 A 14 CM), FIXAÇÃO COM ARGAMASSA, COM PINTURA ANTICORROSIVA, COM FERRAGENS, FIXAÇÃO COM ARGAMASSA, EXCLUSIVE CONTRAMARCO - FORNECIMENTO E INSTALAÇÃO. AF_11/2024 | M2 | 571.01 | 531.37 | 542.18 | 531.39 | 545.94 | 538.06 | 540.83 | 547.05 | 538.36 | 534.38 | 541.25 | 532.27 | 537.62 | 481.78 | 535.8 | 535.88 | 535.33 | 554.97 | 558.03 | 536.55 | 541.08 | 544.2 | 536.15 | 546.55 | 531.99 | 548.08 | 534.31
105813 | JANELA DE AÇO GALVANIZADO TIPO MAXIMO-AR, PINT. ANTICORROSIVA, COM BATENTE/REQUADRO DE 6 A 14 CM, SEM VIDRO, COM GRADE, 1 FL, 60 X 80 CM (A X L), FIXAÇÃO COM ARGAMASSA, EXCLUSIVE CONTRAMARCO - FORNECIMENTO E INSTALAÇÃO. AF_11/2024 | M2 | 990.42 | 909.6 | 948.93 | 908.37 | 962.39 | 934.62 | 943.98 | 968.73 | 935.03 | 919.33 | 946.24 | 913.63 | 931.72 | 859.4 | 925.91 | 926.23 | 923.38 | 996.88 | 1008.9 | 928.74 | 942.78 | 953.98 | 927.22 | 965.24 | 911.81 | 972.3 | 919.76
94559 | JANELA DE AÇO TIPO BASCULANTE, PARA VIDROS (VIDROS NÃO INCLUSOS), BATENTE/ REQUADRO INCLUSO (6,5 A 14 CM), DIMENSÕES 60X60 CM, COM COM PINTURA ANTICORROSIVA, SEM ACABAMENTO, COM FERRAGENS, FIXAÇÃO COM ARGAMASSA, EXCLUSIVE CONTRAMARCO - FORNECIMENTO E INSTALAÇÃO. AF_11/2024 | M2 | 706.65 | 641.37 | 680.9 | 640.46 | 694.48 | 666.34 | 675.93 | 700.25 | 666.92 | 651.45 | 678.01 | 645.22 | 663.76 | 626.16 | 657.7 | 658.02 | 655.38 | 728.73 | 740.57 | 660.52 | 675.27 | 686.55 | 659.02 | 697.17 | 643.6 | 703.89 | 651.71
100668 | JANELA DE MADEIRA CEDRINHO/ ANGELIM COMERCIAL/ CURUPIXA/ CUMARU OU EQUIVALENTE DA REGIÃO, TIPO MAXIMA AR, PARA VIDRO (VIDRO NÃO INCLUSO), CAIXA DO BATENTE/ MARCO DE 10 CM, COM GUARNIÇÕES/ ALIZAR E FERRAGENS, SEM ACABAMENTO, FIXAÇÃO COM PARAFUSOS E ESPUMA EXPANSIVA, EXCLUSIVE CONTRAMARCO - FORNECIMENTO E INSTALAÇÃO. AF_11/2024 | M2 | 1285 | 1111.97 | 1239.17 | 706.57 | 1322.72 | 948.72 | 1318.98 | 1355.38 | 1267.88 | 1319.61 | 1549.93 | 1285.46 | 1289.11 | 1297.3 | 1128.98 | 1301.92 | 1083.84 | 1414.93 | 1394.39 | 864.96 | 1272.91 | 1260.08 | 1305.82 | 1073.47 | 911.04 | 1368.3 | 1301.12
100670 | JANELA DE MADEIRA CEDRINHO/ ANGELIM COMERCIAL/ CURUPIXA/ CUMARU OU EQUIVALENTE, CAIXA DO BATENTE/ MARCO 10 CM, COM 6 FOLHAS (2 VENEZIANAS FIXAS, 2 VENEZIANAS DE CORRER E 2 FOLHAS DE CORRER PARA VIDRO, VIDROS NÃO INCLUSOS), COM GUARNIÇÃO/ ALIZAR, COM FERRAGENS, FIXAÇÃO COM PARAFUSOS E ESPUMA EXPANSIVA, EXCLUSIVE CONTRAMARCO - FORNECIMENTO E INSTALAÇÃO. AF_11/2024 | M2 | 987 | 842.91 | 967.69 | 487.63 | 1000.97 | 657.57 | 994.1 | 999.67 | 974.57 | 992.98 | 1166.62 | 978.59 | 985.48 | 982.4 | 849.59 | 984.26 | 821.36 | 1017.92 | 1016.83 | 587.11 | 979.19 | 979.31 | 988.9 | 679.56 | 664.7 | 1006.15 | 989.46
100665 | JANELA DE MADEIRA CEDRINHO/ ANGELIM COMERCIAL/ CURUPIXA/ CUMARU OU EQUIVALENTE, CAIXA DO BATENTE/ MARCO 10 CM, COM DUAS FOLHAS DE ABRIR TIPO VENEZIANAS E 2 FOLHAS GUILHOTINAS PARA VIDRO (VIDROS NÃO INCLUSOS), COM GUARNIÇÃO/ ALIZAR E FERRAGENS, FIXAÇÃO COM PARAFUSOS E ESPUMA EXPANSIVA, EXCLUSIVE CONTRAMARCO - FORNECIMENTO E INSTALAÇÃO. AF_11/2024 | M2 | 823.74 | 707.18 | 801.65 | 425.5 | 838.4 | 570.33 | 833.83 | 841.62 | 811.05 | 832.59 | 973.7 | 816.39 | 823.12 | 820.39 | 715 | 822.68 | 690.63 | 864.21 | 860.99 | 511.42 | 815.38 | 814.36 | 828.22 | 599.76 | 566.45 | 849.2 | 828.01
100924 | JANELA DE MADEIRA CEDRINHO/ ANGELIM COMERCIAL/ CURUPIXA/ CUMARU OU EQUIVALENTE, VENEZIANAS PANTOGRÁFICAS DE CORRER E 2 FOLHAS PARA VIDROS DE CORRER (VIDROS NÃO INCLUSOS), GUARNIÇÕES/ MARCO INCLUSOS, FERRAGENS INCLUSAS, FIXAÇÃO COM PARAFUSOS E ESPUMA EXPANSIVA, EXCLUSIVE CONTRAMARCO - FORNECIMENTO E INSTALAÇÃO. AF_11/2024 | M2 | - | - | - | - | - | - | - | - | - | - | - | - | - | - | - | - | - | - | - | - | - | - | - | - | - | - | -
100671 | JANELA DE MADEIRA IMBUIA/CEDRO ARANA/CEDRO OU EQUIVALENTE, CAIXA DO BATENTE/ MARCO 10 CM, COM 6 FOLHAS (2 VENEZIANAS FIXAS, 2 VENEZIANAS DE CORRER E 2 FOLHAS DE CORRER PARA VIDRO, VIDROS NÃO INCLUSOS), SEM GUARNIÇÃO/ ALIZAR, COM FERRAGENS, FIXAÇÃO COM PARAFUSOS E ESPUMA EXPANSIVA, EXCLUSIVE CONTRAMARCO - FORNECIMENTO E INSTALAÇÃO. AF_11/2024 | M2 | 1214.41 | 1034.7 | 1195.1 | 586.33 | 1230.51 | 794.41 | 1221.51 | 1227.08 | 1201.98 | 1220.39 | 1438.66 | 1206 | 1212.89 | 1209.81 | 1041 | 1211.67 | 1006.26 | 1245.33 | 1244.24 | 708.25 | 1206.6 | 1206.72 | 1216.31 | 817.79 | 809.34 | 1233.56 | 1216.87
100667 | JANELA DE MADEIRA IMBUIA/CEDRO ARANA/CEDRO ROSAOU EQUIVALENTE, CAIXA DO BATENTE/ MARCO 10 CM, COM DUAS FOLHAS DE ABRIR TIPO VENEZIANAS E 2 FOLHAS GUILHOTINAS PARA VIDRO (VIDROS NÃO INCLUSOS), COM GUARNIÇÃO/ ALIZAR E FERRAGENS, FIXAÇÃO COM PARAFUSOS E ESPUMA EXPANSIVA, EXCLUSIVE CONTRAMARCO - FORNECIMENTO E INSTALAÇÃO. AF_11/2024 | M2 | 1047.61 | 895.98 | 1025.52 | 522.67 | 1064.36 | 705.04 | 1057.7 | 1065.49 | 1034.92 | 1056.46 | 1241.5 | 1040.26 | 1046.99 | 1044.26 | 903.43 | 1046.55 | 872.65 | 1088.08 | 1084.86 | 630.68 | 1039.25 | 1038.23 | 1052.09 | 735.84 | 708.84 | 1073.07 | 1051.88
100669 | JANELA DE MADEIRA PINUS/ EUCALIPTO/ TAUARI/ VIROLA OU EQUIVALENTE DA REGIÃO, TIPO BASCULANTE, 2 FOLHAS PARA (VIDROS NÃO INCLUSOS), CAIXA DO BATENTE/ MARCO DE 10 CM, SEM GUARNIÇÕES/ ALIZAR, COM FERRAGENS, FIXAÇÃO COM PARAFUSOS E ESPUMA EXPANSIVA, EXCLUSIVE CONTRAMARCO - FORNECIMENTO E INSTALAÇÃO. AF_11/2024 | M2 | 944.37 | 824.68 | 898.54 | 558.73 | 978.9 | 743.75 | 978.35 | 1014.75 | 927.25 | 978.98 | 1142.45 | 944.83 | 948.48 | 956.67 | 842.27 | 961.29 | 806.87 | 1074.3 | 1053.76 | 683.5 | 932.28 | 919.45 | 965.19 | 866.41 | 694.38 | 1027.67 | 960.49
100672 | JANELA DE MADEIRA PINUS/ EUCALIPTO/ TAUARI/ VIROLA OU EQUIVALENTE, CAIXA DO BATENTE/ MARCO 10 CM, COM 6 FOLHAS (2 VENEZIANAS FIXAS, 2 VENEZIANAS DE CORRER E 2 FOLHAS DE CORRER PARA VIDRO, VIDROS NÃO INCLUSOS), SEM GUARNIÇÃO/ ALIZAR, COM FERRAGENS, FIXAÇÃO COM PARAFUSOS E ESPUMA EXPANSIVA, EXCLUSIVE CONTRAMARCO - FORNECIMENTO E INSTALAÇÃO. AF_11/2024 | M2 | 799.22 | 684.55 | 779.91 | 406.13 | 811.44 | 544.58 | 806.32 | 811.89 | 786.79 | 805.2 | 942 | 790.81 | 797.7 | 794.62 | 691.55 | 796.48 | 668.68 | 830.14 | 829.05 | 487.08 | 791.41 | 791.53 | 801.12 | 565.42 | 545.27 | 818.37 | 801.68
100666 | JANELA DE MADEIRA PINUS/EUCALIPTO/ TAUARI/ VIROLA OU EQUIVALENTE, CAIXA DO BATENTE/ MARCO 10 CM, COM DUAS FOLHAS DE ABRIR TIPO VENEZIANAS E 2 FOLHAS GUILHOTINAS PARA VIDRO (VIDROS NÃO INCLUSOS), COM GUARNIÇÃO/ ALIZAR E FERRAGENS, FIXAÇÃO COM PARAFUSOS E ESPUMA EXPANSIVA, EXCLUSIVE CONTRAMARCO - FORNECIMENTO E INSTALAÇÃO. AF_11/2024 | M2 | 665.39 | 573.63 | 643.3 | 356.78 | 678.57 | 475.05 | 675.48 | 683.27 | 652.7 | 674.24 | 784.27 | 658.04 | 664.77 | 662.04 | 581.72 | 664.33 | 561.87 | 705.86 | 702.64 | 427.07 | 657.03 | 656.01 | 669.87 | 503.51 | 465.73 | 690.85 | 669.66
100663 | JANELA DE PVC BRANCO DE CORRER COM 2 FOLHAS PARA VIDRO (VIDROS INCLUSOS) E PERSIANA INTEGRADA, BATENTE/ REQUADRO DE 4 A 14 CM, DIMENSÕES 120X120 CM, COM GUARNIÇÃO/ ALIZAR, COM FERRAGENS, FIXAÇÃO COM PARAFUSOS, VEDAÇÃO COM SILICONE, EXCLUSIVE CONTRAMARCO - FORNECIMENTO E INSTALAÇÃO. AF_11/2024 | M2 | - | - | - | - | - | - | - | - | - | - | - | - | - | - | - | - | - | - | - | - | - | - | - | - | - | - | -
100662 | JANELA DE PVC BRANCO DE CORRER COM 3 FOLHAS (2 VENEZIANAS E 1 PARA VIDRO, VIDRO INCLUSO), BATENTE/ REQUADRO DE 4 A 14 CM, DIMENSÕES 100X200 CM, COM GUARNIÇÃO/ ALIZAR, COM FERRAGENS, FIXAÇÃO COM PARAFUSOS, VEDAÇÃO COM SILICONE, EXCLUSIVE CONTRAMARCO - FORNECIMENTO E INSTALAÇÃO. AF_11/2024 | M2 | - | - | - | - | - | - | - | - | - | - | - | - | - | - | - | - | - | - | - | - | - | - | - | - | - | - | -
100661 | JANELA DE PVC BRANCO TIPO MAXIM-AR (VIDRO INCLUSO), BATENTE/ REQUADRO DE 4 A 14 CM, DIMENSÕES 60X60 CM, COM GUARNIÇÃO/ ALIZAR, COM FERRAGENS, FIXAÇÃO COM PARAFUSOS, VEDAÇÃO COM SILICONE, EXCLUSIVE CONTRAMARCO - FORNECIMENTO E INSTALAÇÃO. AF_11/2024 | M2 | - | - | - | - | - | - | - | - | - | - | - | - | - | - | - | - | - | - | - | - | - | - | - | - | - | - | -
105925 | ALIZAR DE 5X1,5CM PARA PORTA FIXADO COM PREGOS - SOMENTE INSTALAÇÃO. AF_10/2025 | M | 2.79 | 2.42 | 2.84 | 2.33 | 3.01 | 2.68 | 2.79 | 3.38 | 2.72 | 2.51 | 3.22 | 2.44 | 2.64 | 2.81 | 2.8 | 2.6 | 2.55 | 3.39 | 3.91 | 2.68 | 2.7 | 2.88 | 2.56 | 3.32 | 2.42 | 3.16 | 2.47
100659 | ALIZAR DE 5X1,5CM PARA PORTA FIXADO COM PREGOS, PADRÃO MÉDIO - FORNECIMENTO E INSTALAÇÃO. AF_10/2025 | M | 10.39 | 11.28 | 7.23 | 10.78 | 12.84 | 14.51 | 14.42 | 11.73 | 11.17 | 12.44 | 12.43 | 11.93 | 12.8 | 8.93 | 11.04 | 9.99 | 10.15 | 16.39 | 13.88 | 11.68 | 8.99 | 9.21 | 16.08 | 12.39 | 10.87 | 14.99 | 14.1
100660 | ALIZAR DE 5X1,5CM PARA PORTA FIXADO COM PREGOS, PADRÃO POPULAR - FORNECIMENTO E INSTALAÇÃO. AF_10/2025 | M | 7.32 | 7.7 | 5.46 | 7.37 | 8.88 | 9.73 | 9.73 | 8.35 | 7.76 | 8.44 | 8.72 | 8.1 | 8.71 | 6.46 | 7.71 | 7 | 7.08 | 11.14 | 9.86 | 8.05 | 6.45 | 6.65 | 10.63 | 8.72 | 7.46 | 10.21 | 9.41
100711 | BATENTE DE AÇO GALVANIZADO, COM PERFIL PRÉ-FABRICADO, FIXADO COM ARGAMASSA, COM SOLDA, GRAPAS E FUROS PARA FERRAGENS INCLUSOS. AF_10/2025 | M | - | - | - | - | - | - | - | - | - | - | - | - | - | - | - | - | - | - | - | - | - | - | - | - | - | - | -
100676 | BATENTE PARA PORTA COM BANDEIRA, FIXAÇÃO COM PARAFUSO E BUCHA. AF_10/2025 | UN | 217.43 | 214.58 | 180.68 | 207.7 | 254.84 | 267.28 | 270.94 | 251.88 | 226.04 | 231.92 | 257.68 | 222.47 | 240.42 | 205.21 | 224.45 | 208.62 | 206.05 | 311.48 | 296 | 229.84 | 197.34 | 205.67 | 286.58 | 259.37 | 208.38 | 284.51 | 250.94
90806 | BATENTE PARA PORTA DE MADEIRA, FIXAÇÃO COM ARGAMASSA, PADRÃO MÉDIO - FORNECIMENTO E INSTALAÇÃO. AF_10/2025 | UN | 462.85 | 448.64 | 381.84 | 437.57 | 528.34 | 542.67 | 547.23 | 510.89 | 463.17 | 482.32 | 519 | 463.8 | 500.03 | 425.2 | 464.49 | 430.5 | 434.4 | 635.75 | 602.66 | 472.79 | 419.72 | 435.32 | 573.06 | 530.25 | 442.16 | 584.6 | 519.78
91292 | BATENTE PARA PORTA DE MADEIRA, FIXAÇÃO COM ARGAMASSA, PADRÃO POPULAR FORNECIMENTO E INSTALAÇÃO. AF_10/2025 | UN | 394.33 | 368.89 | 342.21 | 361.44 | 439.74 | 436.08 | 442.55 | 435.71 | 387.04 | 392.86 | 436.02 | 378.34 | 408.47 | 370 | 390.26 | 363.88 | 365.88 | 518.72 | 512.84 | 391.69 | 363 | 378.22 | 451.29 | 448.6 | 366.03 | 478.01 | 415.1
90801 | BATENTE PARA PORTA DE MADEIRA, PADRÃO MÉDIO - FORNECIMENTO E MONTAGEM. AF_10/2025 | UN | 330.59 | 337.92 | 257.16 | 325.63 | 396.3 | 425.53 | 425.12 | 379.97 | 345.26 | 368.68 | 392.59 | 355.03 | 381.34 | 297.18 | 344.9 | 314.36 | 316.45 | 492.07 | 448.84 | 354.88 | 294.24 | 304.98 | 458.1 | 395.26 | 329.89 | 453.69 | 408.13
91287 | BATENTE PARA PORTA DE MADEIRA, PADRÃO POPULAR - FORNECIMENTO E MONTAGEM. AF_10/2025 | UN | 262.07 | 258.17 | 217.53 | 249.5 | 307.7 | 318.94 | 320.44 | 304.79 | 269.13 | 279.22 | 309.61 | 269.57 | 289.78 | 241.98 | 270.67 | 247.74 | 247.93 | 375.04 | 359.02 | 273.78 | 237.52 | 247.88 | 336.33 | 313.61 | 253.76 | 347.1 | 303.45
100706 | CREMONA EM LATÃO CROMADO OU POLIDO, COMPLETA. AF_10/2025 | UN | 97.08 | 85.94 | 99.51 | 82.02 | 100.8 | 94.8 | 94.77 | 110.29 | 95.71 | 85.55 | 108.8 | 90.54 | 98.36 | 97.72 | 97.5 | 94.11 | 89.5 | 110.48 | 122.84 | 90.41 | 98.19 | 96.94 | 93.46 | 111.83 | 88.07 | 101.95 | 92.24
100709 | DOBRADIÇA EM AÇO/FERRO, 3" X 2 1/2", E=1,9 A 2MM, SEN ANEL, CROMADO OU ZINCADO, TAMPA BOLA, COM PARAFUSOS. AF_10/2025 | UN | 66.05 | 52.66 | 68.8 | 53.26 | 75.73 | 69.8 | 65.02 | 74.65 | 69.67 | 61.83 | 72.01 | 60.11 | 58.85 | 68.53 | 68.51 | 66.87 | 62.51 | 78.63 | 89.38 | 58.42 | 67.6 | 64.3 | 65.22 | 83.4 | 78.05 | 75.86 | 52.46
100710 | DOBRADIÇA TIPO VAI E VEM EM LATÃO POLIDO 3". AF_10/2025 | UN | 149.37 | 108.35 | 160.66 | 114.93 | 183.23 | 175.75 | 144.53 | 152.39 | 175.78 | 149.72 | 148.82 | 144.79 | 124.46 | 160.35 | 163.44 | 168.72 | 149.64 | 170.33 | 189.52 | 121.01 | 164.72 | 134.22 | 161.4 | 200.71 | 240.58 | 170.08 | 100.62
90830 | FECHADURA DE EMBUTIR COM CILINDRO, EXTERNA, COMPLETA, ACABAMENTO PADRÃO MÉDIO, INCLUSO EXECUÇÃO DE FURO - FORNECIMENTO E INSTALAÇÃO. AF_10/2025 | UN | 161.94 | 184.56 | 198.48 | 207.37 | 228.09 | 180.12 | 225.18 | 203.54 | 231.36 | 194.36 | 197.61 | 193.21 | 206.95 | 214.18 | 179.4 | 225.76 | 187.56 | 206.19 | 246.27 | 180.59 | 179.14 | 183.55 | 230.96 | 221.26 | 184.1 | 223.2 | 196.25
91304 | FECHADURA DE EMBUTIR COM CILINDRO, EXTERNA, COMPLETA, ACABAMENTO PADRÃO POPULAR, INCLUSO EXECUÇÃO DE FURO - FORNECIMENTO E INSTALAÇÃO. AF_10/2025 | UN | 109.2 | 116.56 | 128.12 | 127.63 | 145.02 | 117.5 | 141.08 | 136.03 | 143.3 | 122.49 | 131.61 | 121.34 | 130.15 | 135.9 | 117.88 | 139.41 | 119.56 | 137.8 | 163.2 | 116.99 | 116.92 | 120.93 | 141.85 | 144.72 | 116.64 | 144.43 | 123.37
90831 | FECHADURA DE EMBUTIR PARA PORTA DE BANHEIRO, COMPLETA, ACABAMENTO PADRÃO MÉDIO, INCLUSO EXECUÇÃO DE FURO - FORNECIMENTO E INSTALAÇÃO. AF_10/2025 | UN | 138.98 | 160.63 | 171.96 | 181.43 | 198.24 | 155.71 | 196.31 | 175.03 | 202.17 | 169.24 | 170.06 | 168.35 | 180.29 | 186.23 | 154.85 | 197.39 | 162.93 | 177.31 | 212.17 | 156.35 | 154.84 | 158.34 | 202.15 | 191.17 | 160.13 | 193.28 | 170.96
91305 | FECHADURA DE EMBUTIR PARA PORTA DE BANHEIRO, COMPLETA, ACABAMENTO PADRÃO POPULAR, INCLUSO EXECUÇÃO DE FURO - FORNECIMENTO E INSTALAÇÃO. AF_10/2025 | UN | 102.7 | 113.84 | 123.55 | 126.57 | 141.09 | 112.63 | 138.45 | 128.58 | 141.59 | 119.8 | 124.66 | 118.91 | 127.45 | 132.38 | 112.52 | 137.99 | 116.14 | 130.26 | 155.02 | 112.59 | 112.04 | 115.26 | 140.85 | 138.51 | 113.72 | 139.09 | 120.82
91306 | FECHADURA DE EMBUTIR PARA PORTAS INTERNAS, COMPLETA, ACABAMENTO PADRÃO MÉDIO, COM EXECUÇÃO DE FURO - FORNECIMENTO E INSTALAÇÃO. AF_10/2025 | UN | 138.98 | 160.63 | 171.96 | 181.43 | 198.24 | 155.71 | 196.31 | 175.03 | 202.17 | 169.24 | 170.06 | 168.35 | 180.29 | 186.23 | 154.85 | 197.39 | 162.93 | 177.31 | 212.17 | 156.35 | 154.84 | 158.34 | 202.15 | 191.17 | 160.13 | 193.28 | 170.96
91307 | FECHADURA DE EMBUTIR PARA PORTAS INTERNAS, COMPLETA, ACABAMENTO PADRÃO POPULAR, COM EXECUÇÃO DE FURO - FORNECIMENTO E INSTALAÇÃO. AF_10/2025 | UN | 90.46 | 98.06 | 107.22 | 108.06 | 121.81 | 98.09 | 118.93 | 112.91 | 121.15 | 103.12 | 109.34 | 102.23 | 109.63 | 114.21 | 98.24 | 117.95 | 100.36 | 114.39 | 135.74 | 97.83 | 97.6 | 100.72 | 120.16 | 120.74 | 98.06 | 120.81 | 103.91
100707 | FECHO DE EMBUTIR TIPO UNHA 22CM. AF_10/2025 | UN | 181.81 | 167.28 | 187.97 | 155.62 | 179.74 | 179.27 | 173.66 | 192.46 | 183.36 | 159.17 | 196.46 | 181.9 | 198.83 | 182.23 | 184.39 | 184.44 | 170.72 | 190.27 | 202.21 | 167.68 | 192.6 | 175.83 | 183.27 | 200.12 | 173.26 | 171.34 | 185
100708 | FECHO DE EMBUTIR TIPO UNHA 40CM. AF_10/2025 | UN | 225.4 | 208.26 | 233.26 | 193.21 | 221.61 | 222.47 | 214.79 | 236.71 | 227.87 | 197.19 | 242.57 | 227.19 | 248.48 | 225.82 | 228.85 | 229.77 | 212.08 | 233.63 | 246.94 | 207.66 | 239.96 | 217.24 | 228.34 | 246.84 | 215.91 | 209.78 | 231
91328 | KIT DE PORTA DE MADEIRA FRISADA, SEMI-OCA (LEVE OU MÉDIA), PADRÃO MÉDIO 60X210CM, ESPESSURA DE 3CM, ITENS INCLUSOS: DOBRADIÇAS, MONTAGEM E INSTALAÇÃO DO BATENTE, SEM FECHADURA - FORNECIMENTO E INSTALAÇÃO. AF_10/2025 | UN | 1077.13 | 907.37 | 875.06 | 920.21 | 1072.28 | 1125.47 | 1116.77 | 1010.96 | 997.1 | 1097.41 | 1008.87 | 1012.72 | 1010.88 | 935.8 | 991.28 | 914.08 | 945.14 | 1218.97 | 1195.38 | 962.3 | 962.99 | 847.49 | 1182.59 | 1074.28 | 1014.58 | 1161.61 | 1023.28
100687 | KIT DE PORTA DE MADEIRA FRISADA, SEMI-OCA (LEVE OU MÉDIA), PADRÃO MÉDIO, 60X210CM, ESPESSURA DE 3CM, ITENS INCLUSOS: DOBRADIÇAS, MONTAGEM E INSTALAÇÃO DE BATENTE, FECHADURA COM EXECUÇÃO DO FURO - FORNECIMENTO E INSTALAÇÃO. AF_10/2025 | UN | 1216.11 | 1068 | 1047.02 | 1101.64 | 1270.52 | 1281.18 | 1313.08 | 1185.99 | 1199.27 | 1266.65 | 1178.93 | 1181.07 | 1191.17 | 1122.03 | 1146.13 | 1111.47 | 1108.07 | 1396.28 | 1407.55 | 1118.65 | 1117.83 | 1005.83 | 1384.74 | 1265.45 | 1174.71 | 1354.89 | 1194.24
100681 | KIT DE PORTA DE MADEIRA FRISADA, SEMI-OCA (LEVE OU MÉDIA), PADRÃO MÉDIO, 70X210CM, ESPESSURA DE 3CM, ITENS INCLUSOS: DOBRADIÇAS, MONTAGEM E INSTALAÇÃO DE BATENTE, FECHADURA COM EXECUÇÃO DO FURO - FORNECIMENTO E INSTALAÇÃO. AF_10/2025 | UN | 1256.95 | 1097.13 | 1078.46 | 1132.46 | 1301.39 | 1314.14 | 1347.72 | 1217.19 | 1230.1 | 1305.37 | 1208.75 | 1214.76 | 1223.14 | 1153.77 | 1177.66 | 1139.01 | 1139.29 | 1430.4 | 1443.7 | 1149.73 | 1151.84 | 1031.31 | 1419.82 | 1295.91 | 1202.95 | 1388.9 | 1226.42
91330 | KIT DE PORTA DE MADEIRA FRISADA, SEMI-OCA (LEVE OU MÉDIA), PADRÃO MÉDIO, 70X210CM, ESPESSURA DE 3CM, ITENS INCLUSOS: DOBRADIÇAS, MONTAGEM E INSTALAÇÃO DO BATENTE, SEM FECHADURA - FORNECIMENTO E INSTALAÇÃO. AF_10/2025 | UN | 1117.97 | 936.5 | 906.5 | 951.03 | 1103.15 | 1158.43 | 1151.41 | 1042.16 | 1027.93 | 1136.13 | 1038.69 | 1046.41 | 1042.85 | 967.54 | 1022.81 | 941.62 | 976.36 | 1253.09 | 1231.53 | 993.38 | 997 | 872.97 | 1217.67 | 1104.74 | 1042.82 | 1195.62 | 1055.46
100689 | KIT DE PORTA DE MADEIRA FRISADA, SEMI-OCA (LEVE OU MÉDIA), PADRÃO MÉDIO, 80X210CM, ESPESSURA DE 3,5CM, ITENS INCLUSOS: DOBRADIÇAS, MONTAGEM E INSTALAÇÃO DE BATENTE, FECHADURA COM EXECUÇÃO DO FURO - FORNECIMENTO E INSTALAÇÃO. AF_10/2025 | UN | 1340.15 | 1162.96 | 1150.37 | 1203.16 | 1374.68 | 1385.73 | 1426.35 | 1289.24 | 1303.42 | 1387.55 | 1277.77 | 1288.75 | 1295.68 | 1227.41 | 1247.36 | 1206.5 | 1209.07 | 1506.87 | 1528.14 | 1218.55 | 1225.66 | 1091.97 | 1499.24 | 1368.34 | 1267.37 | 1466.77 | 1298.04
91332 | KIT DE PORTA DE MADEIRA FRISADA, SEMI-OCA (LEVE OU MÉDIA), PADRÃO MÉDIO, 80X210CM, ESPESSURA DE 3,5CM, ITENS INCLUSOS: DOBRADIÇAS, MONTAGEM E INSTALAÇÃO DO BATENTE, SEM FECHADURA - FORNECIMENTO E INSTALAÇÃO. AF_10/2025 | UN | 1178.21 | 978.4 | 951.89 | 995.79 | 1146.59 | 1205.61 | 1201.17 | 1085.7 | 1072.06 | 1193.19 | 1080.16 | 1095.54 | 1088.73 | 1013.23 | 1067.96 | 980.74 | 1021.51 | 1300.68 | 1281.87 | 1037.96 | 1046.52 | 908.42 | 1268.28 | 1147.08 | 1083.27 | 1243.57 | 1101.79
100688 | KIT DE PORTA DE MADEIRA FRISADA, SEMI-OCA (LEVE OU MÉDIA), PADRÃO POPULAR, 60X210CM, ESPESSURA DE 3CM, ITENS INCLUSOS: DOBRADIÇAS, MONTAGEM E INSTALAÇÃO DE BATENTE, FECHADURA COM EXECUÇÃO DO FURO - FORNECIMENTO E INSTALAÇÃO. AF_10/2025 | UN | 1081.84 | 907.1 | 941.99 | 937.92 | 1086.75 | 1085.62 | 1105.51 | 1031.92 | 1029.82 | 1089.35 | 1014.94 | 1009.41 | 1007.5 | 989.27 | 997.6 | 956.75 | 963.28 | 1181.8 | 1221.99 | 958.95 | 993.93 | 881.08 | 1149.35 | 1095.91 | 1019.43 | 1148.22 | 994.39
91329 | KIT DE PORTA DE MADEIRA FRISADA, SEMI-OCA (LEVE OU MÉDIA), PADRÃO POPULAR, 60X210CM, ESPESSURA DE 3CM, ITENS INCLUSOS: DOBRADIÇAS, MONTAGEM E INSTALAÇÃO DO BATENTE, SEM FECHADURA - FORNECIMENTO E INSTALAÇÃO. AF_10/2025 | UN | 979.14 | 793.26 | 818.44 | 811.35 | 945.66 | 972.99 | 967.06 | 903.34 | 888.23 | 969.55 | 890.28 | 890.5 | 880.05 | 856.89 | 885.08 | 818.76 | 847.14 | 1051.54 | 1066.97 | 846.36 | 881.89 | 765.82 | 1008.5 | 957.4 | 905.71 | 1009.13 | 873.57
100682 | KIT DE PORTA DE MADEIRA FRISADA, SEMI-OCA (LEVE OU MÉDIA), PADRÃO POPULAR, 70X210CM, ESPESSURA DE 3CM, ITENS INCLUSOS: DOBRADIÇAS, MONTAGEM E INSTALAÇÃO DE BATENTE, FECHADURA COM EXECUÇÃO DO FURO - FORNECIMENTO E INSTALAÇÃO. AF_10/2025 | UN | 1109.82 | 919.73 | 956.74 | 949.54 | 1097.55 | 1103.09 | 1119.7 | 1046.77 | 1039.53 | 1110.59 | 1028.69 | 1025.65 | 1020.83 | 1002.34 | 1014.18 | 963.65 | 978.11 | 1199 | 1238.05 | 974.54 | 1012.99 | 891.51 | 1162.65 | 1107.86 | 1031.33 | 1162.99 | 1008.72
91331 | KIT DE PORTA DE MADEIRA FRISADA, SEMI-OCA (LEVE OU MÉDIA), PADRÃO POPULAR, 70X210CM, ESPESSURA DE 3CM, ITENS INCLUSOS: DOBRADIÇAS, MONTAGEM E INSTALAÇÃO DO BATENTE, SEM FECHADURA - FORNECIMENTO E INSTALAÇÃO. AF_10/2025 | UN | 1019.36 | 821.67 | 849.52 | 841.48 | 975.74 | 1005 | 1000.77 | 933.86 | 918.38 | 1007.47 | 919.35 | 923.42 | 911.2 | 888.13 | 915.94 | 845.7 | 877.75 | 1084.61 | 1102.31 | 876.71 | 915.39 | 790.79 | 1042.49 | 987.12 | 933.27 | 1042.18 | 904.81
100690 | KIT DE PORTA DE MADEIRA FRISADA, SEMI-OCA (LEVE OU MÉDIA), PADRÃO POPULAR, 80X210CM, ESPESSURA DE 3,5CM, ITENS INCLUSOS: DOBRADIÇAS, MONTAGEM E INSTALAÇÃO DE BATENTE, FECHADURA COM EXECUÇÃO DO FURO - FORNECIMENTO E INSTALAÇÃO. AF_10/2025 | UN | 1188.19 | 979.41 | 1022.68 | 1013.19 | 1163.41 | 1168.72 | 1190.67 | 1112.75 | 1105.13 | 1186.22 | 1091.69 | 1093.12 | 1086.42 | 1069.23 | 1078.31 | 1023.63 | 1041.85 | 1268.95 | 1315.05 | 1037.55 | 1081.32 | 946.65 | 1233.86 | 1173.45 | 1089.68 | 1233.61 | 1073.58
91333 | KIT DE PORTA DE MADEIRA FRISADA, SEMI-OCA (LEVE OU MÉDIA), PADRÃO POPULAR, 80X210CM, ESPESSURA DE 3,5CM, ITENS INCLUSOS: DOBRADIÇAS, MONTAGEM E INSTALAÇÃO DO BATENTE, SEM FECHADURA - FORNECIMENTO E INSTALAÇÃO. AF_10/2025 | UN | 1078.99 | 862.85 | 894.56 | 885.56 | 1018.39 | 1051.22 | 1049.59 | 976.72 | 961.83 | 1063.73 | 960.08 | 971.78 | 956.27 | 933.33 | 960.43 | 884.22 | 922.29 | 1131.15 | 1151.85 | 920.56 | 964.4 | 825.72 | 1092.01 | 1028.73 | 973.04 | 1089.18 | 950.21
90845 | KIT DE PORTA DE MADEIRA PARA PINTURA, MACIÇA (PESADA OU SUPERPESADA), PADRÃO MÉDIO, 80X210CM, ESPESSURA DE 3,5CM, ITENS INCLUSOS: DOBRADIÇAS, MONTAGEM E INSTALAÇÃO DO BATENTE, FECHADURA COM EXECUÇÃO DO FURO - FORNECIMENTO E INSTALAÇÃO. AF_10/2025 | UN | 1675.22 | 1389.56 | 1400.83 | 1447.59 | 1606.21 | 1638.6 | 1694.45 | 1521.39 | 1542.3 | 1702.49 | 1497.35 | 1557.25 | 1543.43 | 1477.69 | 1492.09 | 1417.45 | 1455.85 | 1757.44 | 1796.13 | 1459.75 | 1499.16 | 1280.91 | 1771.11 | 1592.68 | 1485.71 | 1721.86 | 1547.31
90846 | KIT DE PORTA DE MADEIRA PARA PINTURA, MACIÇA (PESADA OU SUPERPESADA), PADRÃO MÉDIO, 90X210CM, ESPESSURA DE 3,5CM, ITENS INCLUSOS: DOBRADIÇAS, MONTAGEM E INSTALAÇÃO DO BATENTE, FECHADURA COM EXECUÇÃO DO FURO - FORNECIMENTO E INSTALAÇÃO. AF_10/2025 | UN | 1787.5 | 1466.19 | 1484.42 | 1530.05 | 1684.59 | 1724.52 | 1785.35 | 1599.65 | 1622.9 | 1808.59 | 1571.63 | 1647.9 | 1627.31 | 1561.57 | 1574.56 | 1488.56 | 1538.91 | 1842.73 | 1886.51 | 1541.23 | 1590.78 | 1344.49 | 1863.65 | 1668.49 | 1559.52 | 1808.42 | 1632
91316 | KIT DE PORTA DE MADEIRA PARA PINTURA, MACIÇA (PESADA OU SUPERPESADA), PADRÃO POPULAR, 80X210CM, ESPESSURA DE 3,5CM, ITENS INCLUSOS: DOBRADIÇAS, MONTAGEM E INSTALAÇÃO DO BATENTE, FECHADURA COM EXECUÇÃO DO FURO - FORNECIMENTO E INSTALAÇÃO. AF_10/2025 | UN | 1523.26 | 1206.01 | 1273.14 | 1257.62 | 1394.94 | 1421.59 | 1458.77 | 1344.9 | 1344.01 | 1501.16 | 1311.27 | 1361.62 | 1334.17 | 1319.51 | 1323.04 | 1234.58 | 1288.63 | 1519.52 | 1583.04 | 1278.75 | 1354.82 | 1135.59 | 1505.73 | 1397.79 | 1308.02 | 1488.7 | 1322.85
91317 | KIT DE PORTA DE MADEIRA PARA PINTURA, MACIÇA (PESADA OU SUPERPESADA), PADRÃO POPULAR, 90X210CM, ESPESSURA DE 3,5CM, ITENS INCLUSOS: DOBRADIÇAS, MONTAGEM E INSTALAÇÃO DO BATENTE, FECHADURA COM EXECUÇÃO DO FURO - FORNECIMENTO E INSTALAÇÃO. AF_10/2025 | UN | 1634.93 | 1281.93 | 1356.38 | 1339.4 | 1472.53 | 1506.55 | 1548.73 | 1422.49 | 1423.93 | 1606.46 | 1384.81 | 1451.51 | 1417.23 | 1402.9 | 1404.85 | 1305.1 | 1371.07 | 1603.76 | 1672.62 | 1359.51 | 1445.94 | 1198.66 | 1597.18 | 1472.87 | 1381.15 | 1574.31 | 1406.6
90841 | KIT DE PORTA DE MADEIRA PARA PINTURA, SEMI-OCA (LEVE OU MÉDIA), PADRÃO MÉDIO, 60X210CM, ESPESSURA DE 3,5CM, ITENS INCLUSOS: DOBRADIÇAS, MONTAGEM E INSTALAÇÃO DO BATENTE, FECHADURA COM EXECUÇÃO DO FURO - FORNECIMENTO E INSTALAÇÃO. AF_10/2025 | UN | 1182.84 | 1046.13 | 1023.13 | 1077.75 | 1248.98 | 1256.85 | 1287.17 | 1164.83 | 1176.46 | 1235.18 | 1158.96 | 1154.64 | 1167.28 | 1098.14 | 1122.8 | 1091.61 | 1084.18 | 1373.15 | 1383.19 | 1095.5 | 1091.21 | 988.77 | 1358.13 | 1245.11 | 1153.8 | 1331 | 1170
90847 | KIT DE PORTA DE MADEIRA PARA PINTURA, SEMI-OCA (LEVE OU MÉDIA), PADRÃO MÉDIO, 60X210CM, ESPESSURA DE 3,5CM, ITENS INCLUSOS: DOBRADIÇAS, MONTAGEM E INSTALAÇÃO DO BATENTE, SEM FECHADURA - FORNECIMENTO E INSTALAÇÃO. AF_10/2025 | UN | 1043.86 | 885.5 | 851.17 | 896.32 | 1050.74 | 1101.14 | 1090.86 | 989.8 | 974.29 | 1065.94 | 988.9 | 986.29 | 986.99 | 911.91 | 967.95 | 894.22 | 921.25 | 1195.84 | 1171.02 | 939.15 | 936.37 | 830.43 | 1155.98 | 1053.94 | 993.67 | 1137.72 | 999.04
90842 | KIT DE PORTA DE MADEIRA PARA PINTURA, SEMI-OCA (LEVE OU MÉDIA), PADRÃO MÉDIO, 70X210CM, ESPESSURA DE 3,5CM, ITENS INCLUSOS: DOBRADIÇAS, MONTAGEM E INSTALAÇÃO DO BATENTE, FECHADURA COM EXECUÇÃO DO FURO - FORNECIMENTO E INSTALAÇÃO. AF_10/2025 | UN | 1195.12 | 1056.5 | 1034.07 | 1088.07 | 1261.35 | 1268.92 | 1299.59 | 1177.87 | 1187.73 | 1246.9 | 1171.65 | 1165.65 | 1178.75 | 1109.38 | 1134.3 | 1102.09 | 1094.9 | 1387.41 | 1398.43 | 1106.71 | 1102.38 | 999.6 | 1370.38 | 1258.12 | 1164.09 | 1344.51 | 1181.38
90848 | KIT DE PORTA DE MADEIRA PARA PINTURA, SEMI-OCA (LEVE OU MÉDIA), PADRÃO MÉDIO, 70X210CM, ESPESSURA DE 3,5CM, ITENS INCLUSOS: DOBRADIÇAS, MONTAGEM E INSTALAÇÃO DO BATENTE, SEM FECHADURA - FORNECIMENTO E INSTALAÇÃO. AF_10/2025 | UN | 1056.14 | 895.87 | 862.11 | 906.64 | 1063.11 | 1113.21 | 1103.28 | 1002.84 | 985.56 | 1077.66 | 1001.59 | 997.3 | 998.46 | 923.15 | 979.45 | 904.7 | 931.97 | 1210.1 | 1186.26 | 950.36 | 947.54 | 841.26 | 1168.23 | 1066.95 | 1003.96 | 1151.23 | 1010.42
90843 | KIT DE PORTA DE MADEIRA PARA PINTURA, SEMI-OCA (LEVE OU MÉDIA), PADRÃO MÉDIO, 80X210CM, ESPESSURA DE 3,5CM, ITENS INCLUSOS: DOBRADIÇAS, MONTAGEM E INSTALAÇÃO DO BATENTE, FECHADURA COM EXECUÇÃO DO FURO - FORNECIMENTO E INSTALAÇÃO. AF_10/2025 | UN | 1257.45 | 1108.61 | 1090.99 | 1143.78 | 1321.13 | 1325.24 | 1361.96 | 1236.64 | 1246.73 | 1309.33 | 1228.15 | 1223.06 | 1236.3 | 1168.03 | 1189.35 | 1157.12 | 1149.69 | 1449.38 | 1467.58 | 1161.01 | 1159.5 | 1049.55 | 1433.1 | 1317.79 | 1215.38 | 1407.39 | 1237.78
90849 | KIT DE PORTA DE MADEIRA PARA PINTURA, SEMI-OCA (LEVE OU MÉDIA), PADRÃO MÉDIO, 80X210CM, ESPESSURA DE 3,5CM, ITENS INCLUSOS: DOBRADIÇAS, MONTAGEM E INSTALAÇÃO DO BATENTE, SEM FECHADURA - FORNECIMENTO E INSTALAÇÃO. AF_10/2025 | UN | 1095.51 | 924.05 | 892.51 | 936.41 | 1093.04 | 1145.12 | 1136.78 | 1033.1 | 1015.37 | 1114.97 | 1030.54 | 1029.85 | 1029.35 | 953.85 | 1009.95 | 931.36 | 962.13 | 1243.19 | 1221.31 | 980.42 | 980.36 | 866 | 1202.14 | 1096.53 | 1031.28 | 1184.19 | 1041.53
90844 | KIT DE PORTA DE MADEIRA PARA PINTURA, SEMI-OCA (LEVE OU MÉDIA), PADRÃO MÉDIO, 90X210CM, ESPESSURA DE 3,5CM, ITENS INCLUSOS: DOBRADIÇAS, MONTAGEM E INSTALAÇÃO DO BATENTE, FECHADURA COM EXECUÇÃO DO FURO - FORNECIMENTO E INSTALAÇÃO. AF_10/2025 | UN | 1385.9 | 1195.33 | 1185.35 | 1237.53 | 1408.73 | 1422.29 | 1464.83 | 1323.56 | 1337.62 | 1430.91 | 1310.54 | 1326.34 | 1331.19 | 1262.69 | 1282.33 | 1236.96 | 1243.83 | 1544.39 | 1567.89 | 1253.06 | 1263.6 | 1119.97 | 1538.24 | 1401.82 | 1298.7 | 1504.32 | 1333.82
90850 | KIT DE PORTA DE MADEIRA PARA PINTURA, SEMI-OCA (LEVE OU MÉDIA), PADRÃO MÉDIO, 90X210CM, ESPESSURA DE 3,5CM, ITENS INCLUSOS: DOBRADIÇAS, MONTAGEM E INSTALAÇÃO DO BATENTE, SEM FECHADURA - FORNECIMENTO E INSTALAÇÃO. AF_10/2025 | UN | 1223.96 | 1010.77 | 986.87 | 1030.16 | 1180.64 | 1242.17 | 1239.65 | 1120.02 | 1106.26 | 1236.55 | 1112.93 | 1133.13 | 1124.24 | 1048.51 | 1102.93 | 1011.2 | 1056.27 | 1338.2 | 1321.62 | 1072.47 | 1084.46 | 936.42 | 1307.28 | 1180.56 | 1114.6 | 1281.12 | 1137.57
91312 | KIT DE PORTA DE MADEIRA PARA PINTURA, SEMI-OCA (LEVE OU MÉDIA), PADRÃO POPULAR, 60X210CM, ESPESSURA DE 3,5CM, ITENS INCLUSOS: DOBRADIÇAS, MONTAGEM E INSTALAÇÃO DO BATENTE, FECHADURA COM EXECUÇÃO DO FURO - FORNECIMENTO E INSTALAÇÃO. AF_10/2025 | UN | 1048.57 | 885.23 | 918.1 | 914.03 | 1065.21 | 1061.29 | 1079.6 | 1010.76 | 1007.01 | 1057.88 | 994.97 | 982.98 | 983.61 | 965.38 | 974.27 | 936.89 | 939.39 | 1158.67 | 1197.63 | 935.8 | 967.31 | 864.02 | 1122.74 | 1075.57 | 998.52 | 1124.33 | 970.15
91318 | KIT DE PORTA DE MADEIRA PARA PINTURA, SEMI-OCA (LEVE OU MÉDIA), PADRÃO POPULAR, 60X210CM, ESPESSURA DE 3,5CM, ITENS INCLUSOS: DOBRADIÇAS, MONTAGEM E INSTALAÇÃO DO BATENTE, SEM FECHADURA - FORNECIMENTO E INSTALAÇÃO. AF_10/2025 | UN | 945.87 | 771.39 | 794.55 | 787.46 | 924.12 | 948.66 | 941.15 | 882.18 | 865.42 | 938.08 | 870.31 | 864.07 | 856.16 | 833 | 861.75 | 798.9 | 823.25 | 1028.41 | 1042.61 | 823.21 | 855.27 | 748.76 | 981.89 | 937.06 | 884.8 | 985.24 | 849.33
91313 | KIT DE PORTA DE MADEIRA PARA PINTURA, SEMI-OCA (LEVE OU MÉDIA), PADRÃO POPULAR, 70X210CM, ESPESSURA DE 3,5CM, ITENS INCLUSOS: DOBRADIÇAS, MONTAGEM E INSTALAÇÃO DO BATENTE, FECHADURA COM EXECUÇÃO DO FURO - FORNECIMENTO E INSTALAÇÃO. AF_10/2025 | UN | 1047.99 | 879.1 | 912.35 | 905.15 | 1057.51 | 1057.87 | 1071.57 | 1007.45 | 997.16 | 1052.12 | 991.59 | 976.54 | 976.44 | 957.95 | 970.82 | 926.73 | 933.72 | 1156.01 | 1192.78 | 931.52 | 963.53 | 859.8 | 1113.21 | 1070.07 | 992.47 | 1118.6 | 963.68
91319 | KIT DE PORTA DE MADEIRA PARA PINTURA, SEMI-OCA (LEVE OU MÉDIA), PADRÃO POPULAR, 70X210CM, ESPESSURA DE 3,5CM, ITENS INCLUSOS: DOBRADIÇAS, MONTAGEM E INSTALAÇÃO DO BATENTE, SEM FECHADURA - FORNECIMENTO E INSTALAÇÃO. AF_10/2025 | UN | 957.53 | 781.04 | 805.13 | 797.09 | 935.7 | 959.78 | 952.64 | 894.54 | 876.01 | 949 | 882.25 | 874.31 | 866.81 | 843.74 | 872.58 | 808.78 | 833.36 | 1041.62 | 1057.04 | 833.69 | 865.93 | 759.08 | 993.05 | 949.33 | 894.41 | 997.79 | 859.77
91314 | KIT DE PORTA DE MADEIRA PARA PINTURA, SEMI-OCA (LEVE OU MÉDIA), PADRÃO POPULAR, 80X210CM, ESPESSURA DE 3,5CM, ITENS INCLUSOS: DOBRADIÇAS, MONTAGEM E INSTALAÇÃO DO BATENTE, FECHADURA COM EXECUÇÃO DO FURO - FORNECIMENTO E INSTALAÇÃO. AF_10/2025 | UN | 1105.49 | 925.06 | 963.3 | 953.81 | 1109.86 | 1108.23 | 1126.28 | 1060.15 | 1048.44 | 1108 | 1042.07 | 1027.43 | 1027.04 | 1009.85 | 1020.3 | 974.25 | 982.47 | 1211.46 | 1254.49 | 980.01 | 1015.16 | 904.23 | 1167.72 | 1122.9 | 1037.69 | 1174.23 | 1013.32
91320 | KIT DE PORTA DE MADEIRA PARA PINTURA, SEMI-OCA (LEVE OU MÉDIA), PADRÃO POPULAR, 80X210CM, ESPESSURA DE 3,5CM, ITENS INCLUSOS: DOBRADIÇAS, MONTAGEM E INSTALAÇÃO DO BATENTE, SEM FECHADURA - FORNECIMENTO E INSTALAÇÃO. AF_10/2025 | UN | 996.29 | 808.5 | 835.18 | 826.18 | 964.84 | 990.73 | 985.2 | 924.12 | 905.14 | 985.51 | 910.46 | 906.09 | 896.89 | 873.95 | 902.42 | 834.84 | 862.91 | 1073.66 | 1091.29 | 863.02 | 898.24 | 783.3 | 1025.87 | 978.18 | 921.05 | 1029.8 | 889.95
91315 | KIT DE PORTA DE MADEIRA PARA PINTURA, SEMI-OCA (LEVE OU MÉDIA), PADRÃO POPULAR, 90X210CM, ESPESSURA DE 3,5CM, ITENS INCLUSOS: DOBRADIÇAS, MONTAGEM E INSTALAÇÃO DO BATENTE, FECHADURA COM EXECUÇÃO DO FURO - FORNECIMENTO E INSTALAÇÃO. AF_10/2025 | UN | 1233.33 | 1011.07 | 1057.31 | 1046.88 | 1196.67 | 1204.32 | 1228.21 | 1146.4 | 1138.65 | 1228.78 | 1123.72 | 1129.95 | 1121.11 | 1104.02 | 1112.62 | 1053.5 | 1075.99 | 1305.42 | 1354 | 1071.34 | 1118.76 | 974.14 | 1271.77 | 1206.2 | 1120.33 | 1270.21 | 1108.42
91321 | KIT DE PORTA DE MADEIRA PARA PINTURA, SEMI-OCA (LEVE OU MÉDIA), PADRÃO POPULAR, 90X210CM, ESPESSURA DE 3,5CM, ITENS INCLUSOS: DOBRADIÇAS, MONTAGEM E INSTALAÇÃO DO BATENTE, SEM FECHADURA - FORNECIMENTO E INSTALAÇÃO. AF_10/2025 | UN | 1124.13 | 894.51 | 929.19 | 919.25 | 1051.65 | 1086.82 | 1087.13 | 1010.37 | 995.35 | 1106.29 | 992.11 | 1008.61 | 990.96 | 968.12 | 994.74 | 914.09 | 956.43 | 1167.62 | 1190.8 | 954.35 | 1001.84 | 853.21 | 1129.92 | 1061.48 | 1003.69 | 1125.78 | 985.05
90851 | KIT DE PORTA DE MADEIRA PARA PINTURA, SEMI-OCA (PESADA OU SUPERPESADA), PADRÃO MÉDIO, 80X210CM, ESPESSURA DE 3,5CM, ITENS INCLUSOS: DOBRADIÇAS, MONTAGEM E INSTALAÇÃO DO BATENTE, SEM FECHADURA - FORNECIMENTO E INSTALAÇÃO. AF_10/2025 | UN | 1513.28 | 1205 | 1202.35 | 1240.22 | 1378.12 | 1458.48 | 1469.27 | 1317.85 | 1310.94 | 1508.13 | 1299.74 | 1364.04 | 1336.48 | 1263.51 | 1312.69 | 1191.69 | 1268.29 | 1551.25 | 1549.86 | 1279.16 | 1320.02 | 1097.36 | 1540.15 | 1371.42 | 1301.61 | 1498.66 | 1351.06
90852 | KIT DE PORTA DE MADEIRA PARA PINTURA, SEMI-OCA (PESADA OU SUPERPESADA), PADRÃO MÉDIO, 90X210CM, ESPESSURA DE 3,5CM, ITENS INCLUSOS: DOBRADIÇAS, MONTAGEM E INSTALAÇÃO DO BATENTE, SEM FECHADURA - FORNECIMENTO E INSTALAÇÃO. AF_10/2025 | UN | 1625.56 | 1281.63 | 1285.94 | 1322.68 | 1456.5 | 1544.4 | 1560.17 | 1396.11 | 1391.54 | 1614.23 | 1374.02 | 1454.69 | 1420.36 | 1347.39 | 1395.16 | 1262.8 | 1351.35 | 1636.54 | 1640.24 | 1360.64 | 1411.64 | 1160.94 | 1632.69 | 1447.23 | 1375.42 | 1585.22 | 1435.75
91322 | KIT DE PORTA DE MADEIRA PARA PINTURA, SEMI-OCA (PESADA OU SUPERPESADA), PADRÃO POPULAR, 80X210CM, ESPESSURA DE 3,5CM, ITENS INCLUSOS: DOBRADIÇAS, MONTAGEM E INSTALAÇÃO DO BATENTE, SEM FECHADURA - FORNECIMENTO E INSTALAÇÃO. AF_10/2025 | UN | 1414.06 | 1089.45 | 1145.02 | 1129.99 | 1249.92 | 1304.09 | 1317.69 | 1208.87 | 1200.71 | 1378.67 | 1179.66 | 1240.28 | 1204.02 | 1183.61 | 1205.16 | 1095.17 | 1169.07 | 1381.72 | 1419.84 | 1161.76 | 1237.9 | 1014.66 | 1363.88 | 1253.07 | 1191.38 | 1344.27 | 1199.48
91323 | KIT DE PORTA DE MADEIRA PARA PINTURA, SEMI-OCA (PESADA OU SUPERPESADA), PADRÃO POPULAR, 90X210CM, ESPESSURA DE 3,5CM, ITENS INCLUSOS: DOBRADIÇAS, MONTAGEM E INSTALAÇÃO DO BATENTE, SEM FECHADURA - FORNECIMENTO E INSTALAÇÃO. AF_10/2025 | UN | 1525.73 | 1165.37 | 1228.26 | 1211.77 | 1327.51 | 1389.05 | 1407.65 | 1286.46 | 1280.63 | 1483.97 | 1253.2 | 1330.17 | 1287.08 | 1267 | 1286.97 | 1165.69 | 1251.51 | 1465.96 | 1509.42 | 1242.52 | 1329.02 | 1077.73 | 1455.33 | 1328.15 | 1264.51 | 1429.88 | 1283.23
100678 | KIT DE PORTA DE MADEIRA PARA VERNIZ, SEMI-OCA (LEVE OU MÉDIA), PADRÃO MÉDIO, 60X210CM, ESPESSURA DE 3,5CM, ITENS INCLUSOS: DOBRADIÇAS, MONTAGEM E INSTALAÇÃO DE BATENTE, FECHADURA COM EXECUÇÃO DO FURO - FORNECIMENTO E INSTALAÇÃO. AF_10/2025 | UN | 1200.68 | 1057.85 | 1035.93 | 1090.55 | 1260.53 | 1269.89 | 1301.06 | 1176.17 | 1188.69 | 1252.05 | 1169.67 | 1168.81 | 1180.08 | 1110.94 | 1135.31 | 1102.26 | 1096.98 | 1385.55 | 1396.25 | 1107.91 | 1105.48 | 997.91 | 1372.4 | 1256.01 | 1165.01 | 1343.8 | 1182.99
91013 | KIT DE PORTA DE MADEIRA PARA VERNIZ, SEMI-OCA (LEVE OU MÉDIA), PADRÃO MÉDIO, 60X210CM, ESPESSURA DE 3,5CM, ITENS INCLUSOS: DOBRADIÇAS, MONTAGEM E INSTALAÇÃO DO BATENTE, SEM FECHADURA - FORNECIMENTO E INSTALAÇÃO. AF_10/2025 | UN | 1061.7 | 897.22 | 863.97 | 909.12 | 1062.29 | 1114.18 | 1104.75 | 1001.14 | 986.52 | 1082.81 | 999.61 | 1000.46 | 999.79 | 924.71 | 980.46 | 904.87 | 934.05 | 1208.24 | 1184.08 | 951.56 | 950.64 | 839.57 | 1170.25 | 1064.84 | 1004.88 | 1150.52 | 1012.03
100680 | KIT DE PORTA DE MADEIRA PARA VERNIZ, SEMI-OCA (LEVE OU MÉDIA), PADRÃO MÉDIO, 70X210CM, ESPESSURA DE 3,5CM, ITENS INCLUSOS: DOBRADIÇAS, MONTAGEM E INSTALAÇÃO DE BATENTE, FECHADURA COM EXECUÇÃO DO FURO - FORNECIMENTO E INSTALAÇÃO. AF_10/2025 | UN | 1213.8 | 1068.78 | 1047.48 | 1101.48 | 1273.45 | 1282.58 | 1314.13 | 1189.75 | 1200.53 | 1264.56 | 1182.86 | 1180.49 | 1192.16 | 1122.79 | 1147.4 | 1113.25 | 1108.31 | 1400.4 | 1412.11 | 1119.71 | 1117.32 | 1009.18 | 1385.32 | 1269.54 | 1175.83 | 1357.92 | 1194.99
91014 | KIT DE PORTA DE MADEIRA PARA VERNIZ, SEMI-OCA (LEVE OU MÉDIA), PADRÃO MÉDIO, 70X210CM, ESPESSURA DE 3,5CM, ITENS INCLUSOS: DOBRADIÇAS, MONTAGEM E INSTALAÇÃO DO BATENTE, SEM FECHADURA - FORNECIMENTO E INSTALAÇÃO. AF_10/2025 | UN | 1074.82 | 908.15 | 875.52 | 920.05 | 1075.21 | 1126.87 | 1117.82 | 1014.72 | 998.36 | 1095.32 | 1012.8 | 1012.14 | 1011.87 | 936.56 | 992.55 | 915.86 | 945.38 | 1223.09 | 1199.94 | 963.36 | 962.48 | 850.84 | 1183.17 | 1078.37 | 1015.7 | 1164.64 | 1024.03
100683 | KIT DE PORTA DE MADEIRA PARA VERNIZ, SEMI-OCA (LEVE OU MÉDIA), PADRÃO MÉDIO, 80X210CM, ESPESSURA DE 3,5CM, ITENS INCLUSOS: DOBRADIÇAS, MONTAGEM E INSTALAÇÃO DE BATENTE, FECHADURA COM EXECUÇÃO DO FURO - FORNECIMENTO E INSTALAÇÃO. AF_10/2025 | UN | 1329.86 | 1156.2 | 1142.98 | 1195.77 | 1368.02 | 1378.2 | 1418.34 | 1282.69 | 1296.37 | 1377.81 | 1271.59 | 1280.57 | 1288.29 | 1220.02 | 1240.14 | 1200.36 | 1201.68 | 1499.72 | 1520.61 | 1211.39 | 1217.43 | 1086.69 | 1491.01 | 1362.05 | 1260.9 | 1459.38 | 1290.54
91015 | KIT DE PORTA DE MADEIRA PARA VERNIZ, SEMI-OCA (LEVE OU MÉDIA), PADRÃO MÉDIO, 80X210CM, ESPESSURA DE 3,5CM, ITENS INCLUSOS: DOBRADIÇAS, MONTAGEM E INSTALAÇÃO DO BATENTE, SEM FECHADURA - FORNECIMENTO E INSTALAÇÃO. AF_10/2025 | UN | 1167.92 | 971.64 | 944.5 | 988.4 | 1139.93 | 1198.08 | 1193.16 | 1079.15 | 1065.01 | 1183.45 | 1073.98 | 1087.36 | 1081.34 | 1005.84 | 1060.74 | 974.6 | 1014.12 | 1293.53 | 1274.34 | 1030.8 | 1038.29 | 903.14 | 1260.05 | 1140.79 | 1076.8 | 1236.18 | 1094.29
100685 | KIT DE PORTA DE MADEIRA PARA VERNIZ, SEMI-OCA (LEVE OU MÉDIA), PADRÃO MÉDIO, 90X210CM, ESPESSURA DE 3,5CM, ITENS INCLUSOS: DOBRADIÇAS, MONTAGEM E INSTALAÇÃO DE BATENTE, FECHADURA COM EXECUÇÃO DO FURO - FORNECIMENTO E INSTALAÇÃO. AF_10/2025 | UN | 1401.7 | 1205.71 | 1196.7 | 1248.88 | 1418.96 | 1433.85 | 1477.14 | 1333.61 | 1348.46 | 1445.86 | 1320.03 | 1338.89 | 1342.54 | 1274.04 | 1293.42 | 1246.4 | 1255.18 | 1555.38 | 1579.46 | 1264.05 | 1276.24 | 1128.07 | 1550.88 | 1411.48 | 1308.63 | 1515.67 | 1345.34
91016 | KIT DE PORTA DE MADEIRA PARA VERNIZ, SEMI-OCA (LEVE OU MÉDIA), PADRÃO MÉDIO, 90X210CM, ESPESSURA DE 3,5CM, ITENS INCLUSOS: DOBRADIÇAS, MONTAGEM E INSTALAÇÃO DO BATENTE, SEM FECHADURA - FORNECIMENTO E INSTALAÇÃO. AF_10/2025 | UN | 1239.76 | 1021.15 | 998.22 | 1041.51 | 1190.87 | 1253.73 | 1251.96 | 1130.07 | 1117.1 | 1251.5 | 1122.42 | 1145.68 | 1135.59 | 1059.86 | 1114.02 | 1020.64 | 1067.62 | 1349.19 | 1333.19 | 1083.46 | 1097.1 | 944.52 | 1319.92 | 1190.22 | 1124.53 | 1292.47 | 1149.09
100679 | KIT DE PORTA DE MADEIRA PARA VERNIZ, SEMI-OCA (LEVE OU MÉDIA), PADRÃO POPULAR, 60X210CM, ESPESSURA DE 3,5CM, ITENS INCLUSOS: DOBRADIÇAS, MONTAGEM E INSTALAÇÃO DE BATENTE, FECHADURA COM EXECUÇÃO DO FURO - FORNECIMENTO E INSTALAÇÃO. AF_10/2025 | UN | 1066.41 | 896.95 | 930.9 | 926.83 | 1076.76 | 1074.33 | 1093.49 | 1022.1 | 1019.24 | 1074.75 | 1005.68 | 997.15 | 996.41 | 978.18 | 986.78 | 947.54 | 952.19 | 1171.07 | 1210.69 | 948.21 | 981.58 | 873.16 | 1137.01 | 1086.47 | 1009.73 | 1137.13 | 983.14
91324 | KIT DE PORTA DE MADEIRA PARA VERNIZ, SEMI-OCA (LEVE OU MÉDIA), PADRÃO POPULAR, 60X210CM, ESPESSURA DE 3,5CM, ITENS INCLUSOS: DOBRADIÇAS, MONTAGEM E INSTALAÇÃO DO BATENTE, SEM FECHADURA - FORNECIMENTO E INSTALAÇÃO. AF_10/2025 | UN | 963.71 | 783.11 | 807.35 | 800.26 | 935.67 | 961.7 | 955.04 | 893.52 | 877.65 | 954.95 | 881.02 | 878.24 | 868.96 | 845.8 | 874.26 | 809.55 | 836.05 | 1040.81 | 1055.67 | 835.62 | 869.54 | 757.9 | 996.16 | 947.96 | 896.01 | 998.04 | 862.32
100712 | KIT DE PORTA DE MADEIRA PARA VERNIZ, SEMI-OCA (LEVE OU MÉDIA), PADRÃO POPULAR, 70X210CM, ESPESSURA DE 3,5CM, ITENS INCLUSOS: DOBRADIÇAS, MONTAGEM E INSTALAÇÃO DE BATENTE, FECHADURA COM EXECUÇÃO DO FURO - FORNECIMENTO E INSTALAÇÃO. AF_10/2025 | UN | 1066.67 | 891.38 | 925.76 | 918.56 | 1069.61 | 1071.53 | 1086.11 | 1019.33 | 1009.96 | 1069.78 | 1002.8 | 991.38 | 989.85 | 971.36 | 983.92 | 937.89 | 947.13 | 1169 | 1206.46 | 944.52 | 978.47 | 869.38 | 1128.15 | 1081.49 | 1004.21 | 1132.01 | 977.29
91325 | KIT DE PORTA DE MADEIRA PARA VERNIZ, SEMI-OCA (LEVE OU MÉDIA), PADRÃO POPULAR, 70X210CM, ESPESSURA DE 3,5CM, ITENS INCLUSOS: DOBRADIÇAS, MONTAGEM E INSTALAÇÃO DO BATENTE, SEM FECHADURA - FORNECIMENTO E INSTALAÇÃO. AF_10/2025 | UN | 976.21 | 793.32 | 818.54 | 810.5 | 947.8 | 973.44 | 967.18 | 906.42 | 888.81 | 966.66 | 893.46 | 889.15 | 880.22 | 857.15 | 885.68 | 819.94 | 846.77 | 1054.61 | 1070.72 | 846.69 | 880.87 | 768.66 | 1007.99 | 960.75 | 906.15 | 1011.2 | 873.38
100684 | KIT DE PORTA DE MADEIRA PARA VERNIZ, SEMI-OCA (LEVE OU MÉDIA), PADRÃO POPULAR, 80X210CM, ESPESSURA DE 3,5CM, ITENS INCLUSOS: DOBRADIÇAS, MONTAGEM E INSTALAÇÃO DE BATENTE, FECHADURA COM EXECUÇÃO DO FURO - FORNECIMENTO E INSTALAÇÃO. AF_10/2025 | UN | 1177.9 | 972.65 | 1015.29 | 1005.8 | 1156.75 | 1161.19 | 1182.66 | 1106.2 | 1098.08 | 1176.48 | 1085.51 | 1084.94 | 1079.03 | 1061.84 | 1071.09 | 1017.49 | 1034.46 | 1261.8 | 1307.52 | 1030.39 | 1073.09 | 941.37 | 1225.63 | 1167.16 | 1083.21 | 1226.22 | 1066.08
91326 | KIT DE PORTA DE MADEIRA PARA VERNIZ, SEMI-OCA (LEVE OU MÉDIA), PADRÃO POPULAR, 80X210CM, ESPESSURA DE 3,5CM, ITENS INCLUSOS: DOBRADIÇAS, MONTAGEM E INSTALAÇÃO DO BATENTE, SEM FECHADURA - FORNECIMENTO E INSTALAÇÃO. AF_10/2025 | UN | 1068.7 | 856.09 | 887.17 | 878.17 | 1011.73 | 1043.69 | 1041.58 | 970.17 | 954.78 | 1053.99 | 953.9 | 963.6 | 948.88 | 925.94 | 953.21 | 878.08 | 914.9 | 1124 | 1144.32 | 913.4 | 956.17 | 820.44 | 1083.78 | 1022.44 | 966.57 | 1081.79 | 942.71
100686 | KIT DE PORTA DE MADEIRA PARA VERNIZ, SEMI-OCA (LEVE OU MÉDIA), PADRÃO POPULAR, 90X210CM, ESPESSURA DE 3,5CM, ITENS INCLUSOS: DOBRADIÇAS, MONTAGEM E INSTALAÇÃO DE BATENTE, FECHADURA COM EXECUÇÃO DO FURO - FORNECIMENTO E INSTALAÇÃO. AF_10/2025 | UN | 1249.13 | 1021.45 | 1068.66 | 1058.23 | 1206.9 | 1215.88 | 1240.52 | 1156.45 | 1149.49 | 1243.73 | 1133.21 | 1142.5 | 1132.46 | 1115.37 | 1123.71 | 1062.94 | 1087.34 | 1316.41 | 1365.57 | 1082.33 | 1131.4 | 982.24 | 1284.41 | 1215.86 | 1130.26 | 1281.56 | 1119.94
91327 | KIT DE PORTA DE MADEIRA PARA VERNIZ, SEMI-OCA (LEVE OU MÉDIA), PADRÃO POPULAR, 90X210CM, ESPESSURA DE 3,5CM, ITENS INCLUSOS: DOBRADIÇAS, MONTAGEM E INSTALAÇÃO DO BATENTE, SEM FECHADURA - FORNECIMENTO E INSTALAÇÃO. AF_10/2025 | UN | 1139.93 | 904.89 | 940.54 | 930.6 | 1061.88 | 1098.38 | 1099.44 | 1020.42 | 1006.19 | 1121.24 | 1001.6 | 1021.16 | 1002.31 | 979.47 | 1005.83 | 923.53 | 967.78 | 1178.61 | 1202.37 | 965.34 | 1014.48 | 861.31 | 1142.56 | 1071.14 | 1013.62 | 1137.13 | 996.57
100693 | KIT DE PORTA DE MADEIRA TIPO MEXICANA, MACIÇA (PESADA OU SUPERPESADA), PADRÃO MÉDIO, 80X210CM, ESPESSURA DE 3,5CM, ITENS INCLUSOS: DOBRADIÇAS, MONTAGEM E INSTALAÇÃO DE BATENTE, FECHADURA COM EXECUÇÃO DO FURO - FORNECIMENTO E INSTALAÇÃO. AF_10/2025 | UN | 1955.6 | 2595.72 | 1356.71 | 2012.23 | 2695.54 | 2448.62 | 2213.91 | 2270.41 | 2131.24 | 2097.26 | 2754.35 | 2064.99 | 2108.07 | 2042.33 | 2799.87 | 2072.25 | 2489.35 | 2339.07 | 2525.87 | 1712.58 | 1477.14 | 1998.59 | 2274.8 | 2572.05 | 2133.48 | 2286.5 | 2104.07
91336 | KIT DE PORTA DE MADEIRA TIPO MEXICANA, MACIÇA (PESADA OU SUPERPESADA), PADRÃO MÉDIO, 80X210CM, ESPESSURA DE 3,5CM, ITENS INCLUSOS: DOBRADIÇAS, MONTAGEM E INSTALAÇÃO DO BATENTE, SEM FECHADURA - FORNECIMENTO E INSTALAÇÃO. AF_10/2025 | UN | 1793.66 | 2411.16 | 1158.23 | 1804.86 | 2467.45 | 2268.5 | 1988.73 | 2066.87 | 1899.88 | 1902.9 | 2556.74 | 1871.78 | 1901.12 | 1828.15 | 2620.47 | 1846.49 | 2301.79 | 2132.88 | 2279.6 | 1531.99 | 1298 | 1815.04 | 2043.84 | 2350.79 | 1949.38 | 2063.3 | 1907.82
100694 | KIT DE PORTA DE MADEIRA TIPO MEXICANA, MACIÇA (PESADA OU SUPERPESADA), PADRÃO POPULAR, 80X210CM, ESPESSURA DE 3,5CM, ITENS INCLUSOS: DOBRADIÇAS, MONTAGEM E INSTALAÇÃO DE BATENTE, FECHADURA COM EXECUÇÃO DO FURO - FORNECIMENTO E INSTALAÇÃO. AF_10/2025 | UN | 1803.64 | 2412.17 | 1229.02 | 1822.26 | 2484.27 | 2231.61 | 1978.23 | 2093.92 | 1932.95 | 1895.93 | 2568.27 | 1869.36 | 1898.81 | 1884.15 | 2630.82 | 1889.38 | 2322.13 | 2101.15 | 2312.78 | 1531.58 | 1332.8 | 1853.27 | 2009.42 | 2377.16 | 1955.79 | 2053.34 | 1879.61
91337 | KIT DE PORTA DE MADEIRA TIPO MEXICANA, MACIÇA (PESADA OU SUPERPESADA), PADRÃO POPULAR, 80X210CM, ESPESSURA DE 3,5CM, ITENS INCLUSOS: DOBRADIÇAS, MONTAGEM E INSTALAÇÃO DO BATENTE, SEM FECHADURA - FORNECIMENTO E INSTALAÇÃO. AF_10/2025 | UN | 1694.44 | 2295.61 | 1100.9 | 1694.63 | 2339.25 | 2114.11 | 1837.15 | 1957.89 | 1789.65 | 1773.44 | 2436.66 | 1748.02 | 1768.66 | 1748.25 | 2512.94 | 1749.97 | 2202.57 | 1963.35 | 2149.58 | 1414.59 | 1215.88 | 1732.34 | 1867.57 | 2232.44 | 1839.15 | 1908.91 | 1756.24
100691 | KIT DE PORTA DE MADEIRA TIPO VENEZIANA, 80X210CM (ESPESSURA DE 3CM), PADRÃO MÉDIO, ITENS INCLUSOS: DOBRADIÇAS, MONTAGEM E INSTALAÇÃO DE BATENTE, FECHADURA COM EXECUÇÃO DO FURO - FORNECIMENTO E INSTALAÇÃO. AF_10/2025 | UN | 1610.44 | 2051.8 | 1173.63 | 1650.1 | 2181.48 | 2004.44 | 1846.39 | 1858.32 | 1764.82 | 1733.37 | 2197.69 | 1701.81 | 1742.62 | 1674.35 | 2210.24 | 1707.1 | 1982.32 | 1963.92 | 2091.05 | 1446.8 | 1270.47 | 1629.99 | 1909.89 | 2095.87 | 1765.43 | 1913.71 | 1740.28
100692 | KIT DE PORTA DE MADEIRA TIPO VENEZIANA, 80X210CM (ESPESSURA DE 3CM), PADRÃO POPULAR, ITENS INCLUSOS: DOBRADIÇAS, MONTAGEM E INSTALAÇÃO DE BATENTE, FECHADURA COM EXECUÇÃO DO FURO - FORNECIMENTO E INSTALAÇÃO. AF_10/2025 | UN | 1458.48 | 1868.25 | 1045.94 | 1460.13 | 1970.21 | 1787.43 | 1610.71 | 1681.83 | 1566.53 | 1532.04 | 2011.61 | 1506.18 | 1533.36 | 1516.17 | 2041.19 | 1524.23 | 1815.1 | 1726 | 1877.96 | 1265.8 | 1126.13 | 1484.67 | 1644.51 | 1900.98 | 1587.74 | 1680.55 | 1515.82
91334 | KIT DE PORTA DE MADEIRA TIPO VENEZIANA, PADRÃO MÉDIO, 80X210CM, ESPESSURA DE 3CM, ITENS INCLUSOS: DOBRADIÇAS, MONTAGEM E INSTALAÇÃO DO BATENTE, SEM FECHADURA - FORNECIMENTO E INSTALAÇÃO. AF_10/2025 | UN | 1448.5 | 1867.24 | 975.15 | 1442.73 | 1953.39 | 1824.32 | 1621.21 | 1654.78 | 1533.46 | 1539.01 | 2000.08 | 1508.6 | 1535.67 | 1460.17 | 2030.84 | 1481.34 | 1794.76 | 1757.73 | 1844.78 | 1266.21 | 1091.33 | 1446.44 | 1678.93 | 1874.61 | 1581.33 | 1690.51 | 1544.03
91335 | KIT DE PORTA DE MADEIRA TIPO VENEZIANA, PADRÃO POPULAR, 80X210CM, ESPESSURA DE 3CM, ITENS INCLUSOS: DOBRADIÇAS, MONTAGEM E INSTALAÇÃO DO BATENTE, SEM FECHADURA - FORNECIMENTO E INSTALAÇÃO. AF_10/2025 | UN | 1349.28 | 1751.69 | 917.82 | 1332.5 | 1825.19 | 1669.93 | 1469.63 | 1545.8 | 1423.23 | 1409.55 | 1880 | 1384.84 | 1403.21 | 1380.27 | 1923.31 | 1384.82 | 1695.54 | 1588.2 | 1714.76 | 1148.81 | 1009.21 | 1363.74 | 1502.66 | 1756.26 | 1471.1 | 1536.12 | 1392.45
90788 | KIT DE PORTA-PRONTA DE MADEIRA EM ACABAMENTO MELAMÍNICO BRANCO, FOLHA LEVE OU MÉDIA, 60X210CM, EXCLUSIVE FECHADURA, FIXAÇÃO COM PREENCHIMENTO PARCIAL DE ESPUMA EXPANSIVA - FORNECIMENTO E INSTALAÇÃO. AF_10/2025 | UN | 1329.01 | 888.13 | 973.52 | 965.29 | 889.73 | 988.29 | 1047.46 | 880.07 | 928.11 | 1256.12 | 830.99 | 1062.71 | 970.88 | 972.62 | 951.35 | 816.62 | 972.23 | 953.36 | 1013.42 | 940.11 | 1074.73 | 714.66 | 1071.19 | 847.63 | 851.01 | 979.91 | 978.5
90789 | KIT DE PORTA-PRONTA DE MADEIRA EM ACABAMENTO MELAMÍNICO BRANCO, FOLHA LEVE OU MÉDIA, 70X210CM, EXCLUSIVE FECHADURA, FIXAÇÃO COM PREENCHIMENTO PARCIAL DE ESPUMA EXPANSIVA - FORNECIMENTO E INSTALAÇÃO. AF_10/2025 | UN | 1330.98 | 889.81 | 975.54 | 966.94 | 891.88 | 990.19 | 1049.44 | 882.47 | 930.01 | 1257.88 | 833.27 | 1064.42 | 972.73 | 974.61 | 953.32 | 818.44 | 974.03 | 955.78 | 1016.21 | 941.98 | 1076.64 | 716.7 | 1073 | 849.99 | 852.71 | 982.17 | 980.24
90790 | KIT DE PORTA-PRONTA DE MADEIRA EM ACABAMENTO MELAMÍNICO BRANCO, FOLHA LEVE OU MÉDIA, 80X210CM, EXCLUSIVE FECHADURA, FIXAÇÃO COM PREENCHIMENTO PARCIAL DE ESPUMA EXPANSIVA - FORNECIMENTO E INSTALAÇÃO. AF_10/2025 | UN | 1371.51 | 916.84 | 1005.22 | 996.27 | 918.98 | 1020.3 | 1081.43 | 909.38 | 958.34 | 1296.09 | 858.69 | 1096.76 | 1002.26 | 1004.3 | 982.32 | 843.3 | 1003.5 | 985 | 1047.23 | 970.68 | 1109.39 | 738.51 | 1105.65 | 875.92 | 878.65 | 1012.14 | 1010.08
100675 | KIT DE PORTA-PRONTA DE MADEIRA EM ACABAMENTO MELAMÍNICO BRANCO, FOLHA LEVE OU MÉDIA, 90X210, EXCLUSIVE FECHADURA, FIXAÇÃO COM PREENCHIMENTO TOTAL DE ESPUMA EXPANSIVA - FORNECIMENTO E INSTALAÇÃO. AF_10/2025 | UN | 1478.3 | 991.07 | 1085.46 | 1077.71 | 994.3 | 1102.31 | 1165.82 | 982 | 1033.81 | 1398.98 | 927.15 | 1184.54 | 1083.76 | 1084.08 | 1060.73 | 912.54 | 1087.81 | 1061.18 | 1130.28 | 1047.12 | 1197.58 | 799.12 | 1193.16 | 945.93 | 948.96 | 1092.15 | 1089.88
90794 | KIT DE PORTA-PRONTA DE MADEIRA EM ACABAMENTO MELAMÍNICO BRANCO, FOLHA LEVE OU MÉDIA, E BATENTE METÁLICO, 60X210CM, FIXAÇÃO COM ARGAMASSA - FORNECIMENTO E INSTALAÇÃO. AF_10/2025 | UN | 1149.79 | 781.13 | 863.39 | 843.12 | 801.49 | 868.56 | 922.37 | 793.28 | 824.61 | 1078.49 | 749 | 920.23 | 854.97 | 863.64 | 837.25 | 729.65 | 850.63 | 865.15 | 912.95 | 830.02 | 944.17 | 663.86 | 933.07 | 769.34 | 753.59 | 873.9 | 858.69
90796 | KIT DE PORTA-PRONTA DE MADEIRA EM ACABAMENTO MELAMÍNICO BRANCO, FOLHA LEVE OU MÉDIA, E BATENTE METÁLICO, 80X210CM, FIXAÇÃO COM ARGAMASSA - FORNECIMENTO E INSTALAÇÃO. AF_10/2025 | UN | 1161.79 | 791.23 | 875.39 | 853.17 | 814.29 | 879.92 | 934.2 | 806.6 | 836.07 | 1089.09 | 761.39 | 930.56 | 866.15 | 875.62 | 848.37 | 740.58 | 861.4 | 879.53 | 928.31 | 841.06 | 955.75 | 676.18 | 943.99 | 782.55 | 763.83 | 887.08 | 869.27
90797 | KIT DE PORTA-PRONTA DE MADEIRA EM ACABAMENTO MELAMÍNICO BRANCO, FOLHA LEVE OU MÉDIA, E BATENTE METÁLICO, 90X210CM, FIXAÇÃO COM ARGAMASSA - FORNECIMENTO E INSTALAÇÃO. AF_10/2025 | UN | 1167.77 | 796.29 | 881.37 | 858.18 | 820.68 | 885.59 | 940.12 | 813.25 | 841.81 | 1094.39 | 767.58 | 935.71 | 871.72 | 881.62 | 853.94 | 746.05 | 866.79 | 886.73 | 936 | 846.57 | 961.54 | 682.34 | 949.46 | 789.13 | 768.92 | 893.67 | 874.55
90791 | KIT DE PORTA-PRONTA DE MADEIRA EM ACABAMENTO MELAMÍNICO BRANCO, FOLHA PESADA OU SUPERPESADA, 80X210CM, FIXAÇÃO COM PREENCHIMENTO PARCIAL DE ESPUMA EXPANSIVA - FORNECIMENTO E INSTALAÇÃO. AF_10/2025 | UN | 1604.67 | 1072.26 | 1176.01 | 1165 | 1074.96 | 1193.51 | 1265.43 | 1064.18 | 1121.3 | 1515.94 | 1004.92 | 1282.76 | 1172.11 | 1175.03 | 1149.2 | 986.25 | 1173.03 | 1153.12 | 1225.69 | 1135.65 | 1297.78 | 863.93 | 1293.46 | 1025.11 | 1027.86 | 1184.51 | 1181.72
90793 | KIT DE PORTA-PRONTA DE MADEIRA EM ACABAMENTO MELAMÍNICO BRANCO, FOLHA PESADA OU SUPERPESADA, 90X210CM, FIXAÇÃO COM PREENCHIMENTO TOTAL DE ESPUMA EXPANSIVA - FORNECIMENTO E INSTALAÇÃO. AF_10/2025 | UN | 1667.66 | 1119.54 | 1227.62 | 1216.08 | 1126.06 | 1245.73 | 1317.78 | 1114.4 | 1169.39 | 1576.84 | 1052.43 | 1336.44 | 1224.22 | 1226.13 | 1199.64 | 1032.45 | 1227.67 | 1203.91 | 1283.16 | 1183.95 | 1352.48 | 906.98 | 1347.05 | 1073.95 | 1072.85 | 1237.22 | 1231.09
90798 | KIT DE PORTA-PRONTA DE MADEIRA EM ACABAMENTO MELAMÍNICO BRANCO, FOLHA PESADA OU SUPERPESADA, E BATENTE METÁLICO, 80X210CM, FIXAÇÃO COM ARGAMASSA - FORNECIMENTO E INSTALAÇÃO. AF_10/2025 | UN | 1695.48 | 1144.77 | 1262.92 | 1238.1 | 1166.32 | 1273.68 | 1352.94 | 1153.69 | 1206.01 | 1592.91 | 1088.7 | 1355.56 | 1252.54 | 1263.12 | 1226.44 | 1064.09 | 1247.33 | 1258.42 | 1328.12 | 1215.84 | 1385.14 | 957.53 | 1372.56 | 1116.56 | 1102.69 | 1276.41 | 1260.42
90799 | KIT DE PORTA-PRONTA DE MADEIRA EM ACABAMENTO MELAMÍNICO BRANCO, FOLHA PESADA OU SUPERPESADA, E BATENTE METÁLICO, 90X210CM, FIXAÇÃO COM ARGAMASSA - FORNECIMENTO E INSTALAÇÃO. AF_10/2025 | UN | 1743.43 | 1177.55 | 1299.26 | 1273.34 | 1200.18 | 1310.22 | 1391.7 | 1187.42 | 1240.7 | 1637.88 | 1120.42 | 1394.1 | 1288.41 | 1299.44 | 1261.62 | 1094.84 | 1282.99 | 1295.17 | 1366.96 | 1250.72 | 1424.63 | 985.58 | 1411.68 | 1149.18 | 1134.33 | 1313.41 | 1296.4
100704 | PORTA CADEADO ZINCADO OXIDADO PRETO COM CADEADO DE AÇO INOX, LARGURA DE *50* MM. AF_10/2025 | UN | 85.92 | 79.07 | 88.84 | 73.55 | 84.93 | 84.72 | 82.07 | 90.94 | 86.66 | 75.22 | 92.84 | 85.98 | 93.99 | 86.12 | 87.15 | 87.17 | 80.69 | 89.9 | 95.53 | 79.24 | 91.03 | 83.09 | 86.63 | 94.56 | 81.89 | 80.94 | 87.44
106141 | PORTA CORTA-FOGO 160X210X5CM COM BARRA ANTI PÂNICO - FORNECIMENTO E INSTALAÇÃO. AF_10/2025 | UN | - | - | - | - | - | - | - | - | - | - | - | - | - | - | - | - | - | - | - | - | - | - | - | - | - | - | -
106139 | PORTA CORTA-FOGO 80X210X5CM - FORNECIMENTO E INSTALAÇÃO. AF_10/2025 | UN | - | - | - | - | - | - | - | - | - | - | - | - | - | - | - | - | - | - | - | - | - | - | - | - | - | - | -
106140 | PORTA CORTA-FOGO 80X210X5CM COM BARRA ANTI PÂNICO - FORNECIMENTO E INSTALAÇÃO. AF_10/2025 | UN | - | - | - | - | - | - | - | - | - | - | - | - | - | - | - | - | - | - | - | - | - | - | - | - | - | - | -
90838 | PORTA CORTA-FOGO 90X210X5CM - FORNECIMENTO E INSTALAÇÃO. AF_10/2025 | UN | 1706 | 1668.62 | 1699.42 | 1672.06 | 1229.31 | 1686.91 | 1342.8 | 1710.03 | 1143.58 | 1680.33 | 1281.15 | 1613.68 | 2293.82 | 1700.58 | 1681.39 | 1681.47 | 1108.18 | 2676.54 | 1741.43 | 1682.11 | 1699.43 | 1711.62 | 1577.93 | 1713.04 | 1670.78 | 1711.75 | 1678.43
94805 | PORTA DE ALUMÍNIO DE ABRIR PARA VIDRO SEM GUARNIÇÃO, 87X210CM, FIXAÇÃO COM PARAFUSOS, INCLUSIVE VIDROS - FORNECIMENTO E INSTALAÇÃO. AF_10/2025 | UN | 936.87 | 901 | 908.98 | 921.78 | 662.12 | 927.53 | 928.08 | 834.68 | 837.78 | 932.4 | 871.24 | 905.59 | 918.27 | 832.55 | 926.44 | 681.09 | 788.45 | 1454.44 | 916.53 | 696.1 | 1256.11 | 929.45 | 1290.65 | 1477.52 | 841.17 | 910.21 | 926.29
106145 | PORTA DE ALUMÍNIO DE ABRIR, P/ VIDRO, C/ GUARNIÇÃO, 87X210CM, FIXAÇÃO COM ARGAMASSA. AF_10/2025 | UN | 917.53 | 879.43 | 913.94 | 913.14 | 665.53 | 907.64 | 912.71 | 844.02 | 839.99 | 904.66 | 876.94 | 899.49 | 908.38 | 825.28 | 904.98 | 661.57 | 764.2 | 1465.52 | 934.38 | 684.96 | 1246.59 | 920.33 | 1281.42 | 1497.78 | 823.17 | 919.75 | 903.62
106146 | PORTA DE AÇO DE ABRIR, P/ VIDRO, C/ GUARNIÇÃO, 90X210CM, FIXAÇÃO COM ARGAMASSA. AF_10/2025 | UN | 788.23 | 767.95 | 784.71 | 769.79 | 574.24 | 777.94 | 623.87 | 790.56 | 533.57 | 774.27 | 596.17 | 743.4 | 1051.31 | 785.33 | 774.9 | 774.95 | 516.74 | 1228.09 | 807.67 | 775.3 | 784.65 | 791.29 | 728.35 | 792.16 | 769.12 | 791.49 | 773.26
100702 | PORTA DE CORRER DE ALUMÍNIO, COM DUAS FOLHAS PARA VIDRO, INCLUSO VIDRO LISO INCOLOR, FECHADURA E PUXADOR, SEM ALIZAR. AF_10/2025 | M2 | 507.27 | 526.99 | 506.29 | 510.25 | 347.62 | 493.25 | 509.51 | 464.07 | 477.91 | 505.34 | 473.1 | 526.16 | 506.85 | 443.93 | 505.61 | 367.85 | 423.4 | 841.43 | 570.3 | 376.31 | 788.32 | 507.38 | 714.3 | 837.03 | 463.19 | 506.53 | 504.62
106148 | PORTA DE CORRER DE MADEIRA, FECHADURA E PUXADOR, COM ALIZAR. AF_10/2025 | UN | - | - | - | - | - | - | - | - | - | - | - | - | - | - | - | - | - | - | - | - | - | - | - | - | - | - | -
100701 | PORTA DE FERRO, DE ABRIR, TIPO GRADE COM CHAPA, COM GUARNIÇÕES. AF_10/2025 | M2 | 695.21 | 683.77 | 693.24 | 684.58 | 492.45 | 689.58 | 543.05 | 696.87 | 458.92 | 687.03 | 516.45 | 660.49 | 945.98 | 693.78 | 687.82 | 688.29 | 444.51 | 1102.43 | 706.1 | 687.52 | 692.65 | 695.42 | 643.56 | 696.97 | 684.59 | 697.05 | 686.88
100700 | PORTA DE MADEIRA COMPENSADA LISA PARA PINTURA, 120X210X3,5CM, 2 FOLHAS, INCLUSO ADUELA 2A, ALIZAR 2A E DOBRADIÇAS. AF_10/2025 | UN | 1148.93 | 885.77 | 905.07 | 920.61 | 997.55 | 1060.37 | 1078.94 | 957.01 | 965.13 | 1134.36 | 935.27 | 1011.84 | 980.58 | 942.56 | 963.91 | 871.97 | 940.75 | 1109.83 | 1117.34 | 940.25 | 992.41 | 796.92 | 1122.72 | 984.16 | 945.72 | 1080.57 | 989.31
91295 | PORTA DE MADEIRA FRISADA, SEMI-OCA (LEVE OU MÉDIA), 60X210CM, ESPESSURA DE 3,5CM, INCLUSO DOBRADIÇAS - FORNECIMENTO E INSTALAÇÃO. AF_10/2025 | UN | 514.54 | 350.45 | 423.82 | 379.16 | 420.68 | 443.51 | 431.11 | 387.47 | 426.7 | 495.67 | 370.55 | 434.4 | 387.97 | 424.88 | 420.81 | 387.68 | 413.3 | 425.88 | 459.48 | 377.39 | 456.97 | 323.76 | 455.17 | 425.09 | 468.07 | 433.11 | 368.14
91296 | PORTA DE MADEIRA FRISADA, SEMI-OCA (LEVE OU MÉDIA), 70X210CM, ESPESSURA DE 3,5CM, INCLUSO DOBRADIÇAS - FORNECIMENTO E INSTALAÇÃO. AF_10/2025 | UN | 553.3 | 377.32 | 453.81 | 407.82 | 448.98 | 473.57 | 462.87 | 416.32 | 455.3 | 531.9 | 397.88 | 465.7 | 417.38 | 454.83 | 450.13 | 413.22 | 442.49 | 456.72 | 492.85 | 406.13 | 489.18 | 347.4 | 487.03 | 453.07 | 494.14 | 464.12 | 397.5
91297 | PORTA DE MADEIRA FRISADA, SEMI-OCA (LEVE OU MÉDIA), 80X210CM, ESPESSURA DE 3,5CM, INCLUSO DOBRADIÇAS - FORNECIMENTO E INSTALAÇÃO. AF_10/2025 | UN | 611.46 | 416.96 | 497.75 | 450.42 | 489.85 | 517.84 | 509.74 | 457.51 | 497.19 | 586.47 | 436.86 | 512.44 | 460.7 | 498.73 | 493.07 | 450.34 | 485.61 | 501.03 | 540.41 | 448.37 | 536.9 | 381 | 534.42 | 492.93 | 532.41 | 509.07 | 441.01
90820 | PORTA DE MADEIRA PARA PINTURA, SEMI-OCA (LEVE OU MÉDIA), 60X210CM, ESPESSURA DE 3,5CM, INCLUSO DOBRADIÇAS - FORNECIMENTO E INSTALAÇÃO. AF_10/2025 | UN | 481.27 | 328.58 | 399.93 | 355.27 | 399.14 | 419.18 | 405.2 | 366.31 | 403.89 | 464.2 | 350.58 | 407.97 | 364.08 | 400.99 | 397.48 | 367.82 | 389.41 | 402.75 | 435.12 | 354.24 | 430.35 | 306.7 | 428.56 | 404.75 | 447.16 | 409.22 | 343.9
90821 | PORTA DE MADEIRA PARA PINTURA, SEMI-OCA (LEVE OU MÉDIA), 70X210CM, ESPESSURA DE 3,5CM, INCLUSO DOBRADIÇAS - FORNECIMENTO E INSTALAÇÃO. AF_10/2025 | UN | 491.47 | 336.69 | 409.42 | 363.43 | 408.94 | 428.35 | 414.74 | 377 | 412.93 | 473.43 | 360.78 | 416.59 | 372.99 | 410.44 | 406.77 | 376.3 | 398.1 | 413.73 | 447.58 | 363.11 | 439.72 | 315.69 | 437.59 | 415.28 | 455.28 | 419.73 | 352.46
90822 | PORTA DE MADEIRA PARA PINTURA, SEMI-OCA (LEVE OU MÉDIA), 80X210CM, ESPESSURA DE 3,5CM, INCLUSO DOBRADIÇAS - FORNECIMENTO E INSTALAÇÃO. AF_10/2025 | UN | 528.76 | 362.61 | 438.37 | 391.04 | 436.3 | 457.35 | 445.35 | 404.91 | 440.5 | 508.25 | 387.24 | 446.75 | 401.32 | 439.35 | 435.06 | 400.96 | 426.23 | 443.54 | 479.85 | 390.83 | 470.74 | 338.58 | 468.28 | 442.38 | 480.42 | 449.69 | 380.75
90823 | PORTA DE MADEIRA PARA PINTURA, SEMI-OCA (LEVE OU MÉDIA), 90X210CM, ESPESSURA DE 3,5CM, INCLUSO DOBRADIÇAS - FORNECIMENTO E INSTALAÇÃO. AF_10/2025 | UN | 655.14 | 447.08 | 531.29 | 482.64 | 521.34 | 551.5 | 545.34 | 489.49 | 529.16 | 627.35 | 467.15 | 547.65 | 493.65 | 532.23 | 525.84 | 478.81 | 518.34 | 535.28 | 577.39 | 480.55 | 573.05 | 407.16 | 570.21 | 523.94 | 561.57 | 543.63 | 473.97
90824 | PORTA DE MADEIRA PARA PINTURA, SEMI-OCA (PESADA OU SUPERPESADA), 80X210CM, ESPESSURA DE 4,0CM, INCLUSO DOBRADIÇAS - FORNECIMENTO E INSTALAÇÃO. AF_10/2025 | UN | 946.53 | 643.56 | 748.21 | 694.85 | 721.38 | 770.71 | 777.84 | 689.66 | 736.07 | 901.41 | 656.44 | 780.94 | 708.45 | 749.01 | 737.8 | 661.29 | 732.39 | 751.6 | 808.4 | 689.57 | 810.4 | 569.94 | 806.29 | 717.27 | 750.75 | 764.16 | 690.28
91009 | PORTA DE MADEIRA PARA VERNIZ, SEMI-OCA (LEVE OU MÉDIA), 60X210CM, ESPESSURA DE 3,5CM, INCLUSO DOBRADIÇAS - FORNECIMENTO E INSTALAÇÃO. AF_10/2025 | UN | 499.11 | 340.3 | 412.73 | 368.07 | 410.69 | 432.22 | 419.09 | 377.65 | 416.12 | 481.07 | 361.29 | 422.14 | 376.88 | 413.79 | 409.99 | 378.47 | 402.21 | 415.15 | 448.18 | 366.65 | 444.62 | 315.84 | 442.83 | 415.65 | 458.37 | 422.02 | 356.89
91010 | PORTA DE MADEIRA PARA VERNIZ, SEMI-OCA (LEVE OU MÉDIA), 70X210CM, ESPESSURA DE 3,5CM, INCLUSO DOBRADIÇAS - FORNECIMENTO E INSTALAÇÃO. AF_10/2025 | UN | 510.15 | 348.97 | 422.83 | 376.84 | 421.04 | 442.01 | 429.28 | 388.88 | 425.73 | 491.09 | 371.99 | 431.43 | 386.4 | 423.85 | 419.87 | 387.46 | 411.51 | 426.72 | 461.26 | 376.11 | 454.66 | 325.27 | 452.53 | 426.7 | 467.02 | 433.14 | 366.07
91011 | PORTA DE MADEIRA PARA VERNIZ, SEMI-OCA (LEVE OU MÉDIA), 80X210CM, ESPESSURA DE 3,5CM, INCLUSO DOBRADIÇAS - FORNECIMENTO E INSTALAÇÃO. AF_10/2025 | UN | 601.17 | 410.2 | 490.36 | 443.03 | 483.19 | 510.31 | 501.73 | 450.96 | 490.14 | 576.73 | 430.68 | 504.26 | 453.31 | 491.34 | 485.85 | 444.2 | 478.22 | 493.88 | 532.88 | 441.21 | 528.67 | 375.72 | 526.19 | 486.64 | 525.94 | 501.68 | 433.51
91012 | PORTA DE MADEIRA PARA VERNIZ, SEMI-OCA (LEVE OU MÉDIA), 90X210CM, ESPESSURA DE 3,5CM, INCLUSO DOBRADIÇAS - FORNECIMENTO E INSTALAÇÃO. AF_10/2025 | UN | 670.94 | 457.46 | 542.64 | 493.99 | 531.57 | 563.06 | 557.65 | 499.54 | 540 | 642.3 | 476.64 | 560.2 | 505 | 543.58 | 536.93 | 488.25 | 529.69 | 546.27 | 588.96 | 491.54 | 585.69 | 415.26 | 582.85 | 533.6 | 571.5 | 554.98 | 485.49
91298 | PORTA DE MADEIRA TIPO VENEZIANA, 80X210CM, ESPESSURA DE 3CM, INCLUSO DOBRADIÇAS - FORNECIMENTO E INSTALAÇÃO. AF_10/2025 | UN | 881.75 | 1305.8 | 521.01 | 897.36 | 1296.65 | 1136.55 | 929.78 | 1026.59 | 958.59 | 932.29 | 1356.78 | 925.5 | 907.64 | 945.67 | 1455.95 | 950.94 | 1258.86 | 958.08 | 1103.32 | 676.62 | 581.71 | 919.02 | 945.07 | 1220.46 | 1030.47 | 956.01 | 883.25
90825 | PORTA DE MADEIRA, MACIÇA (PESADA OU SUPERPESADA), 90X210CM, ESPESSURA DE 4,0CM, INCLUSO DOBRADIÇAS - FORNECIMENTO E INSTALAÇÃO. AF_10/2025 | UN | 1056.74 | 717.94 | 830.36 | 775.16 | 797.2 | 853.73 | 865.86 | 765.58 | 814.44 | 1005.03 | 728.24 | 869.21 | 789.77 | 831.11 | 818.07 | 730.41 | 813.42 | 833.62 | 896.01 | 768.72 | 900.23 | 631.68 | 895.62 | 790.61 | 822.39 | 847.73 | 772.15
91299 | PORTA DE MADEIRA, TIPO MEXICANA, MACIÇA (PESADA OU SUPERPESADA), 70X210CM, ESPESSURA DE 3,5CM, INCLUSO DOBRADIÇAS - FORNECIMENTO E INSTALAÇÃO. AF_10/2025 | UN | 1226.91 | 1849.72 | 704.09 | 1259.49 | 1810.71 | 1580.73 | 1297.3 | 1438.68 | 1325.01 | 1296.18 | 1913.44 | 1288.68 | 1273.09 | 1313.65 | 2045.58 | 1316.09 | 1765.89 | 1333.23 | 1538.14 | 942.4 | 788.38 | 1287.62 | 1309.98 | 1696.64 | 1398.52 | 1328.8 | 1247.04
91341 | PORTA EM ALUMÍNIO DE ABRIR TIPO VENEZIANA COM GUARNIÇÃO, FIXAÇÃO COM PARAFUSOS - FORNECIMENTO E INSTALAÇÃO. AF_10/2025 | M2 | 723.86 | 805.51 | 708.61 | 715.52 | 484.36 | 674.03 | 719.05 | 651.98 | 690.95 | 721.23 | 639.79 | 777.65 | 717.64 | 607.72 | 718.03 | 541.12 | 612.99 | 1180.07 | 898.81 | 539.52 | 1243.81 | 719.84 | 953.55 | 1121.5 | 670.19 | 709.44 | 717.9
94806 | PORTA EM AÇO DE ABRIR PARA VIDRO SEM GUARNIÇÃO, 90X210CM, FIXAÇÃO COM PARAFUSOS, EXCLUSIVE VIDROS - FORNECIMENTO E INSTALAÇÃO. AF_10/2025 | UN | 813.94 | 794.89 | 786.16 | 783.75 | 577.66 | 803.91 | 645.57 | 788.27 | 537.49 | 807.62 | 596.92 | 755.04 | 1067.15 | 799 | 802.21 | 800.3 | 546.73 | 1224.79 | 797.96 | 792.31 | 800.29 | 806.95 | 743.42 | 778.83 | 792.58 | 789.03 | 801.57
94807 | PORTA EM AÇO DE ABRIR TIPO VENEZIANA SEM GUARNIÇÃO, 90X210CM, FIXAÇÃO COM PARAFUSOS - FORNECIMENTO E INSTALAÇÃO. AF_10/2025 | UN | 746.69 | 727.21 | 718.95 | 716.05 | 533.32 | 736.54 | 594.95 | 721.33 | 495.84 | 740.05 | 549.26 | 690.1 | 971.27 | 731.78 | 734.73 | 732.83 | 506.14 | 1113.94 | 731.5 | 724.84 | 732.95 | 739.78 | 680.83 | 711.85 | 724.92 | 722.1 | 734
106142 | PORTA-PRONTA DE MADEIRA, FOLHA LEVE OU MÉDIA, 70X210CM, FIXAÇÃO COM PREENCHIMENTO TOTAL DE ESPUMA EXPANSIVA - FORNECIMENTO E INSTALAÇÃO. AF_10/2025 | UN | 1319.83 | 881.55 | 964.05 | 960.94 | 880.76 | 980.61 | 1036.79 | 866.61 | 917.81 | 1250.23 | 818.02 | 1056.61 | 964.15 | 962.97 | 941.86 | 809.4 | 969.02 | 937.86 | 997.3 | 930.08 | 1066.51 | 704.66 | 1063.42 | 834.44 | 843.27 | 967.92 | 970.44
106143 | PORTA-PRONTA DE MADEIRA, FOLHA LEVE OU MÉDIA, 80X210CM, FIXAÇÃO COM PREENCHIMENTO TOTAL DE ESPUMA EXPANSIVA - FORNECIMENTO E INSTALAÇÃO. AF_10/2025 | UN | 1360.08 | 908.33 | 993.47 | 990.05 | 907.57 | 1010.46 | 1068.52 | 893.2 | 945.87 | 1288.19 | 843.14 | 1088.71 | 993.42 | 992.37 | 970.6 | 834 | 998.25 | 966.76 | 1027.95 | 958.51 | 1099 | 726.18 | 1095.82 | 860.05 | 868.97 | 997.57 | 1000.03
106144 | PORTA-PRONTA DE MADEIRA, FOLHA PESADA OU SUPERPESADA, 80X210CM, FIXAÇÃO COM PREENCHIMENTO TOTAL DE ESPUMA EXPANSIVA - FORNECIMENTO E INSTALAÇÃO. AF_10/2025 | UN | 1595.58 | 1065.73 | 1166.63 | 1160.72 | 1066.08 | 1185.93 | 1254.85 | 1050.83 | 1111.09 | 1510.11 | 992.08 | 1276.73 | 1165.46 | 1165.46 | 1139.79 | 979.11 | 1169.89 | 1137.74 | 1209.71 | 1125.68 | 1289.64 | 854.02 | 1285.77 | 1012.04 | 1020.19 | 1172.64 | 1173.74
100703 | PUXADOR CENTRAL PARA ESQUADRIA DE MADEIRA. AF_10/2025 | UN | 36.48 | 33.48 | 37.69 | 31.2 | 36.17 | 35.94 | 34.88 | 38.77 | 36.74 | 31.94 | 39.5 | 36.36 | 39.73 | 36.57 | 36.96 | 36.91 | 34.22 | 38.35 | 40.88 | 33.67 | 38.54 | 35.34 | 36.67 | 40.26 | 34.67 | 34.6 | 36.97
106147 | RECOLOCACAO DE FOLHAS DE PORTA DE MADEIRA PESADA OU SUPER PESADA DE 90 CM DE LARGURA, CONSIDERANDO REAPROVEITAMENTO DO MATERIAL. AF_10/2025 | UN | 124.05 | 107.98 | 127.73 | 105.32 | 133.79 | 121.5 | 125.24 | 148.21 | 119.24 | 111.63 | 138.68 | 108.25 | 117.28 | 128.41 | 122.49 | 116.33 | 114.44 | 152.41 | 171.52 | 119.51 | 122.15 | 126.58 | 117.64 | 144.7 | 108.22 | 144.21 | 110.93
100695 | RECOLOCAÇÃO DE FOLHAS DE PORTA DE MADEIRA LEVE OU MÉDIA DE 60CM DE LARGURA, CONSIDERANDO REAPROVEITAMENTO DO MATERIAL. AF_10/2025 | UN | 87.33 | 75.81 | 89.47 | 74.41 | 94.51 | 85.46 | 88.52 | 104.93 | 84.35 | 78.83 | 99.11 | 75.78 | 82.2 | 90.38 | 86.77 | 81.73 | 80.61 | 106.93 | 121.62 | 83.75 | 85.22 | 89.43 | 82.83 | 102.96 | 75.84 | 100.72 | 77.73
100696 | RECOLOCAÇÃO DE FOLHAS DE PORTA DE MADEIRA LEVE OU MÉDIA DE 70CM DE LARGURA, CONSIDERANDO REAPROVEITAMENTO DO MATERIAL. AF_10/2025 | UN | 96.99 | 84.11 | 99.38 | 82.49 | 104.94 | 94.84 | 98.16 | 116.46 | 93.62 | 87.44 | 109.94 | 84.21 | 91.3 | 100.23 | 96.25 | 90.74 | 89.41 | 118.83 | 135.03 | 92.94 | 94.7 | 99.3 | 91.82 | 114.27 | 84.25 | 111.96 | 86.34
100697 | RECOLOCAÇÃO DE FOLHAS DE PORTA DE MADEIRA LEVE OU MÉDIA DE 80CM DE LARGURA, CONSIDERANDO REAPROVEITAMENTO DO MATERIAL. AF_10/2025 | UN | 106.65 | 92.43 | 109.28 | 90.58 | 115.37 | 104.23 | 107.8 | 128 | 102.88 | 96.02 | 120.76 | 92.65 | 100.4 | 110.09 | 105.75 | 99.73 | 98.22 | 130.72 | 148.42 | 102.14 | 104.16 | 109.19 | 100.79 | 125.59 | 92.64 | 123.22 | 94.96
100698 | RECOLOCAÇÃO DE FOLHAS DE PORTA DE MADEIRA LEVE OU MÉDIA DE 90CM DE LARGURA, CONSIDERANDO REAPROVEITAMENTO DO MATERIAL. AF_10/2025 | UN | 116.31 | 100.74 | 119.19 | 98.67 | 125.79 | 113.63 | 117.44 | 139.53 | 112.13 | 104.6 | 131.6 | 101.09 | 109.51 | 119.94 | 115.23 | 108.72 | 107.02 | 142.62 | 161.83 | 111.34 | 113.64 | 119.06 | 109.77 | 136.91 | 101.04 | 134.46 | 103.57
100699 | RECOLOCAÇÃO DE FOLHAS DE PORTA DE MADEIRA PESADA OU SUPERPESADA DE 80CM DE LARGURA, CONSIDERANDO REAPROVEITAMENTO DO MATERIAL. AF_10/2025 | UN | 139.74 | 120.59 | 142.92 | 118.19 | 151.35 | 136.25 | 140.8 | 168.11 | 134.78 | 125.38 | 159.17 | 121.32 | 131.33 | 143.56 | 138.68 | 130.36 | 128.18 | 171.36 | 195.29 | 133.26 | 136.08 | 143.26 | 131.19 | 165.39 | 121.18 | 161.48 | 124.23
100705 | TARJETA TIPO LIVRE/OCUPADO PARA PORTA DE BANHEIRO. AF_10/2025 | UN | 81.96 | 75.29 | 84.72 | 70.12 | 81.23 | 80.78 | 78.38 | 87.07 | 82.57 | 71.78 | 88.73 | 81.75 | 89.34 | 82.17 | 83.1 | 82.98 | 76.9 | 86.13 | 91.76 | 75.63 | 86.65 | 79.4 | 82.46 | 90.42 | 77.93 | 77.66 | 83.14
101173 | ESTACA BROCA DE CONCRETO, DIÂMETRO DE 20CM, ESCAVAÇÃO MANUAL COM TRADO CONCHA, COM ARMADURA DE ARRANQUE. AF_05/2020 | M | 84.96 | 65.94 | 76.87 | 73.79 | 74.18 | 66.3 | 72.7 | 69.91 | 67.45 | 68.39 | 67.41 | 62.47 | 71.66 | 75.3 | 64.93 | 65.55 | 71.8 | 74.43 | 77.26 | 68.48 | 80.64 | 81.8 | 66.54 | 72.09 | 66.34 | 68.28 | 66.91
101174 | ESTACA BROCA DE CONCRETO, DIÂMETRO DE 25CM, ESCAVAÇÃO MANUAL COM TRADO CONCHA, COM ARMADURA DE ARRANQUE. AF_05/2020 | M | 119.79 | 92.02 | 109.03 | 103.47 | 105.99 | 94.4 | 103.55 | 100.23 | 96.49 | 96.63 | 96.7 | 88.31 | 101.52 | 107.47 | 92.35 | 93.14 | 101.94 | 107.37 | 110.89 | 96.99 | 113.98 | 115.96 | 94.33 | 103.27 | 93.3 | 98.56 | 95.27
101175 | ESTACA BROCA DE CONCRETO, DIÂMETRO DE 30CM, ESCAVAÇÃO MANUAL COM TRADO CONCHA, COM ARMADURA DE ARRANQUE. AF_05/2020 | M | 164.05 | 125.71 | 149.09 | 141.68 | 144.96 | 128.98 | 141.66 | 136.82 | 132.01 | 132.17 | 132.24 | 120.65 | 138.85 | 147.02 | 126.19 | 127.28 | 139.52 | 146.56 | 151.3 | 132.54 | 155.97 | 158.8 | 128.86 | 141.17 | 127.52 | 134.47 | 130.33
101176 | ESTACA BROCA DE CONCRETO, DIÂMETRO DE 30CM, ESCAVAÇÃO MANUAL COM TRADO CONCHA, INTEIRAMENTE ARMADA. AF_05/2020 | M | 197.8 | 157.24 | 180.23 | 172.8 | 174.03 | 155.74 | 169.61 | 165.24 | 157.35 | 160.47 | 158.08 | 147.7 | 167.81 | 175.09 | 152.95 | 153.91 | 166.74 | 175.61 | 182.88 | 161.59 | 187.65 | 190.17 | 156.41 | 169.82 | 157.2 | 160.58 | 156.14
101183 | ESTACA CIRCULAR ESCAVADA COM FLUIDO ESTABILIZANTE (ESTACÃO), DIÂMETRO DE 110CM (EXCLUSIVE MOBILIZAÇÃO E DESMOBILIZAÇÃO). AF_05/2020 | M | - | - | - | - | - | - | - | - | - | - | - | - | - | - | - | - | - | - | - | - | - | - | - | - | - | - | -
101184 | ESTACA CIRCULAR ESCAVADA COM FLUIDO ESTABILIZANTE (ESTACÃO), DIÂMETRO DE 140CM (EXCLUSIVE MOBILIZAÇÃO E DESMOBILIZAÇÃO). AF_05/2020 | M | - | - | - | - | - | - | - | - | - | - | - | - | - | - | - | - | - | - | - | - | - | - | - | - | - | - | -
101182 | ESTACA CIRCULAR ESCAVADA COM FLUIDO ESTABILIZANTE (ESTACÃO), DIÂMETRO DE 80CM (EXCLUSIVE MOBILIZAÇÃO E DESMOBILIZAÇÃO). AF_05/2020 | M | - | - | - | - | - | - | - | - | - | - | - | - | - | - | - | - | - | - | - | - | - | - | - | - | - | - | -
101185 | ESTACA RETANGULAR ESCAVADA COM FLUIDO ESTABILIZANTE (BARRETE), 40 X 250CM (EXCLUSIVE MOBILIZAÇÃO E DESMOBILIZAÇÃO). AF_05/2020 | M | - | - | - | - | - | - | - | - | - | - | - | - | - | - | - | - | - | - | - | - | - | - | - | - | - | - | -
101186 | ESTACA RETANGULAR ESCAVADA COM FLUIDO ESTABILIZANTE (BARRETE), 60 X 250CM (EXCLUSIVE MOBILIZAÇÃO E DESMOBILIZAÇÃO). AF_05/2020 | M | - | - | - | - | - | - | - | - | - | - | - | - | - | - | - | - | - | - | - | - | - | - | - | - | - | - | -
101187 | ESTACA RETANGULAR ESCAVADA COM FLUIDO ESTABILIZANTE (BARRETE), 80 X 250CM (EXCLUSIVE MOBILIZAÇÃO E DESMOBILIZAÇÃO). AF_05/2020 | M | - | - | - | - | - | - | - | - | - | - | - | - | - | - | - | - | - | - | - | - | - | - | - | - | - | - | -
101177 | ESTACA STRAUSS, DIÂMETRO DE 25CM, COM ARMADURA DE ARRANQUE (EXCLUSIVE MOBILIZAÇÃO E DESMOBILIZAÇÃO). AF_05/2020 | M | - | - | - | - | - | - | - | - | - | - | - | - | - | - | - | - | - | - | - | - | - | - | - | - | - | - | -
101178 | ESTACA STRAUSS, DIÂMETRO DE 32CM, COM ARMADURA DE ARRANQUE (EXCLUSIVE MOBILIZAÇÃO E DESMOBILIZAÇÃO). AF_05/2020 | M | - | - | - | - | - | - | - | - | - | - | - | - | - | - | - | - | - | - | - | - | - | - | - | - | - | - | -
101180 | ESTACA STRAUSS, DIÂMETRO DE 32CM, INTEIRAMENTE ARMADA (EXCLUSIVE MOBILIZAÇÃO E DESMOBILIZAÇÃO). AF_05/2020 | M | - | - | - | - | - | - | - | - | - | - | - | - | - | - | - | - | - | - | - | - | - | - | - | - | - | - | -
101179 | ESTACA STRAUSS, DIÂMETRO DE 38CM, COM ARMADURA DE ARRANQUE (EXCLUSIVE MOBILIZAÇÃO E DESMOBILIZAÇÃO). AF_05/2020 | M | - | - | - | - | - | - | - | - | - | - | - | - | - | - | - | - | - | - | - | - | - | - | - | - | - | - | -
101181 | ESTACA STRAUSS, DIÂMETRO DE 38CM, INTEIRAMENTE ARMADA (EXCLUSIVE MOBILIZAÇÃO E DESMOBILIZAÇÃO). AF_05/2020 | M | - | - | - | - | - | - | - | - | - | - | - | - | - | - | - | - | - | - | - | - | - | - | - | - | - | - | -
107113 | ESTACA ESCAVADA MECANICAMENTE, SEM FLUIDO ESTABILIZANTE, COM 25 CM DE DIÂMETRO, PERFURATRIZ MONTADA SOBRE CAMINHÃO E CONCRETO FCK 25 MPA LANÇADO MANUALMENTE (EXCLUSIVE ARMADURA, MOBILIZAÇÃO E DESMOBILIZAÇÃO). AF_05/2026 | M | 153.23 | 90.23 | 113.28 | 99.36 | 96 | 86.93 | 89.57 | 98.68 | 88.93 | 90.29 | 88.01 | 87.41 | 96.64 | 99.42 | 89 | 87.14 | 88.2 | 95.26 | 101.13 | 90.04 | 111.76 | 119.63 | 88.22 | 95.95 | 85.02 | 95.15 | 94.96
100899 | ESTACA ESCAVADA MECANICAMENTE, SEM FLUIDO ESTABILIZANTE, COM 25 CM DE DIÂMETRO, PERFURATRIZ MONTADA SOBRE CAMINHÃO E CONCRETO FCK 25 MPA LANÇADO MANUALMENTE (EXCLUSIVE MOBILIZAÇÃO E DESMOBILIZAÇÃO). AF_05/2026 | M | 160.96 | 97.71 | 119.61 | 106.83 | 101.54 | 92.06 | 95.06 | 103.55 | 93.69 | 96.45 | 92.59 | 93.11 | 102.67 | 104.66 | 94.25 | 92.42 | 93.77 | 99.75 | 106.48 | 95.86 | 118.51 | 126.45 | 93.79 | 101.15 | 91.67 | 98.84 | 99.99
107107 | ESTACA ESCAVADA MECANICAMENTE, SEM FLUIDO ESTABILIZANTE, COM 25 CM DE DIÂMETRO, PERFURATRIZ MONTADA SOBRE CAMINHÃO E CONCRETO FCK 25 MPA LANÇADO POR CAMINHÃO BETONEIRA (EXCLUSIVE ARMADURA, MOBILIZAÇÃO E DESMOBILIZAÇÃO). AF_05/2026 | M | 118.25 | 58.13 | 75.34 | 69.51 | 59.39 | 51.65 | 54.41 | 58.12 | 56.44 | 58.64 | 53.17 | 55.54 | 62.08 | 61.78 | 55.32 | 53.18 | 55.06 | 51.28 | 55.18 | 53.91 | 74.31 | 85.18 | 53.44 | 58.52 | 53.05 | 51.68 | 62.27
100896 | ESTACA ESCAVADA MECANICAMENTE, SEM FLUIDO ESTABILIZANTE, COM 25 CM DE DIÂMETRO, PERFURATRIZ MONTADA SOBRE CAMINHÃO E CONCRETO FCK 25 MPA LANÇADO POR CAMINHÃO BETONEIRA (EXCLUSIVE MOBILIZAÇÃO E DESMOBILIZAÇÃO). AF_05/2026 | M | 128.95 | 68.34 | 84.9 | 79.51 | 68.04 | 59.78 | 62.89 | 66.44 | 63.96 | 67.49 | 60.71 | 63.95 | 71.05 | 70.22 | 63.43 | 61.35 | 63.45 | 59.51 | 64.44 | 62.8 | 84.25 | 94.93 | 61.97 | 66.9 | 62.42 | 59.07 | 70.08
107133 | ESTACA ESCAVADA MECANICAMENTE, SEM FLUIDO ESTABILIZANTE, COM 25 CM DE DIÂMETRO, PERFURATRIZ MONTADA SOBRE CAMINHÃO E CONCRETO FCK 40 MPA LANÇADO MANUALMENTE (EXCLUSIVE ARMADURA, MOBILIZAÇÃO E DESMOBILIZAÇÃO). AF_05/2026 | M | 159.93 | 92.76 | 116.91 | 102.7 | 98.58 | 88.93 | 91.81 | 101.07 | 91.38 | 92.86 | 90.19 | 89.81 | 99.46 | 102.18 | 91.31 | 89.3 | 90.51 | 97.16 | 103.29 | 92.22 | 115.26 | 124.03 | 90.36 | 98.46 | 87.18 | 97.08 | 97.69
107123 | ESTACA ESCAVADA MECANICAMENTE, SEM FLUIDO ESTABILIZANTE, COM 25 CM DE DIÂMETRO, PERFURATRIZ MONTADA SOBRE CAMINHÃO E CONCRETO FCK 40 MPA LANÇADO MANUALMENTE (EXCLUSIVE MOBILIZAÇÃO E DESMOBILIZAÇÃO). AF_05/2026 | M | 167.66 | 100.24 | 123.24 | 110.17 | 104.12 | 94.06 | 97.3 | 105.94 | 96.14 | 99.02 | 94.77 | 95.51 | 105.49 | 107.42 | 96.56 | 94.58 | 96.08 | 101.65 | 108.64 | 98.04 | 122.01 | 130.85 | 95.93 | 103.66 | 93.83 | 100.77 | 102.72
107127 | ESTACA ESCAVADA MECANICAMENTE, SEM FLUIDO ESTABILIZANTE, COM 25 CM DE DIÂMETRO, PERFURATRIZ MONTADA SOBRE CAMINHÃO E CONCRETO FCK 40 MPA LANÇADO POR CAMINHÃO BETONEIRA (EXCLUSIVE ARMADURA, MOBILIZAÇÃO E DESMOBILIZAÇÃO). AF_05/2026 | M | 124.95 | 60.66 | 78.97 | 72.85 | 61.97 | 53.65 | 56.65 | 60.51 | 58.89 | 61.21 | 55.35 | 57.94 | 64.9 | 64.54 | 57.63 | 55.34 | 57.37 | 53.18 | 57.34 | 56.09 | 77.81 | 89.58 | 55.58 | 61.03 | 55.21 | 53.61 | 65
107117 | ESTACA ESCAVADA MECANICAMENTE, SEM FLUIDO ESTABILIZANTE, COM 25 CM DE DIÂMETRO, PERFURATRIZ MONTADA SOBRE CAMINHÃO E CONCRETO FCK 40 MPA LANÇADO POR CAMINHÃO BETONEIRA (EXCLUSIVE MOBILIZAÇÃO E DESMOBILIZAÇÃO). AF_05/2026 | M | 135.65 | 70.87 | 88.53 | 82.85 | 70.62 | 61.78 | 65.13 | 68.83 | 66.41 | 70.06 | 62.89 | 66.35 | 73.87 | 72.98 | 65.74 | 63.51 | 65.76 | 61.41 | 66.6 | 64.98 | 87.75 | 99.33 | 64.11 | 69.41 | 64.58 | 61 | 72.81
107115 | ESTACA ESCAVADA MECANICAMENTE, SEM FLUIDO ESTABILIZANTE, COM 30 CM DE DIÂMETRO, PERFURATRIZ MONTADA SOBRE CAMINHÃO E CONCRETO FCK 25 MPA LANÇADO MANUALMENTE (EXCLUSIVE ARMADURA, MOBILIZAÇÃO E DESMOBILIZAÇÃO). AF_05/2026 | M | 205.19 | 115.65 | 147.01 | 129.26 | 122.86 | 109.92 | 113.96 | 125.45 | 113.86 | 115.87 | 111.94 | 111.93 | 124.44 | 127.62 | 113.48 | 110.77 | 112.49 | 119.76 | 127.78 | 114.34 | 144.68 | 157.24 | 111.96 | 122.6 | 108.15 | 119.72 | 121.91
107105 | ESTACA ESCAVADA MECANICAMENTE, SEM FLUIDO ESTABILIZANTE, COM 30 CM DE DIÂMETRO, PERFURATRIZ MONTADA SOBRE CAMINHÃO E CONCRETO FCK 25 MPA LANÇADO MANUALMENTE (EXCLUSIVE MOBILIZAÇÃO E DESMOBILIZAÇÃO). AF_05/2026 | M | 212.5 | 122.75 | 152.89 | 136.37 | 127.96 | 114.63 | 119.03 | 129.84 | 118.23 | 121.65 | 116.1 | 117.25 | 130.06 | 132.41 | 118.32 | 115.65 | 117.66 | 123.73 | 132.58 | 119.72 | 150.99 | 163.65 | 117.12 | 127.35 | 114.42 | 122.89 | 126.55
107108 | ESTACA ESCAVADA MECANICAMENTE, SEM FLUIDO ESTABILIZANTE, COM 30 CM DE DIÂMETRO, PERFURATRIZ MONTADA SOBRE CAMINHÃO E CONCRETO FCK 25 MPA LANÇADO POR CAMINHÃO BETONEIRA (EXCLUSIVE ARMADURA, MOBILIZAÇÃO E DESMOBILIZAÇÃO). AF_05/2026 | M | 162.18 | 76.19 | 100.37 | 92.55 | 77.85 | 66.55 | 70.72 | 75.57 | 73.91 | 76.95 | 69.1 | 72.74 | 81.95 | 81.33 | 72.07 | 69.02 | 71.75 | 65.68 | 71.28 | 69.91 | 98.64 | 114.88 | 69.21 | 76.57 | 68.84 | 66.27 | 81.72
107102 | ESTACA ESCAVADA MECANICAMENTE, SEM FLUIDO ESTABILIZANTE, COM 30 CM DE DIÂMETRO, PERFURATRIZ MONTADA SOBRE CAMINHÃO E CONCRETO FCK 25 MPA LANÇADO POR CAMINHÃO BETONEIRA (EXCLUSIVE MOBILIZAÇÃO E DESMOBILIZAÇÃO). AF_05/2026 | M | 172.88 | 86.4 | 109.93 | 102.55 | 86.5 | 74.68 | 79.2 | 83.89 | 81.43 | 85.8 | 76.64 | 81.15 | 90.92 | 89.77 | 80.18 | 77.19 | 80.14 | 73.91 | 80.54 | 78.8 | 108.58 | 124.63 | 77.74 | 84.95 | 78.21 | 73.66 | 89.53
107135 | ESTACA ESCAVADA MECANICAMENTE, SEM FLUIDO ESTABILIZANTE, COM 30 CM DE DIÂMETRO, PERFURATRIZ MONTADA SOBRE CAMINHÃO E CONCRETO FCK 40 MPA LANÇADO MANUALMENTE (EXCLUSIVE ARMADURA, MOBILIZAÇÃO E DESMOBILIZAÇÃO). AF_05/2026 | M | 214.84 | 119.29 | 152.24 | 134.08 | 126.57 | 112.8 | 117.19 | 128.9 | 117.38 | 119.58 | 115.08 | 115.39 | 128.51 | 131.6 | 116.81 | 113.88 | 115.81 | 122.49 | 130.89 | 117.48 | 149.72 | 163.58 | 115.04 | 126.21 | 111.26 | 122.49 | 125.85
107125 | ESTACA ESCAVADA MECANICAMENTE, SEM FLUIDO ESTABILIZANTE, COM 30 CM DE DIÂMETRO, PERFURATRIZ MONTADA SOBRE CAMINHÃO E CONCRETO FCK 40 MPA LANÇADO MANUALMENTE (EXCLUSIVE MOBILIZAÇÃO E DESMOBILIZAÇÃO). AF_05/2026 | M | 222.15 | 126.39 | 158.12 | 141.19 | 131.67 | 117.51 | 122.26 | 133.29 | 121.75 | 125.36 | 119.24 | 120.71 | 134.13 | 136.39 | 121.65 | 118.76 | 120.98 | 126.46 | 135.69 | 122.86 | 156.03 | 169.99 | 120.2 | 130.96 | 117.53 | 125.66 | 130.49
107128 | ESTACA ESCAVADA MECANICAMENTE, SEM FLUIDO ESTABILIZANTE, COM 30 CM DE DIÂMETRO, PERFURATRIZ MONTADA SOBRE CAMINHÃO E CONCRETO FCK 40 MPA LANÇADO POR CAMINHÃO BETONEIRA (EXCLUSIVE ARMADURA, MOBILIZAÇÃO E DESMOBILIZAÇÃO). AF_05/2026 | M | 171.83 | 79.83 | 105.6 | 97.37 | 81.56 | 69.43 | 73.95 | 79.02 | 77.43 | 80.66 | 72.24 | 76.2 | 86.02 | 85.31 | 75.4 | 72.13 | 75.07 | 68.41 | 74.39 | 73.05 | 103.68 | 121.22 | 72.29 | 80.18 | 71.95 | 69.04 | 85.66
107118 | ESTACA ESCAVADA MECANICAMENTE, SEM FLUIDO ESTABILIZANTE, COM 30 CM DE DIÂMETRO, PERFURATRIZ MONTADA SOBRE CAMINHÃO E CONCRETO FCK 40 MPA LANÇADO POR CAMINHÃO BETONEIRA (EXCLUSIVE MOBILIZAÇÃO E DESMOBILIZAÇÃO). AF_05/2026 | M | 182.53 | 90.04 | 115.16 | 107.37 | 90.21 | 77.56 | 82.43 | 87.34 | 84.95 | 89.51 | 79.78 | 84.61 | 94.99 | 93.75 | 83.51 | 80.3 | 83.46 | 76.64 | 83.65 | 81.94 | 113.62 | 130.97 | 80.82 | 88.56 | 81.32 | 76.43 | 93.47
107109 | ESTACA ESCAVADA MECANICAMENTE, SEM FLUIDO ESTABILIZANTE, COM 35 CM DE DIÂMETRO, PERFURATRIZ MONTADA SOBRE CAMINHÃO E CONCRETO FCK 25 MPA LANÇADO POR CAMINHÃO BETONEIRA (EXCLUSIVE ARMADURA, MOBILIZAÇÃO E DESMOBILIZAÇÃO). AF_05/2026 | M | 213.47 | 96.91 | 129.32 | 119.2 | 99.06 | 83.54 | 89.45 | 95.55 | 94 | 98.03 | 87.33 | 92.51 | 104.84 | 103.86 | 91.28 | 87.12 | 90.88 | 82.07 | 89.68 | 88.2 | 126.76 | 149.37 | 87.23 | 97.31 | 86.93 | 82.88 | 104.07
107103 | ESTACA ESCAVADA MECANICAMENTE, SEM FLUIDO ESTABILIZANTE, COM 35 CM DE DIÂMETRO, PERFURATRIZ MONTADA SOBRE CAMINHÃO E CONCRETO FCK 25 MPA LANÇADO POR CAMINHÃO BETONEIRA (EXCLUSIVE MOBILIZAÇÃO E DESMOBILIZAÇÃO). AF_05/2026 | M | 230.43 | 113.15 | 144.4 | 135.1 | 112.59 | 96.3 | 102.77 | 108.58 | 105.75 | 112.02 | 99.08 | 105.78 | 118.99 | 117.1 | 104.04 | 99.96 | 104.14 | 94.85 | 104.15 | 102.18 | 142.47 | 164.76 | 100.68 | 110.42 | 101.77 | 94.34 | 116.35
107129 | ESTACA ESCAVADA MECANICAMENTE, SEM FLUIDO ESTABILIZANTE, COM 35 CM DE DIÂMETRO, PERFURATRIZ MONTADA SOBRE CAMINHÃO E CONCRETO FCK 40 MPA LANÇADO POR CAMINHÃO BETONEIRA (EXCLUSIVE ARMADURA, MOBILIZAÇÃO E DESMOBILIZAÇÃO). AF_05/2026 | M | 226.61 | 101.87 | 136.43 | 125.75 | 104.12 | 87.46 | 93.84 | 100.25 | 98.79 | 103.08 | 91.61 | 97.22 | 110.37 | 109.27 | 95.81 | 91.35 | 95.39 | 85.78 | 93.91 | 92.48 | 133.62 | 158 | 91.42 | 102.23 | 91.16 | 86.65 | 109.43
107119 | ESTACA ESCAVADA MECANICAMENTE, SEM FLUIDO ESTABILIZANTE, COM 35 CM DE DIÂMETRO, PERFURATRIZ MONTADA SOBRE CAMINHÃO E CONCRETO FCK 40 MPA LANÇADO POR CAMINHÃO BETONEIRA (EXCLUSIVE MOBILIZAÇÃO E DESMOBILIZAÇÃO). AF_05/2026 | M | 243.57 | 118.11 | 151.51 | 141.65 | 117.65 | 100.22 | 107.16 | 113.28 | 110.54 | 117.07 | 103.36 | 110.49 | 124.52 | 122.51 | 108.57 | 104.19 | 108.65 | 98.56 | 108.38 | 106.46 | 149.33 | 173.39 | 104.87 | 115.34 | 106 | 98.11 | 121.71
107110 | ESTACA ESCAVADA MECANICAMENTE, SEM FLUIDO ESTABILIZANTE, COM 40 CM DE DIÂMETRO, PERFURATRIZ MONTADA SOBRE CAMINHÃO E CONCRETO FCK 25 MPA LANÇADO POR CAMINHÃO BETONEIRA (EXCLUSIVE ARMADURA, MOBILIZAÇÃO E DESMOBILIZAÇÃO). AF_05/2026 | M | 272.16 | 120.4 | 162.24 | 149.5 | 123.07 | 102.69 | 110.57 | 118.14 | 116.73 | 121.88 | 107.94 | 114.9 | 130.79 | 129.39 | 112.97 | 107.56 | 112.47 | 100.5 | 110.4 | 108.86 | 158.67 | 188.68 | 107.52 | 120.76 | 107.32 | 101.55 | 129.38
100897 | ESTACA ESCAVADA MECANICAMENTE, SEM FLUIDO ESTABILIZANTE, COM 40 CM DE DIÂMETRO, PERFURATRIZ MONTADA SOBRE CAMINHÃO E CONCRETO FCK 25 MPA LANÇADO POR CAMINHÃO BETONEIRA (EXCLUSIVE MOBILIZAÇÃO E DESMOBILIZAÇÃO). AF_05/2026 | M | 289.12 | 136.64 | 177.32 | 165.4 | 136.6 | 115.45 | 123.89 | 131.17 | 128.48 | 135.87 | 119.69 | 128.17 | 144.94 | 142.63 | 125.73 | 120.4 | 125.73 | 113.28 | 124.87 | 122.84 | 174.38 | 204.07 | 120.97 | 133.87 | 122.16 | 113.01 | 141.66
107130 | ESTACA ESCAVADA MECANICAMENTE, SEM FLUIDO ESTABILIZANTE, COM 40 CM DE DIÂMETRO, PERFURATRIZ MONTADA SOBRE CAMINHÃO E CONCRETO FCK 40 MPA LANÇADO POR CAMINHÃO BETONEIRA (EXCLUSIVE ARMADURA, MOBILIZAÇÃO E DESMOBILIZAÇÃO). AF_05/2026 | M | 289.31 | 126.87 | 171.53 | 158.06 | 129.67 | 107.8 | 116.31 | 124.27 | 122.99 | 128.47 | 113.52 | 121.05 | 138.02 | 136.46 | 118.89 | 113.09 | 118.36 | 105.34 | 115.93 | 114.44 | 167.63 | 199.95 | 113 | 127.19 | 112.85 | 106.48 | 136.38
107120 | ESTACA ESCAVADA MECANICAMENTE, SEM FLUIDO ESTABILIZANTE, COM 40 CM DE DIÂMETRO, PERFURATRIZ MONTADA SOBRE CAMINHÃO E CONCRETO FCK 40 MPA LANÇADO POR CAMINHÃO BETONEIRA (EXCLUSIVE MOBILIZAÇÃO E DESMOBILIZAÇÃO). AF_05/2026 | M | 306.27 | 143.11 | 186.61 | 173.96 | 143.2 | 120.56 | 129.63 | 137.3 | 134.74 | 142.46 | 125.27 | 134.32 | 152.17 | 149.7 | 131.65 | 125.93 | 131.62 | 118.12 | 130.4 | 128.42 | 183.34 | 215.34 | 126.45 | 140.3 | 127.69 | 117.94 | 148.66
107116 | ESTACA ESCAVADA MECANICAMENTE, SEM FLUIDO ESTABILIZANTE, COM 50 CM DE DIÂMETRO, PERFURATRIZ MONTADA SOBRE CAMINHÃO E CONCRETO FCK 25 MPA LANÇADO POR BOMBA LANÇA (EXCLUSIVE ARMADURA, MOBILIZAÇÃO E DESMOBILIZAÇÃO). AF_05/2026 | M | 423.68 | 186.52 | 252.93 | 231.19 | 191.94 | 159.41 | 172.04 | 184.86 | 181.22 | 188.74 | 168.03 | 178.31 | 203.71 | 202.31 | 175.33 | 166.99 | 174.43 | 158.4 | 174.51 | 169.53 | 246.71 | 293.54 | 166.9 | 188.56 | 165.99 | 159.9 | 200.04
107106 | ESTACA ESCAVADA MECANICAMENTE, SEM FLUIDO ESTABILIZANTE, COM 50 CM DE DIÂMETRO, PERFURATRIZ MONTADA SOBRE CAMINHÃO E CONCRETO FCK 25 MPA LANÇADO POR BOMBA LANÇA (EXCLUSIVE MOBILIZAÇÃO E DESMOBILIZAÇÃO). AF_05/2026 | M | 448.85 | 210.88 | 274.08 | 255.25 | 210.49 | 176.92 | 190.5 | 201.83 | 197.26 | 209.02 | 183.64 | 197.28 | 223.76 | 220.21 | 192.99 | 184.78 | 193.07 | 174.31 | 193.24 | 188.98 | 269.2 | 315.88 | 185.71 | 206.11 | 187.77 | 173.55 | 216.95
107111 | ESTACA ESCAVADA MECANICAMENTE, SEM FLUIDO ESTABILIZANTE, COM 50 CM DE DIÂMETRO, PERFURATRIZ MONTADA SOBRE CAMINHÃO E CONCRETO FCK 25 MPA LANÇADO POR CAMINHÃO BETONEIRA (EXCLUSIVE ARMADURA, MOBILIZAÇÃO E DESMOBILIZAÇÃO). AF_05/2026 | M | 411.89 | 175.7 | 240.14 | 221.12 | 179.6 | 147.52 | 160.19 | 171.19 | 170.27 | 178.07 | 156.29 | 167.57 | 192.06 | 189.62 | 163.98 | 155.54 | 163.26 | 143.57 | 159.02 | 157.35 | 234.09 | 281.93 | 155.17 | 175.94 | 155.21 | 145.25 | 189.02
107104 | ESTACA ESCAVADA MECANICAMENTE, SEM FLUIDO ESTABILIZANTE, COM 50 CM DE DIÂMETRO, PERFURATRIZ MONTADA SOBRE CAMINHÃO E CONCRETO FCK 25 MPA LANÇADO POR CAMINHÃO BETONEIRA (EXCLUSIVE MOBILIZAÇÃO E DESMOBILIZAÇÃO). AF_05/2026 | M | 442.47 | 205.03 | 267.17 | 249.8 | 203.82 | 170.49 | 184.09 | 194.44 | 191.34 | 203.25 | 177.29 | 191.47 | 217.46 | 213.34 | 186.85 | 178.59 | 187.03 | 166.29 | 184.87 | 182.4 | 262.37 | 309.61 | 179.37 | 199.29 | 181.94 | 165.62 | 210.99
107136 | ESTACA ESCAVADA MECANICAMENTE, SEM FLUIDO ESTABILIZANTE, COM 50 CM DE DIÂMETRO, PERFURATRIZ MONTADA SOBRE CAMINHÃO E CONCRETO FCK 40 MPA LANÇADO POR BOMBA LANÇA (EXCLUSIVE ARMADURA, MOBILIZAÇÃO E DESMOBILIZAÇÃO). AF_05/2026 | M | 450.48 | 196.63 | 267.44 | 244.56 | 202.26 | 167.4 | 181.01 | 194.44 | 191 | 199.04 | 176.76 | 187.93 | 215 | 213.36 | 184.58 | 175.63 | 183.64 | 165.97 | 183.15 | 178.26 | 260.72 | 311.15 | 175.46 | 198.61 | 174.63 | 167.6 | 210.96
107126 | ESTACA ESCAVADA MECANICAMENTE, SEM FLUIDO ESTABILIZANTE, COM 50 CM DE DIÂMETRO, PERFURATRIZ MONTADA SOBRE CAMINHÃO E CONCRETO FCK 40 MPA LANÇADO POR BOMBA LANÇA (EXCLUSIVE MOBILIZAÇÃO E DESMOBILIZAÇÃO). AF_05/2026 | M | 475.65 | 220.99 | 288.59 | 268.62 | 220.81 | 184.91 | 199.47 | 211.41 | 207.04 | 219.32 | 192.37 | 206.9 | 235.05 | 231.26 | 202.24 | 193.42 | 202.28 | 181.88 | 201.88 | 197.71 | 283.21 | 333.49 | 194.27 | 216.16 | 196.41 | 181.25 | 227.87
107131 | ESTACA ESCAVADA MECANICAMENTE, SEM FLUIDO ESTABILIZANTE, COM 50 CM DE DIÂMETRO, PERFURATRIZ MONTADA SOBRE CAMINHÃO E CONCRETO FCK 40 MPA LANÇADO POR CAMINHÃO BETONEIRA (EXCLUSIVE ARMADURA, MOBILIZAÇÃO E DESMOBILIZAÇÃO). AF_05/2026 | M | 438.69 | 185.81 | 254.65 | 234.49 | 189.92 | 155.51 | 169.16 | 180.77 | 180.05 | 188.37 | 165.02 | 177.19 | 203.35 | 200.67 | 173.23 | 164.18 | 172.47 | 151.14 | 167.66 | 166.08 | 248.1 | 299.54 | 163.73 | 185.99 | 163.85 | 152.95 | 199.94
107121 | ESTACA ESCAVADA MECANICAMENTE, SEM FLUIDO ESTABILIZANTE, COM 50 CM DE DIÂMETRO, PERFURATRIZ MONTADA SOBRE CAMINHÃO E CONCRETO FCK 40 MPA LANÇADO POR CAMINHÃO BETONEIRA (EXCLUSIVE MOBILIZAÇÃO E DESMOBILIZAÇÃO). AF_05/2026 | M | 469.27 | 215.14 | 281.68 | 263.17 | 214.14 | 178.48 | 193.06 | 204.02 | 201.12 | 213.55 | 186.02 | 201.09 | 228.75 | 224.39 | 196.1 | 187.23 | 196.24 | 173.86 | 193.51 | 191.13 | 276.38 | 327.22 | 187.93 | 209.34 | 190.58 | 173.32 | 221.91
107114 | ESTACA ESCAVADA MECANICAMENTE, SEM FLUIDO ESTABILIZANTE, COM 60 CM DE DIÂMETRO, PERFURATRIZ MONTADA SOBRE CAMINHÃO E CONCRETO FCK 25 MPA LANÇADO POR BOMBA LANÇA (EXCLUSIVE ARMADURA, MOBILIZAÇÃO E DESMOBILIZAÇÃO). AF_05/2026 | M | 596.58 | 256.05 | 350.53 | 320.46 | 263.4 | 216.42 | 234.94 | 252.39 | 248.65 | 259.35 | 229.36 | 244.67 | 280.81 | 278.38 | 239.8 | 227.76 | 238.53 | 214.05 | 237.09 | 231.09 | 341.26 | 409.65 | 227.33 | 258.46 | 226.45 | 216.24 | 274.87
100900 | ESTACA ESCAVADA MECANICAMENTE, SEM FLUIDO ESTABILIZANTE, COM 60 CM DE DIÂMETRO, PERFURATRIZ MONTADA SOBRE CAMINHÃO E CONCRETO FCK 25 MPA LANÇADO POR BOMBA LANÇA (EXCLUSIVE MOBILIZAÇÃO E DESMOBILIZAÇÃO). AF_05/2026 | M | 620.46 | 279.23 | 370.29 | 343.42 | 280.61 | 232.63 | 252.11 | 267.87 | 263.5 | 278.47 | 243.69 | 262.47 | 299.59 | 294.89 | 256.22 | 244.3 | 255.95 | 228.34 | 254.15 | 249.22 | 362.37 | 430.73 | 244.87 | 274.64 | 247.06 | 228.29 | 290.58
107112 | ESTACA ESCAVADA MECANICAMENTE, SEM FLUIDO ESTABILIZANTE, COM 60 CM DE DIÂMETRO, PERFURATRIZ MONTADA SOBRE CAMINHÃO E CONCRETO FCK 25 MPA LANÇADO POR CAMINHÃO BETONEIRA (EXCLUSIVE ARMADURA, MOBILIZAÇÃO E DESMOBILIZAÇÃO). AF_05/2026 | M | 581.53 | 242.23 | 334.21 | 307.62 | 247.65 | 201.24 | 219.81 | 234.94 | 234.67 | 245.73 | 214.37 | 230.96 | 265.94 | 262.18 | 225.31 | 213.14 | 224.28 | 195.13 | 217.33 | 215.54 | 325.15 | 394.83 | 212.37 | 242.37 | 212.69 | 197.54 | 260.82
100898 | ESTACA ESCAVADA MECANICAMENTE, SEM FLUIDO ESTABILIZANTE, COM 60 CM DE DIÂMETRO, PERFURATRIZ MONTADA SOBRE CAMINHÃO E CONCRETO FCK 25 MPA LANÇADO POR CAMINHÃO BETONEIRA (EXCLUSIVE MOBILIZAÇÃO E DESMOBILIZAÇÃO). AF_05/2026 | M | 612.11 | 271.56 | 361.24 | 336.3 | 271.87 | 224.21 | 243.71 | 258.19 | 255.74 | 270.91 | 235.37 | 254.86 | 291.34 | 285.9 | 248.18 | 236.19 | 248.05 | 217.85 | 243.18 | 240.59 | 353.43 | 422.51 | 236.57 | 265.72 | 239.42 | 217.91 | 282.79
107134 | ESTACA ESCAVADA MECANICAMENTE, SEM FLUIDO ESTABILIZANTE, COM 60 CM DE DIÂMETRO, PERFURATRIZ MONTADA SOBRE CAMINHÃO E CONCRETO FCK 40 MPA LANÇADO POR BOMBA LANÇA (EXCLUSIVE ARMADURA, MOBILIZAÇÃO E DESMOBILIZAÇÃO). AF_05/2026 | M | 635.18 | 270.61 | 371.43 | 339.72 | 278.25 | 227.92 | 247.85 | 266.19 | 262.74 | 274.17 | 241.92 | 258.52 | 297.06 | 294.29 | 253.12 | 240.2 | 251.8 | 224.96 | 249.53 | 243.65 | 361.43 | 435.01 | 239.65 | 272.92 | 238.89 | 227.33 | 290.61
107124 | ESTACA ESCAVADA MECANICAMENTE, SEM FLUIDO ESTABILIZANTE, COM 60 CM DE DIÂMETRO, PERFURATRIZ MONTADA SOBRE CAMINHÃO E CONCRETO FCK 40 MPA LANÇADO POR BOMBA LANÇA (EXCLUSIVE MOBILIZAÇÃO E DESMOBILIZAÇÃO). AF_05/2026 | M | 659.06 | 293.79 | 391.19 | 362.68 | 295.46 | 244.13 | 265.02 | 281.67 | 277.59 | 293.29 | 256.25 | 276.32 | 315.84 | 310.8 | 269.54 | 256.74 | 269.22 | 239.25 | 266.59 | 261.78 | 382.54 | 456.09 | 257.19 | 289.1 | 259.5 | 239.38 | 306.32
107132 | ESTACA ESCAVADA MECANICAMENTE, SEM FLUIDO ESTABILIZANTE, COM 60 CM DE DIÂMETRO, PERFURATRIZ MONTADA SOBRE CAMINHÃO E CONCRETO FCK 40 MPA LANÇADO POR CAMINHÃO BETONEIRA (EXCLUSIVE ARMADURA, MOBILIZAÇÃO E DESMOBILIZAÇÃO). AF_05/2026 | M | 620.13 | 256.79 | 355.11 | 326.87 | 262.5 | 212.75 | 232.72 | 248.73 | 248.76 | 260.56 | 226.94 | 244.81 | 282.2 | 278.09 | 238.63 | 225.59 | 237.54 | 206.03 | 229.78 | 228.11 | 345.32 | 420.19 | 224.7 | 256.83 | 225.14 | 208.64 | 276.55
107122 | ESTACA ESCAVADA MECANICAMENTE, SEM FLUIDO ESTABILIZANTE, COM 60 CM DE DIÂMETRO, PERFURATRIZ MONTADA SOBRE CAMINHÃO E CONCRETO FCK 40 MPA LANÇADO POR CAMINHÃO BETONEIRA (EXCLUSIVE MOBILIZAÇÃO E DESMOBILIZAÇÃO). AF_05/2026 | M | 650.71 | 286.12 | 382.14 | 355.55 | 286.72 | 235.72 | 256.62 | 271.98 | 269.83 | 285.74 | 247.94 | 268.71 | 307.6 | 301.81 | 261.5 | 248.64 | 261.31 | 228.75 | 255.63 | 253.16 | 373.6 | 447.87 | 248.9 | 280.18 | 251.87 | 229.01 | 298.52
100892 | ESTACA METÁLICA PARA CONTENÇÃO, UTILIZANDO PERFIL LAMINADO W250X32,7 (EXCLUSIVE MOBILIZAÇÃO E DESMOBILIZAÇÃO). AF_01/2020 | KG | 12.66 | 12.53 | 12.84 | 12.42 | 15.17 | 12.66 | 12.57 | 12.79 | 12.63 | 12.42 | 12.72 | 12.49 | 12.5 | 12.65 | 12.54 | 12.46 | 12.53 | 12.83 | 12.96 | 12.64 | 12.59 | 12.7 | 13.05 | 12.84 | 12.53 | 12.86 | 12.5
100893 | ESTACA METÁLICA PARA CONTENÇÃO, UTILIZANDO PERFIL LAMINADO W250X38,5 (EXCLUSIVE MOBILIZAÇÃO E DESMOBILIZAÇÃO). AF_01/2020 | KG | 12.44 | 12.32 | 12.57 | 12.23 | 14.96 | 12.44 | 12.37 | 12.55 | 12.41 | 12.25 | 12.48 | 12.29 | 12.3 | 12.43 | 12.33 | 12.27 | 12.33 | 12.58 | 12.69 | 12.43 | 12.39 | 12.46 | 12.83 | 12.59 | 12.33 | 12.61 | 12.31
100894 | ESTACA METÁLICA PARA CONTENÇÃO, UTILIZANDO PERFIL LAMINADO W250X44,8 (EXCLUSIVE MOBILIZAÇÃO E DESMOBILIZAÇÃO). AF_01/2020 | KG | 12.27 | 12.23 | 12.43 | 12.1 | 14.79 | 12.32 | 12.24 | 12.38 | 12.23 | 12.09 | 12.37 | 12.16 | 12.17 | 12.32 | 12.19 | 12.12 | 12.17 | 12.42 | 12.5 | 12.27 | 12.24 | 12.34 | 12.69 | 12.42 | 12.2 | 12.44 | 12.16
100889 | ESTACA METÁLICA PARA FUNDAÇÃO, UTILIZANDO PERFIL LAMINADO HP250X62 (EXCLUSIVE MOBILIZAÇÃO E DESMOBILIZAÇÃO). AF_01/2020 | KG | 12.11 | 12.03 | 12.23 | 11.95 | 14.61 | 12.14 | 12.07 | 12.22 | 12.09 | 11.97 | 12.15 | 12.01 | 12.02 | 12.12 | 12.02 | 11.99 | 12.03 | 12.24 | 12.31 | 12.09 | 12.08 | 12.12 | 12.49 | 12.24 | 12.03 | 12.23 | 12.01
100891 | ESTACA METÁLICA PARA FUNDAÇÃO, UTILIZANDO PERFIL LAMINADO HP310X125 (EXCLUSIVE MOBILIZAÇÃO E DESMOBILIZAÇÃO). AF_01/2020 | KG | - | - | - | - | - | - | - | - | - | - | - | - | - | - | - | - | - | - | - | - | - | - | - | - | - | - | -
100890 | ESTACA METÁLICA PARA FUNDAÇÃO, UTILIZANDO PERFIL LAMINADO HP310X79 (EXCLUSIVE MOBILIZAÇÃO E DESMOBILIZAÇÃO). AF_01/2020 | KG | 11.92 | 11.86 | 12 | 11.78 | 14.4 | 11.93 | 11.88 | 11.99 | 11.89 | 11.8 | 11.94 | 11.83 | 11.82 | 11.92 | 11.84 | 11.82 | 11.85 | 12 | 12.06 | 11.91 | 11.89 | 11.93 | 12.27 | 12.01 | 11.85 | 12.02 | 11.83
100658 | ESTACA PRÉ-MOLDADA DE CONCRETO CENTRIFUGADO, SEÇÃO CIRCULAR, CAPACIDADE DE 100 TONELADAS, INCLUSO EMENDA (EXCLUSIVE MOBILIZAÇÃO E DESMOBILIZAÇÃO). AF_12/2019 | M | 374.31 | 371.08 | 378.8 | 367.25 | 377.15 | 374.66 | 372.13 | 377.73 | 372.88 | 367.66 | 375.77 | 369.49 | 369.79 | 374.21 | 370.52 | 368.95 | 370.6 | 378.86 | 381.99 | 373.52 | 372.19 | 375.39 | 376.06 | 378.85 | 371 | 379.58 | 369.93
100657 | ESTACA PRÉ-MOLDADA DE CONCRETO SEÇÃO QUADRADA, CAPACIDADE DE 50 TONELADAS, INCLUSO EMENDA (EXCLUSIVE MOBILIZAÇÃO E DESMOBILIZAÇÃO). AF_12/2019 | M | 163.32 | 160.66 | 166.78 | 157.76 | 165.59 | 163.37 | 161.33 | 165.77 | 162.4 | 157.96 | 164.39 | 159.45 | 159.41 | 162.83 | 160.17 | 158.77 | 160.27 | 166.29 | 168.78 | 162.56 | 161.27 | 164.19 | 164.67 | 167.01 | 160.64 | 166.94 | 159.81
100656 | ESTACA PRÉ-MOLDADA DE CONCRETO, SEÇÃO QUADRADA, CAPACIDADE DE 25 TONELADAS, INCLUSO EMENDA (EXCLUSIVE MOBILIZAÇÃO E DESMOBILIZAÇÃO). AF_12/2019 | M | 127.1 | 124.22 | 130.14 | 121.88 | 129.17 | 126.69 | 124.98 | 129.45 | 126.27 | 122.11 | 127.65 | 123.31 | 123.26 | 126.29 | 124.02 | 122.75 | 124.12 | 129.71 | 132.12 | 126.38 | 125.16 | 127.62 | 127.93 | 130.58 | 124.29 | 130.27 | 123.77
102649 | ESTACA RAIZ, DIÂMETRO DE 20 CM, PERFURADA EM ROCHA (EXCLUSIVE MOBILIZAÇÃO E DESMOBILIZAÇÃO). AF_03/2020 | M | 457.11 | 410.26 | 426.41 | 413.67 | 407.94 | 385.34 | 385.29 | 395.33 | 368.19 | 398.41 | 379.95 | 373.85 | 398.56 | 394.53 | 375.8 | 384.58 | 396.44 | 400 | 417.74 | 400.28 | 439.71 | 439 | 408.27 | 392.82 | 400.93 | 382.61 | 378.6
102645 | ESTACA RAIZ, DIÂMETRO DE 20 CM, SEM PRESENÇA DE ROCHA (EXCLUSIVE MOBILIZAÇÃO E DESMOBILIZAÇÃO). AF_03/2020 | M | 324.89 | 288.86 | 295.46 | 294.57 | 281.31 | 260.72 | 264.53 | 265.22 | 249.68 | 278.46 | 255.05 | 256.82 | 278.31 | 272.13 | 256.57 | 260.22 | 273.12 | 270.06 | 284.04 | 274.48 | 311.29 | 311.59 | 278.2 | 269.21 | 279.24 | 251.94 | 258.1
102650 | ESTACA RAIZ, DIÂMETRO DE 31 CM, PERFURADA EM ROCHA (EXCLUSIVE MOBILIZAÇÃO E DESMOBILIZAÇÃO). AF_03/2020 | M | 663.96 | 581.73 | 610.19 | 596.33 | 593.28 | 549.95 | 552.21 | 556.39 | 531.23 | 578.46 | 544.71 | 533.5 | 576.1 | 573.37 | 538.09 | 550.11 | 575.27 | 570.8 | 587.94 | 569.83 | 641.51 | 646.99 | 582.65 | 566.11 | 572.02 | 541.79 | 548.5
102646 | ESTACA RAIZ, DIÂMETRO DE 31 CM, SEM PRESENÇA DE ROCHA (EXCLUSIVE MOBILIZAÇÃO E DESMOBILIZAÇÃO). AF_03/2020 | M | 498.59 | 429.88 | 446.41 | 447.4 | 434.91 | 394.09 | 401.18 | 393.66 | 383 | 428.42 | 388.47 | 387.14 | 425.7 | 420.32 | 388.94 | 394.57 | 421.04 | 408.3 | 420.73 | 412.48 | 480.9 | 487.63 | 419.98 | 411.48 | 419.81 | 378.35 | 397.78
102651 | ESTACA RAIZ, DIÂMETRO DE 40 CM, PERFURADA EM ROCHA (EXCLUSIVE MOBILIZAÇÃO E DESMOBILIZAÇÃO). AF_03/2020 | M | 866.1 | 744.83 | 790.68 | 772.91 | 778.64 | 713.46 | 716.92 | 715.87 | 694.99 | 756.43 | 710.85 | 689.83 | 750.97 | 751.88 | 698.82 | 714.46 | 753.79 | 741.84 | 754.57 | 736.36 | 840.64 | 853.73 | 756.14 | 738.76 | 738 | 702.75 | 719.07
102647 | ESTACA RAIZ, DIÂMETRO DE 40 CM, SEM PRESENÇA DE ROCHA (EXCLUSIVE MOBILIZAÇÃO E DESMOBILIZAÇÃO). AF_03/2020 | M | 658.14 | 553.9 | 584.74 | 585.59 | 579.48 | 517.48 | 527.01 | 511.25 | 508.59 | 567.75 | 514.39 | 505.79 | 561.82 | 559.41 | 511.25 | 518.86 | 559.85 | 537.5 | 544.31 | 538.52 | 638.67 | 653.32 | 551.56 | 544.32 | 546.61 | 497.23 | 529.54
102652 | ESTACA RAIZ, DIÂMETRO DE 45 CM, PERFURADA EM ROCHA (EXCLUSIVE MOBILIZAÇÃO E DESMOBILIZAÇÃO). AF_03/2020 | M | 1117.14 | 964.17 | 1015.55 | 999.51 | 996.49 | 912.02 | 919.3 | 913.47 | 886.91 | 972.18 | 904.97 | 886.29 | 965.33 | 963.13 | 894.85 | 913.91 | 965.26 | 945.65 | 966.7 | 944.51 | 1081.51 | 1097.48 | 966.47 | 945.05 | 951.25 | 892.05 | 919.05
102648 | ESTACA RAIZ, DIÂMETRO DE 45 CM, SEM PRESENÇA DE ROCHA (EXCLUSIVE MOBILIZAÇÃO E DESMOBILIZAÇÃO). AF_03/2020 | M | 873.52 | 740.42 | 774.34 | 780 | 762.83 | 682.39 | 696.74 | 673.65 | 668.45 | 751.09 | 674.81 | 670.59 | 743.72 | 737.58 | 675.05 | 684.49 | 738.02 | 706.26 | 720.43 | 712.71 | 844.93 | 862.71 | 726.92 | 716.92 | 726.96 | 651.29 | 696.96
106794 | ESTACA HÉLICE CONTÍNUA, DIÂMETRO DE 30 CM, INCLUSO CONCRETO FCK=30MPA E BOMBEAMENTO (EXCLUSIVE ARMADURA, MOBILIZAÇÃO E DESMOBILIZAÇÃO). AF_03/2026 | M | 260.02 | 126.7 | 164.76 | 151.66 | 128.24 | 111.88 | 118.45 | 127.09 | 124.21 | 128.27 | 116.65 | 120.47 | 136.23 | 132.78 | 120.3 | 116.36 | 120.56 | 111.85 | 119.94 | 118.47 | 160.7 | 186.68 | 118.92 | 127.11 | 115.99 | 112.83 | 133.25
100651 | ESTACA HÉLICE CONTÍNUA, DIÂMETRO DE 30 CM, INCLUSO CONCRETO FCK=30MPA, BOMBEAMENTO E ARMADURA MÍNIMA (EXCLUSIVE MOBILIZAÇÃO E DESMOBILIZAÇÃO). AF_03/2026 | M | 293.79 | 158.83 | 195.09 | 183.19 | 155.69 | 138.05 | 145.61 | 153.88 | 148.54 | 156.48 | 140.9 | 147.23 | 164.77 | 159.64 | 146.37 | 142.63 | 147.5 | 138.32 | 149.33 | 146.77 | 192.19 | 217.57 | 146.18 | 153.94 | 145.67 | 136.89 | 158.47
106804 | ESTACA HÉLICE CONTÍNUA, DIÂMETRO DE 30 CM, INCLUSO CONCRETO FCK=40MPA E BOMBEAMENTO (EXCLUSIVE ARMADURA, MOBILIZAÇÃO E DESMOBILIZAÇÃO). AF_03/2026 | M | 272.37 | 131.36 | 171.45 | 157.82 | 132.99 | 115.56 | 122.59 | 131.51 | 128.71 | 133.01 | 120.67 | 124.9 | 141.44 | 137.87 | 124.56 | 120.34 | 124.81 | 115.34 | 123.92 | 122.49 | 167.16 | 194.79 | 122.86 | 131.73 | 119.97 | 116.38 | 138.29
106799 | ESTACA HÉLICE CONTÍNUA, DIÂMETRO DE 30 CM, INCLUSO CONCRETO FCK=40MPA, BOMBEAMENTO E ARMADURA MÍNIMA (EXCLUSIVE MOBILIZAÇÃO E DESMOBILIZAÇÃO). AF_03/2026 | M | 306.14 | 163.49 | 201.78 | 189.35 | 160.44 | 141.73 | 149.75 | 158.3 | 153.04 | 161.22 | 144.92 | 151.66 | 169.98 | 164.73 | 150.63 | 146.61 | 151.75 | 141.81 | 153.31 | 150.79 | 198.65 | 225.68 | 150.12 | 158.56 | 149.65 | 140.44 | 163.51
106795 | ESTACA HÉLICE CONTÍNUA, DIÂMETRO DE 50 CM, INCLUSO CONCRETO FCK=30MPA E BOMBEAMENTO (EXCLUSIVE ARMADURA, MOBILIZAÇÃO E DESMOBILIZAÇÃO). AF_03/2026 | M | 579.35 | 254.13 | 343.47 | 316.24 | 258.08 | 215.49 | 232.94 | 249.42 | 247.81 | 257.85 | 228.32 | 241.73 | 277.25 | 270.78 | 237.94 | 227.27 | 237.85 | 211.36 | 231.8 | 230.56 | 333.67 | 400.34 | 229.53 | 254.06 | 226.76 | 213.78 | 270.21
100652 | ESTACA HÉLICE CONTÍNUA, DIÂMETRO DE 50 CM, INCLUSO CONCRETO FCK=30MPA, BOMBEAMENTO E ARMADURA MÍNIMA (EXCLUSIVE MOBILIZAÇÃO E DESMOBILIZAÇÃO). AF_03/2026 | M | 631.72 | 303.92 | 390.52 | 365.08 | 300.78 | 255.97 | 275.02 | 290.98 | 285.43 | 301.51 | 265.94 | 283.19 | 321.46 | 312.48 | 278.26 | 267.85 | 279.52 | 252.51 | 277.64 | 274.43 | 382.45 | 448.3 | 271.71 | 295.72 | 272.7 | 251.04 | 309.16
106805 | ESTACA HÉLICE CONTÍNUA, DIÂMETRO DE 50 CM, INCLUSO CONCRETO FCK=40MPA E BOMBEAMENTO (EXCLUSIVE ARMADURA, MOBILIZAÇÃO E DESMOBILIZAÇÃO). AF_03/2026 | M | 609.99 | 265.68 | 360.06 | 331.53 | 269.87 | 224.62 | 243.19 | 260.37 | 258.99 | 269.62 | 238.29 | 252.73 | 290.16 | 283.4 | 248.51 | 237.15 | 248.38 | 220.01 | 241.68 | 240.53 | 349.68 | 420.47 | 239.32 | 265.54 | 236.64 | 222.59 | 282.69
106800 | ESTACA HÉLICE CONTÍNUA, DIÂMETRO DE 50 CM, INCLUSO CONCRETO FCK=40MPA, BOMBEAMENTO E ARMADURA MÍNIMA (EXCLUSIVE MOBILIZAÇÃO E DESMOBILIZAÇÃO). AF_03/2026 | M | 662.36 | 315.47 | 407.11 | 380.37 | 312.57 | 265.1 | 285.27 | 301.93 | 296.61 | 313.28 | 275.91 | 294.19 | 334.37 | 325.1 | 288.83 | 277.73 | 290.05 | 261.16 | 287.52 | 284.4 | 398.46 | 468.43 | 281.5 | 307.2 | 282.58 | 259.85 | 321.64
106796 | ESTACA HÉLICE CONTÍNUA, DIÂMETRO DE 70 CM, INCLUSO CONCRETO FCK=30MPA E BOMBEAMENTO (EXCLUSIVE ARMADURA, MOBILIZAÇÃO E DESMOBILIZAÇÃO). AF_03/2026 | M | 1022.33 | 427.93 | 588.93 | 542.27 | 435.32 | 355.61 | 388.46 | 415.57 | 416.2 | 434.64 | 379.96 | 407.09 | 470.11 | 459.55 | 397.95 | 377.73 | 397.31 | 345.44 | 383.28 | 382.58 | 571.05 | 695.06 | 379.24 | 427.09 | 377.06 | 349.87 | 457.33
100653 | ESTACA HÉLICE CONTÍNUA, DIÂMETRO DE 70 CM, INCLUSO CONCRETO FCK=30MPA, BOMBEAMENTO E ARMADURA MÍNIMA (EXCLUSIVE MOBILIZAÇÃO E DESMOBILIZAÇÃO). AF_03/2026 | M | 1106.69 | 508.18 | 664.59 | 620.97 | 503.94 | 420.47 | 455.98 | 482.2 | 476.38 | 504.77 | 440.22 | 473.71 | 541.14 | 526.55 | 462.56 | 442.77 | 464.15 | 411.36 | 456.99 | 453.04 | 649.52 | 772.24 | 446.95 | 493.94 | 450.95 | 409.37 | 519.7
106806 | ESTACA HÉLICE CONTÍNUA, DIÂMETRO DE 70 CM, INCLUSO CONCRETO FCK=40MPA E BOMBEAMENTO (EXCLUSIVE ARMADURA, MOBILIZAÇÃO E DESMOBILIZAÇÃO). AF_03/2026 | M | 1078.67 | 449.18 | 619.44 | 570.37 | 457 | 372.41 | 407.31 | 435.7 | 436.77 | 456.28 | 398.29 | 427.31 | 493.85 | 482.77 | 417.39 | 395.89 | 416.67 | 361.36 | 401.44 | 400.91 | 600.49 | 732.07 | 397.23 | 448.19 | 395.22 | 366.06 | 480.29
106801 | ESTACA HÉLICE CONTÍNUA, DIÂMETRO DE 70 CM, INCLUSO CONCRETO FCK=40MPA, BOMBEAMENTO E ARMADURA MÍNIMA (EXCLUSIVE MOBILIZAÇÃO E DESMOBILIZAÇÃO). AF_03/2026 | M | 1163.03 | 529.43 | 695.1 | 649.07 | 525.62 | 437.27 | 474.83 | 502.33 | 496.95 | 526.41 | 458.55 | 493.93 | 564.88 | 549.77 | 482 | 460.93 | 483.51 | 427.28 | 475.15 | 471.37 | 678.96 | 809.25 | 464.94 | 515.04 | 469.11 | 425.56 | 542.66
106797 | ESTACA HÉLICE CONTÍNUA, DIÂMETRO DE 80 CM, INCLUSO CONCRETO FCK=30MPA E BOMBEAMENTO (EXCLUSIVE ARMADURA, MOBILIZAÇÃO E DESMOBILIZAÇÃO). AF_03/2026 | M | 1286.89 | 531.72 | 735.5 | 677.24 | 541.15 | 439.3 | 481.34 | 514.81 | 516.76 | 540.21 | 470.51 | 505.87 | 585.3 | 572.29 | 493.51 | 467.57 | 492.53 | 425.5 | 473.72 | 473.32 | 712.82 | 871.08 | 468.63 | 530.42 | 466.8 | 431.12 | 569.08
100654 | ESTACA HÉLICE CONTÍNUA, DIÂMETRO DE 80 CM, INCLUSO CONCRETO FCK=30MPA, BOMBEAMENTO E ARMADURA MÍNIMA (EXCLUSIVE MOBILIZAÇÃO E DESMOBILIZAÇÃO). AF_03/2026 | M | 1447.59 | 685.23 | 878.26 | 827.51 | 669.91 | 561.45 | 608.27 | 639.02 | 629.37 | 673.09 | 582.87 | 632.1 | 719.49 | 698.22 | 614.95 | 589.94 | 618.44 | 547.58 | 611.5 | 606.06 | 861.77 | 1017.2 | 596.65 | 655 | 607.29 | 540.92 | 685.96
106807 | ESTACA HÉLICE CONTÍNUA, DIÂMETRO DE 80 CM, INCLUSO CONCRETO FCK=40MPA E BOMBEAMENTO (EXCLUSIVE ARMADURA, MOBILIZAÇÃO E DESMOBILIZAÇÃO). AF_03/2026 | M | 1358.59 | 558.76 | 774.32 | 713.01 | 568.73 | 460.67 | 505.33 | 540.43 | 542.93 | 567.75 | 493.85 | 531.6 | 615.5 | 601.84 | 518.25 | 490.69 | 517.17 | 445.76 | 496.84 | 496.66 | 750.28 | 918.19 | 491.53 | 557.28 | 489.92 | 451.73 | 598.3
106802 | ESTACA HÉLICE CONTÍNUA, DIÂMETRO DE 80 CM, INCLUSO CONCRETO FCK=40MPA, BOMBEAMENTO E ARMADURA MÍNIMA (EXCLUSIVE MOBILIZAÇÃO E DESMOBILIZAÇÃO). AF_03/2026 | M | 1519.29 | 712.27 | 917.08 | 863.28 | 697.49 | 582.82 | 632.26 | 664.64 | 655.54 | 700.63 | 606.21 | 657.83 | 749.69 | 727.77 | 639.69 | 613.06 | 643.08 | 567.84 | 634.62 | 629.4 | 899.23 | 1064.31 | 619.55 | 681.86 | 630.41 | 561.53 | 715.18
106798 | ESTACA HÉLICE CONTÍNUA, DIÂMETRO DE 90 CM, INCLUSO CONCRETO FCK=30MPA E BOMBEAMENTO (EXCLUSIVE ARMADURA, MOBILIZAÇÃO E DESMOBILIZAÇÃO). AF_03/2026 | M | 1585.6 | 657.2 | 906.09 | 836.17 | 666.17 | 542.83 | 594.93 | 634.15 | 638.6 | 667.54 | 579.19 | 624.51 | 722.83 | 705.47 | 610 | 577.92 | 608.6 | 524.44 | 582.56 | 584.23 | 879.75 | 1073.78 | 577.27 | 653.9 | 577.01 | 531.31 | 703.04
100655 | ESTACA HÉLICE CONTÍNUA, DIÂMETRO DE 90 CM, INCLUSO CONCRETO FCK=30MPA, BOMBEAMENTO E ARMADURA MÍNIMA (EXCLUSIVE MOBILIZAÇÃO E DESMOBILIZAÇÃO). AF_03/2026 | M | 1751.46 | 815.55 | 1053.56 | 991.21 | 799.27 | 669.24 | 726.24 | 762.74 | 755.27 | 804.84 | 695.53 | 754.94 | 861.52 | 835.67 | 735.67 | 704.54 | 738.81 | 650.93 | 725.04 | 721.46 | 1033.58 | 1224.7 | 709.6 | 782.8 | 722.07 | 645.19 | 824.04
106808 | ESTACA HÉLICE CONTÍNUA, DIÂMETRO DE 90 CM, INCLUSO CONCRETO FCK=40MPA E BOMBEAMENTO (EXCLUSIVE ARMADURA, MOBILIZAÇÃO E DESMOBILIZAÇÃO). AF_03/2026 | M | 1673.8 | 690.46 | 953.84 | 880.17 | 700.09 | 569.12 | 624.43 | 665.67 | 670.79 | 701.41 | 607.89 | 656.16 | 759.98 | 741.81 | 640.44 | 606.35 | 638.91 | 549.36 | 610.99 | 612.93 | 925.83 | 1131.72 | 605.44 | 686.93 | 605.44 | 556.66 | 738.98
106803 | ESTACA HÉLICE CONTÍNUA, DIÂMETRO DE 90 CM, INCLUSO CONCRETO FCK=40MPA, BOMBEAMENTO E ARMADURA MÍNIMA (EXCLUSIVE MOBILIZAÇÃO E DESMOBILIZAÇÃO). AF_03/2026 | M | 1839.66 | 848.81 | 1101.31 | 1035.21 | 833.19 | 695.53 | 755.74 | 794.26 | 787.46 | 838.71 | 724.23 | 786.59 | 898.67 | 872.01 | 766.11 | 732.97 | 769.12 | 675.85 | 753.47 | 750.16 | 1079.66 | 1282.64 | 737.77 | 815.83 | 750.5 | 670.54 | 859.98
100364 | FABRICAÇÃO E INSTALAÇÃO DE MEIA TESOURA DE MADEIRA NÃO APARELHADA, COM VÃO DE 10 M, PARA TELHA CERÂMICA OU DE CONCRETO, INCLUSO IÇAMENTO. AF_10/2025 | UN | 3190.96 | 3010.67 | 2869.84 | 2822.48 | 3444.63 | 3547.82 | 3444.03 | 4074.28 | 3075.15 | 3667.04 | 4144.13 | 3337.71 | 3213.78 | 3650.11 | 3101.71 | 3715.74 | 2929.72 | 4505.43 | 4151.89 | 3600.76 | 3276.82 | 2931.28 | 3191.49 | 5581.94 | 2840.75 | 3904.8 | 3267.77
100374 | FABRICAÇÃO E INSTALAÇÃO DE MEIA TESOURA DE MADEIRA NÃO APARELHADA, COM VÃO DE 10 M, PARA TELHA ONDULADA DE FIBROCIMENTO, ALUMÍNIO, PLÁSTICA OU TERMOACÚSTICA, INCLUSO IÇAMENTO. AF_10/2025 | UN | 3000.33 | 2824.21 | 2726.34 | 2665.75 | 3242.01 | 3315.34 | 3220.64 | 3797.54 | 2891 | 3388.02 | 3832.13 | 3102.3 | 3012.74 | 3406.99 | 2922.58 | 3450.23 | 2759.61 | 4176.86 | 3895.46 | 3343.77 | 3078.64 | 2782.12 | 2988.79 | 5114.93 | 2669.65 | 3642.11 | 3048.29
100365 | FABRICAÇÃO E INSTALAÇÃO DE MEIA TESOURA DE MADEIRA NÃO APARELHADA, COM VÃO DE 11 M, PARA TELHA CERÂMICA OU DE CONCRETO, INCLUSO IÇAMENTO. AF_10/2025 | UN | 3713.42 | 3475.9 | 3345.47 | 3257.9 | 4003.7 | 4101.14 | 3997.73 | 4742.37 | 3575.52 | 4242.39 | 4800.62 | 3861.6 | 3723.97 | 4227.73 | 3605.75 | 4289.38 | 3394.29 | 5247.53 | 4839.76 | 4168.64 | 3795.53 | 3419.13 | 3700.26 | 6466.18 | 3293.19 | 4543.4 | 3788.01
100375 | FABRICAÇÃO E INSTALAÇÃO DE MEIA TESOURA DE MADEIRA NÃO APARELHADA, COM VÃO DE 11 M, PARA TELHA ONDULADA DE FIBROCIMENTO, ALUMÍNIO, PLÁSTICA OU TERMOACÚSTICA, INCLUSO IÇAMENTO. AF_10/2025 | UN | 3441.22 | 3213.74 | 3144.47 | 3034.81 | 3711.35 | 3762.29 | 3675.75 | 4342.18 | 3314.83 | 3837.7 | 4345.32 | 3522.21 | 3438.09 | 3875.5 | 3353.48 | 3903.77 | 3154.37 | 4764.57 | 4467.9 | 3800.98 | 3511.57 | 3209.13 | 3407.19 | 5773.9 | 3048.74 | 4156.35 | 3470.62
100366 | FABRICAÇÃO E INSTALAÇÃO DE MEIA TESOURA DE MADEIRA NÃO APARELHADA, COM VÃO DE 12 M, PARA TELHA CERÂMICA OU DE CONCRETO, INCLUSO IÇAMENTO. AF_10/2025 | UN | 3919.28 | 3673.76 | 3497.08 | 3426.56 | 4225.1 | 4358.12 | 4241.57 | 5045.55 | 3772.45 | 4549.08 | 5145.92 | 4118.64 | 3940.09 | 4494.63 | 3796.16 | 4581.62 | 3575.42 | 5614.17 | 5121.57 | 4446.72 | 4010.4 | 3577.73 | 3922.23 | 6992.29 | 3478.09 | 4837.33 | 4028.48
100376 | FABRICAÇÃO E INSTALAÇÃO DE MEIA TESOURA DE MADEIRA NÃO APARELHADA, COM VÃO DE 12 M, PARA TELHA ONDULADA DE FIBROCIMENTO, ALUMÍNIO, PLÁSTICA OU TERMOACÚSTICA, INCLUSO IÇAMENTO. AF_10/2025 | UN | 3524.41 | 3294.63 | 3206.61 | 3103.12 | 3800.12 | 3864.54 | 3773.59 | 4463.54 | 3394.92 | 3960.18 | 4482.59 | 3625.33 | 3525.71 | 3982.17 | 3431.22 | 4020.36 | 3228.24 | 4909.56 | 4580.46 | 3913.17 | 3598.17 | 3273.92 | 3496.05 | 5980.64 | 3123.43 | 4272.38 | 3566.88
100357 | FABRICAÇÃO E INSTALAÇÃO DE MEIA TESOURA DE MADEIRA NÃO APARELHADA, COM VÃO DE 3 M, PARA TELHA CERÂMICA OU DE CONCRETO, INCLUSO IÇAMENTO. AF_10/2025 | UN | 1072.79 | 991.22 | 951.83 | 921.57 | 1149.85 | 1176.77 | 1160.36 | 1411.41 | 1025.21 | 1278.79 | 1426.57 | 1125.6 | 1067.12 | 1232.91 | 1041.28 | 1236.33 | 978.9 | 1567.99 | 1414.19 | 1228.83 | 1078.87 | 968.86 | 1075.67 | 1954.27 | 954.94 | 1342.15 | 1110.13
100367 | FABRICAÇÃO E INSTALAÇÃO DE MEIA TESOURA DE MADEIRA NÃO APARELHADA, COM VÃO DE 3 M, PARA TELHA ONDULADA DE FIBROCIMENTO, ALUMÍNIO, PLÁSTICA OU TERMOACÚSTICA, INCLUSO IÇAMENTO. AF_10/2025 | UN | 1045.73 | 964.67 | 931.39 | 899.31 | 1121.16 | 1143.93 | 1128.72 | 1372.23 | 999.03 | 1239.34 | 1382.51 | 1092.26 | 1038.56 | 1198.52 | 1015.79 | 1198.8 | 954.69 | 1521.65 | 1377.92 | 1192.39 | 1050.76 | 947.61 | 1046.98 | 1888.54 | 930.65 | 1305.12 | 1079.06
100358 | FABRICAÇÃO E INSTALAÇÃO DE MEIA TESOURA DE MADEIRA NÃO APARELHADA, COM VÃO DE 4 M, PARA TELHA CERÂMICA OU DE CONCRETO, INCLUSO IÇAMENTO. AF_10/2025 | UN | 1518.19 | 1380.68 | 1369.09 | 1293.58 | 1627.32 | 1636.82 | 1624.06 | 1968.14 | 1450.92 | 1741.99 | 1957.93 | 1554.69 | 1495.91 | 1712.79 | 1472.58 | 1703.32 | 1374.44 | 2178.63 | 1998.99 | 1692.93 | 1517.59 | 1396.12 | 1502.87 | 2652.27 | 1338.22 | 1875.75 | 1542.04
100368 | FABRICAÇÃO E INSTALAÇÃO DE MEIA TESOURA DE MADEIRA NÃO APARELHADA, COM VÃO DE 4 M, PARA TELHA ONDULADA DE FIBROCIMENTO, ALUMÍNIO, PLÁSTICA OU TERMOACÚSTICA, INCLUSO IÇAMENTO. AF_10/2025 | UN | 1484.54 | 1347.58 | 1343.58 | 1265.88 | 1591.68 | 1596.07 | 1584.75 | 1919.5 | 1418.31 | 1693.01 | 1903.28 | 1513.27 | 1460.36 | 1670.09 | 1440.8 | 1656.74 | 1344.27 | 2121.23 | 1953.97 | 1647.59 | 1482.64 | 1369.64 | 1467.24 | 2570.95 | 1308.02 | 1829.91 | 1503.47
100359 | FABRICAÇÃO E INSTALAÇÃO DE MEIA TESOURA DE MADEIRA NÃO APARELHADA, COM VÃO DE 5 M, PARA TELHA CERÂMICA OU DE CONCRETO, INCLUSO IÇAMENTO. AF_10/2025 | UN | 1583.11 | 1443.91 | 1417.69 | 1346.92 | 1696.51 | 1716.42 | 1700.34 | 2062.7 | 1513.48 | 1837.39 | 2064.77 | 1635.08 | 1564.33 | 1795.89 | 1533.35 | 1794.12 | 1432.17 | 2291.39 | 2086.66 | 1780.46 | 1585.14 | 1446.76 | 1572.1 | 2812.89 | 1396.5 | 1965.96 | 1617.05
100369 | FABRICAÇÃO E INSTALAÇÃO DE MEIA TESOURA DE MADEIRA NÃO APARELHADA, COM VÃO DE 5 M, PARA TELHA ONDULADA DE FIBROCIMENTO, ALUMÍNIO, PLÁSTICA OU TERMOACÚSTICA, INCLUSO IÇAMENTO. AF_10/2025 | UN | 1548.52 | 1409.65 | 1391.26 | 1318.41 | 1660.06 | 1674.96 | 1660.11 | 2013.02 | 1479.83 | 1787.43 | 2009.2 | 1592.7 | 1527.71 | 1752.31 | 1500.48 | 1746.63 | 1401 | 2233.21 | 2040.73 | 1733.92 | 1549.28 | 1419.37 | 1535.71 | 2730.83 | 1365.47 | 1919.55 | 1577.63
100360 | FABRICAÇÃO E INSTALAÇÃO DE MEIA TESOURA DE MADEIRA NÃO APARELHADA, COM VÃO DE 6 M, PARA TELHA CERÂMICA OU DE CONCRETO, INCLUSO IÇAMENTO. AF_10/2025 | UN | 1762.34 | 1605.91 | 1575.08 | 1495.83 | 1888.43 | 1912.48 | 1894.41 | 2298.33 | 1685.11 | 2047.68 | 2303.94 | 1823 | 1741.83 | 2000.36 | 1704.96 | 2001.56 | 1591.27 | 2557.84 | 2324.32 | 1984.08 | 1764.79 | 1608.7 | 1750.07 | 3144.79 | 1552.79 | 2191.75 | 1801.22
100370 | FABRICAÇÃO E INSTALAÇÃO DE MEIA TESOURA DE MADEIRA NÃO APARELHADA, COM VÃO DE 6 M, PARA TELHA ONDULADA DE FIBROCIMENTO, ALUMÍNIO, PLÁSTICA OU TERMOACÚSTICA, INCLUSO IÇAMENTO. AF_10/2025 | UN | 1819.43 | 1658.57 | 1615.03 | 1542.25 | 1951.49 | 1987.51 | 1963.68 | 2385.15 | 1738.5 | 2136.13 | 2405.01 | 1896.07 | 1801.15 | 2077.16 | 1755.88 | 2086.11 | 1639.9 | 2666.99 | 2405.56 | 2061.58 | 1824.92 | 1651.09 | 1813.59 | 3304.47 | 1604.15 | 2279.73 | 1870.08
100361 | FABRICAÇÃO E INSTALAÇÃO DE MEIA TESOURA DE MADEIRA NÃO APARELHADA, COM VÃO DE 7 M, PARA TELHA CERÂMICA OU DE CONCRETO, INCLUSO IÇAMENTO. AF_10/2025 | UN | 2234.65 | 2020.96 | 2011.87 | 1889.83 | 2395.03 | 2406.56 | 2390.17 | 2895.01 | 2136.41 | 2551.37 | 2881.06 | 2285.89 | 2198.78 | 2515.45 | 2160.92 | 2507.17 | 2010.28 | 3217.29 | 2946.31 | 2484.55 | 2231.65 | 2056.46 | 2206.5 | 3913.24 | 1960.23 | 2764.55 | 2264.83
100371 | FABRICAÇÃO E INSTALAÇÃO DE MEIA TESOURA DE MADEIRA NÃO APARELHADA, COM VÃO DE 7 M, PARA TELHA ONDULADA DE FIBROCIMENTO, ALUMÍNIO, PLÁSTICA OU TERMOACÚSTICA, INCLUSO IÇAMENTO. AF_10/2025 | UN | 2148.34 | 1936.96 | 1947.33 | 1818.95 | 2302.99 | 2300.58 | 2288.71 | 2769.19 | 2053.27 | 2424.39 | 2738.8 | 2178.96 | 2107.87 | 2404.86 | 2080.2 | 2386.28 | 1933.58 | 3067.09 | 2829.62 | 2368.14 | 2141.82 | 1989.22 | 2114.36 | 3699.15 | 1882.76 | 2644.37 | 2165.03
100362 | FABRICAÇÃO E INSTALAÇÃO DE MEIA TESOURA DE MADEIRA NÃO APARELHADA, COM VÃO DE 8 M, PARA TELHA CERÂMICA OU DE CONCRETO, INCLUSO IÇAMENTO. AF_10/2025 | UN | 2843.36 | 2689.9 | 2571.63 | 2534.04 | 3074.08 | 3161.62 | 3062.73 | 3609.92 | 2740.86 | 3241.83 | 3663.42 | 2961.84 | 2864.77 | 3246.32 | 2768.79 | 3299.84 | 2619.73 | 3977.71 | 3691.81 | 3191.72 | 2926.27 | 2624.34 | 2842.92 | 4907.16 | 2535.98 | 3463.34 | 2903.65
100372 | FABRICAÇÃO E INSTALAÇÃO DE MEIA TESOURA DE MADEIRA NÃO APARELHADA, COM VÃO DE 8 M, PARA TELHA ONDULADA DE FIBROCIMENTO, ALUMÍNIO, PLÁSTICA OU TERMOACÚSTICA, INCLUSO IÇAMENTO. AF_10/2025 | UN | 2699.23 | 2550.66 | 2464.81 | 2415.84 | 2919.62 | 2982.97 | 2892.55 | 3398.55 | 2602.6 | 3028.25 | 3423.43 | 2782.47 | 2713.23 | 3060.38 | 2634.85 | 3096.4 | 2492.39 | 3723.5 | 3495.55 | 2997.14 | 2776.02 | 2512.78 | 2688.15 | 4543.39 | 2406.54 | 3259.7 | 2736.03
100363 | FABRICAÇÃO E INSTALAÇÃO DE MEIA TESOURA DE MADEIRA NÃO APARELHADA, COM VÃO DE 9 M, PARA TELHA CERÂMICA OU DE CONCRETO, INCLUSO IÇAMENTO. AF_10/2025 | UN | 2926.11 | 2772.43 | 2635.44 | 2602.34 | 3160.85 | 3259.86 | 3158.52 | 3728.08 | 2821.67 | 3360.5 | 3795.04 | 3062.76 | 2952.51 | 3349.86 | 2847.89 | 3412.55 | 2694.72 | 4114.98 | 3800.9 | 3302.96 | 3011.91 | 2690.26 | 2929.47 | 5099.98 | 2610.19 | 3572.71 | 2997.38
100373 | FABRICAÇÃO E INSTALAÇÃO DE MEIA TESOURA DE MADEIRA NÃO APARELHADA, COM VÃO DE 9 M, PARA TELHA ONDULADA DE FIBROCIMENTO, ALUMÍNIO, PLÁSTICA OU TERMOACÚSTICA, INCLUSO IÇAMENTO. AF_10/2025 | UN | 2776.68 | 2625.67 | 2522.39 | 2479.38 | 3002.47 | 3078.65 | 2983.85 | 3511.89 | 2677 | 3142.72 | 3551.92 | 2878.7 | 2794.72 | 3160.04 | 2706.97 | 3205.39 | 2560.95 | 3859.46 | 3600.74 | 3101.64 | 2856.71 | 2572.89 | 2771.13 | 4737.65 | 2476.09 | 3368.56 | 2825.92
106154 | FABRICAÇÃO E INSTALAÇÃO DE PONTALETES DE AÇO PARA TELHADOS COM ATÉ 2 ÁGUAS E COM TELHA CERÂMICA (ENCAIXE/CAPA CANAL) OU DE CONCRETO EM EDIFÍCIO INSTITUCIONAL TÉRREO, INCLUSO TRANSPORTE VERTICAL, EXCLUSIVE PINTURA. AF_10/2025 | M2 | - | - | - | - | - | - | - | - | - | - | - | - | - | - | - | - | - | - | - | - | - | - | - | - | - | - | -
106153 | FABRICAÇÃO E INSTALAÇÃO DE PONTALETES DE AÇO PARA TELHADOS COM ATÉ 2 ÁGUAS E COM TELHA CERÂMICA (ENCAIXE/CAPA CANAL) OU DE CONCRETO EM EDIFÍCIO RESIDENCIAL MÚLTIPLOS PAVIMENTOS, INCLUSO TRANSPORTE VERTICAL, EXCLUSIVE PINTURA. AF_10/2025 | M2 | - | - | - | - | - | - | - | - | - | - | - | - | - | - | - | - | - | - | - | - | - | - | - | - | - | - | -
106152 | FABRICAÇÃO E INSTALAÇÃO DE PONTALETES DE AÇO PARA TELHADOS COM ATÉ 2 ÁGUAS E COM TELHA CERÂMICA (ENCAIXE/CAPA CANAL) OU DE CONCRETO EM EDIFÍCIO RESIDENCIAL TÉRREO/SOBRADO, INCLUSO TRANSPORTE VERTICAL, EXCLUSIVE PINTURA. AF_10/2025 | M2 | - | - | - | - | - | - | - | - | - | - | - | - | - | - | - | - | - | - | - | - | - | - | - | - | - | - | -
106157 | FABRICAÇÃO E INSTALAÇÃO DE PONTALETES DE AÇO PARA TELHADOS COM ATÉ 2 ÁGUAS E COM TELHA ONDULADA DE FIBROCIMENTO, ALUMÍNIO OU PLÁSTICA EM EDIFÍCIO INSTITUCIONAL TÉRREO, INCLUSO TRANSPORTE VERTICAL, EXCLUSIVE PINTURA. AF_10/2025 | M2 | - | - | - | - | - | - | - | - | - | - | - | - | - | - | - | - | - | - | - | - | - | - | - | - | - | - | -
106156 | FABRICAÇÃO E INSTALAÇÃO DE PONTALETES DE AÇO PARA TELHADOS COM ATÉ 2 ÁGUAS E COM TELHA ONDULADA DE FIBROCIMENTO, ALUMÍNIO OU PLÁSTICA EM EDIFÍCIO RESIDENCIAL MÚLTIPLOS PAVIMENTOS, INCLUSO TRANSPORTE VERTICAL, EXCLUSIVE PINTURA. AF_10/2025 | M2 | - | - | - | - | - | - | - | - | - | - | - | - | - | - | - | - | - | - | - | - | - | - | - | - | - | - | -
106155 | FABRICAÇÃO E INSTALAÇÃO DE PONTALETES DE AÇO PARA TELHADOS COM ATÉ 2 ÁGUAS E COM TELHA ONDULADA DE FIBROCIMENTO, ALUMÍNIO OU PLÁSTICA EM EDIFÍCIO RESIDENCIAL TÉRREO/SOBRADO, INCLUSO TRANSPORTE VERTICAL, EXCLUSIVE PINTURA. AF_10/2025 | M2 | - | - | - | - | - | - | - | - | - | - | - | - | - | - | - | - | - | - | - | - | - | - | - | - | - | - | -
106160 | FABRICAÇÃO E INSTALAÇÃO DE PONTALETES DE AÇO PARA TELHADOS COM MAIS QUE 2 ÁGUAS E COM TELHA CERÂMICA (ENCAIXE/CAPA CANAL) OU DE CONCRETO EM EDIFÍCIO INSTITUCIONAL TÉRREO, INCLUSO TRANSPORTE VERTICAL, EXCLUSIVE PINTURA. AF_10/2025 | M2 | - | - | - | - | - | - | - | - | - | - | - | - | - | - | - | - | - | - | - | - | - | - | - | - | - | - | -
106159 | FABRICAÇÃO E INSTALAÇÃO DE PONTALETES DE AÇO PARA TELHADOS COM MAIS QUE 2 ÁGUAS E COM TELHA CERÂMICA (ENCAIXE/CAPA CANAL) OU DE CONCRETO EM EDIFÍCIO RESIDENCIAL MÚLTIPLOS PAVIMENTOS, INCLUSO TRANSPORTE VERTICAL, EXCLUSIVE PINTURA. AF_10/2025 | M2 | - | - | - | - | - | - | - | - | - | - | - | - | - | - | - | - | - | - | - | - | - | - | - | - | - | - | -
106158 | FABRICAÇÃO E INSTALAÇÃO DE PONTALETES DE AÇO PARA TELHADOS COM MAIS QUE 2 ÁGUAS E COM TELHA CERÂMICA (ENCAIXE/CAPA CANAL) OU DE CONCRETO EM EDIFÍCIO RESIDENCIAL TÉRREO/SOBRADO, INCLUSO TRANSPORTE VERTICAL, EXCLUSIVE PINTURA. AF_10/2025 | M2 | - | - | - | - | - | - | - | - | - | - | - | - | - | - | - | - | - | - | - | - | - | - | - | - | - | - | -
106163 | FABRICAÇÃO E INSTALAÇÃO DE PONTALETES DE AÇO PARA TELHADOS COM MAIS QUE 2 ÁGUAS E COM TELHA ONDULADA DE FIBROCIMENTO, ALUMÍNIO OU PLÁSTICA EM EDIFÍCIO INSTITUCIONAL TÉRREO, INCLUSO TRANSPORTE VERTICAL, EXCLUSIVE PINTURA. AF_10/2025 | M2 | - | - | - | - | - | - | - | - | - | - | - | - | - | - | - | - | - | - | - | - | - | - | - | - | - | - | -
106162 | FABRICAÇÃO E INSTALAÇÃO DE PONTALETES DE AÇO PARA TELHADOS COM MAIS QUE 2 ÁGUAS E COM TELHA ONDULADA DE FIBROCIMENTO, ALUMÍNIO OU PLÁSTICA EM EDIFÍCIO RESIDENCIAL MÚLTIPLOS PAVIMENTOS, INCLUSO TRANSPORTE VERTICAL, EXCLUSIVE PINTURA. AF_10/2025 | M2 | - | - | - | - | - | - | - | - | - | - | - | - | - | - | - | - | - | - | - | - | - | - | - | - | - | - | -
106161 | FABRICAÇÃO E INSTALAÇÃO DE PONTALETES DE AÇO PARA TELHADOS COM MAIS QUE 2 ÁGUAS E COM TELHA ONDULADA DE FIBROCIMENTO, ALUMÍNIO OU PLÁSTICA EM EDIFÍCIO RESIDENCIAL TÉRREO/SOBRADO, INCLUSO TRANSPORTE VERTICAL, EXCLUSIVE PINTURA. AF_10/2025 | M2 | - | - | - | - | - | - | - | - | - | - | - | - | - | - | - | - | - | - | - | - | - | - | - | - | - | - | -
100381 | FABRICAÇÃO E INSTALAÇÃO DE PONTALETES DE MADEIRA NÃO APARELHADA PARA TELHADOS COM ATÉ 2 ÁGUAS E COM TELHA CERÂMICA (ENCAIXE/CAPA CANAL) OU DE CONCRETO EM EDIFÍCIO INSTITUCIONAL TÉRREO, INCLUSO TRANSPORTE VERTICAL. AF_10/2025 | M2 | 63.66 | 57.84 | 58.5 | 53.1 | 67.61 | 66.85 | 67.23 | 81.11 | 61.05 | 70.21 | 79.64 | 64.19 | 62.69 | 70.12 | 61.79 | 69.75 | 57.24 | 89.07 | 82.73 | 70.17 | 63.34 | 59.29 | 61.84 | 105.74 | 55.26 | 76.48 | 63.39
100380 | FABRICAÇÃO E INSTALAÇÃO DE PONTALETES DE MADEIRA NÃO APARELHADA PARA TELHADOS COM ATÉ 2 ÁGUAS E COM TELHA CERÂMICA (ENCAIXE/CAPA CANAL) OU DE CONCRETO EM EDIFÍCIO RESIDENCIAL DE MÚLTIPLOS PAVIMENTOS, INCLUSO TRANSPORTE VERTICAL. AF_10/2025 | M2 | 54.95 | 50.35 | 49.78 | 45.81 | 58.22 | 58.16 | 58.44 | 70.59 | 52.91 | 61.98 | 70.06 | 56.25 | 54.45 | 61.08 | 53.36 | 61.28 | 49.45 | 77.78 | 71.43 | 61.57 | 54.77 | 50.68 | 53.58 | 93.83 | 47.81 | 66.25 | 55.2
100379 | FABRICAÇÃO E INSTALAÇÃO DE PONTALETES DE MADEIRA NÃO APARELHADA PARA TELHADOS COM ATÉ 2 ÁGUAS E COM TELHA CERÂMICA (ENCAIXE/CAPA CANAL) OU DE CONCRETO EM EDIFÍCIO RESIDENCIAL TÉRREO/SOBRADO, INCLUSO TRANSPORTE VERTICAL. AF_10/2025 | M2 | 40.64 | 37.98 | 36.47 | 33.87 | 42.9 | 43.49 | 43.58 | 52.81 | 39.13 | 47.29 | 53.21 | 42.64 | 40.76 | 45.78 | 39.46 | 46.42 | 36.81 | 58.29 | 52.56 | 46.93 | 40.77 | 36.84 | 39.97 | 71.67 | 35.53 | 49.25 | 41.48
100384 | FABRICAÇÃO E INSTALAÇÃO DE PONTALETES DE MADEIRA NÃO APARELHADA PARA TELHADOS COM ATÉ 2 ÁGUAS E COM TELHA ONDULADA DE FIBROCIMENTO, ALUMÍNIO OU PLÁSTICA EM EDIFÍCIO INSTITUCIONAL TÉRREO, INCLUSO TRANSPORTE VERTICAL. AF_10/2025 | M2 | 27.96 | 26.1 | 24.35 | 23.19 | 29.72 | 30.96 | 30.55 | 37.25 | 26.71 | 34.15 | 38.59 | 30.34 | 28.19 | 32.42 | 26.76 | 33.38 | 25.12 | 42.13 | 36.65 | 33.21 | 28.28 | 24.57 | 28.11 | 53.67 | 24.57 | 35.34 | 29.36
100383 | FABRICAÇÃO E INSTALAÇÃO DE PONTALETES DE MADEIRA NÃO APARELHADA PARA TELHADOS COM ATÉ 2 ÁGUAS E COM TELHA ONDULADA DE FIBROCIMENTO, ALUMÍNIO OU PLÁSTICA EM EDIFÍCIO RESIDENCIAL DE MÚLTIPLOS PAVIMENTOS, INCLUSO TRANSPORTE VERTICAL. AF_10/2025 | M2 | 25.51 | 24.02 | 21.75 | 21.15 | 27.09 | 28.58 | 28.16 | 34.39 | 24.5 | 32.02 | 36.04 | 28.19 | 25.91 | 29.97 | 24.45 | 31.12 | 22.92 | 39.09 | 33.53 | 30.85 | 25.89 | 22.15 | 25.79 | 50.67 | 22.46 | 32.47 | 27.09
100382 | FABRICAÇÃO E INSTALAÇÃO DE PONTALETES DE MADEIRA NÃO APARELHADA PARA TELHADOS COM ATÉ 2 ÁGUAS E COM TELHA ONDULADA DE FIBROCIMENTO, ALUMÍNIO OU PLÁSTICA EM EDIFÍCIO RESIDENCIAL TÉRREO/SOBRADO, INCLUSO TRANSPORTE VERTICAL. AF_10/2025 | M2 | 23.63 | 22.37 | 20.23 | 19.59 | 25.08 | 26.58 | 26.1 | 31.95 | 22.59 | 29.86 | 33.63 | 26.3 | 24.08 | 27.88 | 22.59 | 28.99 | 21.29 | 36.36 | 30.99 | 28.83 | 24.06 | 20.37 | 24 | 47.28 | 20.85 | 30.22 | 25.26
100387 | FABRICAÇÃO E INSTALAÇÃO DE PONTALETES DE MADEIRA NÃO APARELHADA PARA TELHADOS COM MAIS QUE 2 ÁGUAS E COM TELHA CERÂMICA (ENCAIXE/CAPA CANAL) OU DE CONCRETO EM EDIFÍCIO INSTITUCIONAL TÉRREO, INCLUSO TRANSPORTE VERTICAL. AF_10/2025 | M2 | 57.97 | 53.49 | 51.83 | 48.24 | 61.6 | 62.64 | 62.37 | 75.69 | 55.48 | 67.65 | 76.53 | 60.86 | 57.86 | 65.68 | 55.9 | 66.56 | 52.15 | 84.43 | 75.66 | 66.59 | 58.22 | 52.4 | 57.38 | 104.23 | 50.66 | 71.56 | 59.42
100386 | FABRICAÇÃO E INSTALAÇÃO DE PONTALETES DE MADEIRA NÃO APARELHADA PARA TELHADOS COM MAIS QUE 2 ÁGUAS E COM TELHA CERÂMICA (ENCAIXE/CAPA CANAL) OU DE CONCRETO EM EDIFÍCIO RESIDENCIAL DE MÚLTIPLOS PAVIMENTOS. AF_10/2025 | M2 | 46.44 | 43.16 | 41.29 | 38.66 | 49.11 | 49.94 | 49.97 | 60.57 | 44.77 | 54.33 | 61.21 | 48.83 | 46.52 | 52.5 | 45 | 53.36 | 41.88 | 67.21 | 60.38 | 53.56 | 46.57 | 41.99 | 45.75 | 83.12 | 40.59 | 56.67 | 47.5
100385 | FABRICAÇÃO E INSTALAÇÃO DE PONTALETES DE MADEIRA NÃO APARELHADA PARA TELHADOS COM MAIS QUE 2 ÁGUAS E COM TELHA CERÂMICA (ENCAIXE/CAPA CANAL) OU DE CONCRETO EM EDIFÍCIO RESIDENCIAL TÉRREO/SOBRADO, INCLUSO TRANSPORTE VERTICAL. AF_10/2025 | M2 | 35.67 | 33.74 | 31.64 | 29.7 | 37.59 | 38.59 | 38.57 | 46.84 | 34.36 | 42.62 | 47.83 | 38.2 | 36.09 | 40.69 | 34.6 | 41.63 | 32.41 | 51.95 | 46.08 | 42.13 | 35.96 | 31.84 | 35.37 | 65.02 | 31.3 | 43.56 | 36.88
100377 | FABRICAÇÃO E INSTALAÇÃO DE TESOURA (INTEIRA OU MEIA) EM AÇO, VÃOS MAIORES OU IGUAIS A 3,0 M E MENORES QUE 6,0 M, INCLUSO IÇAMENTO, EXCLUSIVE PINTURA. AF_10/2025 | KG | 13.64 | 13.3 | 14.05 | 13.18 | 16.58 | 13.98 | 13.46 | 14.58 | 13.1 | 12.99 | 14.07 | 13.67 | 13.51 | 14.06 | 13.3 | 13.33 | 13.15 | 14.43 | 15.18 | 13.66 | 13.95 | 13.61 | 14.07 | 14.3 | 13.29 | 14.4 | 13.05
100378 | FABRICAÇÃO E INSTALAÇÃO DE TESOURA (INTEIRA OU MEIA) EM AÇO, VÃOS MAIORES OU IGUAIS A 6,0 M E MENORES OU IGUAIS A 12,0 M, INCLUSO IÇAMENTO, EXCLUSIVE PINTURA. AF_10/2025 | KG | 12.33 | 12.06 | 12.67 | 11.89 | 15.06 | 12.5 | 12.21 | 13.1 | 11.87 | 11.81 | 12.63 | 12.33 | 12.2 | 12.59 | 12.04 | 11.93 | 11.93 | 12.98 | 13.54 | 12.29 | 12.59 | 12.3 | 12.72 | 12.81 | 12.04 | 12.96 | 11.84
92596 | FABRICAÇÃO E INSTALAÇÃO DE TESOURA INTEIRA EM AÇO, VÃO DE 10 M, PARA TELHA CERÂMICA OU DE CONCRETO, INCLUSO IÇAMENTO, EXCLUSIVE PINTURA. AF_10/2025 | UN | 2112.77 | 2054.01 | 2174.77 | 2025.92 | 2583.99 | 2134.05 | 2085.89 | 2264.71 | 2025.69 | 2011.97 | 2166.14 | 2112.18 | 2086.18 | 2157.4 | 2053.95 | 2030.58 | 2031.33 | 2240.81 | 2349.52 | 2105.48 | 2162.83 | 2104.5 | 2174.24 | 2205.96 | 2052.34 | 2233.71 | 2015.71
92616 | FABRICAÇÃO E INSTALAÇÃO DE TESOURA INTEIRA EM AÇO, VÃO DE 10 M, PARA TELHA ONDULADA DE FIBROCIMENTO, METÁLICA, PLÁSTICA OU TERMOACÚSTICA, INCLUSO IÇAMENTO, EXCLUSIVE PINTURA. AF_10/2025 | UN | 1948.5 | 1889.74 | 2010.5 | 1861.65 | 2383.91 | 1969.78 | 1921.62 | 2100.44 | 1861.42 | 1847.7 | 2001.87 | 1947.91 | 1921.91 | 1993.13 | 1889.68 | 1866.31 | 1867.06 | 2076.54 | 2185.25 | 1941.21 | 1998.56 | 1940.23 | 2005.08 | 2041.69 | 1888.07 | 2069.44 | 1851.44
92598 | FABRICAÇÃO E INSTALAÇÃO DE TESOURA INTEIRA EM AÇO, VÃO DE 11 M, PARA TELHA CERÂMICA OU DE CONCRETO, INCLUSO IÇAMENTO, EXCLUSIVE PINTURA. AF_10/2025 | UN | 2254.84 | 2196.08 | 2316.84 | 2167.99 | 2757.02 | 2276.12 | 2227.96 | 2406.78 | 2167.76 | 2154.04 | 2308.21 | 2254.25 | 2228.25 | 2299.47 | 2196.02 | 2172.65 | 2173.4 | 2382.88 | 2491.59 | 2247.55 | 2304.9 | 2246.57 | 2320.53 | 2348.03 | 2194.41 | 2375.78 | 2157.78
92618 | FABRICAÇÃO E INSTALAÇÃO DE TESOURA INTEIRA EM AÇO, VÃO DE 11 M, PARA TELHA ONDULADA DE FIBROCIMENTO, METÁLICA, PLÁSTICA OU TERMOACÚSTICA, INCLUSO IÇAMENTO, EXCLUSIVE PINTURA. AF_10/2025 | UN | 2127.94 | 2069.18 | 2189.94 | 2041.09 | 2602.42 | 2149.22 | 2101.06 | 2279.88 | 2040.86 | 2027.14 | 2181.31 | 2127.35 | 2101.35 | 2172.57 | 2069.12 | 2045.75 | 2046.5 | 2255.98 | 2364.69 | 2120.65 | 2178 | 2119.67 | 2189.83 | 2221.13 | 2067.51 | 2248.88 | 2030.88
92600 | FABRICAÇÃO E INSTALAÇÃO DE TESOURA INTEIRA EM AÇO, VÃO DE 12 M, PARA TELHA CERÂMICA OU DE CONCRETO, INCLUSO IÇAMENTO, EXCLUSIVE PINTURA. AF_10/2025 | UN | 2399.47 | 2340.71 | 2461.47 | 2312.62 | 2933.16 | 2420.75 | 2372.59 | 2551.41 | 2312.39 | 2298.67 | 2452.84 | 2398.88 | 2372.88 | 2444.1 | 2340.65 | 2317.28 | 2318.03 | 2527.51 | 2636.22 | 2392.18 | 2449.53 | 2391.2 | 2469.46 | 2492.66 | 2339.04 | 2520.41 | 2302.41
92620 | FABRICAÇÃO E INSTALAÇÃO DE TESOURA INTEIRA EM AÇO, VÃO DE 12 M, PARA TELHA ONDULADA DE FIBROCIMENTO, METÁLICA, PLÁSTICA OU TERMOACÚSTICA, INCLUSO IÇAMENTO, EXCLUSIVE PINTURA. AF_10/2025 | UN | 2208.1 | 2149.34 | 2270.1 | 2121.25 | 2700.06 | 2229.38 | 2181.22 | 2360.04 | 2121.02 | 2107.3 | 2261.47 | 2207.51 | 2181.51 | 2252.73 | 2149.27 | 2125.91 | 2126.66 | 2336.14 | 2444.84 | 2200.81 | 2258.16 | 2199.83 | 2272.38 | 2301.29 | 2147.67 | 2329.04 | 2111.04
92582 | FABRICAÇÃO E INSTALAÇÃO DE TESOURA INTEIRA EM AÇO, VÃO DE 3 M, PARA TELHA CERÂMICA OU DE CONCRETO, INCLUSO IÇAMENTO, EXCLUSIVE PINTURA. AF_10/2025 | UN | 660.8 | 640.04 | 685.1 | 634.86 | 802.53 | 680.49 | 650.54 | 716.79 | 629.48 | 623.6 | 686.19 | 662.68 | 653.06 | 685.74 | 640.46 | 643.63 | 632.4 | 708.29 | 751.64 | 662.37 | 679.29 | 658.57 | 680.85 | 699.42 | 639.82 | 705.5 | 626.04
92602 | FABRICAÇÃO E INSTALAÇÃO DE TESOURA INTEIRA EM AÇO, VÃO DE 3 M, PARA TELHA ONDULADA DE FIBROCIMENTO, METÁLICA, PLÁSTICA OU TERMOACÚSTICA, INCLUSO IÇAMENTO, EXCLUSIVE PINTURA. AF_10/2025 | UN | 639.21 | 618.45 | 663.51 | 613.27 | 776.23 | 658.9 | 628.95 | 695.2 | 607.89 | 602.01 | 664.6 | 641.09 | 631.47 | 664.15 | 618.87 | 622.04 | 610.81 | 686.7 | 730.05 | 640.78 | 657.7 | 636.98 | 658.62 | 677.83 | 618.23 | 683.91 | 604.45
92584 | FABRICAÇÃO E INSTALAÇÃO DE TESOURA INTEIRA EM AÇO, VÃO DE 4 M, PARA TELHA CERÂMICA OU DE CONCRETO, INCLUSO IÇAMENTO, EXCLUSIVE PINTURA. AF_10/2025 | UN | 784.03 | 763.27 | 808.33 | 758.09 | 952.62 | 803.72 | 773.77 | 840.02 | 752.71 | 746.83 | 809.42 | 785.91 | 776.29 | 808.97 | 763.69 | 766.86 | 755.63 | 831.52 | 874.87 | 785.6 | 802.52 | 781.8 | 807.75 | 822.65 | 763.05 | 828.73 | 749.27
92604 | FABRICAÇÃO E INSTALAÇÃO DE TESOURA INTEIRA EM AÇO, VÃO DE 4 M, PARA TELHA ONDULADA DE FIBROCIMENTO, METÁLICA, PLÁSTICA OU TERMOACÚSTICA, INCLUSO IÇAMENTO, EXCLUSIVE PINTURA. AF_10/2025 | UN | 753.82 | 733.06 | 778.12 | 727.88 | 915.81 | 773.51 | 743.56 | 809.81 | 722.5 | 716.62 | 779.21 | 755.7 | 746.08 | 778.76 | 733.48 | 736.65 | 725.42 | 801.31 | 844.66 | 755.39 | 772.31 | 751.59 | 776.63 | 792.44 | 732.84 | 798.52 | 719.06
92586 | FABRICAÇÃO E INSTALAÇÃO DE TESOURA INTEIRA EM AÇO, VÃO DE 5 M, PARA TELHA CERÂMICA OU DE CONCRETO, INCLUSO IÇAMENTO, EXCLUSIVE PINTURA. AF_10/2025 | UN | 903.75 | 882.99 | 928.05 | 877.81 | 1098.4 | 923.44 | 893.49 | 959.74 | 872.43 | 866.55 | 929.14 | 905.63 | 896.01 | 928.69 | 883.41 | 886.58 | 875.35 | 951.24 | 994.59 | 905.32 | 922.24 | 901.52 | 931.01 | 942.37 | 882.77 | 948.45 | 868.99
92606 | FABRICAÇÃO E INSTALAÇÃO DE TESOURA INTEIRA EM AÇO, VÃO DE 5 M, PARA TELHA ONDULADA DE FIBROCIMENTO, METÁLICA, PLÁSTICA OU TERMOACÚSTICA, INCLUSO IÇAMENTO, EXCLUSIVE PINTURA. AF_10/2025 | UN | 869.05 | 848.29 | 893.35 | 843.11 | 1056.14 | 888.74 | 858.79 | 925.04 | 837.73 | 831.85 | 894.44 | 870.93 | 861.31 | 893.99 | 848.71 | 851.88 | 840.65 | 916.54 | 959.89 | 870.62 | 887.54 | 866.82 | 895.28 | 907.67 | 848.07 | 913.75 | 834.29
92588 | FABRICAÇÃO E INSTALAÇÃO DE TESOURA INTEIRA EM AÇO, VÃO DE 6 M, PARA TELHA CERÂMICA OU DE CONCRETO, INCLUSO IÇAMENTO, EXCLUSIVE PINTURA. AF_10/2025 | UN | 1213.4 | 1181.86 | 1250.73 | 1167.92 | 1479.7 | 1235.39 | 1198.73 | 1299.87 | 1164.18 | 1155.7 | 1249.57 | 1214.92 | 1200.22 | 1245.9 | 1181.14 | 1175.63 | 1168.45 | 1287.36 | 1351.41 | 1212.12 | 1241.96 | 1210.38 | 1251.06 | 1269.51 | 1180.89 | 1283.4 | 1158.75
92608 | FABRICAÇÃO E INSTALAÇÃO DE TESOURA INTEIRA EM AÇO, VÃO DE 6 M, PARA TELHA ONDULADA DE FIBROCIMENTO, METÁLICA, PLÁSTICA OU TERMOACÚSTICA, INCLUSO IÇAMENTO, EXCLUSIVE PINTURA. AF_10/2025 | UN | 1149.29 | 1117.75 | 1186.62 | 1103.81 | 1401.6 | 1171.28 | 1134.62 | 1235.76 | 1100.07 | 1091.59 | 1185.46 | 1150.81 | 1136.11 | 1181.79 | 1117.03 | 1111.52 | 1104.34 | 1223.25 | 1287.3 | 1148.01 | 1177.85 | 1146.27 | 1185.04 | 1205.4 | 1116.78 | 1219.29 | 1094.64
92590 | FABRICAÇÃO E INSTALAÇÃO DE TESOURA INTEIRA EM AÇO, VÃO DE 7 M, PARA TELHA CERÂMICA OU DE CONCRETO, INCLUSO IÇAMENTO, EXCLUSIVE PINTURA. AF_10/2025 | UN | 1344.94 | 1313.4 | 1382.27 | 1299.46 | 1639.9 | 1366.93 | 1330.27 | 1431.41 | 1295.72 | 1287.24 | 1381.11 | 1346.46 | 1331.76 | 1377.44 | 1312.68 | 1307.17 | 1299.99 | 1418.9 | 1482.95 | 1343.66 | 1373.5 | 1341.92 | 1386.5 | 1401.05 | 1312.43 | 1414.94 | 1290.29
92610 | FABRICAÇÃO E INSTALAÇÃO DE TESOURA INTEIRA EM AÇO, VÃO DE 7 M, PARA TELHA ONDULADA DE FIBROCIMENTO, METÁLICA, PLÁSTICA OU TERMOACÚSTICA, INCLUSO IÇAMENTO, EXCLUSIVE PINTURA. AF_10/2025 | UN | 1272.21 | 1240.67 | 1309.54 | 1226.73 | 1551.3 | 1294.2 | 1257.54 | 1358.68 | 1222.99 | 1214.51 | 1308.38 | 1273.73 | 1259.03 | 1304.71 | 1239.95 | 1234.44 | 1227.26 | 1346.17 | 1410.22 | 1270.93 | 1300.77 | 1269.19 | 1311.61 | 1328.32 | 1239.7 | 1342.21 | 1217.56
92592 | FABRICAÇÃO E INSTALAÇÃO DE TESOURA INTEIRA EM AÇO, VÃO DE 8 M, PARA TELHA CERÂMICA OU DE CONCRETO, INCLUSO IÇAMENTO, EXCLUSIVE PINTURA. AF_10/2025 | UN | 1558.22 | 1516.26 | 1602.93 | 1498.91 | 1902.7 | 1578.32 | 1538.61 | 1666.88 | 1496.35 | 1486.21 | 1598.47 | 1558.63 | 1539.99 | 1593.61 | 1516.68 | 1505.37 | 1500.64 | 1649.68 | 1728.92 | 1554.95 | 1594.03 | 1552.37 | 1603.55 | 1626.74 | 1515.32 | 1644.47 | 1489.29
92612 | FABRICAÇÃO E INSTALAÇÃO DE TESOURA INTEIRA EM AÇO, VÃO DE 8 M, PARA TELHA ONDULADA DE FIBROCIMENTO, METÁLICA, PLÁSTICA OU TERMOACÚSTICA, INCLUSO IÇAMENTO, EXCLUSIVE PINTURA. AF_10/2025 | UN | 1503.13 | 1457.52 | 1550.43 | 1438.97 | 1836.64 | 1522.56 | 1481.79 | 1619.57 | 1436.83 | 1426.1 | 1544.81 | 1503.15 | 1483.13 | 1539.54 | 1458.35 | 1444.99 | 1441.13 | 1600.73 | 1685.3 | 1499.16 | 1541.48 | 1496.29 | 1545.89 | 1576.01 | 1456.59 | 1595.08 | 1429.2
92594 | FABRICAÇÃO E INSTALAÇÃO DE TESOURA INTEIRA EM AÇO, VÃO DE 9 M, PARA TELHA CERÂMICA OU DE CONCRETO, INCLUSO IÇAMENTO, EXCLUSIVE PINTURA. AF_10/2025 | UN | 1817.88 | 1775.88 | 1868 | 1753.27 | 2219.95 | 1842.2 | 1798.94 | 1934.1 | 1751.14 | 1740.09 | 1864.67 | 1819.06 | 1799.41 | 1857.83 | 1773.99 | 1759.96 | 1756.76 | 1917.74 | 2002.02 | 1813.78 | 1856.26 | 1814.16 | 1874.75 | 1891.07 | 1774.16 | 1912.65 | 1743.77
92614 | FABRICAÇÃO E INSTALAÇÃO DE TESOURA INTEIRA EM AÇO, VÃO DE 9 M, PARA TELHA ONDULADA DE FIBROCIMENTO, METÁLICA, PLÁSTICA OU TERMOACÚSTICA, INCLUSO IÇAMENTO, EXCLUSIVE PINTURA. AF_10/2025 | UN | 1683.13 | 1641.13 | 1733.25 | 1618.52 | 2055.8 | 1707.45 | 1664.19 | 1799.35 | 1616.39 | 1605.34 | 1729.92 | 1684.31 | 1664.66 | 1723.08 | 1639.24 | 1625.21 | 1622.01 | 1782.99 | 1867.27 | 1679.03 | 1721.51 | 1679.41 | 1735.97 | 1756.32 | 1639.41 | 1777.9 | 1609.02
92552 | FABRICAÇÃO E INSTALAÇÃO DE TESOURA INTEIRA EM MADEIRA NÃO APARELHADA, VÃO DE 10 M, PARA TELHA CERÂMICA OU DE CONCRETO, INCLUSO IÇAMENTO. AF_10/2025 | UN | 2673.35 | 2485.25 | 2400.25 | 2323.03 | 2876.37 | 2939.19 | 2878.53 | 3439.06 | 2569.01 | 3077.29 | 3474.08 | 2779.88 | 2671.09 | 3043.82 | 2593.35 | 3076.99 | 2435.94 | 3812.3 | 3496.41 | 3009.22 | 2716.5 | 2452.46 | 2662.72 | 4700.95 | 2367.49 | 3288.45 | 2731.6
92562 | FABRICAÇÃO E INSTALAÇÃO DE TESOURA INTEIRA EM MADEIRA NÃO APARELHADA, VÃO DE 10 M, PARA TELHA ONDULADA DE FIBROCIMENTO, METÁLICA, PLÁSTICA OU TERMOACÚSTICA, INCLUSO IÇAMENTO. AF_10/2025 | UN | 2612.82 | 2424.97 | 2353.67 | 2273.08 | 2812.85 | 2867.23 | 2808.4 | 3352.54 | 2509.95 | 2990.4 | 3377.66 | 2706 | 2606.92 | 2968 | 2535.55 | 2994.45 | 2381.15 | 3711.67 | 3416.53 | 2927.84 | 2653.84 | 2404.28 | 2599.35 | 4559.49 | 2313.2 | 3208.24 | 2662.98
92553 | FABRICAÇÃO E INSTALAÇÃO DE TESOURA INTEIRA EM MADEIRA NÃO APARELHADA, VÃO DE 11 M, PARA TELHA CERÂMICA OU DE CONCRETO, INCLUSO IÇAMENTO. AF_10/2025 | UN | 3122.63 | 2880.03 | 2821.88 | 2698.49 | 3356.82 | 3401.36 | 3345.64 | 3999.52 | 2999.33 | 3543.81 | 4008.11 | 3212.52 | 3104.41 | 3526.72 | 3029.61 | 3546.93 | 2836.04 | 4424.45 | 4084.28 | 3478.27 | 3158.87 | 2883.86 | 3092.67 | 5398.91 | 2754.21 | 3822.92 | 3166.48
92563 | FABRICAÇÃO E INSTALAÇÃO DE TESOURA INTEIRA EM MADEIRA NÃO APARELHADA, VÃO DE 11 M, PARA TELHA ONDULADA DE FIBROCIMENTO, METÁLICA, PLÁSTICA OU TERMOACÚSTICA, INCLUSO IÇAMENTO. AF_10/2025 | UN | 3062.83 | 2823.16 | 2778.41 | 2649.6 | 3292.06 | 3325.7 | 3274.37 | 3910.71 | 2942.46 | 3453.8 | 3906.36 | 3137.38 | 3041.81 | 3448.44 | 2974.81 | 3461.08 | 2783.86 | 4315.92 | 4001.58 | 3397.38 | 3096.31 | 2838.24 | 3027.65 | 5242.34 | 2700.48 | 3735.78 | 3096.05
92554 | FABRICAÇÃO E INSTALAÇÃO DE TESOURA INTEIRA EM MADEIRA NÃO APARELHADA, VÃO DE 12 M, PARA TELHA CERÂMICA OU DE CONCRETO, INCLUSO IÇAMENTO. AF_10/2025 | UN | 3214.94 | 2969.59 | 2890.64 | 2774.25 | 3455.46 | 3515.14 | 3454.35 | 4134.42 | 3088.09 | 3680.01 | 4160.89 | 3327.1 | 3201.58 | 3645.32 | 3115.7 | 3676.61 | 2917.86 | 4585.99 | 4209.45 | 3602.79 | 3255.01 | 2955.61 | 3191.44 | 5629.52 | 2837.09 | 3952.24 | 3273.48
92564 | FABRICAÇÃO E INSTALAÇÃO DE TESOURA INTEIRA EM MADEIRA NÃO APARELHADA, VÃO DE 12 M, PARA TELHA ONDULADA DE FIBROCIMENTO, METÁLICA, PLÁSTICA OU TERMOACÚSTICA, INCLUSO IÇAMENTO. AF_10/2025 | UN | 3141.69 | 2899.93 | 2837.4 | 2714.37 | 3376.14 | 3422.47 | 3367.05 | 4025.64 | 3018.43 | 3569.76 | 4036.26 | 3235.06 | 3124.9 | 3549.44 | 3048.58 | 3571.45 | 2853.95 | 4453.05 | 4108.15 | 3503.71 | 3178.38 | 2899.73 | 3111.8 | 5437.74 | 2771.28 | 3845.5 | 3187.21
92545 | FABRICAÇÃO E INSTALAÇÃO DE TESOURA INTEIRA EM MADEIRA NÃO APARELHADA, VÃO DE 3 M, PARA TELHA CERÂMICA OU DE CONCRETO, INCLUSO IÇAMENTO. AF_10/2025 | UN | 1024.19 | 945.02 | 916.52 | 881.84 | 1097.23 | 1115.3 | 1102.44 | 1339.23 | 979.01 | 1205.65 | 1343.89 | 1064.53 | 1016.23 | 1169.31 | 996.76 | 1166.58 | 936.51 | 1479.8 | 1346.99 | 1163.1 | 1028.03 | 931.77 | 1022.84 | 1827.04 | 911.27 | 1271.33 | 1052.9
92555 | FABRICAÇÃO E INSTALAÇÃO DE TESOURA INTEIRA EM MADEIRA NÃO APARELHADA, VÃO DE 3 M, PARA TELHA ONDULADA DE FIBROCIMENTO, METÁLICA, PLÁSTICA OU TERMOACÚSTICA, INCLUSO IÇAMENTO. AF_10/2025 | UN | 1021.37 | 941.52 | 913.7 | 879.4 | 1094.79 | 1113.13 | 1099.69 | 1336.05 | 975.88 | 1202.68 | 1341.07 | 1061.65 | 1013.05 | 1166.65 | 993.48 | 1163.84 | 933.45 | 1477.45 | 1344.24 | 1159.44 | 1025.28 | 929.02 | 1020.5 | 1824.77 | 908.76 | 1269.62 | 1050.38
92546 | FABRICAÇÃO E INSTALAÇÃO DE TESOURA INTEIRA EM MADEIRA NÃO APARELHADA, VÃO DE 4 M, PARA TELHA CERÂMICA OU DE CONCRETO, INCLUSO IÇAMENTO. AF_10/2025 | UN | 1298.48 | 1189.53 | 1163.33 | 1110.13 | 1391.25 | 1409.3 | 1395.2 | 1693.27 | 1241.31 | 1513.71 | 1695.51 | 1343.3 | 1284.86 | 1475.81 | 1260.3 | 1472.9 | 1179.8 | 1876.18 | 1709.66 | 1464.76 | 1301.17 | 1185.32 | 1291.82 | 2306.39 | 1149.22 | 1611.09 | 1328.86
92556 | FABRICAÇÃO E INSTALAÇÃO DE TESOURA INTEIRA EM MADEIRA NÃO APARELHADA, VÃO DE 4 M, PARA TELHA ONDULADA DE FIBROCIMENTO, METÁLICA, PLÁSTICA OU TERMOACÚSTICA, INCLUSO IÇAMENTO. AF_10/2025 | UN | 1273.49 | 1164.68 | 1144.13 | 1089.52 | 1365.01 | 1379.53 | 1366.22 | 1657.5 | 1216.95 | 1477.78 | 1655.61 | 1312.76 | 1258.37 | 1444.47 | 1236.48 | 1438.77 | 1157.21 | 1834.51 | 1676.62 | 1431.15 | 1275.28 | 1165.44 | 1265.63 | 2247.76 | 1126.81 | 1577.87 | 1300.5
92547 | FABRICAÇÃO E INSTALAÇÃO DE TESOURA INTEIRA EM MADEIRA NÃO APARELHADA, VÃO DE 5 M, PARA TELHA CERÂMICA OU DE CONCRETO, INCLUSO IÇAMENTO. AF_10/2025 | UN | 1361.24 | 1250.7 | 1210.37 | 1161.71 | 1458.11 | 1486.17 | 1468.9 | 1784.63 | 1301.81 | 1605.86 | 1798.68 | 1420.97 | 1351.02 | 1556.09 | 1319.1 | 1560.59 | 1235.65 | 1985.01 | 1794.34 | 1549.37 | 1366.46 | 1234.31 | 1358.71 | 2461.35 | 1205.57 | 1698.15 | 1401.32
92557 | FABRICAÇÃO E INSTALAÇÃO DE TESOURA INTEIRA EM MADEIRA NÃO APARELHADA, VÃO DE 5 M, PARA TELHA ONDULADA DE FIBROCIMENTO, METÁLICA, PLÁSTICA OU TERMOACÚSTICA, INCLUSO IÇAMENTO. AF_10/2025 | UN | 1335.31 | 1224.69 | 1190.23 | 1140.27 | 1431.04 | 1455.67 | 1439 | 1747.8 | 1276.41 | 1568.93 | 1757.84 | 1389.47 | 1323.46 | 1523.85 | 1294.17 | 1525.55 | 1212.04 | 1942.56 | 1760.39 | 1514.54 | 1339.66 | 1213.52 | 1331.74 | 2401.96 | 1182.31 | 1664.36 | 1372.11
92548 | FABRICAÇÃO E INSTALAÇÃO DE TESOURA INTEIRA EM MADEIRA NÃO APARELHADA, VÃO DE 6 M, PARA TELHA CERÂMICA OU DE CONCRETO, INCLUSO IÇAMENTO. AF_10/2025 | UN | 1527.02 | 1399.92 | 1357.98 | 1299.62 | 1635.47 | 1665.22 | 1646.95 | 2000.28 | 1460.66 | 1795.9 | 2014.96 | 1591.99 | 1514.44 | 1742.96 | 1478.39 | 1748.73 | 1383.02 | 2227.06 | 2013.4 | 1734.79 | 1532.04 | 1385.99 | 1522.06 | 2758.03 | 1349.77 | 1904.34 | 1569.66
92558 | FABRICAÇÃO E INSTALAÇÃO DE TESOURA INTEIRA EM MADEIRA NÃO APARELHADA, VÃO DE 6 M, PARA TELHA ONDULADA DE FIBROCIMENTO, METÁLICA, PLÁSTICA OU TERMOACÚSTICA, INCLUSO IÇAMENTO. AF_10/2025 | UN | 1509.26 | 1381.4 | 1343.52 | 1284.83 | 1617.46 | 1645.53 | 1627 | 1975.93 | 1442.87 | 1771.71 | 1988.69 | 1571 | 1495.38 | 1721.77 | 1460.72 | 1725.86 | 1366.33 | 2200.37 | 1991.14 | 1711.08 | 1513.86 | 1371.24 | 1504.21 | 2721.76 | 1333.87 | 1883.26 | 1550.35
92549 | FABRICAÇÃO E INSTALAÇÃO DE TESOURA INTEIRA EM MADEIRA NÃO APARELHADA, VÃO DE 7 M, PARA TELHA CERÂMICA OU DE CONCRETO, INCLUSO IÇAMENTO. AF_10/2025 | UN | 1967.25 | 1784.47 | 1771.47 | 1667.41 | 2107.34 | 2118.73 | 2104.5 | 2549.34 | 1881.45 | 2251.33 | 2537.52 | 2014.58 | 1937.83 | 2216.06 | 1904.94 | 2208.3 | 1774.06 | 2828.32 | 2591.04 | 2191.9 | 1965.35 | 1809.3 | 1943.63 | 3442.51 | 1728.41 | 2430.41 | 1995.5
92559 | FABRICAÇÃO E INSTALAÇÃO DE TESOURA INTEIRA EM MADEIRA NÃO APARELHADA, VÃO DE 7 M, PARA TELHA ONDULADA DE FIBROCIMENTO, METÁLICA, PLÁSTICA OU TERMOACÚSTICA, INCLUSO IÇAMENTO. AF_10/2025 | UN | 1938.11 | 1754.85 | 1748.49 | 1643.27 | 2077.21 | 2085.09 | 2071.18 | 2508.42 | 1852.69 | 2210.41 | 2492.54 | 1979.49 | 1906.76 | 2180.31 | 1876.61 | 2169.5 | 1747.25 | 2781.89 | 2553.42 | 2152.83 | 1935.33 | 1785.67 | 1913.65 | 3378.12 | 1702.3 | 2393.54 | 1963.04
92550 | FABRICAÇÃO E INSTALAÇÃO DE TESOURA INTEIRA EM MADEIRA NÃO APARELHADA, VÃO DE 8 M, PARA TELHA CERÂMICA OU DE CONCRETO, INCLUSO IÇAMENTO. AF_10/2025 | UN | 2358.24 | 2197.85 | 2128.02 | 2061.57 | 2539.22 | 2590.03 | 2534.16 | 3019.95 | 2267 | 2697.29 | 3042.87 | 2442.89 | 2356.76 | 2679.57 | 2292.32 | 2703.94 | 2156.11 | 3335.38 | 3077.9 | 2643.75 | 2399.36 | 2172.03 | 2347.35 | 4096.16 | 2091.82 | 2887.23 | 2403.39
92560 | FABRICAÇÃO E INSTALAÇÃO DE TESOURA INTEIRA EM MADEIRA NÃO APARELHADA, VÃO DE 8 M, PARA TELHA ONDULADA DE FIBROCIMENTO, METÁLICA, PLÁSTICA OU TERMOACÚSTICA, INCLUSO IÇAMENTO. AF_10/2025 | UN | 2320 | 2159.3 | 2098.15 | 2029.94 | 2499.43 | 2545.34 | 2490.19 | 2965.85 | 2229.43 | 2643.1 | 2983.05 | 2396.58 | 2316.08 | 2632.23 | 2255.41 | 2652.52 | 2121.16 | 3273.35 | 3028.07 | 2592.42 | 2359.88 | 2141.26 | 2307.72 | 4009.64 | 2057.53 | 2837.9 | 2360.48
92551 | FABRICAÇÃO E INSTALAÇÃO DE TESOURA INTEIRA EM MADEIRA NÃO APARELHADA, VÃO DE 9 M, PARA TELHA CERÂMICA OU DE CONCRETO, INCLUSO IÇAMENTO. AF_10/2025 | UN | 2438.79 | 2276.09 | 2188.12 | 2127.7 | 2625.23 | 2689.18 | 2628.96 | 3137.56 | 2344.5 | 2816.01 | 3175.99 | 2542.81 | 2441.58 | 2782.95 | 2367.52 | 2816.96 | 2227.58 | 3476.05 | 3187 | 2752.4 | 2483.23 | 2234.71 | 2433.46 | 4296.85 | 2164.14 | 2999.81 | 2496.67
92561 | FABRICAÇÃO E INSTALAÇÃO DE TESOURA INTEIRA EM MADEIRA NÃO APARELHADA, VÃO DE 9 M, PARA TELHA ONDULADA DE FIBROCIMENTO, METÁLICA, PLÁSTICA OU TERMOACÚSTICA, INCLUSO IÇAMENTO. AF_10/2025 | UN | 2400.45 | 2237.16 | 2157.91 | 2095.93 | 2585.52 | 2644.81 | 2585.06 | 3083.64 | 2306.68 | 2762.08 | 3116.64 | 2496.58 | 2400.71 | 2735.81 | 2330.27 | 2765.81 | 2192.33 | 3414.75 | 3137.41 | 2700.97 | 2443.71 | 2203.66 | 2393.95 | 4211.75 | 2129.77 | 2951.13 | 2453.9
92262 | INSTALAÇÃO DE TESOURA (INTEIRA OU MEIA), BIAPOIADA, EM MADEIRA NÃO APARELHADA, PARA VÃOS MAIORES OU IGUAIS A 10,0 M E MENORES QUE 12,0 M, INCLUSO IÇAMENTO. AF_10/2025 | UN | 758.9 | 675.92 | 706.73 | 638.67 | 811.56 | 794.89 | 791.66 | 951.8 | 725.51 | 809.36 | 922.33 | 747.55 | 737.33 | 824.95 | 735.03 | 812.55 | 680.35 | 1042.38 | 983.6 | 811.42 | 751.78 | 718.4 | 736.89 | 1206.56 | 661.16 | 907.76 | 746.71
106149 | INSTALAÇÃO DE TESOURA (INTEIRA OU MEIA), BIAPOIADA, EM MADEIRA NÃO APARELHADA, PARA VÃOS MAIORES OU IGUAIS A 12,0 M E MENORES QUE 14,0 M, INCLUSO IÇAMENTO. AF_10/2025 | UN | 896.62 | 791.85 | 845.76 | 754.49 | 959.12 | 926.48 | 927.89 | 1112.85 | 857.04 | 930.06 | 1062.46 | 865.92 | 865.47 | 962.42 | 870.48 | 938.4 | 802.98 | 1210.9 | 1161.78 | 939.33 | 884.5 | 859.96 | 863.09 | 1373.23 | 777.78 | 1061.52 | 870.37
106150 | INSTALAÇÃO DE TESOURA (INTEIRA OU MEIA), BIAPOIADA, EM MADEIRA NÃO APARELHADA, PARA VÃOS MAIORES OU IGUAIS A 14,0 M E MENORES QUE 16,0 M, INCLUSO IÇAMENTO. AF_10/2025 | UN | 1056.38 | 926.32 | 1007.04 | 888.85 | 1130.29 | 1079.11 | 1085.92 | 1299.67 | 1009.62 | 1070.08 | 1225.02 | 1003.22 | 1014.11 | 1121.89 | 1027.6 | 1084.38 | 945.23 | 1406.4 | 1368.47 | 1087.72 | 1038.46 | 1024.17 | 1009.47 | 1566.58 | 913.06 | 1239.89 | 1013.81
106151 | INSTALAÇÃO DE TESOURA (INTEIRA OU MEIA), BIAPOIADA, EM MADEIRA NÃO APARELHADA, PARA VÃOS MAIORES OU IGUAIS A 16,0 M E MENORES QUE 18,0 M, INCLUSO IÇAMENTO. AF_10/2025 | UN | 1238.18 | 1079.34 | 1190.56 | 1041.72 | 1325.06 | 1252.81 | 1265.74 | 1512.25 | 1183.25 | 1229.4 | 1410 | 1159.47 | 1183.27 | 1303.36 | 1206.4 | 1250.51 | 1107.11 | 1628.85 | 1603.68 | 1256.58 | 1213.66 | 1211.04 | 1176.03 | 1786.59 | 1067 | 1442.85 | 1177.04
92259 | INSTALAÇÃO DE TESOURA (INTEIRA OU MEIA), BIAPOIADA, EM MADEIRA NÃO APARELHADA, PARA VÃOS MAIORES OU IGUAIS A 3,0 M E MENORES QUE 6,0 M, INCLUSO IÇAMENTO. AF_10/2025 | UN | 438 | 405.81 | 382.79 | 368.82 | 467.74 | 488.3 | 474.24 | 576.56 | 419.03 | 528.13 | 595.81 | 471.75 | 438.75 | 504.63 | 419.42 | 519.33 | 394.62 | 649.71 | 568.42 | 513.36 | 442.54 | 388.55 | 442.89 | 818.2 | 389.44 | 549.5 | 458.58
92260 | INSTALAÇÃO DE TESOURA (INTEIRA OU MEIA), BIAPOIADA, EM MADEIRA NÃO APARELHADA, PARA VÃOS MAIORES OU IGUAIS A 6,0 M E MENORES QUE 8,0 M, INCLUSO IÇAMENTO. AF_10/2025 | UN | 528.89 | 482.32 | 474.55 | 445.26 | 565.13 | 575.15 | 564.15 | 682.85 | 505.84 | 607.8 | 688.3 | 549.88 | 523.33 | 595.36 | 508.82 | 602.38 | 475.56 | 760.93 | 686.03 | 597.79 | 530.14 | 481.98 | 526.17 | 928.2 | 466.41 | 650.97 | 540.19
92261 | INSTALAÇÃO DE TESOURA (INTEIRA OU MEIA), BIAPOIADA, EM MADEIRA NÃO APARELHADA, PARA VÃOS MAIORES OU IGUAIS A 8,0 M E MENORES QUE 10,0 M, INCLUSO IÇAMENTO. AF_10/2025 | UN | 617.03 | 556.52 | 563.52 | 519.39 | 659.57 | 659.36 | 651.34 | 785.93 | 590.03 | 685.05 | 777.99 | 625.63 | 605.34 | 683.34 | 595.52 | 682.93 | 554.04 | 868.8 | 800.07 | 679.65 | 615.08 | 572.59 | 606.93 | 1034.88 | 541.04 | 749.38 | 619.34
92258 | INSTALAÇÃO DE TESOURA (INTEIRA OU MEIA), EM AÇO, PARA VÃOS MAIORES OU IGUAIS A 10,0 M E MENORES OU IGUAIS A 12,0 M, INCLUSO IÇAMENTO, EXCLUSIVE PINTURA. AF_10/2025_PE | UN | 502.02 | 444.79 | 543.45 | 436.19 | 618.27 | 508.22 | 473.35 | 623.6 | 434.26 | 424.05 | 531.12 | 498.79 | 476.97 | 529.76 | 452.97 | 440.18 | 435.08 | 597.3 | 685.74 | 497.98 | 541.79 | 486.39 | 502.2 | 576.63 | 445.95 | 589.94 | 425.62
92255 | INSTALAÇÃO DE TESOURA (INTEIRA OU MEIA), EM AÇO, PARA VÃOS MAIORES OU IGUAIS A 3,0 M E MENORES QUE 6,0 M, INCLUSO IÇAMENTO, EXCLUSIVE PINTURA. AF_10/2025_PE | UN | 210.18 | 190.87 | 224.73 | 194.66 | 251.72 | 223.25 | 199.47 | 250.95 | 188.44 | 184.26 | 224.39 | 210.96 | 203.5 | 227.34 | 194.9 | 203.23 | 189.2 | 241.71 | 274.88 | 213.35 | 223.53 | 204.85 | 211.02 | 239.56 | 191.91 | 238.9 | 185.71
92256 | INSTALAÇÃO DE TESOURA (INTEIRA OU MEIA), EM AÇO, PARA VÃOS MAIORES OU IGUAIS A 6,0 M E MENORES QUE 8,0 M, INCLUSO IÇAMENTO, EXCLUSIVE PINTURA. AF_10/2025_PE | UN | 292.84 | 262.79 | 315.01 | 263.08 | 355.54 | 303.97 | 277.05 | 356.51 | 258.07 | 252.19 | 311.28 | 292.49 | 280.96 | 313.01 | 268 | 270.35 | 258.85 | 342.44 | 391.26 | 293.98 | 313.68 | 284.59 | 293.51 | 335.04 | 263.87 | 338.34 | 253.67
92257 | INSTALAÇÃO DE TESOURA (INTEIRA OU MEIA), EM AÇO, PARA VÃOS MAIORES OU IGUAIS A 8,0 M E MENORES QUE 10,0 M, INCLUSO IÇAMENTO, EXCLUSIVE PINTURA. AF_10/2025_PE | UN | 373.01 | 332.54 | 402.56 | 329.42 | 456.23 | 382.25 | 352.28 | 458.87 | 325.59 | 318.05 | 395.53 | 371.55 | 356.08 | 396.07 | 338.89 | 335.44 | 326.39 | 440.11 | 504.12 | 372.16 | 401.1 | 361.93 | 373.49 | 427.62 | 333.65 | 434.76 | 319.56
100393 | RETIRADA E RECOLOCAÇÃO DE CAIBRO DE MADEIRA EM TELHADOS DE ATÉ 2 ÁGUAS COM TELHA CERÂMICA CAPA-CANAL, INCLUSO TRANSPORTE VERTICAL. AF_10/2025 | M2 | 21.42 | 19.08 | 20.36 | 17.94 | 22.8 | 22.03 | 22.22 | 26.72 | 20.37 | 22.29 | 25.5 | 20.75 | 20.79 | 23.05 | 20.76 | 22.44 | 19.21 | 29.07 | 27.82 | 22.68 | 21.26 | 20.46 | 20.62 | 32.9 | 18.5 | 25.53 | 20.9
100389 | RETIRADA E RECOLOCAÇÃO DE CAIBRO DE MADEIRA EM TELHADOS DE ATÉ 2 ÁGUAS COM TELHA CERÂMICA OU DE CONCRETO DE ENCAIXE, INCLUSO TRANSPORTE VERTICAL. AF_10/2025 | M2 | 17.84 | 15.95 | 16.96 | 14.95 | 18.98 | 18.34 | 18.51 | 22.26 | 16.99 | 18.62 | 21.26 | 17.32 | 17.35 | 19.21 | 17.33 | 18.72 | 16.03 | 24.18 | 23.13 | 18.96 | 17.72 | 17.03 | 17.17 | 27.39 | 15.43 | 21.2 | 17.43
100395 | RETIRADA E RECOLOCAÇÃO DE CAIBRO DE MADEIRA EM TELHADOS DE MAIS DE 2 ÁGUAS COM TELHA CERÂMICA CAPA-CANAL, INCLUSO TRANSPORTE VERTICAL. AF_10/2025 | M2 | 23.77 | 21.07 | 22.74 | 19.93 | 25.34 | 24.31 | 24.56 | 29.48 | 22.62 | 24.38 | 27.92 | 22.8 | 23 | 25.41 | 23.08 | 24.63 | 21.29 | 31.99 | 30.87 | 24.89 | 23.53 | 22.86 | 22.79 | 35.82 | 20.49 | 28.17 | 23.03
100391 | RETIRADA E RECOLOCAÇÃO DE CAIBRO DE MADEIRA EM TELHADOS DE MAIS DE 2 ÁGUAS COM TELHA CERÂMICA OU DE CONCRETO DE ENCAIXE, INCLUSO TRANSPORTE VERTICAL. AF_10/2025 | M2 | 19.86 | 17.66 | 18.99 | 16.65 | 21.13 | 20.29 | 20.51 | 24.62 | 18.91 | 20.4 | 23.32 | 19.07 | 19.23 | 21.22 | 19.31 | 20.58 | 17.82 | 26.67 | 25.74 | 20.85 | 19.66 | 19.09 | 19.02 | 29.87 | 17.13 | 23.47 | 19.25
100392 | RETIRADA E RECOLOCAÇÃO DE RIPA DE MADEIRA EM TELHADOS DE ATÉ 2 ÁGUAS COM TELHA CERÂMICA CAPA-CANAL, INCLUSO TRANSPORTE VERTICAL. AF_10/2025 | M2 | 16.92 | 15.37 | 16.62 | 14.12 | 18.17 | 18.1 | 17.63 | 21.52 | 15.25 | 18.27 | 21.21 | 17.09 | 16.62 | 18.77 | 15.93 | 18.37 | 15.27 | 23.93 | 21.79 | 18.84 | 17.27 | 15.46 | 17 | 27.55 | 14.77 | 21.4 | 17.31
100388 | RETIRADA E RECOLOCAÇÃO DE RIPA DE MADEIRA EM TELHADOS DE ATÉ 2 ÁGUAS COM TELHA CERÂMICA OU DE CONCRETO DE ENCAIXE, INCLUSO TRANSPORTE VERTICAL. AF_10/2025 | M2 | 21.47 | 19.45 | 21.1 | 17.92 | 23.1 | 23.04 | 22.4 | 27.35 | 19.33 | 23.21 | 26.98 | 21.71 | 21.07 | 23.87 | 20.18 | 23.33 | 19.38 | 30.5 | 27.73 | 23.89 | 21.92 | 19.62 | 21.62 | 35.13 | 18.76 | 27.28 | 22.01
100394 | RETIRADA E RECOLOCAÇÃO DE RIPA DE MADEIRA EM TELHADOS DE MAIS DE 2 ÁGUAS COM TELHA CERÂMICA CAPA-CANAL, INCLUSO TRANSPORTE VERTICAL. AF_10/2025 | M2 | 20.27 | 18.19 | 20 | 16.94 | 21.75 | 21.32 | 20.94 | 25.46 | 18.45 | 21.24 | 24.64 | 20 | 19.74 | 22.12 | 19.22 | 21.45 | 18.26 | 28.06 | 26.13 | 21.98 | 20.51 | 18.89 | 20.07 | 31.65 | 17.62 | 25.16 | 20.33
100390 | RETIRADA E RECOLOCAÇÃO DE RIPA DE MADEIRA EM TELHADOS DE MAIS DE 2 ÁGUAS COM TELHA CERÂMICA OU DE CONCRETO DE ENCAIXE, INCLUSO TRANSPORTE VERTICAL. AF_10/2025 | M2 | 25.76 | 23.06 | 25.43 | 21.54 | 27.69 | 27.14 | 26.64 | 32.38 | 23.43 | 27.01 | 31.36 | 25.43 | 25.07 | 28.14 | 24.39 | 27.27 | 23.21 | 35.77 | 33.27 | 27.9 | 26.07 | 24.01 | 25.55 | 40.37 | 22.4 | 32.11 | 25.87
92575 | TRAMA DE AÇO COMPOSTA POR RIPAS E CAIBROS PARA TELHADOS DE ATÉ 2 ÁGUAS PARA TELHA CERÂMICA CAPA-CANAL, INCLUSO TRANSPORTE VERTICAL, EXCLUSIVE PINTURA. AF_10/2025 | M2 | 64.81 | 64.56 | 65.75 | 64.45 | 78.76 | 65.96 | 64.67 | 66.78 | 63.66 | 63.47 | 65.7 | 64.97 | 64.91 | 66.03 | 64.14 | 65.01 | 64.08 | 66.42 | 68.29 | 65.11 | 66.17 | 64.55 | 66.58 | 66.9 | 63.82 | 66.46 | 63.65
92569 | TRAMA DE AÇO COMPOSTA POR RIPAS E CAIBROS PARA TELHADOS DE ATÉ 2 ÁGUAS PARA TELHA DE ENCAIXE DE CERÂMICA OU DE CONCRETO, INCLUSO TRANSPORTE VERTICAL, EXCLUSIVE PINTURA. AF_10/2025 | M2 | 70.65 | 70.38 | 71.6 | 70.26 | 85.86 | 71.8 | 70.5 | 72.64 | 69.47 | 69.3 | 71.55 | 70.8 | 70.75 | 71.87 | 69.97 | 70.82 | 69.9 | 72.3 | 74.17 | 70.94 | 72.01 | 70.39 | 72.58 | 72.76 | 69.63 | 72.32 | 69.47
92578 | TRAMA DE AÇO COMPOSTA POR RIPAS E CAIBROS PARA TELHADOS DE MAIS DE 2 ÁGUAS PARA TELHA CERÂMICA CAPA-CANAL, INCLUSO TRANSPORTE VERTICAL, EXCLUSIVE PINTURA. AF_10/2025 | M2 | 67.89 | 67.34 | 69.07 | 67.12 | 82.59 | 68.99 | 67.61 | 70.52 | 66.37 | 66.13 | 68.91 | 68.03 | 67.86 | 69.21 | 66.96 | 67.65 | 66.8 | 70.04 | 72.35 | 68.14 | 69.47 | 67.57 | 69.67 | 70.37 | 66.6 | 70.02 | 66.31
92572 | TRAMA DE AÇO COMPOSTA POR RIPAS E CAIBROS PARA TELHADOS DE MAIS DE 2 ÁGUAS PARA TELHA DE ENCAIXE DE CERÂMICA OU DE CONCRETO, INCLUSO TRANSPORTE VERTICAL, EXCLUSIVE PINTURA. AF_10/2025 | M2 | 73.71 | 73.09 | 74.93 | 72.86 | 89.68 | 74.8 | 73.4 | 76.47 | 72.11 | 71.87 | 74.74 | 73.83 | 73.64 | 75.05 | 72.71 | 73.39 | 72.54 | 75.96 | 78.35 | 73.96 | 75.31 | 73.36 | 75.64 | 76.25 | 72.35 | 75.95 | 72.06
92576 | TRAMA DE AÇO COMPOSTA POR RIPAS PARA TELHADOS DE ATÉ 2 ÁGUAS PARA TELHA CERÂMICA CAPA-CANAL, INCLUSO TRANSPORTE VERTICAL, EXCLUSIVE PINTURA. AF_10/2025 | M2 | 35.13 | 34.82 | 35.49 | 35.26 | 42.75 | 35.83 | 34.96 | 35.86 | 34.72 | 34.62 | 35.63 | 35.35 | 35.16 | 35.93 | 34.82 | 35.69 | 34.74 | 35.68 | 36.63 | 35.32 | 35.47 | 35.03 | 36.03 | 36.07 | 34.76 | 35.76 | 34.73
92570 | TRAMA DE AÇO COMPOSTA POR RIPAS PARA TELHADOS DE ATÉ 2 ÁGUAS PARA TELHA DE ENCAIXE DE CERÂMICA OU DE CONCRETO, INCLUSO TRANSPORTE VERTICAL, EXCLUSIVE PINTURA. AF_10/2025 | M2 | 44.47 | 44.06 | 44.92 | 44.46 | 54.13 | 45.17 | 44.27 | 45.4 | 43.94 | 43.83 | 45 | 44.67 | 44.46 | 45.31 | 44.08 | 44.91 | 43.99 | 45.2 | 46.25 | 44.65 | 44.87 | 44.35 | 45.63 | 45.52 | 44 | 45.26 | 43.95
92579 | TRAMA DE AÇO COMPOSTA POR RIPAS PARA TELHADOS DE MAIS DE 2 ÁGUAS PARA TELHA CERÂMICA CAPA-CANAL, INCLUSO TRANSPORTE VERTICAL, EXCLUSIVE PINTURA. AF_10/2025 | M2 | 36.93 | 36.41 | 37.45 | 36.78 | 45.01 | 37.6 | 36.67 | 38.12 | 36.27 | 36.12 | 37.51 | 37.13 | 36.88 | 37.79 | 36.44 | 37.18 | 36.29 | 37.83 | 39.09 | 37.09 | 37.42 | 36.78 | 37.84 | 38.11 | 36.35 | 37.89 | 36.23
92573 | TRAMA DE AÇO COMPOSTA POR RIPAS PARA TELHADOS DE MAIS DE 2 ÁGUAS PARA TELHA DE ENCAIXE DE CERÂMICA OU DE CONCRETO, INCLUSO TRANSPORTE VERTICAL, EXCLUSIVE PINTURA. AF_10/2025 | M2 | 46.74 | 46.05 | 47.39 | 46.39 | 56.96 | 47.39 | 46.42 | 48.23 | 45.89 | 45.74 | 47.37 | 46.91 | 46.61 | 47.66 | 46.12 | 46.8 | 45.94 | 47.91 | 49.35 | 46.89 | 47.32 | 46.54 | 47.91 | 48.1 | 46.01 | 47.94 | 45.86
92574 | TRAMA DE AÇO COMPOSTA POR RIPAS, CAIBROS E TERÇAS PARA TELHADOS DE ATÉ 2 ÁGUAS PARA TELHA CERÂMICA CAPA-CANAL, INCLUSO TRANSPORTE VERTICAL, EXCLUSIVE PINTURA. AF_10/2025 | M2 | 130.82 | 130.47 | 133.21 | 129.08 | 158.91 | 132.92 | 130.62 | 136.01 | 127.74 | 127.33 | 132.7 | 130.88 | 130.96 | 133.07 | 129.15 | 129.91 | 129.07 | 135.2 | 139.43 | 131.32 | 134.57 | 130.15 | 134.46 | 135.78 | 128.25 | 135.1 | 127.68
92568 | TRAMA DE AÇO COMPOSTA POR RIPAS, CAIBROS E TERÇAS PARA TELHADOS DE ATÉ 2 ÁGUAS PARA TELHA DE ENCAIXE DE CERÂMICA OU DE CONCRETO, INCLUSO TRANSPORTE VERTICAL, EXCLUSIVE PINTURA. AF_10/2025 | M2 | 139.33 | 139.12 | 141.65 | 137.76 | 169.19 | 141.46 | 139.19 | 144.19 | 136.41 | 136.03 | 141.13 | 139.38 | 139.53 | 141.53 | 137.79 | 138.62 | 137.78 | 143.47 | 147.48 | 139.85 | 142.95 | 138.71 | 143.26 | 144.12 | 136.9 | 143.39 | 136.37
92577 | TRAMA DE AÇO COMPOSTA POR RIPAS, CAIBROS E TERÇAS PARA TELHADOS DE MAIS DE 2 ÁGUAS PARA TELHA CERÂMICA CAPA-CANAL, INCLUSO TRANSPORTE VERTICAL, EXCLUSIVE PINTURA. AF_10/2025 | M2 | 146.95 | 146.09 | 149.77 | 144.5 | 178.6 | 148.98 | 146.53 | 153.16 | 143.24 | 142.77 | 149 | 146.9 | 146.83 | 149.34 | 144.84 | 145.34 | 144.64 | 152.23 | 157.11 | 147.37 | 151 | 146.14 | 150.93 | 152.52 | 143.87 | 152.05 | 143.13
92571 | TRAMA DE AÇO COMPOSTA POR RIPAS, CAIBROS E TERÇAS PARA TELHADOS DE MAIS DE 2 ÁGUAS PARA TELHA DE ENCAIXE DE CERÂMICA OU DE CONCRETO, INCLUSO TRANSPORTE VERTICAL, EXCLUSIVE PINTURA. AF_10/2025 | M2 | 144.05 | 143.36 | 146.71 | 141.85 | 175.05 | 146.09 | 143.69 | 149.91 | 140.56 | 140.1 | 146.04 | 144.03 | 144.02 | 146.39 | 142.08 | 142.67 | 141.93 | 148.99 | 153.66 | 144.49 | 148 | 143.29 | 147.97 | 149.39 | 141.14 | 148.85 | 140.46
92581 | TRAMA DE AÇO COMPOSTA POR TERÇAS PARA TELHADOS DE ATÉ 2 ÁGUAS PARA TELHA ESTRUTURAL DE FIBROCIMENTO, INCLUSO TRANSPORTE VERTICAL, EXCLUSIVE PINTURA. AF_10/2025 | M2 | 51.73 | 50.45 | 52.9 | 50.4 | 63.07 | 52.13 | 51.16 | 54.35 | 50.14 | 49.94 | 52.47 | 51.66 | 51.25 | 52.67 | 50.64 | 50.81 | 50.33 | 53.97 | 55.96 | 51.71 | 52.61 | 51.38 | 52.91 | 53.7 | 50.42 | 53.89 | 50.09
104314 | TRAMA DE AÇO COMPOSTA POR TERÇAS PARA TELHADOS DE ATÉ 2 ÁGUAS PARA TELHA ONDULADA DE FIBROCIMENTO, METÁLICA, PLÁSTICA OU TERMOACÚSTICA, INCLUSO TRANSPORTE VERTICAL (EM KG). EXCLUSIVE PINTURA. AF_10/2025_PS | KG | 11.55 | 11.23 | 11.84 | 11.2 | 14.08 | 11.63 | 11.39 | 12.2 | 11.15 | 11.09 | 11.72 | 11.53 | 11.43 | 11.78 | 11.27 | 11.28 | 11.18 | 12.11 | 12.6 | 11.53 | 11.77 | 11.45 | 11.8 | 12.03 | 11.22 | 12.08 | 11.13
92580 | TRAMA DE AÇO COMPOSTA POR TERÇAS PARA TELHADOS DE ATÉ 2 ÁGUAS PARA TELHA ONDULADA DE FIBROCIMENTO, METÁLICA, PLÁSTICA OU TERMOACÚSTICA, INCLUSO TRANSPORTE VERTICAL, EXCLUSIVE PINTURA. AF_10/2025_PS | M2 | 50.08 | 48.7 | 51.33 | 48.61 | 61.11 | 50.48 | 49.47 | 52.96 | 48.37 | 48.15 | 50.87 | 50.03 | 49.57 | 51.07 | 48.89 | 49 | 48.53 | 52.51 | 54.69 | 50.05 | 51.06 | 49.71 | 51.19 | 52.2 | 48.66 | 52.41 | 48.28
92539 | TRAMA DE MADEIRA COMPOSTA POR RIPAS, CAIBROS E TERÇAS PARA TELHADOS DE ATÉ 2 ÁGUAS PARA TELHA CERÂMICA OU DE CONCRETO, INCLUSO TRANSPORTE VERTICAL. AF_10/2025 | M2 | 83.91 | 77.18 | 74.2 | 69.47 | 90.23 | 94.31 | 91.7 | 112.32 | 78.43 | 102.27 | 116.82 | 91.2 | 84.06 | 98.05 | 79.14 | 100.36 | 74.88 | 128.76 | 110.8 | 99.21 | 85.4 | 73.26 | 85.53 | 163.6 | 73.78 | 109.3 | 88.94
92540 | TRAMA DE MADEIRA COMPOSTA POR RIPAS, CAIBROS E TERÇAS PARA TELHADOS DE MAIS QUE 2 ÁGUAS PARA TELHA CERÂMICA OU DE CONCRETO, INCLUSO TRANSPORTE VERTICAL. AF_10/2025 | M2 | 94.89 | 86.76 | 84.5 | 78.62 | 102.01 | 105.73 | 103.14 | 126.09 | 88.84 | 113.77 | 130.02 | 101.81 | 94.6 | 109.94 | 89.71 | 111.94 | 84.61 | 143.95 | 125.24 | 110.67 | 96.26 | 83.73 | 96.13 | 181.05 | 83.22 | 122.61 | 99.65
92544 | TRAMA DE MADEIRA COMPOSTA POR TERÇAS PARA TELHADOS DE ATÉ 2 ÁGUAS PARA TELHA ESTRUTURAL DE FIBROCIMENTO, INCLUSO TRANSPORTE VERTICAL. AF_10/2025 | M2 | 20.21 | 18.53 | 17.09 | 16.7 | 21.74 | 23.09 | 22.43 | 27.5 | 19.17 | 25.47 | 28.98 | 22.34 | 20.31 | 23.99 | 19.07 | 24.88 | 17.88 | 31.87 | 27.06 | 24.18 | 20.55 | 17.44 | 20.66 | 41.53 | 17.78 | 26.68 | 21.63
92543 | TRAMA DE MADEIRA COMPOSTA POR TERÇAS PARA TELHADOS DE ATÉ 2 ÁGUAS PARA TELHA ONDULADA DE FIBROCIMENTO, METÁLICA, PLÁSTICA OU TERMOACÚSTICA, INCLUSO TRANSPORTE VERTICAL. AF_10/2025 | M2 | 25.26 | 23.21 | 21.41 | 20.9 | 27.18 | 28.85 | 28.05 | 34.36 | 23.93 | 31.86 | 36.24 | 27.96 | 25.42 | 30 | 23.83 | 31.11 | 22.38 | 39.82 | 33.79 | 30.28 | 25.7 | 21.8 | 25.85 | 51.88 | 22.24 | 33.33 | 27.07
97725 | FORNECIMENTO E MONTAGEM DE ESCADAS PRÉ-FABRICADAS, INCLUSO IÇAMENTO COM GUINDASTE. AF_03/2024 | M3 | - | - | - | - | - | - | - | - | - | - | - | - | - | - | - | - | - | - | - | - | - | - | - | - | - | - | -
97721 | FORNECIMENTO E MONTAGEM DE LAJES ALVEOLARES PRÉ-FABRICADAS, INCLUSO IÇAMENTO COM GUINDASTE. AF_03/2024 | M3 | - | - | - | - | - | - | - | - | - | - | - | - | - | - | - | - | - | - | - | - | - | - | - | - | - | - | -
97722 | FORNECIMENTO E MONTAGEM DE LAJES DUPLO T (PI) PRÉ-FABRICADAS, INCLUSO IÇAMENTO COM GUINDASTE. AF_03/2024 | M3 | - | - | - | - | - | - | - | - | - | - | - | - | - | - | - | - | - | - | - | - | - | - | - | - | - | - | -
97724 | FORNECIMENTO E MONTAGEM DE PAINÉIS ESTRUTURAIS PRÉ-FABRICADOS, INCLUSO IÇAMENTO COM GUINDASTE. AF_03/2024 | M3 | - | - | - | - | - | - | - | - | - | - | - | - | - | - | - | - | - | - | - | - | - | - | - | - | - | - | -
97719 | FORNECIMENTO E MONTAGEM DE PILARES PRÉ-FABRICADOS, INCLUSO IÇAMENTO COM GUINDASTE. AF_03/2024 | M3 | - | - | - | - | - | - | - | - | - | - | - | - | - | - | - | - | - | - | - | - | - | - | - | - | - | - | -
97723 | FORNECIMENTO E MONTAGEM DE PRÉ-LAJE TRELIÇADA PRÉ-FABRICADAS, INCLUSO IÇAMENTO COM GUINDASTE. AF_03/2024 | M3 | - | - | - | - | - | - | - | - | - | - | - | - | - | - | - | - | - | - | - | - | - | - | - | - | - | - | -
104946 | FORNECIMENTO E MONTAGEM DE TERÇAS PRÉ-FABRICADAS, INCLUSO IÇAMENTO COM GUINDASTE. AF_03/2024 | M3 | - | - | - | - | - | - | - | - | - | - | - | - | - | - | - | - | - | - | - | - | - | - | - | - | - | - | -
104944 | FORNECIMENTO E MONTAGEM DE TESOURAS PRÉ-FABRICADAS, INCLUSO IÇAMENTO COM GUINDASTE. AF_03/2024 | M3 | - | - | - | - | - | - | - | - | - | - | - | - | - | - | - | - | - | - | - | - | - | - | - | - | - | - | -
104945 | FORNECIMENTO E MONTAGEM DE VIGAS CALHA PRÉ-FABRICADAS, INCLUSO IÇAMENTO COM GUINDASTE. AF_03/2024 | M3 | - | - | - | - | - | - | - | - | - | - | - | - | - | - | - | - | - | - | - | - | - | - | - | - | - | - | -
97720 | FORNECIMENTO E MONTAGEM DE VIGAS PRÉ-FABRICADAS, INCLUSO IÇAMENTO COM GUINDASTE. AF_03/2024 | M3 | - | - | - | - | - | - | - | - | - | - | - | - | - | - | - | - | - | - | - | - | - | - | - | - | - | - | -
97740 | PEÇA CIRCULAR PRÉ-MOLDADA, VOLUME DE CONCRETO ACIMA DE 100 LITROS, TAXA DE AÇO APROXIMADA DE 30KG/M³. AF_03/2024 | M3 | 2821.67 | 2301.49 | 2501.94 | 2485.42 | 2378.54 | 2214.14 | 2252.54 | 2297.01 | 2273.1 | 2320.93 | 2248.92 | 2022.15 | 2384.89 | 2490.3 | 2010.7 | 2102.35 | 2440.4 | 2341.02 | 2435.97 | 2344.77 | 2967.71 | 2670.85 | 2259.18 | 2332.81 | 2142.58 | 2125.85 | 2238.27
97738 | PEÇA CIRCULAR PRÉ-MOLDADA, VOLUME DE CONCRETO DE 10 A 30 LITROS, TAXA DE FIBRA DE POLIPROPILENO APROXIMADA DE 6 KG/M³. AF_03/2024_PS | M3 | 5165.75 | 4306.1 | 4809.06 | 4483.58 | 4674.13 | 4396.43 | 4333.01 | 4896.47 | 4467.23 | 4336.54 | 4633.25 | 3876.7 | 4493.66 | 4823.63 | 3882.74 | 4069.67 | 4583.56 | 4963.6 | 5180.58 | 4514.24 | 5713.72 | 4926.7 | 4386.84 | 4791.32 | 3933.78 | 4548.46 | 4261.69
97739 | PEÇA CIRCULAR PRÉ-MOLDADA, VOLUME DE CONCRETO DE 30 A 100 LITROS, TAXA DE AÇO APROXIMADA DE 30KG/M³. AF_03/2024 | M3 | 3841.01 | 3158.13 | 3526.37 | 3332.35 | 3429.01 | 3176.26 | 3211.56 | 3439.38 | 3231.38 | 3208.72 | 3273.33 | 2858.07 | 3329.33 | 3526.17 | 2894.25 | 2999.24 | 3372.18 | 3537.13 | 3661.64 | 3304.33 | 4052.5 | 3687.3 | 3158.21 | 3425.95 | 2971.15 | 3235.12 | 3136.06
97736 | PEÇA RETANGULAR PRÉ-MOLDADA, VOLUME DE CONCRETO ACIMA DE 100 LITROS, TAXA DE AÇO APROXIMADA DE 30KG/M³. AF_03/2024 | M3 | 2108.47 | 1621.21 | 1862.17 | 1848.92 | 1793.25 | 1593.83 | 1728.41 | 1629.69 | 1642.16 | 1696.41 | 1625.13 | 1514.66 | 1755.7 | 1832.12 | 1559.73 | 1576.55 | 1780.75 | 1727.71 | 1793.03 | 1670.69 | 2011.65 | 2041.32 | 1629.97 | 1717.77 | 1623.86 | 1572.66 | 1646.69
97734 | PEÇA RETANGULAR PRÉ-MOLDADA, VOLUME DE CONCRETO DE 10 A 30 LITROS, TAXA DE AÇO APROXIMADA DE 30KG/M³. AF_03/2024 | M3 | 3872.92 | 3129.19 | 3661.11 | 3335.07 | 3644.55 | 3282.91 | 3447.19 | 3612.74 | 3305.93 | 3244.86 | 3415.39 | 3019.82 | 3404.17 | 3623.03 | 3157.46 | 3175.59 | 3382.37 | 3841.8 | 4002.27 | 3342.34 | 3809.07 | 3804.89 | 3237.31 | 3628.33 | 3119.13 | 3543.66 | 3212.98
97735 | PEÇA RETANGULAR PRÉ-MOLDADA, VOLUME DE CONCRETO DE 30 A 100 LITROS, TAXA DE AÇO APROXIMADA DE 30KG/M³. AF_03/2024 | M3 | 3257.65 | 2585.66 | 3023.68 | 2810.95 | 2990.57 | 2676.36 | 2834.61 | 2900.19 | 2710.52 | 2696.6 | 2770.04 | 2482.81 | 2820.76 | 2990.1 | 2588.26 | 2605.8 | 2817.23 | 3086.62 | 3199.4 | 2743 | 3169.13 | 3198.88 | 2654.56 | 2949.47 | 2587.86 | 2836.5 | 2657.3
97737 | PEÇA RETANGULAR PRÉ-MOLDADA, VOLUME DE CONCRETO DE 30 A 70 LITROS, TAXA DE AÇO APROXIMADA DE 70KG/M³. AF_03/2024 | M3 | 4192.16 | 3451.38 | 3888.01 | 3651.63 | 3809.97 | 3454.45 | 3612.3 | 3737.2 | 3461.44 | 3491.87 | 3529.25 | 3223.91 | 3637.24 | 3805.43 | 3310.66 | 3351.88 | 3604 | 3933.91 | 4109.49 | 3568.45 | 4125.04 | 4069.33 | 3446.08 | 3767.1 | 3374.16 | 3603.39 | 3396.8
97733 | PEÇA RETANGULAR PRÉ-MOLDADA, VOLUME DE CONCRETO DE ATÉ 10 LITROS, TAXA DE AÇO APROXIMADA DE 30KG/M³. AF_03/2024 | M3 | 4386.9 | 3580.51 | 4147.49 | 3781.92 | 4115.93 | 3720.54 | 3885.5 | 4115.48 | 3733.63 | 3674.34 | 3883.08 | 3429.14 | 3845.05 | 4079.35 | 3560.27 | 3582.43 | 3817.16 | 4347.09 | 4549.8 | 3792.27 | 4344.05 | 4295.86 | 3678.67 | 4121.59 | 3530.36 | 4002.64 | 3623.59
98616 | CONTENÇÃO EM CORTINA COM ESTACAS ESPAÇADAS COM 30 CM DE DIÂMETRO E PROFUNDIDADE ATÉ 20 METROS. AF_02/2025 | M2 | 492.98 | 305.23 | 349 | 335.95 | 291.03 | 257.77 | 271.46 | 281.41 | 265.79 | 289.2 | 257.83 | 274.1 | 301.94 | 293.15 | 267.9 | 263.92 | 271.9 | 260.72 | 289.52 | 276.38 | 348.3 | 382.79 | 271.36 | 284.38 | 278.78 | 248.99 | 283.95
98619 | CONTENÇÃO EM CORTINA COM ESTACAS ESPAÇADAS COM 40 CM DE DIÂMETRO E PROFUNDIDADE ATÉ 20 METROS. AF_02/2025 | M2 | 581.39 | 336.24 | 394.08 | 378.31 | 320.73 | 279.5 | 296.88 | 307.87 | 293.79 | 319.91 | 281.83 | 302.5 | 336.13 | 326.09 | 294.59 | 288.4 | 298.62 | 279.42 | 311.99 | 301.08 | 391.95 | 438.4 | 295.47 | 312.83 | 304.25 | 268.73 | 316.45
98622 | CONTENÇÃO EM CORTINA COM ESTACAS ESPAÇADAS COM 50 CM DE DIÂMETRO E PROFUNDIDADE ATÉ 20 METROS. AF_02/2025 | M2 | 835.01 | 522.8 | 588.21 | 573.4 | 488.4 | 431.37 | 456.86 | 468.88 | 443.22 | 488.93 | 427.84 | 462.99 | 510.13 | 492.31 | 449.83 | 442.42 | 457.44 | 433.26 | 484.37 | 465.59 | 589.22 | 647.11 | 453.75 | 476.2 | 473.92 | 409.88 | 473.04
98625 | CONTENÇÃO EM CORTINA COM ESTACAS ESPAÇADAS COM 60 CM DE DIÂMETRO E PROFUNDIDADE ATÉ 20 METROS. AF_02/2025 | M2 | 922.18 | 553.45 | 631.85 | 615.26 | 515.37 | 451.27 | 480.19 | 493 | 468.82 | 518.61 | 449.32 | 490.02 | 542.97 | 523.15 | 474.97 | 465.35 | 483.22 | 448.24 | 503.49 | 488.39 | 631.78 | 700.86 | 477.09 | 501.92 | 498.74 | 426.59 | 504.37
105918 | CONTENÇÃO EM CORTINA COM ESTACAS SECANTES COM 40 CM DE DIÂMETRO E PROFUNDIDADE ATÉ 20 METROS. AF_02/2025 | M2 | - | - | - | - | - | - | - | - | - | - | - | - | - | - | - | - | - | - | - | - | - | - | - | - | - | - | -
98631 | CONTENÇÃO EM CORTINA COM ESTACAS SECANTES COM 50 CM DE DIÂMETRO E PROFUNDIDADE ATÉ 20 METROS. AF_02/2025 | M2 | - | - | - | - | - | - | - | - | - | - | - | - | - | - | - | - | - | - | - | - | - | - | - | - | - | - | -
98637 | CONTENÇÃO EM PAREDE DIAFRAGMA COM 30 CM DE ESPESSURA E PROFUNDIDADE ATÉ 25 METROS. AF_02/2025 | M3 | - | - | - | - | - | - | - | - | - | - | - | - | - | - | - | - | - | - | - | - | - | - | - | - | - | - | -
98641 | CONTENÇÃO EM PAREDE DIAFRAGMA COM 40 CM DE ESPESSURA E PROFUNDIDADE ATÉ 25 METROS. AF_02/2025 | M3 | - | - | - | - | - | - | - | - | - | - | - | - | - | - | - | - | - | - | - | - | - | - | - | - | - | - | -
98645 | CONTENÇÃO EM PAREDE DIAFRAGMA COM 50 CM DE ESPESSURA E PROFUNDIDADE ATÉ 25 METROS. AF_02/2025 | M3 | - | - | - | - | - | - | - | - | - | - | - | - | - | - | - | - | - | - | - | - | - | - | - | - | - | - | -
98649 | CONTENÇÃO EM PAREDE DIAFRAGMA COM 60 CM DE ESPESSURA E PROFUNDIDADE ATÉ 25 METROS. AF_02/2025 | M3 | - | - | - | - | - | - | - | - | - | - | - | - | - | - | - | - | - | - | - | - | - | - | - | - | - | - | -
98653 | CONTENÇÃO EM PAREDE DIAFRAGMA COM 80 CM DE ESPESSURA E PROFUNDIDADE ATÉ 25 METROS. AF_02/2025 | M3 | - | - | - | - | - | - | - | - | - | - | - | - | - | - | - | - | - | - | - | - | - | - | - | - | - | - | -
98657 | EXECUÇÃO DE MURETA GUIA PARA CONTENÇÃO/FUNDAÇÃO, PARA LAMELAS ATÉ 0,80 M DE LARGURA. AF_02/2025 | M | 944.28 | 785.55 | 855.15 | 846.74 | 817.45 | 748.78 | 776.39 | 772.19 | 750.41 | 781.85 | 749.48 | 697.97 | 803.72 | 831.91 | 713.86 | 725.98 | 805.63 | 788.66 | 817.78 | 800.99 | 935.03 | 888.73 | 744.42 | 788.85 | 757.27 | 725.38 | 753.19
100344 | ARMAÇÃO DE CORTINA DE CONTENÇÃO EM CONCRETO ARMADO, COM AÇO CA-50 DE 10 MM - MONTAGEM. AF_11/2024 | KG | 15.17 | 14.16 | 13.8 | 13.94 | 12.93 | 11.97 | 12.51 | 12.59 | 11.33 | 12.68 | 11.44 | 12.12 | 12.91 | 12.43 | 11.88 | 11.91 | 12.16 | 12.78 | 14.04 | 12.9 | 14.1 | 14.12 | 12.34 | 12.67 | 13.22 | 11.43 | 11.41
100345 | ARMAÇÃO DE CORTINA DE CONTENÇÃO EM CONCRETO ARMADO, COM AÇO CA-50 DE 12,5 MM - MONTAGEM. AF_11/2024 | KG | 11.93 | 11.27 | 10.76 | 11.07 | 9.88 | 9.19 | 9.61 | 9.54 | 8.6 | 9.9 | 8.66 | 9.42 | 10.06 | 9.56 | 9.17 | 9.2 | 9.44 | 9.57 | 10.61 | 10.01 | 11.08 | 10.95 | 9.59 | 9.61 | 10.44 | 8.56 | 8.82
100346 | ARMAÇÃO DE CORTINA DE CONTENÇÃO EM CONCRETO ARMADO, COM AÇO CA-50 DE 16 MM - MONTAGEM. AF_11/2024 | KG | 11.44 | 10.85 | 10.27 | 10.66 | 9.34 | 8.72 | 9.12 | 9.03 | 8.13 | 9.47 | 8.16 | 9.01 | 9.61 | 9.08 | 8.73 | 8.75 | 9 | 8.98 | 10.02 | 9.51 | 10.62 | 10.44 | 9.14 | 9.08 | 10.02 | 8.02 | 8.38
100347 | ARMAÇÃO DE CORTINA DE CONTENÇÃO EM CONCRETO ARMADO, COM AÇO CA-50 DE 20 MM - MONTAGEM. AF_11/2024 | KG | 12.91 | 12.29 | 11.49 | 12.06 | 10.39 | 9.77 | 10.19 | 10.01 | 9.04 | 10.65 | 9.04 | 10.12 | 10.77 | 10.13 | 9.75 | 9.79 | 10.09 | 9.89 | 11.12 | 10.64 | 11.95 | 11.73 | 10.27 | 10.06 | 11.29 | 8.83 | 9.35
100348 | ARMAÇÃO DE CORTINA DE CONTENÇÃO EM CONCRETO ARMADO, COM AÇO CA-50 DE 25 MM - MONTAGEM. AF_11/2024 | KG | 12.71 | 12.12 | 11.29 | 11.9 | 10.18 | 9.58 | 9.99 | 9.78 | 8.85 | 10.49 | 8.84 | 9.95 | 10.6 | 9.93 | 9.58 | 9.62 | 9.91 | 9.65 | 10.88 | 10.44 | 11.76 | 11.52 | 10.09 | 9.84 | 11.13 | 8.62 | 9.18
100342 | ARMAÇÃO DE CORTINA DE CONTENÇÃO EM CONCRETO ARMADO, COM AÇO CA-50 DE 6,3 MM - MONTAGEM. AF_11/2024 | KG | 20.53 | 18.64 | 19.1 | 18.42 | 18.66 | 17.01 | 17.8 | 18.37 | 16.47 | 17.38 | 16.82 | 16.72 | 17.85 | 17.7 | 16.71 | 16.75 | 16.92 | 19.16 | 20.61 | 18.05 | 19.15 | 19.64 | 17.12 | 18.44 | 17.74 | 17.17 | 16.1
100343 | ARMAÇÃO DE CORTINA DE CONTENÇÃO EM CONCRETO ARMADO, COM AÇO CA-50 DE 8 MM - MONTAGEM. AF_11/2024 | KG | 18.31 | 16.85 | 16.81 | 16.62 | 16.09 | 14.8 | 15.46 | 15.78 | 14.18 | 15.4 | 14.4 | 14.76 | 15.74 | 15.39 | 14.6 | 14.65 | 14.86 | 16.23 | 17.64 | 15.84 | 17.05 | 17.27 | 15.08 | 15.84 | 15.87 | 14.52 | 14.05
100349 | CONCRETAGEM DE CORTINA DE CONTENÇÃO, ATRAVÉS DE BOMBA - LANÇAMENTO, ADENSAMENTO E ACABAMENTO. AF_11/2024 | M3 | 2117.38 | 814.52 | 1162.17 | 1067.99 | 839.24 | 653.96 | 731.63 | 782.79 | 794.2 | 830.83 | 713.48 | 777.7 | 909.67 | 893.01 | 750.8 | 703.28 | 747.04 | 631.15 | 716.1 | 709.31 | 1121.19 | 1404.37 | 696.84 | 818.6 | 701.02 | 636.71 | 879.52
100336 | CONTENÇÃO EM PERFIL PRANCHADO COM PAINEL TRELIÇADO DUPLA FACE DE CONCRETO PRÉ-FABRICADO, PERFIS ESPAÇADOS A 1,5 M PARA 1 SUBSOLO. AF_11/2024 | M2 | - | - | - | - | - | - | - | - | - | - | - | - | - | - | - | - | - | - | - | - | - | - | - | - | - | - | -
100337 | CONTENÇÃO EM PERFIL PRANCHADO COM PAINEL TRELIÇADO DUPLA FACE DE CONCRETO PRÉ-FABRICADO, PERFIS ESPAÇADOS A 1,5 M PARA 2 OU MAIS SUBSOLOS. AF_11/2024 | M2 | - | - | - | - | - | - | - | - | - | - | - | - | - | - | - | - | - | - | - | - | - | - | - | - | - | - | -
100339 | CONTENÇÃO EM PERFIL PRANCHADO COM PAINEL TRELIÇADO DUPLA FACE DE CONCRETO PRÉ-FABRICADO, PERFIS ESPAÇADOS A 2 M PARA 1 SUBSOLO. AF_11/2024 | M2 | - | - | - | - | - | - | - | - | - | - | - | - | - | - | - | - | - | - | - | - | - | - | - | - | - | - | -
100340 | CONTENÇÃO EM PERFIL PRANCHADO COM PAINEL TRELIÇADO DUPLA FACE DE CONCRETO PRÉ-FABRICADO, PERFIS ESPAÇADOS A 2 M PARA 2 OU MAIS SUBSOLOS. AF_11/2024 | M2 | - | - | - | - | - | - | - | - | - | - | - | - | - | - | - | - | - | - | - | - | - | - | - | - | - | - | -
105805 | CONTENÇÃO EM PERFIL PRANCHADO COM PRANCHÃO DE MADEIRA, PERFIS ESPAÇADOS A 1,5 M PARA 1 SUBSOLO. AF_11/2024 | M2 | 854.42 | 893.51 | 877.74 | 872.29 | 1031.26 | 897.86 | 851.17 | 881.48 | 875.8 | 887.32 | 862.67 | 836.41 | 896.15 | 908.86 | 904.84 | 891.04 | 879.34 | 880.05 | 900.14 | 933.84 | 850.27 | 850.94 | 871.61 | 875.23 | 904.5 | 884.84 | 882.63
105806 | CONTENÇÃO EM PERFIL PRANCHADO COM PRANCHÃO DE MADEIRA, PERFIS ESPAÇADOS A 1,5 M PARA 2 OU MAIS SUBSOLOS. AF_11/2024 | M2 | 532.43 | 574.83 | 551.17 | 556.4 | 645.44 | 575.87 | 531.47 | 556.19 | 554.58 | 571.43 | 539.15 | 518.75 | 578.23 | 587.13 | 585.9 | 574.14 | 560.66 | 553.74 | 570.52 | 612.36 | 530.06 | 527.93 | 539.71 | 548.66 | 585.82 | 557.76 | 564.71
105807 | CONTENÇÃO EM PERFIL PRANCHADO COM PRANCHÃO DE MADEIRA, PERFIS ESPAÇADOS A 2 M PARA 1 SUBSOLO. AF_11/2024 | M2 | 677.83 | 719.24 | 698.66 | 699.35 | 820.3 | 721.42 | 675.93 | 702.52 | 699.94 | 714.43 | 685.3 | 662.64 | 722.01 | 732.33 | 729.94 | 717.49 | 704.76 | 700.28 | 718.28 | 757.87 | 674.68 | 673.71 | 690 | 695.44 | 730.24 | 705.08 | 708.57
105808 | CONTENÇÃO EM PERFIL PRANCHADO COM PRANCHÃO DE MADEIRA, PERFIS ESPAÇADOS A 2 M PARA 2 OU MAIS SUBSOLOS. AF_11/2024 | M2 | 436.34 | 480.23 | 453.74 | 462.44 | 530.93 | 479.93 | 436.16 | 458.55 | 459.02 | 477.52 | 442.66 | 424.4 | 483.58 | 491.04 | 490.74 | 479.81 | 465.75 | 455.55 | 471.06 | 516.76 | 434.53 | 431.46 | 441.08 | 450.52 | 491.23 | 459.77 | 470.14
100341 | FABRICAÇÃO, MONTAGEM E DESMONTAGEM DE FÔRMA PARA CORTINA DE CONTENÇÃO, EM CHAPA DE MADEIRA COMPENSADA PLASTIFICADA, E = 18 MM, 10 UTILIZAÇÕES. AF_11/2024 | M2 | 51.43 | 44.56 | 47.71 | 43.45 | 45.5 | 45.15 | 42.91 | 49.89 | 46.03 | 42.32 | 43.91 | 42.47 | 46.94 | 47.24 | 39.46 | 42.16 | 42.1 | 49.34 | 52.51 | 45.24 | 55.14 | 46.3 | 43.9 | 56.29 | 45.79 | 44.63 | 43.79
100351 | MURO DE ARRIMO COM BLOCOS DE CONCRETO ESTRUTURAL E PILARES INTERMEDIÁRIOS, COM ALTURA MAIOR QUE 1,6 M E MENOR OU IGUAL A 2,8 M (EXCETO FUNDAÇÃO). AF_11/2024 | M2 | - | - | - | - | - | - | - | - | - | - | - | - | - | - | - | - | - | - | - | - | - | - | - | - | - | - | -
100353 | MURO DE ARRIMO COM BLOCOS DE CONCRETO ESTRUTURAL E PILARES INTERMEDIÁRIOS, COM ALTURA MAIOR QUE 2,8 M E MENOR OU IGUAL A 4,0 M (EXCETO FUNDAÇÃO). AF_11/2024 | M2 | - | - | - | - | - | - | - | - | - | - | - | - | - | - | - | - | - | - | - | - | - | - | - | - | - | - | -
100350 | MURO DE ARRIMO COM BLOCOS DE CONCRETO ESTRUTURAL, ATÉ 1,6 M DE ALTURA (EXCETO FUNDAÇÃO). AF_11/2024 | M2 | - | - | - | - | - | - | - | - | - | - | - | - | - | - | - | - | - | - | - | - | - | - | - | - | - | - | -
105043 | PILAR DE MADEIRA ROLIÇA, EUCALIPTO OU EQUIVALENTE DA REGIÃO, FIXADO COM PORTA PILAR METÁLICO, DIÂMETRO DE 12 A 15 CM, APOIO ARTICULADO, COMPRIMENTO DE 3 M. AF_03/2024 | M | - | - | - | - | - | - | - | - | - | - | - | - | - | - | - | - | - | - | - | - | - | - | - | - | - | - | -
105047 | PILAR DE MADEIRA ROLIÇA, EUCALIPTO OU EQUIVALENTE DA REGIÃO, FIXADO COM PORTA PILAR METÁLICO, DIÂMETRO DE 12 A 15 CM, APOIO ARTICULADO, COMPRIMENTO DE 6 M. AF_03/2024 | M | - | - | - | - | - | - | - | - | - | - | - | - | - | - | - | - | - | - | - | - | - | - | - | - | - | - | -
105044 | PILAR DE MADEIRA ROLIÇA, EUCALIPTO OU EQUIVALENTE DA REGIÃO, FIXADO COM PORTA PILAR METÁLICO, DIÂMETRO DE 12 A 15 CM, APOIO ENGASTADO, COMPRIMENTO DE 3 M. AF_03/2024 | M | - | - | - | - | - | - | - | - | - | - | - | - | - | - | - | - | - | - | - | - | - | - | - | - | - | - | -
105094 | PILAR DE MADEIRA ROLIÇA, EUCALIPTO OU EQUIVALENTE DA REGIÃO, FIXADO COM PORTA PILAR METÁLICO, DIÂMETRO DE 12 A 15 CM, APOIO ENGASTADO, COMPRIMENTO DE 6 M. AF_03/2024 | M | - | - | - | - | - | - | - | - | - | - | - | - | - | - | - | - | - | - | - | - | - | - | - | - | - | - | -
105096 | PILAR DE MADEIRA ROLIÇA, EUCALIPTO OU EQUIVALENTE DA REGIÃO, FIXADO COM PORTA PILAR METÁLICO, DIÂMETRO DE 16 A 20 CM, APOIO ARTICULADO, COMPRIMENTO DE 3 M. AF_03/2024 | M | - | - | - | - | - | - | - | - | - | - | - | - | - | - | - | - | - | - | - | - | - | - | - | - | - | - | -
105048 | PILAR DE MADEIRA ROLIÇA, EUCALIPTO OU EQUIVALENTE DA REGIÃO, FIXADO COM PORTA PILAR METÁLICO, DIÂMETRO DE 16 A 20 CM, APOIO ARTICULADO, COMPRIMENTO DE 6 M. AF_03/2024 | M | - | - | - | - | - | - | - | - | - | - | - | - | - | - | - | - | - | - | - | - | - | - | - | - | - | - | -
105097 | PILAR DE MADEIRA ROLIÇA, EUCALIPTO OU EQUIVALENTE DA REGIÃO, FIXADO COM PORTA PILAR METÁLICO, DIÂMETRO DE 16 A 20 CM, APOIO ENGASTADO, COMPRIMENTO DE 3 M. AF_03/2024 | M | - | - | - | - | - | - | - | - | - | - | - | - | - | - | - | - | - | - | - | - | - | - | - | - | - | - | -
105049 | PILAR DE MADEIRA ROLIÇA, EUCALIPTO OU EQUIVALENTE DA REGIÃO, FIXADO COM PORTA PILAR METÁLICO, DIÂMETRO DE 16 A 20 CM, APOIO ENGASTADO, COMPRIMENTO DE 6 M. AF_03/2024 | M | - | - | - | - | - | - | - | - | - | - | - | - | - | - | - | - | - | - | - | - | - | - | - | - | - | - | -
105051 | PILAR DE MADEIRA ROLIÇA, EUCALIPTO OU EQUIVALENTE DA REGIÃO, FIXADO COM PORTA PILAR METÁLICO, DIÂMETRO DE 21 A 29 CM, APOIO ARTICULADO, COMPRIMENTO DE 3 M. AF_03/2024 | M | - | - | - | - | - | - | - | - | - | - | - | - | - | - | - | - | - | - | - | - | - | - | - | - | - | - | -
105054 | PILAR DE MADEIRA ROLIÇA, EUCALIPTO OU EQUIVALENTE DA REGIÃO, FIXADO COM PORTA PILAR METÁLICO, DIÂMETRO DE 21 A 29 CM, APOIO ARTICULADO, COMPRIMENTO DE 6 M. AF_03/2024 | M | - | - | - | - | - | - | - | - | - | - | - | - | - | - | - | - | - | - | - | - | - | - | - | - | - | - | -
105052 | PILAR DE MADEIRA ROLIÇA, EUCALIPTO OU EQUIVALENTE DA REGIÃO, FIXADO COM PORTA PILAR METÁLICO, DIÂMETRO DE 21 A 29 CM, APOIO ENGASTADO, COMPRIMENTO DE 3 M. AF_03/2024 | M | - | - | - | - | - | - | - | - | - | - | - | - | - | - | - | - | - | - | - | - | - | - | - | - | - | - | -
105055 | PILAR DE MADEIRA ROLIÇA, EUCALIPTO OU EQUIVALENTE DA REGIÃO, FIXADO COM PORTA PILAR METÁLICO, DIÂMETRO DE 21 A 29 CM, APOIO ENGASTADO, COMPRIMENTO DE 6 M. AF_03/2024 | M | - | - | - | - | - | - | - | - | - | - | - | - | - | - | - | - | - | - | - | - | - | - | - | - | - | - | -
105065 | PILAR DE MADEIRA ROLIÇA, EUCALIPTO OU EQUIVALENTE DA REGIÃO, FIXADO COM PORTA PILAR METÁLICO, DIÂMETRO DE 30 A 34 CM, APOIO ARTICULADO, COMPRIMENTO DE 3 M. AF_03/2024 | M | - | - | - | - | - | - | - | - | - | - | - | - | - | - | - | - | - | - | - | - | - | - | - | - | - | - | -
105059 | PILAR DE MADEIRA ROLIÇA, EUCALIPTO OU EQUIVALENTE DA REGIÃO, FIXADO COM PORTA PILAR METÁLICO, DIÂMETRO DE 30 A 34 CM, APOIO ARTICULADO, COMPRIMENTO DE 6 M. AF_03/2024 | M | - | - | - | - | - | - | - | - | - | - | - | - | - | - | - | - | - | - | - | - | - | - | - | - | - | - | -
105057 | PILAR DE MADEIRA ROLIÇA, EUCALIPTO OU EQUIVALENTE DA REGIÃO, FIXADO COM PORTA PILAR METÁLICO, DIÂMETRO DE 30 A 34 CM, APOIO ENGASTADO, COMPRIMENTO DE 3 M. AF_03/2024 | M | - | - | - | - | - | - | - | - | - | - | - | - | - | - | - | - | - | - | - | - | - | - | - | - | - | - | -
105060 | PILAR DE MADEIRA ROLIÇA, EUCALIPTO OU EQUIVALENTE DA REGIÃO, FIXADO COM PORTA PILAR METÁLICO, DIÂMETRO DE 30 A 34 CM, APOIO ENGASTADO, COMPRIMENTO DE 6 M. AF_03/2024 | M | - | - | - | - | - | - | - | - | - | - | - | - | - | - | - | - | - | - | - | - | - | - | - | - | - | - | -
105042 | PILAR DE MADEIRA ROLIÇA, EUCALIPTO OU EQUIVALENTE DA REGIÃO, FIXADO COM VERGALHÃO, DIÂMETRO DE 12 A 15 CM, APOIO ARTICULADO, COMPRIMENTO DE 3 M. AF_03/2024 | M | 73.04 | 69.2 | 73.33 | 64.1 | 77.26 | 71.28 | 69.93 | 77.61 | 76.13 | 69.32 | 66.33 | 84.36 | 74.36 | 72.52 | 71.7 | 80.06 | 69.62 | 88.87 | 84.61 | 71.38 | 86.53 | 73.25 | 88.52 | 79.93 | 68.63 | 75.86 | 70.18
105046 | PILAR DE MADEIRA ROLIÇA, EUCALIPTO OU EQUIVALENTE DA REGIÃO, FIXADO COM VERGALHÃO, DIÂMETRO DE 12 A 15 CM, APOIO ARTICULADO, COMPRIMENTO DE 6 M. AF_03/2024 | M | 61.16 | 58.78 | 61.37 | 53.87 | 65.11 | 60.16 | 58.5 | 64.27 | 65.26 | 58.9 | 54.67 | 74.14 | 63.27 | 60.91 | 60.39 | 69.31 | 59.1 | 75.06 | 69.97 | 60.17 | 74.88 | 61.31 | 77.68 | 66.58 | 58.49 | 63.03 | 59.48
105095 | PILAR DE MADEIRA ROLIÇA, EUCALIPTO OU EQUIVALENTE DA REGIÃO, FIXADO COM VERGALHÃO, DIÂMETRO DE 16 A 20 CM, APOIO ARTICULADO, COMPRIMENTO DE 3 M. AF_03/2024 | M | 108.72 | 104.87 | 109.02 | 95.89 | 115.67 | 106.96 | 103.84 | 113.8 | 116.35 | 104.99 | 96.71 | 132.88 | 112.76 | 108.2 | 107.38 | 123.8 | 105.28 | 133.28 | 123.82 | 107.06 | 133.81 | 108.94 | 139.08 | 117.94 | 104.3 | 111.56 | 105.85
105098 | PILAR DE MADEIRA ROLIÇA, EUCALIPTO OU EQUIVALENTE DA REGIÃO, FIXADO COM VERGALHÃO, DIÂMETRO DE 16 A 20 CM, APOIO ARTICULADO, COMPRIMENTO DE 6 M. AF_03/2024 | M | 96.86 | 94.47 | 97.07 | 85.67 | 103.54 | 95.86 | 92.44 | 100.49 | 105.5 | 94.59 | 85.08 | 122.68 | 101.69 | 96.62 | 96.1 | 113.07 | 94.79 | 119.49 | 109.2 | 95.87 | 122.2 | 97.02 | 128.26 | 104.63 | 94.17 | 98.75 | 95.18
105050 | PILAR DE MADEIRA ROLIÇA, EUCALIPTO OU EQUIVALENTE DA REGIÃO, FIXADO COM VERGALHÃO, DIÂMETRO DE 21 A 29 CM, APOIO ARTICULADO, COMPRIMENTO DE 3 M. AF_03/2024 | M | 225.42 | 221.52 | 225.72 | 199.88 | 241.31 | 223.64 | 214.77 | 232.17 | 247.94 | 221.65 | 196.08 | 291.63 | 238.37 | 224.9 | 224.07 | 266.95 | 221.95 | 278.54 | 252.07 | 223.74 | 288.55 | 225.64 | 304.55 | 242.3 | 220.96 | 228.3 | 222.52
105053 | PILAR DE MADEIRA ROLIÇA, EUCALIPTO OU EQUIVALENTE DA REGIÃO, FIXADO COM VERGALHÃO, DIÂMETRO DE 21 A 29 CM, APOIO ARTICULADO, COMPRIMENTO DE 6 M. AF_03/2024 | M | 213.71 | 211.25 | 213.93 | 189.79 | 229.33 | 212.69 | 203.5 | 219.02 | 237.23 | 211.38 | 184.59 | 281.55 | 227.43 | 213.46 | 212.92 | 256.35 | 211.58 | 264.94 | 237.64 | 212.68 | 277.07 | 213.87 | 293.86 | 229.15 | 210.95 | 215.66 | 211.98
105056 | PILAR DE MADEIRA ROLIÇA, EUCALIPTO OU EQUIVALENTE DA REGIÃO, FIXADO COM VERGALHÃO, DIÂMETRO DE 30 A 34 CM, APOIO ARTICULADO, COMPRIMENTO DE 3 M. AF_03/2024 | M | 311.28 | 307.31 | 311.59 | 276.36 | 333.75 | 309.49 | 296.37 | 319.29 | 344.69 | 307.45 | 269.21 | 408.26 | 330.74 | 310.77 | 309.92 | 372.17 | 307.77 | 385.41 | 346.47 | 309.58 | 402.28 | 311.5 | 426.14 | 333.83 | 306.74 | 314.23 | 308.36
105058 | PILAR DE MADEIRA ROLIÇA, EUCALIPTO OU EQUIVALENTE DA REGIÃO, FIXADO COM VERGALHÃO, DIÂMETRO DE 30 A 34 CM, APOIO ARTICULADO, COMPRIMENTO DE 6 M. AF_03/2024 | M | 300.37 | 297.73 | 300.63 | 266.95 | 322.62 | 299.31 | 285.9 | 307.09 | 334.74 | 297.88 | 258.56 | 398.89 | 320.56 | 300.13 | 299.56 | 362.32 | 298.11 | 372.79 | 333.09 | 299.29 | 391.59 | 300.56 | 416.2 | 321.62 | 297.42 | 302.52 | 298.56
105062 | PILAR DE MADEIRA SERRADA, MAÇARANDUBA OU EQUIVALENTE DA REGIÃO, NÃO APARELHADO, FIXADO COM PORTA PILAR METÁLICO, SEÇÃO QUADRADA 10 X 10 CM, APOIO ARTICULADO, COMPRIMENTO DE 3 M. AF_03/2024 | M | - | - | - | - | - | - | - | - | - | - | - | - | - | - | - | - | - | - | - | - | - | - | - | - | - | - | -
105066 | PILAR DE MADEIRA SERRADA, MAÇARANDUBA OU EQUIVALENTE DA REGIÃO, NÃO APARELHADO, FIXADO COM PORTA PILAR METÁLICO, SEÇÃO QUADRADA 10 X 10 CM, APOIO ARTICULADO, COMPRIMENTO DE 6 M. AF_03/2024 | M | - | - | - | - | - | - | - | - | - | - | - | - | - | - | - | - | - | - | - | - | - | - | - | - | - | - | -
105063 | PILAR DE MADEIRA SERRADA, MAÇARANDUBA OU EQUIVALENTE DA REGIÃO, NÃO APARELHADO, FIXADO COM PORTA PILAR METÁLICO, SEÇÃO QUADRADA 10 X 10 CM, APOIO ENGASTADO, COMPRIMENTO DE 3 M. AF_03/2024 | M | - | - | - | - | - | - | - | - | - | - | - | - | - | - | - | - | - | - | - | - | - | - | - | - | - | - | -
105067 | PILAR DE MADEIRA SERRADA, MAÇARANDUBA OU EQUIVALENTE DA REGIÃO, NÃO APARELHADO, FIXADO COM PORTA PILAR METÁLICO, SEÇÃO QUADRADA 10 X 10 CM, APOIO ENGASTADO, COMPRIMENTO DE 6 M. AF_03/2024 | M | - | - | - | - | - | - | - | - | - | - | - | - | - | - | - | - | - | - | - | - | - | - | - | - | - | - | -
105069 | PILAR DE MADEIRA SERRADA, MAÇARANDUBA OU EQUIVALENTE DA REGIÃO, NÃO APARELHADO, FIXADO COM PORTA PILAR METÁLICO, SEÇÃO QUADRADA 15 X 15 CM, APOIO ARTICULADO, COMPRIMENTO DE 3 M. AF_03/2024 | M | - | - | - | - | - | - | - | - | - | - | - | - | - | - | - | - | - | - | - | - | - | - | - | - | - | - | -
105072 | PILAR DE MADEIRA SERRADA, MAÇARANDUBA OU EQUIVALENTE DA REGIÃO, NÃO APARELHADO, FIXADO COM PORTA PILAR METÁLICO, SEÇÃO QUADRADA 15 X 15 CM, APOIO ARTICULADO, COMPRIMENTO DE 6 M. AF_03/2024 | M | - | - | - | - | - | - | - | - | - | - | - | - | - | - | - | - | - | - | - | - | - | - | - | - | - | - | -
105070 | PILAR DE MADEIRA SERRADA, MAÇARANDUBA OU EQUIVALENTE DA REGIÃO, NÃO APARELHADO, FIXADO COM PORTA PILAR METÁLICO, SEÇÃO QUADRADA 15 X 15 CM, APOIO ENGASTADO, COMPRIMENTO DE 3 M. AF_03/2024 | M | - | - | - | - | - | - | - | - | - | - | - | - | - | - | - | - | - | - | - | - | - | - | - | - | - | - | -
105073 | PILAR DE MADEIRA SERRADA, MAÇARANDUBA OU EQUIVALENTE DA REGIÃO, NÃO APARELHADO, FIXADO COM PORTA PILAR METÁLICO, SEÇÃO QUADRADA 15 X 15 CM, APOIO ENGASTADO, COMPRIMENTO DE 6 M. AF_03/2024 | M | - | - | - | - | - | - | - | - | - | - | - | - | - | - | - | - | - | - | - | - | - | - | - | - | - | - | -
105075 | PILAR DE MADEIRA SERRADA, MAÇARANDUBA OU EQUIVALENTE DA REGIÃO, NÃO APARELHADO, FIXADO COM PORTA PILAR METÁLICO, SEÇÃO QUADRADA 20 X 20 CM, APOIO ARTICULADO, COMPRIMENTO DE 3 M. AF_03/2024 | M | - | - | - | - | - | - | - | - | - | - | - | - | - | - | - | - | - | - | - | - | - | - | - | - | - | - | -
105078 | PILAR DE MADEIRA SERRADA, MAÇARANDUBA OU EQUIVALENTE DA REGIÃO, NÃO APARELHADO, FIXADO COM PORTA PILAR METÁLICO, SEÇÃO QUADRADA 20 X 20 CM, APOIO ARTICULADO, COMPRIMENTO DE 6 M. AF_03/2024 | M | - | - | - | - | - | - | - | - | - | - | - | - | - | - | - | - | - | - | - | - | - | - | - | - | - | - | -
105076 | PILAR DE MADEIRA SERRADA, MAÇARANDUBA OU EQUIVALENTE DA REGIÃO, NÃO APARELHADO, FIXADO COM PORTA PILAR METÁLICO, SEÇÃO QUADRADA 20 X 20 CM, APOIO ENGASTADO, COMPRIMENTO DE 3 M. AF_03/2024 | M | - | - | - | - | - | - | - | - | - | - | - | - | - | - | - | - | - | - | - | - | - | - | - | - | - | - | -
105079 | PILAR DE MADEIRA SERRADA, MAÇARANDUBA OU EQUIVALENTE DA REGIÃO, NÃO APARELHADO, FIXADO COM PORTA PILAR METÁLICO, SEÇÃO QUADRADA 20 X 20 CM, APOIO ENGASTADO, COMPRIMENTO DE 6 M. AF_03/2024 | M | - | - | - | - | - | - | - | - | - | - | - | - | - | - | - | - | - | - | - | - | - | - | - | - | - | - | -
105061 | PILAR DE MADEIRA SERRADA, MAÇARANDUBA OU EQUIVALENTE DA REGIÃO, NÃO APARELHADO, FIXADO COM VERGALHÃO, SEÇÃO QUADRADA 10 X 10 CM, APOIO ARTICULADO, COMPRIMENTO DE 3 M. AF_03/2024 | M | 92.27 | 85.15 | 79.7 | 77.45 | 98.12 | 102.89 | 99.96 | 120.55 | 88.14 | 111.79 | 124.29 | 102.3 | 92.76 | 106.48 | 86.75 | 111.56 | 82.09 | 139.85 | 120.52 | 107.06 | 96.47 | 81.32 | 96.84 | 175.08 | 82.09 | 117.81 | 97.38
105064 | PILAR DE MADEIRA SERRADA, MAÇARANDUBA OU EQUIVALENTE DA REGIÃO, NÃO APARELHADO, FIXADO COM VERGALHÃO, SEÇÃO QUADRADA 10 X 10 CM, APOIO ARTICULADO, COMPRIMENTO DE 6 M. AF_03/2024 | M | 77.12 | 71.93 | 64.4 | 64.45 | 82.51 | 88.63 | 85.28 | 103.39 | 74.21 | 98.51 | 109.28 | 89.27 | 78.6 | 91.59 | 72.26 | 97.8 | 68.65 | 122.02 | 101.67 | 92.74 | 81.59 | 66.06 | 82.93 | 157.87 | 69.15 | 101.23 | 83.66
105068 | PILAR DE MADEIRA SERRADA, MAÇARANDUBA OU EQUIVALENTE DA REGIÃO, NÃO APARELHADO, FIXADO COM VERGALHÃO, SEÇÃO QUADRADA 15 X 15 CM, APOIO ARTICULADO, COMPRIMENTO DE 3 M. AF_03/2024 | M | 145.83 | 136.09 | 118.67 | 121.26 | 156.13 | 170.63 | 163.77 | 200.06 | 139.09 | 192.35 | 215.34 | 169.56 | 148.83 | 176.55 | 135.84 | 188.39 | 128.83 | 237 | 194.59 | 179.46 | 152.52 | 122.26 | 155.06 | 315.12 | 130.24 | 195.84 | 160.46
105071 | PILAR DE MADEIRA SERRADA, MAÇARANDUBA OU EQUIVALENTE DA REGIÃO, NÃO APARELHADO, FIXADO COM VERGALHÃO, SEÇÃO QUADRADA 15 X 15 CM, APOIO ARTICULADO, COMPRIMENTO DE 6 M. AF_03/2024 | M | 130.7 | 122.89 | 103.39 | 108.27 | 140.53 | 156.39 | 149.12 | 182.93 | 125.18 | 179.09 | 200.36 | 156.54 | 134.7 | 161.69 | 121.37 | 174.64 | 115.41 | 219.18 | 175.76 | 165.15 | 137.67 | 107.01 | 141.17 | 297.95 | 117.3 | 179.28 | 146.75
105074 | PILAR DE MADEIRA SERRADA, MAÇARANDUBA OU EQUIVALENTE DA REGIÃO, NÃO APARELHADO, FIXADO COM VERGALHÃO, SEÇÃO QUADRADA 20 X 20 CM, APOIO ARTICULADO, COMPRIMENTO DE 3 M. AF_03/2024 | M | 220.8 | 207.39 | 173.24 | 182.56 | 237.31 | 265.43 | 253.1 | 311.35 | 210.4 | 305.08 | 342.79 | 263.68 | 227.32 | 274.63 | 204.55 | 295.89 | 194.25 | 372.96 | 298.27 | 280.79 | 230.94 | 179.55 | 236.55 | 511.12 | 197.61 | 305.03 | 248.73
105077 | PILAR DE MADEIRA SERRADA, MAÇARANDUBA OU EQUIVALENTE DA REGIÃO, NÃO APARELHADO, FIXADO COM VERGALHÃO, SEÇÃO QUADRADA 20 X 20 CM, APOIO ARTICULADO, COMPRIMENTO DE 6 M. AF_03/2024 | M | 205.75 | 194.25 | 158.02 | 169.64 | 221.8 | 251.26 | 238.52 | 294.31 | 196.57 | 291.89 | 327.89 | 250.73 | 213.24 | 259.84 | 190.15 | 282.23 | 180.9 | 355.25 | 279.53 | 266.56 | 216.16 | 164.38 | 222.74 | 494.02 | 184.75 | 288.56 | 235.09
105090 | PISO DE MADEIRA, SOBRE VIGOTAS DE MADEIRA SEÇÃO 7,5 X 15 CM. AF_03/2024 | M2 | 224.4 | 609.94 | 594.13 | 397.44 | 366.31 | 608.61 | 589.69 | 366.02 | 341.93 | 608.93 | 591.5 | 583.19 | 612.1 | 612.71 | 615.07 | 610.78 | 600.45 | 357.62 | 409.11 | 628.81 | 231.04 | 582.48 | 458.83 | 282.73 | 614.51 | 598.09 | 605.51
105099 | VIGA DE MADEIRA ROLIÇA, EUCALIPTO OU EQUIVALENTE DA REGIÃO, DIÂMETRO DE 12 A 15 CM. AF_03/2024 | M | 85.84 | 81.27 | 86.73 | 82.8 | 93.29 | 91.51 | 83.61 | 92.64 | 88.76 | 81.31 | 84.91 | 96.42 | 88.44 | 92.33 | 84.83 | 100.56 | 81.9 | 101.46 | 103.59 | 86.36 | 98.12 | 86.49 | 97.92 | 99.17 | 80.37 | 91.34 | 83.75
105100 | VIGA DE MADEIRA ROLIÇA, EUCALIPTO OU EQUIVALENTE DA REGIÃO, DIÂMETRO DE 16 A 20 CM. AF_03/2024 | M | 124.68 | 119.64 | 125.65 | 117.27 | 135.06 | 130.24 | 120.64 | 132.53 | 131.93 | 119.76 | 118.54 | 147.67 | 129.8 | 131.2 | 123.59 | 147.22 | 120.39 | 149.76 | 146.87 | 125.03 | 148.53 | 125.39 | 151.43 | 140.93 | 118.73 | 130.66 | 122.34
105101 | VIGA DE MADEIRA ROLIÇA, EUCALIPTO OU EQUIVALENTE DA REGIÃO, DIÂMETRO DE 21 A 29 CM. AF_03/2024 | M | 247.99 | 241.95 | 249.1 | 226.87 | 267.69 | 253.29 | 238.08 | 258.62 | 269.73 | 242.21 | 224.63 | 312.13 | 261.61 | 254.53 | 246.71 | 296.46 | 242.96 | 303.12 | 283.63 | 248.01 | 309.79 | 248.81 | 323.05 | 273.08 | 241.03 | 255 | 245.12
105102 | VIGA DE MADEIRA ROLIÇA, EUCALIPTO OU EQUIVALENTE DA REGIÃO, DIÂMETRO DE 30 A 34 CM. AF_03/2024 | M | 342.44 | 335.08 | 343.78 | 310.66 | 369.21 | 347.42 | 328.16 | 355.81 | 374.55 | 335.54 | 306.55 | 436.2 | 362.08 | 349.03 | 340.9 | 409.59 | 336.44 | 420.56 | 389.12 | 341.99 | 432.01 | 343.43 | 452.64 | 374.76 | 334.14 | 350.78 | 338.89
105080 | VIGA DE MADEIRA SERRADA, MAÇARANDUBA OU EQUIVALENTE DA REGIÃO, APARELHADA, SEÇÃO RETANGULAR 6 X 12 CM. AF_03/2024 | M | 59.91 | 56.36 | 53.85 | 58.55 | 65.8 | 72.55 | 64.27 | 75.37 | 58.11 | 69.48 | 80.84 | 66.18 | 61.88 | 73.81 | 57.3 | 78.42 | 54.52 | 83.23 | 79.07 | 69.72 | 62.12 | 54.59 | 60.54 | 107.34 | 54.27 | 74.21 | 63.29
105081 | VIGA DE MADEIRA SERRADA, MAÇARANDUBA OU EQUIVALENTE DA REGIÃO, APARELHADA, SEÇÃO RETANGULAR 6 X 16 CM. AF_03/2024 | M | 68.61 | 64.54 | 60.41 | 65.68 | 75.17 | 83.28 | 74.45 | 87.99 | 66.37 | 82.01 | 95.04 | 76.76 | 70.89 | 84.92 | 65.31 | 90.45 | 62.12 | 98.49 | 91.01 | 81.13 | 71.15 | 61.45 | 69.85 | 128.85 | 62.03 | 86.6 | 73.29
105091 | VIGA DE MADEIRA SERRADA, MAÇARANDUBA OU EQUIVALENTE DA REGIÃO, APARELHADA, SEÇÃO RETANGULAR 7,5 X 23 CM. AF_03/2024 | M | 115.68 | 109.07 | 95.4 | 104.26 | 126.1 | 142.05 | 130.02 | 157.08 | 111.11 | 151.21 | 173.34 | 134.86 | 119.88 | 145.73 | 108.58 | 156.66 | 103.25 | 182.38 | 155.86 | 143.73 | 120.24 | 98.04 | 120.61 | 248.3 | 104.21 | 154.39 | 128.08
105089 | VIGA DE MADEIRA SERRADA, MAÇARANDUBA OU EQUIVALENTE DA REGIÃO, APARELHADA, SEÇÃO RETANGULAR 8 X 30 CM. AF_03/2024 | M | 144.75 | 136.5 | 117.21 | 128.07 | 157.49 | 178.13 | 164.19 | 199.5 | 138.71 | 193.51 | 221.23 | 170.48 | 150.07 | 183.05 | 135.35 | 197.19 | 128.65 | 233.77 | 195.84 | 182.12 | 150.51 | 120.81 | 151.86 | 321.04 | 130.24 | 196.02 | 161.73
105082 | VIGA DE MADEIRA SERRADA, MAÇARANDUBA OU EQUIVALENTE DA REGIÃO, NÃO APARELHADA, SEÇÃO RETANGULAR 6 X 12 CM. AF_03/2024 | M | 62.21 | 58.54 | 55.52 | 60.42 | 68.28 | 75.44 | 66.99 | 78.76 | 60.29 | 72.91 | 84.72 | 69.05 | 64.27 | 76.8 | 59.4 | 81.69 | 56.52 | 87.36 | 82.23 | 72.81 | 64.51 | 56.33 | 63.02 | 113.32 | 56.32 | 77.54 | 65.98
105083 | VIGA DE MADEIRA SERRADA, MAÇARANDUBA OU EQUIVALENTE DA REGIÃO, NÃO APARELHADA, SEÇÃO RETANGULAR 6 X 16 CM. AF_03/2024 | M | 69.66 | 65.53 | 61.17 | 66.53 | 76.31 | 84.6 | 75.69 | 89.55 | 67.36 | 83.58 | 96.8 | 78.07 | 71.97 | 86.28 | 66.26 | 91.95 | 63.02 | 100.38 | 92.45 | 82.54 | 72.24 | 62.24 | 70.98 | 131.58 | 62.97 | 88.12 | 74.52
105084 | VIGA DE MADEIRA SERRADA, MAÇARANDUBA OU EQUIVALENTE DA REGIÃO, NÃO APARELHADA, SEÇÃO RETANGULAR 6 X 20 CM. AF_03/2024 | M | 85.21 | 80.26 | 72.73 | 79.29 | 93.14 | 104.05 | 94.06 | 112.4 | 82.15 | 106.47 | 122.72 | 97.3 | 88.17 | 106.39 | 80.57 | 113.86 | 76.62 | 128.12 | 113.89 | 103.25 | 88.47 | 74.34 | 87.77 | 171.12 | 76.91 | 110.55 | 92.64
105086 | VIGA DE MADEIRA SERRADA, MAÇARANDUBA OU EQUIVALENTE DA REGIÃO, NÃO APARELHADA, SEÇÃO RETANGULAR 6 X 25 CM. AF_03/2024 | M | 79.9 | 75.11 | 69.17 | 74.97 | 87.36 | 97.01 | 87.51 | 104.18 | 77.07 | 97.83 | 112.97 | 90.21 | 82.49 | 99.13 | 75.76 | 105.68 | 72.01 | 117.87 | 106.44 | 95.65 | 82.84 | 70.54 | 81.83 | 155.73 | 72.09 | 102.48 | 86.11
105087 | VIGA DE MADEIRA SERRADA, MAÇARANDUBA OU EQUIVALENTE DA REGIÃO, NÃO APARELHADA, SEÇÃO RETANGULAR 6 X 30 CM. AF_03/2024 | M | 89.17 | 83.84 | 76.23 | 82.59 | 97.38 | 108.46 | 98.37 | 117.65 | 85.9 | 111.16 | 128.08 | 101.47 | 92.1 | 110.96 | 84.32 | 118.49 | 80.13 | 134.12 | 119.18 | 107.78 | 92.5 | 77.87 | 91.76 | 178.55 | 80.37 | 115.69 | 96.79
105088 | VIGA DE MADEIRA SERRADA, MAÇARANDUBA OU EQUIVALENTE DA REGIÃO, NÃO APARELHADA, SEÇÃO RETANGULAR 6 X 40 CM. AF_03/2024 | M | 156.22 | 147.41 | 125.55 | 137.45 | 169.91 | 192.64 | 177.85 | 216.53 | 149.62 | 210.77 | 240.75 | 184.89 | 162.08 | 198.06 | 145.85 | 213.65 | 138.66 | 254.58 | 211.7 | 197.63 | 162.5 | 129.56 | 164.33 | 351.06 | 140.54 | 212.74 | 175.23
105092 | VIGA DE MADEIRA SERRADA, MAÇARANDUBA OU EQUIVALENTE DA REGIÃO, NÃO APARELHADA, SEÇÃO RETANGULAR 7,5 X 23 CM. AF_03/2024 | M | 125.24 | 118.16 | 102.35 | 112.08 | 136.45 | 154.15 | 141.41 | 171.28 | 120.2 | 165.6 | 189.6 | 146.87 | 129.89 | 158.24 | 117.34 | 170.38 | 111.59 | 199.72 | 169.08 | 156.65 | 130.23 | 105.35 | 131 | 273.32 | 112.8 | 168.32 | 139.34
105085 | VIGA DE MADEIRA SERRADA, MAÇARANDUBA OU EQUIVALENTE DA REGIÃO, NÃO APARELHADA, SEÇÃO RETANGULAR 8 X 16 CM. AF_03/2024 | M | 88.85 | 83.69 | 75.44 | 82.26 | 97.06 | 108.57 | 98.35 | 117.71 | 85.61 | 111.78 | 128.72 | 101.76 | 91.96 | 111.08 | 83.92 | 118.93 | 79.81 | 134.57 | 118.9 | 108.06 | 92.25 | 77.18 | 91.69 | 180.24 | 80.17 | 115.76 | 96.86
105093 | VIGA DE MADEIRA SERRADA, MAÇARANDUBA OU EQUIVALENTE DA REGIÃO, NÃO APARELHADA, SEÇÃO RETANGULAR 8 X 30 CM. AF_03/2024 | M | 127.55 | 120.14 | 104.71 | 114.02 | 138.87 | 156.37 | 143.68 | 173.95 | 122.35 | 167.62 | 191.96 | 148.86 | 132.06 | 160.54 | 119.59 | 172.49 | 113.64 | 202.54 | 172.05 | 158.84 | 132.5 | 107.68 | 133.15 | 276.02 | 114.77 | 170.96 | 141.46
105041 | VIGA DE MADEIRA SERRADA, PINUS OU EQUIVALENTE DA REGIÃO, SEÇÃO RETANGULAR 7,5 X 10 CM. AF_03/2024 | M | 50.39 | 58.2 | 53.54 | 60.04 | 61.18 | 65.34 | 51.56 | 56.51 | 55.53 | 57.41 | 56.04 | 50.93 | 61.27 | 66.43 | 60.55 | 68.24 | 54.47 | 54.86 | 62.45 | 67.59 | 51.52 | 49.25 | 49.4 | 58.93 | 59.29 | 56.49 | 57.45
105045 | VIGA DE MADEIRA SERRADA, PINUS OU EQUIVALENTE DA REGIÃO, SEÇÃO RETANGULAR 7,5 X 15 CM. AF_03/2024 | M | 57.15 | 68.57 | 61.29 | 69.05 | 70.58 | 75.3 | 58.82 | 64.36 | 64.36 | 67.62 | 63.44 | 57.69 | 71.69 | 76.79 | 71.26 | 78.58 | 63.47 | 62.21 | 70.38 | 80.22 | 58.26 | 55.45 | 56.23 | 66.02 | 70.37 | 64.49 | 67.06
93961 | EXECUÇÃO DE GRAMPO PARA SOLO GRAMPEADO COM COMPRIMENTO MAIOR QUE 10 M, DIÂMETRO DE 10 CM, PERFURAÇÃO COM EQUIPAMENTO MANUAL E ARMADURA COM DIÂMETRO DE 20 MM. AF_07/2024 | M | 248.64 | 214.74 | 255.91 | 223.52 | 254.85 | 228.98 | 208.39 | 252.31 | 209.81 | 216.81 | 251.62 | 214.99 | 218.98 | 234.88 | 211.7 | 215.64 | 222.05 | 248.83 | 278.47 | 229.64 | 253.31 | 242.38 | 245.79 | 238.15 | 217.44 | 245.03 | 219.43
93971 | EXECUÇÃO DE GRAMPO PARA SOLO GRAMPEADO COM COMPRIMENTO MAIOR QUE 10 M, DIÂMETRO DE 7 CM, PERFURAÇÃO COM EQUIPAMENTO MANUAL E ARMADURA COM DIÂMETRO DE 20 MM. AF_07/2024 | M | 209.59 | 182.22 | 214.18 | 188.37 | 213.41 | 192.1 | 174.85 | 210.93 | 176.9 | 182.25 | 210.5 | 181.56 | 184.37 | 197.25 | 177.65 | 181.76 | 186.36 | 207.41 | 233.68 | 193.23 | 214.48 | 202.78 | 205.89 | 198.82 | 182.92 | 204.3 | 184.91
93959 | EXECUÇÃO DE GRAMPO PARA SOLO GRAMPEADO COM COMPRIMENTO MAIOR QUE 6 M E MENOR OU IGUAL A 10 M, DIÂMETRO DE 10 CM, PERFURAÇÃO COM EQUIPAMENTO MANUAL E ARMADURA COM DIÂMETRO DE 20 MM. AF_07/2024 | M | 275.69 | 238.53 | 285.45 | 247.77 | 283.75 | 255.69 | 233.18 | 281.98 | 233.77 | 241.28 | 280.28 | 239 | 243.81 | 261.41 | 236.39 | 240.39 | 246.81 | 278.53 | 311.04 | 256.03 | 280.68 | 269.13 | 273.52 | 266.2 | 242.3 | 274.65 | 244.49
93969 | EXECUÇÃO DE GRAMPO PARA SOLO GRAMPEADO COM COMPRIMENTO MAIOR QUE 6 M E MENOR OU IGUAL A 10 M, DIÂMETRO DE 7 CM, PERFURAÇÃO COM EQUIPAMENTO MANUAL E ARMADURA COM DIÂMETRO DE 20 MM. AF_07/2024 | M | 231.43 | 201.37 | 237.99 | 207.91 | 236.69 | 213.57 | 194.82 | 234.84 | 196.19 | 201.89 | 233.61 | 200.91 | 204.33 | 218.64 | 197.56 | 201.63 | 206.38 | 231.4 | 259.76 | 214.5 | 236.47 | 224.37 | 228.19 | 221.38 | 202.9 | 228.22 | 204.99
93957 | EXECUÇÃO DE GRAMPO PARA SOLO GRAMPEADO COM COMPRIMENTO MENOR OU IGUAL A 6 M, DIÂMETRO DE 10 CM, PERFURAÇÃO COM EQUIPAMENTO MANUAL E ARMADURA COM DIÂMETRO DE 20 MM. AF_07/2024 | M | 340.18 | 294.99 | 355.63 | 305.39 | 352.33 | 319.13 | 292.07 | 352.66 | 290.75 | 299.22 | 348.49 | 296.05 | 302.75 | 324.46 | 295.18 | 299 | 305.91 | 349.29 | 388.02 | 318.77 | 345.63 | 332.75 | 339.4 | 332.78 | 301.29 | 345.26 | 303.72
93967 | EXECUÇÃO DE GRAMPO PARA SOLO GRAMPEADO COM COMPRIMENTO MENOR OU IGUAL A 6 M, DIÂMETRO DE 7 CM, PERFURAÇÃO COM EQUIPAMENTO MANUAL E ARMADURA COM DIÂMETRO DE 20 MM. AF_07/2024 | M | 285.23 | 248.36 | 296.38 | 255.89 | 293.72 | 266.32 | 243.85 | 293.81 | 243.61 | 249.99 | 290.46 | 248.36 | 253.29 | 271.09 | 246.53 | 250.35 | 255.7 | 290.43 | 323.54 | 266.77 | 290.51 | 277.27 | 283.01 | 276.77 | 251.93 | 287.24 | 254
104878 | EXECUÇÃO DE LONGARINA, PARA TIRANTES PERMANENTES, COM PERFIL METÁLICO, INCLUINDO CUNHA E SOLIDARIZAÇÃO. AF_11/2023 | UN | 2320.76 | 2354.02 | 2359.91 | 2297.86 | 2828.31 | 2359.57 | 2342.32 | 2338.83 | 2304.78 | 2300.9 | 2360.51 | 2320.39 | 2332.32 | 2365.91 | 2320.73 | 2314.71 | 2319.54 | 2381.02 | 2389.79 | 2324.23 | 2323.38 | 2356.86 | 2433.58 | 2363.71 | 2333.61 | 2379.13 | 2313.56
104877 | EXECUÇÃO DE LONGARINA, PARA TIRANTES PROVISÓRIOS, COM PERFIL METÁLICO, INCLUINDO CUNHA E SOLIDARIZAÇÃO. AF_11/2023 | UN | 618.36 | 651.62 | 657.51 | 595.46 | 754.79 | 657.17 | 639.92 | 636.43 | 602.38 | 598.5 | 658.11 | 617.99 | 629.92 | 663.51 | 618.33 | 612.31 | 617.14 | 678.62 | 687.39 | 621.83 | 620.98 | 654.46 | 680.1 | 661.31 | 631.21 | 676.73 | 611.16
104841 | EXECUÇÃO DE PERFURAÇÃO PARA TIRANTE, COMPRIMENTO MAIOR OU IGUAL A 14 M E MENOR QUE 22 M, COM DIÂMETRO DE FURO DE 100 MM EXECUTADO COM HASTE E TUBOS DE REVESTIMENTO UTILIZANDO PERFURATRIZ SOBRE ESTEIRA. AF_11/2023 | M | 100.62 | 92.39 | 98.11 | 90.6 | 99.56 | 93.87 | 85.27 | 97.22 | 92.57 | 89.81 | 97.3 | 91.75 | 91.86 | 96.58 | 87.15 | 94.72 | 93.85 | 95.17 | 108.9 | 95.11 | 109.31 | 94.97 | 98.76 | 90.93 | 89.31 | 96.01 | 98.06
104849 | EXECUÇÃO DE PERFURAÇÃO PARA TIRANTE, COMPRIMENTO MAIOR OU IGUAL A 14 M E MENOR QUE 22 M, COM DIÂMETRO DE FURO DE 100 MM EXECUTADO COM HASTE UTILIZANDO PERFURATRIZ MANUAL SOBRE BASE DE MONTAGEM. AF_11/2023 | M | 70.05 | 64.7 | 67.23 | 62.21 | 70.5 | 64.86 | 57.49 | 66.44 | 65.4 | 62.22 | 68.36 | 65.32 | 64.28 | 68.81 | 59.33 | 66.7 | 65.81 | 64.94 | 77.99 | 66.37 | 78.66 | 65.62 | 69.15 | 61.72 | 61.03 | 65.55 | 69.99
104887 | EXECUÇÃO DE PERFURAÇÃO PARA TIRANTE, COMPRIMENTO MAIOR OU IGUAL A 14 M E MENOR QUE 22 M, COM DIÂMETRO DE FURO DE 100 MM EXECUTADO COM HASTE UTILIZANDO PERFURATRIZ SOBRE ESTEIRA. AF_11/2023 | M | 54.09 | 49.61 | 50.77 | 48.82 | 53.65 | 49.35 | 42.38 | 50.16 | 50.42 | 47.26 | 52.29 | 50.26 | 48.92 | 52.5 | 44.99 | 50.54 | 50.56 | 47.99 | 58.67 | 50.06 | 62.66 | 49.65 | 51.89 | 46.2 | 46.07 | 48.7 | 53.57
104844 | EXECUÇÃO DE PERFURAÇÃO PARA TIRANTE, COMPRIMENTO MAIOR OU IGUAL A 14 M E MENOR QUE 22 M, COM DIÂMETRO DE FURO DE 150 MM EXECUTADO COM HASTE E TUBOS DE REVESTIMENTO UTILIZANDO PERFURATRIZ SOBRE ESTEIRA. AF_11/2023 | M | 110.92 | 101.86 | 108.62 | 99.89 | 109.74 | 103.75 | 94.78 | 107.65 | 101.89 | 99.25 | 107.29 | 100.96 | 101.36 | 106.35 | 96.5 | 104.52 | 103.47 | 105.61 | 120.03 | 105.07 | 119.65 | 105.02 | 109.14 | 100.81 | 98.91 | 106.49 | 107.92
104852 | EXECUÇÃO DE PERFURAÇÃO PARA TIRANTE, COMPRIMENTO MAIOR OU IGUAL A 14 M E MENOR QUE 22 M, COM DIÂMETRO DE FURO DE 150 MM EXECUTADO COM HASTE UTILIZANDO PERFURATRIZ MANUAL SOBRE BASE DE MONTAGEM. AF_11/2023 | M | 76.99 | 71.17 | 74.36 | 68.34 | 77.53 | 71.55 | 63.97 | 73.51 | 71.79 | 68.63 | 75.2 | 71.66 | 70.79 | 75.6 | 65.61 | 73.47 | 72.36 | 72.12 | 85.81 | 73.24 | 85.65 | 72.48 | 76.35 | 68.45 | 67.52 | 72.74 | 76.82
104846 | EXECUÇÃO DE PERFURAÇÃO PARA TIRANTE, COMPRIMENTO MAIOR OU IGUAL A 14 M E MENOR QUE 22 M, COM DIÂMETRO DE FURO DE 200 MM EXECUTADO COM HASTE E TUBOS DE REVESTIMENTO UTILIZANDO PERFURATRIZ SOBRE ESTEIRA. AF_11/2023 | M | 126.25 | 115.95 | 124.21 | 113.64 | 124.85 | 118.42 | 108.89 | 123.13 | 115.77 | 113.28 | 122.1 | 114.63 | 115.49 | 120.86 | 110.4 | 119.05 | 117.71 | 121.13 | 136.57 | 119.89 | 135.02 | 119.94 | 124.59 | 115.52 | 113.14 | 122.05 | 122.57
104854 | EXECUÇÃO DE PERFURAÇÃO PARA TIRANTE, COMPRIMENTO MAIOR OU IGUAL A 14 M E MENOR QUE 22 M, COM DIÂMETRO DE FURO DE 200 MM EXECUTADO COM HASTE UTILIZANDO PERFURATRIZ MANUAL SOBRE BASE DE MONTAGEM. AF_11/2023 | M | 87.37 | 80.79 | 84.99 | 77.46 | 88.03 | 81.55 | 73.61 | 84.02 | 81.31 | 78.2 | 85.36 | 81.11 | 80.51 | 85.68 | 75 | 83.54 | 82.08 | 82.83 | 97.48 | 83.47 | 96.04 | 82.69 | 87.06 | 78.45 | 77.2 | 83.44 | 87
104890 | EXECUÇÃO DE PERFURAÇÃO PARA TIRANTE, COMPRIMENTO MAIOR OU IGUAL A 14 M E MENOR QUE 22 M, COM DIÂMETRO DE FURO DE 200 MM EXECUTADO COM HASTE UTILIZANDO PERFURATRIZ SOBRE ESTEIRA. AF_11/2023 | M | 61.84 | 56.76 | 58.66 | 55.77 | 61.3 | 56.79 | 49.54 | 57.99 | 57.47 | 54.36 | 59.79 | 57.16 | 56.06 | 59.84 | 52.01 | 57.9 | 57.78 | 55.85 | 67.06 | 57.57 | 70.45 | 57.21 | 59.69 | 53.64 | 53.28 | 56.57 | 61
104842 | EXECUÇÃO DE PERFURAÇÃO PARA TIRANTE, COMPRIMENTO MAIOR OU IGUAL A 22 M E MENOR QUE 30 M, COM DIÂMETRO DE FURO DE 100 MM EXECUTADO COM HASTE E TUBOS DE REVESTIMENTO UTILIZANDO PERFURATRIZ SOBRE ESTEIRA. AF_11/2023 | M | 86.16 | 79.1 | 83.41 | 77.63 | 85.32 | 80.05 | 71.95 | 82.59 | 79.46 | 76.59 | 83.32 | 78.86 | 78.52 | 82.88 | 74.03 | 81 | 80.41 | 80.51 | 93.29 | 81.09 | 94.82 | 80.88 | 84.19 | 77.04 | 75.88 | 81.3 | 84.25
104850 | EXECUÇÃO DE PERFURAÇÃO PARA TIRANTE, COMPRIMENTO MAIOR OU IGUAL A 22 M E MENOR QUE 30 M, COM DIÂMETRO DE FURO DE 100 MM EXECUTADO COM HASTE UTILIZANDO PERFURATRIZ MANUAL SOBRE BASE DE MONTAGEM. AF_11/2023 | M | 62.47 | 57.69 | 59.49 | 55.56 | 62.86 | 57.57 | 50.48 | 58.76 | 58.47 | 55.23 | 60.93 | 58.46 | 57.19 | 61.47 | 52.49 | 59.35 | 58.71 | 57.18 | 69.48 | 58.92 | 71.08 | 58.19 | 61.34 | 54.43 | 54 | 57.78 | 62.58
104888 | EXECUÇÃO DE PERFURAÇÃO PARA TIRANTE, COMPRIMENTO MAIOR OU IGUAL A 22 M E MENOR QUE 30 M, COM DIÂMETRO DE FURO DE 100 MM EXECUTADO COM HASTE UTILIZANDO PERFURATRIZ SOBRE ESTEIRA. AF_11/2023 | M | 49.23 | 45.16 | 45.82 | 44.41 | 48.85 | 44.71 | 37.92 | 45.25 | 46.02 | 42.79 | 47.59 | 45.88 | 44.44 | 47.89 | 40.57 | 45.92 | 46.04 | 43.08 | 53.45 | 45.36 | 57.78 | 44.9 | 47 | 41.53 | 41.56 | 43.77 | 48.93
104879 | EXECUÇÃO DE PERFURAÇÃO PARA TIRANTE, COMPRIMENTO MAIOR OU IGUAL A 22 M E MENOR QUE 30 M, COM DIÂMETRO DE FURO DE 150 MM EXECUTADO COM HASTE E TUBOS DE REVESTIMENTO UTILIZANDO PERFURATRIZ SOBRE ESTEIRA. AF_11/2023 | M | 94.77 | 87.02 | 92.18 | 85.38 | 93.79 | 88.29 | 79.89 | 91.29 | 87.28 | 84.49 | 91.64 | 86.55 | 86.46 | 91.03 | 81.86 | 89.18 | 88.43 | 89.23 | 102.59 | 89.42 | 103.43 | 89.26 | 92.87 | 85.31 | 83.9 | 90.06 | 92.48
104853 | EXECUÇÃO DE PERFURAÇÃO PARA TIRANTE, COMPRIMENTO MAIOR OU IGUAL A 22 M E MENOR QUE 30 M, COM DIÂMETRO DE FURO DE 150 MM EXECUTADO COM HASTE UTILIZANDO PERFURATRIZ MANUAL SOBRE BASE DE MONTAGEM. AF_11/2023 | M | 68.32 | 63.09 | 65.48 | 60.72 | 68.75 | 63.2 | 55.9 | 64.69 | 63.81 | 60.63 | 66.66 | 63.77 | 62.67 | 67.16 | 57.78 | 65.04 | 64.2 | 63.18 | 76.05 | 64.65 | 76.94 | 63.93 | 67.38 | 60.07 | 59.44 | 63.8 | 68.31
104847 | EXECUÇÃO DE PERFURAÇÃO PARA TIRANTE, COMPRIMENTO MAIOR OU IGUAL A 22 M E MENOR QUE 30 M, COM DIÂMETRO DE FURO DE 200 MM EXECUTADO COM HASTE E TUBOS DE REVESTIMENTO UTILIZANDO PERFURATRIZ SOBRE ESTEIRA. AF_11/2023 | M | 107.52 | 98.74 | 105.17 | 96.82 | 106.37 | 100.52 | 91.65 | 104.2 | 98.81 | 96.15 | 103.99 | 97.93 | 98.22 | 103.13 | 93.43 | 101.27 | 100.29 | 102.14 | 116.36 | 101.77 | 116.25 | 101.72 | 105.72 | 97.54 | 95.76 | 103.02 | 104.67
104855 | EXECUÇÃO DE PERFURAÇÃO PARA TIRANTE, COMPRIMENTO MAIOR OU IGUAL A 22 M E MENOR QUE 30 M, COM DIÂMETRO DE FURO DE 200 MM EXECUTADO COM HASTE UTILIZANDO PERFURATRIZ MANUAL SOBRE BASE DE MONTAGEM. AF_11/2023 | M | 76.95 | 71.12 | 74.31 | 68.29 | 77.48 | 71.49 | 63.91 | 73.42 | 71.73 | 68.58 | 75.12 | 71.62 | 70.73 | 75.53 | 65.59 | 73.41 | 72.3 | 72.07 | 85.74 | 73.17 | 85.58 | 72.42 | 76.28 | 68.37 | 67.48 | 72.69 | 76.75
104891 | EXECUÇÃO DE PERFURAÇÃO PARA TIRANTE, COMPRIMENTO MAIOR OU IGUAL A 22 M E MENOR QUE 30 M, COM DIÂMETRO DE FURO DE 200 MM EXECUTADO COM HASTE UTILIZANDO PERFURATRIZ SOBRE ESTEIRA. AF_11/2023 | M | 55.74 | 51.16 | 52.47 | 50.32 | 55.28 | 50.96 | 43.94 | 51.84 | 51.96 | 48.79 | 53.91 | 51.74 | 50.45 | 54.08 | 46.51 | 52.12 | 52.1 | 49.69 | 60.49 | 51.69 | 64.35 | 51.29 | 53.54 | 47.8 | 47.63 | 50.4 | 55.18
104892 | EXECUÇÃO DE PERFURAÇÃO PARA TIRANTE, COMPRIMENTO MAIOR OU IGUAL A 6 M E MENOR QUE 14 M, COM DIÂMETRO DE FURO DE 100 MM EXECUTADO COM HASTE E TUBOS DE REVESTIMENTO UTILIZANDO PERFURATRIZ SOBRE ESTEIRA. AF_11/2023 | M | 124.75 | 114.55 | 122.67 | 112.3 | 123.35 | 116.99 | 107.51 | 121.63 | 114.41 | 111.89 | 120.64 | 113.3 | 114.11 | 119.43 | 109 | 117.62 | 116.32 | 119.62 | 134.94 | 118.45 | 133.49 | 118.45 | 123.08 | 114.09 | 111.72 | 120.55 | 121.12
104848 | EXECUÇÃO DE PERFURAÇÃO PARA TIRANTE, COMPRIMENTO MAIOR OU IGUAL A 6 M E MENOR QUE 14 M, COM DIÂMETRO DE FURO DE 100 MM EXECUTADO COM HASTE UTILIZANDO PERFURATRIZ MANUAL SOBRE BASE DE MONTAGEM. AF_11/2023 | M | 81.28 | 75.15 | 78.73 | 72.1 | 81.87 | 75.69 | 67.98 | 77.85 | 75.71 | 72.57 | 79.4 | 75.57 | 74.83 | 79.78 | 69.5 | 77.65 | 76.38 | 76.56 | 90.66 | 77.48 | 89.94 | 76.71 | 80.8 | 72.59 | 71.53 | 77.18 | 81.04
104886 | EXECUÇÃO DE PERFURAÇÃO PARA TIRANTE, COMPRIMENTO MAIOR OU IGUAL A 6 M E MENOR QUE 14 M, COM DIÂMETRO DE FURO DE 100 MM EXECUTADO COM HASTE UTILIZANDO PERFURATRIZ SOBRE ESTEIRA. AF_11/2023 | M | 61.3 | 56.26 | 58.11 | 55.29 | 60.77 | 56.26 | 49.05 | 57.46 | 56.96 | 53.85 | 59.26 | 56.68 | 55.57 | 59.31 | 51.53 | 57.39 | 57.27 | 55.32 | 66.47 | 57.05 | 69.9 | 56.67 | 59.15 | 53.13 | 52.78 | 56.04 | 60.46
104843 | EXECUÇÃO DE PERFURAÇÃO PARA TIRANTE, COMPRIMENTO MAIOR OU IGUAL A 6 M E MENOR QUE 14 M, COM DIÂMETRO DE FURO DE 150 MM EXECUTADO COM HASTE E TUBOS DE REVESTIMENTO UTILIZANDO PERFURATRIZ SOBRE ESTEIRA. AF_11/2023 | M | 137.62 | 126.37 | 135.77 | 123.86 | 136.02 | 129.29 | 119.36 | 134.62 | 126.04 | 123.66 | 133.09 | 124.75 | 125.97 | 131.62 | 120.67 | 129.83 | 128.29 | 132.65 | 148.82 | 130.9 | 146.39 | 130.98 | 136.05 | 126.43 | 123.71 | 133.59 | 133.44
104851 | EXECUÇÃO DE PERFURAÇÃO PARA TIRANTE, COMPRIMENTO MAIOR OU IGUAL A 6 M E MENOR QUE 14 M, COM DIÂMETRO DE FURO DE 150 MM EXECUTADO COM HASTE UTILIZANDO PERFURATRIZ MANUAL SOBRE BASE DE MONTAGEM. AF_11/2023 | M | 90 | 83.21 | 87.66 | 79.75 | 90.66 | 84.05 | 76.08 | 86.68 | 83.71 | 80.63 | 87.95 | 83.5 | 82.96 | 88.24 | 77.38 | 86.09 | 84.58 | 85.53 | 100.43 | 86.05 | 98.67 | 85.26 | 89.81 | 80.98 | 79.65 | 86.15 | 89.58
104845 | EXECUÇÃO DE PERFURAÇÃO PARA TIRANTE, COMPRIMENTO MAIOR OU IGUAL A 6 M E MENOR QUE 14 M, COM DIÂMETRO DE FURO DE 200 MM EXECUTADO COM HASTE E TUBOS DE REVESTIMENTO UTILIZANDO PERFURATRIZ SOBRE ESTEIRA. AF_11/2023 | M | 156.69 | 143.92 | 155.19 | 141.01 | 154.84 | 147.56 | 136.97 | 153.92 | 143.32 | 141.11 | 151.56 | 141.78 | 143.56 | 149.7 | 137.98 | 147.95 | 146.03 | 151.99 | 169.43 | 149.35 | 165.53 | 149.57 | 155.28 | 144.77 | 141.43 | 153.01 | 151.66
104880 | EXECUÇÃO DE PERFURAÇÃO PARA TIRANTE, COMPRIMENTO MAIOR OU IGUAL A 6 M E MENOR QUE 14 M, COM DIÂMETRO DE FURO DE 200 MM EXECUTADO COM HASTE UTILIZANDO PERFURATRIZ MANUAL SOBRE BASE DE MONTAGEM. AF_11/2023 | M | 102.92 | 95.2 | 100.87 | 91.09 | 103.72 | 96.49 | 88.09 | 99.78 | 95.54 | 92.51 | 100.6 | 95.27 | 95.04 | 100.83 | 89.04 | 98.64 | 96.69 | 98.82 | 114.94 | 98.8 | 111.6 | 97.96 | 103.14 | 93.45 | 91.69 | 99.45 | 102.24
104889 | EXECUÇÃO DE PERFURAÇÃO PARA TIRANTE, COMPRIMENTO MAIOR OU IGUAL A 6 M E MENOR QUE 14 M, COM DIÂMETRO DE FURO DE 200 MM EXECUTADO COM HASTE UTILIZANDO PERFURATRIZ SOBRE ESTEIRA. AF_11/2023 | M | 70.92 | 65.09 | 67.9 | 63.93 | 70.26 | 65.47 | 57.93 | 67.17 | 65.68 | 62.66 | 68.58 | 65.25 | 64.44 | 68.44 | 60.26 | 66.51 | 66.24 | 65.05 | 76.85 | 66.37 | 79.56 | 66.04 | 68.85 | 62.37 | 61.73 | 65.82 | 69.67
95108 | EXECUÇÃO DE PROTEÇÃO DA CABEÇA DO TIRANTE COM USO DE FÔRMAS METÁLICAS, 50 UTILIZAÇÕES, E CONCRETO FCK =15 MPA. AF_11/2023 | UN | 47.42 | 39.86 | 46.51 | 40.97 | 47.38 | 42.18 | 44.93 | 46.27 | 41.89 | 40.29 | 43.57 | 38.52 | 43.18 | 46.27 | 40.83 | 40.61 | 42.57 | 50.68 | 52.05 | 42.09 | 46.86 | 47.08 | 41.72 | 47.22 | 39.69 | 47.01 | 40.77
104857 | INJEÇÃO DE CALDA DE CIMENTO PARA CHUMBAMENTO DE TIRANTE COM 8 CORDOALHAS DE 12,7 MM, COMPRIMENTO MAIOR OU IGUAL A 22 M E MENOR QUE 30 M, DIÂMETRO DE 100 MM, INCLUSIVE PRODUÇÃO. AF_11/2023 | M | - | - | - | - | - | - | - | - | - | - | - | - | - | - | - | - | - | - | - | - | - | - | - | - | - | - | -
104859 | INJEÇÃO DE CALDA DE CIMENTO PARA CHUMBAMENTO DE TIRANTE COM 8 CORDOALHAS DE 12,7 MM, COMPRIMENTO MAIOR OU IGUAL A 22 M E MENOR QUE 30 M, DIÂMETRO DE 150 MM, INCLUSIVE PRODUÇÃO. AF_11/2023 | M | - | - | - | - | - | - | - | - | - | - | - | - | - | - | - | - | - | - | - | - | - | - | - | - | - | - | -
104861 | INJEÇÃO DE CALDA DE CIMENTO PARA CHUMBAMENTO DE TIRANTE COM 8 CORDOALHAS DE 12,7 MM, COMPRIMENTO MAIOR OU IGUAL A 22 M E MENOR QUE 30 M, DIÂMETRO DE 200 MM, INCLUSIVE PRODUÇÃO. AF_11/2023 | M | - | - | - | - | - | - | - | - | - | - | - | - | - | - | - | - | - | - | - | - | - | - | - | - | - | - | -
104856 | INJEÇÃO DE CALDA DE CIMENTO PARA CHUMBAMENTO DE TIRANTE MONOBARRA COM ARMADURA DE 36 MM, COMPRIMENTO MAIOR OU IGUAL A 22 M E MENOR QUE 30 M, DIÂMETRO DE 100 MM, INCLUSIVE PRODUÇÃO. AF_11/2023 | M | - | - | - | - | - | - | - | - | - | - | - | - | - | - | - | - | - | - | - | - | - | - | - | - | - | - | -
104858 | INJEÇÃO DE CALDA DE CIMENTO PARA CHUMBAMENTO DE TIRANTE MONOBARRA COM ARMADURA DE 36 MM, COMPRIMENTO MAIOR OU IGUAL A 22 M E MENOR QUE 30 M, DIÂMETRO DE 150 MM, INCLUSIVE PRODUÇÃO. AF_11/2023 | M | - | - | - | - | - | - | - | - | - | - | - | - | - | - | - | - | - | - | - | - | - | - | - | - | - | - | -
104860 | INJEÇÃO DE CALDA DE CIMENTO PARA CHUMBAMENTO DE TIRANTE MONOBARRA COM ARMADURA DE 36 MM, COMPRIMENTO MAIOR OU IGUAL A 22 M E MENOR QUE 30 M, DIÂMETRO DE 200 MM, INCLUSIVE PRODUÇÃO. AF_11/2023 | M | - | - | - | - | - | - | - | - | - | - | - | - | - | - | - | - | - | - | - | - | - | - | - | - | - | - | -
104871 | INSTALAÇÃO DE TIRANTE COM 4 CORDOALHAS DE 12,7 MM, COMPRIMENTO MAIOR OU IGUAL A 14 M E MENOR QUE 22 M, INCLUSIVE MONTAGEM, INSTALAÇÃO E PROTENSÃO. AF_11/2023 | M | - | - | - | - | - | - | - | - | - | - | - | - | - | - | - | - | - | - | - | - | - | - | - | - | - | - | -
104883 | INSTALAÇÃO DE TIRANTE COM 4 CORDOALHAS DE 12,7 MM, COMPRIMENTO MAIOR OU IGUAL A 22 M E MENOR QUE 30 M, INCLUSIVE MONTAGEM, INSTALAÇÃO E PROTENSÃO. AF_11/2023 | M | - | - | - | - | - | - | - | - | - | - | - | - | - | - | - | - | - | - | - | - | - | - | - | - | - | - | -
104865 | INSTALAÇÃO DE TIRANTE COM 4 CORDOALHAS DE 12,7 MM, COMPRIMENTO MAIOR OU IGUAL A 6 M E MENOR QUE 14 M, INCLUSIVE MONTAGEM, INSTALAÇÃO E PROTENSÃO. AF_11/2023 | M | - | - | - | - | - | - | - | - | - | - | - | - | - | - | - | - | - | - | - | - | - | - | - | - | - | - | -
104872 | INSTALAÇÃO DE TIRANTE COM 6 CORDOALHAS DE 12,7 MM, COMPRIMENTO MAIOR OU IGUAL A 14 M E MENOR QUE 22 M, INCLUSIVE MONTAGEM, INSTALAÇÃO E PROTENSÃO. AF_11/2023 | M | - | - | - | - | - | - | - | - | - | - | - | - | - | - | - | - | - | - | - | - | - | - | - | - | - | - | -
104884 | INSTALAÇÃO DE TIRANTE COM 6 CORDOALHAS DE 12,7 MM, COMPRIMENTO MAIOR OU IGUAL A 22 M E MENOR QUE 30 M, INCLUSIVE MONTAGEM, INSTALAÇÃO E PROTENSÃO. AF_11/2023 | M | - | - | - | - | - | - | - | - | - | - | - | - | - | - | - | - | - | - | - | - | - | - | - | - | - | - | -
104866 | INSTALAÇÃO DE TIRANTE COM 6 CORDOALHAS DE 12,7 MM, COMPRIMENTO MAIOR OU IGUAL A 6 M E MENOR QUE 14 M, INCLUSIVE MONTAGEM, INSTALAÇÃO E PROTENSÃO. AF_11/2023 | M | - | - | - | - | - | - | - | - | - | - | - | - | - | - | - | - | - | - | - | - | - | - | - | - | - | - | -
104873 | INSTALAÇÃO DE TIRANTE COM 8 CORDOALHAS DE 12,7 MM, COMPRIMENTO MAIOR OU IGUAL A 14 M E MENOR QUE 22 M, INCLUSIVE MONTAGEM, INSTALAÇÃO E PROTENSÃO. AF_11/2023 | M | - | - | - | - | - | - | - | - | - | - | - | - | - | - | - | - | - | - | - | - | - | - | - | - | - | - | -
104885 | INSTALAÇÃO DE TIRANTE COM 8 CORDOALHAS DE 12,7 MM, COMPRIMENTO MAIOR OU IGUAL A 22 M E MENOR QUE 30 M, INCLUSIVE MONTAGEM, INSTALAÇÃO E PROTENSÃO. AF_11/2023 | M | - | - | - | - | - | - | - | - | - | - | - | - | - | - | - | - | - | - | - | - | - | - | - | - | - | - | -
104867 | INSTALAÇÃO DE TIRANTE COM 8 CORDOALHAS DE 12,7 MM, COMPRIMENTO MAIOR OU IGUAL A 6 M E MENOR QUE 14 M, INCLUSIVE MONTAGEM, INSTALAÇÃO E PROTENSÃO. AF_11/2023 | M | - | - | - | - | - | - | - | - | - | - | - | - | - | - | - | - | - | - | - | - | - | - | - | - | - | - | -
104868 | INSTALAÇÃO DE TIRANTE MONOBARRA COM ARMADURA DE 25 MM, COMPRIMENTO MAIOR OU IGUAL A 14 M E MENOR QUE 22 M, INCLUSIVE MONTAGEM, INSTALAÇÃO E PROTENSÃO. AF_11/2023 | M | - | - | - | - | - | - | - | - | - | - | - | - | - | - | - | - | - | - | - | - | - | - | - | - | - | - | -
104874 | INSTALAÇÃO DE TIRANTE MONOBARRA COM ARMADURA DE 25 MM, COMPRIMENTO MAIOR OU IGUAL A 22 M E MENOR QUE 30 M, INCLUSIVE MONTAGEM, INSTALAÇÃO E PROTENSÃO. AF_11/2023 | M | - | - | - | - | - | - | - | - | - | - | - | - | - | - | - | - | - | - | - | - | - | - | - | - | - | - | -
104862 | INSTALAÇÃO DE TIRANTE MONOBARRA COM ARMADURA DE 25 MM, COMPRIMENTO MAIOR OU IGUAL A 6 M E MENOR QUE 14 M, INCLUSIVE MONTAGEM, INSTALAÇÃO E PROTENSÃO. AF_11/2023 | M | - | - | - | - | - | - | - | - | - | - | - | - | - | - | - | - | - | - | - | - | - | - | - | - | - | - | -
104869 | INSTALAÇÃO DE TIRANTE MONOBARRA COM ARMADURA DE 32 MM, COMPRIMENTO MAIOR OU IGUAL A 14 M E MENOR QUE 22 M, INCLUSIVE MONTAGEM, INSTALAÇÃO E PROTENSÃO. AF_11/2023 | M | - | - | - | - | - | - | - | - | - | - | - | - | - | - | - | - | - | - | - | - | - | - | - | - | - | - | -
104881 | INSTALAÇÃO DE TIRANTE MONOBARRA COM ARMADURA DE 32 MM, COMPRIMENTO MAIOR OU IGUAL A 22 M E MENOR QUE 30 M, INCLUSIVE MONTAGEM, INSTALAÇÃO E PROTENSÃO. AF_11/2023 | M | - | - | - | - | - | - | - | - | - | - | - | - | - | - | - | - | - | - | - | - | - | - | - | - | - | - | -
104863 | INSTALAÇÃO DE TIRANTE MONOBARRA COM ARMADURA DE 32 MM, COMPRIMENTO MAIOR OU IGUAL A 6 M E MENOR QUE 14 M, INCLUSIVE MONTAGEM, INSTALAÇÃO E PROTENSÃO. AF_11/2023 | M | - | - | - | - | - | - | - | - | - | - | - | - | - | - | - | - | - | - | - | - | - | - | - | - | - | - | -
104870 | INSTALAÇÃO DE TIRANTE MONOBARRA COM ARMADURA DE 36 MM, COMPRIMENTO MAIOR OU IGUAL A 14 M E MENOR QUE 22 M, INCLUSIVE MONTAGEM, INSTALAÇÃO E PROTENSÃO. AF_11/2023 | M | - | - | - | - | - | - | - | - | - | - | - | - | - | - | - | - | - | - | - | - | - | - | - | - | - | - | -
104882 | INSTALAÇÃO DE TIRANTE MONOBARRA COM ARMADURA DE 36 MM, COMPRIMENTO MAIOR OU IGUAL A 22 M E MENOR QUE 30 M, INCLUSIVE MONTAGEM, INSTALAÇÃO E PROTENSÃO. AF_11/2023 | M | - | - | - | - | - | - | - | - | - | - | - | - | - | - | - | - | - | - | - | - | - | - | - | - | - | - | -
104864 | INSTALAÇÃO DE TIRANTE MONOBARRA COM ARMADURA DE 36 MM, COMPRIMENTO MAIOR OU IGUAL A 6 M E MENOR QUE 14 M, INCLUSIVE MONTAGEM, INSTALAÇÃO E PROTENSÃO. AF_11/2023 | M | - | - | - | - | - | - | - | - | - | - | - | - | - | - | - | - | - | - | - | - | - | - | - | - | - | - | -
104876 | PERFURAÇÃO DE CORTINA PRÉ-MOLDADA COM MARTELETE ROMPEDOR. AF_11/2023 | UN | 28.35 | 22.53 | 30.02 | 21.23 | 33.43 | 27.12 | 26.6 | 30.34 | 25.1 | 23.18 | 28.88 | 24.13 | 23.85 | 25.41 | 22.87 | 23.35 | 24.34 | 33.2 | 35.91 | 26.52 | 25.62 | 27.49 | 26.68 | 29.78 | 22.64 | 31.17 | 23.2
104875 | PERFURAÇÃO DE PAREDE DIAFRAGMA COM COROA DIAMANTADA DE DIÂMETRO DE 102 MM. AF_11/2023 | M | 151.52 | 121.05 | 162.52 | 135.97 | 168.99 | 145.47 | 133.79 | 170.3 | 127.93 | 128.62 | 162.9 | 127.81 | 127.17 | 146.1 | 134.15 | 125.33 | 129.28 | 170.53 | 183.27 | 131.41 | 148.18 | 150.58 | 141.12 | 164.02 | 127.82 | 161.13 | 126.5
105942 | REQUADRO DE VÃOS COM PLACAS DE PORCELANATO ASSENTADAS COM ARGAMASSA COLANTE. AF_03/2025 | M | - | - | - | - | - | - | - | - | - | - | - | - | - | - | - | - | - | - | - | - | - | - | - | - | - | - | -
105943 | REQUADRO DE VÃOS PLACAS DE GRANITO FIXADAS COM INSERTE METÁLICO. AF_03/2025 | M | - | - | - | - | - | - | - | - | - | - | - | - | - | - | - | - | - | - | - | - | - | - | - | - | - | - | -
105941 | REVESTIMENTO NÃO ADERIDO DE PAREDES EXTERNAS COM PLACAS DE GRANITO DE ÁREA MAIOR QUE 10000 CM2, FIXADAS COM INSERTE METÁLICO. AF_03/2025 | M2 | - | - | - | - | - | - | - | - | - | - | - | - | - | - | - | - | - | - | - | - | - | - | - | - | - | - | -
105940 | REVESTIMENTO NÃO ADERIDO DE PAREDES EXTERNAS COM PLACAS DE GRANITO DE ÁREA MAIOR QUE 3025 CM2 E MENOR OU IGUAL A 10000 CM2, FIXADAS COM INSERTE METÁLICO. AF_03/2025 | M2 | - | - | - | - | - | - | - | - | - | - | - | - | - | - | - | - | - | - | - | - | - | - | - | - | - | - | -
105938 | REVESTIMENTO NÃO ADERIDO DE PAREDES EXTERNAS COM PLACAS DE PORCELANATO DE ÁREA MAIOR DO QUE 2500 CM2 E MENOR OU IGUAL A 6400 CM2, FIXADAS COM INSERTE METÁLICO. AF_03/2025 | M2 | - | - | - | - | - | - | - | - | - | - | - | - | - | - | - | - | - | - | - | - | - | - | - | - | - | - | -
105939 | REVESTIMENTO NÃO ADERIDO DE PAREDES EXTERNAS COM PLACAS DE PORCELANATO DE ÁREA MAIOR QUE 6400 CM2 E MENOR QUE 10000 CM2, FIXADAS COM INSERTE METÁLICO. AF_03/2025 | M2 | - | - | - | - | - | - | - | - | - | - | - | - | - | - | - | - | - | - | - | - | - | - | - | - | - | - | -
96120 | ACABAMENTOS PARA FORRO (MOLDURA DE GESSO). AF_08/2023 | M | 3.84 | 3.12 | 3.37 | 3.03 | 3.4 | 3.2 | 3.36 | 3.23 | 3.17 | 3.31 | 3.42 | 3.28 | 3.75 | 3.43 | 3.29 | 3.16 | 3.17 | 3.82 | 3.86 | 3.39 | 4.03 | 3.51 | 3.46 | 3.68 | 3.19 | 3.55 | 3.11
96123 | ACABAMENTOS PARA FORRO (MOLDURA EM DRYWALL, COM LARGURA DE 15 CM). AF_08/2023_PS | M | 33.45 | 33.65 | 31.44 | 31.8 | 36.21 | 30.83 | 28.45 | 31.17 | 27.49 | 31.52 | 30.46 | 29.16 | 32.28 | 33.79 | 29.55 | 30.73 | 27.59 | 35.86 | 32.64 | 33.23 | 41.67 | 29.01 | 31.38 | 33.8 | 31.66 | 30.39 | 26.82
96122 | ACABAMENTOS PARA FORRO (RODA-FORRO EM MADEIRA PINUS). AF_08/2023 | M | 47.24 | 39.51 | 37 | 36.38 | 48.35 | 48.06 | 46.18 | 57.91 | 44.56 | 52.19 | 61.23 | 46.32 | 42.91 | 49.72 | 40.57 | 51.26 | 38.32 | 64.5 | 57.42 | 49.88 | 44.45 | 37.78 | 43.93 | 80.72 | 38.24 | 55.02 | 45.5
96121 | ACABAMENTOS PARA FORRO (RODA-FORRO EM PERFIL METÁLICO E PLÁSTICO). AF_08/2023 | M | 11.73 | 13.11 | 12.86 | 12.55 | 14.13 | 13.71 | 11.34 | 13.84 | 10.61 | 11.11 | 13.37 | 13.85 | 12.71 | 14.16 | 12.03 | 12.32 | 12.02 | 13.69 | 17.47 | 13.36 | 14.59 | 12.02 | 13.87 | 14.14 | 12.42 | 14.33 | 11.19
99054 | ACABAMENTOS PARA FORRO (SANCA DE GESSO, MONTADA NA OBRA). AF_08/2023_PS | M2 | 72.19 | 57.71 | 67.3 | 59.15 | 69.53 | 64.63 | 66.69 | 64.59 | 62.15 | 63.39 | 68.73 | 64.49 | 69.43 | 68.67 | 64.14 | 63.15 | 61.73 | 77.93 | 80.25 | 66.02 | 74.13 | 68.92 | 66.36 | 73.47 | 61.65 | 72.75 | 60.85
96110 | FORRO EM DRYWALL PARA AMBIENTES RESIDENCIAIS, INCLUSIVE ESTRUTURA UNIDIRECIONAL DE FIXAÇÃO. AF_08/2023_PS | M2 | 92.57 | 86.99 | 81.77 | 79.21 | 86.59 | 77.34 | 75.07 | 81 | 72.61 | 81.8 | 79.28 | 77.45 | 91.17 | 84.41 | 77.74 | 76.11 | 73.59 | 90.29 | 85.29 | 85.73 | 109.73 | 78.91 | 84.85 | 88.15 | 81.29 | 79.43 | 71.91
96114 | FORRO EM DRYWALL, PARA AMBIENTES COMERCIAIS, INCLUSIVE ESTRUTURA BIRECIONAL DE FIXAÇÃO. AF_08/2023_PS | M2 | 93.74 | 89.63 | 81.85 | 81.26 | 88.25 | 78.19 | 75.46 | 80.08 | 73.38 | 84.16 | 79.53 | 77.75 | 92.06 | 85.7 | 78.76 | 77.71 | 74.19 | 91.36 | 83.48 | 87.37 | 113.37 | 79.15 | 85.76 | 88.52 | 83.2 | 78.46 | 72.25
104757 | FORRO EM FIBRA MINERAL, PARA AMBIENTES COMERCIAIS, INCLUSIVE ESTRUTURA DE FIXAÇÃO. AF_08/2023_PS | M2 | 128.68 | 129.72 | 128.3 | 127.31 | 127 | 126.58 | 122.66 | 95.43 | 120.68 | 126.36 | 102.57 | 124.7 | 125.49 | 130.93 | 123.7 | 103.61 | 120.38 | 135.64 | 120.38 | 129.46 | 141.39 | 123.25 | 99.25 | 113.55 | 127.39 | 127.04 | 118.79
104756 | FORRO EM MADEIRA PINUS, PARA AMBIENTES RESIDENCIAIS E COMERCIAIS, INCLUSIVE ESTRUTURA BIDIRECIONAL DE FIXAÇÃO. AF_08/2023 | M2 | 212.77 | 173.19 | 163.38 | 160.95 | 214.47 | 203.9 | 192.56 | 243.74 | 202.37 | 217.72 | 256.06 | 193.22 | 186 | 210.37 | 178.43 | 215.04 | 168.09 | 261.72 | 243.28 | 212.59 | 191.17 | 164.63 | 187.11 | 314.29 | 169.54 | 228 | 194.1
96112 | FORRO EM MADEIRA PINUS, PARA AMBIENTES RESIDENCIAIS, INCLUSIVE ESTRUTURA UNIDIRECIONAL DE FIXAÇÃO. AF_08/2023 | M2 | 173.3 | 135.14 | 136.2 | 128.82 | 171.62 | 152.41 | 144.45 | 183.5 | 164.79 | 155.08 | 185.4 | 141.61 | 144.13 | 157.14 | 142.55 | 155.74 | 133.77 | 187.06 | 188.22 | 157.12 | 149.54 | 135.8 | 143.37 | 203.61 | 133.82 | 168.87 | 146.27
96113 | FORRO EM PLACAS DE GESSO, PARA AMBIENTES COMERCIAIS. AF_08/2023_PS | M2 | 57.75 | 46.62 | 52.73 | 47.04 | 53.87 | 50.52 | 52.09 | 50.34 | 48.82 | 50.39 | 53.71 | 50.8 | 55.91 | 53.77 | 50.57 | 49.59 | 48.65 | 60.4 | 61.71 | 52.22 | 59.95 | 54.18 | 52.73 | 57.65 | 49 | 56.2 | 48.01
96109 | FORRO EM PLACAS DE GESSO, PARA AMBIENTES RESIDENCIAIS. AF_08/2023_PS | M2 | 63.59 | 51.08 | 58.62 | 51.94 | 60.21 | 56.23 | 58 | 56.1 | 54.2 | 55.65 | 59.78 | 56.33 | 61.37 | 59.8 | 56.05 | 55.08 | 53.94 | 67.51 | 69.22 | 57.79 | 65.69 | 60.15 | 58.25 | 64.06 | 54.12 | 62.91 | 53.2
96116 | FORRO EM RÉGUAS DE PVC, FRISADO, PARA AMBIENTES COMERCIAIS, INCLUSIVE ESTRUTURA BIDIRECIONAL DE FIXAÇÃO. AF_08/2023_PS | M2 | 66.01 | 79.47 | 68.15 | 72.53 | 77.52 | 72.05 | 60.43 | 67.29 | 57.81 | 67.62 | 68.51 | 71.38 | 69.6 | 77.29 | 67.42 | 68.04 | 65.61 | 76.71 | 82.1 | 75.8 | 90.64 | 63.27 | 75.56 | 73.46 | 73.6 | 70.89 | 60.02
96111 | FORRO EM RÉGUAS DE PVC, FRISADO, PARA AMBIENTES RESIDENCIAIS, INCLUSIVE ESTRUTURA UNIDIRECIONAL DE FIXAÇÃO. AF_08/2023_PS | M2 | 63.38 | 75.34 | 66.54 | 68.8 | 74.45 | 69.36 | 58.49 | 66.75 | 55.52 | 63.77 | 66.67 | 69.61 | 67.1 | 74.12 | 64.88 | 64.34 | 63.47 | 73.99 | 82.11 | 72.47 | 85.43 | 61.56 | 73.2 | 71.44 | 70.25 | 70.16 | 58.12
96486 | FORRO EM RÉGUAS DE PVC, LISO, PARA AMBIENTES COMERCIAIS, INCLUSIVE ESTRUTURA BIDIRECIONAL DE FIXAÇÃO. AF_08/2023_PS | M2 | 74.56 | 92.6 | 77.87 | 83.67 | 86.53 | 83.59 | 69.17 | 76.33 | 66.16 | 77.42 | 78.85 | 83.63 | 80.7 | 89.18 | 78.36 | 78.52 | 77.15 | 87.01 | 96.36 | 87.74 | 103.68 | 72.97 | 88.65 | 83.79 | 85.41 | 82.43 | 69.97
96485 | FORRO EM RÉGUAS DE PVC, LISO, PARA AMBIENTES RESIDENCIAIS, INCLUSIVE ESTRUTURA UNIDIRECIONAL DE FIXAÇÃO. AF_08/2023_PS | M2 | 71.93 | 88.47 | 76.26 | 79.94 | 83.46 | 80.9 | 67.23 | 75.79 | 63.87 | 73.57 | 77.01 | 81.86 | 78.2 | 86.01 | 75.82 | 74.82 | 75.01 | 84.29 | 96.37 | 84.41 | 98.47 | 71.26 | 86.29 | 81.77 | 82.06 | 81.7 | 68.07
97557 | FORRO METÁLICO, PARA AMBIENTES COMERCIAIS, INCLUSIVE ESTRUTURA DE FIXAÇÃO. AF_08/2023 | M2 | - | - | - | - | - | - | - | - | - | - | - | - | - | - | - | - | - | - | - | - | - | - | - | - | - | - | -
101807 | CAIXA ENTERRADA DISTRIBUIDORA DE VAZÃO (SUMIDOUROS MÚLTIPLOS), RETANGULAR, EM ALVENARIA COM BLOCOS DE CONCRETO, DIMENSÕES INTERNAS: 0,60 X 0,60 X H=0,50 M. AF_12/2020 | UN | 676.31 | 519.47 | 624.8 | 575.83 | 611.37 | 565.14 | 598.41 | 599.3 | 573.44 | 567.51 | 583.6 | 528.4 | 583.86 | 610.53 | 557.19 | 545.51 | 558.8 | 639.21 | 645.2 | 564.8 | 654.5 | 647.01 | 566.23 | 638.93 | 528.18 | 600.39 | 556.68
101806 | CAIXA ENTERRADA DISTRIBUIDORA DE VAZÃO (SUMIDOUROS MÚLTIPLOS), RETANGULAR, EM ALVENARIA COM TIJOLOS MACIÇOS, DIMENSÕES INTERNAS: 0,60 X 0,60 X H=0,50 M. AF_12/2020 | UN | 717.24 | 578.71 | 653.78 | 617.64 | 677.68 | 600.58 | 658.94 | 641.41 | 639.48 | 614.21 | 632.98 | 568.08 | 638.06 | 662.11 | 585.8 | 571.94 | 625.06 | 695.3 | 707.29 | 608.33 | 683.38 | 694.1 | 596.04 | 692.84 | 556.64 | 644.31 | 615.25
101808 | CAIXA ENTERRADA DISTRIBUIDORA DE VAZÃO (SUMIDOUROS MÚLTIPLOS), RETANGULAR, EM CONCRETO PRÉ-MOLDADO, DIMENSÕES INTERNAS: 0,60 X 0,60 X H=0,50 M. AF_12/2020 | UN | 661.76 | 443.04 | 648.58 | 636.67 | 657.47 | 623.96 | 606.28 | 606.28 | 625.59 | 564.97 | 533.83 | 525.45 | 631.62 | 592.98 | 618.65 | 472.33 | 587.21 | 641.09 | 760 | 559.33 | 579.2 | 652.22 | 602.7 | 635.87 | 619.98 | 632.04 | 507.65
98058 | FILTRO ANAERÓBIO CIRCULAR, EM CONCRETO PRÉ-MOLDADO, DIÂMETRO INTERNO = 1,10 M, ALTURA INTERNA = 1,50 M, VOLUME ÚTIL: 1140,4 L (PARA 5 CONTRIBUINTES). AF_12/2020 | UN | 2373.34 | 1518.47 | 2238.11 | 2203.79 | 2104.76 | 1988.69 | 2034.9 | 2007.79 | 2031.61 | 1825.9 | 1800.26 | 1703.83 | 2075.45 | 2066.52 | 1926.32 | 1586.07 | 2055.2 | 2032.26 | 2381.26 | 1879.02 | 2085.95 | 2226.01 | 1918.85 | 2035.98 | 1973.26 | 1994.91 | 1736.92
98059 | FILTRO ANAERÓBIO CIRCULAR, EM CONCRETO PRÉ-MOLDADO, DIÂMETRO INTERNO = 1,88 M, ALTURA INTERNA = 1,50 M, VOLUME ÚTIL: 3331,1 L (PARA 19 CONTRIBUINTES). AF_12/2020 | UN | 5298.26 | 3251.13 | 4923.54 | 4935.99 | 4506.47 | 4267.52 | 4446.12 | 4278.77 | 4404.92 | 3933.05 | 3837.37 | 3660.44 | 4528.26 | 4521.21 | 4136.61 | 3386.13 | 4543.5 | 4277.07 | 5080.73 | 4060.38 | 4576.59 | 4898.1 | 4127.46 | 4335.32 | 4293.55 | 4207.24 | 3764.6
98060 | FILTRO ANAERÓBIO CIRCULAR, EM CONCRETO PRÉ-MOLDADO, DIÂMETRO INTERNO = 2,38 M, ALTURA INTERNA = 1,50 M, VOLUME ÚTIL: 5338,6 L (PARA 34 CONTRIBUINTES). AF_12/2020 | UN | 7565.64 | 4591.15 | 6976.24 | 7013.9 | 6285.95 | 5946.42 | 6272.27 | 5998.8 | 6169.16 | 5502.08 | 5395.41 | 5120.62 | 6362.48 | 6414.74 | 5745.99 | 4765.85 | 6455.77 | 5947.86 | 7060.78 | 5716.85 | 6524.63 | 6935.96 | 5753.8 | 6044.95 | 5996.76 | 5841.08 | 5320.68
98061 | FILTRO ANAERÓBIO CIRCULAR, EM CONCRETO PRÉ-MOLDADO, DIÂMETRO INTERNO = 2,88 M, ALTURA INTERNA = 1,50 M, VOLUME ÚTIL: 7817,3 L (PARA 75 CONTRIBUINTES). AF_12/2020 | UN | 10633.34 | 6416.38 | 9780.56 | 9850.38 | 8764.5 | 8291.77 | 8781.5 | 8375.89 | 8619.76 | 7678.53 | 7534.29 | 7144.8 | 8898.83 | 8993.13 | 8006.29 | 6656.09 | 9058.99 | 8282 | 9841.17 | 7993.33 | 9157.61 | 9721.46 | 8023.48 | 8427.18 | 8372.54 | 8130.36 | 7446.1
98088 | FILTRO ANAERÓBIO RETANGULAR, EM ALVENARIA COM BLOCOS DE CONCRETO, DIMENSÕES INTERNAS: 0,8 X 1,2 X H=1,67 M, VOLUME ÚTIL: 1152 L (PARA 5 CONTRIBUINTES). AF_12/2020 | UN | 4611.78 | 3293.42 | 4130.04 | 3943.31 | 3758.66 | 3532.9 | 3853.81 | 3699.68 | 3641.47 | 3583.43 | 3611.89 | 3355.9 | 3759.83 | 3923.33 | 3520.13 | 3402.42 | 3649.54 | 3797.28 | 3890.08 | 3583.92 | 4305.42 | 4237.35 | 3574.11 | 3931.56 | 3383.67 | 3621.19 | 3557.12
98089 | FILTRO ANAERÓBIO RETANGULAR, EM ALVENARIA COM BLOCOS DE CONCRETO, DIMENSÕES INTERNAS: 1,2 X 1,8 X H=1,67 M, VOLUME ÚTIL: 2592 L (PARA 13 CONTRIBUINTES). AF_12/2020 | UN | 7426.22 | 5210.38 | 6634.07 | 6354.83 | 5973.46 | 5585.35 | 6161.06 | 5888.95 | 5783.82 | 5649.44 | 5732.41 | 5294.67 | 5988.9 | 6304.57 | 5543.54 | 5383.58 | 5903.46 | 6007.65 | 6196.39 | 5703.48 | 6872.12 | 6793.54 | 5627.47 | 6197.25 | 5381.36 | 5718.8 | 5656.3
98090 | FILTRO ANAERÓBIO RETANGULAR, EM ALVENARIA COM BLOCOS DE CONCRETO, DIMENSÕES INTERNAS: 1,4 X 3,0 X H=1,67 M, VOLUME ÚTIL: 5040 L (PARA 32 CONTRIBUINTES). AF_12/2020 | UN | 11873.93 | 8190.61 | 10578.59 | 10167.69 | 9426.18 | 8773.66 | 9780.05 | 9305.54 | 9125.32 | 8854.04 | 9035.58 | 8303.67 | 9475.88 | 10054.65 | 8677.93 | 8463.87 | 9471.39 | 9435.81 | 9793.4 | 9014.37 | 10896.25 | 10814.8 | 8807.88 | 9707.8 | 8501.8 | 8969.52 | 8935.45
98091 | FILTRO ANAERÓBIO RETANGULAR, EM ALVENARIA COM BLOCOS DE CONCRETO, DIMENSÕES INTERNAS: 1,4 X 4,2 X H=1,67 M, VOLUME ÚTIL: 7056 L (PARA 67 CONTRIBUINTES). AF_12/2020 | UN | 15627.69 | 10701.07 | 13906.51 | 13385.22 | 12334.6 | 11461.16 | 12832.44 | 12185.43 | 11942.88 | 11554.62 | 11819.83 | 10840.46 | 12415.9 | 13216.95 | 11320.44 | 11059.72 | 12479.84 | 12323.11 | 12823.53 | 11805.31 | 14290.26 | 14205.28 | 11489.01 | 12667.07 | 11131.7 | 11708.88 | 11700.15
98092 | FILTRO ANAERÓBIO RETANGULAR, EM ALVENARIA COM BLOCOS DE CONCRETO, DIMENSÕES INTERNAS: 1,6 X 4,6 X H=1,67 M, VOLUME ÚTIL: 8832 L (PARA 84 CONTRIBUINTES). AF_12/2020 | UN | 18269.48 | 12436.35 | 16239.94 | 15652.88 | 14354.64 | 13309.76 | 14960.8 | 14181.9 | 13891.54 | 13410.27 | 13744.3 | 12581.13 | 14460.28 | 15439.22 | 13127.54 | 12850.22 | 14612.81 | 14312.29 | 14928.87 | 13743.14 | 16655.6 | 16585.55 | 13323.19 | 14693.38 | 12959.56 | 13587.59 | 13618.05
98093 | FILTRO ANAERÓBIO RETANGULAR, EM ALVENARIA COM BLOCOS DE CONCRETO, DIMENSÕES INTERNAS: 1,6 X 5,6 X H=1,67 M, VOLUME ÚTIL: 10752 L (PARA 103 CONTRIBUINTES). AF_12/2020 | UN | 21646.77 | 14681.85 | 19230.53 | 18548.77 | 16959.49 | 15711.08 | 17699.16 | 16760.76 | 16413.21 | 15822.29 | 16235.42 | 14846.48 | 17095.45 | 18282.09 | 15485.11 | 15171.17 | 17324.03 | 16892.35 | 17643.16 | 16243.41 | 19699.96 | 19632.45 | 15715.37 | 17334.3 | 15315.97 | 16033.05 | 16094.41
98072 | FILTRO ANAERÓBIO RETANGULAR, EM ALVENARIA COM TIJOLOS CERÂMICOS MACIÇOS, DIMENSÕES INTERNAS: 0,8 X 1,2 X H=1,67 M, VOLUME ÚTIL: 1152 L (PARA 5 CONTRIBUINTES). AF_12/2020 | UN | 5354.85 | 4153.15 | 4729.78 | 4660.19 | 4738.68 | 4187.36 | 4738.26 | 4394.7 | 4582.6 | 4367.01 | 4395.36 | 4012.16 | 4604.03 | 4746.44 | 4124.29 | 3964.82 | 4584.99 | 4640.05 | 4770.57 | 4327.64 | 4933.3 | 5030.81 | 4162.99 | 4785.07 | 3967.09 | 4335.09 | 4433.6
98073 | FILTRO ANAERÓBIO RETANGULAR, EM ALVENARIA COM TIJOLOS CERÂMICOS MACIÇOS, DIMENSÕES INTERNAS: 1,2 X 1,8 X H=1,67 M, VOLUME ÚTIL: 2592 L (PARA 13 CONTRIBUINTES). AF_12/2020 | UN | 8588.66 | 6508.5 | 7579.01 | 7464.5 | 7453.4 | 6592.01 | 7501.76 | 6955.39 | 7198.96 | 6844.57 | 6923.36 | 6300.72 | 7273.43 | 7564.48 | 6477.47 | 6259.65 | 7319.72 | 7287.19 | 7532.16 | 6839.25 | 7862.51 | 8023.5 | 6542.29 | 7492.57 | 6289.48 | 6808.75 | 6981.24
98074 | FILTRO ANAERÓBIO RETANGULAR, EM ALVENARIA COM TIJOLOS CERÂMICOS MACIÇOS, DIMENSÕES INTERNAS: 1,4 X 3,0 X H=1,67 M, VOLUME ÚTIL: 5040 L (PARA 32 CONTRIBUINTES). AF_12/2020 | UN | 13643.71 | 10119.37 | 12027.08 | 11843.57 | 11626.31 | 10291.78 | 11777.18 | 10911.73 | 11220.6 | 10641.99 | 10816.48 | 9816.78 | 11393.94 | 11944.8 | 10091.08 | 9796.31 | 11578.29 | 11346.3 | 11786.77 | 10717.38 | 12412.08 | 12674.59 | 10196.53 | 11640.55 | 9881.73 | 10606.27 | 10905.3
98075 | FILTRO ANAERÓBIO RETANGULAR, EM ALVENARIA COM TIJOLOS CERÂMICOS MACIÇOS, DIMENSÕES INTERNAS: 1,4 X 4,2 X H=1,67 M, VOLUME ÚTIL: 7056 L (PARA 67 CONTRIBUINTES). AF_12/2020 | UN | 17911.01 | 13164.55 | 15779.64 | 15540.78 | 15145.02 | 13411.38 | 15386.16 | 14247.54 | 14615.43 | 13844.9 | 14099.74 | 12782.27 | 14871.09 | 15640.84 | 13138.34 | 12777.38 | 15172.65 | 14767.75 | 15373.64 | 13988.18 | 16250.25 | 16598.41 | 13277.8 | 15139.68 | 12910.08 | 13807.4 | 14216.91
98076 | FILTRO ANAERÓBIO RETANGULAR, EM ALVENARIA COM TIJOLOS CERÂMICOS MACIÇOS, DIMENSÕES INTERNAS: 1,6 X 4,6 X H=1,67 M, VOLUME ÚTIL: 8832 L (PARA 84 CONTRIBUINTES). AF_12/2020 | UN | 20825.56 | 15180.57 | 18341.35 | 18061.18 | 17486.23 | 15490.48 | 17806.74 | 16487.5 | 16865.76 | 15964.85 | 16289.04 | 14750.94 | 17197.47 | 18144.77 | 15161.66 | 14774.04 | 17612.36 | 17039.29 | 17773.24 | 16180.44 | 18851.85 | 19260.08 | 15325.83 | 17450.84 | 14950.77 | 15933.04 | 16421.68
98077 | FILTRO ANAERÓBIO RETANGULAR, EM ALVENARIA COM TIJOLOS CERÂMICOS MACIÇOS, DIMENSÕES INTERNAS: 1,6 X 5,6 X H=1,67 M, VOLUME ÚTIL: 10752 L (PARA 103 CONTRIBUINTES). AF_12/2020 | UN | 24636.21 | 17876.18 | 21691.17 | 21361.15 | 20605.07 | 18256.74 | 21013.62 | 19451.48 | 19872.9 | 18799.93 | 19201.13 | 17378.14 | 20284.76 | 21437.39 | 17861.18 | 17420.61 | 20816.52 | 20069.6 | 20956.8 | 19085.46 | 22271.14 | 22756.48 | 18056.08 | 20546.67 | 17643.81 | 18768.66 | 19358.33
98062 | SUMIDOURO CIRCULAR, EM CONCRETO PRÉ-MOLDADO, DIÂMETRO INTERNO = 1,88 M, ALTURA INTERNA = 2,00 M, ÁREA DE INFILTRAÇÃO: 13,1 M² (PARA 5 CONTRIBUINTES). AF_12/2020 | UN | 3755.32 | 2525.7 | 3631.59 | 3594.17 | 3621.7 | 3453.59 | 3357.1 | 3353.14 | 3471.98 | 3155 | 2978.14 | 2913.18 | 3517.39 | 3330.16 | 3382.13 | 2630.88 | 3318.72 | 3497.43 | 4139.81 | 3139.95 | 3344.2 | 3648.97 | 3349.46 | 3496.32 | 3428.44 | 3447.12 | 2853.52
98063 | SUMIDOURO CIRCULAR, EM CONCRETO PRÉ-MOLDADO, DIÂMETRO INTERNO = 2,38 M, ALTURA INTERNA = 2,50 M, ÁREA DE INFILTRAÇÃO: 21,3 M² (PARA 8 CONTRIBUINTES). AF_12/2020 | UN | 5737.33 | 3856.34 | 5548.01 | 5494.77 | 5533.61 | 5277.57 | 5129.13 | 5119.26 | 5306.26 | 4821.61 | 4545.52 | 4450.98 | 5376.38 | 5085.84 | 5170.13 | 4016.63 | 5070.23 | 5340.75 | 6325.53 | 4796.51 | 5106.07 | 5575.86 | 5119.12 | 5340.74 | 5242.3 | 5264.51 | 4357.8
98064 | SUMIDOURO CIRCULAR, EM CONCRETO PRÉ-MOLDADO, DIÂMETRO INTERNO = 2,38 M, ALTURA INTERNA = 3,0 M, ÁREA DE INFILTRAÇÃO: 25 M² (PARA 10 CONTRIBUINTES). AF_12/2020 | UN | 6584.89 | 4412.44 | 6395.59 | 6331.48 | 6410.81 | 6119.99 | 5922.97 | 5915.48 | 6143.47 | 5567.18 | 5234.87 | 5146.46 | 6215.07 | 5846.81 | 6010.27 | 4617.51 | 5830.71 | 6186.08 | 7352.32 | 5526.61 | 5832.56 | 6419.11 | 5928.82 | 6184.58 | 6081.48 | 6112.5 | 5008.27
98065 | SUMIDOURO CIRCULAR, EM CONCRETO PRÉ-MOLDADO, DIÂMETRO INTERNO = 2,88 M, ALTURA INTERNA = 3,0 M, ÁREA DE INFILTRAÇÃO: 31,4 M² (PARA 12 CONTRIBUINTES). AF_12/2020 | UN | 9158.98 | 6125.1 | 8890.01 | 8817.86 | 8907.96 | 8507.57 | 8236.04 | 8214.67 | 8548.86 | 7742.64 | 7263.38 | 7148.48 | 8648.96 | 8127.02 | 8356.25 | 6408.56 | 8110.22 | 8594.13 | 10225.01 | 7679.25 | 8113.73 | 8930.73 | 8244.44 | 8595.46 | 8460.01 | 8486.21 | 6957.91
98094 | SUMIDOURO RETANGULAR, EM ALVENARIA COM BLOCOS DE CONCRETO, DIMENSÕES INTERNAS: 0,8 X 1,4 X H=3,0 M, ÁREA DE INFILTRAÇÃO: 13,2 M² (PARA 5 CONTRIBUINTES). AF_12/2020 | UN | 3806.25 | 2703.4 | 3422.56 | 3226.7 | 3017.69 | 2989.66 | 3213.21 | 3090.24 | 3063.92 | 2980.35 | 3007.88 | 2848.21 | 3102.74 | 3165.57 | 3033.75 | 2829.59 | 2877.3 | 3120.77 | 3184.14 | 2962.69 | 3568.51 | 3389.55 | 3046.25 | 3305.64 | 2770.42 | 3074.5 | 2957.99
98099 | SUMIDOURO RETANGULAR, EM ALVENARIA COM BLOCOS DE CONCRETO, DIMENSÕES INTERNAS: 1,0 X 3,0 X H=3,0 M, ÁREA DE INFILTRAÇÃO: 25 M² (PARA 10 CONTRIBUINTES). AF_12/2020 | UN | 6560.94 | 4607.53 | 5895.52 | 5565.75 | 5155.08 | 5111.77 | 5536.36 | 5303.59 | 5258.6 | 5076.13 | 5160.25 | 4857.93 | 5315.28 | 5447.33 | 5180.64 | 4833.39 | 4960.33 | 5333.07 | 5458.1 | 5081.82 | 6123.69 | 5803.33 | 5191.78 | 5649.67 | 4736.85 | 5256.99 | 5067.26
98100 | SUMIDOURO RETANGULAR, EM ALVENARIA COM BLOCOS DE CONCRETO, DIMENSÕES INTERNAS: 1,6 X 3,4 X H=3,0 M, ÁREA DE INFILTRAÇÃO: 32,9 M² (PARA 13 CONTRIBUINTES). . AF_12/2020 | UN | 8694.07 | 6040.1 | 7797.88 | 7385.67 | 6786.35 | 6691.75 | 7318.35 | 6976.96 | 6914.13 | 6634.92 | 6786.51 | 6340.97 | 6995.11 | 7221.12 | 6759.54 | 6336.43 | 6609.93 | 6995.17 | 7190.52 | 6689.82 | 8071.1 | 7666.83 | 6768.44 | 7386.56 | 6230.03 | 6874.22 | 6663.03
98101 | SUMIDOURO RETANGULAR, EM ALVENARIA COM BLOCOS DE CONCRETO, DIMENSÕES INTERNAS: 1,6 X 5,8 X H=3,0 M, ÁREA DE INFILTRAÇÃO: 50 M² (PARA 20 CONTRIBUINTES). . AF_12/2020 | UN | 12920.52 | 8923.75 | 11583.11 | 10982.41 | 10047.42 | 9891.67 | 10870.39 | 10341.5 | 10243.36 | 9790.79 | 10055.95 | 9357.15 | 10360.14 | 10732.03 | 9977.11 | 9367.89 | 9843.03 | 10349.01 | 10661.44 | 9913.7 | 11963.22 | 11365.15 | 9982.39 | 10913.57 | 9220.86 | 10161.09 | 9865.91
98078 | SUMIDOURO RETANGULAR, EM ALVENARIA COM TIJOLOS CERÂMICOS MACIÇOS, DIMENSÕES INTERNAS: 0,8 X 1,4 X H=3,0 M, ÁREA DE INFILTRAÇÃO: 13,2 M² (PARA 5 CONTRIBUINTES). AF_12/2020 | UN | 5626.92 | 4586.61 | 4859.12 | 4894.49 | 5052.11 | 4526.49 | 5242.7 | 4673.12 | 5170.73 | 4762.21 | 4752.85 | 4414.25 | 4991.84 | 4952.33 | 4500.77 | 4121.31 | 4875.29 | 4956.16 | 5091.67 | 4609.35 | 5107.12 | 5157.81 | 4483.37 | 5236.79 | 4079.25 | 4719.21 | 4931.46
98079 | SUMIDOURO RETANGULAR, EM ALVENARIA COM TIJOLOS CERÂMICOS MACIÇOS, DIMENSÕES INTERNAS: 1,0 X 3,0 X H=3,0 M, ÁREA DE INFILTRAÇÃO: 25 M² (PARA 10 CONTRIBUINTES). AF_12/2020 | UN | 9969.81 | 8032.1 | 8610.11 | 8669.6 | 8868.99 | 7947.86 | 9231.5 | 8224.09 | 9066.9 | 8344.7 | 8352.4 | 7734.16 | 8775.98 | 8750.35 | 7894.52 | 7255.07 | 8612.62 | 8692.5 | 8947.88 | 8112.01 | 9029.29 | 9112.45 | 7863.06 | 9172.91 | 7194.53 | 8271.6 | 8654.15
98080 | SUMIDOURO RETANGULAR, EM ALVENARIA COM TIJOLOS CERÂMICOS MACIÇOS, DIMENSÕES INTERNAS: 1,6 X 3,4 X H=3,0 M, ÁREA DE INFILTRAÇÃO: 32,9 M² (PARA 13 CONTRIBUINTES). AF_12/2020 | UN | 12985.41 | 10321.04 | 11222.61 | 11287.43 | 11433.43 | 10249.74 | 11938.98 | 10640.69 | 11667.81 | 10729.51 | 10782.77 | 9945.18 | 11329.04 | 11366.58 | 10166.23 | 9385.99 | 11181.35 | 11201.43 | 11559.45 | 10488.78 | 11736.25 | 11832.08 | 10125.46 | 11794.4 | 9326.06 | 10649.97 | 11146.33
98081 | SUMIDOURO RETANGULAR, EM ALVENARIA COM TIJOLOS CERÂMICOS MACIÇOS, DIMENSÕES INTERNAS: 1,6 X 5,8 X H=3,0 M, ÁREA DE INFILTRAÇÃO: 50 M² (PARA 20 CONTRIBUINTES). AF_12/2020 | UN | 19365.15 | 15284.73 | 16742.61 | 16829.43 | 16960.73 | 15207.73 | 17739.95 | 15814.5 | 17292.24 | 15894.83 | 16007.37 | 14733.48 | 16817.63 | 16927.74 | 15072.45 | 13949.03 | 16647.02 | 16613.05 | 17166.34 | 15583.41 | 17483.87 | 17617.22 | 15011.74 | 17472.33 | 13874.07 | 15788.29 | 16526.9
98052 | TANQUE SÉPTICO CIRCULAR, EM CONCRETO PRÉ-MOLDADO, DIÂMETRO INTERNO = 1,10 M, ALTURA INTERNA = 2,50 M, VOLUME ÚTIL: 2138,2 L (PARA 5 CONTRIBUINTES). AF_12/2020 | UN | 2485.81 | 1690.32 | 2432.41 | 2376.35 | 2462.64 | 2341.11 | 2260.01 | 2282.78 | 2341.02 | 2123.33 | 2023.22 | 1971.65 | 2360.74 | 2231.3 | 2299.39 | 1781.01 | 2208.94 | 2397.08 | 2823.85 | 2111.71 | 2212.25 | 2437.29 | 2262.11 | 2381.75 | 2309.11 | 2366.64 | 1916.21
98053 | TANQUE SÉPTICO CIRCULAR, EM CONCRETO PRÉ-MOLDADO, DIÂMETRO INTERNO = 1,40 M, ALTURA INTERNA = 2,50 M, VOLUME ÚTIL: 3463,6 L (PARA 13 CONTRIBUINTES). AF_12/2020 | UN | 3428.28 | 2324.74 | 3349.11 | 3281.5 | 3385.96 | 3220.66 | 3112.86 | 3138.85 | 3226.94 | 2924.76 | 2778.69 | 2709.57 | 3254.86 | 3074.1 | 3162.38 | 2447.49 | 3045.92 | 3296.82 | 3887.32 | 2906.3 | 3054.82 | 3361.2 | 3113.24 | 3277.02 | 3179.05 | 3249.59 | 2637.47
98054 | TANQUE SÉPTICO CIRCULAR, EM CONCRETO PRÉ-MOLDADO, DIÂMETRO INTERNO = 1,88 M, ALTURA INTERNA = 2,50 M, VOLUME ÚTIL: 6245,8 L (PARA 32 CONTRIBUINTES). AF_12/2020 | UN | 5565.03 | 3718.66 | 5430.95 | 5375.57 | 5489.94 | 5237.73 | 5050.61 | 5042.21 | 5255.22 | 4750.08 | 4448.47 | 4389.93 | 5304.47 | 4957.59 | 5161.69 | 3919.27 | 4941.38 | 5302.46 | 6314.73 | 4692.97 | 4911.27 | 5458.02 | 5070.39 | 5296.61 | 5205.59 | 5241.72 | 4246.99
98055 | TANQUE SÉPTICO CIRCULAR, EM CONCRETO PRÉ-MOLDADO, DIÂMETRO INTERNO = 2,38 M, ALTURA INTERNA = 2,50 M, VOLUME ÚTIL: 10009,8 L (PARA 69 CONTRIBUINTES). AF_12/2020 | UN | 7602.18 | 5081.21 | 7399.48 | 7335.06 | 7458.24 | 7115.01 | 6875.65 | 6855.61 | 7148.14 | 6467.84 | 6055.2 | 5969.2 | 7221.65 | 6762.52 | 7004 | 5340.83 | 6743.06 | 7201.64 | 8568.95 | 6393.88 | 6724.11 | 7444.33 | 6893.31 | 7197.15 | 7074.3 | 7109.16 | 5792.37
98056 | TANQUE SÉPTICO CIRCULAR, EM CONCRETO PRÉ-MOLDADO, DIÂMETRO INTERNO = 2,38 M, ALTURA INTERNA = 3,0 M, VOLUME ÚTIL: 12234,2 L (PARA 86 CONTRIBUINTES). AF_12/2020 | UN | 8821.52 | 5881.34 | 8616.11 | 8538.65 | 8719.32 | 8324.03 | 8017.89 | 7997.93 | 8352.63 | 7541.83 | 7045.39 | 6967.45 | 8428.37 | 7857.68 | 8210.24 | 6205.76 | 7837.14 | 8418.01 | 10043.12 | 7442.38 | 7772.76 | 8660.15 | 8056.78 | 8411.09 | 8279.05 | 8325.09 | 6728.91
98057 | TANQUE SÉPTICO CIRCULAR, EM CONCRETO PRÉ-MOLDADO, DIÂMETRO INTERNO = 2,88 M, ALTURA INTERNA = 2,50 M, VOLUME ÚTIL: 14657,4 L (PARA 105 CONTRIBUINTES). AF_12/2020 | UN | 10571.12 | 7052.61 | 10285.64 | 10211.79 | 10362.53 | 9891.55 | 9558.44 | 9521.94 | 9943.99 | 8992.06 | 8402.42 | 8292.16 | 10046.69 | 9397.49 | 9738.2 | 7411.65 | 9376.82 | 10003.44 | 11916.86 | 8884.39 | 9348.29 | 10351.78 | 9584.71 | 10000.94 | 9840.85 | 9872.77 | 8045.42
98082 | TANQUE SÉPTICO RETANGULAR, EM ALVENARIA COM BLOCOS DE CONCRETO, DIMENSÕES INTERNAS: 1,0 X 2,0 X H=1,4 M, VOLUME ÚTIL: 2000 L (PARA 5 CONTRIBUINTES). AF_12/2020 | UN | 5210.12 | 3813.74 | 4688.16 | 4455.66 | 4345.25 | 4089.8 | 4411.63 | 4256.35 | 4195.47 | 4159.94 | 4172.87 | 3885.4 | 4314.26 | 4462.74 | 4087.42 | 3938.5 | 4124.86 | 4416.03 | 4485.79 | 4125.08 | 4919.34 | 4825.88 | 4146.48 | 4570.08 | 3895.09 | 4204.02 | 4090.21
98083 | TANQUE SÉPTICO RETANGULAR, EM ALVENARIA COM BLOCOS DE CONCRETO, DIMENSÕES INTERNAS: 1,2 X 2,4 X H=1,6 M, VOLUME ÚTIL: 3456 L (PARA 13 CONTRIBUINTES). AF_12/2020 | UN | 6863.32 | 5023.71 | 6182.67 | 5867.38 | 5728.53 | 5396.28 | 5818.01 | 5618.36 | 5536.04 | 5481.08 | 5505.08 | 5124.81 | 5686.43 | 5880.26 | 5395.07 | 5192.06 | 5430.97 | 5828.67 | 5921.18 | 5437.74 | 6483.66 | 6355.84 | 5471.84 | 6028.22 | 5131.71 | 5553.66 | 5391.88
98084 | TANQUE SÉPTICO RETANGULAR, EM ALVENARIA COM BLOCOS DE CONCRETO, DIMENSÕES INTERNAS: 1,4 X 3,2 X H=1,8 M, VOLUME ÚTIL: 6272 L (PARA 32 CONTRIBUINTES). AF_12/2020 | UN | 9616.16 | 7039.46 | 8670.75 | 8219.52 | 8035 | 7568.12 | 8159.23 | 7885.18 | 7765.51 | 7678.58 | 7721.92 | 7183.83 | 7970.9 | 8244.09 | 7566.24 | 7278.04 | 7613.05 | 8181.45 | 8313.86 | 7623.6 | 9087.23 | 8907.18 | 7672.69 | 8451.09 | 7191.9 | 7796.96 | 7558.08
98085 | TANQUE SÉPTICO RETANGULAR, EM ALVENARIA COM BLOCOS DE CONCRETO, DIMENSÕES INTERNAS: 1,6 X 4,4 X H=1,8 M, VOLUME ÚTIL: 9856 L (PARA 68 CONTRIBUINTES). AF_12/2020 | UN | 13053.94 | 9559.93 | 11771.25 | 11164.89 | 10926.37 | 10255.11 | 11073.64 | 10700.95 | 10527.65 | 10407.78 | 10474.87 | 9725.32 | 10818.04 | 11210.47 | 10237.87 | 9871.7 | 10374.85 | 11111.32 | 11304.18 | 10348.77 | 12329.1 | 12112.75 | 10383.7 | 11441.6 | 9768.36 | 10565.99 | 10253.06
98087 | TANQUE SÉPTICO RETANGULAR, EM ALVENARIA COM BLOCOS DE CONCRETO, DIMENSÕES INTERNAS: 1,6 X 4,6 X H=2,4 M, VOLUME ÚTIL: 14720 L (PARA 105 CONTRIBUINTES). AF_12/2020 | UN | 15658.19 | 11460.01 | 14146.54 | 13369.05 | 13086.22 | 12378.71 | 13316.57 | 12891.58 | 12697.59 | 12525.07 | 12617 | 11751.53 | 12996.17 | 13413.38 | 12397.23 | 11876.65 | 12348.09 | 13366.94 | 13572 | 12431.66 | 14817.6 | 14478.34 | 12564.74 | 13826.62 | 11710.04 | 12780.07 | 12330.82
98086 | TANQUE SÉPTICO RETANGULAR, EM ALVENARIA COM BLOCOS DE CONCRETO, DIMENSÕES INTERNAS: 1,6 X 4,8 X H=2,0 M, VOLUME ÚTIL: 12288 L (PARA 86 CONTRIBUINTES). AF_12/2020 | UN | 14713.05 | 10773.01 | 13276.88 | 12576.76 | 12310.62 | 11583.37 | 12492.74 | 12080.32 | 11888.44 | 11742.96 | 11823.69 | 10988.02 | 12199.75 | 12626.18 | 11575.73 | 11137.84 | 11664.99 | 12538.18 | 12748.01 | 11670.55 | 13905.4 | 13637.25 | 11737.64 | 12927.95 | 11008.12 | 11943.8 | 11566.66
98066 | TANQUE SÉPTICO RETANGULAR, EM ALVENARIA COM TIJOLOS CERÂMICOS MACIÇOS, DIMENSÕES INTERNAS: 1,0 X 2,0 X H=1,4 M, VOLUME ÚTIL: 2000 L (PARA 5 CONTRIBUINTES). AF_12/2020 | UN | 6250.38 | 4950.05 | 5510.99 | 5441.53 | 5631.49 | 4961.93 | 5607.88 | 5175.29 | 5459.79 | 5212.42 | 5215.51 | 4777.23 | 5446.16 | 5556.74 | 4896.71 | 4684.4 | 5364.12 | 5528.52 | 5641.33 | 5102.41 | 5803.33 | 5912.01 | 4956.87 | 5719.46 | 4666.77 | 5148.4 | 5260.95
98067 | TANQUE SÉPTICO RETANGULAR, EM ALVENARIA COM TIJOLOS CERÂMICOS MACIÇOS, DIMENSÕES INTERNAS: 1,2 X 2,4 X H=1,6 M, VOLUME ÚTIL: 3456 L (PARA 13 CONTRIBUINTES). AF_12/2020 | UN | 8326.25 | 6596.25 | 7341.01 | 7246.34 | 7507.51 | 6612.04 | 7479.9 | 6897.66 | 7286.94 | 6944.15 | 6953.58 | 6369.71 | 7258.35 | 7400.73 | 6525.44 | 6234.56 | 7146.77 | 7371.32 | 7522.01 | 6794.39 | 7729.98 | 7874.91 | 6608.68 | 7625.57 | 6209.4 | 6867.32 | 7014.55
98068 | TANQUE SÉPTICO RETANGULAR, EM ALVENARIA COM TIJOLOS CERÂMICOS MACIÇOS, DIMENSÕES INTERNAS: 1,4 X 3,2 X H=1,8 M, VOLUME ÚTIL: 6272 L (PARA 32 CONTRIBUINTES). AF_12/2020 | UN | 11766.5 | 9316.25 | 10376.27 | 10236.67 | 10609.78 | 9341.39 | 10572.87 | 9748.92 | 10300.35 | 9806.09 | 9826.51 | 9000.29 | 10254.46 | 10455.9 | 9218.09 | 8803.85 | 10098.97 | 10419.71 | 10634.75 | 9594.9 | 10924.08 | 11129.63 | 9339.71 | 10771.95 | 8768.18 | 9708.41 | 9910.29
98069 | TANQUE SÉPTICO RETANGULAR, EM ALVENARIA COM TIJOLOS CERÂMICOS MACIÇOS, DIMENSÕES INTERNAS: 1,6 X 4,4 X H=1,8 M, VOLUME ÚTIL: 9856 L (PARA 68 CONTRIBUINTES). AF_12/2020 | UN | 15886.33 | 12532.32 | 14023.5 | 13815.53 | 14288.35 | 12582.36 | 14226.84 | 13145.61 | 13831.7 | 13192.84 | 13227.19 | 12105.61 | 13805.41 | 14109.79 | 12408.69 | 11882.23 | 13623.05 | 14038.22 | 14338.89 | 12931.49 | 14753.87 | 15034.79 | 12575.87 | 14474.68 | 11845.19 | 13069.12 | 13324.32
98071 | TANQUE SÉPTICO RETANGULAR, EM ALVENARIA COM TIJOLOS CERÂMICOS MACIÇOS, DIMENSÕES INTERNAS: 1,6 X 4,6 X H=2,4 M, VOLUME ÚTIL: 14720 L (PARA 105 CONTRIBUINTES). AF_12/2020 | UN | 19639.14 | 15601.99 | 17304.52 | 17080.96 | 17766.19 | 15629.15 | 17729.55 | 16302.6 | 17316.83 | 16414.54 | 16463.14 | 15089.44 | 17166.39 | 17453.37 | 15430.97 | 14678.07 | 16871.64 | 17446.93 | 17797.24 | 16026.96 | 18226.01 | 18566.65 | 15643.28 | 18071.28 | 14601.04 | 16277.1 | 16618.83
98070 | TANQUE SÉPTICO RETANGULAR, EM ALVENARIA COM TIJOLOS CERÂMICOS MACIÇOS, DIMENSÕES INTERNAS: 1,6 X 4,8 X H=2,0 M, VOLUME ÚTIL: 12288 L (PARA 86 CONTRIBUINTES). AF_12/2020 | UN | 18102.19 | 14312.36 | 15970.35 | 15742.58 | 16312.3 | 14359.42 | 16254.32 | 14994.97 | 15826.87 | 15063.61 | 15105.62 | 13831.21 | 15760.66 | 16080.7 | 14166.36 | 13535.35 | 15532.32 | 16024.75 | 16361.22 | 14746.39 | 16807.97 | 17126.22 | 14359.16 | 16546.38 | 13483.67 | 14928.97 | 15226.64
104915 | ARMAÇÃO DE BLOCO E SAPATA UTILIZANDO AÇO CA-50 DE 25 MM - MONTAGEM. AF_01/2024 | KG | 12.55 | 11.99 | 11.15 | 11.76 | 9.99 | 9.44 | 9.83 | 9.61 | 8.68 | 10.34 | 8.68 | 9.81 | 10.45 | 9.78 | 9.43 | 9.47 | 9.78 | 9.45 | 10.68 | 10.29 | 11.63 | 11.34 | 9.96 | 9.67 | 11 | 8.46 | 9.06
96546 | ARMAÇÃO DE BLOCO UTILIZANDO AÇO CA-50 DE 10 MM - MONTAGEM. AF_01/2024 | KG | 17.08 | 15.82 | 15.78 | 15.58 | 14.92 | 13.82 | 14.39 | 14.77 | 13.08 | 14.36 | 13.4 | 13.79 | 14.74 | 14.37 | 13.64 | 13.69 | 13.87 | 15.13 | 16.45 | 14.8 | 16.05 | 16.03 | 14.16 | 14.72 | 14.85 | 13.7 | 13.24
96544 | ARMAÇÃO DE BLOCO UTILIZANDO AÇO CA-50 DE 6,3 MM - MONTAGEM. AF_01/2024 | KG | 21.62 | 19.69 | 20.33 | 19.43 | 19.71 | 18.14 | 18.86 | 19.73 | 17.35 | 18.35 | 17.97 | 17.71 | 18.97 | 18.86 | 17.76 | 17.82 | 17.92 | 20.56 | 22.04 | 19.22 | 20.45 | 20.66 | 18.28 | 19.61 | 18.72 | 18.71 | 17.34
96545 | ARMAÇÃO DE BLOCO UTILIZANDO AÇO CA-50 DE 8 MM - MONTAGEM. AF_01/2024 | KG | 19.54 | 17.97 | 18.14 | 17.71 | 17.31 | 16.03 | 16.65 | 17.24 | 15.23 | 16.47 | 15.67 | 15.84 | 16.94 | 16.66 | 15.75 | 15.82 | 15.97 | 17.77 | 19.21 | 17.1 | 18.39 | 18.45 | 16.3 | 17.16 | 16.93 | 16.11 | 15.34
96543 | ARMAÇÃO DE BLOCO UTILIZANDO AÇO CA-60 DE 5 MM - MONTAGEM. AF_01/2024 | KG | 23.98 | 21.55 | 22.85 | 21.31 | 22.55 | 20.63 | 21.41 | 22.74 | 19.91 | 20.49 | 20.76 | 19.85 | 21.3 | 21.5 | 20.1 | 20.15 | 20.16 | 24 | 25.43 | 21.72 | 22.78 | 23.19 | 20.59 | 22.56 | 20.69 | 21.85 | 19.69
104922 | ARMAÇÃO DE BLOCO, SAPATA ISOLADA E SAPATA CORRIDA UTILIZANDO AÇO CA-50 DE 20 MM - MONTAGEM. AF_01/2024 | KG | 13.74 | 13.01 | 12.35 | 12.77 | 11.26 | 10.58 | 11.01 | 10.93 | 9.82 | 11.39 | 9.9 | 10.85 | 11.56 | 10.96 | 10.52 | 10.56 | 10.84 | 10.9 | 12.16 | 11.46 | 12.78 | 12.56 | 11.04 | 10.96 | 12 | 9.8 | 10.14
104920 | ARMAÇÃO DE BLOCO, SAPATA ISOLADA, VIGA BALDRAME E SAPATA CORRIDA UTILIZANDO AÇO CA-50 DE 12,5 MM - MONTAGEM. AF_01/2024 | KG | 13.21 | 12.37 | 12.07 | 12.17 | 11.22 | 10.43 | 10.86 | 11.01 | 9.78 | 11.02 | 9.97 | 10.54 | 11.28 | 10.86 | 10.35 | 10.38 | 10.59 | 11.15 | 12.23 | 11.27 | 12.37 | 12.23 | 10.8 | 11.01 | 11.53 | 10.06 | 10.03
104921 | ARMAÇÃO DE BLOCO, SAPATA ISOLADA, VIGA BALDRAME E SAPATA CORRIDA UTILIZANDO AÇO CA-50 DE 16 MM - MONTAGEM. AF_01/2024 | KG | 12.46 | 11.73 | 11.31 | 11.53 | 10.41 | 9.71 | 10.12 | 10.17 | 9.07 | 10.37 | 9.2 | 9.89 | 10.57 | 10.1 | 9.67 | 9.68 | 9.91 | 10.22 | 11.3 | 10.52 | 11.64 | 11.46 | 10.1 | 10.18 | 10.88 | 9.21 | 9.34
104919 | ARMAÇÃO DE SAPATA ISOLADA, VIGA BALDRAME E SAPATA CORRIDA UTILIZANDO AÇO CA-50 DE 10 MM - MONTAGEM. AF_01/2024 | KG | 15.57 | 14.54 | 14.25 | 14.3 | 13.3 | 12.37 | 12.89 | 13.09 | 11.64 | 13.02 | 11.86 | 12.47 | 13.32 | 12.85 | 12.25 | 12.3 | 12.52 | 13.29 | 14.56 | 13.32 | 14.58 | 14.48 | 12.77 | 13.08 | 13.57 | 12 | 11.86
104917 | ARMAÇÃO DE SAPATA ISOLADA, VIGA BALDRAME E SAPATA CORRIDA UTILIZANDO AÇO CA-50 DE 6,3 MM - MONTAGEM. AF_01/2024 | KG | 18.78 | 17.28 | 17.47 | 17.02 | 16.69 | 15.42 | 16.05 | 16.57 | 14.66 | 15.85 | 15.08 | 15.24 | 16.31 | 16.03 | 15.16 | 15.21 | 15.38 | 17.1 | 18.5 | 16.43 | 17.69 | 17.75 | 15.68 | 16.51 | 16.3 | 15.51 | 14.76
104918 | ARMAÇÃO DE SAPATA ISOLADA, VIGA BALDRAME E SAPATA CORRIDA UTILIZANDO AÇO CA-50 DE 8 MM - MONTAGEM. AF_01/2024 | KG | 17.46 | 16.21 | 16.04 | 15.96 | 15.1 | 14.04 | 14.6 | 14.92 | 13.26 | 14.65 | 13.56 | 14.04 | 15.01 | 14.58 | 13.84 | 13.92 | 14.11 | 15.24 | 16.62 | 15.06 | 16.37 | 16.33 | 14.4 | 14.89 | 15.18 | 13.78 | 13.45
104916 | ARMAÇÃO DE SAPATA ISOLADA, VIGA BALDRAME E SAPATA CORRIDA UTILIZANDO AÇO CA-60 DE 5 MM - MONTAGEM. AF_01/2024 | KG | 20.2 | 18.35 | 19.05 | 18.12 | 18.53 | 17.02 | 17.69 | 18.56 | 16.32 | 17.17 | 16.91 | 16.58 | 17.77 | 17.72 | 16.65 | 16.7 | 16.78 | 19.41 | 20.74 | 18.01 | 19.11 | 19.34 | 17.13 | 18.45 | 17.48 | 17.62 | 16.26
96557 | CONCRETAGEM DE BLOCO DE COROAMENTO OU VIGA BALDRAME, FCK 30 MPA, COM USO DE BOMBA - LANÇAMENTO, ADENSAMENTO E ACABAMENTO. AF_01/2024 | M3 | 2345.41 | 896.37 | 1281.55 | 1178.07 | 918.43 | 715.19 | 800.4 | 856.47 | 869.84 | 913 | 779.38 | 854.29 | 1000.67 | 981.33 | 823.66 | 770.79 | 819.75 | 685.26 | 779.09 | 778.52 | 1237.07 | 1549.12 | 763.98 | 895.33 | 769.36 | 694.96 | 967.71
96555 | CONCRETAGEM DE BLOCO DE COROAMENTO OU VIGA BALDRAME, FCK 30 MPA, COM USO DE JERICA - LANÇAMENTO, ADENSAMENTO E ACABAMENTO. AF_01/2024 | M3 | 1239.83 | 804.94 | 1023.1 | 1063.07 | 969.12 | 816.55 | 948.33 | 794.69 | 892.39 | 927.86 | 849.22 | 775.46 | 963.68 | 1030.83 | 816.75 | 825.82 | 1022.7 | 852.59 | 835.68 | 858.71 | 1142.94 | 1208.1 | 837.77 | 898.72 | 854.78 | 765.04 | 914.27
104924 | CONCRETAGEM DE SAPATA CORRIDA, FCK 30 MPA, COM USO DE BOMBA - LANÇAMENTO, ADENSAMENTO E ACABAMENTO. AF_01/2024 | M3 | 2409.58 | 924.32 | 1320.03 | 1212.68 | 948.23 | 739.45 | 826.87 | 885.2 | 897.66 | 941.47 | 805.39 | 881.31 | 1031.74 | 1012.49 | 850.26 | 796.14 | 846.15 | 710.58 | 807.1 | 804.26 | 1274.29 | 1593.92 | 789.24 | 924.69 | 794.25 | 720.01 | 997.63
104923 | CONCRETAGEM DE SAPATA CORRIDA, FCK 30 MPA, COM USO DE JERICA - LANÇAMENTO, ADENSAMENTO E ACABAMENTO. AF_01/2024 | M3 | 1314.46 | 862.94 | 1093.71 | 1126.51 | 1039.44 | 879.22 | 1015.36 | 863.19 | 955.9 | 989.82 | 913.99 | 833.26 | 1029.27 | 1101.44 | 877.67 | 887.12 | 1088.24 | 927.1 | 912.16 | 921.99 | 1215.32 | 1282.35 | 899.81 | 968 | 914.27 | 834.25 | 976.46
96558 | CONCRETAGEM DE SAPATA, FCK 30 MPA, COM USO DE BOMBA - LANÇAMENTO, ADENSAMENTO E ACABAMENTO. AF_01/2024 | M3 | 2420.05 | 933.49 | 1330.92 | 1221.52 | 959.34 | 749.69 | 837.32 | 897.02 | 907.58 | 950.82 | 815.91 | 890.61 | 1041.77 | 1023.32 | 860.06 | 805.98 | 855.77 | 723.49 | 820.61 | 814.41 | 1284.86 | 1604.47 | 799.2 | 935.99 | 803.48 | 732.22 | 1007.13
96556 | CONCRETAGEM DE SAPATA, FCK 30 MPA, COM USO DE JERICA - LANÇAMENTO, ADENSAMENTO E ACABAMENTO. AF_01/2024 | M3 | 1428.56 | 960.34 | 1209.71 | 1222.29 | 1161.59 | 988.97 | 1128.92 | 990.21 | 1065.25 | 1090.85 | 1029.23 | 933.15 | 1136.65 | 1217.07 | 982.93 | 992.56 | 1191.6 | 1066.78 | 1058.29 | 1028.71 | 1326.84 | 1398.87 | 1005.74 | 1091.97 | 1012.65 | 962.87 | 1078.25
96523 | ESCAVAÇÃO MANUAL PARA BLOCO DE COROAMENTO OU SAPATA (INCLUINDO ESCAVAÇÃO PARA COLOCAÇÃO DE FÔRMAS). AF_01/2024 | M3 | 110.06 | 98.11 | 116.36 | 93.28 | 116.26 | 108.92 | 110.21 | 125.61 | 103.52 | 98.7 | 110.24 | 98.67 | 106.64 | 115.65 | 104.17 | 104.76 | 102.42 | 137 | 143.18 | 109.34 | 113.66 | 110.01 | 106.47 | 118.53 | 98.27 | 131.68 | 100.94
96522 | ESCAVAÇÃO MANUAL PARA BLOCO DE COROAMENTO OU SAPATA (SEM ESCAVAÇÃO PARA COLOCAÇÃO DE FÔRMAS). AF_01/2024 | M3 | 166.65 | 147.91 | 175.5 | 141.09 | 176.28 | 164.45 | 166.77 | 189.72 | 157.05 | 149.25 | 167.07 | 149.03 | 160.99 | 174.48 | 157.32 | 158.14 | 154.66 | 207.12 | 216.48 | 164.55 | 171.15 | 166.95 | 160.55 | 179.65 | 148.26 | 198.2 | 152.4
96527 | ESCAVAÇÃO MANUAL PARA VIGA BALDRAME OU SAPATA CORRIDA (INCLUINDO ESCAVAÇÃO PARA COLOCAÇÃO DE FÔRMAS). AF_01/2024 | M3 | 121.04 | 108.07 | 128.15 | 102.62 | 127.79 | 119.91 | 121.23 | 138.25 | 113.76 | 108.59 | 121.2 | 108.61 | 117.41 | 127.36 | 114.67 | 115.32 | 112.74 | 150.75 | 157.54 | 120.49 | 125.25 | 120.88 | 117.26 | 130.31 | 108.21 | 145.11 | 111.12
96526 | ESCAVAÇÃO MANUAL PARA VIGA BALDRAME OU SAPATA CORRIDA (SEM ESCAVAÇÃO PARA COLOCAÇÃO DE FÔRMAS). AF_01/2024 | M3 | 238.74 | 211.02 | 250.5 | 201.92 | 252.86 | 234.96 | 238.78 | 271.17 | 225.37 | 213.54 | 239.52 | 213.01 | 229.99 | 249.12 | 224.83 | 225.91 | 221.01 | 296.29 | 309.71 | 234.42 | 243.93 | 239.65 | 229.11 | 257.59 | 211.7 | 282.41 | 217.74
96521 | ESCAVAÇÃO MECANIZADA PARA BLOCO DE COROAMENTO OU SAPATA COM RETROESCAVADEIRA (INCLUINDO ESCAVAÇÃO PARA COLOCAÇÃO DE FÔRMAS). AF_01/2024 | M3 | 50.77 | 43.28 | 49.85 | 41.44 | 49.66 | 45.83 | 44.01 | 47.98 | 40.88 | 42.04 | 47.33 | 43.66 | 42.72 | 46.54 | 43.81 | 43.67 | 44.01 | 46.78 | 48.42 | 45.67 | 44.96 | 46.49 | 43.57 | 46.02 | 43.5 | 49.44 | 42.98
96520 | ESCAVAÇÃO MECANIZADA PARA BLOCO DE COROAMENTO OU SAPATA COM RETROESCAVADEIRA (SEM ESCAVAÇÃO PARA COLOCAÇÃO DE FÔRMAS). AF_01/2024 | M3 | 109.96 | 94.8 | 110.57 | 90.96 | 111.22 | 102.55 | 101.06 | 111.96 | 94.69 | 93.83 | 105.65 | 95.79 | 97.58 | 105.98 | 98.1 | 98.09 | 97.67 | 115.02 | 119.61 | 102 | 102.83 | 104.68 | 98.45 | 107.25 | 95.27 | 115.57 | 95.71
96525 | ESCAVAÇÃO MECANIZADA PARA VIGA BALDRAME OU SAPATA CORRIDA COM MINI-ESCAVADEIRA (INCLUINDO ESCAVAÇÃO PARA COLOCAÇÃO DE FÔRMAS). AF_01/2024 | M3 | 64.41 | 58.75 | 67.41 | 56.89 | 66.73 | 60.17 | 60.02 | 61.65 | 59.03 | 57.43 | 61.97 | 60.33 | 58.38 | 63.84 | 60.49 | 58.79 | 60.14 | 65.19 | 66.47 | 63 | 61.05 | 63.1 | 57.16 | 64.92 | 59.74 | 68.42 | 58.86
96524 | ESCAVAÇÃO MECANIZADA PARA VIGA BALDRAME OU SAPATA CORRIDA COM MINI-ESCAVADEIRA (SEM ESCAVAÇÃO PARA COLOCAÇÃO DE FÔRMAS). AF_01/2024 | M3 | 177.92 | 158.99 | 185.73 | 153.51 | 186.72 | 170.34 | 172.01 | 186.33 | 165.9 | 158.7 | 175.13 | 162.14 | 166.05 | 180.53 | 166.88 | 165.01 | 164.95 | 200.92 | 207.82 | 173.32 | 174.47 | 176.93 | 163.88 | 186.08 | 160.69 | 198.91 | 161.96
96537 | FABRICAÇÃO, MONTAGEM E DESMONTAGEM DE FÔRMA PARA BLOCO DE COROAMENTO, EM CHAPA DE MADEIRA COMPENSADA RESINADA, E=17 MM, 2 UTILIZAÇÕES. AF_01/2024 | M2 | 202.68 | 212.46 | 204.72 | 199.12 | 215.09 | 212.94 | 184.8 | 220.88 | 203.94 | 208.23 | 199.23 | 169.89 | 214.26 | 222.81 | 203.15 | 201.4 | 204.12 | 214.37 | 225.26 | 235.76 | 225.28 | 191.82 | 187.58 | 212.21 | 201.32 | 204.39 | 202.63
96540 | FABRICAÇÃO, MONTAGEM E DESMONTAGEM DE FÔRMA PARA BLOCO DE COROAMENTO, EM CHAPA DE MADEIRA COMPENSADA RESINADA, E=17 MM, 4 UTILIZAÇÕES. AF_01/2024 | M2 | 144.4 | 144.14 | 146.04 | 136.81 | 153.33 | 148.26 | 134.44 | 160.25 | 143.18 | 142.87 | 143.24 | 121.92 | 148.2 | 155.1 | 143.91 | 140.7 | 141.25 | 158.74 | 167.01 | 159.81 | 155.47 | 139.45 | 133.51 | 156.51 | 138.12 | 149.93 | 141.08
96528 | FABRICAÇÃO, MONTAGEM E DESMONTAGEM DE FÔRMA PARA BLOCO DE COROAMENTO, EM MADEIRA SERRADA, E=25 MM, 1 UTILIZAÇÃO. AF_01/2024 | M2 | 152.84 | 193.03 | 168.8 | 175.7 | 194.07 | 194.33 | 157.5 | 178.33 | 176.46 | 192.73 | 164.12 | 144.36 | 197.98 | 201.71 | 205.77 | 195.59 | 176.77 | 172.7 | 185.04 | 229.26 | 151.18 | 146.19 | 149.47 | 168.15 | 203.22 | 176.01 | 185.48
96531 | FABRICAÇÃO, MONTAGEM E DESMONTAGEM DE FÔRMA PARA BLOCO DE COROAMENTO, EM MADEIRA SERRADA, E=25 MM, 2 UTILIZAÇÕES. AF_01/2024 | M2 | 106.14 | 123.11 | 114.85 | 113.89 | 129.26 | 126.56 | 108.24 | 123.92 | 117.04 | 123.65 | 112.5 | 98.1 | 127.92 | 131.55 | 133.14 | 126.18 | 115.77 | 122.34 | 130.56 | 144.34 | 104.6 | 103.3 | 102.3 | 119.21 | 128.31 | 121.51 | 120.73
96534 | FABRICAÇÃO, MONTAGEM E DESMONTAGEM DE FÔRMA PARA BLOCO DE COROAMENTO, EM MADEIRA SERRADA, E=25 MM, 4 UTILIZAÇÕES. AF_01/2024 | M2 | 81.85 | 86.7 | 86.78 | 81.73 | 95.5 | 91.29 | 82.59 | 95.55 | 86.13 | 87.69 | 85.62 | 73.99 | 91.46 | 95.03 | 95.33 | 90.05 | 84 | 96.14 | 102.17 | 100.12 | 80.36 | 80.94 | 77.74 | 93.69 | 89.3 | 93.15 | 87
104928 | FABRICAÇÃO, MONTAGEM E DESMONTAGEM DE FÔRMA PARA SAPATA CORRIDA, EM CHAPA DE MADEIRA COMPENSADA RESINADA, E=17 MM, 2 UTILIZAÇÕES. AF_01/2024 | M2 | 169.33 | 168.05 | 168.26 | 159.37 | 172.75 | 169.23 | 150.84 | 182.88 | 164.27 | 164.37 | 164.11 | 138.69 | 169.27 | 177.35 | 157.83 | 157.33 | 164.12 | 177.85 | 186.42 | 183.02 | 190.73 | 160.67 | 154.89 | 176.73 | 155.16 | 166.66 | 160.67
104929 | FABRICAÇÃO, MONTAGEM E DESMONTAGEM DE FÔRMA PARA SAPATA CORRIDA, EM CHAPA DE MADEIRA COMPENSADA RESINADA, E=17 MM, 4 UTILIZAÇÕES. AF_01/2024 | M2 | 104.01 | 100.49 | 102.59 | 95.88 | 107.44 | 102.56 | 94.17 | 113.42 | 101.85 | 99.7 | 101.2 | 85.6 | 102.48 | 107.68 | 98.5 | 95.91 | 99.63 | 110.91 | 117.12 | 109.12 | 113.25 | 100.43 | 94.06 | 112.43 | 93.99 | 101.62 | 96.2
104925 | FABRICAÇÃO, MONTAGEM E DESMONTAGEM DE FÔRMA PARA SAPATA CORRIDA, EM MADEIRA SERRADA, E=25 MM, 1 UTILIZAÇÃO. AF_01/2024 | M2 | 155.86 | 199.73 | 174 | 182.19 | 199.71 | 200.2 | 159.32 | 181.92 | 179.7 | 199.01 | 168.75 | 147.78 | 203.29 | 207.38 | 211.88 | 200.7 | 181.75 | 173.6 | 186.67 | 237.59 | 154.55 | 148.01 | 153.04 | 169.41 | 210.56 | 178.39 | 190.35
104926 | FABRICAÇÃO, MONTAGEM E DESMONTAGEM DE FÔRMA PARA SAPATA CORRIDA, EM MADEIRA SERRADA, E=25 MM, 2 UTILIZAÇÕES. AF_01/2024 | M2 | 103.01 | 122.86 | 112.76 | 113.29 | 127.03 | 124.98 | 104.51 | 120.22 | 114.38 | 122.9 | 110.09 | 95.9 | 126.42 | 129.76 | 131.83 | 124.54 | 114.27 | 116.84 | 125.15 | 144.46 | 101.77 | 99.41 | 99.74 | 113.98 | 128.17 | 117.1 | 118.94
104927 | FABRICAÇÃO, MONTAGEM E DESMONTAGEM DE FÔRMA PARA SAPATA CORRIDA, EM MADEIRA SERRADA, E=25 MM, 4 UTILIZAÇÕES. AF_01/2024 | M2 | 75.56 | 82.86 | 80.92 | 77.48 | 89.25 | 85.87 | 76.05 | 88.17 | 80.42 | 83.33 | 79.59 | 68.94 | 86.44 | 89.39 | 90.2 | 84.94 | 79.19 | 87.31 | 93.14 | 96.04 | 74.35 | 74.14 | 72.04 | 85.16 | 85.3 | 85.23 | 81.83
96538 | FABRICAÇÃO, MONTAGEM E DESMONTAGEM DE FÔRMA PARA SAPATA, EM CHAPA DE MADEIRA COMPENSADA RESINADA, E=17 MM, 2 UTILIZAÇÕES. AF_01/2024 | M2 | 276.36 | 268.7 | 280.51 | 258.71 | 291.57 | 278.68 | 253.73 | 307.2 | 267.66 | 266.92 | 275.46 | 231.98 | 275.57 | 290.76 | 268.94 | 260.92 | 265.28 | 302.11 | 318.71 | 296.08 | 297.18 | 267.14 | 254.95 | 299.47 | 256.77 | 284.21 | 262.85
96541 | FABRICAÇÃO, MONTAGEM E DESMONTAGEM DE FÔRMA PARA SAPATA, EM CHAPA DE MADEIRA COMPENSADA RESINADA, E=17 MM, 4 UTILIZAÇÕES. AF_01/2024 | M2 | 203.79 | 191.56 | 206.89 | 185.61 | 215.35 | 202.47 | 191.07 | 229.78 | 196.38 | 192 | 204.38 | 172.51 | 199.92 | 211.45 | 198.89 | 190.95 | 191.98 | 229.86 | 242.52 | 211.21 | 213.4 | 200.14 | 187.91 | 226.74 | 184.83 | 214.76 | 191.48
96529 | FABRICAÇÃO, MONTAGEM E DESMONTAGEM DE FÔRMA PARA SAPATA, EM MADEIRA SERRADA, E=25 MM, 1 UTILIZAÇÃO. AF_01/2024 | M2 | 269.42 | 297.16 | 296.85 | 286.02 | 326.89 | 313.46 | 263.94 | 315.58 | 279.9 | 300.44 | 290.51 | 245.04 | 306.15 | 322.28 | 323.06 | 301.71 | 282.62 | 305.47 | 327.93 | 346.38 | 266.52 | 261.06 | 260.22 | 300.87 | 311.94 | 304.67 | 291.98
96532 | FABRICAÇÃO, MONTAGEM E DESMONTAGEM DE FÔRMA PARA SAPATA, EM MADEIRA SERRADA, E=25 MM, 2 UTILIZAÇÕES. AF_01/2024 | M2 | 186.74 | 194.27 | 201.72 | 188.14 | 219.55 | 207.64 | 183.32 | 218.61 | 189.79 | 197.19 | 198.55 | 167.66 | 202.89 | 214.23 | 213.71 | 199.66 | 188.65 | 215.81 | 230.6 | 224.02 | 184.06 | 183.44 | 178.29 | 212.02 | 201.79 | 210.89 | 194.26
96535 | FABRICAÇÃO, MONTAGEM E DESMONTAGEM DE FÔRMA PARA SAPATA, EM MADEIRA SERRADA, E=25 MM, 4 UTILIZAÇÕES. AF_01/2024 | M2 | 143.71 | 140.75 | 152.21 | 137.21 | 163.7 | 152.58 | 141.38 | 168.15 | 142.9 | 143.5 | 150.71 | 127.41 | 149.16 | 158.01 | 156.8 | 146.6 | 139.76 | 169.15 | 179.96 | 160.4 | 141.16 | 143.05 | 135.67 | 165.78 | 144.49 | 162.11 | 143.41
96539 | FABRICAÇÃO, MONTAGEM E DESMONTAGEM DE FÔRMA PARA VIGA BALDRAME, EM CHAPA DE MADEIRA COMPENSADA RESINADA, E=17 MM, 2 UTILIZAÇÕES. AF_01/2024 | M2 | 149.19 | 147.74 | 146.69 | 139.81 | 149.8 | 148.03 | 131.38 | 159.35 | 144.22 | 143.9 | 142.72 | 120.6 | 148.32 | 155.31 | 135.49 | 136.93 | 144.28 | 155.21 | 161.96 | 160.03 | 171.05 | 140.76 | 136.03 | 154.16 | 134.7 | 145.21 | 140.93
96542 | FABRICAÇÃO, MONTAGEM E DESMONTAGEM DE FÔRMA PARA VIGA BALDRAME, EM CHAPA DE MADEIRA COMPENSADA RESINADA, E=17 MM, 4 UTILIZAÇÕES. AF_01/2024 | M2 | 110.64 | 105.16 | 109.79 | 100.81 | 112.99 | 108.72 | 100.78 | 121.36 | 106.38 | 103.99 | 107.79 | 91.12 | 108.17 | 113.92 | 102.71 | 101.55 | 104.66 | 120.87 | 126.51 | 114.53 | 121.46 | 106.86 | 101.2 | 119.37 | 98.2 | 112.55 | 103.44
96530 | FABRICAÇÃO, MONTAGEM E DESMONTAGEM DE FÔRMA PARA VIGA BALDRAME, EM MADEIRA SERRADA, E=25 MM, 1 UTILIZAÇÃO. AF_01/2024 | M2 | 139.34 | 176.85 | 154.4 | 160.84 | 177.12 | 177.29 | 143.09 | 162.56 | 160.72 | 176.26 | 150.01 | 131.87 | 180.73 | 184 | 188.06 | 178.34 | 161.55 | 156.29 | 167.78 | 209.96 | 137.9 | 132.94 | 136.27 | 152.34 | 185.85 | 159.49 | 169.1
96533 | FABRICAÇÃO, MONTAGEM E DESMONTAGEM DE FÔRMA PARA VIGA BALDRAME, EM MADEIRA SERRADA, E=25 MM, 2 UTILIZAÇÕES. AF_01/2024 | M2 | 94.11 | 110.53 | 102.26 | 101.93 | 115.05 | 112.84 | 95.79 | 109.8 | 104.15 | 110.75 | 100.03 | 87.3 | 114.32 | 117.32 | 119.07 | 112.62 | 103.43 | 107.58 | 115.01 | 129.67 | 92.81 | 91.26 | 90.8 | 104.86 | 115.04 | 107.1 | 107.6
96536 | FABRICAÇÃO, MONTAGEM E DESMONTAGEM DE FÔRMA PARA VIGA BALDRAME, EM MADEIRA SERRADA, E=25 MM, 4 UTILIZAÇÕES. AF_01/2024 | M2 | 70.55 | 76.02 | 75.1 | 71.25 | 82.7 | 79.29 | 71.15 | 82.32 | 74.71 | 76.62 | 74 | 64.08 | 79.74 | 82.58 | 83.14 | 78.39 | 73.16 | 82.19 | 87.52 | 87.87 | 69.33 | 69.55 | 67.08 | 80.13 | 78.16 | 79.82 | 75.6
105518 | MONTAGEM E DESMONTAGEM DE FÔRMA PARA ESTRUTURA CIRCULAR, COM INSTALAÇÃO EXCLUSIVAMENTE NA FACE INTERNA DA ESTRUTURA, COM AUXÍLIO DE GUINDASTE. AF_07/2024 | M2 | - | - | - | - | - | - | - | - | - | - | - | - | - | - | - | - | - | - | - | - | - | - | - | - | - | - | -
105517 | MONTAGEM E DESMONTAGEM DE FÔRMA PARA ESTRUTURA CIRCULAR, COM INSTALAÇÃO EXCLUSIVAMENTE NA FACE INTERNA DA ESTRUTURA, SEM AUXÍLIO DE GUINDASTE. AF_07/2024 | M2 | - | - | - | - | - | - | - | - | - | - | - | - | - | - | - | - | - | - | - | - | - | - | - | - | - | - | -
105520 | MONTAGEM E DESMONTAGEM DE FÔRMA PARA ESTRUTURA CIRCULAR, COM INSTALAÇÃO NA FACE INTERNA E EXTERNA DA EXTRUTURA, COM AUXÍLIO DE GUINDASTE. AF_07/2024 | M2 | - | - | - | - | - | - | - | - | - | - | - | - | - | - | - | - | - | - | - | - | - | - | - | - | - | - | -
105519 | MONTAGEM E DESMONTAGEM DE FÔRMA PARA ESTRUTURA CIRCULAR, COM INSTALAÇÃO NA FACE INTERNA E EXTERNA DA EXTRUTURA, SEM AUXÍLIO DE GUINDASTE. AF_07/2024 | M2 | - | - | - | - | - | - | - | - | - | - | - | - | - | - | - | - | - | - | - | - | - | - | - | - | - | - | -
101793 | ESCORAMENTO DE FÔRMAS DE LAJE EM MADEIRA NÃO APARELHADA, PÉ-DIREITO DUPLO, INCLUSO TRAVAMENTO, 4 UTILIZAÇÕES. AF_09/2020 | M3 | 25.11 | 30.82 | 26.93 | 27.85 | 31.15 | 31.52 | 26.25 | 29.88 | 28.47 | 31.64 | 27.93 | 24.22 | 31.83 | 32.79 | 32.61 | 32.12 | 28.3 | 29.85 | 30.88 | 36.92 | 25.04 | 23.75 | 24.72 | 30.31 | 32.04 | 29.65 | 30.27
101792 | ESCORAMENTO DE FÔRMAS DE LAJE EM MADEIRA NÃO APARELHADA, PÉ-DIREITO SIMPLES, INCLUSO TRAVAMENTO, 4 UTILIZAÇÕES. AF_09/2020 | M3 | 16.82 | 18.85 | 17.4 | 17.3 | 19.96 | 19.96 | 17.45 | 20.38 | 18 | 20.13 | 19.33 | 16.32 | 19.68 | 20.77 | 20.06 | 20.28 | 17.69 | 20.86 | 20.99 | 22.6 | 16.78 | 15.87 | 16.48 | 22.22 | 19.27 | 19.88 | 19.01
92272 | FABRICAÇÃO DE ESCORAS DE VIGA DO TIPO GARFO, EM MADEIRA. AF_09/2020 | M | 40.3 | 49.6 | 40.94 | 45.02 | 43.22 | 46.27 | 34.03 | 41.25 | 42.53 | 47.12 | 38.66 | 33.04 | 47.24 | 48.31 | 41.68 | 43.22 | 44.84 | 36.87 | 38.58 | 55.45 | 49.61 | 35.3 | 37.69 | 36.96 | 45.92 | 37.01 | 44.01
101791 | FABRICAÇÃO DE ESCORAS DO TIPO PONTALETE, EM MADEIRA, PARA PÉ-DIREITO DUPLO. AF_09/2020 | M | 22.73 | 36.13 | 26.46 | 31.35 | 32.37 | 34.42 | 24.45 | 26.47 | 30.23 | 35.5 | 25.21 | 22.96 | 36.06 | 35.74 | 37.23 | 35.73 | 31.06 | 24.29 | 26.31 | 44.14 | 22.71 | 20.64 | 23.16 | 23.49 | 38.74 | 26.74 | 33.15
92273 | FABRICAÇÃO DE ESCORAS DO TIPO PONTALETE, EM MADEIRA, PARA PÉ-DIREITO SIMPLES. AF_09/2020 | M | 14.33 | 19.86 | 16.26 | 17.8 | 19.07 | 19.48 | 14.83 | 16.71 | 17.34 | 19.67 | 15.69 | 13.9 | 20 | 20.19 | 20.85 | 19.76 | 17.67 | 15.61 | 16.89 | 23.86 | 14.21 | 13.39 | 14.22 | 15.27 | 21.06 | 16.39 | 18.54
92268 | FABRICAÇÃO DE FÔRMA PARA LAJES, EM CHAPA DE MADEIRA COMPENSADA PLASTIFICADA, E = 18 MM. AF_09/2020 | M2 | 127.23 | 123.2 | 103.07 | 111.98 | 83.09 | 100.38 | 74.47 | 103.55 | 106.43 | 105.9 | 94.17 | 76.36 | 104.62 | 108.49 | 50.09 | 76.05 | 116.48 | 86.5 | 83.13 | 114.19 | 199.53 | 102.79 | 106.07 | 91.23 | 75.7 | 73.07 | 97.34
92267 | FABRICAÇÃO DE FÔRMA PARA LAJES, EM CHAPA DE MADEIRA COMPENSADA RESINADA, E = 17 MM. AF_09/2020 | M2 | 75.66 | 73.14 | 61.47 | 66.62 | 49.67 | 59.78 | 44.39 | 61.76 | 63.21 | 62.95 | 56.2 | 45.51 | 62.17 | 64.56 | 30.03 | 45.3 | 69.2 | 51.64 | 49.71 | 67.87 | 118.35 | 61.19 | 63.12 | 54.45 | 45.13 | 43.71 | 57.89
92271 | FABRICAÇÃO DE FÔRMA PARA LAJES, EM MADEIRA SERRADA, E=25 MM. AF_09/2020 | M2 | 91.74 | 87.17 | 66.98 | 75.09 | 99.39 | 115.9 | 109.11 | 136.09 | 87.13 | 137.69 | 155.79 | 115.03 | 95.91 | 119.85 | 84.03 | 131.29 | 80.03 | 166.07 | 126.8 | 123.8 | 95.99 | 70.17 | 99.7 | 239.24 | 82.43 | 133.47 | 107.84
92264 | FABRICAÇÃO DE FÔRMA PARA PILARES E ESTRUTURAS SIMILARES, EM CHAPA DE MADEIRA COMPENSADA PLASTIFICADA, E = 18 MM. AF_09/2020 | M2 | 258.95 | 271.78 | 237.64 | 249.19 | 225.75 | 244.77 | 192.52 | 245.16 | 242.67 | 250.08 | 224.05 | 187.44 | 251.11 | 259.48 | 187.65 | 212.83 | 255.43 | 219.01 | 223.11 | 280.21 | 349.18 | 224.58 | 228.61 | 223.7 | 216.37 | 201.54 | 234.25
92263 | FABRICAÇÃO DE FÔRMA PARA PILARES E ESTRUTURAS SIMILARES, EM CHAPA DE MADEIRA COMPENSADA RESINADA, E = 17 MM. AF_09/2020 | M2 | 193.33 | 208.09 | 184.71 | 191.48 | 183.23 | 193.12 | 154.25 | 191.99 | 187.68 | 195.44 | 175.74 | 148.19 | 197.09 | 203.59 | 162.14 | 173.69 | 195.27 | 174.66 | 180.59 | 221.27 | 245.9 | 171.65 | 173.97 | 176.9 | 177.48 | 164.19 | 184.06
92269 | FABRICAÇÃO DE FÔRMA PARA PILARES E ESTRUTURAS SIMILARES, EM MADEIRA SERRADA, E=25 MM. AF_09/2020 | M2 | 119.85 | 174.05 | 137.36 | 154.64 | 163.71 | 169.65 | 125.72 | 139.78 | 149.74 | 172.23 | 131.87 | 117.78 | 174.91 | 175.72 | 181.63 | 173.22 | 153.11 | 130.09 | 140.7 | 210.56 | 119.23 | 111 | 120.26 | 126.83 | 185.87 | 139.1 | 161.95
92270 | FABRICAÇÃO DE FÔRMA PARA VIGAS, COM MADEIRA SERRADA, E = 25 MM. AF_09/2020 | M2 | 158.43 | 153.54 | 133.98 | 138.56 | 175.89 | 190.45 | 176.66 | 218.57 | 152.79 | 212.78 | 235.81 | 179.64 | 165.72 | 196.81 | 155.68 | 205.44 | 144.25 | 251.52 | 210.74 | 203.33 | 162.14 | 132.81 | 164.73 | 335.78 | 149.8 | 211.61 | 176.83
92266 | FABRICAÇÃO DE FÔRMA PARA VIGAS, EM CHAPA DE MADEIRA COMPENSADA PLASTIFICADA, E = 18 MM. AF_09/2020 | M2 | 203.8 | 204.74 | 182.93 | 189.28 | 168.12 | 182.96 | 145.21 | 188.97 | 183.84 | 186.58 | 172.18 | 142.36 | 186.84 | 194.39 | 131.56 | 154.28 | 194.47 | 167.94 | 169.9 | 205.85 | 281.33 | 175.74 | 177.62 | 172.62 | 155.42 | 151.47 | 174.77
92265 | FABRICAÇÃO DE FÔRMA PARA VIGAS, EM CHAPA DE MADEIRA COMPENSADA RESINADA, E = 17 MM. AF_09/2020 | M2 | 147.51 | 150.11 | 137.52 | 139.77 | 131.65 | 138.65 | 112.38 | 143.36 | 136.67 | 139.71 | 130.74 | 108.69 | 140.51 | 146.44 | 109.67 | 120.71 | 142.86 | 129.89 | 133.43 | 155.29 | 192.73 | 130.33 | 130.75 | 132.48 | 122.06 | 119.43 | 131.71
92524 | MONTAGEM E DESMONTAGEM DE FÔRMA DE LAJE MACIÇA, PÉ-DIREITO DUPLO, EM CHAPA DE MADEIRA COMPENSADA PLASTIFICADA, 10 UTILIZAÇÕES. AF_09/2020 | M2 | 105.94 | 80.14 | 95.55 | 81.89 | 81.73 | 83.21 | 84.84 | 92.53 | 85.55 | 72.79 | 80.7 | 93.17 | 90.5 | 85.75 | 68.76 | 79.86 | 70.28 | 93.8 | 101.95 | 75.4 | 103.1 | 89.61 | 86.45 | 121.85 | 98.92 | 85.75 | 84.55
92528 | MONTAGEM E DESMONTAGEM DE FÔRMA DE LAJE MACIÇA, PÉ-DIREITO DUPLO, EM CHAPA DE MADEIRA COMPENSADA PLASTIFICADA, 12 UTILIZAÇÕES. AF_09/2020 | M2 | 101.71 | 76.36 | 91.64 | 78.28 | 77.93 | 79.46 | 81.37 | 88.21 | 81.7 | 69.14 | 76.89 | 89.99 | 86.77 | 81.79 | 65.64 | 76.56 | 66.46 | 89.59 | 97.62 | 71.55 | 97.97 | 85.65 | 82.73 | 117.59 | 95.79 | 82.02 | 81.02
92532 | MONTAGEM E DESMONTAGEM DE FÔRMA DE LAJE MACIÇA, PÉ-DIREITO DUPLO, EM CHAPA DE MADEIRA COMPENSADA PLASTIFICADA, 14 UTILIZAÇÕES. AF_09/2020 | M2 | 98.08 | 73.13 | 88.27 | 75.16 | 74.61 | 76.23 | 78.34 | 84.46 | 78.39 | 66.03 | 73.59 | 87.24 | 83.55 | 78.37 | 62.88 | 73.68 | 63.18 | 85.91 | 93.8 | 68.22 | 93.63 | 82.21 | 79.51 | 113.85 | 93.07 | 78.74 | 77.95
92536 | MONTAGEM E DESMONTAGEM DE FÔRMA DE LAJE MACIÇA, PÉ-DIREITO DUPLO, EM CHAPA DE MADEIRA COMPENSADA PLASTIFICADA, 18 UTILIZAÇÕES. AF_09/2020 | M2 | 90.99 | 66.8 | 81.74 | 69.11 | 68.28 | 69.99 | 72.56 | 77.26 | 71.97 | 59.96 | 67.24 | 81.95 | 77.31 | 71.75 | 57.71 | 68.19 | 56.81 | 78.92 | 86.6 | 61.76 | 84.99 | 75.59 | 73.3 | 106.75 | 87.84 | 72.53 | 72.03
92508 | MONTAGEM E DESMONTAGEM DE FÔRMA DE LAJE MACIÇA, PÉ-DIREITO DUPLO, EM CHAPA DE MADEIRA COMPENSADA RESINADA, 2 UTILIZAÇÕES. AF_09/2020 | M2 | 144.28 | 115.63 | 129.03 | 115.14 | 111.93 | 115.47 | 112.18 | 128.06 | 119.03 | 105.21 | 112.49 | 119.32 | 123.27 | 120.17 | 91.1 | 106.57 | 105.02 | 126.44 | 134.8 | 110.08 | 155.71 | 123.29 | 119.35 | 155.42 | 124.8 | 114.29 | 115.4
92512 | MONTAGEM E DESMONTAGEM DE FÔRMA DE LAJE MACIÇA, PÉ-DIREITO DUPLO, EM CHAPA DE MADEIRA COMPENSADA RESINADA, 4 UTILIZAÇÕES. AF_09/2020 | M2 | 123.1 | 95.58 | 111.18 | 96.63 | 96.63 | 98.18 | 98.4 | 109.6 | 100.91 | 87.44 | 95.84 | 105.72 | 105.5 | 101.62 | 80.73 | 92.84 | 85.72 | 110.19 | 118.76 | 90.98 | 124.59 | 105.41 | 101.42 | 138.51 | 111.33 | 100.28 | 98.77
92515 | MONTAGEM E DESMONTAGEM DE FÔRMA DE LAJE MACIÇA, PÉ-DIREITO DUPLO, EM CHAPA DE MADEIRA COMPENSADA RESINADA, 6 UTILIZAÇÕES. AF_09/2020 | M2 | 112.74 | 85.96 | 102.18 | 87.66 | 88.55 | 89.51 | 91.09 | 100.06 | 91.88 | 78.69 | 87.3 | 98.71 | 96.67 | 92.34 | 74.79 | 85.69 | 76.35 | 101.47 | 109.99 | 81.62 | 110.28 | 96.36 | 92.54 | 129.53 | 104.39 | 92.66 | 90.47
92520 | MONTAGEM E DESMONTAGEM DE FÔRMA DE LAJE MACIÇA, PÉ-DIREITO DUPLO, EM CHAPA DE MADEIRA COMPENSADA RESINADA, 8 UTILIZAÇÕES. AF_09/2020 | M2 | 106.1 | 79.92 | 96.22 | 81.92 | 82.99 | 83.78 | 86.03 | 93.62 | 85.97 | 73.03 | 81.58 | 93.98 | 90.91 | 86.25 | 70.47 | 80.81 | 70.33 | 95.38 | 103.8 | 75.59 | 101.63 | 90.35 | 86.77 | 123.31 | 99.72 | 87.31 | 85.02
92526 | MONTAGEM E DESMONTAGEM DE FÔRMA DE LAJE MACIÇA, PÉ-DIREITO SIMPLES, EM CHAPA DE MADEIRA COMPENSADA PLASTIFICADA, 10 UTILIZAÇÕES. AF_09/2020 | M2 | 55.51 | 46.27 | 50.26 | 45.69 | 45.09 | 46.02 | 44.3 | 51.03 | 47.33 | 42.9 | 45.31 | 45.57 | 48.24 | 47.95 | 37.36 | 42.3 | 43.34 | 50.21 | 52.88 | 44.87 | 61.35 | 48.8 | 47.08 | 58.56 | 47.01 | 45.54 | 45.49
92530 | MONTAGEM E DESMONTAGEM DE FÔRMA DE LAJE MACIÇA, PÉ-DIREITO SIMPLES, EM CHAPA DE MADEIRA COMPENSADA PLASTIFICADA, 12 UTILIZAÇÕES. AF_09/2020 | M2 | 52.32 | 43.37 | 47.39 | 42.94 | 42.4 | 43.26 | 41.86 | 47.92 | 44.48 | 40.17 | 42.55 | 43.29 | 45.48 | 45.02 | 35.26 | 39.95 | 40.46 | 47.27 | 49.9 | 41.97 | 57.2 | 45.91 | 44.31 | 55.57 | 44.75 | 42.95 | 42.88
92534 | MONTAGEM E DESMONTAGEM DE FÔRMA DE LAJE MACIÇA, PÉ-DIREITO SIMPLES, EM CHAPA DE MADEIRA COMPENSADA PLASTIFICADA, 14 UTILIZAÇÕES. AF_09/2020 | M2 | 49.62 | 40.92 | 44.96 | 40.62 | 40.1 | 40.93 | 39.77 | 45.28 | 42.07 | 37.87 | 40.2 | 41.34 | 43.12 | 42.54 | 33.43 | 37.94 | 38.01 | 44.75 | 47.3 | 39.52 | 53.77 | 43.43 | 41.96 | 52.98 | 42.83 | 40.72 | 40.66
92538 | MONTAGEM E DESMONTAGEM DE FÔRMA DE LAJE MACIÇA, PÉ-DIREITO SIMPLES, EM CHAPA DE MADEIRA COMPENSADA PLASTIFICADA, 18 UTILIZAÇÕES. AF_09/2020 | M2 | 44.21 | 35.99 | 40.12 | 35.96 | 35.57 | 36.27 | 35.64 | 40.03 | 37.24 | 33.27 | 35.55 | 37.48 | 38.43 | 37.58 | 29.9 | 33.96 | 33.13 | 39.79 | 42.26 | 34.61 | 46.72 | 38.54 | 37.26 | 47.92 | 39.02 | 36.35 | 36.22
103760 | MONTAGEM E DESMONTAGEM DE FÔRMA DE LAJE MACIÇA, PÉ-DIREITO SIMPLES, EM CHAPA DE MADEIRA COMPENSADA RESINADA E CIMBRAMENTO DE MADEIRA, 2 UTILIZAÇÕES. AF_03/2022 | M2 | 128.79 | 125.11 | 113.64 | 114.43 | 123.37 | 130.78 | 117.05 | 145.31 | 121.41 | 138.23 | 142.27 | 114.06 | 125.21 | 137.52 | 105.47 | 127.02 | 119.94 | 150.67 | 139.66 | 142.08 | 153.12 | 113 | 120.64 | 177.98 | 107.97 | 130.43 | 123.85
103761 | MONTAGEM E DESMONTAGEM DE FÔRMA DE LAJE MACIÇA, PÉ-DIREITO SIMPLES, EM CHAPA DE MADEIRA COMPENSADA RESINADA E CIMBRAMENTO DE MADEIRA, 4 UTILIZAÇÕES. AF_03/2022 | M2 | 89.04 | 87.04 | 82.16 | 80.47 | 87.78 | 89.76 | 81.09 | 99.27 | 85.46 | 92.25 | 94.03 | 77.07 | 87.69 | 94.43 | 77.76 | 86.38 | 84.2 | 100.84 | 97.99 | 97.43 | 102.55 | 80.96 | 82.46 | 112.68 | 77.41 | 89.35 | 85.1
103762 | MONTAGEM E DESMONTAGEM DE FÔRMA DE LAJE MACIÇA, PÉ-DIREITO SIMPLES, EM CHAPA DE MADEIRA COMPENSADA RESINADA E CIMBRAMENTO DE MADEIRA, 6 UTILIZAÇÕES. AF_03/2022 | M2 | 75.39 | 73.71 | 70.37 | 68.29 | 75.82 | 76.68 | 69.99 | 85.15 | 72.99 | 78.46 | 80.39 | 66.13 | 74.96 | 80.59 | 68.17 | 74.36 | 71.51 | 86.83 | 84.9 | 83.05 | 84.84 | 69.3 | 70.08 | 96.5 | 66.77 | 77.2 | 72.66
103763 | MONTAGEM E DESMONTAGEM DE FÔRMA DE LAJE MACIÇA, PÉ-DIREITO SIMPLES, EM CHAPA DE MADEIRA COMPENSADA RESINADA E CIMBRAMENTO DE MADEIRA, 8 UTILIZAÇÕES. AF_03/2022 | M2 | 66.33 | 65.1 | 62.58 | 60.37 | 67.52 | 67.71 | 62.04 | 75.12 | 64.65 | 68.94 | 70.53 | 58.33 | 66.42 | 71.15 | 61.38 | 65.8 | 63.23 | 76.44 | 75.42 | 73.4 | 73.64 | 61.49 | 61.63 | 84.06 | 59.63 | 68.31 | 64.17
92510 | MONTAGEM E DESMONTAGEM DE FÔRMA DE LAJE MACIÇA, PÉ-DIREITO SIMPLES, EM CHAPA DE MADEIRA COMPENSADA RESINADA, 2 UTILIZAÇÕES. AF_09/2020 | M2 | 88.81 | 77.55 | 78.67 | 74.71 | 69.89 | 73.49 | 66.67 | 80.67 | 75.99 | 70.91 | 71.97 | 67.4 | 76.33 | 77.35 | 54.72 | 64.42 | 73.62 | 76.71 | 79.23 | 74.9 | 109.14 | 77.29 | 75.41 | 86 | 68.63 | 68.49 | 71.86
92514 | MONTAGEM E DESMONTAGEM DE FÔRMA DE LAJE MACIÇA, PÉ-DIREITO SIMPLES, EM CHAPA DE MADEIRA COMPENSADA RESINADA, 4 UTILIZAÇÕES. AF_09/2020 | M2 | 69.01 | 58.66 | 62.21 | 57.36 | 56.08 | 57.52 | 54.25 | 63.82 | 59.2 | 54.34 | 56.73 | 54.99 | 59.85 | 60.16 | 45.73 | 51.96 | 55.55 | 62.14 | 64.98 | 57.08 | 79.34 | 60.84 | 58.73 | 70.77 | 56.32 | 56.01 | 56.46
92518 | MONTAGEM E DESMONTAGEM DE FÔRMA DE LAJE MACIÇA, PÉ-DIREITO SIMPLES, EM CHAPA DE MADEIRA COMPENSADA RESINADA, 6 UTILIZAÇÕES. AF_09/2020 | M2 | 59.98 | 50.16 | 54.54 | 49.49 | 49.41 | 50.1 | 48.25 | 55.83 | 51.43 | 46.76 | 49.53 | 49.11 | 52.25 | 52.21 | 41.09 | 46 | 47.34 | 55.03 | 57.91 | 48.94 | 66.29 | 53.16 | 51.05 | 63.4 | 50.5 | 49.86 | 49.33
92522 | MONTAGEM E DESMONTAGEM DE FÔRMA DE LAJE MACIÇA, PÉ-DIREITO SIMPLES, EM CHAPA DE MADEIRA COMPENSADA RESINADA, 8 UTILIZAÇÕES. AF_09/2020 | M2 | 54.53 | 45.11 | 49.78 | 44.77 | 45.14 | 45.52 | 44.38 | 50.79 | 46.67 | 42.15 | 45.03 | 45.41 | 47.59 | 47.33 | 37.95 | 42.22 | 42.4 | 50.4 | 53.28 | 44.02 | 58.78 | 48.38 | 46.38 | 58.64 | 46.85 | 45.84 | 44.95
92482 | MONTAGEM E DESMONTAGEM DE FÔRMA DE LAJE MACIÇA, PÉ-DIREITO SIMPLES, EM MADEIRA SERRADA, 1 UTILIZAÇÃO. AF_09/2020 | M2 | 325.01 | 301.16 | 286.17 | 277.17 | 355.14 | 365.6 | 353.75 | 428.73 | 315.55 | 392.12 | 438.02 | 343.09 | 329.29 | 379.98 | 319.05 | 386.45 | 293.47 | 485.58 | 431.55 | 381.45 | 325.55 | 291.61 | 324.92 | 608.95 | 295.14 | 413.74 | 341.62
92484 | MONTAGEM E DESMONTAGEM DE FÔRMA DE LAJE MACIÇA, PÉ-DIREITO SIMPLES, EM MADEIRA SERRADA, 2 UTILIZAÇÕES. AF_09/2020 | M2 | 230.55 | 213.54 | 209.41 | 198.61 | 252.6 | 254.14 | 246.77 | 297.29 | 225.05 | 266.73 | 296.32 | 235.37 | 232.95 | 264.41 | 229.75 | 264.77 | 209.96 | 331.02 | 303.58 | 264.46 | 229.15 | 212.17 | 226.98 | 401.23 | 210.66 | 285.83 | 237.75
92486 | MONTAGEM E DESMONTAGEM DE FÔRMA DE LAJE MACIÇA, PÉ-DIREITO SIMPLES, EM MADEIRA SERRADA, 4 UTILIZAÇÕES. AF_09/2020 | M2 | 168.82 | 156.43 | 157.7 | 146.84 | 185.43 | 182.59 | 177.9 | 213.05 | 165.69 | 187.67 | 207.24 | 166.97 | 170.25 | 190.19 | 170.62 | 187.62 | 155.05 | 233.22 | 220.51 | 189.65 | 166.59 | 158.94 | 163.83 | 272.89 | 155.22 | 204.06 | 171.03
92492 | MONTAGEM E DESMONTAGEM DE FÔRMA DE LAJE NERVURADA COM CUBETA E ASSOALHO, PÉ-DIREITO DUPLO, EM CHAPA DE MADEIRA COMPENSADA RESINADA, 10 UTILIZAÇÕES. AF_09/2020 | M2 | 140.81 | 103.91 | 128.83 | 107.52 | 112.16 | 111.45 | 116.69 | 125.88 | 114.14 | 95.72 | 109.13 | 127.06 | 120.99 | 114.51 | 96.74 | 108.95 | 91.24 | 129.83 | 142.12 | 98.88 | 129.06 | 120.76 | 115.06 | 168.44 | 135.07 | 119.07 | 113.16
92496 | MONTAGEM E DESMONTAGEM DE FÔRMA DE LAJE NERVURADA COM CUBETA E ASSOALHO, PÉ-DIREITO DUPLO, EM CHAPA DE MADEIRA COMPENSADA RESINADA, 12 UTILIZAÇÕES. AF_09/2020 | M2 | 134.95 | 98.75 | 123.31 | 102.52 | 106.64 | 106.19 | 111.65 | 119.7 | 108.75 | 90.67 | 103.69 | 122.54 | 115.76 | 108.95 | 92.08 | 104.21 | 85.98 | 123.7 | 135.74 | 93.53 | 122.3 | 115.15 | 109.87 | 162.24 | 130.59 | 113.59 | 108.18
92500 | MONTAGEM E DESMONTAGEM DE FÔRMA DE LAJE NERVURADA COM CUBETA E ASSOALHO, PÉ-DIREITO DUPLO, EM CHAPA DE MADEIRA COMPENSADA RESINADA, 14 UTILIZAÇÕES. AF_09/2020 | M2 | 130.38 | 94.81 | 118.88 | 98.66 | 102.09 | 101.96 | 107.46 | 114.65 | 104.46 | 86.7 | 99.27 | 118.82 | 111.61 | 104.51 | 88.05 | 100.29 | 81.89 | 118.56 | 130.36 | 89.33 | 117.43 | 110.62 | 105.76 | 157.09 | 126.93 | 108.96 | 104.22
92504 | MONTAGEM E DESMONTAGEM DE FÔRMA DE LAJE NERVURADA COM CUBETA E ASSOALHO, PÉ-DIREITO DUPLO, EM CHAPA DE MADEIRA COMPENSADA RESINADA, 18 UTILIZAÇÕES. AF_09/2020 | M2 | 121.99 | 87.55 | 110.79 | 91.54 | 93.83 | 94.26 | 99.88 | 105.48 | 96.63 | 79.43 | 91.23 | 112.07 | 104.01 | 96.41 | 80.85 | 93.22 | 74.37 | 109.27 | 120.65 | 81.64 | 108.29 | 102.37 | 98.25 | 147.75 | 120.28 | 100.64 | 96.97
92488 | MONTAGEM E DESMONTAGEM DE FÔRMA DE LAJE NERVURADA COM CUBETA E ASSOALHO, PÉ-DIREITO DUPLO, EM CHAPA DE MADEIRA COMPENSADA RESINADA, 8 UTILIZAÇÕES. AF_09/2020 | M2 | 147.91 | 110.2 | 135.44 | 113.58 | 118.64 | 117.76 | 122.61 | 133.22 | 120.61 | 101.81 | 115.59 | 132.46 | 127.28 | 121.19 | 102.13 | 114.56 | 97.61 | 137.03 | 149.58 | 105.37 | 137.5 | 127.47 | 121.33 | 175.72 | 140.38 | 125.47 | 119.13
92494 | MONTAGEM E DESMONTAGEM DE FÔRMA DE LAJE NERVURADA COM CUBETA E ASSOALHO, PÉ-DIREITO SIMPLES, EM CHAPA DE MADEIRA COMPENSADA RESINADA, 10 UTILIZAÇÕES. AF_09/2020 | M2 | 88.87 | 68.78 | 82.03 | 70.04 | 73.9 | 72.82 | 74.65 | 82.61 | 74.47 | 64.51 | 72.2 | 78.16 | 77.32 | 75.2 | 63.85 | 70.01 | 62.96 | 84.4 | 91.1 | 66.96 | 85.85 | 78.4 | 74.32 | 103.31 | 81.88 | 77.18 | 72.74
92498 | MONTAGEM E DESMONTAGEM DE FÔRMA DE LAJE NERVURADA COM CUBETA E ASSOALHO, PÉ-DIREITO SIMPLES, EM CHAPA DE MADEIRA COMPENSADA RESINADA, 12 UTILIZAÇÕES. AF_09/2020 | M2 | 84.11 | 64.55 | 77.6 | 65.97 | 69.57 | 68.6 | 70.71 | 77.72 | 70.14 | 60.41 | 67.87 | 74.58 | 73.11 | 70.73 | 60.27 | 66.27 | 58.69 | 79.6 | 86.16 | 62.63 | 80.16 | 73.92 | 70.14 | 98.45 | 78.32 | 72.91 | 68.76
92502 | MONTAGEM E DESMONTAGEM DE FÔRMA DE LAJE NERVURADA COM CUBETA E ASSOALHO, PÉ-DIREITO SIMPLES, EM CHAPA DE MADEIRA COMPENSADA RESINADA, 14 UTILIZAÇÕES. AF_09/2020 | M2 | 80.6 | 61.5 | 74.25 | 63 | 66.16 | 65.4 | 67.57 | 73.92 | 66.88 | 57.38 | 64.54 | 71.79 | 69.95 | 67.36 | 57.3 | 63.34 | 55.55 | 75.77 | 82.16 | 59.42 | 76.29 | 70.5 | 67.01 | 94.61 | 75.57 | 69.47 | 65.73
92506 | MONTAGEM E DESMONTAGEM DE FÔRMA DE LAJE NERVURADA COM CUBETA E ASSOALHO, PÉ-DIREITO SIMPLES, EM CHAPA DE MADEIRA COMPENSADA RESINADA, 18 UTILIZAÇÕES. AF_09/2020 | M2 | 74.07 | 55.79 | 68.02 | 57.44 | 59.89 | 59.48 | 61.84 | 66.92 | 60.83 | 51.74 | 58.39 | 66.64 | 64.08 | 61.11 | 51.93 | 57.95 | 49.69 | 68.76 | 74.85 | 53.43 | 68.94 | 64.16 | 61.18 | 87.54 | 70.5 | 63.2 | 60.14
92490 | MONTAGEM E DESMONTAGEM DE FÔRMA DE LAJE NERVURADA COM CUBETA E ASSOALHO, PÉ-DIREITO SIMPLES, EM CHAPA DE MADEIRA COMPENSADA RESINADA, 8 UTILIZAÇÕES. AF_09/2020 | M2 | 94.67 | 73.99 | 87.34 | 75.03 | 79 | 77.92 | 79.3 | 88.44 | 79.7 | 69.46 | 77.36 | 82.46 | 82.42 | 80.59 | 67.97 | 74.45 | 68.19 | 90.02 | 96.89 | 72.26 | 93.06 | 83.78 | 79.41 | 109.03 | 86.1 | 82.16 | 77.58
92433 | MONTAGEM E DESMONTAGEM DE FÔRMA DE PILARES RETANGULARES E ESTRUTURAS SIMILARES, PÉ-DIREITO DUPLO, EM CHAPA DE MADEIRA COMPENSADA PLASTIFICADA, 10 UTILIZAÇÕES. AF_09/2020 | M2 | 96.67 | 80.38 | 90.59 | 79.71 | 84.67 | 83.39 | 81.7 | 93.4 | 84.31 | 76.11 | 81.81 | 82.72 | 87.38 | 86.76 | 74.08 | 79.16 | 74.79 | 93.7 | 100.63 | 81.26 | 98.1 | 86.49 | 82.16 | 109.36 | 88.64 | 85.72 | 81.9
92437 | MONTAGEM E DESMONTAGEM DE FÔRMA DE PILARES RETANGULARES E ESTRUTURAS SIMILARES, PÉ-DIREITO DUPLO, EM CHAPA DE MADEIRA COMPENSADA PLASTIFICADA, 12 UTILIZAÇÕES. AF_09/2020 | M2 | 92.44 | 76.23 | 86.57 | 75.8 | 80.69 | 79.36 | 78.2 | 89.07 | 80.31 | 72.15 | 77.94 | 79.45 | 83.33 | 82.53 | 70.65 | 75.55 | 70.74 | 89.6 | 96.37 | 76.9 | 92.93 | 82.59 | 78.37 | 105.21 | 85.09 | 81.96 | 78.09
92441 | MONTAGEM E DESMONTAGEM DE FÔRMA DE PILARES RETANGULARES E ESTRUTURAS SIMILARES, PÉ-DIREITO DUPLO, EM CHAPA DE MADEIRA COMPENSADA PLASTIFICADA, 14 UTILIZAÇÕES. AF_09/2020 | M2 | 89.38 | 73.24 | 83.69 | 72.99 | 77.84 | 76.48 | 75.7 | 85.97 | 77.42 | 69.3 | 75.15 | 77.12 | 80.41 | 79.49 | 68.18 | 72.96 | 67.83 | 86.65 | 93.32 | 73.76 | 89.2 | 79.78 | 75.66 | 102.23 | 82.53 | 79.28 | 75.35
92445 | MONTAGEM E DESMONTAGEM DE FÔRMA DE PILARES RETANGULARES E ESTRUTURAS SIMILARES, PÉ-DIREITO DUPLO, EM CHAPA DE MADEIRA COMPENSADA PLASTIFICADA, 18 UTILIZAÇÕES. AF_09/2020 | M2 | 83.12 | 66.94 | 77.83 | 67.12 | 72.09 | 70.54 | 70.7 | 79.73 | 71.52 | 63.36 | 69.53 | 72.39 | 74.4 | 73.21 | 63.29 | 67.68 | 61.78 | 80.84 | 87.33 | 67.19 | 81.27 | 74.12 | 70.07 | 96.33 | 77.28 | 73.95 | 69.7
92417 | MONTAGEM E DESMONTAGEM DE FÔRMA DE PILARES RETANGULARES E ESTRUTURAS SIMILARES, PÉ-DIREITO DUPLO, EM CHAPA DE MADEIRA COMPENSADA RESINADA, 2 UTILIZAÇÕES. AF_09/2020 | M2 | 199.51 | 185 | 191.27 | 177.97 | 187.8 | 186.25 | 170.7 | 201.77 | 184.72 | 177.47 | 179.54 | 165.31 | 190.95 | 194.8 | 167.65 | 174 | 175.87 | 197.23 | 208.9 | 194.31 | 217.81 | 182.43 | 175.48 | 213.48 | 183.21 | 182.31 | 179.34
92421 | MONTAGEM E DESMONTAGEM DE FÔRMA DE PILARES RETANGULARES E ESTRUTURAS SIMILARES, PÉ-DIREITO DUPLO, EM CHAPA DE MADEIRA COMPENSADA RESINADA, 4 UTILIZAÇÕES. AF_09/2020 | M2 | 132.91 | 117.12 | 126.83 | 114.43 | 122.65 | 120.46 | 114.5 | 132.83 | 120.24 | 112.29 | 117.27 | 112.8 | 124.51 | 125.57 | 109.43 | 113.96 | 110.52 | 131.98 | 140.94 | 121.62 | 138.13 | 121.02 | 115.36 | 147.69 | 123.23 | 121.64 | 116.92
92425 | MONTAGEM E DESMONTAGEM DE FÔRMA DE PILARES RETANGULARES E ESTRUTURAS SIMILARES, PÉ-DIREITO DUPLO, EM CHAPA DE MADEIRA COMPENSADA RESINADA, 6 UTILIZAÇÕES. AF_09/2020 | M2 | 111.45 | 95.69 | 106 | 94.24 | 101.43 | 99.35 | 96.04 | 110.29 | 99.49 | 91.54 | 97.02 | 95.71 | 103.28 | 103.38 | 90.42 | 94.59 | 89.7 | 110.39 | 118.4 | 98.61 | 113.03 | 100.98 | 95.97 | 125.94 | 104.05 | 101.63 | 96.92
92429 | MONTAGEM E DESMONTAGEM DE FÔRMA DE PILARES RETANGULARES E ESTRUTURAS SIMILARES, PÉ-DIREITO DUPLO, EM CHAPA DE MADEIRA COMPENSADA RESINADA, 8 UTILIZAÇÕES. AF_09/2020 | M2 | 100.65 | 84.88 | 95.49 | 84.07 | 90.75 | 88.71 | 86.75 | 98.95 | 89.04 | 81.08 | 86.83 | 87.11 | 92.58 | 92.19 | 80.84 | 84.84 | 79.19 | 99.51 | 107.04 | 87.02 | 100.38 | 90.88 | 86.2 | 115 | 94.38 | 91.56 | 86.84
92431 | MONTAGEM E DESMONTAGEM DE FÔRMA DE PILARES RETANGULARES E ESTRUTURAS SIMILARES, PÉ-DIREITO SIMPLES, EM CHAPA DE MADEIRA COMPENSADA PLASTIFICADA, 10 UTILIZAÇÕES. AF_09/2020 | M2 | 80.78 | 67.07 | 74.61 | 66.39 | 67.58 | 68.25 | 65.97 | 74.82 | 69.06 | 62.2 | 65.67 | 69.08 | 72.64 | 70.94 | 58.41 | 64.68 | 60.66 | 74.28 | 80.04 | 66.61 | 82.9 | 70.11 | 67.67 | 89.99 | 75.21 | 68.14 | 67.75
92435 | MONTAGEM E DESMONTAGEM DE FÔRMA DE PILARES RETANGULARES E ESTRUTURAS SIMILARES, PÉ-DIREITO SIMPLES, EM CHAPA DE MADEIRA COMPENSADA PLASTIFICADA, 12 UTILIZAÇÕES. AF_09/2020 | M2 | 77.08 | 63.37 | 71.14 | 62.93 | 64.19 | 64.73 | 63.01 | 71.13 | 65.57 | 58.7 | 62.34 | 66.27 | 69.09 | 67.24 | 55.49 | 61.56 | 57.09 | 70.84 | 76.5 | 62.73 | 78.24 | 66.76 | 64.37 | 86.49 | 72.11 | 64.98 | 64.42
92439 | MONTAGEM E DESMONTAGEM DE FÔRMA DE PILARES RETANGULARES E ESTRUTURAS SIMILARES, PÉ-DIREITO SIMPLES, EM CHAPA DE MADEIRA COMPENSADA PLASTIFICADA, 14 UTILIZAÇÕES. AF_09/2020 | M2 | 74.41 | 60.7 | 68.64 | 60.44 | 61.74 | 62.21 | 60.87 | 68.47 | 63.05 | 56.17 | 59.93 | 64.26 | 66.53 | 64.57 | 53.41 | 59.32 | 54.51 | 68.35 | 73.93 | 59.94 | 74.87 | 64.34 | 62.01 | 83.98 | 69.88 | 62.7 | 62.02
92443 | MONTAGEM E DESMONTAGEM DE FÔRMA DE PILARES RETANGULARES E ESTRUTURAS SIMILARES, PÉ-DIREITO SIMPLES, EM CHAPA DE MADEIRA COMPENSADA PLASTIFICADA, 18 UTILIZAÇÕES. AF_09/2020 | M2 | 68.67 | 54.85 | 63.3 | 55.01 | 56.57 | 56.78 | 56.41 | 62.85 | 57.66 | 50.71 | 54.85 | 60 | 61 | 58.82 | 49.04 | 54.52 | 48.93 | 63.2 | 68.64 | 53.86 | 67.46 | 59.23 | 56.91 | 78.73 | 65.08 | 57.97 | 56.84
92415 | MONTAGEM E DESMONTAGEM DE FÔRMA DE PILARES RETANGULARES E ESTRUTURAS SIMILARES, PÉ-DIREITO SIMPLES, EM CHAPA DE MADEIRA COMPENSADA RESINADA, 2 UTILIZAÇÕES. AF_09/2020 | M2 | 172.42 | 162.31 | 164.04 | 155.27 | 158.68 | 160.44 | 143.89 | 170.1 | 158.73 | 153.74 | 152 | 142.06 | 165.82 | 167.82 | 140.93 | 149.31 | 151.77 | 164.13 | 173.83 | 169.32 | 191.89 | 154.51 | 150.79 | 180.47 | 160.32 | 152.32 | 155.23
92419 | MONTAGEM E DESMONTAGEM DE FÔRMA DE PILARES RETANGULARES E ESTRUTURAS SIMILARES, PÉ-DIREITO SIMPLES, EM CHAPA DE MADEIRA COMPENSADA RESINADA, 4 UTILIZAÇÕES. AF_09/2020 | M2 | 112.14 | 99.73 | 105.96 | 97.02 | 100.31 | 100.68 | 93.93 | 108.55 | 100.3 | 94.1 | 96.16 | 94.98 | 105.25 | 104.89 | 88.94 | 95.03 | 92.05 | 106.6 | 114.06 | 102.47 | 118.26 | 99.61 | 96.43 | 122.38 | 105.68 | 98.65 | 98.43
92423 | MONTAGEM E DESMONTAGEM DE FÔRMA DE PILARES RETANGULARES E ESTRUTURAS SIMILARES, PÉ-DIREITO SIMPLES, EM CHAPA DE MADEIRA COMPENSADA RESINADA, 6 UTILIZAÇÕES. AF_09/2020 | M2 | 93.39 | 80.57 | 87.84 | 79.1 | 82.02 | 82.14 | 78.16 | 89.18 | 82.15 | 75.72 | 78.67 | 80.22 | 86.53 | 85.39 | 72.6 | 78.13 | 73.63 | 88.32 | 95.01 | 81.95 | 95.76 | 82.36 | 79.51 | 103.93 | 88.77 | 81.64 | 80.86
92427 | MONTAGEM E DESMONTAGEM DE FÔRMA DE PILARES RETANGULARES E ESTRUTURAS SIMILARES, PÉ-DIREITO SIMPLES, EM CHAPA DE MADEIRA COMPENSADA RESINADA, 8 UTILIZAÇÕES. AF_09/2020 | M2 | 83.91 | 70.87 | 78.67 | 70.04 | 72.75 | 72.76 | 70.18 | 79.38 | 72.98 | 66.42 | 69.82 | 72.74 | 77.06 | 75.52 | 64.33 | 69.58 | 64.31 | 79.07 | 85.38 | 71.58 | 84.37 | 73.63 | 70.94 | 94.6 | 80.23 | 73.03 | 71.95
92409 | MONTAGEM E DESMONTAGEM DE FÔRMA DE PILARES RETANGULARES E ESTRUTURAS SIMILARES, PÉ-DIREITO SIMPLES, EM MADEIRA SERRADA, 1 UTILIZAÇÃO. AF_09/2020 | M2 | 235.57 | 272.71 | 253.96 | 252.74 | 288.62 | 280.89 | 240.38 | 274.92 | 261.55 | 275.09 | 249.61 | 217.47 | 283.61 | 292.04 | 297.17 | 280 | 257.1 | 270.83 | 289.94 | 319.52 | 230.01 | 230.01 | 225.89 | 267.12 | 285.4 | 266.92 | 266.04
92411 | MONTAGEM E DESMONTAGEM DE FÔRMA DE PILARES RETANGULARES E ESTRUTURAS SIMILARES, PÉ-DIREITO SIMPLES, EM MADEIRA SERRADA, 2 UTILIZAÇÕES. AF_09/2020 | M2 | 163.63 | 176.35 | 173.38 | 165.88 | 194.2 | 185.17 | 165.7 | 190.98 | 175.5 | 179.12 | 171.57 | 148.42 | 185.65 | 192.77 | 195.13 | 183.07 | 170.31 | 190.94 | 203.89 | 204.15 | 158.95 | 161.99 | 154.91 | 188.86 | 183.16 | 184.13 | 174.93
92413 | MONTAGEM E DESMONTAGEM DE FÔRMA DE PILARES RETANGULARES E ESTRUTURAS SIMILARES, PÉ-DIREITO SIMPLES, EM MADEIRA SERRADA, 4 UTILIZAÇÕES. AF_09/2020 | M2 | 110.13 | 112.76 | 115.28 | 107.22 | 127.8 | 120.06 | 110.94 | 128.51 | 115.28 | 115.11 | 114.63 | 98.7 | 119.78 | 125.13 | 126.18 | 117.99 | 110.87 | 129.74 | 138.31 | 129.31 | 106.6 | 110.04 | 103.33 | 128.57 | 116.37 | 123.27 | 113.22
92465 | MONTAGEM E DESMONTAGEM DE FÔRMA DE VIGA, ESCORAMENTO COM GARFO DE MADEIRA, PÉ-DIREITO DUPLO, EM CHAPA DE MADEIRA PLASTIFICADA, 10 UTILIZAÇÕES. AF_09/2020 | M2 | 171.27 | 183.3 | 167.23 | 169.8 | 175.31 | 179.91 | 149.61 | 182.34 | 170.52 | 181.02 | 168.88 | 141.7 | 180.11 | 188.51 | 161.13 | 168.56 | 173.27 | 174.42 | 178.35 | 202.66 | 201.74 | 155.75 | 158.02 | 181.52 | 167.05 | 163.74 | 170.49
92469 | MONTAGEM E DESMONTAGEM DE FÔRMA DE VIGA, ESCORAMENTO COM GARFO DE MADEIRA, PÉ-DIREITO DUPLO, EM CHAPA DE MADEIRA PLASTIFICADA, 12 UTILIZAÇÕES. AF_09/2020 | M2 | 155.76 | 166.32 | 151.9 | 154.07 | 159.53 | 163.62 | 136.47 | 166.28 | 154.99 | 164.77 | 154.2 | 129.27 | 163.66 | 171.45 | 146.6 | 153.56 | 157.32 | 159.49 | 162.76 | 184.13 | 183.07 | 141.69 | 143.81 | 166.49 | 151.68 | 149.45 | 155.05
92473 | MONTAGEM E DESMONTAGEM DE FÔRMA DE VIGA, ESCORAMENTO COM GARFO DE MADEIRA, PÉ-DIREITO DUPLO, EM CHAPA DE MADEIRA PLASTIFICADA, 14 UTILIZAÇÕES. AF_09/2020 | M2 | 143.2 | 152.7 | 139.5 | 141.44 | 146.7 | 150.5 | 125.75 | 153.23 | 142.45 | 151.68 | 142.28 | 119.17 | 150.39 | 157.69 | 134.8 | 141.44 | 144.48 | 147.27 | 149.99 | 169.26 | 168.08 | 130.23 | 132.31 | 154.21 | 139.3 | 137.78 | 142.6
92477 | MONTAGEM E DESMONTAGEM DE FÔRMA DE VIGA, ESCORAMENTO COM GARFO DE MADEIRA, PÉ-DIREITO DUPLO, EM CHAPA DE MADEIRA PLASTIFICADA, 18 UTILIZAÇÕES. AF_09/2020 | M2 | 116.36 | 123.26 | 113.01 | 114.15 | 119.42 | 122.3 | 103.09 | 125.54 | 115.61 | 123.49 | 116.9 | 97.7 | 121.85 | 128.15 | 109.68 | 115.48 | 116.82 | 121.55 | 123.17 | 137.1 | 135.66 | 105.94 | 107.74 | 128.33 | 112.66 | 113.16 | 115.85
92449 | MONTAGEM E DESMONTAGEM DE FÔRMA DE VIGA, ESCORAMENTO COM GARFO DE MADEIRA, PÉ-DIREITO DUPLO, EM CHAPA DE MADEIRA RESINADA, 2 UTILIZAÇÕES. AF_09/2020 | M2 | 312.89 | 337.97 | 306.15 | 312.96 | 318.95 | 328.85 | 269.64 | 329.76 | 311.26 | 330.93 | 305.38 | 256.39 | 329.9 | 344.48 | 292.62 | 306.16 | 318.3 | 312.13 | 320.29 | 372.31 | 372.79 | 283.17 | 288.23 | 322.96 | 306.51 | 294.67 | 311.58
92453 | MONTAGEM E DESMONTAGEM DE FÔRMA DE VIGA, ESCORAMENTO COM GARFO DE MADEIRA, PÉ-DIREITO DUPLO, EM CHAPA DE MADEIRA RESINADA, 4 UTILIZAÇÕES. AF_09/2020 | M2 | 266.49 | 290.34 | 262.7 | 268.78 | 274.78 | 282.6 | 231.16 | 281.61 | 267.13 | 283.8 | 260.29 | 219.24 | 283.97 | 295.85 | 254.35 | 263.83 | 273.06 | 266.16 | 274.46 | 320.77 | 315.25 | 241.96 | 245.96 | 273.63 | 265.63 | 252.69 | 267.77
92457 | MONTAGEM E DESMONTAGEM DE FÔRMA DE VIGA, ESCORAMENTO COM GARFO DE MADEIRA, PÉ-DIREITO DUPLO, EM CHAPA DE MADEIRA RESINADA, 6 UTILIZAÇÕES. AF_09/2020 | M2 | 230.57 | 251.49 | 227.66 | 232.77 | 239.32 | 245.76 | 201.61 | 245.07 | 231.84 | 246.89 | 226.82 | 191.06 | 246.68 | 257.2 | 222.41 | 230.36 | 236.52 | 232.54 | 239.49 | 278.86 | 270.89 | 209.67 | 213.28 | 239.68 | 231.33 | 220.74 | 232.82
92461 | MONTAGEM E DESMONTAGEM DE FÔRMA DE VIGA, ESCORAMENTO COM GARFO DE MADEIRA, PÉ-DIREITO DUPLO, EM CHAPA DE MADEIRA RESINADA, 8 UTILIZAÇÕES. AF_09/2020 | M2 | 212.03 | 232.16 | 209.63 | 214.69 | 221.06 | 227.14 | 186.12 | 226 | 213.82 | 228.39 | 209.48 | 176.46 | 227.91 | 237.65 | 206.05 | 213.41 | 218.09 | 214.68 | 220.9 | 258.07 | 248.49 | 192.76 | 196.48 | 221.67 | 214.19 | 203.95 | 215.2
92467 | MONTAGEM E DESMONTAGEM DE FÔRMA DE VIGA, ESCORAMENTO COM GARFO DE MADEIRA, PÉ-DIREITO SIMPLES, EM CHAPA DE MADEIRA PLASTIFICADA, 10 UTILIZAÇÕES. AF_09/2020 | M2 | 112.35 | 117.21 | 108.26 | 108.81 | 112.04 | 114.8 | 96.84 | 118.71 | 109.99 | 115.55 | 109.62 | 91.72 | 114.91 | 120.55 | 101.18 | 106.78 | 111.56 | 113.74 | 115.92 | 128.25 | 133.67 | 102.17 | 102.87 | 118.74 | 104.81 | 105.51 | 108.87
92471 | MONTAGEM E DESMONTAGEM DE FÔRMA DE VIGA, ESCORAMENTO COM GARFO DE MADEIRA, PÉ-DIREITO SIMPLES, EM CHAPA DE MADEIRA PLASTIFICADA, 12 UTILIZAÇÕES. AF_09/2020 | M2 | 102.27 | 106.5 | 98.46 | 98.83 | 102.08 | 104.54 | 88.46 | 108.39 | 100.11 | 105.32 | 100.23 | 83.8 | 104.56 | 109.78 | 92.22 | 97.44 | 101.41 | 104.12 | 105.92 | 116.69 | 121.38 | 93.02 | 93.71 | 109.04 | 95.32 | 96.42 | 99.14
92475 | MONTAGEM E DESMONTAGEM DE FÔRMA DE VIGA, ESCORAMENTO COM GARFO DE MADEIRA, PÉ-DIREITO SIMPLES, EM CHAPA DE MADEIRA PLASTIFICADA, 14 UTILIZAÇÕES. AF_09/2020 | M2 | 94.1 | 97.88 | 90.49 | 90.81 | 93.97 | 96.25 | 81.6 | 99.98 | 92.09 | 97.07 | 92.56 | 77.34 | 96.18 | 101.08 | 84.9 | 89.84 | 93.21 | 96.23 | 97.7 | 107.39 | 111.51 | 85.57 | 86.3 | 101.09 | 87.63 | 88.98 | 91.27
92479 | MONTAGEM E DESMONTAGEM DE FÔRMA DE VIGA, ESCORAMENTO COM GARFO DE MADEIRA, PÉ-DIREITO SIMPLES, EM CHAPA DE MADEIRA PLASTIFICADA, 18 UTILIZAÇÕES. AF_09/2020 | M2 | 76.6 | 79.22 | 73.47 | 73.47 | 76.71 | 78.44 | 67.07 | 82.11 | 74.93 | 79.29 | 76.26 | 63.59 | 78.17 | 82.37 | 69.36 | 73.63 | 75.56 | 79.61 | 80.42 | 87.29 | 90.11 | 69.75 | 70.42 | 84.33 | 71.11 | 73.26 | 74.37
92451 | MONTAGEM E DESMONTAGEM DE FÔRMA DE VIGA, ESCORAMENTO COM GARFO DE MADEIRA, PÉ-DIREITO SIMPLES, EM CHAPA DE MADEIRA RESINADA, 2 UTILIZAÇÕES. AF_09/2020 | M2 | 216.11 | 227.72 | 209.08 | 211.49 | 215.05 | 221.19 | 183.72 | 226.09 | 211.4 | 222.36 | 208.65 | 174.67 | 221.78 | 232.09 | 193.89 | 204.22 | 215.94 | 214.13 | 219.32 | 248.27 | 259.8 | 195.7 | 197.61 | 221.9 | 202.99 | 200.02 | 209.6
92455 | MONTAGEM E DESMONTAGEM DE FÔRMA DE VIGA, ESCORAMENTO COM GARFO DE MADEIRA, PÉ-DIREITO SIMPLES, EM CHAPA DE MADEIRA RESINADA, 4 UTILIZAÇÕES. AF_09/2020 | M2 | 175.8 | 186.7 | 171.49 | 173.38 | 177.44 | 181.79 | 151 | 184.92 | 173.47 | 182.34 | 170.35 | 143.08 | 182.49 | 190.61 | 161.74 | 168.6 | 176.88 | 175.23 | 180.33 | 204.43 | 209.14 | 159.94 | 161.18 | 180.56 | 168.34 | 164.57 | 172.25
92459 | MONTAGEM E DESMONTAGEM DE FÔRMA DE VIGA, ESCORAMENTO COM GARFO DE MADEIRA, PÉ-DIREITO SIMPLES, EM CHAPA DE MADEIRA RESINADA, 6 UTILIZAÇÕES. AF_09/2020 | M2 | 148.46 | 157.86 | 145.18 | 146.56 | 151.2 | 154.53 | 128.91 | 157.38 | 147.1 | 155.04 | 145.2 | 121.98 | 154.92 | 161.96 | 138.61 | 144.13 | 149.59 | 149.9 | 154.06 | 173.69 | 174.96 | 135.41 | 136.51 | 154.93 | 143.42 | 140.76 | 146.4
92463 | MONTAGEM E DESMONTAGEM DE FÔRMA DE VIGA, ESCORAMENTO COM GARFO DE MADEIRA, PÉ-DIREITO SIMPLES, EM CHAPA DE MADEIRA RESINADA, 8 UTILIZAÇÕES. AF_09/2020 | M2 | 133.97 | 143.02 | 131.24 | 132.66 | 137.27 | 140.31 | 117.03 | 142.63 | 133.22 | 140.9 | 131.8 | 110.75 | 140.58 | 147 | 126.38 | 131.32 | 135.38 | 136.12 | 139.75 | 157.88 | 157.2 | 122.22 | 123.45 | 140.99 | 130.51 | 127.92 | 132.93
92446 | MONTAGEM E DESMONTAGEM DE FÔRMA DE VIGA, ESCORAMENTO COM PONTALETE DE MADEIRA, PÉ-DIREITO SIMPLES, EM MADEIRA SERRADA, 1 UTILIZAÇÃO. AF_09/2020 | M2 | 294.53 | 283.47 | 269.22 | 262.21 | 328.21 | 335.03 | 315.82 | 382.79 | 289.52 | 355.04 | 387.57 | 306.13 | 305.66 | 347.6 | 300.44 | 349.79 | 273.71 | 423.88 | 385 | 354.8 | 294.73 | 266.13 | 293.57 | 520.78 | 281.05 | 368.21 | 312.67
92447 | MONTAGEM E DESMONTAGEM DE FÔRMA DE VIGA, ESCORAMENTO COM PONTALETE DE MADEIRA, PÉ-DIREITO SIMPLES, EM MADEIRA SERRADA, 2 UTILIZAÇÕES. AF_09/2020 | M2 | 207.54 | 200.49 | 193.29 | 186.32 | 231.91 | 233.73 | 220.46 | 265.9 | 205.24 | 244.57 | 265.1 | 211.44 | 215.83 | 242.7 | 214.34 | 242.08 | 194.4 | 291.19 | 269.81 | 247.7 | 206.69 | 190.39 | 204.97 | 349.78 | 199.61 | 255.28 | 218.4
92448 | MONTAGEM E DESMONTAGEM DE FÔRMA DE VIGA, ESCORAMENTO COM PONTALETE DE MADEIRA, PÉ-DIREITO SIMPLES, EM MADEIRA SERRADA, 4 UTILIZAÇÕES. AF_09/2020 | M2 | 163.07 | 161.29 | 155.27 | 149.88 | 184.17 | 184.24 | 171.97 | 206.03 | 163.68 | 190.85 | 202.74 | 163.58 | 172.63 | 191.42 | 173.11 | 189.64 | 155.91 | 222.41 | 210.24 | 197.2 | 161.85 | 151.19 | 160.1 | 261.1 | 161.64 | 197.68 | 172.54
92466 | MONTAGEM E DESMONTAGEM DE FÔRMA DE VIGA, ESCORAMENTO METÁLICO, PÉ-DIREITO DUPLO, EM CHAPA DE MADEIRA PLASTIFICADA, 10 UTILIZAÇÕES. AF_09/2020 | M2 | 364.17 | 250.41 | 323.47 | 264.58 | 256.04 | 266.52 | 283.37 | 291.62 | 274.13 | 217.34 | 249.82 | 338.47 | 304.96 | 271.59 | 215.42 | 266.05 | 196.82 | 301.05 | 338.54 | 223.67 | 315.81 | 288.91 | 282.77 | 444.18 | 372.1 | 277.82 | 280.96
92470 | MONTAGEM E DESMONTAGEM DE FÔRMA DE VIGA, ESCORAMENTO METÁLICO, PÉ-DIREITO DUPLO, EM CHAPA DE MADEIRA PLASTIFICADA, 12 UTILIZAÇÕES. AF_09/2020 | M2 | 355.86 | 242.87 | 315.48 | 257.29 | 247.98 | 258.8 | 276.11 | 282.73 | 266.34 | 209.93 | 241.97 | 331.89 | 297.3 | 263.45 | 208.41 | 259.02 | 189.21 | 292.26 | 329.38 | 215.7 | 306.4 | 280.93 | 275.33 | 435.33 | 365.37 | 269.88 | 273.68
92474 | MONTAGEM E DESMONTAGEM DE FÔRMA DE VIGA, ESCORAMENTO METÁLICO, PÉ-DIREITO DUPLO, EM CHAPA DE MADEIRA PLASTIFICADA, 14 UTILIZAÇÕES. AF_09/2020 | M2 | 348.75 | 236.45 | 308.62 | 251.09 | 241 | 252.16 | 269.79 | 275.06 | 259.66 | 203.58 | 235.18 | 326.2 | 290.72 | 256.48 | 202.29 | 252.93 | 182.7 | 284.62 | 321.38 | 208.9 | 298.47 | 274.04 | 268.94 | 427.65 | 359.58 | 262.97 | 267.44
92478 | MONTAGEM E DESMONTAGEM DE FÔRMA DE VIGA, ESCORAMENTO METÁLICO, PÉ-DIREITO DUPLO, EM CHAPA DE MADEIRA PLASTIFICADA, 18 UTILIZAÇÕES. AF_09/2020 | M2 | 334.61 | 223.59 | 295.06 | 238.68 | 227.33 | 239.03 | 257.5 | 260.01 | 246.46 | 190.96 | 221.86 | 315.05 | 277.68 | 242.66 | 190.43 | 241 | 169.73 | 269.79 | 305.89 | 195.33 | 282.35 | 260.5 | 256.31 | 412.69 | 348.13 | 249.55 | 255.05
92450 | MONTAGEM E DESMONTAGEM DE FÔRMA DE VIGA, ESCORAMENTO METÁLICO, PÉ-DIREITO DUPLO, EM CHAPA DE MADEIRA RESINADA, 2 UTILIZAÇÕES. AF_09/2020 | M2 | 446.65 | 330.49 | 403.23 | 340.74 | 336.24 | 345.76 | 353.26 | 377.92 | 352.13 | 294.83 | 327.38 | 403.4 | 384.11 | 354.83 | 285.8 | 337.81 | 275.31 | 383.64 | 424.74 | 308.82 | 412.75 | 365.99 | 356.95 | 527.54 | 442.94 | 353.86 | 355.73
92454 | MONTAGEM E DESMONTAGEM DE FÔRMA DE VIGA, ESCORAMENTO METÁLICO, PÉ-DIREITO DUPLO, EM CHAPA DE MADEIRA RESINADA, 4 UTILIZAÇÕES. AF_09/2020 | M2 | 408.76 | 293.14 | 367.43 | 305.56 | 301.23 | 310.08 | 322.89 | 339.8 | 316.81 | 259.42 | 292.94 | 374.69 | 348.21 | 317.19 | 256.04 | 306.19 | 239.14 | 348.03 | 387.91 | 269.8 | 365.59 | 331.54 | 323.22 | 491.39 | 411.49 | 321.23 | 321.92
92458 | MONTAGEM E DESMONTAGEM DE FÔRMA DE VIGA, ESCORAMENTO METÁLICO, PÉ-DIREITO DUPLO, EM CHAPA DE MADEIRA RESINADA, 6 UTILIZAÇÕES. AF_09/2020 | M2 | 385.34 | 270.41 | 345.15 | 284.05 | 279.2 | 287.97 | 303.65 | 315.82 | 294.91 | 237.67 | 271.38 | 356.68 | 326.05 | 293.92 | 237.13 | 286.46 | 216.94 | 325.29 | 364.31 | 245.95 | 337.14 | 309.95 | 302.29 | 468.38 | 392 | 300.43 | 301.02
92462 | MONTAGEM E DESMONTAGEM DE FÔRMA DE VIGA, ESCORAMENTO METÁLICO, PÉ-DIREITO DUPLO, EM CHAPA DE MADEIRA RESINADA, 8 UTILIZAÇÕES. AF_09/2020 | M2 | 370.65 | 256.48 | 331.03 | 270.74 | 265.04 | 274.1 | 291.15 | 300.42 | 281.11 | 224.17 | 257.61 | 345.17 | 312.2 | 279.31 | 224.81 | 273.9 | 203.15 | 310.41 | 348.8 | 231.21 | 319.93 | 296.12 | 289.12 | 453.36 | 379.73 | 286.84 | 287.93
92468 | MONTAGEM E DESMONTAGEM DE FÔRMA DE VIGA, ESCORAMENTO METÁLICO, PÉ-DIREITO SIMPLES, EM CHAPA DE MADEIRA PLASTIFICADA, 10 UTILIZAÇÕES. AF_09/2020 | M2 | 157.49 | 122.3 | 144.15 | 123.85 | 126.16 | 127.25 | 127.95 | 141.07 | 129.57 | 112.01 | 122.71 | 138.81 | 137.93 | 131.51 | 108.42 | 122.68 | 107.34 | 142.45 | 155.47 | 118.21 | 152.02 | 134.07 | 129.09 | 182.49 | 150.36 | 130.64 | 128.38
92472 | MONTAGEM E DESMONTAGEM DE FÔRMA DE VIGA, ESCORAMENTO METÁLICO, PÉ-DIREITO SIMPLES, EM CHAPA DE MADEIRA PLASTIFICADA, 12 UTILIZAÇÕES. AF_09/2020 | M2 | 150.23 | 115.5 | 137.19 | 117.34 | 119.17 | 120.42 | 121.69 | 133.4 | 122.73 | 105.39 | 115.9 | 133.1 | 131.12 | 124.31 | 102.33 | 116.48 | 100.59 | 134.97 | 147.67 | 111.03 | 143.6 | 127.18 | 122.59 | 174.94 | 144.35 | 123.83 | 121.93
92476 | MONTAGEM E DESMONTAGEM DE FÔRMA DE VIGA, ESCORAMENTO METÁLICO, PÉ-DIREITO SIMPLES, EM CHAPA DE MADEIRA PLASTIFICADA, 14 UTILIZAÇÕES. AF_09/2020 | M2 | 144.1 | 109.81 | 131.29 | 111.89 | 113.2 | 114.65 | 116.35 | 126.88 | 116.95 | 99.81 | 110.12 | 128.24 | 125.36 | 118.25 | 97.1 | 111.21 | 94.89 | 128.55 | 140.98 | 105 | 136.6 | 121.32 | 117.09 | 168.49 | 139.27 | 118 | 116.48
92480 | MONTAGEM E DESMONTAGEM DE FÔRMA DE VIGA, ESCORAMENTO METÁLICO, PÉ-DIREITO SIMPLES, EM CHAPA DE MADEIRA PLASTIFICADA, 18 UTILIZAÇÕES. AF_09/2020 | M2 | 131.74 | 98.24 | 119.48 | 100.83 | 101.35 | 103.05 | 105.79 | 113.93 | 105.34 | 88.55 | 98.58 | 118.58 | 113.77 | 106.03 | 86.81 | 100.7 | 83.37 | 115.93 | 127.84 | 92.78 | 122.19 | 109.66 | 106.06 | 155.75 | 129.08 | 106.53 | 105.53
92452 | MONTAGEM E DESMONTAGEM DE FÔRMA DE VIGA, ESCORAMENTO METÁLICO, PÉ-DIREITO SIMPLES, EM CHAPA DE MADEIRA RESINADA, 2 UTILIZAÇÕES. AF_09/2020 | M2 | 237.63 | 203.52 | 222.18 | 200.25 | 205.28 | 206.58 | 195.91 | 224.6 | 206.9 | 190.28 | 198.25 | 202.37 | 217.65 | 214.8 | 179.2 | 195.06 | 185.73 | 221.6 | 238.12 | 205.4 | 246.9 | 208.24 | 201.58 | 262.28 | 222.76 | 204.39 | 203.42
92456 | MONTAGEM E DESMONTAGEM DE FÔRMA DE VIGA, ESCORAMENTO METÁLICO, PÉ-DIREITO SIMPLES, EM CHAPA DE MADEIRA RESINADA, 4 UTILIZAÇÕES. AF_09/2020 | M2 | 199.94 | 165.09 | 186.34 | 164.38 | 169.92 | 170.17 | 165.6 | 186.75 | 171.16 | 153.91 | 163.88 | 173.58 | 180.83 | 176.42 | 148.56 | 162.54 | 148.95 | 186.48 | 201.77 | 164.89 | 199.85 | 174.21 | 167.86 | 226.67 | 190.06 | 171.87 | 168.86
92460 | MONTAGEM E DESMONTAGEM DE FÔRMA DE VIGA, ESCORAMENTO METÁLICO, PÉ-DIREITO SIMPLES, EM CHAPA DE MADEIRA RESINADA, 6 UTILIZAÇÕES. AF_09/2020 | M2 | 168.35 | 136.64 | 156.93 | 136.8 | 142.85 | 142.19 | 140.36 | 157.33 | 143.36 | 127.58 | 137.64 | 147.35 | 151.38 | 147.28 | 125.14 | 136.55 | 123.16 | 158.17 | 171.56 | 136.08 | 165.06 | 146.96 | 140.92 | 193.47 | 160.45 | 145.61 | 141.39
92464 | MONTAGEM E DESMONTAGEM DE FÔRMA DE VIGA, ESCORAMENTO METÁLICO, PÉ-DIREITO SIMPLES, EM CHAPA DE MADEIRA RESINADA, 8 UTILIZAÇÕES. AF_09/2020 | M2 | 163.28 | 128.32 | 151.13 | 129.82 | 134.66 | 134.57 | 135.12 | 149.05 | 136.16 | 118.72 | 129.87 | 145.04 | 145 | 138.95 | 117.6 | 130.37 | 113.41 | 150.89 | 164.75 | 125.84 | 155.52 | 140.49 | 134.9 | 190.71 | 158 | 138.94 | 135.12
105403 | FABRICAÇÃO DE FÔRMA PARA PILARES CIRCULARES, EM CHAPA DE MADEIRA COMPENSADA RESINADA, PÉ-DIREITO DUPLO. AF_05/2024 | M2 | 216.26 | 246.68 | 206.28 | 222.2 | 203.32 | 220.77 | 168.12 | 210 | 213.95 | 228.21 | 194.29 | 165.22 | 228.84 | 233.33 | 183.21 | 199.28 | 226.12 | 184.25 | 190.15 | 262.96 | 283.98 | 186.94 | 194.7 | 186.72 | 207.23 | 175.28 | 211.96
96252 | FABRICAÇÃO DE FÔRMA PARA PILARES CIRCULARES, EM CHAPA DE MADEIRA COMPENSADA RESINADA, PÉ-DIREITO SIMPLES. AF_05/2024 | M2 | 174.45 | 202.55 | 169.67 | 182.87 | 170.56 | 183.63 | 139.31 | 172.64 | 175.5 | 188.93 | 160.2 | 136.44 | 189.49 | 193.37 | 157.16 | 167.64 | 185.13 | 152.32 | 158.1 | 218.92 | 224.05 | 151.79 | 158.74 | 153.85 | 175.28 | 146.91 | 175.77
96254 | MONTAGEM E DESMONTAGEM DE FÔRMA DE PILARES CIRCULARES, COM ÁREA MÉDIA DAS SEÇÕES MAIOR QUE 0,28 M², EM PAPELÃO. AF_05/2024 | M | - | - | - | - | - | - | - | - | - | - | - | - | - | - | - | - | - | - | - | - | - | - | - | - | - | - | -
96253 | MONTAGEM E DESMONTAGEM DE FÔRMA DE PILARES CIRCULARES, COM ÁREA MÉDIA DAS SEÇÕES MENOR OU IGUAL A 0,28 M², EM PAPELÃO. AF_05/2024 | M | - | - | - | - | - | - | - | - | - | - | - | - | - | - | - | - | - | - | - | - | - | - | - | - | - | - | -
105406 | MONTAGEM E DESMONTAGEM DE FÔRMA DE PILARES CIRCULARES, PÉ-DIREITO DUPLO, EM MADEIRA, 2 UTILIZAÇÕES. AF_05/2024 | M2 | 233.13 | 226.51 | 225.23 | 214.24 | 224.09 | 223.75 | 200.54 | 238.18 | 221.41 | 216.98 | 213.05 | 192.87 | 230 | 234.67 | 203.74 | 209.78 | 214.51 | 229.79 | 242.92 | 240.72 | 259.23 | 213.5 | 206.93 | 243.94 | 218.44 | 213.4 | 215.28
96264 | MONTAGEM E DESMONTAGEM DE FÔRMA DE PILARES CIRCULARES, PÉ-DIREITO DUPLO, METÁLICA. AF_05/2024 | M2 | - | - | - | - | - | - | - | - | - | - | - | - | - | - | - | - | - | - | - | - | - | - | - | - | - | - | -
105405 | MONTAGEM E DESMONTAGEM DE FÔRMA DE PILARES CIRCULARES, PÉ-DIREITO DUPLO, PLÁSTICA. AF_05/2024 | M2 | - | - | - | - | - | - | - | - | - | - | - | - | - | - | - | - | - | - | - | - | - | - | - | - | - | - | -
96258 | MONTAGEM E DESMONTAGEM DE FÔRMA DE PILARES CIRCULARES, PÉ-DIREITO SIMPLES, EM MADEIRA, 2 UTILIZAÇÕES. AF_05/2024 | M2 | 164.42 | 166.75 | 161.39 | 156.23 | 164.62 | 163.85 | 143.63 | 172.68 | 160.62 | 161.05 | 155.41 | 135.17 | 166.77 | 172.04 | 151.7 | 153.27 | 159.35 | 165.22 | 173.97 | 180.25 | 186.22 | 152.72 | 148.5 | 169.14 | 155.53 | 154.32 | 156.3
96262 | MONTAGEM E DESMONTAGEM DE FÔRMA DE PILARES CIRCULARES, PÉ-DIREITO SIMPLES, METÁLICA. AF_05/2024 | M2 | - | - | - | - | - | - | - | - | - | - | - | - | - | - | - | - | - | - | - | - | - | - | - | - | - | - | -
105404 | MONTAGEM E DESMONTAGEM DE FÔRMA DE PILARES CIRCULARES, PÉ-DIREITO SIMPLES, PLÁSTICA. AF_05/2024 | M2 | - | - | - | - | - | - | - | - | - | - | - | - | - | - | - | - | - | - | - | - | - | - | - | - | - | - | -
92751 | MURO DE GABIÃO, ENCHIMENTO COM PEDRA DE MÃO TIPO RACHÃO, COM SOLO REFORÇADO, PARA MUROS COM ALTURA MAIOR QUE 12 M E MENOR OU IGUAL A 20 M - FORNECIMENTO E EXECUÇÃO. AF_03/2024 | M3 | 2621.81 | 2142.04 | 2711.41 | 2551.24 | 2157.93 | 1708.52 | 1969.03 | 2216.65 | 1789.61 | 1952.36 | 1916.32 | 1840.29 | 2166.04 | 2240.34 | 2079.11 | 1730.97 | 2145.95 | 2355.37 | 2154.76 | 2074.26 | 2531.21 | 2128.53 | 1903.35 | 2290.63 | 2440.72 | 2039.01 | 1965.99
92752 | MURO DE GABIÃO, ENCHIMENTO COM PEDRA DE MÃO TIPO RACHÃO, COM SOLO REFORÇADO, PARA MUROS COM ALTURA MAIOR QUE 20 M E MENOR OU IGUAL A 28 M - FORNECIMENTO E EXECUÇÃO. AF_03/2024 | M3 | 3062.4 | 2556.36 | 3195.57 | 2995.42 | 2560.72 | 2013.42 | 2302.97 | 2620.41 | 2102.69 | 2318.8 | 2261.12 | 2181.3 | 2557.08 | 2625.76 | 2474.48 | 2043.76 | 2507.65 | 2804.59 | 2543.23 | 2451.6 | 2984.32 | 2488.05 | 2258.14 | 2720.55 | 2909.23 | 2418.79 | 2318.72
92750 | MURO DE GABIÃO, ENCHIMENTO COM PEDRA DE MÃO TIPO RACHÃO, COM SOLO REFORÇADO, PARA MUROS COM ALTURA MAIOR QUE 4 M E MENOR OU IGUAL A 12 M - FORNECIMENTO E EXECUÇÃO. AF_03/2024 | M3 | 2178.36 | 1725.21 | 2224.35 | 2104.61 | 1752.21 | 1400.88 | 1632.35 | 1809.88 | 1473.9 | 1583.4 | 1568.71 | 1496.78 | 1772.39 | 1852.16 | 1681.1 | 1415.58 | 1781.64 | 1903.01 | 1763.03 | 1694.2 | 2075.31 | 1766.23 | 1545.91 | 1857.79 | 1969.67 | 1656.13 | 1610.7
92749 | MURO DE GABIÃO, ENCHIMENTO COM PEDRA DE MÃO TIPO RACHÃO, COM SOLO REFORÇADO, PARA MUROS COM ALTURA MENOR OU IGUAL A 4 M - FORNECIMENTO E EXECUÇÃO. AF_03/2024 | M3 | 1421.34 | 1013.21 | 1393.34 | 1341.03 | 1059.49 | 874.62 | 1057.15 | 1114.13 | 935.17 | 951.92 | 973.75 | 909.15 | 1099.91 | 1187.93 | 1001.27 | 875.84 | 1158.65 | 1128.68 | 1092.55 | 1044.83 | 1296.38 | 1147.86 | 934.85 | 1115.33 | 1165.34 | 1001.27 | 1003.27
92745 | MURO DE GABIÃO, ENCHIMENTO COM PEDRA DE MÃO TIPO RACHÃO, DE GRAVIDADE, COM GAIOLAS DE COMPRIMENTO IGUAL A 2 M, PARA MUROS COM ALTURA MAIOR QUE 4 M E MENOR OU IGUAL A 6 M - FORNECIMENTO E EXECUÇÃO. AF_03/2024 | M3 | 1255.05 | 853.22 | 1211.59 | 1165.07 | 910.52 | 761.8 | 934.25 | 961.54 | 822.99 | 808.41 | 843.59 | 778.13 | 951.54 | 1039.27 | 851.41 | 756.98 | 1019.75 | 955.55 | 947.52 | 902.79 | 1121.88 | 1016.83 | 800.67 | 942.05 | 983.63 | 860.34 | 868.77
92747 | MURO DE GABIÃO, ENCHIMENTO COM PEDRA DE MÃO TIPO RACHÃO, DE GRAVIDADE, COM GAIOLAS DE COMPRIMENTO IGUAL A 2 M, PARA MUROS COM ALTURA MAIOR QUE 6 M E MENOR OU IGUAL A 10 M - FORNECIMENTO E EXECUÇÃO. AF_03/2024 | M3 | 1361.25 | 951.39 | 1327.23 | 1267.93 | 1009.75 | 839.84 | 1018.41 | 1060.8 | 902.99 | 896.33 | 929.62 | 861.35 | 1046.09 | 1132.81 | 946.93 | 835.36 | 1107.78 | 1064.17 | 1045.22 | 995.22 | 1229.5 | 1107.05 | 887.88 | 1043.74 | 1092.8 | 955.7 | 954.95
92743 | MURO DE GABIÃO, ENCHIMENTO COM PEDRA DE MÃO TIPO RACHÃO, DE GRAVIDADE, COM GAIOLAS DE COMPRIMENTO IGUAL A 2 M, PARA MUROS COM ALTURA MENOR OU IGUAL A 4 M - FORNECIMENTO E EXECUÇÃO. AF_03/2024 | M3 | 1084.71 | 694.66 | 1025.29 | 997.12 | 752.52 | 639.46 | 801.59 | 803.08 | 697.71 | 666.84 | 707.04 | 645.16 | 799.99 | 889.29 | 698.27 | 633.16 | 878.94 | 780.74 | 792.82 | 755.35 | 948.02 | 874.5 | 661.68 | 776.73 | 805.94 | 709.42 | 731.18
92746 | MURO DE GABIÃO, ENCHIMENTO COM PEDRA DE MÃO TIPO RACHÃO, DE GRAVIDADE, COM GAIOLAS DE COMPRIMENTO IGUAL A 5 M, PARA MUROS COM ALTURA MAIOR QUE 4 M E MENOR OU IGUAL A 6 M - FORNECIMENTO E EXECUÇÃO. AF_03/2024 | M3 | 1175.08 | 786.17 | 1133.22 | 1104.37 | 823.57 | 672.43 | 848.5 | 869.56 | 738.93 | 735.76 | 755 | 703.58 | 876.49 | 957.31 | 776.36 | 674.55 | 942.59 | 861.36 | 843.05 | 822.04 | 1046.16 | 930.08 | 721 | 857.92 | 921 | 761.73 | 792.7
92748 | MURO DE GABIÃO, ENCHIMENTO COM PEDRA DE MÃO TIPO RACHÃO, DE GRAVIDADE, COM GAIOLAS DE COMPRIMENTO IGUAL A 5 M, PARA MUROS COM ALTURA MAIOR QUE 6 M E MENOR OU IGUAL A 10 M- FORNECIMENTO E EXECUÇÃO. AF_03/2024 | M3 | 1257.92 | 862.02 | 1222.52 | 1182.66 | 902.06 | 736.18 | 916.29 | 948.25 | 803.8 | 804.64 | 824.02 | 769.41 | 950.5 | 1030.95 | 851.08 | 737.81 | 1012.1 | 946.59 | 921.67 | 895.11 | 1129.37 | 1002.39 | 790.2 | 936.96 | 1004.14 | 838.34 | 860.88
92744 | MURO DE GABIÃO, ENCHIMENTO COM PEDRA DE MÃO TIPO RACHÃO, DE GRAVIDADE, COM GAIOLAS DE COMPRIMENTO IGUAL A 5 M, PARA MUROS COM ALTURA MENOR OU IGUAL A 4 M - FORNECIMENTO E EXECUÇÃO. AF_03/2024 | M3 | 1038.55 | 660.55 | 985.73 | 973.48 | 694.64 | 568.35 | 737.71 | 739.59 | 633.56 | 621.34 | 641.21 | 594.82 | 754.36 | 835.23 | 653.12 | 570.72 | 827.75 | 719.57 | 713.45 | 701.77 | 908.14 | 812.11 | 606.99 | 724.96 | 782.7 | 635.79 | 680.31
92754 | MURO DE GABIÃO, ENCHIMENTO COM RESÍDUO DE CONSTRUÇÃO E DEMOLIÇÃO, DE GRAVIDADE, COM GAIOLA TRAPEZOIDAL DE COMPRIMENTO IGUAL A 2 M, PARA MUROS COM ALTURA MAIOR QUE 2 M E MENOR OU IGUAL A 4 M - FORNECIMENTO E EXECUÇÃO. AF_03/2024 | M3 | 726.43 | 677.52 | 773.99 | 704.87 | 691.95 | 582.62 | 610.07 | 702.9 | 581.58 | 631.81 | 629.02 | 603.68 | 661.65 | 667.42 | 666.6 | 582.46 | 631.84 | 722 | 703.96 | 654.04 | 736.21 | 640.47 | 626.62 | 726.92 | 734.18 | 684.09 | 619.11
92753 | MURO DE GABIÃO, ENCHIMENTO COM RESÍDUO DE CONSTRUÇÃO E DEMOLIÇÃO, DE GRAVIDADE, COM GAIOLA TRAPEZOIDAL DE COMPRIMENTO IGUAL A 2 M, PARA MUROS COM ALTURA MENOR OU IGUAL A 2 M - FORNECIMENTO E EXECUÇÃO. AF_03/2024 | M3 | 742.74 | 695.47 | 792.45 | 727.56 | 704.04 | 589.37 | 618.37 | 716.25 | 587.44 | 647.39 | 639.31 | 616.22 | 676.16 | 682.24 | 681.28 | 591.87 | 645.3 | 739.42 | 714.42 | 666.62 | 755.48 | 649.32 | 638.42 | 747.97 | 756.24 | 694.16 | 631.67
92755 | PROTEÇÃO SUPERFICIAL DE CANAL EM GABIÃO TIPO COLCHÃO, ALTURA DE 17 CENTÍMETROS, ENCHIMENTO COM PEDRA DE MÃO TIPO RACHÃO - FORNECIMENTO E EXECUÇÃO. AF_03/2024 | M2 | 338.89 | 262.19 | 341.09 | 323.59 | 272.3 | 226.77 | 260.27 | 283.48 | 235.36 | 244.41 | 247.49 | 234.07 | 274.63 | 291.88 | 259.37 | 225.7 | 283.73 | 293.73 | 283.1 | 262.93 | 319.51 | 282.09 | 242.81 | 283.06 | 295.23 | 262.38 | 252.49
92756 | PROTEÇÃO SUPERFICIAL DE CANAL EM GABIÃO TIPO COLCHÃO, ALTURA DE 23 CENTÍMETROS, ENCHIMENTO COM PEDRA DE MÃO TIPO RACHÃO - FORNECIMENTO E EXECUÇÃO. AF_03/2024 | M2 | 399.21 | 299.06 | 397.02 | 377.7 | 313.49 | 262.93 | 305.58 | 327.64 | 274.87 | 280.44 | 286.77 | 269.34 | 318.46 | 341.18 | 297.01 | 261.09 | 332.8 | 335.63 | 327.21 | 304.49 | 371.12 | 331.5 | 279.08 | 324.52 | 337.69 | 301.57 | 292.87
92757 | PROTEÇÃO SUPERFICIAL DE CANAL EM GABIÃO TIPO COLCHÃO, ALTURA DE 30 CENTÍMETROS, ENCHIMENTO COM PEDRA DE MÃO TIPO RACHÃO - FORNECIMENTO E EXECUÇÃO. AF_03/2024 | M2 | 471 | 343.42 | 463.82 | 442.28 | 362.8 | 306 | 359.46 | 380.38 | 321.91 | 323.61 | 333.64 | 311.58 | 370.84 | 399.9 | 342.2 | 303.29 | 391.18 | 385.94 | 379.86 | 354.17 | 432.77 | 390.2 | 322.46 | 374.22 | 388.72 | 348.46 | 341.07
92758 | PROTEÇÃO SUPERFICIAL DE CANAL EM GABIÃO TIPO SACO, DIÂMETRO DE 65 CENTÍMETROS, ENCHIMENTO MANUAL COM PEDRA DE MÃO TIPO RACHÃO - FORNECIMENTO E EXECUÇÃO. AF_03/2024 | M3 | 1120.67 | 739.54 | 1083.49 | 1061.87 | 764.55 | 605.94 | 787.08 | 804.51 | 679.87 | 681.59 | 690.48 | 648.76 | 824.3 | 897.74 | 724.51 | 612.04 | 885.99 | 794.62 | 768.08 | 765.11 | 994.19 | 869.54 | 663.67 | 794.06 | 880.05 | 691.57 | 737.36
104500 | ADUELA/ GALERIA ABERTA PRE-MOLDADA DE CONCRETO ARMADO, SECAO QUADRANGULAR INTERNA DE 1,50 X 1,50 M (L X A), MISULA DE 20 X 20 CM, C = 1,00 M, ESPESSURA MIN = 15 CM, TB-45 E FCK DO CONCRETO = 30 MPA FORNECIMENTO E ASSENTAMENTO. AF_01/2023 | M | - | - | - | - | - | - | - | - | - | - | - | - | - | - | - | - | - | - | - | - | - | - | - | - | - | - | -
104503 | ADUELA/ GALERIA ABERTA PRE-MOLDADA DE CONCRETO ARMADO, SECAO QUADRANGULAR INTERNA DE 2,00 X 2,00 M (L X A), MISULA DE 20 X 20 CM, C = 1,00 M, ESPESSURA MIN = 15 CM, TB-45 E FCK DO CONCRETO = 30 MPA FORNECIMENTO E ASSENTAMENTO. AF_01/2023 | M | - | - | - | - | - | - | - | - | - | - | - | - | - | - | - | - | - | - | - | - | - | - | - | - | - | - | -
104504 | ADUELA/ GALERIA ABERTA PRE-MOLDADA DE CONCRETO ARMADO, SECAO QUADRANGULAR INTERNA DE 2,00 X 2,00 M (L X A), MISULA DE 20 X 20 CM, C = 1,00 M, ESPESSURA MIN = 20 CM, TB-45 E FCK DO CONCRETO = 30 MPA FORNECIMENTO E ASSENTAMENTO. AF_01/2023 | M | - | - | - | - | - | - | - | - | - | - | - | - | - | - | - | - | - | - | - | - | - | - | - | - | - | - | -
104507 | ADUELA/ GALERIA ABERTA PRE-MOLDADA DE CONCRETO ARMADO, SECAO QUADRANGULAR INTERNA DE 2,50 X 2,50 M (L X A), MISULA DE 20 X 20 CM, C = 1,00 M, ESPESSURA MIN = 15 CM, TB-45 E FCK DO CONCRETO = 30 MPA FORNECIMENTO E ASSENTAMENTO. AF_01/2023 | M | - | - | - | - | - | - | - | - | - | - | - | - | - | - | - | - | - | - | - | - | - | - | - | - | - | - | -
104508 | ADUELA/ GALERIA ABERTA PRE-MOLDADA DE CONCRETO ARMADO, SECAO QUADRANGULAR INTERNA DE 2,50 X 2,50 M (L X A), MISULA DE 20 X 20 CM, C = 1,00 M, ESPESSURA MIN = 20 CM, TB-45 E FCK DO CONCRETO = 30 MPA FORNECIMENTO E ASSENTAMENTO. AF_01/2023 | M | - | - | - | - | - | - | - | - | - | - | - | - | - | - | - | - | - | - | - | - | - | - | - | - | - | - | -
104509 | ADUELA/ GALERIA ABERTA PRE-MOLDADA DE CONCRETO ARMADO, SECAO QUADRANGULAR INTERNA DE 2,50 X 2,50 M (L X A), MISULA DE 20 X 20 CM, C = 1,00 M, ESPESSURA MIN = 25 CM, TB-45 E FCK DO CONCRETO = 30 MPA FORNECIMENTO E ASSENTAMENTO. AF_01/2023 | M | - | - | - | - | - | - | - | - | - | - | - | - | - | - | - | - | - | - | - | - | - | - | - | - | - | - | -
104512 | ADUELA/ GALERIA ABERTA PRE-MOLDADA DE CONCRETO ARMADO, SECAO QUADRANGULAR INTERNA DE 3,00 X 3,00 M (L X A), MISULA DE 20 X 20 CM, C = 1,00 M, ESPESSURA MIN = 20 CM, TB-45 E FCK DO CONCRETO = 30 MPA FORNECIMENTO E ASSENTAMENTO. AF_01/2023 | M | - | - | - | - | - | - | - | - | - | - | - | - | - | - | - | - | - | - | - | - | - | - | - | - | - | - | -
104513 | ADUELA/ GALERIA ABERTA PRE-MOLDADA DE CONCRETO ARMADO, SECAO QUADRANGULAR INTERNA DE 3,00 X 3,00 M (L X A), MISULA DE 20 X 20 CM, C = 1,00 M, ESPESSURA MIN = 25 CM, TB-45 E FCK DO CONCRETO = 30 MPA FORNECIMENTO E ASSENTAMENTO. AF_01/2023 | M | - | - | - | - | - | - | - | - | - | - | - | - | - | - | - | - | - | - | - | - | - | - | - | - | - | - | -
104514 | ADUELA/ GALERIA ABERTA PRE-MOLDADA DE CONCRETO ARMADO, SECAO QUADRANGULAR INTERNA DE 3,00 X 3,00 M (L X A), MISULA DE 20 X 20 CM, C = 1,00 M, ESPESSURA MIN = 35 CM, TB-45 E FCK DO CONCRETO = 30 MPA FORNECIMENTO E ASSENTAMENTO. AF_01/2023 | M | - | - | - | - | - | - | - | - | - | - | - | - | - | - | - | - | - | - | - | - | - | - | - | - | - | - | -
104501 | ADUELA/ GALERIA ABERTA PRE-MOLDADA DE CONCRETO ARMADO, SECAO RETANGULAR INTERNA DE 2,00 X 1,50 M (L X A), MISULA DE 20 X 20 CM, C = 1,00 M, ESPESSURA MIN = 20 CM, TB-45 E FCK DO CONCRETO = 30 MPA FORNECIMENTO E ASSENTAMENTO. AF_01/2023 | M | - | - | - | - | - | - | - | - | - | - | - | - | - | - | - | - | - | - | - | - | - | - | - | - | - | - | -
104502 | ADUELA/ GALERIA ABERTA PRE-MOLDADA DE CONCRETO ARMADO, SECAO RETANGULAR INTERNA DE 2,50 X 1,50 M (L X A), MISULA DE 20 X 20 CM, C = 1,00 M, ESPESSURA MIN = 15 CM, TB-45 E FCK DO CONCRETO = 30 MPA FORNECIMENTO E ASSENTAMENTO. AF_01/2023 | M | - | - | - | - | - | - | - | - | - | - | - | - | - | - | - | - | - | - | - | - | - | - | - | - | - | - | -
104505 | ADUELA/ GALERIA ABERTA PRE-MOLDADA DE CONCRETO ARMADO, SECAO RETANGULAR INTERNA DE 2,50 X 2,00 M (L X A), MISULA DE 20 X 20 CM, C = 1,00 M, ESPESSURA MIN = 15 CM, TB-45 E FCK DO CONCRETO = 30 MPA FORNECIMENTO E ASSENTAMENTO. AF_01/2023 | M | - | - | - | - | - | - | - | - | - | - | - | - | - | - | - | - | - | - | - | - | - | - | - | - | - | - | -
104506 | ADUELA/ GALERIA ABERTA PRE-MOLDADA DE CONCRETO ARMADO, SECAO RETANGULAR INTERNA DE 2,50 X 2,00 M (L X A), MISULA DE 20 X 20 CM, C = 1,00 M, ESPESSURA MIN = 20 CM, TB-45 E FCK DO CONCRETO = 30 MPA FORNECIMENTO E ASSENTAMENTO. AF_01/2023 | M | - | - | - | - | - | - | - | - | - | - | - | - | - | - | - | - | - | - | - | - | - | - | - | - | - | - | -
104510 | ADUELA/ GALERIA ABERTA PRE-MOLDADA DE CONCRETO ARMADO, SECAO RETANGULAR INTERNA DE 3,00 X 2,00 M (L X A), MISULA DE 20 X 20 CM, C = 1,00 M, ESPESSURA MIN = 15 CM, TB-45 E FCK DO CONCRETO = 30 MPA FORNECIMENTO E ASSENTAMENTO. AF_01/2023 | M | - | - | - | - | - | - | - | - | - | - | - | - | - | - | - | - | - | - | - | - | - | - | - | - | - | - | -
104511 | ADUELA/ GALERIA ABERTA PRE-MOLDADA DE CONCRETO ARMADO, SECAO RETANGULAR INTERNA DE 3,00 X 2,00 M (L X A), MISULA DE 20 X 20 CM, C = 1,00 M, ESPESSURA MIN = 20 CM, TB-45 E FCK DO CONCRETO = 30 MPA FORNECIMENTO E ASSENTAMENTO. AF_01/2023 | M | - | - | - | - | - | - | - | - | - | - | - | - | - | - | - | - | - | - | - | - | - | - | - | - | - | - | -
104491 | ADUELA/ GALERIA FECHADA PRE-MOLDADA DE CONCRETO ARMADO, SECAO QUADRANGULAR INTERNA DE 1,50 X 1,50 M (L X A), MISULA DE 20 X 20 CM, C = 1,00 M, ESPESSURA MIN = 15 CM, TB-45 E FCK DO CONCRETO = 30 MPA FORNECIMENTO E ASSENTAMENTO. AF_01/2023 | M | 4626.08 | 3006.06 | 4621.49 | 4603.24 | 4790.43 | 4612.67 | 4349.78 | 4338.67 | 4607.42 | 4086.64 | 3731.33 | 3785.61 | 4609.9 | 4151.74 | 4608.14 | 3260.24 | 4159.81 | 4631.97 | 5649.71 | 3976.3 | 3973.47 | 4623.13 | 4439.09 | 4623.18 | 4604.41 | 4623.87 | 3542.17
104492 | ADUELA/ GALERIA FECHADA PRE-MOLDADA DE CONCRETO ARMADO, SECAO QUADRANGULAR INTERNA DE 2,00 X 2,00 M (L X A), MISULA DE 20 X 20 CM, C = 1,00 M, ESPESSURA MIN = 15 CM, TB-45 E FCK DO CONCRETO = 30 MPA FORNECIMENTO E ASSENTAMENTO. AF_01/2023 | M | 5784.35 | 3756.31 | 5778.64 | 5757.31 | 5990.52 | 5768.05 | 5439.55 | 5424.63 | 5762.92 | 5110.18 | 4664.39 | 4733.05 | 5765.59 | 5191.09 | 5762.94 | 4074.71 | 5201.46 | 5792.02 | 7066.5 | 4971.2 | 4967.38 | 5781.72 | 5550.84 | 5781.04 | 5758.22 | 5781.85 | 4427.93
104493 | ADUELA/ GALERIA FECHADA PRE-MOLDADA DE CONCRETO ARMADO, SECAO QUADRANGULAR INTERNA DE 2,00 X 2,00 M (L X A), MISULA DE 20 X 20 CM, C = 1,00 M, ESPESSURA MIN = 20 CM, TB-45 E FCK DO CONCRETO = 30 MPA FORNECIMENTO E ASSENTAMENTO. AF_01/2023 | M | - | - | - | - | - | - | - | - | - | - | - | - | - | - | - | - | - | - | - | - | - | - | - | - | - | - | -
104494 | ADUELA/ GALERIA FECHADA PRE-MOLDADA DE CONCRETO ARMADO, SECAO QUADRANGULAR INTERNA DE 2,50 X 2,50 M (L X A), MISULA DE 20 X 20 CM, C = 1,00 M, ESPESSURA MIN = 15 CM, TB-45 E FCK DO CONCRETO = 30 MPA FORNECIMENTO E ASSENTAMENTO. AF_01/2023 | M | 7813.15 | 5069.53 | 7805 | 7780.49 | 8091.69 | 7792.84 | 7347.76 | 7325.12 | 7786.63 | 6903.01 | 6296.28 | 6392.67 | 7790.28 | 7010.48 | 7786.63 | 5500.08 | 7026.17 | 7821.31 | 9547.59 | 6713.39 | 6707 | 7809.73 | 7499 | 7808.13 | 7781.27 | 7808.53 | 5978.48
104495 | ADUELA/ GALERIA FECHADA PRE-MOLDADA DE CONCRETO ARMADO, SECAO QUADRANGULAR INTERNA DE 2,50 X 2,50 M (L X A), MISULA DE 20 X 20 CM, C = 1,00 M, ESPESSURA MIN = 20 CM, TB-45 E FCK DO CONCRETO = 30 MPA FORNECIMENTO E ASSENTAMENTO. AF_01/2023 | M | - | - | - | - | - | - | - | - | - | - | - | - | - | - | - | - | - | - | - | - | - | - | - | - | - | - | -
104496 | ADUELA/ GALERIA FECHADA PRE-MOLDADA DE CONCRETO ARMADO, SECAO QUADRANGULAR INTERNA DE 2,50 X 2,50 M (L X A), MISULA DE 20 X 20 CM, C = 1,00 M, ESPESSURA MIN = 25 CM, TB-45 E FCK DO CONCRETO = 30 MPA FORNECIMENTO E ASSENTAMENTO. AF_01/2023 | M | - | - | - | - | - | - | - | - | - | - | - | - | - | - | - | - | - | - | - | - | - | - | - | - | - | - | -
104497 | ADUELA/ GALERIA FECHADA PRE-MOLDADA DE CONCRETO ARMADO, SECAO QUADRANGULAR INTERNA DE 3,00 X 3,00 M (L X A), MISULA DE 20 X 20 CM, C = 1,00 M, ESPESSURA MIN = 20 CM, TB-45 E FCK DO CONCRETO = 30 MPA FORNECIMENTO E ASSENTAMENTO. AF_01/2023 | M | 9349.12 | 6093.76 | 9345.16 | 9311.54 | 9694.72 | 9336.01 | 8796.22 | 8783.81 | 9322.26 | 8273.52 | 7560.95 | 7671.01 | 9324.55 | 8403.18 | 9324.37 | 6608.61 | 8421.26 | 9369.57 | 11415.63 | 8052.85 | 8037.73 | 9347.46 | 8986.41 | 9351.2 | 9316.44 | 9344.12 | 7175.22
104498 | ADUELA/ GALERIA FECHADA PRE-MOLDADA DE CONCRETO ARMADO, SECAO QUADRANGULAR INTERNA DE 3,00 X 3,00 M (L X A), MISULA DE 20 X 20 CM, C = 1,00 M, ESPESSURA MIN = 25 CM, TB-45 E FCK DO CONCRETO = 30 MPA FORNECIMENTO E ASSENTAMENTO. AF_01/2023 | M | - | - | - | - | - | - | - | - | - | - | - | - | - | - | - | - | - | - | - | - | - | - | - | - | - | - | -
104499 | ADUELA/ GALERIA FECHADA PRE-MOLDADA DE CONCRETO ARMADO, SECAO QUADRANGULAR INTERNA DE 3,00 X 3,00 M (L X A), MISULA DE 20 X 20 CM, C = 1,00 M, ESPESSURA MIN = 35 CM, TB-45 E FCK DO CONCRETO = 30 MPA FORNECIMENTO E ASSENTAMENTO. AF_01/2023 | M | - | - | - | - | - | - | - | - | - | - | - | - | - | - | - | - | - | - | - | - | - | - | - | - | - | - | -
104515 | APLICAÇÃO DE MANTA GEOTÊXTIL NAS JUNTAS RÍGIDAS DE ADUELAS PRÉ-MOLDADAS DE CONCRETO ARMADO. AF_01/2023 | M2 | 26.94 | 28.66 | 26.95 | 38.15 | 23.29 | 26.92 | 22.29 | 27.53 | 18.96 | 27.48 | 22.03 | 26.88 | 25.76 | 32.32 | 27.87 | 26.28 | 36.23 | 30.12 | 34.63 | 21.22 | 31.62 | 26.95 | 28.35 | 26.98 | 27.96 | 27 | 26.88
106549 | EXECUÇÃO DE GEODRENO VERTICAL, PROFUNDIDADE MAIOR QUE 10 M E MENOR OU IGUAL A 30 M. AF_01/2026 | M | - | - | - | - | - | - | - | - | - | - | - | - | - | - | - | - | - | - | - | - | - | - | - | - | - | - | -
106548 | EXECUÇÃO DE GEODRENO VERTICAL, PROFUNDIDADE MENOR OU IGUAL A 10 M. AF_01/2026 | M | - | - | - | - | - | - | - | - | - | - | - | - | - | - | - | - | - | - | - | - | - | - | - | - | - | - | -
106550 | EXECUÇÃO DE PRÉ-FURO PARA GEODRENO VERTICAL. AF_01/2026 | M | 4.97 | 4.51 | 5.01 | 4.6 | 4.65 | 4.78 | 4.59 | 5.03 | 4.43 | 4.53 | 4.6 | 4.32 | 4.54 | 4.55 | 4.62 | 4.55 | 4.57 | 5.03 | 5.01 | 4.66 | 5.03 | 4.74 | 4.68 | 4.75 | 4.58 | 5.03 | 4.55
87430 | APLICAÇÃO DE GESSO PROJETADO COM EQUIPAMENTO DE PROJEÇÃO EM PAREDES, DESEMPENADO (SEM TALISCAS), ESPESSURA DE 0,5CM. AF_03/2023 | M2 | 23.95 | 19.26 | 21.71 | 19.06 | 22.66 | 20.73 | 21.31 | 20.66 | 19.84 | 20.84 | 22.35 | 20.96 | 23.29 | 21.99 | 20.57 | 20 | 20.34 | 24.6 | 24.77 | 21.48 | 25.11 | 22.18 | 22.17 | 24.06 | 20.21 | 22.69 | 19.58
87433 | APLICAÇÃO DE GESSO PROJETADO COM EQUIPAMENTO DE PROJEÇÃO EM PAREDES, DESEMPENADO (SEM TALISCAS), ESPESSURA DE 1,0CM. AF_03/2023 | M2 | 35.27 | 28.82 | 31.32 | 27.8 | 32.32 | 29.77 | 30.52 | 29.75 | 28.56 | 30.5 | 32.11 | 30.31 | 34.63 | 31.64 | 29.77 | 28.75 | 29.61 | 34.96 | 34.73 | 31.35 | 37.55 | 31.97 | 32.56 | 34.76 | 29.57 | 32.1 | 28.37
87436 | APLICAÇÃO DE GESSO PROJETADO COM EQUIPAMENTO DE PROJEÇÃO EM PAREDES, SARRAFEADO (COM TALISCAS), ESPESSURA DE 1,0CM. AF_03/2023 | M2 | 39.61 | 32.05 | 35.66 | 31.43 | 37.08 | 34.01 | 34.93 | 33.93 | 32.57 | 34.41 | 36.67 | 34.46 | 38.66 | 36.09 | 33.83 | 32.81 | 33.52 | 40.22 | 40.31 | 35.44 | 41.76 | 36.44 | 36.63 | 39.55 | 33.36 | 37.03 | 32.22
87439 | APLICAÇÃO DE GESSO PROJETADO COM EQUIPAMENTO DE PROJEÇÃO EM PAREDES, SARRAFEADO (COM TALISCAS), ESPESSURA DE 1,5CM. AF_03/2023 | M2 | 48.8 | 39.67 | 43.67 | 38.61 | 45.24 | 41.58 | 42.67 | 41.51 | 39.85 | 42.3 | 44.84 | 42.23 | 47.76 | 44.15 | 41.45 | 40.13 | 41.16 | 49.01 | 48.92 | 43.52 | 51.68 | 44.59 | 45.09 | 48.44 | 41.02 | 45.07 | 39.49
104633 | APLICAÇÃO MANUAL DE GESSO DESEMPENADO (SEM TALISCAS) EM PAREDES COM PÉ DIREITO DUPLO, ESPESSURA DE 0,5CM. AF_03/2023 | M2 | 33.06 | 25.9 | 29.71 | 26.43 | 30.9 | 28.62 | 29.84 | 28.09 | 27.88 | 28.73 | 30.82 | 29.06 | 31.76 | 30.4 | 28.72 | 27.96 | 27.68 | 34.48 | 35.25 | 29.54 | 34 | 31.12 | 30.04 | 33 | 27.66 | 31.9 | 27.24
104634 | APLICAÇÃO MANUAL DE GESSO DESEMPENADO (SEM TALISCAS) EM PAREDES COM PÉ DIREITO DUPLO, ESPESSURA DE 1,0CM. AF_03/2023 | M2 | 49.51 | 39.17 | 43.6 | 39.25 | 44.86 | 41.9 | 43.71 | 41.09 | 41.05 | 42.77 | 45.1 | 42.86 | 47.88 | 44.58 | 42.43 | 41.08 | 40.89 | 50.15 | 50.86 | 43.83 | 51.45 | 45.83 | 44.73 | 48.51 | 41.1 | 46.24 | 40.27
87418 | APLICAÇÃO MANUAL DE GESSO DESEMPENADO (SEM TALISCAS) EM PAREDES, ESPESSURA DE 0,5CM. AF_03/2023 | M2 | 24.7 | 19.72 | 21.37 | 19.44 | 21.77 | 20.49 | 21.39 | 20.09 | 20.18 | 21.23 | 22.05 | 21.1 | 24.02 | 21.84 | 20.93 | 20.16 | 20.17 | 24.38 | 24.55 | 21.69 | 25.92 | 22.53 | 22.22 | 23.81 | 20.39 | 22.42 | 19.86
87421 | APLICAÇÃO MANUAL DE GESSO DESEMPENADO (SEM TALISCAS) EM PAREDES, ESPESSURA DE 1,0CM. AF_03/2023 | M2 | 38.38 | 30.95 | 32.52 | 29.95 | 32.71 | 31.06 | 32.45 | 30.44 | 30.81 | 32.78 | 33.45 | 32.25 | 37.57 | 33.18 | 32.05 | 30.7 | 30.9 | 36.7 | 36.62 | 33.37 | 40.69 | 34.41 | 34.32 | 36.27 | 31.43 | 33.63 | 30.45
104628 | APLICAÇÃO MANUAL DE GESSO DESEMPENADO (SEM TALISCAS) EM TETO DE AMBIENTES COM PAREDES EM PÉ DIREITO DUPLO E ÁREA ENTRE 5M² E 10M², ESPESSURA DE 0,5CM. AF_03/2023 | M2 | 37.15 | 28.93 | 33.79 | 29.85 | 35.38 | 32.6 | 33.99 | 32.01 | 31.64 | 32.41 | 35.1 | 32.97 | 35.56 | 34.59 | 32.55 | 31.78 | 31.34 | 39.43 | 40.49 | 33.39 | 37.96 | 35.31 | 33.87 | 37.51 | 31.22 | 36.53 | 30.85
104631 | APLICAÇÃO MANUAL DE GESSO DESEMPENADO (SEM TALISCAS) EM TETO DE AMBIENTES COM PAREDES EM PÉ DIREITO DUPLO E ÁREA ENTRE 5M² E 10M², ESPESSURA DE 1,0CM. AF_03/2023 | M2 | 51.7 | 40.8 | 45.8 | 41.09 | 47.27 | 44.03 | 45.93 | 43.2 | 43.07 | 44.74 | 47.41 | 44.95 | 49.92 | 46.83 | 44.49 | 43.14 | 42.86 | 52.82 | 53.68 | 45.89 | 53.59 | 48.09 | 46.79 | 50.93 | 43.02 | 48.73 | 42.2
104627 | APLICAÇÃO MANUAL DE GESSO DESEMPENADO (SEM TALISCAS) EM TETO DE AMBIENTES COM PAREDES EM PÉ DIREITO DUPLO E ÁREA MAIOR QUE 10M², ESPESSURA DE 0,5CM. AF_03/2023 | M2 | 24.68 | 19.71 | 21.36 | 19.43 | 21.75 | 20.47 | 21.37 | 20.08 | 20.16 | 21.21 | 22.04 | 21.08 | 24.01 | 21.82 | 20.91 | 20.14 | 20.15 | 24.36 | 24.53 | 21.68 | 25.9 | 22.52 | 22.2 | 23.78 | 20.38 | 22.4 | 19.85
104630 | APLICAÇÃO MANUAL DE GESSO DESEMPENADO (SEM TALISCAS) EM TETO DE AMBIENTES COM PAREDES EM PÉ DIREITO DUPLO E ÁREA MAIOR QUE 10M², ESPESSURA DE 1,0CM. AF_03/2023 | M2 | 39.24 | 31.58 | 33.38 | 30.67 | 33.66 | 31.9 | 33.32 | 31.26 | 31.6 | 33.55 | 34.35 | 33.07 | 38.37 | 34.07 | 32.85 | 31.49 | 31.67 | 37.74 | 37.72 | 34.18 | 41.53 | 35.3 | 35.13 | 37.21 | 32.17 | 34.6 | 31.21
104629 | APLICAÇÃO MANUAL DE GESSO DESEMPENADO (SEM TALISCAS) EM TETO DE AMBIENTES COM PAREDES EM PÉ DIREITO DUPLO E ÁREA MENOR QUE 5M², ESPESSURA DE 0,5CM. AF_03/2023 | M2 | 44.31 | 34.23 | 40.92 | 35.83 | 43.2 | 39.58 | 41.23 | 38.87 | 38.23 | 38.84 | 42.61 | 39.8 | 42.2 | 41.92 | 39.23 | 38.47 | 37.78 | 48.09 | 49.65 | 40.12 | 44.89 | 42.66 | 40.57 | 45.38 | 37.46 | 44.65 | 37.17
104632 | APLICAÇÃO MANUAL DE GESSO DESEMPENADO (SEM TALISCAS) EM TETO DE AMBIENTES COM PAREDES EM PÉ DIREITO DUPLO E ÁREA MENOR QUE 5M², ESPESSURA DE 1,0CM. AF_03/2023 | M2 | 58.86 | 46.1 | 52.94 | 47.08 | 55.1 | 51.01 | 53.18 | 50.06 | 49.66 | 51.17 | 54.91 | 51.79 | 56.55 | 54.16 | 51.17 | 49.82 | 49.29 | 61.47 | 62.85 | 52.62 | 60.51 | 55.44 | 53.5 | 58.81 | 49.25 | 56.85 | 48.53
87412 | APLICAÇÃO MANUAL DE GESSO DESEMPENADO (SEM TALISCAS) EM TETO DE AMBIENTES DE ÁREA ENTRE 5M² E 10M², ESPESSURA DE 0,5CM. AF_03/2023 | M2 | 31.27 | 24.58 | 27.92 | 24.93 | 28.94 | 26.87 | 28.03 | 26.37 | 26.22 | 27.12 | 28.93 | 27.35 | 30.1 | 28.56 | 27.05 | 26.28 | 26.06 | 32.31 | 32.95 | 27.86 | 32.26 | 29.27 | 28.36 | 31.02 | 26.09 | 29.86 | 25.65
87415 | APLICAÇÃO MANUAL DE GESSO DESEMPENADO (SEM TALISCAS) EM TETO DE AMBIENTES DE ÁREA ENTRE 5M² E 10M², ESPESSURA DE 1,0CM. AF_03/2023 | M2 | 44.5 | 35.48 | 38.62 | 35.07 | 39.4 | 37.02 | 38.65 | 36.3 | 36.44 | 38.28 | 39.86 | 38.09 | 43.24 | 39.45 | 37.77 | 36.41 | 36.4 | 44.11 | 44.46 | 39.13 | 46.62 | 40.7 | 40.05 | 43 | 36.75 | 40.57 | 35.86
87411 | APLICAÇÃO MANUAL DE GESSO DESEMPENADO (SEM TALISCAS) EM TETO DE AMBIENTES DE ÁREA MAIOR QUE 10M², ESPESSURA DE 0,5CM. AF_03/2023 | M2 | 21.65 | 17.47 | 18.34 | 16.9 | 18.45 | 17.52 | 18.3 | 17.17 | 17.38 | 18.49 | 18.87 | 18.19 | 21.2 | 18.73 | 18.09 | 17.31 | 17.44 | 20.7 | 20.65 | 18.83 | 22.97 | 19.41 | 19.36 | 20.45 | 17.74 | 18.97 | 17.18
87414 | APLICAÇÃO MANUAL DE GESSO DESEMPENADO (SEM TALISCAS) EM TETO DE AMBIENTES DE ÁREA MAIOR QUE 10M², ESPESSURA DE 1,0CM. AF_03/2023 | M2 | 34.89 | 28.37 | 29.05 | 27.04 | 28.91 | 27.68 | 28.93 | 27.1 | 27.6 | 29.65 | 29.79 | 28.93 | 34.34 | 29.61 | 28.8 | 27.44 | 27.77 | 32.49 | 32.16 | 30.1 | 37.33 | 30.84 | 31.06 | 32.44 | 28.4 | 29.67 | 27.38
87413 | APLICAÇÃO MANUAL DE GESSO DESEMPENADO (SEM TALISCAS) EM TETO DE AMBIENTES DE ÁREA MENOR QUE 5M², ESPESSURA DE 0,5CM. AF_03/2023 | M2 | 36.79 | 28.66 | 33.42 | 29.54 | 34.97 | 32.25 | 33.61 | 31.65 | 31.3 | 32.07 | 34.72 | 32.61 | 35.22 | 34.21 | 32.2 | 31.44 | 31.01 | 38.98 | 40.01 | 33.04 | 37.61 | 34.93 | 33.52 | 37.1 | 30.9 | 36.12 | 30.52
87416 | APLICAÇÃO MANUAL DE GESSO DESEMPENADO (SEM TALISCAS) EM TETO DE AMBIENTES DE ÁREA MENOR QUE 5M², ESPESSURA DE 1,0CM. AF_03/2023 | M2 | 50.02 | 39.56 | 44.12 | 39.68 | 45.43 | 42.4 | 44.23 | 41.59 | 41.52 | 43.23 | 45.65 | 43.35 | 48.36 | 45.11 | 42.92 | 41.57 | 41.35 | 50.78 | 51.53 | 44.31 | 51.96 | 46.36 | 45.21 | 49.08 | 41.55 | 46.82 | 40.72
104635 | APLICAÇÃO MANUAL DE GESSO SARRAFEADO (COM TALISCAS) EM PAREDES COM PÉ DIREITO DUPLO, ESPESSURA DE 1,0CM. AF_03/2023 | M2 | 66.86 | 52.01 | 60.91 | 53.77 | 63.83 | 58.79 | 61.27 | 57.71 | 57.03 | 58.35 | 63.3 | 59.41 | 63.96 | 62.35 | 58.64 | 57.29 | 56.48 | 71.15 | 73.09 | 60.14 | 68.25 | 63.64 | 60.98 | 67.61 | 56.21 | 65.92 | 55.58
104636 | APLICAÇÃO MANUAL DE GESSO SARRAFEADO (COM TALISCAS) EM PAREDES COM PÉ DIREITO DUPLO, ESPESSURA DE 1,5CM. AF_03/2023 | M2 | 78.31 | 61.26 | 70.58 | 62.69 | 73.55 | 68.04 | 70.92 | 66.76 | 66.19 | 68.11 | 73.23 | 69.01 | 75.17 | 72.22 | 68.18 | 66.43 | 65.67 | 82.05 | 83.97 | 70.09 | 80.39 | 73.88 | 71.21 | 78.4 | 65.58 | 75.9 | 64.65
87424 | APLICAÇÃO MANUAL DE GESSO SARRAFEADO (COM TALISCAS) EM PAREDES, ESPESSURA DE 1,0CM. AF_03/2023 | M2 | 49.11 | 38.88 | 43.22 | 38.93 | 44.43 | 41.51 | 43.31 | 40.72 | 40.68 | 42.41 | 44.69 | 42.48 | 47.51 | 44.17 | 42.07 | 40.71 | 40.54 | 49.68 | 50.36 | 43.46 | 51.08 | 45.42 | 44.37 | 48.08 | 40.76 | 45.79 | 39.92
87427 | APLICAÇÃO MANUAL DE GESSO SARRAFEADO (COM TALISCAS) EM PAREDES, ESPESSURA DE 1,5CM. AF_03/2023 | M2 | 58.64 | 46.69 | 50.96 | 46.24 | 52.05 | 48.88 | 51.01 | 47.92 | 48.07 | 50.45 | 52.61 | 50.24 | 56.94 | 52.06 | 49.81 | 48.05 | 48 | 58.25 | 58.77 | 51.59 | 61.35 | 53.7 | 52.79 | 56.74 | 48.46 | 53.6 | 47.28
89998 | ARMAÇÃO DE CINTA DE ALVENARIA ESTRUTURAL; DIÂMETRO DE 10,0 MM. AF_09/2021 | KG | 12.4 | 11.66 | 11.16 | 11.39 | 10.33 | 9.8 | 10.16 | 10.15 | 9.08 | 10.33 | 9.2 | 9.9 | 10.52 | 10.05 | 9.56 | 9.75 | 9.88 | 10.13 | 11.37 | 10.49 | 11.55 | 11.52 | 10.13 | 10.07 | 10.68 | 9.23 | 9.33
102920 | ARMAÇÃO DE CINTA DE ALVENARIA ESTRUTURAL; DIÂMETRO DE 12,5 MM. AF_09/2021 | KG | 10.18 | 9.64 | 9.1 | 9.39 | 8.37 | 7.97 | 8.26 | 8.17 | 7.34 | 8.46 | 7.41 | 8.09 | 8.59 | 8.16 | 7.77 | 7.94 | 8.06 | 8.1 | 9.15 | 8.54 | 9.46 | 9.41 | 8.26 | 8.11 | 8.78 | 7.36 | 7.58
102923 | ARMAÇÃO DE CINTA DE ALVENARIA ESTRUTURAL; DIÂMETRO DE 16,0 MM. AF_09/2021 | KG | 9.56 | 9.1 | 8.47 | 8.87 | 7.71 | 7.37 | 7.64 | 7.47 | 6.76 | 7.92 | 6.77 | 7.55 | 8 | 7.54 | 7.2 | 7.36 | 7.5 | 7.34 | 8.38 | 7.94 | 8.86 | 8.78 | 7.69 | 7.44 | 8.25 | 6.66 | 7
90000 | ARMAÇÃO DE VERGA E CONTRAVERGA DE ALVENARIA ESTRUTURAL; DIÂMETRO DE 10,0 MM. AF_09/2021 | KG | 15.73 | 14.52 | 14.54 | 14.21 | 13.85 | 13.01 | 13.45 | 13.9 | 12.21 | 13.26 | 12.6 | 12.79 | 13.66 | 13.4 | 12.61 | 12.82 | 12.87 | 14.21 | 15.55 | 13.76 | 14.84 | 14.9 | 13.24 | 13.7 | 13.52 | 13.05 | 12.41
103088 | ARMAÇÃO DE VERGA E CONTRAVERGA DE ALVENARIA ESTRUTURAL; DIÂMETRO DE 12,5 MM. AF_09/2021 | KG | 12.31 | 11.46 | 11.26 | 11.21 | 10.62 | 10.01 | 10.36 | 10.57 | 9.35 | 10.33 | 9.59 | 9.94 | 10.6 | 10.3 | 9.73 | 9.9 | 9.98 | 10.71 | 11.83 | 10.63 | 11.57 | 11.58 | 10.25 | 10.44 | 10.6 | 9.8 | 9.55
102922 | ARMAÇÃO DE VERGA E CONTRAVERGA DE ALVENARIA ESTRUTURAL; DIÂMETRO DE 16,0 MM. AF_09/2021 | KG | 10.87 | 10.22 | 9.79 | 9.97 | 9.09 | 8.62 | 8.93 | 8.94 | 8 | 9.07 | 8.11 | 8.69 | 9.24 | 8.85 | 8.4 | 8.57 | 8.68 | 8.94 | 10.02 | 9.22 | 10.14 | 10.1 | 8.91 | 8.86 | 9.37 | 8.14 | 8.21
89999 | ARMAÇÃO DE VERGA E CONTRAVERGA DE ALVENARIA ESTRUTURAL; DIÂMETRO DE 8,0 MM. AF_09/2021 | KG | 19.6 | 17.88 | 18.39 | 17.56 | 17.77 | 16.61 | 17.14 | 18.02 | 15.69 | 16.63 | 16.35 | 16.09 | 17.23 | 17.15 | 16.05 | 16.28 | 16.25 | 18.65 | 20.14 | 17.45 | 18.62 | 18.75 | 16.75 | 17.69 | 16.81 | 17.17 | 15.87
89996 | ARMAÇÃO VERTICAL DE ALVENARIA ESTRUTURAL; DIÂMETRO DE 10,0 MM. AF_09/2021 | KG | 13.04 | 12.22 | 11.81 | 11.93 | 11.01 | 10.42 | 10.79 | 10.87 | 9.69 | 10.9 | 9.86 | 10.45 | 11.13 | 10.71 | 10.15 | 10.35 | 10.45 | 10.92 | 12.18 | 11.12 | 12.19 | 12.17 | 10.74 | 10.76 | 11.23 | 9.97 | 9.92
89997 | ARMAÇÃO VERTICAL DE ALVENARIA ESTRUTURAL; DIÂMETRO DE 12,5 MM. AF_09/2021 | KG | 10.59 | 9.99 | 9.51 | 9.74 | 8.79 | 8.36 | 8.66 | 8.63 | 7.73 | 8.82 | 7.83 | 8.44 | 8.98 | 8.57 | 8.15 | 8.32 | 8.43 | 8.6 | 9.66 | 8.95 | 9.86 | 9.83 | 8.64 | 8.56 | 9.12 | 7.83 | 7.96
102921 | ARMAÇÃO VERTICAL DE ALVENARIA ESTRUTURAL; DIÂMETRO DE 16,0 MM. AF_09/2021 | KG | 9.82 | 9.32 | 8.72 | 9.08 | 7.98 | 7.61 | 7.89 | 7.75 | 7 | 8.14 | 7.03 | 7.77 | 8.25 | 7.79 | 7.43 | 7.6 | 7.73 | 7.65 | 8.7 | 8.18 | 9.1 | 9.04 | 7.92 | 7.71 | 8.46 | 6.94 | 7.24
90278 | GRAUTE FGK=15 MPA; TRAÇO 1:0,04:2,2:2,5 (EM MASSA SECA DE CIMENTO/CAL/AREIA GROSSA/BRITA 0) - PREPARO MECÂNICO COM BETONEIRA 400 L. AF_09/2021 | M3 | 965.05 | 576.67 | 771.67 | 820.01 | 704.13 | 583.03 | 708.35 | 559.2 | 650.93 | 675.35 | 608.62 | 556.76 | 709.67 | 776.15 | 582.87 | 597.75 | 774.81 | 576 | 569.9 | 616.28 | 860.83 | 905.05 | 597.5 | 634.96 | 627.44 | 518.41 | 675.35
90282 | GRAUTE FGK=15 MPA; TRAÇO 1:2,2:2,5:0,3 (EM MASSA SECA DE CIMENTO/ AREIA GROSSA/ BRITA 0/ ADITIVO) - PREPARO MECÂNICO COM BETONEIRA 400 L. AF_09/2021 | M3 | 940.87 | 566.44 | 752.91 | 807.96 | 684.55 | 569.98 | 691.33 | 541.93 | 637.69 | 664.17 | 594.75 | 542.81 | 697.83 | 754.17 | 571.37 | 579.05 | 763.21 | 566.99 | 553.7 | 610.7 | 846.13 | 893.95 | 586.45 | 623.48 | 613.8 | 505.09 | 661.2
90279 | GRAUTE FGK=20 MPA; TRAÇO 1:0,04:1,8:2,1 (EM MASSA SECA DE CIMENTO/ CAL/ AREIA GROSSA/ BRITA 0) - PREPARO MECÂNICO COM BETONEIRA 400 L. AF_09/2021 | M3 | 1053.64 | 641.1 | 843.22 | 890.9 | 780.89 | 642.39 | 756.51 | 612.65 | 705.49 | 751.18 | 662.92 | 621.7 | 781.87 | 851.19 | 642.08 | 659.88 | 851.1 | 634.78 | 625 | 674.87 | 944 | 1011.62 | 666.04 | 697.62 | 694.18 | 574.04 | 743.05
90283 | GRAUTE FGK=20 MPA; TRAÇO 1:1,8:2,1:0,4 (EM MASSA SECA DE CIMENTO/ AREIA GROSSA/ BRITA 0/ ADITIVO) - PREPARO MECÂNICO COM BETONEIRA 400 L. AF_09/2021 | M3 | 1028.2 | 631.59 | 823.26 | 879.04 | 760.13 | 629.56 | 738.86 | 594.17 | 691.82 | 740.96 | 648.49 | 607.4 | 770.38 | 827.62 | 631.16 | 640.37 | 840.31 | 626.23 | 607.84 | 670.57 | 929.34 | 1001.44 | 655.16 | 685.86 | 680.72 | 560.37 | 729.12
90280 | GRAUTE FGK=25 MPA; TRAÇO 1:0,02:1,3:1,6 (EM MASSA SECA DE CIMENTO/ CAL/ AREIA GROSSA/ BRITA 0) - PREPARO MECÂNICO COM BETONEIRA 400 L. AF_09/2021 | M3 | 1159.04 | 718.22 | 924.44 | 978.54 | 867.19 | 708.51 | 805.61 | 666.76 | 767.82 | 844.17 | 721.85 | 697.31 | 869.15 | 936.27 | 710.51 | 729.07 | 943.56 | 699.65 | 681.14 | 744.25 | 1045.06 | 1149.66 | 747.07 | 768.78 | 772.51 | 632.66 | 822.87
90284 | GRAUTE FGK=25 MPA; TRAÇO 1:1,3:1,6:0,4 (EM MASSA SECA DE CIMENTO/ AREIA GROSSA/ BRITA 0/ ADITIVO) - PREPARO MECÂNICO COM BETONEIRA 400 L. AF_09/2021 | M3 | 1141.78 | 713.51 | 910.12 | 971.41 | 852.46 | 700.94 | 793.87 | 653.42 | 758.65 | 839.44 | 711.88 | 687.97 | 862.51 | 919.49 | 704.75 | 716.05 | 938.05 | 694.62 | 668.81 | 743.19 | 1036 | 1144.6 | 740.33 | 760.59 | 764.51 | 623.38 | 814.77
90281 | GRAUTE FGK=30 MPA; TRAÇO 1:0,02:0,9:1,2 (EM MASSA SECA DE CIMENTO/ CAL/ AREIA GROSSA/ BRITA 0) - PREPARO MECÂNICO COM BETONEIRA 400 L. AF_09/2021 | M3 | 1339.53 | 845.42 | 1061.16 | 1123.23 | 1012.11 | 819.18 | 891.94 | 759.37 | 872.57 | 997.44 | 820.57 | 823.4 | 1012.74 | 1081.81 | 824.76 | 848.67 | 1095.44 | 803.99 | 775.87 | 855.13 | 1211.94 | 1373.24 | 879.26 | 884.41 | 903.4 | 729.9 | 956.86
90285 | GRAUTE FGK=30 MPA; TRAÇO 1:0,9:1,2:0,6 (EM MASSA SECA DE CIMENTO/ AREIA GROSSA/ BRITA 0/ ADITIVO) - PREPARO MECÂNICO COM BETONEIRA 400 L. AF_09/2021 | M3 | 1328.48 | 848.95 | 1051.4 | 1122.73 | 1002.54 | 819.32 | 886.18 | 750.36 | 868.41 | 1002.11 | 815.6 | 819.76 | 1013.64 | 1069.62 | 827.25 | 841.43 | 1099.12 | 806.36 | 768.49 | 862.78 | 1210.5 | 1377.4 | 879.07 | 881.31 | 902.82 | 726.54 | 956.66
89994 | GRAUTEAMENTO DE CINTA INTERMEDIÁRIA OU DE CONTRAVERGA EM ALVENARIA ESTRUTURAL. AF_09/2021 | M3 | 1508.71 | 978.15 | 1260.89 | 1274.31 | 1197.24 | 1005.64 | 1150.38 | 1006.51 | 1079.24 | 1117.48 | 1040.83 | 959.57 | 1168.34 | 1269.56 | 995.63 | 1017.49 | 1243.15 | 1059.92 | 1061.74 | 1039.17 | 1372.96 | 1462.65 | 1026.29 | 1101.15 | 1043.89 | 964.71 | 1109.7
89995 | GRAUTEAMENTO DE CINTA SUPERIOR OU DE VERGA EM ALVENARIA ESTRUTURAL. AF_09/2021 | M3 | 1636.5 | 1087.76 | 1391.5 | 1381.63 | 1333.84 | 1129.01 | 1277.7 | 1149.29 | 1201.39 | 1230.76 | 1169.75 | 1071.72 | 1289.01 | 1399.68 | 1113.89 | 1135.99 | 1359.33 | 1216.9 | 1225.91 | 1159.6 | 1498.7 | 1592.82 | 1145.52 | 1239.92 | 1154.51 | 1109.96 | 1224.05
89993 | GRAUTEAMENTO VERTICAL EM ALVENARIA ESTRUTURAL. AF_09/2021 | M3 | 1680.41 | 1125.44 | 1436.38 | 1418.51 | 1380.79 | 1171.41 | 1321.45 | 1198.35 | 1243.37 | 1269.7 | 1214.06 | 1110.26 | 1330.48 | 1444.39 | 1154.53 | 1176.71 | 1399.26 | 1270.84 | 1282.33 | 1200.99 | 1541.91 | 1637.55 | 1186.5 | 1287.6 | 1192.53 | 1159.88 | 1263.35
106212 | CORRIMÃO DUPLO CENTRAL FIXADO NO PISO EM AÇO GALVANIZADO DE 1.1/2", MONTANTES TUBULARES 1.1/2" ESPAÇADOS DE 1,00M, FIXADO COM CHUMBADOR MECÂNICO. AF_10/2025 | M | - | - | - | - | - | - | - | - | - | - | - | - | - | - | - | - | - | - | - | - | - | - | - | - | - | - | -
106216 | CORRIMÃO DUPLO CENTRAL FIXADO NO PISO EM AÇO INOX DE 1.1/2", MONTANTES TUBULARES 1.1/2" ESPAÇADOS DE 1,00M, FIXADO COM CHUMBADOR MECÂNICO. AF_10/2025 | M | - | - | - | - | - | - | - | - | - | - | - | - | - | - | - | - | - | - | - | - | - | - | - | - | - | - | -
99860 | CORRIMÃO DUPLO FIXADO EM PAREDE, DIÂMETRO EXTERNO = 1 1/2", EM ALUMÍNIO. AF_10/2025 | M | 137.95 | 131.99 | 146.11 | 136.31 | 174.83 | 146.84 | 141.5 | 151.71 | 137.01 | 129.98 | 173.63 | 157.01 | 136.9 | 150.06 | 132.48 | 147.63 | 131.12 | 163.29 | 160.64 | 139.57 | 138.94 | 138.97 | 138.91 | 166.63 | 125.92 | 146.39 | 133.2
99858 | CORRIMÃO DUPLO FIXADO EM PAREDE, DIÂMETRO EXTERNO = 1 1/2", EM AÇO GALVANIZADO. AF_10/2025 | M | 180.18 | 175.43 | 186.94 | 178.25 | 205.07 | 187.4 | 184 | 227.35 | 179.76 | 173.67 | 212.04 | 175.38 | 179.22 | 191.53 | 175.78 | 174.77 | 174.66 | 192.39 | 198.4 | 174.19 | 209.47 | 181.14 | 185.95 | 190.4 | 170.1 | 186.74 | 187.74
99859 | CORRIMÃO DUPLO FIXADO EM PAREDE, DIÂMETRO EXTERNO = 1 1/2", EM AÇO INOX. AF_10/2025 | M | - | - | - | - | - | - | - | - | - | - | - | - | - | - | - | - | - | - | - | - | - | - | - | - | - | - | -
106211 | CORRIMÃO DUPLO FIXADO NO PISO EM AÇO GALVANIZADO DE 1.1/2", MONTANTES TUBULARES 1.1/2" ESPAÇADOS DE 1,00M, FIXADO COM CHUMBADOR MECÂNICO. AF_10/2025 | M | - | - | - | - | - | - | - | - | - | - | - | - | - | - | - | - | - | - | - | - | - | - | - | - | - | - | -
106215 | CORRIMÃO DUPLO FIXADO NO PISO EM AÇO INOX DE 1.1/2", MONTANTES TUBULARES 1.1/2" ESPAÇADOS DE 1,00M, FIXADO COM CHUMBADOR MECÂNICO. AF_10/2025 | M | - | - | - | - | - | - | - | - | - | - | - | - | - | - | - | - | - | - | - | - | - | - | - | - | - | - | -
99857 | CORRIMÃO SIMPLES FIXADO EM PAREDE, DIÂMETRO EXTERNO = 1 1/2", EM ALUMÍNIO. AF_10/2025_PS | M | 66.2 | 65.54 | 71.26 | 66.23 | 83.92 | 66.3 | 68.96 | 76.35 | 64.66 | 67.2 | 82.51 | 72.8 | 64.72 | 71.16 | 66.46 | 63.41 | 67.13 | 78.78 | 78.46 | 66.73 | 66.19 | 66.71 | 67.86 | 78.69 | 62.49 | 71.4 | 64.42
99855 | CORRIMÃO SIMPLES FIXADO EM PAREDE, DIÂMETRO EXTERNO = 1 1/2", EM AÇO GALVANIZADO. AF_10/2025_PS | M | 90.73 | 90.7 | 95.21 | 91.53 | 102.94 | 91.14 | 93.61 | 117.79 | 89.49 | 92.33 | 105.73 | 85.77 | 89.59 | 96.39 | 91.42 | 81.95 | 92.21 | 96.74 | 101.64 | 87.8 | 105.06 | 91.24 | 94.72 | 94.79 | 87.85 | 95.16 | 95.13
99856 | CORRIMÃO SIMPLES FIXADO EM PAREDE, DIÂMETRO EXTERNO = 1 1/2", EM AÇO INOX. AF_10/2025 | M | - | - | - | - | - | - | - | - | - | - | - | - | - | - | - | - | - | - | - | - | - | - | - | - | - | - | -
106210 | CORRIMÃO SIMPLES FIXADO NO PISO EM AÇO GALVANIZADO DE 1.1/2", MONTANTES TUBULARES 1.1/2" ESPAÇADOS DE 1,00M, FIXADO COM CHUMBADOR MECÂNICO. AF_10/2025 | M | - | - | - | - | - | - | - | - | - | - | - | - | - | - | - | - | - | - | - | - | - | - | - | - | - | - | -
106214 | CORRIMÃO SIMPLES FIXADO NO PISO EM AÇO INOX DE 1.1/2", MONTANTES TUBULARES 1.1/2" ESPAÇADOS DE 1,00M, FIXADO COM CHUMBADOR MECÂNICO. AF_10/2025 | M | - | - | - | - | - | - | - | - | - | - | - | - | - | - | - | - | - | - | - | - | - | - | - | - | - | - | -
99862 | GRADIL EM ALUMÍNIO FIXADO EM VÃOS DE JANELAS, FORMADO POR TUBOS DE 3/4". AF_10/2025 | M2 | 504.01 | 474.87 | 538.18 | 462.56 | 655.12 | 495.29 | 504.1 | 561.59 | 488.73 | 470.64 | 640.31 | 580.69 | 488.16 | 508.21 | 481.14 | 484 | 475.42 | 617.43 | 579.36 | 490.21 | 500.87 | 508.27 | 486.9 | 606.6 | 461.18 | 546.85 | 483.28
99861 | GRADIL EM AÇO FIXADO EM VÃOS DE JANELAS, FORMADO POR BARRAS CHATAS DE 25X4,8 MM. AF_10/2025 | M2 | 574.45 | 518.21 | 590.5 | 487.54 | 582.5 | 532 | 550.9 | 607.99 | 519.85 | 494.4 | 545.01 | 497.33 | 531.25 | 547.62 | 533.25 | 507.78 | 508.13 | 636.99 | 650.88 | 533.13 | 555.91 | 556.35 | 513.89 | 584.58 | 495.99 | 601.78 | 516.11
106213 | GUARDA-CORPO DE AÇO GALVANIZADO 0,92 M, DUPLO CORRIMÃO, MONTANTES TUBULARES DE 1.1/4" ESPAÇADOS DE 1,20M, TRAVESSA SUPERIOR E CORRIMÃO DE 1.1/2", GRADIL FORMADO POR TUBOS HORIZONTAIS DE 3/4", FIXADO COM CHUMBADORES MECÂNICOS. AF_10/2025 | M | - | - | - | - | - | - | - | - | - | - | - | - | - | - | - | - | - | - | - | - | - | - | - | - | - | - | -
106220 | GUARDA-CORPO DE AÇO GALVANIZADO COMPLEMENTAR À ALVENARIA, 0,65 M DE ALTURA, MONTANTES TUBULARES DE 1 1/4" ESPAÇADOS DE 1,80 M, TRAVESSA SUPERIOR DE 1 1/2", GRADIL FORMADO POR TUBOS HORIZONTAIS DE 1" E VERTICAIS DE 3/4", FIXADO COM ADESIVO ESTRUTURAL EPÓXI. AF_10/2025 | M | 420.57 | 400.98 | 446.34 | 391.75 | 470.7 | 416.79 | 418.9 | 532.8 | 407.82 | 395.95 | 478.44 | 397.36 | 410.1 | 427.06 | 404.21 | 382.21 | 400.09 | 466.47 | 476.93 | 394.9 | 474.72 | 424.89 | 414.61 | 441.76 | 391.79 | 453.96 | 428.88
106221 | GUARDA-CORPO DE AÇO GALVANIZADO COMPLEMENTAR À ALVENARIA, 0,65 M DE ALTURA, MONTANTES TUBULARES DE 1 1/4" ESPAÇADOS DE 1,80 M, TRAVESSA SUPERIOR DE 1 1/2", GRADIL FORMADO POR TUBOS HORIZONTAIS DE 3/4", FIXADO COM ADESIVO ESTRUTURAL EPÓXI. AF_10/2025 | M | 204.37 | 199.11 | 211.02 | 197.77 | 233.89 | 204.59 | 203.76 | 263.64 | 200.88 | 197.77 | 241.22 | 198.54 | 201.85 | 208.21 | 199.9 | 185.52 | 198.83 | 216.17 | 219.97 | 191.73 | 242.39 | 205.4 | 204.95 | 211.66 | 196.5 | 213.07 | 216.19
99853 | GUARDA-CORPO DE AÇO GALVANIZADO DE 1,10M, DUPLO CORRIMÃO, MONTANTES TUBULARES DE 1.1/2" ESPAÇADOS DE 1,20M, TRAVESSA SUPERIOR DE 2", GRADIL DE BARRAS CHATAS DE 32X4,8MM, FIXADO COM ADESIVO ESTRUTURAL EPOXI. AF_10/2025 | M | - | - | - | - | - | - | - | - | - | - | - | - | - | - | - | - | - | - | - | - | - | - | - | - | - | - | -
99851 | GUARDA-CORPO DE AÇO GALVANIZADO DE 1,10M, DUPLO CORRIMÃO, MONTANTES TUBULARES DE 1.1/4" ESPAÇADOS DE 1,20M, TRAVESSA SUPERIOR DE 1.1/2", GRADIL EM TUBOS HORIZONTAIS DE 1" E VERTICAIS DE 3/4", FIXADO COM ADESIVO ESTRUTURAL EPOXI. AF_10/2025 | M | - | - | - | - | - | - | - | - | - | - | - | - | - | - | - | - | - | - | - | - | - | - | - | - | - | - | -
99854 | GUARDA-CORPO DE AÇO GALVANIZADO DE 1,10M, DUPLO CORRIMÃO, MONTANTES TUBULARES DE 100X50MM ESPAÇADOS DE 1,20M, TRAVESSA SUPERIOR DE 3", GRADIL EM CANTONEIRA 51X51X4,8 MM E BARRAS CHATAS NA VERTICAL DE 32X4,8 MM, FIXADO COM ADESIVO EPOXI. AF_10/2025 | M | - | - | - | - | - | - | - | - | - | - | - | - | - | - | - | - | - | - | - | - | - | - | - | - | - | - | -
99852 | GUARDA-CORPO DE AÇO GALVANIZADO DE 1,10M, DUPLO CORRIMÃO, MONTANTES TUBULARES DE 30X30 MM ESPAÇADOS DE 1,20M, TRAVESSA SUPERIOR DE 1.1/2", GRADIL EM TUBOS HORIZONTAIS DE 25X25MM E VERTICAIS DE 20X20MM, FIXADO COM ADESIVO ESTRUTURAL EPOXI. AF_10/2025 | M | - | - | - | - | - | - | - | - | - | - | - | - | - | - | - | - | - | - | - | - | - | - | - | - | - | - | -
99844 | GUARDA-CORPO DE AÇO GALVANIZADO DE 1,10M, MONTANTES TUBULARES DE 1.1/2" ESPAÇADOS 1,20M, TRAVESSA SUPERIOR DE 2", GRADIL FORMADO POR BARRAS CHATAS DE 32X4,8MM, FIXADO COM ADESIVO ESTRUTURAL EPOXI. AF_10/2025 | M | 467.33 | 428.74 | 460.69 | 407.32 | 473.18 | 432.81 | 445.2 | 504.65 | 422.88 | 406.67 | 460.85 | 411.65 | 433.78 | 441.46 | 441.14 | 403.42 | 417.71 | 490.38 | 499.03 | 428.98 | 481.38 | 443.47 | 417.12 | 465.24 | 413.25 | 466.61 | 433.71
99842 | GUARDA-CORPO DE AÇO GALVANIZADO DE 1,10M, MONTANTES TUBULARES DE 1.1/4" ESPAÇADOS 1,20M, TRAVESSA SUPERIOR DE 1.1/2", GRADIL FORMADO POR TUBOS HORIZONTAIS DE 1" E VERTICAIS DE 3/4", FIXADO COM ADESIVO ESTRUTURAL EPOXI. AF_10/2025_PS | M | 526.04 | 505.93 | 552.1 | 495.69 | 594.37 | 521.04 | 524.27 | 673.37 | 512.84 | 501.03 | 607.96 | 501.85 | 514.97 | 532.73 | 509.38 | 473.64 | 505.2 | 572.78 | 582.67 | 492.54 | 607.32 | 530.38 | 522.61 | 547.87 | 496.69 | 559.85 | 545.13
99845 | GUARDA-CORPO DE AÇO GALVANIZADO DE 1,10M, MONTANTES TUBULARES DE 100X50MM ESPAÇADOS DE 1,20M, TRAVESSA SUPERIOR DE 3", GRADIL EM CANTONEIRA 51X51X4,8 MM E BARRAS CHATAS NA VERTICAL DE 32X4,8 MM, FIXADO COM ADESIVO ESTRUTURAL EPOXI. AF_10/2025 | M | - | - | - | - | - | - | - | - | - | - | - | - | - | - | - | - | - | - | - | - | - | - | - | - | - | - | -
99843 | GUARDA-CORPO DE AÇO GALVANIZADO DE 1,10M, MONTANTES TUBULARES DE 30X30 MM ESPAÇADOS 1,20M, TRAVESSA SUPERIOR DE 1.1/2", GRADIL DE TUBOS HORIZONTAIS DE 25X25MM E VERTICAIS DE 20X20MM, FIXADO COM ADESIVO ESTRUTURAL EPOXI. AF_10/2025 | M | - | - | - | - | - | - | - | - | - | - | - | - | - | - | - | - | - | - | - | - | - | - | - | - | - | - | -
106217 | GUARDA-CORPO DE AÇO INOX DE 0,92 M, DUPLO CORRIMÃO, MONTANTES TUBULARES DE 1.1/4" ESPAÇADOS DE 1,20M, TRAVESSA SUPERIOR E CORRIMÃO DE 1.1/2", GRADIL FORMADO POR TUBOS HORIZONTAIS DE 3/4", FIXADO COM CHUMBADORES MECÂNICOS. AF_10/2025 | M | - | - | - | - | - | - | - | - | - | - | - | - | - | - | - | - | - | - | - | - | - | - | - | - | - | - | -
106218 | GUARDA-CORPO DE VIDRO LAMINADO 8 MM PARA ESCADAS, FIXADO NA LATERAL DOS DEGRAUS COM CHUMBADOR MECÂNICO. AF_10/2025 | M | - | - | - | - | - | - | - | - | - | - | - | - | - | - | - | - | - | - | - | - | - | - | - | - | - | - | -
106219 | GUARDA-CORPO EM AÇO INOX DE 1,10 M, COM MONTANTES TUBULARES DE 1 1/4" ESPAÇADOS DE 1,20 M, TRAVESSA SUPERIOR DE 1 1/2", PREENCHIMENTO EM VIDRO LAMINADO DE 8 MM (4+4), FIXADO COM CHUMBADOR MECÂNICO. AF_10/2025 | M | - | - | - | - | - | - | - | - | - | - | - | - | - | - | - | - | - | - | - | - | - | - | - | - | - | - | -
99846 | GUARDA-CORPO PANORÂMICO DE 1,10M, MONTANTES EM ALUMÍNIO DE 90X45 MM ESPAÇADOS DE 1,20M, TRAVESSA SUPERIOR EM ALUMÍNIO DE 120X60 MM E VIDRO LAMINADO 8 MM, FIXADO COM ADESIVO ESTRUTURAL EPOXI. AF_10/2025 | M | - | - | - | - | - | - | - | - | - | - | - | - | - | - | - | - | - | - | - | - | - | - | - | - | - | - | -
94276 | ASSENTAMENTO DE GUIA (MEIO-FIO) EM TRECHO CURVO, CONFECCIONADA EM CONCRETO PRÉ-FABRICADO, DIMENSÕES 100X15X13X20 CM (COMPRIMENTO X BASE INFERIOR X BASE SUPERIOR X ALTURA). AF_01/2024 | M | 62.53 | 58.95 | 46.03 | 57.73 | 42.57 | 44.83 | 50.71 | 58.59 | 54.1 | 55.1 | 66.82 | 43.14 | 57.56 | 48.93 | 45.73 | 47.92 | 45.12 | 51.69 | 58.3 | 45.69 | 56.78 | 59.41 | 51.31 | 48.87 | 40.99 | 46.42 | 53.92
94274 | ASSENTAMENTO DE GUIA (MEIO-FIO) EM TRECHO CURVO, CONFECCIONADA EM CONCRETO PRÉ-FABRICADO, DIMENSÕES 100X15X13X30 CM (COMPRIMENTO X BASE INFERIOR X BASE SUPERIOR X ALTURA). AF_01/2024 | M | 68.63 | 64.69 | 50.33 | 63.4 | 46.49 | 49.01 | 55.43 | 64.06 | 59.24 | 60.46 | 73.24 | 47.24 | 63.11 | 53.54 | 50.03 | 52.46 | 49.42 | 56.38 | 63.64 | 49.96 | 62.27 | 65.25 | 56.22 | 53.39 | 44.87 | 50.61 | 59.13
94280 | ASSENTAMENTO DE GUIA (MEIO-FIO) EM TRECHO CURVO, CONFECCIONADA EM CONCRETO PRÉ-FABRICADO, DIMENSÕES 39X6,5X6,5X19 CM (COMPRIMENTO X BASE INFERIOR X BASE SUPERIOR X ALTURA), PARA DELIMITAÇÃO DE JARDINS, PRAÇAS OU PASSEIOS. AF_01/2024 | M | 66.76 | 63.2 | 48.17 | 61.89 | 44.18 | 47.02 | 53.43 | 61.97 | 57.43 | 58.8 | 71.55 | 45.46 | 61.36 | 51.46 | 48.15 | 50.62 | 47.56 | 53.85 | 61.09 | 48.03 | 60.31 | 63.32 | 54.41 | 51.17 | 43.07 | 48.22 | 57.46
94278 | ASSENTAMENTO DE GUIA (MEIO-FIO) EM TRECHO CURVO, CONFECCIONADA EM CONCRETO PRÉ-FABRICADO, DIMENSÕES 80X08X08X25 CM (COMPRIMENTO X BASE INFERIOR X BASE SUPERIOR X ALTURA). AF_01/2024 | M | 55.25 | 51.94 | 41.13 | 50.91 | 38.27 | 40.04 | 45.21 | 52 | 48.01 | 48.73 | 58.95 | 38.41 | 50.88 | 43.63 | 40.75 | 42.64 | 40.15 | 46.31 | 52.03 | 40.75 | 50.36 | 52.55 | 45.5 | 43.71 | 36.6 | 41.64 | 47.73
94275 | ASSENTAMENTO DE GUIA (MEIO-FIO) EM TRECHO RETO, CONFECCIONADA EM CONCRETO PRÉ-FABRICADO, DIMENSÕES 100X15X13X20 CM (COMPRIMENTO X BASE INFERIOR X BASE SUPERIOR X ALTURA). AF_01/2024 | M | 59.26 | 56.11 | 42.65 | 54.98 | 39.08 | 41.65 | 47.45 | 54.91 | 50.99 | 52.19 | 63.53 | 40.26 | 54.43 | 45.57 | 42.68 | 44.86 | 42.11 | 47.65 | 54.08 | 42.55 | 53.52 | 56.1 | 48.22 | 45.32 | 38.14 | 42.65 | 50.98
94273 | ASSENTAMENTO DE GUIA (MEIO-FIO) EM TRECHO RETO, CONFECCIONADA EM CONCRETO PRÉ-FABRICADO, DIMENSÕES 100X15X13X30 CM (COMPRIMENTO X BASE INFERIOR X BASE SUPERIOR X ALTURA). AF_01/2024 | M | 65.36 | 61.86 | 46.95 | 60.65 | 43 | 45.83 | 52.16 | 60.39 | 56.12 | 57.54 | 69.94 | 44.35 | 60 | 50.18 | 46.99 | 49.4 | 46.43 | 52.34 | 59.42 | 46.83 | 59 | 61.93 | 53.14 | 49.84 | 42.02 | 46.84 | 56.18
94279 | ASSENTAMENTO DE GUIA (MEIO-FIO) EM TRECHO RETO, CONFECCIONADA EM CONCRETO PRÉ-FABRICADO, DIMENSÕES 39X6,5X6,5X19 CM (COMPRIMENTO X BASE INFERIOR X BASE SUPERIOR X ALTURA), PARA DELIMITAÇÃO DE JARDINS, PRAÇAS OU PASSEIOS. AF_01/2024 | M | 63.49 | 60.37 | 44.79 | 59.13 | 40.69 | 43.85 | 50.17 | 58.3 | 54.32 | 55.9 | 68.26 | 42.58 | 58.25 | 48.1 | 45.11 | 47.57 | 44.57 | 49.82 | 56.88 | 44.9 | 57.05 | 60 | 51.32 | 47.62 | 40.21 | 44.46 | 54.51
94277 | ASSENTAMENTO DE GUIA (MEIO-FIO) EM TRECHO RETO, CONFECCIONADA EM CONCRETO PRÉ-FABRICADO, DIMENSÕES 80X08X08X25 CM (COMPRIMENTO X BASE INFERIOR X BASE SUPERIOR X ALTURA). AF_01/2024 | M | 51.99 | 49.11 | 37.76 | 48.16 | 34.78 | 36.86 | 41.94 | 48.33 | 44.9 | 45.82 | 55.66 | 35.52 | 47.78 | 40.26 | 37.71 | 39.58 | 37.16 | 42.28 | 47.82 | 37.62 | 47.11 | 49.23 | 42.42 | 40.16 | 33.74 | 37.88 | 44.79
104930 | ASSENTAMENTO DE GUIA (MEIO-FIO), TIPO PAVER (FINCADINHA) EM TRECHO RETO, EM CONCRETO PRÉ-FABRICADO, DIMENSÕES 45X08X608X19 CM (COMPRIMENTO X BASE INFERIOR X BASE SUPERIOR X ALTURA), PARA DELIMITAÇÃO DE JARDINS, PRAÇAS OU PASSEIOS. AF_01/2024 | M | - | - | - | - | - | - | - | - | - | - | - | - | - | - | - | - | - | - | - | - | - | - | - | - | - | - | -
104931 | ASSENTAMENTO DE GUIA (MEIO-FIO), TIPO PAVER, FINCADINHA, EM TRECHO CURVO, EM CONCRETO PRÉ-FABRICADO, DIMENSÕES 45X08X08X19 CM (COMPRIMENTO X BASE INFERIOR X BASE SUPERIOR X ALTURA), PARA DELIMITAÇÃO DE JARDINS, PRAÇAS OU PASSEIOS. AF_01/2024 | M | - | - | - | - | - | - | - | - | - | - | - | - | - | - | - | - | - | - | - | - | - | - | - | - | - | - | -
94294 | EXECUÇÃO DE ESCORAS DE CONCRETO PARA CONTENÇÃO DE GUIAS PRÉ-FABRICADAS. AF_01/2024 | M | 13.81 | 8.81 | 11.42 | 11.95 | 10.71 | 9.11 | 11.17 | 8.91 | 10.22 | 10.14 | 9.69 | 8.39 | 10.65 | 11.45 | 9.1 | 9.17 | 11.28 | 9.52 | 9.35 | 9.63 | 12.72 | 12.84 | 9.13 | 10.1 | 9.41 | 8.46 | 10.15
94288 | EXECUÇÃO DE SARJETA DE CONCRETO USINADO, MOLDADA IN LOCO EM TRECHO CURVO, 30 CM BASE X 10 CM ALTURA. AF_01/2024 | M | 85.91 | 45.29 | 58.03 | 52.23 | 49.84 | 42.58 | 45.78 | 48.51 | 46.71 | 46.45 | 44.75 | 43.12 | 49.87 | 50.79 | 45.02 | 43.49 | 43.63 | 46.43 | 49.91 | 44.69 | 56.52 | 64.03 | 42.17 | 49.15 | 42.16 | 44.79 | 47.9
94282 | EXECUÇÃO DE SARJETA DE CONCRETO USINADO, MOLDADA IN LOCO EM TRECHO CURVO, 30 CM BASE X 15 CM ALTURA. AF_01/2024 | M | 119.11 | 59.4 | 77.29 | 69.92 | 64.48 | 54.44 | 58.57 | 62.27 | 60.49 | 60.81 | 57.27 | 56.4 | 65.51 | 66.29 | 58.33 | 56.04 | 56.7 | 58.07 | 62.92 | 57.6 | 75.04 | 86.67 | 54.34 | 63.3 | 54.68 | 56.48 | 62.96
94290 | EXECUÇÃO DE SARJETA DE CONCRETO USINADO, MOLDADA IN LOCO EM TRECHO CURVO, 45 CM BASE X 10 CM ALTURA. AF_01/2024 | M | 117.72 | 57.76 | 75.53 | 68.57 | 62.68 | 52.7 | 57.58 | 60.32 | 59.24 | 59.3 | 55.93 | 54.82 | 63.78 | 64.38 | 56.69 | 54.39 | 54.96 | 56.2 | 60.76 | 55.68 | 73.75 | 84.9 | 52.78 | 61.81 | 52.93 | 54.46 | 61.44
94284 | EXECUÇÃO DE SARJETA DE CONCRETO USINADO, MOLDADA IN LOCO EM TRECHO CURVO, 45 CM BASE X 15 CM ALTURA. AF_01/2024 | M | 167.82 | 78.88 | 104.56 | 95.15 | 84.7 | 70.46 | 76.87 | 81.1 | 79.93 | 80.8 | 74.83 | 74.83 | 87.21 | 87.63 | 76.55 | 73.18 | 74.58 | 73.82 | 80.46 | 74.89 | 101.7 | 119.09 | 71.16 | 83.2 | 71.6 | 72.11 | 84
94292 | EXECUÇÃO DE SARJETA DE CONCRETO USINADO, MOLDADA IN LOCO EM TRECHO CURVO, 60 CM BASE X 10 CM ALTURA. AF_01/2024 | M | 150.22 | 70.74 | 93.65 | 85.46 | 76.16 | 63.38 | 69.95 | 72.79 | 72.31 | 72.66 | 67.68 | 67.04 | 78.25 | 78.59 | 68.88 | 65.83 | 66.84 | 66.64 | 72.33 | 67.2 | 91.58 | 106.4 | 63.94 | 75.08 | 64.2 | 64.77 | 75.5
94286 | EXECUÇÃO DE SARJETA DE CONCRETO USINADO, MOLDADA IN LOCO EM TRECHO CURVO, 60 CM BASE X 15 CM ALTURA. AF_01/2024 | M | 219.22 | 100.67 | 134.59 | 122.63 | 107.8 | 89.09 | 97.85 | 102.96 | 101.92 | 103.16 | 95.08 | 95.65 | 111.47 | 111.74 | 97.29 | 92.82 | 94.9 | 92.88 | 101.46 | 94.74 | 131.03 | 154.24 | 90.49 | 105.99 | 90.86 | 90.83 | 107.47
94287 | EXECUÇÃO DE SARJETA DE CONCRETO USINADO, MOLDADA IN LOCO EM TRECHO RETO, 30 CM BASE X 10 CM ALTURA. AF_01/2024 | M | 78.23 | 38.63 | 50.1 | 45.75 | 41.65 | 35.1 | 38.11 | 39.87 | 39.39 | 39.61 | 37 | 36.33 | 42.57 | 42.89 | 37.87 | 36.31 | 36.6 | 36.95 | 40 | 37.34 | 48.85 | 56.24 | 34.93 | 40.81 | 35.46 | 35.93 | 40.97
94281 | EXECUÇÃO DE SARJETA DE CONCRETO USINADO, MOLDADA IN LOCO EM TRECHO RETO, 30 CM BASE X 15 CM ALTURA. AF_01/2024 | M | 110.46 | 51.91 | 68.36 | 62.65 | 55.26 | 46.03 | 49.94 | 52.54 | 52.26 | 53.12 | 48.57 | 48.77 | 57.3 | 57.41 | 50.28 | 47.97 | 48.78 | 47.41 | 51.77 | 49.34 | 66.43 | 77.9 | 46.2 | 53.93 | 47.14 | 46.52 | 55.16
94289 | EXECUÇÃO DE SARJETA DE CONCRETO USINADO, MOLDADA IN LOCO EM TRECHO RETO, 45 CM BASE X 10 CM ALTURA. AF_01/2024 | M | 110.03 | 51.09 | 67.59 | 62.1 | 54.48 | 45.22 | 49.9 | 51.67 | 51.91 | 52.45 | 48.19 | 48.03 | 56.46 | 56.48 | 49.52 | 47.21 | 47.93 | 46.71 | 50.84 | 48.33 | 66.09 | 77.1 | 45.53 | 53.48 | 46.22 | 45.59 | 54.51
94283 | EXECUÇÃO DE SARJETA DE CONCRETO USINADO, MOLDADA IN LOCO EM TRECHO RETO, 45 CM BASE X 15 CM ALTURA. AF_01/2024 | M | 159.17 | 71.38 | 95.64 | 87.86 | 75.47 | 62.05 | 68.24 | 71.38 | 71.7 | 73.1 | 66.11 | 67.2 | 78.99 | 78.75 | 68.5 | 65.11 | 66.66 | 63.15 | 69.3 | 66.62 | 93.08 | 110.31 | 63.01 | 73.82 | 64.05 | 62.13 | 76.21
94291 | EXECUÇÃO DE SARJETA DE CONCRETO USINADO, MOLDADA IN LOCO EM TRECHO RETO, 60 CM BASE X 10 CM ALTURA. AF_01/2024 | M | 142.52 | 64.07 | 85.71 | 78.97 | 67.96 | 55.9 | 62.28 | 64.14 | 64.98 | 65.81 | 59.93 | 60.24 | 70.93 | 70.68 | 61.71 | 58.65 | 59.8 | 57.16 | 62.41 | 59.85 | 83.91 | 98.6 | 56.69 | 66.74 | 57.48 | 55.91 | 68.57
94285 | EXECUÇÃO DE SARJETA DE CONCRETO USINADO, MOLDADA IN LOCO EM TRECHO RETO, 60 CM BASE X 15 CM ALTURA. AF_01/2024 | M | 210.56 | 93.17 | 125.67 | 115.34 | 98.57 | 80.68 | 89.22 | 93.24 | 93.68 | 95.47 | 86.36 | 88.01 | 103.24 | 102.85 | 89.24 | 84.74 | 86.98 | 82.21 | 90.3 | 86.46 | 122.4 | 145.46 | 82.34 | 96.62 | 83.31 | 80.86 | 99.68
94293 | EXECUÇÃO DE SARJETÃO DE CONCRETO USINADO, MOLDADA IN LOCO EM TRECHO RETO, 100 CM BASE X 20 CM ALTURA. AF_01/2024 | M | 468.24 | 209.52 | 280.55 | 257.83 | 220.67 | 181.35 | 197.88 | 208.51 | 208.97 | 214.19 | 192.35 | 196.86 | 231.73 | 230.86 | 200.51 | 190.49 | 195.39 | 183.27 | 201.78 | 195.37 | 272.19 | 324.22 | 184.01 | 214.99 | 187.99 | 181.1 | 223.34
94264 | GUIA (MEIO-FIO) CONCRETO, MOLDADA IN LOCO EM TRECHO CURVO COM EXTRUSORA, 13 CM BASE X 22 CM ALTURA. AF_01/2024 | M | 79.34 | 43.9 | 56.33 | 49.55 | 48.76 | 42.14 | 45.32 | 48.5 | 45.16 | 44.82 | 44.77 | 42.73 | 48.25 | 49.67 | 43.82 | 42.7 | 43.08 | 47.7 | 50.84 | 43.63 | 55.54 | 60.98 | 42.6 | 48.75 | 40.99 | 46.23 | 46.36
94266 | GUIA (MEIO-FIO) CONCRETO, MOLDADA IN LOCO EM TRECHO CURVO COM EXTRUSORA, 15 CM BASE X 30 CM ALTURA. AF_01/2024 | M | 118.15 | 59.92 | 78.64 | 69.91 | 65.46 | 55.48 | 60.07 | 64.28 | 60.88 | 61.16 | 59.22 | 58.06 | 66.06 | 67.34 | 58.81 | 56.88 | 58 | 61.05 | 65.73 | 57.99 | 77.23 | 87.41 | 56.7 | 65.1 | 55.02 | 59.63 | 63.57
94263 | GUIA (MEIO-FIO) CONCRETO, MOLDADA IN LOCO EM TRECHO RETO COM EXTRUSORA, 13 CM BASE X 22 CM ALTURA. AF_01/2024 | M | 74.01 | 39.11 | 50.74 | 44.98 | 43.13 | 36.93 | 40.01 | 42.55 | 40.16 | 40.01 | 39.3 | 37.93 | 43.08 | 44.12 | 38.77 | 37.62 | 38.1 | 41.19 | 44.06 | 38.39 | 50.03 | 55.71 | 37.46 | 43.05 | 36.24 | 39.97 | 41.44
94265 | GUIA (MEIO-FIO) CONCRETO, MOLDADA IN LOCO EM TRECHO RETO COM EXTRUSORA, 15 CM BASE X 30 CM ALTURA. AF_01/2024 | M | 112.05 | 54.44 | 72.24 | 64.68 | 59.03 | 49.51 | 54.01 | 57.44 | 55.15 | 55.66 | 52.97 | 52.57 | 60.15 | 60.97 | 53.01 | 51.05 | 52.32 | 53.61 | 57.97 | 51.99 | 70.92 | 81.37 | 50.8 | 58.57 | 49.57 | 52.46 | 57.95
94268 | GUIA (MEIO-FIO) E SARJETA CONJUGADOS DE CONCRETO, MOLDADA IN LOCO EM TRECHO CURVO COM EXTRUSORA, 45 CM BASE (15 CM BASE DA GUIA + 30 CM BASE DA SARJETA) X 22 CM ALTURA. AF_01/2024 | M | 145.2 | 71.97 | 94.68 | 85.06 | 78.23 | 65.95 | 72.44 | 75.99 | 73.48 | 73.75 | 70.78 | 69.3 | 79.42 | 80.55 | 70.49 | 67.97 | 69.22 | 71.72 | 77.08 | 69.17 | 93.54 | 105.87 | 67.4 | 77.81 | 65.77 | 69.86 | 76.62
94270 | GUIA (MEIO-FIO) E SARJETA CONJUGADOS DE CONCRETO, MOLDADA IN LOCO EM TRECHO CURVO COM EXTRUSORA, 60 CM BASE (15 CM BASE DA GUIA + 45 CM BASE DA SARJETA) X 26 CM ALTURA. AF_01/2024 | M | 218.08 | 104.16 | 138.44 | 124.89 | 112.3 | 93.8 | 103.37 | 108.42 | 105.65 | 106.68 | 100.92 | 100.07 | 115.08 | 116.16 | 101.18 | 97.19 | 99.49 | 100.49 | 108.58 | 98.8 | 136.47 | 156.48 | 96.34 | 111.42 | 94.41 | 98.29 | 111.09
94272 | GUIA (MEIO-FIO) E SARJETA CONJUGADOS DE CONCRETO, MOLDADA IN LOCO EM TRECHO CURVO COM EXTRUSORA, 65 CM BASE (15 CM BASE DA GUIA + 50 CM BASE DA SARJETA) X 26 CM ALTURA. AF_01/2024 | M | 268.72 | 128.31 | 170.64 | 153.72 | 138.27 | 115.49 | 126.92 | 133.71 | 129.86 | 131.25 | 124.2 | 123.39 | 141.71 | 143.1 | 124.54 | 119.66 | 122.59 | 123.78 | 133.91 | 121.66 | 167.97 | 192.89 | 118.72 | 137.14 | 116.26 | 121.25 | 136.73
94267 | GUIA (MEIO-FIO) E SARJETA CONJUGADOS DE CONCRETO, MOLDADA IN LOCO EM TRECHO RETO COM EXTRUSORA, 45 CM BASE (15 CM BASE DA GUIA + 30 CM BASE DA SARJETA) X 22 CM ALTURA. AF_01/2024 | M | 138.49 | 65.94 | 87.64 | 79.28 | 71.14 | 59.37 | 65.75 | 68.48 | 67.16 | 67.68 | 63.89 | 63.24 | 72.92 | 73.54 | 64.12 | 61.56 | 62.95 | 63.51 | 68.52 | 62.55 | 86.6 | 99.21 | 60.9 | 70.62 | 59.79 | 61.95 | 70.45
94269 | GUIA (MEIO-FIO) E SARJETA CONJUGADOS DE CONCRETO, MOLDADA IN LOCO EM TRECHO RETO COM EXTRUSORA, 60 CM BASE (15 CM BASE DA GUIA + 45 CM BASE DA SARJETA) X 26 CM ALTURA. AF_01/2024 | M | 208.75 | 95.77 | 128.64 | 116.88 | 102.45 | 84.64 | 94.07 | 97.98 | 96.87 | 98.26 | 91.35 | 91.65 | 106.04 | 106.41 | 92.33 | 88.3 | 90.78 | 89.09 | 96.68 | 89.61 | 126.81 | 147.24 | 87.31 | 101.42 | 86.08 | 87.3 | 102.5
94271 | GUIA (MEIO-FIO) E SARJETA CONJUGADOS DE CONCRETO, MOLDADA IN LOCO EM TRECHO RETO COM EXTRUSORA, 65 CM BASE (15 CM BASE DA GUIA + 50 CM BASE DA SARJETA) X 26 CM ALTURA. AF_01/2024 | M | 256.25 | 117.12 | 157.58 | 143.05 | 125.11 | 103.27 | 114.51 | 119.77 | 118.14 | 120.01 | 111.43 | 112.15 | 129.64 | 130.11 | 112.74 | 107.77 | 110.95 | 108.56 | 118.02 | 109.4 | 155.1 | 180.55 | 106.68 | 123.81 | 105.16 | 106.58 | 125.26
105555 | BLOCO AUTÔNOMO DE ILUMINAÇÃO DE EMERGÊNCIA COM DOIS REFLETORES - FORNECIMENTO E INSTALAÇÃO. AF_09/2024 | UN | - | - | - | - | - | - | - | - | - | - | - | - | - | - | - | - | - | - | - | - | - | - | - | - | - | - | -
97603 | CÂMERA DE MONITORAMENTO COM ATÉ 25 METROS DE ALCANCE TIPO BULLET - FORNECIMENTO E INSTALAÇÃO. AF_09/2024 | UN | - | - | - | - | - | - | - | - | - | - | - | - | - | - | - | - | - | - | - | - | - | - | - | - | - | - | -
97602 | CÂMERA DE MONITORAMENTO COM ATÉ 25 METROS DE ALCANCE TIPO DOME - FORNECIMENTO E INSTALAÇÃO. AF_09/2024 | UN | - | - | - | - | - | - | - | - | - | - | - | - | - | - | - | - | - | - | - | - | - | - | - | - | - | - | -
97604 | CÂMERA DE MONITORAMENTO COM MAIS DE 25 METROS DE ALCANCE TIPO BULLET - FORNECIMENTO E INSTALAÇÃO. AF_09/2024 | UN | - | - | - | - | - | - | - | - | - | - | - | - | - | - | - | - | - | - | - | - | - | - | - | - | - | - | -
105553 | CÂMERA IP BULLET - FORNECIMENTO E INSTALAÇÃO. AF_09/2024 | UN | - | - | - | - | - | - | - | - | - | - | - | - | - | - | - | - | - | - | - | - | - | - | - | - | - | - | -
105552 | CÂMERA IP DOME RESOLUCAO 1MP - FORNECIMENTO E INSTALAÇÃO. AF_09/2024 | UN | - | - | - | - | - | - | - | - | - | - | - | - | - | - | - | - | - | - | - | - | - | - | - | - | - | - | -
105550 | CÂMERA IP SPEED DOME - FORNECIMENTO E INSTALAÇÃO. AF_09/2024 | UN | - | - | - | - | - | - | - | - | - | - | - | - | - | - | - | - | - | - | - | - | - | - | - | - | - | - | -
105551 | CÂMERA IP WIFI - FORNECIMENTO E INSTALAÇÃO. AF_09/2024 | UN | - | - | - | - | - | - | - | - | - | - | - | - | - | - | - | - | - | - | - | - | - | - | - | - | - | - | -
105549 | DRIVER SLIM PARA FITA LED - FORNECIMENTO E INSTALAÇÃO. AF_09/2024 | UN | - | - | - | - | - | - | - | - | - | - | - | - | - | - | - | - | - | - | - | - | - | - | - | - | - | - | -
105547 | FITA LED - FORNECIMENTO E INSTALAÇÃO. AF_09/2024 | M | - | - | - | - | - | - | - | - | - | - | - | - | - | - | - | - | - | - | - | - | - | - | - | - | - | - | -
97605 | LUMINÁRIA ARANDELA TIPO MEIA LUA, DE SOBREPOR, COM 1 LÂMPADA LED DE 6 W, SEM REATOR - FORNECIMENTO E INSTALAÇÃO. AF_09/2024 | UN | 71.44 | 70.16 | 76.87 | 68.94 | 70.62 | 69.08 | 70.26 | 75.14 | 78.35 | 67.8 | 70.87 | 68.74 | 90.36 | 70.49 | 68.33 | 70.83 | 69.61 | 74.67 | 64.77 | 79.75 | 69.53 | 74.15 | 69.47 | 76.28 | 67.21 | 74.92 | 70.7
97607 | LUMINÁRIA ARANDELA TIPO TARTARUGA, DE SOBREPOR, COM 1 LÂMPADA LED DE 6 W, SEM REATOR - FORNECIMENTO E INSTALAÇÃO. AF_09/2024 | UN | 91.49 | 89.99 | 99.27 | 87.73 | 91.21 | 88.77 | 90.21 | 97.51 | 100.12 | 86.9 | 91.08 | 88.12 | 115.18 | 90.51 | 87.69 | 90.19 | 88.83 | 96.48 | 84.73 | 101.91 | 89.52 | 94.53 | 89.18 | 98.98 | 86 | 97.6 | 90.88
97599 | LUMINÁRIA DE EMERGÊNCIA, COM 30 LÂMPADAS LED DE 2 W, SEM REATOR - FORNECIMENTO E INSTALAÇÃO. AF_09/2024 | UN | 22.49 | 19.78 | 26.78 | 21.34 | 17.48 | 17.39 | 19.62 | 21.97 | 18.75 | 16.56 | 20.12 | 17.93 | 16.08 | 19.91 | 16.84 | 24.1 | 21.14 | 23.34 | 19.06 | 21.61 | 17.17 | 28.74 | 18.41 | 23.65 | 16.24 | 19.84 | 19.65
105542 | LUMINÁRIA LED DE EMBUTIR - QUADRADA 60X60CM, INCLUSO DRIVER - FORNECIMENTO E INSTALAÇÃO. AF_09/2024 | UN | - | - | - | - | - | - | - | - | - | - | - | - | - | - | - | - | - | - | - | - | - | - | - | - | - | - | -
105543 | LUMINÁRIA LED DE SOBREPOR - QUADRADA *60X60*CM, INCLUSO DRIVER - FORNECIMENTO E INSTALAÇÃO. AF_09/2024 | UN | - | - | - | - | - | - | - | - | - | - | - | - | - | - | - | - | - | - | - | - | - | - | - | - | - | - | -
105544 | LUMINÁRIA LED DE SOBREPOR HERMÉTICA - *60X15CM*, INCLUSO DRIVER - FORNECIMENTO E INSTALAÇÃO. AF_09/2024 | UN | - | - | - | - | - | - | - | - | - | - | - | - | - | - | - | - | - | - | - | - | - | - | - | - | - | - | -
100913 | LUMINÁRIA TIPO CALHA, DE EMBUTIR, COM 1 LÂMPADA TUBULAR LED DE 18 W, SEM REATOR - FORNECIMENTO E INSTALAÇÃO. AF_09/2024 | UN | - | - | - | - | - | - | - | - | - | - | - | - | - | - | - | - | - | - | - | - | - | - | - | - | - | - | -
100916 | LUMINÁRIA TIPO CALHA, DE EMBUTIR, COM 2 LÂMPADAS TUBULARES LED DE 18 W, SEM REATOR - FORNECIMENTO E INSTALAÇÃO. AF_09/2024 | UN | - | - | - | - | - | - | - | - | - | - | - | - | - | - | - | - | - | - | - | - | - | - | - | - | - | - | -
100918 | LUMINÁRIA TIPO CALHA, DE EMBUTIR, COM 2 LÂMPADAS TUBULARES LED DE 9 W, SEM REATOR - FORNECIMENTO E INSTALAÇÃO. AF_09/2024 | UN | - | - | - | - | - | - | - | - | - | - | - | - | - | - | - | - | - | - | - | - | - | - | - | - | - | - | -
100914 | LUMINÁRIA TIPO CALHA, DE EMBUTIR, PARA 1 LÂMPADA TUBULAR LED DE 36 W, SEM LÂMPADA E SEM REATOR - FORNECIMENTO E INSTALAÇÃO. AF_09/2024 | UN | - | - | - | - | - | - | - | - | - | - | - | - | - | - | - | - | - | - | - | - | - | - | - | - | - | - | -
100917 | LUMINÁRIA TIPO CALHA, DE EMBUTIR, PARA 2 LÂMPADAS TUBULARES LED DE 36 W, SEM LÂMPADA E SEM REATOR - FORNECIMENTO E INSTALAÇÃO. AF_09/2024 | UN | - | - | - | - | - | - | - | - | - | - | - | - | - | - | - | - | - | - | - | - | - | - | - | - | - | - | -
100907 | LUMINÁRIA TIPO CALHA, DE SOBREPOR, COM 1 LÂMPADA TUBULAR LED DE 18 W, SEM REATOR - FORNECIMENTO E INSTALAÇÃO. AF_09/2024 | UN | - | - | - | - | - | - | - | - | - | - | - | - | - | - | - | - | - | - | - | - | - | - | - | - | - | - | -
102467 | LUMINÁRIA TIPO CALHA, DE SOBREPOR, COM 1 LÂMPADA TUBULAR LED DE 9 W SEM REATOR - FORNECIMENTO E INSTALAÇÃO. AF_09/2024 | UN | - | - | - | - | - | - | - | - | - | - | - | - | - | - | - | - | - | - | - | - | - | - | - | - | - | - | -
100910 | LUMINÁRIA TIPO CALHA, DE SOBREPOR, COM 2 LÂMPADAS TUBULARES LED DE 18 W, SEM REATOR - FORNECIMENTO E INSTALAÇÃO. AF_09/2024 | UN | - | - | - | - | - | - | - | - | - | - | - | - | - | - | - | - | - | - | - | - | - | - | - | - | - | - | -
105541 | LUMINÁRIA TIPO CALHA, DE SOBREPOR, COM 2 LÂMPADAS TUBULARES LED DE 9 W SEM REATOR - FORNECIMENTO E INSTALAÇÃO. AF_09/2024 | UN | - | - | - | - | - | - | - | - | - | - | - | - | - | - | - | - | - | - | - | - | - | - | - | - | - | - | -
100908 | LUMINÁRIA TIPO CALHA, DE SOBREPOR, PARA 1 LÂMPADA TUBULAR LED DE 36 W, SEM LÂMPADA E SEM REATOR - FORNECIMENTO E INSTALAÇÃO. AF_09/2024 | UN | - | - | - | - | - | - | - | - | - | - | - | - | - | - | - | - | - | - | - | - | - | - | - | - | - | - | -
100911 | LUMINÁRIA TIPO CALHA, DE SOBREPOR, PARA 2 LÂMPADAS TUBULARES LED DE 36 W, SEM LÂMPADA E SEM REATOR - FORNECIMENTO E INSTALAÇÃO. AF_09/2024 | UN | - | - | - | - | - | - | - | - | - | - | - | - | - | - | - | - | - | - | - | - | - | - | - | - | - | - | -
103782 | LUMINÁRIA TIPO PLAFON CIRCULAR, DE SOBREPOR, COM LED DE 12/13 W - FORNECIMENTO E INSTALAÇÃO. AF_09/2024 | UN | 34.08 | 31.27 | 41.95 | 30.94 | 30.42 | 28.83 | 31.29 | 37.49 | 30.04 | 27.09 | 32.18 | 28.81 | 27.57 | 31.69 | 27.78 | 34.41 | 31.5 | 37.8 | 34.35 | 33.49 | 29.16 | 40.36 | 29.81 | 39.58 | 26.31 | 36.06 | 31.73
103786 | LUMINÁRIA TIPO PLAFON QUADRADA, DE EMBUTIR, COM LED DE 12 W - FORNECIMENTO E INSTALAÇÃO. AF_09/2024 | UN | - | - | - | - | - | - | - | - | - | - | - | - | - | - | - | - | - | - | - | - | - | - | - | - | - | - | -
103787 | LUMINÁRIA TIPO PLAFON QUADRADA, DE EMBUTIR, COM LED DE 18 W - FORNECIMENTO E INSTALAÇÃO. AF_09/2024 | UN | - | - | - | - | - | - | - | - | - | - | - | - | - | - | - | - | - | - | - | - | - | - | - | - | - | - | -
103788 | LUMINÁRIA TIPO PLAFON QUADRADA, DE EMBUTIR, COM LED DE 24 W - FORNECIMENTO E INSTALAÇÃO. AF_09/2024 | UN | - | - | - | - | - | - | - | - | - | - | - | - | - | - | - | - | - | - | - | - | - | - | - | - | - | - | -
103783 | LUMINÁRIA TIPO PLAFON QUADRADA, DE SOBREPOR, COM LED DE 12 W - FORNECIMENTO E INSTALAÇÃO. AF_09/2024 | UN | - | - | - | - | - | - | - | - | - | - | - | - | - | - | - | - | - | - | - | - | - | - | - | - | - | - | -
103784 | LUMINÁRIA TIPO PLAFON QUADRADA, DE SOBREPOR, COM LED DE 18 W - FORNECIMENTO E INSTALAÇÃO. AF_09/2024 | UN | - | - | - | - | - | - | - | - | - | - | - | - | - | - | - | - | - | - | - | - | - | - | - | - | - | - | -
103785 | LUMINÁRIA TIPO PLAFON QUADRADA, DE SOBREPOR, COM LED DE 24 W - FORNECIMENTO E INSTALAÇÃO. AF_09/2024 | UN | - | - | - | - | - | - | - | - | - | - | - | - | - | - | - | - | - | - | - | - | - | - | - | - | - | - | -
105546 | LUMINÁRIA TIPO SPOT, DE EMBUTIR, COM 1 LÂMPADA LED PAR20 - FORNECIMENTO E INSTALAÇÃO. AF_09/2024 | UN | - | - | - | - | - | - | - | - | - | - | - | - | - | - | - | - | - | - | - | - | - | - | - | - | - | - | -
105545 | LUMINÁRIA TIPO SPOT, DE SOBREPOR, COM 1 LÂMPADA LED PAR20 - FORNECIMENTO E INSTALAÇÃO. AF_09/2024 | UN | - | - | - | - | - | - | - | - | - | - | - | - | - | - | - | - | - | - | - | - | - | - | - | - | - | - | -
97610 | LÂMPADA COMPACTA DE LED 10 W, BASE E27 - FORNECIMENTO E INSTALAÇÃO. AF_09/2024 | UN | 15.61 | 14.53 | 18.48 | 15.01 | 13.4 | 12.9 | 14.34 | 16.74 | 13.46 | 12.49 | 14.58 | 13.65 | 13.17 | 14.87 | 12.95 | 16.99 | 14.09 | 17.48 | 14.81 | 15.39 | 14.46 | 18.94 | 15.43 | 18.8 | 12.17 | 16.23 | 14.67
97609 | LÂMPADA COMPACTA DE LED 6 W, BASE E27 - FORNECIMENTO E INSTALAÇÃO. AF_09/2024 | UN | 14.82 | 13.87 | 17.58 | 14.22 | 12.9 | 12.36 | 13.69 | 16.09 | 12.85 | 11.96 | 13.92 | 13.07 | 12.69 | 14.21 | 12.42 | 16.08 | 13.33 | 16.73 | 14.3 | 14.65 | 13.95 | 17.84 | 14.84 | 18.08 | 11.65 | 15.7 | 14.04
105554 | LÂMPADA TUBULAR LED 9/10W SEM SOQUETE - FORNECIMENTO E INSTALAÇÃO. AF_09/2024 | UN | 18.08 | 16.47 | 22.13 | 16.52 | 15.82 | 15.09 | 16.47 | 19.54 | 15.8 | 14.21 | 16.93 | 15.15 | 14.36 | 16.69 | 14.55 | 18.41 | 16.75 | 19.86 | 17.78 | 17.7 | 15.21 | 21.65 | 15.65 | 20.7 | 13.82 | 18.65 | 16.67
100903 | LÂMPADA TUBULAR LED DE 18/20 W, COM SOQUETE, BASE G13 - FORNECIMENTO E INSTALAÇÃO. AF_09/2024_PS | UN | 33.86 | 31.7 | 40.44 | 32.19 | 29.85 | 28.46 | 31.37 | 37.1 | 29.54 | 27.43 | 31.94 | 29.81 | 29.02 | 32.46 | 28.45 | 36.29 | 30.52 | 38.3 | 33.22 | 33.5 | 31.71 | 40.45 | 33.5 | 41.3 | 26.69 | 36.31 | 32.13
100902 | LÂMPADA TUBULAR LED DE 9/10 W, COM SOQUETE, BASE G13 - FORNECIMENTO E INSTALAÇÃO. AF_09/2024_PS | UN | 30.38 | 28.8 | 36.46 | 28.71 | 27.64 | 26.08 | 28.53 | 34.22 | 26.84 | 25.11 | 29.04 | 27.24 | 26.93 | 29.57 | 26.12 | 32.28 | 27.18 | 34.99 | 30.96 | 30.25 | 29.45 | 35.59 | 30.89 | 38.11 | 24.38 | 33.99 | 29.33
105548 | PERFIL COM FITA LED - FORNECIMENTO E INSTALAÇÃO. AF_09/2024 | M | - | - | - | - | - | - | - | - | - | - | - | - | - | - | - | - | - | - | - | - | - | - | - | - | - | - | -
97595 | SENSOR DE PRESENÇA COM FOTOCÉLULA, FIXAÇÃO EM PAREDE - FORNECIMENTO E INSTALAÇÃO. AF_09/2024 | UN | 86.56 | 85.89 | 94.23 | 82.47 | 88.34 | 85.4 | 86.21 | 94.12 | 95.93 | 83.47 | 87.07 | 84.37 | 111.43 | 86.46 | 84.32 | 84.29 | 83.9 | 92.28 | 82.5 | 97.05 | 86.41 | 87.63 | 85.47 | 95.2 | 82.51 | 95.13 | 87.02
97597 | SENSOR DE PRESENÇA COM FOTOCÉLULA, FIXAÇÃO EM TETO - FORNECIMENTO E INSTALAÇÃO. AF_09/2024 | UN | 61.24 | 60.74 | 66.88 | 58.24 | 62.54 | 60.39 | 60.98 | 66.79 | 67.73 | 58.98 | 61.61 | 59.64 | 78.51 | 61.17 | 59.6 | 59.58 | 59.3 | 65.44 | 58.67 | 68.57 | 61.14 | 62.03 | 60.44 | 67.58 | 58.27 | 67.53 | 61.58
97596 | SENSOR DE PRESENÇA SEM FOTOCÉLULA, FIXAÇÃO EM PAREDE - FORNECIMENTO E INSTALAÇÃO. AF_09/2024 | UN | 63.6 | 62.93 | 71.27 | 59.51 | 65.38 | 62.44 | 63.25 | 71.16 | 68.93 | 60.51 | 64.11 | 61.41 | 78.49 | 63.5 | 61.36 | 61.33 | 60.94 | 69.32 | 63.62 | 70.26 | 63.45 | 64.67 | 62.51 | 72.24 | 59.55 | 72.17 | 64.06
97598 | SENSOR DE PRESENÇA SEM FOTOCÉLULA, FIXAÇÃO EM TETO - FORNECIMENTO E INSTALAÇÃO. AF_09/2024 | UN | 58.31 | 57.81 | 63.95 | 55.31 | 59.61 | 57.46 | 58.05 | 63.86 | 64.27 | 56.05 | 58.68 | 56.71 | 74.3 | 58.24 | 56.67 | 56.65 | 56.37 | 62.51 | 56.26 | 65.14 | 58.21 | 59.1 | 57.51 | 64.65 | 55.34 | 64.6 | 58.65
98549 | IMPERMEABILIZAÇÃO COM MANTA ASFÁLTICA COLADA COM ASFALTO DERRETIDO, DUAS CAMADAS, E = 3MM E E=4MM. AF_09/2023 | M2 | - | - | - | - | - | - | - | - | - | - | - | - | - | - | - | - | - | - | - | - | - | - | - | - | - | - | -
98562 | IMPERMEABILIZAÇÃO DE SUPERFÍCIE COM ARGAMASSA DE CIMENTO E AREIA, COM ADITIVO IMPERMEABILIZANTE, E = 1,5CM. AF_09/2023 | M2 | 64.54 | 52.01 | 59.15 | 54.02 | 64.27 | 56.24 | 59.25 | 58.95 | 56.53 | 57.27 | 57.97 | 51.31 | 57.28 | 60.17 | 55.06 | 54.83 | 57 | 65.87 | 65.93 | 54.52 | 62.02 | 65.81 | 54.68 | 61.91 | 53.03 | 59.23 | 55.47
98555 | IMPERMEABILIZAÇÃO DE SUPERFÍCIE COM ARGAMASSA POLIMÉRICA / MEMBRANA ACRÍLICA, 3 DEMÃOS. AF_09/2023 | M2 | 38.95 | 34.94 | 34.9 | 32.5 | 38.77 | 37.23 | 37.53 | 35.3 | 33.38 | 37.81 | 34.77 | 32.29 | 33.99 | 33.54 | 37.1 | 36.14 | 37.44 | 40.22 | 40.85 | 34.42 | 37.55 | 39.54 | 34.04 | 34.54 | 34.78 | 37.34 | 36.95
98556 | IMPERMEABILIZAÇÃO DE SUPERFÍCIE COM ARGAMASSA POLIMÉRICA / MEMBRANA ACRÍLICA, 4 DEMÃOS, REFORÇADA COM VÉU DE POLIÉSTER. AF_09/2023 | M2 | 69.13 | 63.93 | 64.24 | 64.41 | 68.76 | 66.96 | 65.81 | 65.29 | 58.74 | 67.48 | 62.3 | 59.75 | 61.54 | 63.63 | 66.94 | 65.01 | 70.58 | 74.07 | 77.15 | 60.7 | 69.41 | 70.61 | 63.33 | 64.38 | 63.41 | 68.23 | 66.16
98557 | IMPERMEABILIZAÇÃO DE SUPERFÍCIE COM EMULSÃO ASFÁLTICA, 2 DEMÃOS. AF_09/2023 | M2 | 57.71 | 48.19 | 44.38 | 51.63 | 48.35 | 43.46 | 40.98 | 36.64 | 36.09 | 40.05 | 42.25 | 42.03 | 41.98 | 52.21 | 50.56 | 47.36 | 51.94 | 50.3 | 59 | 47 | 47.97 | 42.9 | 46.01 | 49.03 | 53.7 | 46.12 | 39.4
98548 | IMPERMEABILIZAÇÃO DE SUPERFÍCIE COM MANTA ASFÁLTICA COLADA COM ASFALTO DERRETIDO, UMA CAMADA, E=4MM. AF_09/2023 | M2 | - | - | - | - | - | - | - | - | - | - | - | - | - | - | - | - | - | - | - | - | - | - | - | - | - | - | -
98547 | IMPERMEABILIZAÇÃO DE SUPERFÍCIE COM MANTA ASFÁLTICA, DUAS CAMADAS, INCLUSIVE APLICAÇÃO DE PRIMER ASFÁLTICO, E=3MM E E=4MM. AF_09/2023 | M2 | 224.86 | 225.28 | 224.7 | 286.27 | 211.15 | 221.17 | 196.88 | 229.41 | 176.68 | 219.26 | 197.86 | 218.81 | 215.75 | 249.21 | 224.94 | 217.99 | 271.05 | 253.53 | 285.72 | 184.75 | 254.48 | 228.46 | 231.21 | 230.43 | 220.43 | 230.27 | 218.47
98546 | IMPERMEABILIZAÇÃO DE SUPERFÍCIE COM MANTA ASFÁLTICA, UMA CAMADA, INCLUSIVE APLICAÇÃO DE PRIMER ASFÁLTICO, E=4MM. AF_09/2023 | M2 | 134.92 | 132.78 | 133.11 | 169.31 | 126.64 | 130.92 | 117.78 | 135.94 | 106.51 | 128.82 | 118.53 | 130.38 | 130.15 | 146.95 | 133.16 | 130.32 | 158.19 | 149.79 | 169.4 | 109.91 | 151.59 | 136.02 | 137.14 | 137.06 | 129.7 | 136.64 | 129.15
98552 | IMPERMEABILIZAÇÃO DE SUPERFÍCIE COM MEMBRANA A BASE DE POLIURÉIA, 2 DEMÃOS. AF_09/2023 | M2 | - | - | - | - | - | - | - | - | - | - | - | - | - | - | - | - | - | - | - | - | - | - | - | - | - | - | -
98553 | IMPERMEABILIZAÇÃO DE SUPERFÍCIE COM MEMBRANA À BASE DE POLIURETANO, 2 DEMÃOS. AF_09/2023 | M2 | 230.39 | 213.85 | 175.3 | 179.88 | 195.58 | 211.95 | 209.53 | 174.54 | 164.19 | 229.57 | 176.56 | 179.24 | 200.8 | 186.97 | 213.33 | 214.45 | 223.62 | 187.06 | 183.89 | 190.36 | 212.2 | 211.74 | 178.87 | 153.62 | 209.79 | 181.2 | 217.33
98554 | IMPERMEABILIZAÇÃO DE SUPERFÍCIE COM MEMBRANA À BASE DE RESINA ACRÍLICA, 3 DEMÃOS. AF_09/2023 | M2 | 62.22 | 55.17 | 49.78 | 49.59 | 55.15 | 57.45 | 56.62 | 49.16 | 47.56 | 61.14 | 48.56 | 48.36 | 52.63 | 51.17 | 58.26 | 55.94 | 59.7 | 55.2 | 54.58 | 51.79 | 57.33 | 60.21 | 49.37 | 45.86 | 54.97 | 52.09 | 58.74
98565 | PROTEÇÃO MECÂNICA DE SUPERFICIE HORIZONTAL COM ARGAMASSA DE CIMENTO E AREIA, TRAÇO 1:3, E=3CM. AF_09/2023 | M2 | 72.54 | 57.99 | 65.24 | 63.14 | 68.41 | 60.25 | 64.16 | 61.8 | 62.23 | 63.91 | 62.08 | 56.05 | 64.07 | 67.2 | 60.27 | 60.15 | 63.42 | 69.86 | 69.42 | 59.8 | 71.68 | 74.31 | 60.46 | 67.04 | 58.56 | 62.9 | 61.59
98567 | PROTEÇÃO MECÂNICA DE SUPERFICIE HORIZONTAL COM ARGAMASSA DE CIMENTO E AREIA, TRAÇO 1:3, E=4CM. AF_09/2023 | M2 | 92.88 | 74.19 | 83.7 | 80.42 | 87.96 | 77.31 | 82.45 | 79.61 | 80.03 | 81.74 | 79.88 | 71.85 | 82.11 | 86.05 | 77.24 | 77.12 | 80.98 | 89.95 | 89.41 | 76.8 | 91.6 | 95.15 | 77.47 | 86.17 | 74.94 | 81 | 78.84
98569 | PROTEÇÃO MECÂNICA DE SUPERFICIE HORIZONTAL COM ARGAMASSA DE CIMENTO E AREIA, TRAÇO 1:3, E=5CM. AF_09/2023 | M2 | 114.46 | 91.33 | 103.2 | 98.77 | 108.56 | 95.3 | 101.74 | 98.27 | 98.81 | 100.65 | 98.62 | 88.52 | 101.2 | 105.97 | 95.17 | 95.05 | 99.56 | 111.03 | 110.34 | 94.77 | 112.75 | 117.28 | 95.43 | 106.32 | 92.28 | 99.98 | 97.11
98571 | PROTEÇÃO MECÂNICA DE SUPERFICIE HORIZONTAL COM CONCRETO 15 MPA, E=4CM. AF_09/2023 | M2 | 97.61 | 50.41 | 65.87 | 59.6 | 56.49 | 47.67 | 50.83 | 55.75 | 51.85 | 51.84 | 50.65 | 49.7 | 55.55 | 57.32 | 50.04 | 48.31 | 50.26 | 53.75 | 58.37 | 48.11 | 63.82 | 74.52 | 48.3 | 56.53 | 46.83 | 50.89 | 53.48
98572 | PROTEÇÃO MECÂNICA DE SUPERFICIE HORIZONTAL COM CONCRETO 15 MPA, E=5CM. AF_09/2023 | M2 | 119.82 | 61.78 | 80.89 | 72.86 | 69.48 | 58.51 | 62.5 | 68.51 | 63.82 | 63.58 | 62.3 | 60.95 | 68.2 | 70.27 | 61.37 | 59.29 | 61.47 | 66.07 | 71.68 | 59.15 | 78.24 | 91.5 | 59.24 | 69.46 | 57.41 | 62.55 | 65.59
98563 | PROTEÇÃO MECÂNICA DE SUPERFÍCIE HORIZONTAL COM ARGAMASSA DE CIMENTO E AREIA, TRAÇO 1:3, E=2CM. AF_09/2023 | M2 | 50.96 | 40.85 | 45.74 | 44.79 | 47.8 | 42.25 | 44.87 | 43.13 | 43.45 | 45 | 43.34 | 39.39 | 44.98 | 47.29 | 42.36 | 42.23 | 44.85 | 48.79 | 48.49 | 41.85 | 50.53 | 52.18 | 42.5 | 46.89 | 41.23 | 43.9 | 43.32
98564 | PROTEÇÃO MECÂNICA DE SUPERFÍCIE VERTICAL COM ARGAMASSA DE CIMENTO E AREIA, TRAÇO 1:3, E=2CM. AF_09/2023 | M2 | 66.46 | 53.56 | 58.98 | 67.85 | 61.01 | 55.37 | 57.6 | 54.22 | 58.58 | 57.9 | 55.75 | 51.02 | 58.18 | 63.97 | 55.31 | 60.52 | 56.99 | 63.66 | 61.72 | 55.4 | 69.16 | 65.48 | 57.91 | 59.49 | 54.02 | 57.39 | 56.28
98566 | PROTEÇÃO MECÂNICA DE SUPERFÍCIE VERTICAL COM ARGAMASSA DE CIMENTO E AREIA, TRAÇO 1:3, E=3CM. AF_09/2023 | M2 | 88.03 | 70.69 | 78.48 | 86.2 | 81.62 | 73.37 | 76.91 | 72.88 | 77.36 | 76.82 | 74.49 | 67.7 | 77.27 | 83.9 | 73.24 | 78.44 | 75.58 | 84.75 | 82.64 | 73.36 | 90.32 | 87.61 | 75.87 | 79.64 | 71.36 | 76.39 | 74.55
98568 | PROTEÇÃO MECÂNICA DE SUPERFÍCIE VERTICAL COM ARGAMASSA DE CIMENTO E AREIA, TRAÇO 1:3, E=4CM. AF_09/2023 | M2 | 108.38 | 86.9 | 96.95 | 103.49 | 101.17 | 90.43 | 95.19 | 90.7 | 95.16 | 94.64 | 92.3 | 83.49 | 95.31 | 102.74 | 90.19 | 95.42 | 93.13 | 104.83 | 102.63 | 90.37 | 110.24 | 108.46 | 92.87 | 98.78 | 87.75 | 94.49 | 91.8
98570 | PROTEÇÃO MECÂNICA DE SUPERFÍCIE VERTICAL COM ARGAMASSA DE CIMENTO E AREIA, TRAÇO 1:3, E=5CM. AF_09/2023 | M2 | 129.95 | 104.03 | 116.45 | 121.84 | 121.78 | 108.43 | 114.49 | 109.36 | 113.94 | 113.56 | 111.04 | 100.16 | 114.4 | 122.66 | 108.12 | 113.34 | 111.72 | 125.91 | 123.56 | 108.33 | 131.39 | 130.59 | 110.84 | 118.93 | 105.08 | 113.48 | 110.07
98573 | PROTEÇÃO MECÂNICA DE SUPERFÍCIE VERTICAL COM CONCRETO 15 MPA, E=5CM. AF_09/2023 | M2 | 134.65 | 73.91 | 93.46 | 95.36 | 81.98 | 71 | 74.58 | 78.85 | 78.3 | 75.89 | 74.03 | 72.01 | 80.76 | 86.29 | 73.71 | 76.97 | 73.02 | 80.13 | 84.05 | 72.09 | 96.24 | 104.12 | 74.03 | 81.33 | 69.64 | 75.29 | 77.96
98576 | TRATAMENTO DE JUNTA DE DILATAÇÃO COM MANTA ASFÁLTICA ADERIDA COM MAÇARICO. AF_09/2023 | M | 26.06 | 25.83 | 24.79 | 34.99 | 22.47 | 24.67 | 21.25 | 25.1 | 18.83 | 24.59 | 21.15 | 25.37 | 25.55 | 29.17 | 25.48 | 24.94 | 31.48 | 27.09 | 31.47 | 19.86 | 29.71 | 25.43 | 26.18 | 25.13 | 25.1 | 24.85 | 24.72
98575 | TRATAMENTO DE JUNTA DE DILATAÇÃO, COM TARUGO DE POLIETILENO E SELANTE PU, INCLUSO PREENCHIMENTO COM ESPUMA EXPANSIVA PU. AF_09/2023 | M | 89.87 | 76.74 | 76.86 | 71.48 | 83.03 | 82.73 | 82.83 | 80.56 | 73.78 | 83.67 | 76.04 | 71.46 | 78.81 | 80.76 | 81.96 | 80.39 | 83.27 | 88.45 | 89.4 | 76.24 | 82.19 | 87.36 | 73.07 | 76.03 | 77.28 | 82.21 | 81.37
98577 | TRATAMENTO DE JUNTA SERRADA, COM TARUGO DE POLIETILENO E SELANTE À BASE DE SILICONE. AF_09/2023 | M | 58.05 | 49.21 | 53.71 | 47.28 | 57.71 | 54.41 | 55.35 | 57.78 | 51.66 | 52.59 | 53.95 | 48.09 | 52.38 | 54.96 | 52.91 | 52.79 | 53.22 | 63.58 | 65.4 | 51.15 | 54.23 | 57.96 | 50.08 | 55.96 | 49.72 | 58.42 | 51.87
98558 | TRATAMENTO DE RALO OU PONTO EMERGENTE COM ARGAMASSA POLIMÉRICA / MEMBRANA ACRÍLICA REFORÇADO COM VÉU DE POLIÉSTER. AF_09/2023 | UN | 11.34 | 10.66 | 10.5 | 11.13 | 10.97 | 10.98 | 10.56 | 10.65 | 9.32 | 11.15 | 9.97 | 9.9 | 10.14 | 10.74 | 11.05 | 10.68 | 12 | 12.01 | 12.64 | 9.78 | 11.56 | 11.5 | 10.45 | 10.45 | 10.55 | 11.05 | 10.9
106110 | TRATAMENTO DE RALO OU PONTO EMERGENTE COM MANTA ASFÁLTICA COLADA COM ASFÁLTO DERRETIDO, E=4MM. AF_09/2023 | UN | - | - | - | - | - | - | - | - | - | - | - | - | - | - | - | - | - | - | - | - | - | - | - | - | - | - | -
98551 | TRATAMENTO DE RODAPÉ COM MANTA ASFÁLTICA COLADA COM ASFALTO DERRETIDO, E=4MM. AF_09/2023 | M | - | - | - | - | - | - | - | - | - | - | - | - | - | - | - | - | - | - | - | - | - | - | - | - | - | - | -
98559 | TRATAMENTO DE RODAPÉ COM VÉU DE POLIÉSTER. AF_09/2023 | M | 5.34 | 5.38 | 5.52 | 6.49 | 5.34 | 5.38 | 4.94 | 5.67 | 4.46 | 5.3 | 4.99 | 5.18 | 5.03 | 5.84 | 5.42 | 5.23 | 6.38 | 6.39 | 7.07 | 4.62 | 6 | 5.57 | 5.58 | 5.72 | 5.28 | 5.75 | 5.25
91925 | CABO DE COBRE FLEXÍVEL ISOLADO, 1,5 MM², ANTI-CHAMA 0,6/1,0 KV, PARA CIRCUITOS TERMINAIS - FORNECIMENTO E INSTALAÇÃO. AF_03/2023 | M | 4.72 | 4.52 | 4.46 | 4.23 | 4.45 | 4.28 | 4.48 | 4.86 | 4.39 | 4.64 | 4.44 | 4.29 | 4.38 | 4.9 | 4.39 | 4.4 | 4.63 | 4.81 | 4.48 | 4.64 | 4.52 | 4.69 | 4.08 | 4.64 | 4.18 | 4.61 | 4.47
91924 | CABO DE COBRE FLEXÍVEL ISOLADO, 1,5 MM², ANTI-CHAMA 450/750 V, PARA CIRCUITOS TERMINAIS - FORNECIMENTO E INSTALAÇÃO. AF_03/2023 | M | 3.87 | 3.71 | 3.76 | 3.46 | 3.69 | 3.53 | 3.68 | 4.06 | 3.61 | 3.77 | 3.67 | 3.52 | 3.61 | 4.02 | 3.61 | 3.62 | 3.79 | 4.03 | 3.78 | 3.82 | 3.73 | 3.85 | 3.38 | 3.91 | 3.43 | 3.9 | 3.7
91933 | CABO DE COBRE FLEXÍVEL ISOLADO, 10 MM², ANTI-CHAMA 0,6/1,0 KV, PARA CIRCUITOS TERMINAIS - FORNECIMENTO E INSTALAÇÃO. AF_03/2023 | M | 21.42 | 20.4 | 19.51 | 19.3 | 19.92 | 19.16 | 20.23 | 21.56 | 19.87 | 21.27 | 19.95 | 19.47 | 19.83 | 22.27 | 19.93 | 19.95 | 21.12 | 21.32 | 19.49 | 20.92 | 20.34 | 21.26 | 18.22 | 20.39 | 19.07 | 20.09 | 20.11
91932 | CABO DE COBRE FLEXÍVEL ISOLADO, 10 MM², ANTI-CHAMA 450/750 V, PARA CIRCUITOS TERMINAIS - FORNECIMENTO E INSTALAÇÃO. AF_03/2023 | M | 22.24 | 21.18 | 20.2 | 20.05 | 20.65 | 19.87 | 20.99 | 22.33 | 20.62 | 22.1 | 20.68 | 20.22 | 20.59 | 23.14 | 20.71 | 20.73 | 21.96 | 22.1 | 20.16 | 21.71 | 21.1 | 22.07 | 18.89 | 21.11 | 19.82 | 20.78 | 20.87
91935 | CABO DE COBRE FLEXÍVEL ISOLADO, 16 MM², ANTI-CHAMA 0,6/1,0 KV, PARA CIRCUITOS TERMINAIS - FORNECIMENTO E INSTALAÇÃO. AF_03/2023 | M | 33.66 | 32.06 | 30.54 | 30.34 | 31.27 | 30.08 | 31.79 | 33.79 | 31.23 | 33.45 | 31.29 | 30.58 | 31.16 | 35.01 | 31.33 | 31.34 | 33.23 | 33.41 | 30.48 | 32.87 | 31.93 | 33.4 | 28.57 | 31.93 | 30 | 31.41 | 31.59
91934 | CABO DE COBRE FLEXÍVEL ISOLADO, 16 MM², ANTI-CHAMA 450/750 V, PARA CIRCUITOS TERMINAIS - FORNECIMENTO E INSTALAÇÃO. AF_03/2023 | M | 32.1 | 30.56 | 29.23 | 28.91 | 29.85 | 28.7 | 30.32 | 32.31 | 29.76 | 31.84 | 29.86 | 29.15 | 29.72 | 33.37 | 29.86 | 29.87 | 31.64 | 31.94 | 29.2 | 31.35 | 30.46 | 31.85 | 27.28 | 30.55 | 28.59 | 30.09 | 30.15
91927 | CABO DE COBRE FLEXÍVEL ISOLADO, 2,5 MM², ANTI-CHAMA 0,6/1,0 KV, PARA CIRCUITOS TERMINAIS - FORNECIMENTO E INSTALAÇÃO. AF_03/2023 | M | 6.38 | 6.09 | 5.97 | 5.74 | 6 | 5.76 | 6.04 | 6.55 | 5.93 | 6.28 | 5.99 | 5.81 | 5.93 | 6.63 | 5.94 | 5.96 | 6.27 | 6.47 | 6 | 6.26 | 6.11 | 6.34 | 5.49 | 6.24 | 5.66 | 6.18 | 6.04
91926 | CABO DE COBRE FLEXÍVEL ISOLADO, 2,5 MM², ANTI-CHAMA 450/750 V, PARA CIRCUITOS TERMINAIS - FORNECIMENTO E INSTALAÇÃO. AF_03/2023 | M | 5.66 | 5.39 | 5.38 | 5.06 | 5.35 | 5.12 | 5.37 | 5.87 | 5.26 | 5.54 | 5.33 | 5.15 | 5.27 | 5.87 | 5.26 | 5.28 | 5.54 | 5.79 | 5.41 | 5.57 | 5.44 | 5.63 | 4.9 | 5.6 | 5.02 | 5.57 | 5.38
91929 | CABO DE COBRE FLEXÍVEL ISOLADO, 4 MM², ANTI-CHAMA 0,6/1,0 KV, PARA CIRCUITOS TERMINAIS - FORNECIMENTO E INSTALAÇÃO. AF_03/2023 | M | 9.44 | 9 | 8.73 | 8.48 | 8.84 | 8.48 | 8.93 | 9.61 | 8.76 | 9.32 | 8.83 | 8.58 | 8.77 | 9.8 | 8.79 | 8.8 | 9.28 | 9.5 | 8.74 | 9.24 | 9 | 9.37 | 8.09 | 9.11 | 8.4 | 9.02 | 8.92
91928 | CABO DE COBRE FLEXÍVEL ISOLADO, 4 MM², ANTI-CHAMA 450/750 V, PARA CIRCUITOS TERMINAIS - FORNECIMENTO E INSTALAÇÃO. AF_03/2023 | M | 8.81 | 8.41 | 8.21 | 7.91 | 8.27 | 7.93 | 8.35 | 9.01 | 8.18 | 8.68 | 8.26 | 8 | 8.18 | 9.14 | 8.2 | 8.21 | 8.65 | 8.91 | 8.23 | 8.63 | 8.41 | 8.75 | 7.57 | 8.57 | 7.82 | 8.48 | 8.33
91931 | CABO DE COBRE FLEXÍVEL ISOLADO, 6 MM², ANTI-CHAMA 0,6/1,0 KV, PARA CIRCUITOS TERMINAIS - FORNECIMENTO E INSTALAÇÃO. AF_03/2023 | M | 13.37 | 12.74 | 12.26 | 12.03 | 12.47 | 11.99 | 12.64 | 13.53 | 12.4 | 13.24 | 12.46 | 12.15 | 12.38 | 13.9 | 12.43 | 12.46 | 13.16 | 13.37 | 12.27 | 13.07 | 12.73 | 13.26 | 11.41 | 12.81 | 11.91 | 12.64 | 12.58
91930 | CABO DE COBRE FLEXÍVEL ISOLADO, 6 MM², ANTI-CHAMA 450/750 V, PARA CIRCUITOS TERMINAIS - FORNECIMENTO E INSTALAÇÃO. AF_03/2023 | M | 12.34 | 11.76 | 11.41 | 11.1 | 11.55 | 11.09 | 11.67 | 12.56 | 11.45 | 12.19 | 11.53 | 11.21 | 11.44 | 12.81 | 11.47 | 11.5 | 12.13 | 12.41 | 11.42 | 12.07 | 11.77 | 12.25 | 10.57 | 11.91 | 10.98 | 11.77 | 11.64
104620 | CAIXA ELÉTRICA 4"X2" AUTOTRAVANTE PARA FURO CIRCULAR ALTA (2,00 M DO PISO), PVC, INSTALADA EM PAREDE - FORNECIMENTO E INSTALAÇÃO. AF_03/2023 | UN | - | - | - | - | - | - | - | - | - | - | - | - | - | - | - | - | - | - | - | - | - | - | - | - | - | - | -
104624 | CAIXA ELÉTRICA 4"X2" AUTOTRAVANTE PARA FURO CIRCULAR BAIXA (0,30 M DO PISO), PVC, INSTALADA EM PAREDE - FORNECIMENTO E INSTALAÇÃO. AF_03/2023 | UN | - | - | - | - | - | - | - | - | - | - | - | - | - | - | - | - | - | - | - | - | - | - | - | - | - | - | -
104622 | CAIXA ELÉTRICA 4"X2" AUTOTRAVANTE PARA FURO CIRCULAR MÉDIA (1,30 M DO PISO), PVC, INSTALADA EM PAREDE - FORNECIMENTO E INSTALAÇÃO. AF_03/2023 | UN | - | - | - | - | - | - | - | - | - | - | - | - | - | - | - | - | - | - | - | - | - | - | - | - | - | - | -
104621 | CAIXA ELÉTRICA 4"X4" AUTOTRAVANTE PARA FURO CIRCULAR ALTA (2,00 M DO PISO), PVC, INSTALADA EM PAREDE - FORNECIMENTO E INSTALAÇÃO. AF_03/2023 | UN | - | - | - | - | - | - | - | - | - | - | - | - | - | - | - | - | - | - | - | - | - | - | - | - | - | - | -
104625 | CAIXA ELÉTRICA 4"X4" AUTOTRAVANTE PARA FURO CIRCULAR BAIXA (0,30 M DO PISO), PVC, INSTALADA EM PAREDE - FORNECIMENTO E INSTALAÇÃO. AF_03/2023 | UN | - | - | - | - | - | - | - | - | - | - | - | - | - | - | - | - | - | - | - | - | - | - | - | - | - | - | -
104623 | CAIXA ELÉTRICA 4"X4" AUTOTRAVANTE PARA FURO CIRCULAR MÉDIA (1,30 M DO PISO), PVC, INSTALADA EM PAREDE - FORNECIMENTO E INSTALAÇÃO. AF_03/2023 | UN | - | - | - | - | - | - | - | - | - | - | - | - | - | - | - | - | - | - | - | - | - | - | - | - | - | - | -
91937 | CAIXA OCTOGONAL 3" X 3", PVC, INSTALADA EM LAJE - FORNECIMENTO E INSTALAÇÃO. AF_03/2023 | UN | 17.49 | 16.14 | 20.38 | 17.01 | 18.05 | 16.22 | 18.71 | 21.53 | 15.35 | 16.8 | 19.72 | 15.29 | 18.48 | 18.35 | 14.92 | 17.45 | 16.23 | 24.32 | 22.7 | 17.93 | 17.71 | 18.62 | 18.48 | 20.29 | 15.63 | 21.14 | 17.19
92865 | CAIXA OCTOGONAL 4" X 4", METÁLICA, INSTALADA EM LAJE - FORNECIMENTO E INSTALAÇÃO. AF_03/2023 | UN | 16.3 | 16.83 | 19.31 | 14.63 | 17.33 | 16.32 | 16.56 | 19.71 | 15.38 | 14.75 | 16.73 | 15.04 | 16.23 | 16.36 | 15.49 | 15.41 | 15.54 | 19.32 | 19.81 | 16.74 | 17.61 | 16.6 | 16.19 | 20.11 | 14.33 | 20.38 | 16.56
91936 | CAIXA OCTOGONAL 4" X 4", PVC, INSTALADA EM LAJE - FORNECIMENTO E INSTALAÇÃO. AF_03/2023 | UN | 19.29 | 17.62 | 22.12 | 19.45 | 19.79 | 17.64 | 21.15 | 23.62 | 16.6 | 18.98 | 22.35 | 16.67 | 20.97 | 20.49 | 16.03 | 19.68 | 18.04 | 27.8 | 25.27 | 19.81 | 19.49 | 20.79 | 20.91 | 21.82 | 17.48 | 22.74 | 18.73
92867 | CAIXA RETANGULAR 4" X 2" ALTA (2,00 M DO PISO), METÁLICA, INSTALADA EM PAREDE - FORNECIMENTO E INSTALAÇÃO. AF_03/2023 | UN | 35.63 | 34.36 | 42.89 | 30.86 | 37.36 | 34.54 | 35.13 | 43.69 | 33.17 | 31.67 | 36.25 | 32.2 | 34.33 | 35.69 | 32.94 | 32.96 | 32.52 | 42.91 | 43.97 | 36.11 | 36.73 | 36.4 | 34.46 | 44.05 | 30.52 | 45.47 | 36.1
91939 | CAIXA RETANGULAR 4" X 2" ALTA (2,00 M DO PISO), PVC, INSTALADA EM PAREDE - FORNECIMENTO E INSTALAÇÃO. AF_03/2023 | UN | 36.54 | 34.32 | 43.73 | 32.46 | 38.03 | 34.76 | 36.62 | 44.95 | 33.4 | 33.06 | 38.17 | 32.59 | 35.87 | 37.04 | 32.89 | 34.36 | 33.2 | 45.95 | 45.84 | 37.04 | 37.12 | 37.78 | 36.01 | 44.43 | 31.49 | 46.14 | 36.7
92869 | CAIXA RETANGULAR 4" X 2" BAIXA (0,30 M DO PISO), METÁLICA, INSTALADA EM PAREDE - FORNECIMENTO E INSTALAÇÃO. AF_03/2023 | UN | 12.21 | 12.05 | 14.25 | 10.78 | 12.75 | 11.87 | 12.1 | 14.4 | 11.33 | 10.94 | 12.26 | 10.98 | 11.88 | 12.12 | 11.33 | 11.29 | 11.34 | 14.23 | 14.52 | 12.25 | 12.88 | 12.45 | 11.81 | 14.73 | 10.53 | 14.94 | 12.22
91941 | CAIXA RETANGULAR 4" X 2" BAIXA (0,30 M DO PISO), PVC, INSTALADA EM PAREDE - FORNECIMENTO E INSTALAÇÃO. AF_03/2023 | UN | 13.12 | 12.01 | 15.09 | 12.38 | 13.42 | 12.09 | 13.59 | 15.66 | 11.56 | 12.33 | 14.18 | 11.37 | 13.42 | 13.47 | 11.28 | 12.69 | 12.02 | 17.27 | 16.39 | 13.18 | 13.27 | 13.83 | 13.36 | 15.11 | 11.5 | 15.61 | 12.82
92868 | CAIXA RETANGULAR 4" X 2" MÉDIA (1,30 M DO PISO), METÁLICA, INSTALADA EM PAREDE - FORNECIMENTO E INSTALAÇÃO. AF_03/2023 | UN | 19.91 | 19.39 | 23.68 | 17.38 | 20.85 | 19.33 | 19.67 | 24.04 | 18.51 | 17.76 | 20.15 | 17.97 | 19.27 | 19.88 | 18.44 | 18.42 | 18.31 | 23.67 | 24.21 | 20.11 | 20.73 | 20.33 | 19.26 | 24.38 | 17.11 | 24.98 | 20.08
91940 | CAIXA RETANGULAR 4" X 2" MÉDIA (1,30 M DO PISO), PVC, INSTALADA EM PAREDE - FORNECIMENTO E INSTALAÇÃO. AF_03/2023 | UN | 20.82 | 19.35 | 24.52 | 18.98 | 21.52 | 19.55 | 21.16 | 25.3 | 18.74 | 19.15 | 22.07 | 18.36 | 20.81 | 21.23 | 18.39 | 19.82 | 18.99 | 26.71 | 26.08 | 21.04 | 21.12 | 21.71 | 20.81 | 24.76 | 18.08 | 25.65 | 20.68
92870 | CAIXA RETANGULAR 4" X 4" ALTA (2,00 M DO PISO), METÁLICA, INSTALADA EM PAREDE - FORNECIMENTO E INSTALAÇÃO. AF_03/2023 | UN | 38.59 | 37.8 | 46.06 | 33.75 | 40.52 | 37.61 | 38.26 | 46.85 | 35.99 | 34.46 | 39.2 | 34.95 | 37.45 | 38.59 | 35.86 | 35.81 | 35.61 | 46.06 | 47.16 | 39.12 | 40.27 | 39.4 | 37.49 | 47.47 | 33.23 | 48.68 | 39.02
91942 | CAIXA RETANGULAR 4" X 4" ALTA (2,00 M DO PISO), PVC, INSTALADA EM PAREDE - FORNECIMENTO E INSTALAÇÃO. AF_03/2023 | UN | 40.23 | 37.48 | 47.56 | 36.74 | 41.67 | 37.86 | 41.02 | 49.19 | 36.28 | 37.06 | 42.85 | 35.55 | 40.32 | 41.11 | 35.57 | 38.41 | 36.76 | 51.93 | 50.69 | 40.78 | 40.82 | 41.96 | 40.38 | 48.03 | 34.99 | 49.83 | 40.04
92872 | CAIXA RETANGULAR 4" X 4" BAIXA (0,30 M DO PISO), METÁLICA, INSTALADA EM PAREDE - FORNECIMENTO E INSTALAÇÃO. AF_03/2023 | UN | 14.31 | 14.68 | 16.38 | 12.94 | 15.01 | 14.11 | 14.39 | 16.5 | 13.37 | 12.98 | 14.35 | 12.97 | 14.19 | 14.17 | 13.46 | 13.37 | 13.65 | 16.35 | 16.64 | 14.39 | 15.55 | 14.58 | 14.02 | 17.08 | 12.51 | 17.04 | 14.28
91944 | CAIXA RETANGULAR 4" X 4" BAIXA (0,30 M DO PISO), PVC, INSTALADA EM PAREDE - FORNECIMENTO E INSTALAÇÃO. AF_03/2023 | UN | 15.95 | 14.36 | 17.88 | 15.93 | 16.16 | 14.36 | 17.15 | 18.84 | 13.66 | 15.58 | 18 | 13.57 | 17.06 | 16.69 | 13.17 | 15.97 | 14.8 | 22.22 | 20.17 | 16.05 | 16.1 | 17.14 | 16.91 | 17.64 | 14.27 | 18.19 | 15.3
92871 | CAIXA RETANGULAR 4" X 4" MÉDIA (1,30 M DO PISO), METÁLICA, INSTALADA EM PAREDE - FORNECIMENTO E INSTALAÇÃO. AF_03/2023 | UN | 22.33 | 22.31 | 26.17 | 19.8 | 23.42 | 21.86 | 22.27 | 26.52 | 20.83 | 20.07 | 22.55 | 20.23 | 21.87 | 22.23 | 20.85 | 20.77 | 20.9 | 26.15 | 26.72 | 22.55 | 23.71 | 22.77 | 21.76 | 27.11 | 19.35 | 27.48 | 22.45
91943 | CAIXA RETANGULAR 4" X 4" MÉDIA (1,30 M DO PISO), PVC, INSTALADA EM PAREDE - FORNECIMENTO E INSTALAÇÃO. AF_03/2023 | UN | 23.97 | 21.99 | 27.67 | 22.79 | 24.57 | 22.11 | 25.03 | 28.86 | 21.12 | 22.67 | 26.2 | 20.83 | 24.74 | 24.75 | 20.56 | 23.37 | 22.05 | 32.02 | 30.25 | 24.21 | 24.26 | 25.33 | 24.65 | 27.67 | 21.11 | 28.63 | 23.47
92866 | CAIXA SEXTAVADA 3" X 3", METÁLICA, INSTALADA EM LAJE - FORNECIMENTO E INSTALAÇÃO. AF_03/2023 | UN | 14.76 | 14.66 | 17.77 | 12.95 | 15.6 | 14.53 | 14.76 | 18.15 | 13.84 | 13.21 | 15.13 | 13.5 | 14.42 | 14.84 | 13.82 | 13.8 | 13.71 | 17.78 | 18.25 | 15.1 | 15.49 | 15.06 | 14.47 | 18.34 | 12.79 | 18.84 | 15.02
91987 | CAMPAINHA CIGARRA (1 MÓDULO), 10A/250V, INCLUINDO SUPORTE E PLACA - FORNECIMENTO E INSTALAÇÃO. AF_03/2023 | UN | 66.78 | 55.56 | 60.73 | 56.58 | 48.95 | 52.32 | 64.53 | 67.77 | 49.75 | 47.25 | 51.48 | 45.91 | 51.29 | 51.19 | 49.1 | 45.31 | 53.65 | 58.42 | 56.19 | 50.83 | 54.94 | 52.62 | 56.18 | 61.75 | 42.57 | 63.27 | 51.34
91986 | CAMPAINHA CIGARRA (1 MÓDULO), 10A/250V, SEM SUPORTE E SEM PLACA - FORNECIMENTO E INSTALAÇÃO. AF_03/2023 | UN | 51.83 | 42.88 | 46.51 | 43.9 | 37.36 | 40.24 | 50.05 | 52.13 | 38.24 | 36.31 | 39.45 | 35.19 | 39.43 | 39.26 | 37.73 | 34.68 | 41.44 | 44.64 | 42.77 | 38.93 | 42.25 | 40.38 | 43.35 | 47.26 | 32.61 | 48.38 | 39.35
97559 | CURVA 135 GRAUS PARA ELETRODUTO, PVC, ROSCÁVEL, DN 25 MM (3/4"), PARA CIRCUITOS TERMINAIS, INSTALADA EM FORRO - FORNECIMENTO E INSTALAÇÃO. AF_03/2023 | UN | 14.9 | 13.86 | 17.6 | 13.97 | 15.45 | 13.99 | 15.54 | 18.41 | 13.31 | 13.98 | 16.32 | 13.15 | 15.3 | 15.42 | 13.02 | 14.53 | 13.71 | 19.96 | 19.15 | 15.23 | 15.09 | 15.67 | 15.32 | 17.68 | 13.13 | 18.42 | 14.81
97562 | CURVA 135 GRAUS PARA ELETRODUTO, PVC, ROSCÁVEL, DN 25 MM (3/4"), PARA CIRCUITOS TERMINAIS, INSTALADA EM LAJE - FORNECIMENTO E INSTALAÇÃO. AF_03/2023 | UN | 12.22 | 11.33 | 14.34 | 11.68 | 12.66 | 11.4 | 12.92 | 15.08 | 10.82 | 11.61 | 13.59 | 10.74 | 12.74 | 12.74 | 10.55 | 12.06 | 11.3 | 16.69 | 15.79 | 12.51 | 12.38 | 12.94 | 12.75 | 14.34 | 10.85 | 14.94 | 12.08
97564 | CURVA 135 GRAUS PARA ELETRODUTO, PVC, ROSCÁVEL, DN 25 MM (3/4"), PARA CIRCUITOS TERMINAIS, INSTALADA EM PAREDE - FORNECIMENTO E INSTALAÇÃO. AF_03/2023 | UN | 20.3 | 19.01 | 24.21 | 18.6 | 21.13 | 19.22 | 20.85 | 25.16 | 18.34 | 18.75 | 21.85 | 18.04 | 20.48 | 20.86 | 18 | 19.53 | 18.6 | 26.57 | 25.94 | 20.74 | 20.6 | 21.19 | 20.55 | 24.45 | 17.74 | 25.46 | 20.3
91889 | CURVA 180 GRAUS PARA ELETRODUTO, PVC, ROSCÁVEL, DN 20 MM (1/2"), PARA CIRCUITOS TERMINAIS, INSTALADA EM FORRO - FORNECIMENTO E INSTALAÇÃO. AF_03/2023 | UN | 13.34 | 12.4 | 15.73 | 12.58 | 13.82 | 12.5 | 13.97 | 16.47 | 11.88 | 12.56 | 14.68 | 11.75 | 13.75 | 13.84 | 11.61 | 13.05 | 12.3 | 17.98 | 17.16 | 13.65 | 13.52 | 14.06 | 13.78 | 15.78 | 11.78 | 16.43 | 13.23
91901 | CURVA 180 GRAUS PARA ELETRODUTO, PVC, ROSCÁVEL, DN 20 MM (1/2"), PARA CIRCUITOS TERMINAIS, INSTALADA EM LAJE - FORNECIMENTO E INSTALAÇÃO. AF_03/2023 | UN | 10.66 | 9.86 | 12.46 | 10.29 | 11.02 | 9.92 | 11.34 | 13.13 | 9.4 | 10.19 | 11.94 | 9.33 | 11.2 | 11.16 | 9.14 | 10.58 | 9.89 | 14.71 | 13.8 | 10.93 | 10.8 | 11.33 | 11.2 | 12.43 | 9.49 | 12.96 | 10.5
91913 | CURVA 180 GRAUS PARA ELETRODUTO, PVC, ROSCÁVEL, DN 20 MM (1/2"), PARA CIRCUITOS TERMINAIS, INSTALADA EM PAREDE - FORNECIMENTO E INSTALAÇÃO. AF_03/2023 | UN | 18.79 | 17.6 | 22.4 | 17.27 | 19.57 | 17.79 | 19.34 | 23.3 | 16.97 | 17.39 | 20.27 | 16.71 | 18.99 | 19.34 | 16.64 | 18.11 | 17.24 | 24.67 | 24.04 | 19.21 | 19.08 | 19.64 | 19.06 | 22.61 | 16.44 | 23.55 | 18.79
91892 | CURVA 180 GRAUS PARA ELETRODUTO, PVC, ROSCÁVEL, DN 25 MM (3/4"), PARA CIRCUITOS TERMINAIS, INSTALADA EM FORRO - FORNECIMENTO E INSTALAÇÃO. AF_03/2023 | UN | 16.98 | 15.57 | 19.61 | 16.79 | 17.46 | 15.63 | 18.36 | 20.83 | 14.77 | 16.5 | 19.38 | 14.75 | 18.17 | 17.89 | 14.31 | 17.11 | 15.81 | 24 | 22.12 | 17.41 | 17.16 | 18.17 | 18.13 | 19.45 | 15.26 | 20.27 | 16.6
91904 | CURVA 180 GRAUS PARA ELETRODUTO, PVC, ROSCÁVEL, DN 25 MM (3/4"), PARA CIRCUITOS TERMINAIS, INSTALADA EM LAJE - FORNECIMENTO E INSTALAÇÃO. AF_03/2023 | UN | 14.3 | 13.04 | 16.35 | 14.5 | 14.67 | 13.04 | 15.74 | 17.5 | 12.28 | 14.13 | 16.65 | 12.34 | 15.61 | 15.21 | 11.84 | 14.64 | 13.4 | 20.73 | 18.76 | 14.69 | 14.45 | 15.44 | 15.56 | 16.11 | 12.98 | 16.79 | 13.87
91916 | CURVA 180 GRAUS PARA ELETRODUTO, PVC, ROSCÁVEL, DN 25 MM (3/4"), PARA CIRCUITOS TERMINAIS, INSTALADA EM PAREDE - FORNECIMENTO E INSTALAÇÃO. AF_03/2023 | UN | 22.38 | 20.72 | 26.22 | 21.42 | 23.14 | 20.86 | 23.67 | 27.58 | 19.8 | 21.27 | 24.91 | 19.64 | 23.35 | 23.33 | 19.29 | 22.11 | 20.7 | 30.61 | 28.91 | 22.92 | 22.67 | 23.69 | 23.36 | 26.22 | 19.87 | 27.31 | 22.09
91895 | CURVA 180 GRAUS PARA ELETRODUTO, PVC, ROSCÁVEL, DN 32 MM (1"), PARA CIRCUITOS TERMINAIS, INSTALADA EM FORRO - FORNECIMENTO E INSTALAÇÃO. AF_03/2023 | UN | 20.42 | 18.68 | 23.48 | 20.43 | 20.98 | 18.72 | 22.27 | 25.01 | 17.65 | 19.99 | 23.51 | 17.67 | 22.05 | 21.61 | 17.06 | 20.73 | 19.06 | 29.2 | 26.68 | 20.95 | 20.63 | 21.94 | 22 | 23.21 | 18.45 | 24.19 | 19.88
91907 | CURVA 180 GRAUS PARA ELETRODUTO, PVC, ROSCÁVEL, DN 32 MM (1"), PARA CIRCUITOS TERMINAIS, INSTALADA EM LAJE - FORNECIMENTO E INSTALAÇÃO. AF_03/2023 | UN | 17.74 | 16.13 | 20.21 | 18.14 | 18.17 | 16.14 | 19.63 | 21.67 | 15.17 | 17.63 | 20.78 | 15.26 | 19.5 | 18.92 | 14.59 | 18.26 | 16.64 | 25.93 | 23.33 | 18.23 | 17.91 | 19.21 | 19.43 | 19.87 | 16.16 | 20.71 | 17.15
91919 | CURVA 180 GRAUS PARA ELETRODUTO, PVC, ROSCÁVEL, DN 32 MM (1"), PARA CIRCUITOS TERMINAIS, INSTALADA EM PAREDE - FORNECIMENTO E INSTALAÇÃO. AF_03/2023 | UN | 25.76 | 23.76 | 30.01 | 25.01 | 26.59 | 23.89 | 27.51 | 31.68 | 22.63 | 24.72 | 28.98 | 22.51 | 27.17 | 26.98 | 21.99 | 25.66 | 23.89 | 35.73 | 33.4 | 26.39 | 26.06 | 27.4 | 27.17 | 29.9 | 23 | 31.15 | 25.32
91898 | CURVA 180 GRAUS PARA ELETRODUTO, PVC, ROSCÁVEL, DN 40 MM (1 1/4"), PARA CIRCUITOS TERMINAIS, INSTALADA EM FORRO - FORNECIMENTO E INSTALAÇÃO. AF_03/2023 | UN | 23.37 | 21.39 | 26.92 | 23.28 | 24.02 | 21.46 | 25.4 | 28.64 | 20.24 | 22.81 | 26.82 | 20.26 | 25.16 | 24.7 | 19.59 | 23.65 | 21.8 | 33.27 | 30.5 | 23.98 | 23.61 | 25.08 | 25.1 | 26.65 | 21.07 | 27.77 | 22.77
91910 | CURVA 180 GRAUS PARA ELETRODUTO, PVC, ROSCÁVEL, DN 40 MM (1 1/4"), PARA CIRCUITOS TERMINAIS, INSTALADA EM LAJE - FORNECIMENTO E INSTALAÇÃO. AF_03/2023 | UN | 20.75 | 18.91 | 23.72 | 21.04 | 21.28 | 18.94 | 22.83 | 25.38 | 17.81 | 20.51 | 24.14 | 17.9 | 22.65 | 22.08 | 17.18 | 21.23 | 19.44 | 30.08 | 27.22 | 21.31 | 20.95 | 22.42 | 22.58 | 23.39 | 18.84 | 24.37 | 20.12
91922 | CURVA 180 GRAUS PARA ELETRODUTO, PVC, ROSCÁVEL, DN 40 MM (1 1/4"), PARA CIRCUITOS TERMINAIS, INSTALADA EM PAREDE - FORNECIMENTO E INSTALAÇÃO. AF_03/2023 | UN | 28.64 | 26.42 | 33.37 | 27.81 | 29.56 | 26.58 | 30.59 | 35.24 | 25.17 | 27.49 | 32.23 | 25.04 | 30.22 | 30.01 | 24.46 | 28.54 | 26.57 | 39.74 | 37.14 | 29.35 | 28.99 | 30.47 | 30.21 | 33.26 | 25.58 | 34.65 | 28.15
91887 | CURVA 90 GRAUS PARA ELETRODUTO, PVC, ROSCÁVEL, DN 20 MM (1/2"), PARA CIRCUITOS TERMINAIS, INSTALADA EM FORRO - FORNECIMENTO E INSTALAÇÃO. AF_03/2023 | UN | 13.62 | 12.63 | 16 | 12.96 | 14.09 | 12.72 | 14.35 | 16.8 | 12.08 | 12.9 | 15.09 | 11.97 | 14.14 | 14.17 | 11.79 | 13.4 | 12.58 | 18.52 | 17.56 | 13.94 | 13.8 | 14.4 | 14.16 | 16.02 | 12.07 | 16.68 | 13.47
91899 | CURVA 90 GRAUS PARA ELETRODUTO, PVC, ROSCÁVEL, DN 20 MM (1/2"), PARA CIRCUITOS TERMINAIS, INSTALADA EM LAJE - FORNECIMENTO E INSTALAÇÃO. AF_03/2023 | UN | 10.94 | 10.09 | 12.73 | 10.67 | 11.29 | 10.14 | 11.72 | 13.46 | 9.6 | 10.53 | 12.35 | 9.55 | 11.59 | 11.49 | 9.32 | 10.93 | 10.17 | 15.25 | 14.2 | 11.22 | 11.08 | 11.67 | 11.58 | 12.67 | 9.78 | 13.21 | 10.74
91911 | CURVA 90 GRAUS PARA ELETRODUTO, PVC, ROSCÁVEL, DN 20 MM (1/2"), PARA CIRCUITOS TERMINAIS, INSTALADA EM PAREDE - FORNECIMENTO E INSTALAÇÃO. AF_03/2023 | UN | 19.07 | 17.83 | 22.67 | 17.65 | 19.84 | 18.01 | 19.72 | 23.63 | 17.17 | 17.73 | 20.68 | 16.93 | 19.38 | 19.67 | 16.82 | 18.46 | 17.52 | 25.21 | 24.44 | 19.5 | 19.36 | 19.98 | 19.44 | 22.85 | 16.73 | 23.8 | 19.03
91890 | CURVA 90 GRAUS PARA ELETRODUTO, PVC, ROSCÁVEL, DN 25 MM (3/4"), PARA CIRCUITOS TERMINAIS, INSTALADA EM FORRO - FORNECIMENTO E INSTALAÇÃO. AF_03/2023 | UN | 15.11 | 14.04 | 17.8 | 14.26 | 15.65 | 14.15 | 15.83 | 18.66 | 13.46 | 14.23 | 16.63 | 13.31 | 15.59 | 15.67 | 13.15 | 14.79 | 13.92 | 20.37 | 19.45 | 15.45 | 15.3 | 15.92 | 15.61 | 17.86 | 13.34 | 18.61 | 14.99
91902 | CURVA 90 GRAUS PARA ELETRODUTO, PVC, ROSCÁVEL, DN 25 MM (3/4"), PARA CIRCUITOS TERMINAIS, INSTALADA EM LAJE - FORNECIMENTO E INSTALAÇÃO. AF_03/2023 | UN | 12.43 | 11.51 | 14.54 | 11.97 | 12.86 | 11.56 | 13.21 | 15.33 | 10.97 | 11.86 | 13.9 | 10.9 | 13.03 | 12.99 | 10.68 | 12.32 | 11.51 | 17.1 | 16.09 | 12.73 | 12.59 | 13.19 | 13.04 | 14.52 | 11.06 | 15.13 | 12.26
91914 | CURVA 90 GRAUS PARA ELETRODUTO, PVC, ROSCÁVEL, DN 25 MM (3/4"), PARA CIRCUITOS TERMINAIS, INSTALADA EM PAREDE - FORNECIMENTO E INSTALAÇÃO. AF_03/2023 | UN | 20.51 | 19.19 | 24.41 | 18.89 | 21.33 | 19.38 | 21.14 | 25.41 | 18.49 | 19 | 22.16 | 18.2 | 20.77 | 21.11 | 18.13 | 19.79 | 18.81 | 26.98 | 26.24 | 20.96 | 20.81 | 21.44 | 20.84 | 24.63 | 17.95 | 25.65 | 20.48
91893 | CURVA 90 GRAUS PARA ELETRODUTO, PVC, ROSCÁVEL, DN 32 MM (1"), PARA CIRCUITOS TERMINAIS, INSTALADA EM FORRO - FORNECIMENTO E INSTALAÇÃO. AF_03/2023 | UN | 18.52 | 17.12 | 21.64 | 17.85 | 19.14 | 17.22 | 19.69 | 22.8 | 16.32 | 17.68 | 20.72 | 16.22 | 19.42 | 19.35 | 15.88 | 18.37 | 17.15 | 25.51 | 23.96 | 18.96 | 18.75 | 19.65 | 19.43 | 21.59 | 16.5 | 22.5 | 18.25
91905 | CURVA 90 GRAUS PARA ELETRODUTO, PVC, ROSCÁVEL, DN 32 MM (1"), PARA CIRCUITOS TERMINAIS, INSTALADA EM LAJE - FORNECIMENTO E INSTALAÇÃO. AF_03/2023 | UN | 15.84 | 14.57 | 18.37 | 15.56 | 16.33 | 14.64 | 17.05 | 19.46 | 13.84 | 15.32 | 17.99 | 13.81 | 16.87 | 16.66 | 13.41 | 15.9 | 14.73 | 22.24 | 20.61 | 16.24 | 16.03 | 16.92 | 16.86 | 18.25 | 14.21 | 19.02 | 15.52
91917 | CURVA 90 GRAUS PARA ELETRODUTO, PVC, ROSCÁVEL, DN 32 MM (1"), PARA CIRCUITOS TERMINAIS, INSTALADA EM PAREDE - FORNECIMENTO E INSTALAÇÃO. AF_03/2023 | UN | 23.86 | 22.2 | 28.17 | 22.43 | 24.75 | 22.39 | 24.93 | 29.47 | 21.3 | 22.41 | 26.19 | 21.06 | 24.54 | 24.72 | 20.81 | 23.3 | 21.98 | 32.04 | 30.68 | 24.4 | 24.18 | 25.11 | 24.6 | 28.28 | 21.05 | 29.46 | 23.69
91896 | CURVA 90 GRAUS PARA ELETRODUTO, PVC, ROSCÁVEL, DN 40 MM (1 1/4"), PARA CIRCUITOS TERMINAIS, INSTALADA EM FORRO - FORNECIMENTO E INSTALAÇÃO. AF_03/2023 | UN | 21.34 | 19.72 | 24.95 | 20.52 | 22.05 | 19.85 | 22.64 | 26.27 | 18.82 | 20.34 | 23.83 | 18.7 | 22.34 | 22.28 | 18.33 | 21.13 | 19.75 | 29.32 | 27.59 | 21.85 | 21.59 | 22.63 | 22.34 | 24.92 | 18.98 | 25.96 | 21.02
91908 | CURVA 90 GRAUS PARA ELETRODUTO, PVC, ROSCÁVEL, DN 40 MM (1 1/4"), PARA CIRCUITOS TERMINAIS, INSTALADA EM LAJE - FORNECIMENTO E INSTALAÇÃO. AF_03/2023 | UN | 18.72 | 17.24 | 21.75 | 18.28 | 19.31 | 17.33 | 20.07 | 23.01 | 16.39 | 18.04 | 21.15 | 16.34 | 19.83 | 19.66 | 15.92 | 18.71 | 17.39 | 26.13 | 24.31 | 19.18 | 18.93 | 19.97 | 19.82 | 21.66 | 16.75 | 22.56 | 18.37
91920 | CURVA 90 GRAUS PARA ELETRODUTO, PVC, ROSCÁVEL, DN 40 MM (1 1/4"), PARA CIRCUITOS TERMINAIS, INSTALADA EM PAREDE - FORNECIMENTO E INSTALAÇÃO. AF_03/2023 | UN | 26.61 | 24.75 | 31.4 | 25.05 | 27.59 | 24.97 | 27.83 | 32.87 | 23.75 | 25.02 | 29.24 | 23.48 | 27.4 | 27.59 | 23.2 | 26.02 | 24.52 | 35.79 | 34.23 | 27.22 | 26.97 | 28.02 | 27.45 | 31.53 | 23.49 | 32.84 | 26.4
91983 | DIMMER ROTATIVO (1 MÓDULO), 220V/600W, INCLUINDO SUPORTE E PLACA - FORNECIMENTO E INSTALAÇÃO. AF_03/2023 | UN | 153.37 | 117.55 | 113.42 | 129.12 | 85.97 | 104.77 | 146.75 | 136.02 | 98.7 | 93.72 | 97.19 | 87.22 | 102 | 97.67 | 97.18 | 83.57 | 114.83 | 105.08 | 94.37 | 95.31 | 109.92 | 101.37 | 118.58 | 114.51 | 79.82 | 115.62 | 97.08
91982 | DIMMER ROTATIVO (1 MÓDULO), 220V/600W, SEM SUPORTE E SEM PLACA - FORNECIMENTO E INSTALAÇÃO. AF_03/2023 | UN | 138.42 | 104.87 | 99.2 | 116.44 | 74.38 | 92.69 | 132.27 | 120.38 | 87.19 | 82.78 | 85.16 | 76.5 | 90.14 | 85.74 | 85.81 | 72.94 | 102.62 | 91.3 | 80.95 | 83.41 | 97.23 | 89.13 | 105.75 | 100.02 | 69.86 | 100.73 | 85.09
91833 | ELETRODUTO FLEXÍVEL CORRUGADO REFORÇADO, PVC, DN 20 MM (1/2"), PARA CIRCUITOS TERMINAIS, INSTALADO EM FORRO - FORNECIMENTO E INSTALAÇÃO. AF_03/2023 | M | 20.69 | 19.04 | 21.63 | 19.87 | 19.65 | 20.61 | 19.27 | 19.87 | 16.89 | 18.32 | 18.63 | 18.99 | 18.65 | 19.65 | 18.18 | 18.78 | 18.53 | 23.34 | 21.99 | 18.24 | 20.05 | 19.55 | 19.3 | 19.61 | 16.31 | 21.18 | 19.21
91843 | ELETRODUTO FLEXÍVEL CORRUGADO REFORÇADO, PVC, DN 20 MM (1/2"), PARA CIRCUITOS TERMINAIS, INSTALADO EM LAJE - FORNECIMENTO E INSTALAÇÃO. AF_03/2023 | M | 8.05 | 7.61 | 8.18 | 7.31 | 7.17 | 6.7 | 7.55 | 7.57 | 5.94 | 6.49 | 7.14 | 6.85 | 7.11 | 8.04 | 6.96 | 6.97 | 6.74 | 8.93 | 7.62 | 6.39 | 7.32 | 6.9 | 8.19 | 7.61 | 6.6 | 7.63 | 7.07
91853 | ELETRODUTO FLEXÍVEL CORRUGADO REFORÇADO, PVC, DN 20 MM (1/2"), PARA CIRCUITOS TERMINAIS, INSTALADO EM PAREDE - FORNECIMENTO E INSTALAÇÃO. AF_03/2023 | M | 11.5 | 10.91 | 12.54 | 10.23 | 10.92 | 10.15 | 10.99 | 12.1 | 9.29 | 9.6 | 10.77 | 10.03 | 10.47 | 11.53 | 10.18 | 10.22 | 9.92 | 13.23 | 12.17 | 10.06 | 10.9 | 10.53 | 11.51 | 12.14 | 9.57 | 12.37 | 10.69
91835 | ELETRODUTO FLEXÍVEL CORRUGADO REFORÇADO, PVC, DN 25 MM (3/4"), PARA CIRCUITOS TERMINAIS, INSTALADO EM FORRO - FORNECIMENTO E INSTALAÇÃO. AF_03/2023 | M | 22.88 | 21.11 | 23.72 | 21.9 | 21.51 | 22.35 | 21.29 | 21.75 | 18.38 | 20.05 | 20.5 | 20.82 | 20.53 | 21.84 | 20.03 | 20.63 | 20.32 | 25.7 | 23.87 | 19.86 | 21.96 | 21.33 | 21.57 | 21.48 | 18.07 | 23.03 | 21.05
91845 | ELETRODUTO FLEXÍVEL CORRUGADO REFORÇADO, PVC, DN 25 MM (3/4"), PARA CIRCUITOS TERMINAIS, INSTALADO EM LAJE - FORNECIMENTO E INSTALAÇÃO. AF_03/2023 | M | 10.18 | 9.61 | 10.21 | 9.29 | 8.98 | 8.39 | 9.52 | 9.37 | 7.39 | 8.17 | 8.95 | 8.64 | 8.94 | 10.17 | 8.75 | 8.78 | 8.48 | 11.2 | 9.42 | 7.94 | 9.18 | 8.6 | 10.4 | 9.42 | 8.32 | 9.41 | 8.84
91855 | ELETRODUTO FLEXÍVEL CORRUGADO REFORÇADO, PVC, DN 25 MM (3/4"), PARA CIRCUITOS TERMINAIS, INSTALADO EM PAREDE - FORNECIMENTO E INSTALAÇÃO. AF_03/2023 | M | 13.53 | 12.8 | 14.47 | 12.1 | 12.62 | 11.74 | 12.86 | 13.82 | 10.66 | 11.18 | 12.48 | 11.72 | 12.2 | 13.54 | 11.89 | 11.93 | 11.57 | 15.4 | 13.9 | 11.53 | 12.65 | 12.17 | 13.59 | 13.86 | 11.19 | 14.07 | 12.37
91837 | ELETRODUTO FLEXÍVEL CORRUGADO REFORÇADO, PVC, DN 32 MM (1"), PARA CIRCUITOS TERMINAIS, INSTALADO EM FORRO - FORNECIMENTO E INSTALAÇÃO. AF_03/2023 | M | 29.12 | 27 | 29.29 | 27.76 | 26.5 | 27.05 | 27.01 | 26.47 | 22.28 | 24.8 | 25.53 | 25.96 | 25.76 | 28.07 | 25.2 | 25.84 | 25.31 | 32.21 | 28.63 | 23.98 | 27.2 | 26.06 | 28.13 | 26.23 | 23.05 | 27.63 | 26.02
91847 | ELETRODUTO FLEXÍVEL CORRUGADO REFORÇADO, PVC, DN 32 MM (1"), PARA CIRCUITOS TERMINAIS, INSTALADO EM LAJE - FORNECIMENTO E INSTALAÇÃO. AF_03/2023 | M | 16.48 | 15.57 | 15.86 | 15.21 | 14.03 | 13.15 | 15.29 | 14.18 | 11.33 | 12.98 | 14.04 | 13.83 | 14.23 | 16.47 | 13.98 | 14.05 | 13.53 | 17.79 | 14.25 | 12.14 | 14.49 | 13.4 | 17.03 | 14.26 | 13.35 | 14.09 | 13.88
91857 | ELETRODUTO FLEXÍVEL CORRUGADO REFORÇADO, PVC, DN 32 MM (1"), PARA CIRCUITOS TERMINAIS, INSTALADO EM PAREDE - FORNECIMENTO E INSTALAÇÃO. AF_03/2023 | M | 19.41 | 18.36 | 19.76 | 17.63 | 17.36 | 16.21 | 18.25 | 18.33 | 14.37 | 15.69 | 17.27 | 16.58 | 17.17 | 19.43 | 16.79 | 16.86 | 16.29 | 21.55 | 18.43 | 15.48 | 17.65 | 16.67 | 19.78 | 18.41 | 15.89 | 18.48 | 17.1
91838 | ELETRODUTO FLEXÍVEL CORRUGADO, PEAD, DN 32 MM (1"), PARA CIRCUITOS TERMINAIS, INSTALADO EM FORRO - FORNECIMENTO E INSTALAÇÃO. AF_03/2023 | M | - | - | - | - | - | - | - | - | - | - | - | - | - | - | - | - | - | - | - | - | - | - | - | - | - | - | -
91848 | ELETRODUTO FLEXÍVEL CORRUGADO, PEAD, DN 32 MM (1"), PARA CIRCUITOS TERMINAIS, INSTALADO EM LAJE - FORNECIMENTO E INSTALAÇÃO. AF_03/2023 | M | - | - | - | - | - | - | - | - | - | - | - | - | - | - | - | - | - | - | - | - | - | - | - | - | - | - | -
91858 | ELETRODUTO FLEXÍVEL CORRUGADO, PEAD, DN 32 MM (1"), PARA CIRCUITOS TERMINAIS, INSTALADO EM PAREDE - FORNECIMENTO E INSTALAÇÃO. AF_03/2023 | M | - | - | - | - | - | - | - | - | - | - | - | - | - | - | - | - | - | - | - | - | - | - | - | - | - | - | -
91840 | ELETRODUTO FLEXÍVEL CORRUGADO, PEAD, DN 40 MM (1 1/4"), PARA CIRCUITOS TERMINAIS, INSTALADO EM FORRO - FORNECIMENTO E INSTALAÇÃO. AF_03/2023 | M | 23.65 | 23.02 | 25.86 | 22.49 | 23.8 | 24.72 | 22.26 | 25.46 | 20.27 | 22.67 | 21.96 | 22.4 | 21.55 | 23.15 | 22.54 | 22.35 | 24.37 | 27.4 | 26.78 | 28.79 | 24.83 | 23.8 | 23.88 | 23.18 | 19.44 | 26.45 | 22.94
91850 | ELETRODUTO FLEXÍVEL CORRUGADO, PEAD, DN 40 MM (1 1/4"), PARA CIRCUITOS TERMINAIS, INSTALADO EM LAJE - FORNECIMENTO E INSTALAÇÃO. AF_03/2023 | M | 10.97 | 11.53 | 12.35 | 9.89 | 11.27 | 10.76 | 10.51 | 13.11 | 9.27 | 10.81 | 10.42 | 10.21 | 9.97 | 11.49 | 11.28 | 10.5 | 12.53 | 12.92 | 12.34 | 16.88 | 12.07 | 11.08 | 12.71 | 11.12 | 9.7 | 12.85 | 10.75
91860 | ELETRODUTO FLEXÍVEL CORRUGADO, PEAD, DN 40 MM (1 1/4"), PARA CIRCUITOS TERMINAIS, INSTALADO EM PAREDE - FORNECIMENTO E INSTALAÇÃO. AF_03/2023 | M | 14.37 | 14.71 | 16.61 | 12.77 | 14.9 | 14.08 | 13.89 | 17.44 | 12.54 | 13.74 | 14 | 13.28 | 13.3 | 14.9 | 14.35 | 13.64 | 15.43 | 17.16 | 16.76 | 19.94 | 15.47 | 14.6 | 15.88 | 15.62 | 12.57 | 17.43 | 14.28
91831 | ELETRODUTO FLEXÍVEL CORRUGADO, PVC, DN 20 MM (1/2"), PARA CIRCUITOS TERMINAIS, INSTALADO EM FORRO - FORNECIMENTO E INSTALAÇÃO. AF_03/2023 | M | 19.9 | 18.31 | 20.97 | 19.13 | 19.06 | 20.04 | 18.57 | 19.34 | 16.44 | 17.74 | 18.02 | 18.37 | 18 | 18.87 | 17.54 | 18.13 | 17.92 | 22.55 | 21.45 | 17.77 | 19.41 | 18.99 | 18.47 | 19.08 | 15.69 | 20.67 | 18.62
91852 | ELETRODUTO FLEXÍVEL CORRUGADO, PVC, DN 20 MM (1/2"), PARA CIRCUITOS TERMINAIS, INSTALADO EM PAREDE - FORNECIMENTO E INSTALAÇÃO. AF_03/2023 | M | 10.77 | 10.23 | 11.93 | 9.55 | 10.37 | 9.62 | 10.33 | 11.61 | 8.88 | 9.08 | 10.21 | 9.45 | 9.87 | 10.81 | 9.59 | 9.62 | 9.35 | 12.5 | 11.67 | 9.62 | 10.31 | 10.01 | 10.73 | 11.64 | 9 | 11.9 | 10.14
91834 | ELETRODUTO FLEXÍVEL CORRUGADO, PVC, DN 25 MM (3/4"), PARA CIRCUITOS TERMINAIS, INSTALADO EM FORRO - FORNECIMENTO E INSTALAÇÃO. AF_03/2023 | M | 20.86 | 19.22 | 22.03 | 19.99 | 19.99 | 20.91 | 19.48 | 20.38 | 17.23 | 18.55 | 18.94 | 19.2 | 18.88 | 19.84 | 18.39 | 18.98 | 18.75 | 23.67 | 22.49 | 18.65 | 20.32 | 19.88 | 19.43 | 20.1 | 16.49 | 21.73 | 19.52
91854 | ELETRODUTO FLEXÍVEL CORRUGADO, PVC, DN 25 MM (3/4"), PARA CIRCUITOS TERMINAIS, INSTALADO EM PAREDE - FORNECIMENTO E INSTALAÇÃO. AF_03/2023 | M | 11.66 | 11.05 | 12.9 | 10.33 | 11.22 | 10.41 | 11.18 | 12.56 | 9.59 | 9.8 | 11.05 | 10.21 | 10.67 | 11.69 | 10.37 | 10.4 | 10.11 | 13.51 | 12.63 | 10.41 | 11.13 | 10.84 | 11.61 | 12.59 | 9.72 | 12.87 | 10.96
91836 | ELETRODUTO FLEXÍVEL CORRUGADO, PVC, DN 32 MM (1"), PARA CIRCUITOS TERMINAIS, INSTALADO EM FORRO - FORNECIMENTO E INSTALAÇÃO. AF_03/2023 | M | 24.44 | 22.6 | 25.37 | 23.3 | 22.95 | 23.68 | 22.78 | 23.29 | 19.6 | 21.33 | 21.92 | 22.18 | 21.92 | 23.41 | 21.39 | 22 | 21.65 | 27.48 | 25.43 | 21.16 | 23.39 | 22.71 | 23.15 | 23.03 | 19.36 | 24.6 | 22.46
91856 | ELETRODUTO FLEXÍVEL CORRUGADO, PVC, DN 32 MM (1"), PARA CIRCUITOS TERMINAIS, INSTALADO EM PAREDE - FORNECIMENTO E INSTALAÇÃO. AF_03/2023 | M | 15.09 | 14.29 | 16.13 | 13.51 | 14.07 | 13.1 | 14.35 | 15.39 | 11.89 | 12.48 | 13.92 | 13.08 | 13.62 | 15.12 | 13.27 | 13.31 | 12.9 | 17.18 | 15.47 | 12.87 | 14.13 | 13.58 | 15.17 | 15.45 | 12.47 | 15.68 | 13.8
91839 | ELETRODUTO FLEXÍVEL LISO, PEAD, DN 32 MM (1"), PARA CIRCUITOS TERMINAIS, INSTALADO EM FORRO - FORNECIMENTO E INSTALAÇÃO. AF_03/2023 | M | 20.97 | 20.1 | 22.94 | 20.02 | 21.07 | 22.07 | 19.73 | 22.32 | 18.08 | 19.93 | 19.5 | 19.87 | 19.16 | 20.3 | 19.67 | 19.74 | 21.05 | 24.29 | 23.89 | 24.12 | 21.8 | 21.1 | 20.56 | 20.7 | 17.05 | 23.45 | 20.37
91849 | ELETRODUTO FLEXÍVEL LISO, PEAD, DN 32 MM (1"), PARA CIRCUITOS TERMINAIS, INSTALADO EM LAJE - FORNECIMENTO E INSTALAÇÃO. AF_03/2023 | M | 8.33 | 8.67 | 9.51 | 7.47 | 8.6 | 8.17 | 8.01 | 10.03 | 7.13 | 8.11 | 8.01 | 7.74 | 7.63 | 8.7 | 8.45 | 7.95 | 9.27 | 9.87 | 9.51 | 12.28 | 9.09 | 8.44 | 9.46 | 8.73 | 7.35 | 9.91 | 8.23
91859 | ELETRODUTO FLEXÍVEL LISO, PEAD, DN 32 MM (1"), PARA CIRCUITOS TERMINAIS, INSTALADO EM PAREDE - FORNECIMENTO E INSTALAÇÃO. AF_03/2023 | M | 11.87 | 11.98 | 13.88 | 10.48 | 12.33 | 11.6 | 11.52 | 14.5 | 10.49 | 11.19 | 11.69 | 10.94 | 11.07 | 12.24 | 11.68 | 11.21 | 12.34 | 14.23 | 14.05 | 15.6 | 12.65 | 12.08 | 12.78 | 13.3 | 10.34 | 14.61 | 11.87
91841 | ELETRODUTO FLEXÍVEL LISO, PEAD, DN 40 MM (1 1/4"), PARA CIRCUITOS TERMINAIS, INSTALADO EM FORRO - FORNECIMENTO E INSTALAÇÃO. AF_03/2023 | M | 22.93 | 22.17 | 25.14 | 21.8 | 23.09 | 24.01 | 21.6 | 24.66 | 19.75 | 21.88 | 21.35 | 21.71 | 20.95 | 22.36 | 21.71 | 21.64 | 23.32 | 26.6 | 26.1 | 27.19 | 23.96 | 23.08 | 22.87 | 22.69 | 18.78 | 25.73 | 22.28
91851 | ELETRODUTO FLEXÍVEL LISO, PEAD, DN 40 MM (1 1/4"), PARA CIRCUITOS TERMINAIS, INSTALADO EM LAJE - FORNECIMENTO E INSTALAÇÃO. AF_03/2023 | M | 10.25 | 10.68 | 11.63 | 9.2 | 10.56 | 10.05 | 9.85 | 12.31 | 8.75 | 10.02 | 9.81 | 9.52 | 9.37 | 10.7 | 10.45 | 9.79 | 11.48 | 12.12 | 11.66 | 15.28 | 11.2 | 10.36 | 11.7 | 10.63 | 9.04 | 12.13 | 10.09
91861 | ELETRODUTO FLEXÍVEL LISO, PEAD, DN 40 MM (1 1/4"), PARA CIRCUITOS TERMINAIS, INSTALADO EM PAREDE - FORNECIMENTO E INSTALAÇÃO. AF_03/2023 | M | 13.71 | 13.93 | 15.95 | 12.13 | 14.24 | 13.42 | 13.28 | 16.69 | 12.06 | 13 | 13.44 | 12.65 | 12.74 | 14.18 | 13.58 | 12.98 | 14.46 | 16.41 | 16.13 | 18.46 | 14.67 | 13.94 | 14.94 | 15.16 | 11.96 | 16.77 | 13.67
91862 | ELETRODUTO RÍGIDO ROSCÁVEL, PVC, DN 20 MM (1/2"), PARA CIRCUITOS TERMINAIS, INSTALADO EM FORRO - FORNECIMENTO E INSTALAÇÃO. AF_03/2023 | M | 11.77 | 11.14 | 12.32 | 10.59 | 10.78 | 10.05 | 11.14 | 11.63 | 9.04 | 9.64 | 10.69 | 10.13 | 10.52 | 11.79 | 10.27 | 10.31 | 9.98 | 13.27 | 11.7 | 9.75 | 10.87 | 10.38 | 11.9 | 11.66 | 9.7 | 11.79 | 10.59
91866 | ELETRODUTO RÍGIDO ROSCÁVEL, PVC, DN 20 MM (1/2"), PARA CIRCUITOS TERMINAIS, INSTALADO EM LAJE - FORNECIMENTO E INSTALAÇÃO. AF_03/2023 | M | 10.29 | 9.73 | 10.5 | 9.33 | 9.21 | 8.6 | 9.68 | 9.76 | 7.64 | 8.32 | 9.16 | 8.79 | 9.1 | 10.29 | 8.9 | 8.93 | 8.64 | 11.44 | 9.81 | 8.23 | 9.38 | 8.85 | 10.46 | 9.81 | 8.45 | 9.84 | 9.07
91870 | ELETRODUTO RÍGIDO ROSCÁVEL, PVC, DN 20 MM (1/2"), PARA CIRCUITOS TERMINAIS, INSTALADO EM PAREDE - FORNECIMENTO E INSTALAÇÃO. AF_03/2023 | M | 15.29 | 14.49 | 16.63 | 13.61 | 14.47 | 13.46 | 14.59 | 16.03 | 12.32 | 12.75 | 14.28 | 13.32 | 13.9 | 15.33 | 13.51 | 13.56 | 13.17 | 17.57 | 16.12 | 13.34 | 14.46 | 13.97 | 15.31 | 16.07 | 12.7 | 16.37 | 14.17
91863 | ELETRODUTO RÍGIDO ROSCÁVEL, PVC, DN 25 MM (3/4"), PARA CIRCUITOS TERMINAIS, INSTALADO EM FORRO - FORNECIMENTO E INSTALAÇÃO. AF_03/2023 | M | 13.94 | 13.19 | 14.47 | 12.58 | 12.67 | 11.83 | 13.16 | 13.57 | 10.6 | 11.38 | 12.58 | 11.97 | 12.43 | 13.97 | 12.13 | 12.18 | 11.79 | 15.64 | 13.66 | 11.42 | 12.82 | 12.19 | 14.13 | 13.63 | 11.47 | 13.75 | 12.46
91867 | ELETRODUTO RÍGIDO ROSCÁVEL, PVC, DN 25 MM (3/4"), PARA CIRCUITOS TERMINAIS, INSTALADO EM LAJE - FORNECIMENTO E INSTALAÇÃO. AF_03/2023 | M | 12.46 | 11.78 | 12.67 | 11.33 | 11.13 | 10.39 | 11.7 | 11.72 | 9.21 | 10.07 | 11.06 | 10.63 | 11.01 | 12.48 | 10.78 | 10.81 | 10.44 | 13.83 | 11.8 | 9.91 | 11.32 | 10.68 | 12.69 | 11.77 | 10.22 | 11.8 | 10.94
91871 | ELETRODUTO RÍGIDO ROSCÁVEL, PVC, DN 25 MM (3/4"), PARA CIRCUITOS TERMINAIS, INSTALADO EM PAREDE - FORNECIMENTO E INSTALAÇÃO. AF_03/2023 | M | 17.46 | 16.54 | 18.77 | 15.6 | 16.38 | 15.24 | 16.62 | 17.98 | 13.87 | 14.5 | 16.19 | 15.16 | 15.81 | 17.5 | 15.38 | 15.44 | 14.96 | 19.95 | 18.09 | 15 | 16.4 | 15.79 | 17.54 | 18.03 | 14.47 | 18.33 | 16.05
91864 | ELETRODUTO RÍGIDO ROSCÁVEL, PVC, DN 32 MM (1"), PARA CIRCUITOS TERMINAIS, INSTALADO EM FORRO - FORNECIMENTO E INSTALAÇÃO. AF_03/2023 | M | 18.95 | 17.91 | 19.14 | 17.23 | 16.82 | 15.72 | 17.78 | 17.67 | 13.9 | 15.26 | 16.76 | 16.14 | 16.69 | 18.96 | 16.33 | 16.41 | 15.84 | 20.96 | 17.78 | 14.94 | 17.14 | 16.14 | 19.33 | 17.75 | 15.49 | 17.78 | 16.58
91868 | ELETRODUTO RÍGIDO ROSCÁVEL, PVC, DN 32 MM (1"), PARA CIRCUITOS TERMINAIS, INSTALADO EM LAJE - FORNECIMENTO E INSTALAÇÃO. AF_03/2023 | M | 17.48 | 16.52 | 17.35 | 15.97 | 15.27 | 14.29 | 16.32 | 15.81 | 12.52 | 13.96 | 15.23 | 14.8 | 15.28 | 17.47 | 14.98 | 15.03 | 14.51 | 19.15 | 15.91 | 13.44 | 15.64 | 14.64 | 17.91 | 15.9 | 14.25 | 15.84 | 15.08
91872 | ELETRODUTO RÍGIDO ROSCÁVEL, PVC, DN 32 MM (1"), PARA CIRCUITOS TERMINAIS, INSTALADO EM PAREDE - FORNECIMENTO E INSTALAÇÃO. AF_03/2023 | M | 22.46 | 21.26 | 23.45 | 20.24 | 20.53 | 19.14 | 21.24 | 22.06 | 17.18 | 18.38 | 20.36 | 19.33 | 20.07 | 22.5 | 19.58 | 19.67 | 19.02 | 25.27 | 22.2 | 18.53 | 20.72 | 19.75 | 22.74 | 22.16 | 18.49 | 22.37 | 20.17
91865 | ELETRODUTO RÍGIDO ROSCÁVEL, PVC, DN 40 MM (1 1/4"), PARA CIRCUITOS TERMINAIS, INSTALADO EM FORRO - FORNECIMENTO E INSTALAÇÃO. AF_03/2023 | M | 23.83 | 22.53 | 23.78 | 21.75 | 20.94 | 19.58 | 22.3 | 21.79 | 17.21 | 19.09 | 20.89 | 20.22 | 20.89 | 23.84 | 20.47 | 20.56 | 19.84 | 26.19 | 21.9 | 18.48 | 21.41 | 20.07 | 24.4 | 21.88 | 19.44 | 21.86 | 20.64
91869 | ELETRODUTO RÍGIDO ROSCÁVEL, PVC, DN 40 MM (1 1/4"), PARA CIRCUITOS TERMINAIS, INSTALADO EM LAJE - FORNECIMENTO E INSTALAÇÃO. AF_03/2023 | M | 22.31 | 21.07 | 21.91 | 20.46 | 19.32 | 18.09 | 20.79 | 19.86 | 15.78 | 17.74 | 19.31 | 18.83 | 19.43 | 22.3 | 19.07 | 19.14 | 18.46 | 24.33 | 19.97 | 16.93 | 19.86 | 18.5 | 22.91 | 19.96 | 18.16 | 19.86 | 19.07
91873 | ELETRODUTO RÍGIDO ROSCÁVEL, PVC, DN 40 MM (1 1/4"), PARA CIRCUITOS TERMINAIS, INSTALADO EM PAREDE - FORNECIMENTO E INSTALAÇÃO. AF_03/2023 | M | 27.29 | 25.82 | 28.01 | 24.72 | 24.56 | 22.94 | 25.7 | 26.1 | 20.44 | 22.15 | 24.43 | 23.34 | 24.21 | 27.32 | 23.67 | 23.76 | 22.96 | 30.43 | 26.25 | 22.01 | 24.93 | 23.61 | 27.74 | 26.22 | 22.39 | 26.37 | 24.17
91981 | INTERRUPTOR BIPOLAR (1 MÓDULO), 10A/250V, INCLUINDO SUPORTE E PLACA - FORNECIMENTO E INSTALAÇÃO. AF_03/2023 | UN | 68.29 | 57.2 | 63.12 | 57.89 | 51.09 | 54.09 | 66.03 | 70.06 | 51.47 | 48.89 | 53.47 | 47.64 | 53.07 | 53.12 | 50.83 | 47.13 | 55.19 | 60.87 | 58.8 | 52.82 | 56.81 | 54.58 | 57.85 | 64.2 | 44.23 | 65.85 | 53.32
91980 | INTERRUPTOR BIPOLAR (1 MÓDULO), 10A/250V, SEM SUPORTE E SEM PLACA - FORNECIMENTO E INSTALAÇÃO. AF_03/2023 | UN | 53.34 | 44.52 | 48.9 | 45.21 | 39.5 | 42.01 | 51.55 | 54.42 | 39.96 | 37.95 | 41.44 | 36.92 | 41.21 | 41.19 | 39.46 | 36.5 | 42.98 | 47.09 | 45.38 | 40.92 | 44.12 | 42.34 | 45.02 | 49.71 | 34.27 | 50.96 | 41.33
91979 | INTERRUPTOR INTERMEDIÁRIO (1 MÓDULO), 10A/250V, INCLUINDO SUPORTE E PLACA - FORNECIMENTO E INSTALAÇÃO. AF_03/2023 | UN | 70.25 | 58.64 | 64.42 | 59.53 | 52.03 | 55.33 | 67.9 | 71.68 | 52.64 | 50 | 54.58 | 48.64 | 54.28 | 54.25 | 51.98 | 48.07 | 56.6 | 62.04 | 59.8 | 53.91 | 58.11 | 55.76 | 59.3 | 65.5 | 45.15 | 67.15 | 54.43
91978 | INTERRUPTOR INTERMEDIÁRIO (1 MÓDULO), 10A/250V, SEM SUPORTE E SEM PLACA - FORNECIMENTO E INSTALAÇÃO. AF_03/2023 | UN | 55.3 | 45.96 | 50.2 | 46.85 | 40.44 | 43.25 | 53.42 | 56.04 | 41.13 | 39.06 | 42.55 | 37.92 | 42.42 | 42.32 | 40.61 | 37.44 | 44.39 | 48.26 | 46.38 | 42.01 | 45.42 | 43.52 | 46.47 | 51.01 | 35.19 | 52.26 | 42.44
92029 | INTERRUPTOR PARALELO (1 MÓDULO) COM 1 TOMADA DE EMBUTIR 2P+T 10 A, INCLUINDO SUPORTE E PLACA - FORNECIMENTO E INSTALAÇÃO. AF_03/2023 | UN | 76.91 | 65.79 | 74.63 | 65.32 | 61.12 | 63.01 | 74.57 | 81.57 | 60.09 | 57.07 | 63.08 | 56.14 | 61.92 | 62.55 | 59.35 | 55.86 | 63.3 | 72.51 | 70.92 | 62.38 | 66.18 | 64.11 | 66.58 | 76 | 52.26 | 78.17 | 62.87
92028 | INTERRUPTOR PARALELO (1 MÓDULO) COM 1 TOMADA DE EMBUTIR 2P+T 10 A, SEM SUPORTE E SEM PLACA - FORNECIMENTO E INSTALAÇÃO. AF_03/2023 | UN | 61.96 | 53.11 | 60.41 | 52.64 | 49.53 | 50.93 | 60.09 | 65.93 | 48.58 | 46.13 | 51.05 | 45.42 | 50.06 | 50.62 | 47.98 | 45.23 | 51.09 | 58.73 | 57.5 | 50.48 | 53.49 | 51.87 | 53.75 | 61.51 | 42.3 | 63.28 | 50.88
92031 | INTERRUPTOR PARALELO (1 MÓDULO) COM 2 TOMADAS DE EMBUTIR 2P+T 10 A, INCLUINDO SUPORTE E PLACA - FORNECIMENTO E INSTALAÇÃO. AF_03/2023 | UN | 105.04 | 89.81 | 101.84 | 89.2 | 83.41 | 86 | 101.84 | 111.34 | 82.03 | 77.9 | 86.09 | 76.62 | 84.53 | 85.37 | 81.02 | 76.22 | 86.43 | 98.95 | 96.77 | 85.15 | 90.35 | 87.52 | 90.91 | 103.71 | 71.33 | 106.68 | 85.81
92030 | INTERRUPTOR PARALELO (1 MÓDULO) COM 2 TOMADAS DE EMBUTIR 2P+T 10 A, SEM SUPORTE E SEM PLACA - FORNECIMENTO E INSTALAÇÃO. AF_03/2023 | UN | 90.09 | 77.13 | 87.62 | 76.52 | 71.82 | 73.92 | 87.36 | 95.7 | 70.52 | 66.96 | 74.06 | 65.9 | 72.67 | 73.44 | 69.65 | 65.59 | 74.22 | 85.17 | 83.35 | 73.25 | 77.66 | 75.28 | 78.08 | 89.22 | 61.37 | 91.79 | 73.82
91955 | INTERRUPTOR PARALELO (1 MÓDULO), 10A/250V, INCLUINDO SUPORTE E PLACA - FORNECIMENTO E INSTALAÇÃO. AF_03/2023 | UN | 48.73 | 41.69 | 47.32 | 41.38 | 38.76 | 39.94 | 47.25 | 51.71 | 38.1 | 36.18 | 40 | 35.6 | 39.25 | 39.65 | 37.63 | 35.42 | 40.11 | 45.99 | 45 | 39.57 | 41.96 | 40.65 | 42.21 | 48.2 | 33.14 | 49.59 | 39.86
91954 | INTERRUPTOR PARALELO (1 MÓDULO), 10A/250V, SEM SUPORTE E SEM PLACA - FORNECIMENTO E INSTALAÇÃO. AF_03/2023 | UN | 33.78 | 29.01 | 33.1 | 28.7 | 27.17 | 27.86 | 32.77 | 36.07 | 26.59 | 25.24 | 27.97 | 24.88 | 27.39 | 27.72 | 26.26 | 24.79 | 27.9 | 32.21 | 31.58 | 27.67 | 29.27 | 28.41 | 29.38 | 33.71 | 23.18 | 34.7 | 27.87
92033 | INTERRUPTOR PARALELO (2 MÓDULOS) COM 1 TOMADA DE EMBUTIR 2P+T 10 A, INCLUINDO SUPORTE E PLACA - FORNECIMENTO E INSTALAÇÃO. AF_03/2023 | UN | 106.88 | 91.16 | 103.05 | 90.74 | 84.29 | 87.17 | 103.59 | 112.86 | 83.13 | 78.94 | 87.14 | 77.56 | 85.66 | 86.43 | 82.1 | 77.11 | 87.76 | 100.05 | 97.7 | 86.17 | 91.58 | 88.63 | 92.27 | 104.93 | 72.19 | 107.9 | 86.86
92032 | INTERRUPTOR PARALELO (2 MÓDULOS) COM 1 TOMADA DE EMBUTIR 2P+T 10 A, SEM SUPORTE E SEM PLACA - FORNECIMENTO E INSTALAÇÃO. AF_03/2023 | UN | 91.93 | 78.48 | 88.83 | 78.06 | 72.7 | 75.09 | 89.11 | 97.22 | 71.62 | 68 | 75.11 | 66.84 | 73.8 | 74.5 | 70.73 | 66.48 | 75.55 | 86.27 | 84.28 | 74.27 | 78.89 | 76.39 | 79.44 | 90.44 | 62.23 | 93.01 | 74.87
91961 | INTERRUPTOR PARALELO (2 MÓDULOS), 10A/250V, INCLUINDO SUPORTE E PLACA - FORNECIMENTO E INSTALAÇÃO. AF_03/2023 | UN | 78.75 | 67.14 | 75.84 | 66.86 | 62 | 64.18 | 76.32 | 83.09 | 61.19 | 58.11 | 64.13 | 57.08 | 63.05 | 63.61 | 60.43 | 56.75 | 64.63 | 73.61 | 71.85 | 63.4 | 67.41 | 65.22 | 67.94 | 77.22 | 53.12 | 79.39 | 63.92
91960 | INTERRUPTOR PARALELO (2 MÓDULOS), 10A/250V, SEM SUPORTE E SEM PLACA - FORNECIMENTO E INSTALAÇÃO. AF_03/2023 | UN | 63.8 | 54.46 | 61.62 | 54.18 | 50.41 | 52.1 | 61.84 | 67.45 | 49.68 | 47.17 | 52.1 | 46.36 | 51.19 | 51.68 | 49.06 | 46.12 | 52.42 | 59.83 | 58.43 | 51.5 | 54.72 | 52.98 | 55.11 | 62.73 | 43.16 | 64.5 | 51.93
91969 | INTERRUPTOR PARALELO (3 MÓDULOS), 10A/250V, INCLUINDO SUPORTE E PLACA - FORNECIMENTO E INSTALAÇÃO. AF_03/2023 | UN | 108.72 | 92.51 | 104.26 | 92.28 | 85.17 | 88.34 | 105.34 | 114.38 | 84.23 | 79.98 | 88.19 | 78.5 | 86.79 | 87.49 | 83.18 | 78 | 89.09 | 101.15 | 98.63 | 87.19 | 92.81 | 89.74 | 93.63 | 106.15 | 73.05 | 109.12 | 87.91
91968 | INTERRUPTOR PARALELO (3 MÓDULOS), 10A/250V, SEM SUPORTE E SEM PLACA - FORNECIMENTO E INSTALAÇÃO. AF_03/2023 | UN | 93.77 | 79.83 | 90.04 | 79.6 | 73.58 | 76.26 | 90.86 | 98.74 | 72.72 | 69.04 | 76.16 | 67.78 | 74.93 | 75.56 | 71.81 | 67.37 | 76.88 | 87.37 | 85.21 | 75.29 | 80.12 | 77.5 | 80.8 | 91.66 | 63.09 | 94.23 | 75.92
91985 | INTERRUPTOR PULSADOR CAMPAINHA (1 MÓDULO), 10A/250V, INCLUINDO SUPORTE E PLACA - FORNECIMENTO E INSTALAÇÃO. AF_03/2023 | UN | 38.38 | 32.96 | 37.6 | 32.6 | 30.86 | 31.65 | 37.23 | 40.97 | 30.19 | 28.68 | 31.76 | 28.26 | 31.11 | 31.48 | 29.83 | 28.15 | 31.71 | 36.57 | 35.87 | 31.43 | 33.26 | 32.25 | 33.37 | 38.31 | 26.32 | 39.42 | 31.65
91984 | INTERRUPTOR PULSADOR CAMPAINHA (1 MÓDULO), 10A/250V, SEM SUPORTE E SEM PLACA - FORNECIMENTO E INSTALAÇÃO. AF_03/2023 | UN | 23.43 | 20.28 | 23.38 | 19.92 | 19.27 | 19.57 | 22.75 | 25.33 | 18.68 | 17.74 | 19.73 | 17.54 | 19.25 | 19.55 | 18.46 | 17.52 | 19.5 | 22.79 | 22.45 | 19.53 | 20.57 | 20.01 | 20.54 | 23.82 | 16.36 | 24.53 | 19.66
91989 | INTERRUPTOR PULSADOR MINUTERIA (1 MÓDULO), 10A/250V, INCLUINDO SUPORTE E PLACA - FORNECIMENTO E INSTALAÇÃO. AF_03/2023 | UN | 44.96 | 37.8 | 41.94 | 38.12 | 34.02 | 35.83 | 43.49 | 46.41 | 34.11 | 32.4 | 35.51 | 31.63 | 35.16 | 35.26 | 33.68 | 31.32 | 36.46 | 40.49 | 39.22 | 35.08 | 37.64 | 36.21 | 38.25 | 42.67 | 29.38 | 43.78 | 35.4
91988 | INTERRUPTOR PULSADOR MINUTERIA (1 MÓDULO), 10A/250V, SEM SUPORTE E SEM PLACA - FORNECIMENTO E INSTALAÇÃO. AF_03/2023 | UN | 30.01 | 25.12 | 27.72 | 25.44 | 22.43 | 23.75 | 29.01 | 30.77 | 22.6 | 21.46 | 23.48 | 20.91 | 23.3 | 23.33 | 22.31 | 20.69 | 24.25 | 26.71 | 25.8 | 23.18 | 24.95 | 23.97 | 25.42 | 28.18 | 19.42 | 28.89 | 23.41
92023 | INTERRUPTOR SIMPLES (1 MÓDULO) COM 1 TOMADA DE EMBUTIR 2P+T 10 A, INCLUINDO SUPORTE E PLACA - FORNECIMENTO E INSTALAÇÃO. AF_03/2023 | UN | 68.31 | 58.33 | 66.01 | 58.01 | 54.02 | 55.8 | 66.22 | 72.25 | 53.2 | 50.54 | 55.8 | 49.68 | 54.84 | 55.34 | 52.55 | 49.4 | 56.13 | 64.09 | 62.64 | 55.19 | 58.63 | 56.73 | 59.04 | 67.22 | 46.22 | 69.13 | 55.62
92022 | INTERRUPTOR SIMPLES (1 MÓDULO) COM 1 TOMADA DE EMBUTIR 2P+T 10 A, SEM SUPORTE E SEM PLACA - FORNECIMENTO E INSTALAÇÃO. AF_03/2023 | UN | 53.36 | 45.65 | 51.79 | 45.33 | 42.43 | 43.72 | 51.74 | 56.61 | 41.69 | 39.6 | 43.77 | 38.96 | 42.98 | 43.41 | 41.18 | 38.77 | 43.92 | 50.31 | 49.22 | 43.29 | 45.94 | 44.49 | 46.21 | 52.73 | 36.26 | 54.24 | 43.63
92025 | INTERRUPTOR SIMPLES (1 MÓDULO) COM 2 TOMADAS DE EMBUTIR 2P+T 10 A, INCLUINDO SUPORTE E PLACA - FORNECIMENTO E INSTALAÇÃO. AF_03/2023 | UN | 96.5 | 82.42 | 93.31 | 81.95 | 76.36 | 78.86 | 93.54 | 102.1 | 75.2 | 71.43 | 78.88 | 70.21 | 77.5 | 78.23 | 74.27 | 69.83 | 79.31 | 90.61 | 88.57 | 78.01 | 82.85 | 80.2 | 83.42 | 95.01 | 65.35 | 97.72 | 78.63
92024 | INTERRUPTOR SIMPLES (1 MÓDULO) COM 2 TOMADAS DE EMBUTIR 2P+T 10 A, SEM SUPORTE E SEM PLACA - FORNECIMENTO E INSTALAÇÃO. AF_03/2023 | UN | 81.55 | 69.74 | 79.09 | 69.27 | 64.77 | 66.78 | 79.06 | 86.46 | 63.69 | 60.49 | 66.85 | 59.49 | 65.64 | 66.3 | 62.9 | 59.2 | 67.1 | 76.83 | 75.15 | 66.11 | 70.16 | 67.96 | 70.59 | 80.52 | 55.39 | 82.83 | 66.64
91957 | INTERRUPTOR SIMPLES (1 MÓDULO) COM INTERRUPTOR PARALELO (1 MÓDULO), 10A/250V, INCLUINDO SUPORTE E PLACA - FORNECIMENTO E INSTALAÇÃO. AF_03/2023 | UN | 70.15 | 59.68 | 67.22 | 59.55 | 54.9 | 56.97 | 67.97 | 73.77 | 54.3 | 51.58 | 56.85 | 50.62 | 55.97 | 56.4 | 53.63 | 50.29 | 57.46 | 65.19 | 63.57 | 56.21 | 59.86 | 57.84 | 60.4 | 68.44 | 47.08 | 70.35 | 56.67
91956 | INTERRUPTOR SIMPLES (1 MÓDULO) COM INTERRUPTOR PARALELO (1 MÓDULO), 10A/250V, SEM SUPORTE E SEM PLACA - FORNECIMENTO E INSTALAÇÃO. AF_03/2023 | UN | 55.2 | 47 | 53 | 46.87 | 43.31 | 44.89 | 53.49 | 58.13 | 42.79 | 40.64 | 44.82 | 39.9 | 44.11 | 44.47 | 42.26 | 39.66 | 45.25 | 51.41 | 50.15 | 44.31 | 47.17 | 45.6 | 47.57 | 53.95 | 37.12 | 55.46 | 44.68
91963 | INTERRUPTOR SIMPLES (1 MÓDULO) COM INTERRUPTOR PARALELO (2 MÓDULOS), 10A/250V, INCLUINDO SUPORTE E PLACA - FORNECIMENTO E INSTALAÇÃO. AF_03/2023 | UN | 100.18 | 85.12 | 95.73 | 85.03 | 78.12 | 81.2 | 97.04 | 105.14 | 77.4 | 73.51 | 80.98 | 72.09 | 79.76 | 80.35 | 76.43 | 71.61 | 81.97 | 92.81 | 90.43 | 80.05 | 85.31 | 82.42 | 86.14 | 97.45 | 67.07 | 100.16 | 80.73
91962 | INTERRUPTOR SIMPLES (1 MÓDULO) COM INTERRUPTOR PARALELO (2 MÓDULOS), 10A/250V, SEM SUPORTE E SEM PLACA - FORNECIMENTO E INSTALAÇÃO. AF_03/2023 | UN | 85.23 | 72.44 | 81.51 | 72.35 | 66.53 | 69.12 | 82.56 | 89.5 | 65.89 | 62.57 | 68.95 | 61.37 | 67.9 | 68.42 | 65.06 | 60.98 | 69.76 | 79.03 | 77.01 | 68.15 | 72.62 | 70.18 | 73.31 | 82.96 | 57.11 | 85.27 | 68.74
91953 | INTERRUPTOR SIMPLES (1 MÓDULO), 10A/250V, INCLUINDO SUPORTE E PLACA - FORNECIMENTO E INSTALAÇÃO. AF_03/2023 | UN | 40.19 | 34.3 | 38.79 | 34.12 | 31.73 | 32.8 | 38.95 | 42.46 | 31.27 | 29.71 | 32.79 | 29.19 | 32.23 | 32.52 | 30.89 | 29.02 | 33.01 | 37.65 | 36.79 | 32.43 | 34.47 | 33.34 | 34.72 | 39.51 | 27.16 | 40.62 | 32.68
91952 | INTERRUPTOR SIMPLES (1 MÓDULO), 10A/250V, SEM SUPORTE E SEM PLACA - FORNECIMENTO E INSTALAÇÃO. AF_03/2023 | UN | 25.24 | 21.62 | 24.57 | 21.44 | 20.14 | 20.72 | 24.47 | 26.82 | 19.76 | 18.77 | 20.76 | 18.47 | 20.37 | 20.59 | 19.52 | 18.39 | 20.8 | 23.87 | 23.37 | 20.53 | 21.78 | 21.1 | 21.89 | 25.02 | 17.2 | 25.73 | 20.69
92035 | INTERRUPTOR SIMPLES (1 MÓDULO), INTERRUPTOR PARALELO (1 MÓDULO) E 1 TOMADA DE EMBUTIR 2P+T 10 A, INCLUINDO SUPORTE E PLACA - FORNECIMENTO E INSTALAÇÃO. AF_03/2023 | UN | 98.34 | 83.77 | 94.52 | 83.49 | 77.24 | 80.03 | 95.29 | 103.62 | 76.3 | 72.47 | 79.93 | 71.15 | 78.63 | 79.29 | 75.35 | 70.72 | 80.64 | 91.71 | 89.5 | 79.03 | 84.08 | 81.31 | 84.78 | 96.23 | 66.21 | 98.94 | 79.68
92034 | INTERRUPTOR SIMPLES (1 MÓDULO), INTERRUPTOR PARALELO (1 MÓDULO) E 1 TOMADA DE EMBUTIR 2P+T 10 A, SEM SUPORTE E SEM PLACA - FORNECIMENTO E INSTALAÇÃO. AF_03/2023 | UN | 83.39 | 71.09 | 80.3 | 70.81 | 65.65 | 67.95 | 80.81 | 87.98 | 64.79 | 61.53 | 67.9 | 60.43 | 66.77 | 67.36 | 63.98 | 60.09 | 68.43 | 77.93 | 76.08 | 67.13 | 71.39 | 69.07 | 71.95 | 81.74 | 56.25 | 84.05 | 67.69
92027 | INTERRUPTOR SIMPLES (2 MÓDULOS) COM 1 TOMADA DE EMBUTIR 2P+T 10 A, INCLUINDO SUPORTE E PLACA - FORNECIMENTO E INSTALAÇÃO. AF_03/2023 | UN | 89.81 | 76.38 | 85.99 | 76.24 | 70.21 | 72.89 | 87.01 | 94.37 | 69.48 | 66 | 72.71 | 64.75 | 71.62 | 72.14 | 68.62 | 64.31 | 73.53 | 83.37 | 81.29 | 71.89 | 76.58 | 73.99 | 77.29 | 87.54 | 60.22 | 89.98 | 72.48
92026 | INTERRUPTOR SIMPLES (2 MÓDULOS) COM 1 TOMADA DE EMBUTIR 2P+T 10 A, SEM SUPORTE E SEM PLACA - FORNECIMENTO E INSTALAÇÃO. AF_03/2023 | UN | 74.86 | 63.7 | 71.77 | 63.56 | 58.62 | 60.81 | 72.53 | 78.73 | 57.97 | 55.06 | 60.68 | 54.03 | 59.76 | 60.21 | 57.25 | 53.68 | 61.32 | 69.59 | 67.87 | 59.99 | 63.89 | 61.75 | 64.46 | 73.05 | 50.26 | 75.09 | 60.49
91965 | INTERRUPTOR SIMPLES (2 MÓDULOS) COM INTERRUPTOR PARALELO (1 MÓDULO), 10A/250V, INCLUINDO SUPORTE E PLACA - FORNECIMENTO E INSTALAÇÃO. AF_03/2023 | UN | 91.65 | 77.73 | 87.2 | 77.78 | 71.09 | 74.06 | 88.76 | 95.89 | 70.58 | 67.04 | 73.76 | 65.69 | 72.75 | 73.2 | 69.7 | 65.2 | 74.86 | 84.47 | 82.22 | 72.91 | 77.81 | 75.1 | 78.65 | 88.76 | 61.08 | 91.2 | 73.53
91964 | INTERRUPTOR SIMPLES (2 MÓDULOS) COM INTERRUPTOR PARALELO (1 MÓDULO), 10A/250V, SEM SUPORTE E SEM PLACA - FORNECIMENTO E INSTALAÇÃO. AF_03/2023 | UN | 76.7 | 65.05 | 72.98 | 65.1 | 59.5 | 61.98 | 74.28 | 80.25 | 59.07 | 56.1 | 61.73 | 54.97 | 60.89 | 61.27 | 58.33 | 54.57 | 62.65 | 70.69 | 68.8 | 61.01 | 65.12 | 62.86 | 65.82 | 74.27 | 51.12 | 76.31 | 61.54
91973 | INTERRUPTOR SIMPLES (2 MÓDULOS) COM INTERRUPTOR PARALELO (2 MÓDULOS), 10A/250V, INCLUINDO SUPORTE E PLACA - FORNECIMENTO E INSTALAÇÃO. AF_03/2023 | UN | 129.94 | 109.63 | 122.19 | 110.22 | 99.32 | 104.14 | 125.75 | 134.88 | 99.21 | 94.21 | 103.42 | 92.11 | 102.27 | 102.71 | 97.94 | 91.31 | 105.68 | 118.16 | 114.64 | 102.2 | 109.41 | 105.42 | 110.92 | 124.3 | 85.62 | 127.63 | 103.11
91972 | INTERRUPTOR SIMPLES (2 MÓDULOS) COM INTERRUPTOR PARALELO (2 MÓDULOS), 10A/250V, SEM SUPORTE E SEM PLACA - FORNECIMENTO E INSTALAÇÃO. AF_03/2023 | UN | 107.2 | 90.94 | 102.08 | 90.99 | 83.23 | 86.68 | 103.82 | 112.23 | 82.61 | 78.45 | 86.35 | 76.88 | 85.15 | 85.72 | 81.57 | 76.34 | 87.61 | 98.9 | 96.27 | 85.36 | 91.06 | 87.93 | 92.03 | 103.89 | 71.52 | 106.74 | 86.09
91959 | INTERRUPTOR SIMPLES (2 MÓDULOS), 10A/250V, INCLUINDO SUPORTE E PLACA - FORNECIMENTO E INSTALAÇÃO. AF_03/2023 | UN | 61.68 | 52.35 | 58.76 | 52.35 | 47.92 | 49.88 | 59.74 | 64.59 | 47.53 | 45.16 | 49.7 | 44.26 | 49.01 | 49.32 | 46.96 | 43.94 | 50.4 | 56.93 | 55.44 | 49.14 | 52.41 | 50.6 | 52.96 | 59.82 | 41.15 | 61.47 | 49.55
91958 | INTERRUPTOR SIMPLES (2 MÓDULOS), 10A/250V, SEM SUPORTE E SEM PLACA - FORNECIMENTO E INSTALAÇÃO. AF_03/2023 | UN | 46.73 | 39.67 | 44.54 | 39.67 | 36.33 | 37.8 | 45.26 | 48.95 | 36.02 | 34.22 | 37.67 | 33.54 | 37.15 | 37.39 | 35.59 | 33.31 | 38.19 | 43.15 | 42.02 | 37.24 | 39.72 | 38.36 | 40.13 | 45.33 | 31.19 | 46.58 | 37.56
91971 | INTERRUPTOR SIMPLES (3 MÓDULOS) COM INTERRUPTOR PARALELO (1 MÓDULO), 10A/250V, INCLUINDO SUPORTE E PLACA - FORNECIMENTO E INSTALAÇÃO. AF_03/2023 | UN | 121.34 | 102.19 | 113.58 | 102.92 | 92.22 | 96.94 | 117.4 | 125.56 | 92.33 | 87.68 | 96.15 | 85.66 | 95.19 | 95.5 | 91.14 | 84.85 | 98.51 | 109.75 | 106.36 | 95 | 101.85 | 98.04 | 103.38 | 115.52 | 79.58 | 118.6 | 95.87
91970 | INTERRUPTOR SIMPLES (3 MÓDULOS) COM INTERRUPTOR PARALELO (1 MÓDULO), 10A/250V, SEM SUPORTE E SEM PLACA - FORNECIMENTO E INSTALAÇÃO. AF_03/2023 | UN | 98.6 | 83.5 | 93.47 | 83.69 | 76.13 | 79.48 | 95.47 | 102.91 | 75.73 | 71.92 | 79.08 | 70.43 | 78.07 | 78.51 | 74.77 | 69.88 | 80.44 | 90.49 | 87.99 | 78.16 | 83.5 | 80.55 | 84.49 | 95.11 | 65.48 | 97.71 | 78.85
91967 | INTERRUPTOR SIMPLES (3 MÓDULOS), 10A/250V, INCLUINDO SUPORTE E PLACA - FORNECIMENTO E INSTALAÇÃO. AF_03/2023 | UN | 83.16 | 70.4 | 78.74 | 70.58 | 64.11 | 66.98 | 80.52 | 86.72 | 63.8 | 60.61 | 66.62 | 59.35 | 65.78 | 66.14 | 63.01 | 58.87 | 67.8 | 76.22 | 74.09 | 65.84 | 70.36 | 67.85 | 71.22 | 80.14 | 55.15 | 82.31 | 66.41
91966 | INTERRUPTOR SIMPLES (3 MÓDULOS), 10A/250V, SEM SUPORTE E SEM PLACA - FORNECIMENTO E INSTALAÇÃO. AF_03/2023 | UN | 68.21 | 57.72 | 64.52 | 57.9 | 52.52 | 54.9 | 66.04 | 71.08 | 52.29 | 49.67 | 54.59 | 48.63 | 53.92 | 54.21 | 51.64 | 48.24 | 55.59 | 62.44 | 60.67 | 53.94 | 57.67 | 55.61 | 58.39 | 65.65 | 45.19 | 67.42 | 54.42
91975 | INTERRUPTOR SIMPLES (4 MÓDULOS), 10A/250V, INCLUINDO SUPORTE E PLACA - FORNECIMENTO E INSTALAÇÃO. AF_03/2023 | UN | 112.81 | 94.79 | 105.04 | 95.66 | 85.18 | 89.79 | 109.12 | 116.31 | 85.5 | 81.2 | 88.94 | 79.26 | 88.17 | 88.37 | 84.41 | 78.46 | 91.39 | 101.42 | 98.15 | 87.86 | 94.35 | 90.73 | 95.89 | 106.83 | 73.6 | 109.63 | 88.67
91974 | INTERRUPTOR SIMPLES (4 MÓDULOS), 10A/250V, SEM SUPORTE E SEM PLACA - FORNECIMENTO E INSTALAÇÃO. AF_03/2023 | UN | 90.07 | 76.1 | 84.93 | 76.43 | 69.09 | 72.33 | 87.19 | 93.66 | 68.9 | 65.44 | 71.87 | 64.03 | 71.05 | 71.38 | 68.04 | 63.49 | 73.32 | 82.16 | 79.78 | 71.02 | 76 | 73.24 | 77 | 86.42 | 59.5 | 88.74 | 71.65
91977 | INTERRUPTOR SIMPLES (6 MÓDULOS), 10A/250V, INCLUINDO SUPORTE E PLACA - FORNECIMENTO E INSTALAÇÃO. AF_03/2023 | UN | 155.85 | 130.94 | 145.06 | 132.17 | 117.63 | 124.02 | 150.74 | 160.64 | 118.09 | 112.16 | 122.83 | 109.47 | 121.78 | 122.04 | 116.58 | 108.35 | 126.24 | 140.05 | 135.53 | 121.34 | 130.32 | 125.31 | 132.46 | 147.53 | 101.64 | 151.4 | 122.46
91976 | INTERRUPTOR SIMPLES (6 MÓDULOS), 10A/250V, SEM SUPORTE E SEM PLACA - FORNECIMENTO E INSTALAÇÃO. AF_03/2023 | UN | 133.11 | 112.25 | 124.95 | 112.94 | 101.54 | 106.56 | 128.81 | 137.99 | 101.49 | 96.4 | 105.76 | 94.24 | 104.66 | 105.05 | 100.21 | 93.38 | 108.17 | 120.79 | 117.16 | 104.5 | 111.97 | 107.82 | 113.57 | 127.12 | 87.54 | 130.51 | 105.44
91874 | LUVA PARA ELETRODUTO, PVC, ROSCÁVEL, DN 20 MM (1/2"), PARA CIRCUITOS TERMINAIS, INSTALADA EM FORRO - FORNECIMENTO E INSTALAÇÃO. AF_03/2023 | UN | 8.1 | 7.61 | 9.71 | 7.33 | 8.45 | 7.7 | 8.25 | 10.06 | 7.36 | 7.42 | 8.64 | 7.23 | 8.09 | 8.28 | 7.23 | 7.73 | 7.4 | 10.47 | 10.32 | 8.27 | 8.23 | 8.41 | 8.13 | 9.83 | 7.04 | 10.24 | 8.13
91878 | LUVA PARA ELETRODUTO, PVC, ROSCÁVEL, DN 20 MM (1/2"), PARA CIRCUITOS TERMINAIS, INSTALADA EM LAJE - FORNECIMENTO E INSTALAÇÃO. AF_03/2023 | UN | 6.35 | 5.94 | 7.56 | 5.82 | 6.59 | 6 | 6.52 | 7.86 | 5.73 | 5.86 | 6.83 | 5.64 | 6.4 | 6.52 | 5.62 | 6.1 | 5.81 | 8.32 | 8.11 | 6.48 | 6.43 | 6.62 | 6.43 | 7.63 | 5.54 | 7.94 | 6.34
91882 | LUVA PARA ELETRODUTO, PVC, ROSCÁVEL, DN 20 MM (1/2"), PARA CIRCUITOS TERMINAIS, INSTALADA EM PAREDE - FORNECIMENTO E INSTALAÇÃO. AF_03/2023 | UN | 11.75 | 11.08 | 14.16 | 10.45 | 12.28 | 11.22 | 11.83 | 14.62 | 10.76 | 10.65 | 12.37 | 10.53 | 11.57 | 11.95 | 10.59 | 11.1 | 10.69 | 14.93 | 14.9 | 11.98 | 11.93 | 12.14 | 11.66 | 14.39 | 10.16 | 14.98 | 11.84
91875 | LUVA PARA ELETRODUTO, PVC, ROSCÁVEL, DN 25 MM (3/4"), PARA CIRCUITOS TERMINAIS, INSTALADA EM FORRO - FORNECIMENTO E INSTALAÇÃO. AF_03/2023 | UN | 9.44 | 8.84 | 11.25 | 8.66 | 9.83 | 8.93 | 9.7 | 11.7 | 8.53 | 8.72 | 10.17 | 8.39 | 9.53 | 9.7 | 8.36 | 9.08 | 8.65 | 12.37 | 12.06 | 9.64 | 9.57 | 9.86 | 9.56 | 11.36 | 8.25 | 11.83 | 9.43
91879 | LUVA PARA ELETRODUTO, PVC, ROSCÁVEL, DN 25 MM (3/4"), PARA CIRCUITOS TERMINAIS, INSTALADA EM LAJE - FORNECIMENTO E INSTALAÇÃO. AF_03/2023 | UN | 7.67 | 7.17 | 9.1 | 7.15 | 7.98 | 7.23 | 7.98 | 9.51 | 6.89 | 7.16 | 8.36 | 6.8 | 7.84 | 7.93 | 6.73 | 7.45 | 7.05 | 10.22 | 9.85 | 7.84 | 7.78 | 8.06 | 7.86 | 9.15 | 6.75 | 9.54 | 7.64
91884 | LUVA PARA ELETRODUTO, PVC, ROSCÁVEL, DN 25 MM (3/4"), PARA CIRCUITOS TERMINAIS, INSTALADA EM PAREDE - FORNECIMENTO E INSTALAÇÃO. AF_03/2023 | UN | 13.07 | 12.3 | 15.71 | 11.78 | 13.66 | 12.46 | 13.29 | 16.25 | 11.92 | 11.94 | 13.89 | 11.69 | 13.02 | 13.37 | 11.72 | 12.45 | 11.94 | 16.83 | 16.64 | 13.35 | 13.28 | 13.59 | 13.08 | 15.92 | 11.35 | 16.58 | 13.15
91876 | LUVA PARA ELETRODUTO, PVC, ROSCÁVEL, DN 32 MM (1"), PARA CIRCUITOS TERMINAIS, INSTALADA EM FORRO - FORNECIMENTO E INSTALAÇÃO. AF_03/2023 | UN | 11.28 | 10.54 | 13.39 | 10.46 | 11.72 | 10.64 | 11.69 | 13.97 | 10.14 | 10.5 | 12.25 | 10 | 11.49 | 11.64 | 9.93 | 10.93 | 10.36 | 14.94 | 14.45 | 11.53 | 11.45 | 11.83 | 11.52 | 13.5 | 9.9 | 14.06 | 11.25
91880 | LUVA PARA ELETRODUTO, PVC, ROSCÁVEL, DN 32 MM (1"), PARA CIRCUITOS TERMINAIS, INSTALADA EM LAJE - FORNECIMENTO E INSTALAÇÃO. AF_03/2023 | UN | 9.52 | 8.86 | 11.24 | 8.96 | 9.87 | 8.94 | 9.96 | 11.77 | 8.5 | 8.95 | 10.45 | 8.4 | 9.8 | 9.86 | 8.31 | 9.3 | 8.77 | 12.79 | 12.24 | 9.74 | 9.66 | 10.03 | 9.82 | 11.3 | 8.4 | 11.76 | 9.46
91885 | LUVA PARA ELETRODUTO, PVC, ROSCÁVEL, DN 32 MM (1"), PARA CIRCUITOS TERMINAIS, INSTALADA EM PAREDE - FORNECIMENTO E INSTALAÇÃO. AF_03/2023 | UN | 14.86 | 13.95 | 17.77 | 13.54 | 15.48 | 14.11 | 15.21 | 18.44 | 13.48 | 13.67 | 15.92 | 13.23 | 14.92 | 15.24 | 13.24 | 14.24 | 13.59 | 19.33 | 18.96 | 15.18 | 15.09 | 15.49 | 14.98 | 17.98 | 12.95 | 18.72 | 14.9
91877 | LUVA PARA ELETRODUTO, PVC, ROSCÁVEL, DN 40 MM (1 1/4"), PARA CIRCUITOS TERMINAIS, INSTALADA EM FORRO - FORNECIMENTO E INSTALAÇÃO. AF_03/2023 | UN | 13.73 | 12.76 | 16.17 | 13 | 14.23 | 12.86 | 14.42 | 16.97 | 12.22 | 12.96 | 15.16 | 12.1 | 14.2 | 14.27 | 11.93 | 13.48 | 12.67 | 18.58 | 17.69 | 14.05 | 13.92 | 14.49 | 14.23 | 16.21 | 12.15 | 16.89 | 13.6
91881 | LUVA PARA ELETRODUTO, PVC, ROSCÁVEL, DN 40 MM (1 1/4"), PARA CIRCUITOS TERMINAIS, INSTALADA EM LAJE - FORNECIMENTO E INSTALAÇÃO. AF_03/2023 | UN | 11.98 | 11.09 | 14.02 | 11.49 | 12.38 | 11.16 | 12.69 | 14.76 | 10.58 | 11.41 | 13.36 | 10.5 | 12.52 | 12.5 | 10.3 | 11.85 | 11.08 | 16.42 | 15.48 | 12.26 | 12.13 | 12.69 | 12.53 | 14.01 | 10.64 | 14.59 | 11.81
91886 | LUVA PARA ELETRODUTO, PVC, ROSCÁVEL, DN 40 MM (1 1/4"), PARA CIRCUITOS TERMINAIS, INSTALADA EM PAREDE - FORNECIMENTO E INSTALAÇÃO. AF_03/2023 | UN | 17.25 | 16.11 | 20.47 | 16.02 | 17.93 | 16.26 | 17.88 | 21.36 | 15.5 | 16.07 | 18.76 | 15.28 | 17.58 | 17.81 | 15.17 | 16.74 | 15.85 | 22.89 | 22.12 | 17.64 | 17.51 | 18.09 | 17.63 | 20.62 | 15.15 | 21.47 | 17.19
91945 | SUPORTE PARAFUSADO COM PLACA DE ENCAIXE 4" X 2" ALTO (2,00 M DO PISO) PARA PONTO ELÉTRICO - FORNECIMENTO E INSTALAÇÃO. AF_03/2023 | UN | 18.53 | 16.09 | 18.6 | 15.75 | 15.35 | 15.55 | 18 | 20.12 | 14.84 | 14.1 | 15.7 | 13.96 | 15.29 | 15.53 | 14.67 | 13.94 | 15.44 | 18.16 | 17.91 | 15.54 | 16.33 | 15.9 | 16.3 | 18.97 | 13.02 | 19.54 | 15.65
91947 | SUPORTE PARAFUSADO COM PLACA DE ENCAIXE 4" X 2" BAIXO (0,30 M DO PISO) PARA PONTO ELÉTRICO - FORNECIMENTO E INSTALAÇÃO. AF_03/2023 | UN | 12.7 | 10.54 | 11.48 | 10.76 | 9.23 | 9.91 | 12.27 | 12.84 | 9.41 | 8.95 | 9.74 | 8.68 | 9.71 | 9.68 | 9.3 | 8.55 | 10.17 | 11.03 | 10.59 | 9.61 | 10.41 | 9.95 | 10.66 | 11.67 | 8.05 | 11.96 | 9.71
91946 | SUPORTE PARAFUSADO COM PLACA DE ENCAIXE 4" X 2" MÉDIO (1,30 M DO PISO) PARA PONTO ELÉTRICO - FORNECIMENTO E INSTALAÇÃO. AF_03/2023 | UN | 14.95 | 12.68 | 14.22 | 12.68 | 11.59 | 12.08 | 14.48 | 15.64 | 11.51 | 10.94 | 12.03 | 10.72 | 11.86 | 11.93 | 11.37 | 10.63 | 12.21 | 13.78 | 13.42 | 11.9 | 12.69 | 12.24 | 12.83 | 14.49 | 9.96 | 14.89 | 11.99
91949 | SUPORTE PARAFUSADO COM PLACA DE ENCAIXE 4" X 4" ALTO (2,00 M DO PISO) PARA PONTO ELÉTRICO - FORNECIMENTO E INSTALAÇÃO. AF_03/2023 | UN | 27.1 | 22.86 | 25.46 | 22.98 | 20.67 | 21.69 | 26.23 | 28.11 | 20.66 | 19.62 | 21.55 | 19.19 | 21.31 | 21.39 | 20.4 | 19.01 | 22.02 | 24.6 | 23.86 | 21.28 | 22.8 | 21.95 | 23.12 | 25.88 | 17.83 | 26.57 | 21.48
91951 | SUPORTE PARAFUSADO COM PLACA DE ENCAIXE 4" X 4" BAIXO (0,30 M DO PISO) PARA PONTO ELÉTRICO - FORNECIMENTO E INSTALAÇÃO. AF_03/2023 | UN | 20.12 | 16.2 | 16.91 | 17 | 13.34 | 14.94 | 19.36 | 19.37 | 14.16 | 13.44 | 14.39 | 12.86 | 14.63 | 14.36 | 13.96 | 12.55 | 15.71 | 16.06 | 15.09 | 14.17 | 15.69 | 14.82 | 16.37 | 17.15 | 11.87 | 17.48 | 14.37
91950 | SUPORTE PARAFUSADO COM PLACA DE ENCAIXE 4" X 4" MÉDIO (1,30 M DO PISO) PARA PONTO ELÉTRICO - FORNECIMENTO E INSTALAÇÃO. AF_03/2023 | UN | 22.74 | 18.69 | 20.11 | 19.23 | 16.09 | 17.46 | 21.93 | 22.65 | 16.6 | 15.76 | 17.07 | 15.23 | 17.12 | 16.99 | 16.37 | 14.97 | 18.07 | 19.26 | 18.37 | 16.84 | 18.35 | 17.49 | 18.89 | 20.41 | 14.1 | 20.89 | 17.02
91992 | TOMADA ALTA DE EMBUTIR (1 MÓDULO), 2P+T 10 A, INCLUINDO SUPORTE E PLACA - FORNECIMENTO E INSTALAÇÃO. AF_03/2023 | UN | 58.66 | 51.55 | 60.51 | 49.93 | 50.25 | 50.17 | 57.08 | 64.91 | 47.97 | 45.56 | 51.01 | 45.32 | 49.4 | 50.44 | 47.42 | 45.42 | 49.43 | 59.3 | 58.87 | 50.53 | 52.72 | 51.58 | 52.22 | 61.72 | 42.33 | 63.71 | 50.82
91990 | TOMADA ALTA DE EMBUTIR (1 MÓDULO), 2P+T 10 A, SEM SUPORTE E SEM PLACA - FORNECIMENTO E INSTALAÇÃO. AF_03/2023 | UN | 43.71 | 38.87 | 46.29 | 37.25 | 38.66 | 38.09 | 42.6 | 49.27 | 36.46 | 34.62 | 38.98 | 34.6 | 37.54 | 38.51 | 36.05 | 34.79 | 37.22 | 45.52 | 45.45 | 38.63 | 40.03 | 39.34 | 39.39 | 47.23 | 32.37 | 48.82 | 38.83
91993 | TOMADA ALTA DE EMBUTIR (1 MÓDULO), 2P+T 20 A, INCLUINDO SUPORTE E PLACA - FORNECIMENTO E INSTALAÇÃO. AF_03/2023 | UN | 62.21 | 54.16 | 62.85 | 52.91 | 51.95 | 52.43 | 60.46 | 67.84 | 50.09 | 47.57 | 53.03 | 47.14 | 51.58 | 52.48 | 49.5 | 47.14 | 52 | 61.42 | 60.67 | 52.5 | 55.09 | 53.71 | 54.85 | 64.08 | 43.98 | 66.07 | 52.84
91991 | TOMADA ALTA DE EMBUTIR (1 MÓDULO), 2P+T 20 A, SEM SUPORTE E SEM PLACA - FORNECIMENTO E INSTALAÇÃO. AF_03/2023 | UN | 47.26 | 41.48 | 48.63 | 40.23 | 40.36 | 40.35 | 45.98 | 52.2 | 38.58 | 36.63 | 41 | 36.42 | 39.72 | 40.55 | 38.13 | 36.51 | 39.79 | 47.64 | 47.25 | 40.6 | 42.4 | 41.47 | 42.02 | 49.59 | 34.02 | 51.18 | 40.85
92000 | TOMADA BAIXA DE EMBUTIR (1 MÓDULO), 2P+T 10 A, INCLUINDO SUPORTE E PLACA - FORNECIMENTO E INSTALAÇÃO. AF_03/2023 | UN | 42.34 | 36 | 40.55 | 35.94 | 33.1 | 34.37 | 41.02 | 44.5 | 32.76 | 31.11 | 34.29 | 30.53 | 33.77 | 34.01 | 32.35 | 30.32 | 34.67 | 39.32 | 38.34 | 33.91 | 36.1 | 34.88 | 36.44 | 41.28 | 28.39 | 42.43 | 34.17
91998 | TOMADA BAIXA DE EMBUTIR (1 MÓDULO), 2P+T 10 A, SEM SUPORTE E SEM PLACA - FORNECIMENTO E INSTALAÇÃO. AF_03/2023 | UN | 27.39 | 23.32 | 26.33 | 23.26 | 21.51 | 22.29 | 26.54 | 28.86 | 21.25 | 20.17 | 22.26 | 19.81 | 21.91 | 22.08 | 20.98 | 19.69 | 22.46 | 25.54 | 24.92 | 22.01 | 23.41 | 22.64 | 23.61 | 26.79 | 18.43 | 27.54 | 22.18
92001 | TOMADA BAIXA DE EMBUTIR (1 MÓDULO), 2P+T 20 A, INCLUINDO SUPORTE E PLACA - FORNECIMENTO E INSTALAÇÃO. AF_03/2023 | UN | 45.89 | 38.61 | 42.89 | 38.92 | 34.8 | 36.63 | 44.4 | 47.43 | 34.88 | 33.12 | 36.31 | 32.35 | 35.95 | 36.05 | 34.43 | 32.04 | 37.24 | 41.44 | 40.14 | 35.88 | 38.47 | 37.01 | 39.07 | 43.64 | 30.04 | 44.79 | 36.19
91999 | TOMADA BAIXA DE EMBUTIR (1 MÓDULO), 2P+T 20 A, SEM SUPORTE E SEM PLACA - FORNECIMENTO E INSTALAÇÃO. AF_03/2023 | UN | 30.94 | 25.93 | 28.67 | 26.24 | 23.21 | 24.55 | 29.92 | 31.79 | 23.37 | 22.18 | 24.28 | 21.63 | 24.09 | 24.12 | 23.06 | 21.41 | 25.03 | 27.66 | 26.72 | 23.98 | 25.78 | 24.77 | 26.24 | 29.15 | 20.08 | 29.9 | 24.2
92008 | TOMADA BAIXA DE EMBUTIR (2 MÓDULOS), 2P+T 10 A, INCLUINDO SUPORTE E PLACA - FORNECIMENTO E INSTALAÇÃO. AF_03/2023 | UN | 65.91 | 55.7 | 62.21 | 55.92 | 50.61 | 52.97 | 63.81 | 68.59 | 50.45 | 47.93 | 52.65 | 46.89 | 52.01 | 52.26 | 49.82 | 46.48 | 53.68 | 60.19 | 58.48 | 52.03 | 55.63 | 53.63 | 56.36 | 63.3 | 43.58 | 65.01 | 52.48
92006 | TOMADA BAIXA DE EMBUTIR (2 MÓDULOS), 2P+T 10 A, SEM SUPORTE E SEM PLACA - FORNECIMENTO E INSTALAÇÃO. AF_03/2023 | UN | 50.96 | 43.02 | 47.99 | 43.24 | 39.02 | 40.89 | 49.33 | 52.95 | 38.94 | 36.99 | 40.62 | 36.17 | 40.15 | 40.33 | 38.45 | 35.85 | 41.47 | 46.41 | 45.06 | 40.13 | 42.94 | 41.39 | 43.53 | 48.81 | 33.62 | 50.12 | 40.49
92009 | TOMADA BAIXA DE EMBUTIR (2 MÓDULOS), 2P+T 20 A, INCLUINDO SUPORTE E PLACA - FORNECIMENTO E INSTALAÇÃO. AF_03/2023 | UN | 73.01 | 60.92 | 66.89 | 61.88 | 54.01 | 57.49 | 70.57 | 74.45 | 54.69 | 51.95 | 56.69 | 50.53 | 56.37 | 56.34 | 53.98 | 49.92 | 58.82 | 64.43 | 62.08 | 55.97 | 60.37 | 57.89 | 61.62 | 68.02 | 46.88 | 69.73 | 56.52
92007 | TOMADA BAIXA DE EMBUTIR (2 MÓDULOS), 2P+T 20 A, SEM SUPORTE E SEM PLACA - FORNECIMENTO E INSTALAÇÃO. AF_03/2023 | UN | 58.06 | 48.24 | 52.67 | 49.2 | 42.42 | 45.41 | 56.09 | 58.81 | 43.18 | 41.01 | 44.66 | 39.81 | 44.51 | 44.41 | 42.61 | 39.29 | 46.61 | 50.65 | 48.66 | 44.07 | 47.68 | 45.65 | 48.79 | 53.53 | 36.92 | 54.84 | 44.53
92016 | TOMADA BAIXA DE EMBUTIR (3 MÓDULOS), 2P+T 10 A, INCLUINDO SUPORTE E PLACA - FORNECIMENTO E INSTALAÇÃO. AF_03/2023 | UN | 89.49 | 75.4 | 83.87 | 75.9 | 68.12 | 71.56 | 86.61 | 92.69 | 68.15 | 64.73 | 70.99 | 63.25 | 70.27 | 70.52 | 67.29 | 62.66 | 72.7 | 81.06 | 78.6 | 70.16 | 75.16 | 72.39 | 76.29 | 85.33 | 58.77 | 87.59 | 70.78
92014 | TOMADA BAIXA DE EMBUTIR (3 MÓDULOS), 2P+T 10 A, SEM SUPORTE E SEM PLACA - FORNECIMENTO E INSTALAÇÃO. AF_03/2023 | UN | 74.54 | 62.72 | 69.65 | 63.22 | 56.53 | 59.48 | 72.13 | 77.05 | 56.64 | 53.79 | 58.96 | 52.53 | 58.41 | 58.59 | 55.92 | 52.03 | 60.49 | 67.28 | 65.18 | 58.26 | 62.47 | 60.15 | 63.46 | 70.84 | 48.81 | 72.7 | 58.79
92017 | TOMADA BAIXA DE EMBUTIR (3 MÓDULOS), 2P+T 20 A, INCLUINDO SUPORTE E PLACA - FORNECIMENTO E INSTALAÇÃO. AF_03/2023 | UN | 100.14 | 83.23 | 90.89 | 84.84 | 73.22 | 78.34 | 96.75 | 101.48 | 74.51 | 70.76 | 77.05 | 68.71 | 76.81 | 76.64 | 73.53 | 67.82 | 80.41 | 87.42 | 84 | 76.07 | 82.27 | 78.78 | 84.18 | 92.41 | 63.72 | 94.67 | 76.84
92015 | TOMADA BAIXA DE EMBUTIR (3 MÓDULOS), 2P+T 20 A, SEM SUPORTE E SEM PLACA - FORNECIMENTO E INSTALAÇÃO. AF_03/2023 | UN | 85.19 | 70.55 | 76.67 | 72.16 | 61.63 | 66.26 | 82.27 | 85.84 | 63 | 59.82 | 65.02 | 57.99 | 64.95 | 64.71 | 62.16 | 57.19 | 68.2 | 73.64 | 70.58 | 64.17 | 69.58 | 66.54 | 71.35 | 77.92 | 53.76 | 79.78 | 64.85
92019 | TOMADA BAIXA DE EMBUTIR (4 MÓDULOS), 2P+T 10 A, INCLUINDO SUPORTE E PLACA - FORNECIMENTO E INSTALAÇÃO. AF_03/2023 | UN | 121.52 | 101.74 | 112.24 | 103.01 | 90.82 | 96.18 | 117.5 | 124.61 | 91.56 | 86.94 | 95.07 | 84.73 | 94.41 | 94.49 | 90.36 | 83.78 | 98.18 | 108.21 | 104.51 | 93.9 | 101.03 | 97.06 | 102.92 | 114.1 | 78.65 | 117.04 | 94.79
92018 | TOMADA BAIXA DE EMBUTIR (4 MÓDULOS), 2P+T 10 A, SEM SUPORTE E SEM PLACA - FORNECIMENTO E INSTALAÇÃO. AF_03/2023 | UN | 98.78 | 83.05 | 92.13 | 83.78 | 74.73 | 78.72 | 95.57 | 101.96 | 74.96 | 71.18 | 78 | 69.5 | 77.29 | 77.5 | 73.99 | 68.81 | 80.11 | 88.95 | 86.14 | 77.06 | 82.68 | 79.57 | 84.03 | 93.69 | 64.55 | 96.15 | 77.77
92021 | TOMADA BAIXA DE EMBUTIR (6 MÓDULOS), 2P+T 10 A, INCLUINDO SUPORTE E PLACA - FORNECIMENTO E INSTALAÇÃO. AF_03/2023 | UN | 168.97 | 141.43 | 155.94 | 143.24 | 126.15 | 133.67 | 163.38 | 173.18 | 127.22 | 120.82 | 132.08 | 117.72 | 131.2 | 131.29 | 125.57 | 116.39 | 136.48 | 150.33 | 145.15 | 130.46 | 140.4 | 134.86 | 143.06 | 158.51 | 109.28 | 162.58 | 131.71
92020 | TOMADA BAIXA DE EMBUTIR (6 MÓDULOS), 2P+T 10 A, SEM SUPORTE E SEM PLACA - FORNECIMENTO E INSTALAÇÃO. AF_03/2023 | UN | 146.23 | 122.74 | 135.83 | 124.01 | 110.06 | 116.21 | 141.45 | 150.53 | 110.62 | 105.06 | 115.01 | 102.49 | 114.08 | 114.3 | 109.2 | 101.42 | 118.41 | 131.07 | 126.78 | 113.62 | 122.05 | 117.37 | 124.17 | 138.1 | 95.18 | 141.69 | 114.69
91996 | TOMADA MÉDIA DE EMBUTIR (1 MÓDULO), 2P+T 10 A, INCLUINDO SUPORTE E PLACA - FORNECIMENTO E INSTALAÇÃO. AF_03/2023 | UN | 46.89 | 40.34 | 46.11 | 39.84 | 37.88 | 38.77 | 45.5 | 50.19 | 37 | 35.14 | 38.95 | 34.66 | 38.12 | 38.59 | 36.55 | 34.53 | 38.78 | 44.89 | 44.07 | 38.55 | 40.73 | 39.54 | 40.85 | 46.98 | 32.28 | 48.37 | 38.81
91994 | TOMADA MÉDIA DE EMBUTIR (1 MÓDULO), 2P+T 10 A, SEM SUPORTE E SEM PLACA - FORNECIMENTO E INSTALAÇÃO. AF_03/2023 | UN | 31.94 | 27.66 | 31.89 | 27.16 | 26.29 | 26.69 | 31.02 | 34.55 | 25.49 | 24.2 | 26.92 | 23.94 | 26.26 | 26.66 | 25.18 | 23.9 | 26.57 | 31.11 | 30.65 | 26.65 | 28.04 | 27.3 | 28.02 | 32.49 | 22.32 | 33.48 | 26.82
91997 | TOMADA MÉDIA DE EMBUTIR (1 MÓDULO), 2P+T 20 A, INCLUINDO SUPORTE E PLACA - FORNECIMENTO E INSTALAÇÃO. AF_03/2023 | UN | 50.44 | 42.95 | 48.45 | 42.82 | 39.58 | 41.03 | 48.88 | 53.12 | 39.12 | 37.15 | 40.97 | 36.48 | 40.3 | 40.63 | 38.63 | 36.25 | 41.35 | 47.01 | 45.87 | 40.52 | 43.1 | 41.67 | 43.48 | 49.34 | 33.93 | 50.73 | 40.83
91995 | TOMADA MÉDIA DE EMBUTIR (1 MÓDULO), 2P+T 20 A, SEM SUPORTE E SEM PLACA - FORNECIMENTO E INSTALAÇÃO. AF_03/2023 | UN | 35.49 | 30.27 | 34.23 | 30.14 | 27.99 | 28.95 | 34.4 | 37.48 | 27.61 | 26.21 | 28.94 | 25.76 | 28.44 | 28.7 | 27.26 | 25.62 | 29.14 | 33.23 | 32.45 | 28.62 | 30.41 | 29.43 | 30.65 | 34.85 | 23.97 | 35.84 | 28.84
92004 | TOMADA MÉDIA DE EMBUTIR (2 MÓDULOS), 2P+T 10 A, INCLUINDO SUPORTE E PLACA - FORNECIMENTO E INSTALAÇÃO. AF_03/2023 | UN | 75.07 | 64.44 | 73.42 | 63.78 | 60.24 | 61.84 | 72.82 | 80.05 | 58.99 | 56.03 | 62.03 | 55.2 | 60.79 | 61.49 | 58.27 | 54.97 | 61.97 | 71.41 | 69.99 | 61.36 | 64.95 | 63 | 65.22 | 74.78 | 51.4 | 76.95 | 61.82
92002 | TOMADA MÉDIA DE EMBUTIR (2 MÓDULOS), 2P+T 10 A, SEM SUPORTE E SEM PLACA - FORNECIMENTO E INSTALAÇÃO. AF_03/2023 | UN | 60.12 | 51.76 | 59.2 | 51.1 | 48.65 | 49.76 | 58.34 | 64.41 | 47.48 | 45.09 | 50 | 44.48 | 48.93 | 49.56 | 46.9 | 44.34 | 49.76 | 57.63 | 56.57 | 49.46 | 52.26 | 50.76 | 52.39 | 60.29 | 41.44 | 62.06 | 49.83
92005 | TOMADA MÉDIA DE EMBUTIR (2 MÓDULOS), 2P+T 20 A, INCLUINDO SUPORTE E PLACA - FORNECIMENTO E INSTALAÇÃO. AF_03/2023 | UN | 82.17 | 69.66 | 78.1 | 69.74 | 63.64 | 66.36 | 79.58 | 85.91 | 63.23 | 60.05 | 66.07 | 58.84 | 65.15 | 65.57 | 62.43 | 58.41 | 67.11 | 75.65 | 73.59 | 65.3 | 69.69 | 67.26 | 70.48 | 79.5 | 54.7 | 81.67 | 65.86
92003 | TOMADA MÉDIA DE EMBUTIR (2 MÓDULOS), 2P+T 20 A, SEM SUPORTE E SEM PLACA - FORNECIMENTO E INSTALAÇÃO. AF_03/2023 | UN | 67.22 | 56.98 | 63.88 | 57.06 | 52.05 | 54.28 | 65.1 | 70.27 | 51.72 | 49.11 | 54.04 | 48.12 | 53.29 | 53.64 | 51.06 | 47.78 | 54.9 | 61.87 | 60.17 | 53.4 | 57 | 55.02 | 57.65 | 65.01 | 44.74 | 66.78 | 53.87
92012 | TOMADA MÉDIA DE EMBUTIR (3 MÓDULOS), 2P+T 10 A, INCLUINDO SUPORTE E PLACA - FORNECIMENTO E INSTALAÇÃO. AF_03/2023 | UN | 103.2 | 88.46 | 100.63 | 87.66 | 82.53 | 84.83 | 100.09 | 109.82 | 80.93 | 76.86 | 85.04 | 75.68 | 83.4 | 84.31 | 79.94 | 75.33 | 85.1 | 97.85 | 95.84 | 84.13 | 89.12 | 86.41 | 89.55 | 102.49 | 70.47 | 105.46 | 84.76
92010 | TOMADA MÉDIA DE EMBUTIR (3 MÓDULOS), 2P+T 10 A, SEM SUPORTE E SEM PLACA - FORNECIMENTO E INSTALAÇÃO. AF_03/2023 | UN | 88.25 | 75.78 | 86.41 | 74.98 | 70.94 | 72.75 | 85.61 | 94.18 | 69.42 | 65.92 | 73.01 | 64.96 | 71.54 | 72.38 | 68.57 | 64.7 | 72.89 | 84.07 | 82.42 | 72.23 | 76.43 | 74.17 | 76.72 | 88 | 60.51 | 90.57 | 72.77
92013 | TOMADA MÉDIA DE EMBUTIR (3 MÓDULOS), 2P+T 20 A, INCLUINDO SUPORTE E PLACA - FORNECIMENTO E INSTALAÇÃO. AF_03/2023 | UN | 113.85 | 96.29 | 107.65 | 96.6 | 87.63 | 91.61 | 110.23 | 118.61 | 87.29 | 82.89 | 91.1 | 81.14 | 89.94 | 90.43 | 86.18 | 80.49 | 92.81 | 104.21 | 101.24 | 90.04 | 96.23 | 92.8 | 97.44 | 109.57 | 75.42 | 112.54 | 90.82
92011 | TOMADA MÉDIA DE EMBUTIR (3 MÓDULOS), 2P+T 20 A, SEM SUPORTE E SEM PLACA - FORNECIMENTO E INSTALAÇÃO. AF_03/2023 | UN | 98.9 | 83.61 | 93.43 | 83.92 | 76.04 | 79.53 | 95.75 | 102.97 | 75.78 | 71.95 | 79.07 | 70.42 | 78.08 | 78.5 | 74.81 | 69.86 | 80.6 | 90.43 | 87.82 | 78.14 | 83.54 | 80.56 | 84.61 | 95.08 | 65.46 | 97.65 | 78.83
95777 | CONDULETE DE ALUMÍNIO, TIPO B, PARA ELETRODUTO DE AÇO GALVANIZADO DN 20 MM (3/4''), APARENTE - FORNECIMENTO E INSTALAÇÃO. AF_01/2026 | UN | 28.37 | 25.24 | 31.42 | 25.23 | 29.93 | 28.65 | 25.19 | 29.95 | 25.89 | 30.93 | 30.55 | 24.92 | 26.64 | 28.92 | 23.42 | 25.99 | 24.9 | 32.41 | 29.17 | 26.46 | 26.38 | 28.79 | 30.06 | 28.9 | 28.03 | 32.05 | 26.03
95780 | CONDULETE DE ALUMÍNIO, TIPO B, PARA ELETRODUTO DE AÇO GALVANIZADO DN 25 MM (1''), APARENTE - FORNECIMENTO E INSTALAÇÃO. AF_01/2026 | UN | 32.95 | 29.07 | 36 | 29.42 | 34.75 | 33.37 | 28.81 | 34.09 | 29.91 | 36.62 | 35.66 | 28.86 | 30.89 | 33.56 | 26.89 | 30.13 | 28.85 | 37.39 | 33.18 | 30.4 | 30.41 | 33.38 | 35.09 | 32.67 | 33.07 | 36.69 | 29.93
95783 | CONDULETE DE ALUMÍNIO, TIPO B, PARA ELETRODUTO DE AÇO GALVANIZADO DN 32 MM (1 1/4''), APARENTE - FORNECIMENTO E INSTALAÇÃO. AF_01/2026 | UN | - | - | - | - | - | - | - | - | - | - | - | - | - | - | - | - | - | - | - | - | - | - | - | - | - | - | -
95778 | CONDULETE DE ALUMÍNIO, TIPO C, PARA ELETRODUTO DE AÇO GALVANIZADO DN 20 MM (3/4''), APARENTE - FORNECIMENTO E INSTALAÇÃO. AF_01/2026 | UN | 32.75 | 29.34 | 36.7 | 29.01 | 34.57 | 32.92 | 29.31 | 35.16 | 29.97 | 35.15 | 35.12 | 28.87 | 30.78 | 33.31 | 27.29 | 30 | 28.81 | 37.62 | 34.29 | 30.76 | 30.65 | 33.28 | 34.4 | 34.13 | 31.99 | 37.52 | 30.32
95781 | CONDULETE DE ALUMÍNIO, TIPO C, PARA ELETRODUTO DE AÇO GALVANIZADO DN 25 MM (1''), APARENTE - FORNECIMENTO E INSTALAÇÃO. AF_01/2026 | UN | 37.28 | 33.13 | 41.26 | 33.13 | 39.33 | 37.57 | 32.93 | 39.32 | 33.94 | 40.68 | 40.13 | 32.77 | 34.98 | 37.88 | 30.73 | 34.08 | 32.7 | 42.55 | 38.3 | 34.66 | 34.64 | 37.83 | 39.34 | 37.92 | 36.92 | 42.15 | 34.2
95784 | CONDULETE DE ALUMÍNIO, TIPO C, PARA ELETRODUTO DE AÇO GALVANIZADO DN 32 MM (1 1/4''), APARENTE - FORNECIMENTO E INSTALAÇÃO. AF_01/2026 | UN | - | - | - | - | - | - | - | - | - | - | - | - | - | - | - | - | - | - | - | - | - | - | - | - | - | - | -
95782 | CONDULETE DE ALUMÍNIO, TIPO E, ELETRODUTO DE AÇO GALVANIZADO DN 25 MM (1''), APARENTE - FORNECIMENTO E INSTALAÇÃO. AF_01/2026 | UN | 35.5 | 31.18 | 38.5 | 31.75 | 37.43 | 36 | 30.8 | 36.35 | 32.12 | 39.81 | 38.5 | 31.04 | 33.24 | 36.14 | 28.8 | 32.42 | 31.02 | 40.13 | 35.35 | 32.56 | 32.62 | 35.93 | 37.89 | 34.7 | 35.89 | 39.24 | 32.07
95779 | CONDULETE DE ALUMÍNIO, TIPO E, PARA ELETRODUTO DE AÇO GALVANIZADO DN 20 MM (3/4''), APARENTE - FORNECIMENTO E INSTALAÇÃO. AF_01/2026 | UN | 26.14 | 23.4 | 29.23 | 23.18 | 27.59 | 26.34 | 23.45 | 27.98 | 23.95 | 28.14 | 28.07 | 23.02 | 24.58 | 26.66 | 21.75 | 23.99 | 23 | 30.01 | 27.27 | 24.56 | 24.44 | 26.56 | 27.61 | 27.12 | 25.56 | 29.82 | 24.15
95785 | CONDULETE DE ALUMÍNIO, TIPO E, PARA ELETRODUTO DE AÇO GALVANIZADO DN 32 MM (1 1/4''), APARENTE - FORNECIMENTO E INSTALAÇÃO. AF_01/2026 | UN | 40.88 | 35.65 | 43.86 | 36.66 | 43.08 | 41.54 | 35.05 | 41.22 | 36.82 | 46.45 | 44.46 | 35.65 | 38.23 | 41.57 | 32.86 | 37.25 | 35.63 | 45.96 | 40.04 | 37.17 | 37.34 | 41.31 | 43.77 | 39.12 | 41.79 | 44.69 | 36.64
95792 | CONDULETE DE ALUMÍNIO, TIPO LB, PARA ELETRODUTO DE AÇO GALVANIZADO DN 20 MM (3/4''), APARENTE - FORNECIMENTO E INSTALAÇÃO. AF_01/2026 | UN | - | - | - | - | - | - | - | - | - | - | - | - | - | - | - | - | - | - | - | - | - | - | - | - | - | - | -
95793 | CONDULETE DE ALUMÍNIO, TIPO LB, PARA ELETRODUTO DE AÇO GALVANIZADO DN 25 MM (1''), APARENTE - FORNECIMENTO E INSTALAÇÃO. AF_01/2026 | UN | - | - | - | - | - | - | - | - | - | - | - | - | - | - | - | - | - | - | - | - | - | - | - | - | - | - | -
95794 | CONDULETE DE ALUMÍNIO, TIPO LB, PARA ELETRODUTO DE AÇO GALVANIZADO DN 32 MM (1 1/4''), APARENTE - FORNECIMENTO E INSTALAÇÃO. AF_01/2026 | UN | - | - | - | - | - | - | - | - | - | - | - | - | - | - | - | - | - | - | - | - | - | - | - | - | - | - | -
95786 | CONDULETE DE ALUMÍNIO, TIPO LL, PARA ELETRODUTO DE AÇO GALVANIZADO DN 20 MM (3/4''), APARENTE - FORNECIMENTO E INSTALAÇÃO. AF_01/2026 | UN | - | - | - | - | - | - | - | - | - | - | - | - | - | - | - | - | - | - | - | - | - | - | - | - | - | - | -
95788 | CONDULETE DE ALUMÍNIO, TIPO LL, PARA ELETRODUTO DE AÇO GALVANIZADO DN 25 MM (1''), APARENTE - FORNECIMENTO E INSTALAÇÃO. AF_01/2026 | UN | - | - | - | - | - | - | - | - | - | - | - | - | - | - | - | - | - | - | - | - | - | - | - | - | - | - | -
95790 | CONDULETE DE ALUMÍNIO, TIPO LL, PARA ELETRODUTO DE AÇO GALVANIZADO DN 32 MM (1 1/4''), APARENTE - FORNECIMENTO E INSTALAÇÃO. AF_01/2026 | UN | - | - | - | - | - | - | - | - | - | - | - | - | - | - | - | - | - | - | - | - | - | - | - | - | - | - | -
95787 | CONDULETE DE ALUMÍNIO, TIPO LR, PARA ELETRODUTO DE AÇO GALVANIZADO DN 20 MM (3/4''), APARENTE - FORNECIMENTO E INSTALAÇÃO. AF_01/2026 | UN | 33.47 | 30.41 | 38.37 | 29.43 | 35.35 | 33.4 | 30.57 | 37.13 | 30.85 | 34.78 | 35.59 | 29.68 | 31.54 | 33.98 | 28.39 | 30.71 | 29.58 | 38.87 | 36.27 | 31.93 | 31.73 | 34.12 | 34.72 | 36.42 | 31.89 | 39.32 | 31.53
95789 | CONDULETE DE ALUMÍNIO, TIPO LR, PARA ELETRODUTO DE AÇO GALVANIZADO DN 25 MM (1''), APARENTE - FORNECIMENTO E INSTALAÇÃO. AF_01/2026 | UN | 41.98 | 37.53 | 46.91 | 37.2 | 44.32 | 42.17 | 37.34 | 44.89 | 38.3 | 45.24 | 45.02 | 37 | 39.43 | 42.6 | 34.87 | 38.38 | 36.89 | 48.13 | 43.75 | 39.26 | 39.21 | 42.65 | 44.01 | 43.49 | 41.19 | 48 | 38.78
95791 | CONDULETE DE ALUMÍNIO, TIPO LR, PARA ELETRODUTO DE AÇO GALVANIZADO DN 32 MM (1 1/4''), APARENTE - FORNECIMENTO E INSTALAÇÃO. AF_01/2026 | UN | 54.74 | 48.19 | 59.7 | 48.86 | 57.74 | 55.31 | 47.46 | 56.5 | 49.47 | 60.96 | 59.19 | 47.96 | 51.27 | 55.51 | 44.54 | 49.86 | 47.86 | 61.99 | 54.96 | 50.25 | 50.43 | 55.43 | 57.96 | 54.07 | 55.14 | 60.99 | 49.66
95795 | CONDULETE DE ALUMÍNIO, TIPO T, PARA ELETRODUTO DE AÇO GALVANIZADO DN 20 MM (3/4''), APARENTE - FORNECIMENTO E INSTALAÇÃO. AF_01/2026 | UN | 39.05 | 35.52 | 44.83 | 34.32 | 41.26 | 38.91 | 35.63 | 43.41 | 35.97 | 40.51 | 41.48 | 34.65 | 36.79 | 39.59 | 33.15 | 35.79 | 34.5 | 45.38 | 42.41 | 37.25 | 37.04 | 39.81 | 40.38 | 42.61 | 37.19 | 45.99 | 36.83
95796 | CONDULETE DE ALUMÍNIO, TIPO T, PARA ELETRODUTO DE AÇO GALVANIZADO DN 25 MM (1''), APARENTE - FORNECIMENTO E INSTALAÇÃO. AF_01/2026 | UN | 49.57 | 44.32 | 55.41 | 43.92 | 52.34 | 49.74 | 44 | 53.01 | 45.19 | 53.43 | 53.16 | 43.7 | 46.57 | 50.24 | 41.16 | 45.27 | 43.55 | 56.83 | 51.68 | 46.33 | 46.3 | 50.36 | 51.87 | 51.37 | 48.67 | 56.74 | 45.82
95797 | CONDULETE DE ALUMÍNIO, TIPO T, PARA ELETRODUTO DE AÇO GALVANIZADO DN 32 MM (1 1/4''), APARENTE - FORNECIMENTO E INSTALAÇÃO. AF_01/2026 | UN | 63.13 | 55.68 | 69.07 | 56.3 | 66.61 | 63.71 | 54.82 | 65.44 | 57.07 | 70.06 | 68.2 | 55.38 | 59.15 | 63.97 | 51.49 | 57.49 | 55.22 | 71.59 | 63.67 | 58.03 | 58.26 | 63.96 | 66.66 | 62.73 | 63.46 | 70.61 | 57.42
95798 | CONDULETE DE ALUMÍNIO, TIPO TB, PARA ELETRODUTO DE AÇO GALVANIZADO DN 20 MM (3/4''), APARENTE - FORNECIMENTO E INSTALAÇÃO. AF_01/2026 | UN | - | - | - | - | - | - | - | - | - | - | - | - | - | - | - | - | - | - | - | - | - | - | - | - | - | - | -
95799 | CONDULETE DE ALUMÍNIO, TIPO TB, PARA ELETRODUTO DE AÇO GALVANIZADO DN 25 MM (1''), APARENTE - FORNECIMENTO E INSTALAÇÃO. AF_01/2026 | UN | - | - | - | - | - | - | - | - | - | - | - | - | - | - | - | - | - | - | - | - | - | - | - | - | - | - | -
95800 | CONDULETE DE ALUMÍNIO, TIPO TB, PARA ELETRODUTO DE AÇO GALVANIZADO DN 32 MM (1 1/4''), APARENTE - FORNECIMENTO E INSTALAÇÃO. AF_01/2026 | UN | - | - | - | - | - | - | - | - | - | - | - | - | - | - | - | - | - | - | - | - | - | - | - | - | - | - | -
95801 | CONDULETE DE ALUMÍNIO, TIPO X, PARA ELETRODUTO DE AÇO GALVANIZADO DN 20 MM (3/4''), APARENTE - FORNECIMENTO E INSTALAÇÃO. AF_01/2026 | UN | 47.63 | 43.1 | 54.27 | 41.98 | 50.33 | 47.55 | 43.06 | 52.36 | 43.7 | 50 | 50.74 | 42.2 | 44.85 | 48.25 | 40.18 | 43.58 | 42.02 | 55.12 | 51.12 | 45.13 | 44.98 | 48.52 | 49.36 | 51.2 | 45.82 | 55.67 | 44.67
95802 | CONDULETE DE ALUMÍNIO, TIPO X, PARA ELETRODUTO DE AÇO GALVANIZADO DN 25 MM (1''), APARENTE - FORNECIMENTO E INSTALAÇÃO. AF_01/2026 | UN | 52.07 | 46.88 | 58.89 | 45.97 | 55 | 52.07 | 46.69 | 56.63 | 47.64 | 55.23 | 55.6 | 46.04 | 48.98 | 52.72 | 43.65 | 47.59 | 45.86 | 60.03 | 55.25 | 49.06 | 48.95 | 52.98 | 54.12 | 55.19 | 50.5 | 60.38 | 48.55
95803 | CONDULETE DE ALUMÍNIO, TIPO X, PARA ELETRODUTO DE AÇO GALVANIZADO DN 32 MM (1 1/4''), APARENTE - FORNECIMENTO E INSTALAÇÃO. AF_01/2026 | UN | 69.2 | 61.23 | 76.12 | 61.61 | 73.03 | 69.7 | 60.35 | 72.32 | 62.65 | 76.25 | 74.59 | 60.78 | 64.88 | 70.07 | 56.69 | 63.01 | 60.6 | 78.68 | 70.39 | 63.85 | 64.06 | 70.16 | 72.81 | 69.51 | 69.19 | 77.9 | 63.2
95804 | CONDULETE DE PVC, TIPO B, PARA ELETRODUTO DE PVC SOLDÁVEL DN 20 MM (1/2''), APARENTE - FORNECIMENTO E INSTALAÇÃO. AF_01/2026 | UN | 20.27 | 18.23 | 22.75 | 22.09 | 20.62 | 18.09 | 23.92 | 24.66 | 17.06 | 21.08 | 25.05 | 17.04 | 23.42 | 22.41 | 15.82 | 21.92 | 19.32 | 31.6 | 26.98 | 21.11 | 20.22 | 22.58 | 23.79 | 22 | 18.75 | 22.34 | 19.05
95805 | CONDULETE DE PVC, TIPO B, PARA ELETRODUTO DE PVC SOLDÁVEL DN 25 MM (3/4''), APARENTE - FORNECIMENTO E INSTALAÇÃO. AF_01/2026 | UN | 20.44 | 18.41 | 22.97 | 22.24 | 20.8 | 18.26 | 24.1 | 24.88 | 17.22 | 21.24 | 25.23 | 17.2 | 23.59 | 22.58 | 15.98 | 22.08 | 19.48 | 31.82 | 27.2 | 21.29 | 20.4 | 22.76 | 23.96 | 22.22 | 18.9 | 22.57 | 19.22
95806 | CONDULETE DE PVC, TIPO B, PARA ELETRODUTO DE PVC SOLDÁVEL DN 32 MM (1''), APARENTE - FORNECIMENTO E INSTALAÇÃO. AF_01/2026 | UN | 21.12 | 18.99 | 23.7 | 23.04 | 21.48 | 18.84 | 24.93 | 25.7 | 17.75 | 21.98 | 26.11 | 17.76 | 24.42 | 23.34 | 16.47 | 22.83 | 20.13 | 32.95 | 28.12 | 21.99 | 21.08 | 23.53 | 24.79 | 22.91 | 19.56 | 23.28 | 19.86
104401 | CONDULETE DE PVC, TIPO C, PARA ELETRODUTO DE PVC SOLDÁVEL DN 20 MM (1/2''), APARENTE - FORNECIMENTO E INSTALAÇÃO. AF_01/2026 | UN | 22.82 | 20.56 | 25.69 | 24.74 | 23.23 | 20.38 | 26.79 | 27.81 | 19.23 | 23.65 | 28.08 | 19.23 | 26.26 | 25.14 | 17.87 | 24.56 | 21.72 | 35.4 | 30.35 | 23.73 | 22.78 | 25.37 | 26.62 | 24.89 | 21.09 | 25.29 | 21.5
104402 | CONDULETE DE PVC, TIPO C, PARA ELETRODUTO DE PVC SOLDÁVEL DN 25 MM (3/4''), APARENTE - FORNECIMENTO E INSTALAÇÃO. AF_01/2026 | UN | 22.02 | 19.95 | 25.03 | 23.47 | 22.49 | 19.8 | 25.57 | 26.91 | 18.76 | 22.56 | 26.75 | 18.67 | 25 | 24.11 | 17.48 | 23.46 | 20.87 | 33.59 | 29.13 | 22.88 | 21.98 | 24.34 | 25.4 | 24.37 | 20.21 | 24.73 | 20.87
104403 | CONDULETE DE PVC, TIPO C, PARA ELETRODUTO DE PVC SOLDÁVEL DN 32 MM (1''), APARENTE - FORNECIMENTO E INSTALAÇÃO. AF_01/2026 | UN | 24.88 | 22.38 | 27.94 | 27.11 | 25.31 | 22.15 | 29.27 | 30.29 | 20.89 | 25.88 | 30.74 | 20.94 | 28.76 | 27.44 | 19.41 | 26.85 | 23.7 | 38.79 | 33.14 | 25.86 | 24.83 | 27.72 | 29.09 | 27.03 | 23.06 | 27.49 | 23.41
104395 | CONDULETE DE PVC, TIPO E, PARA ELETRODUTO DE PVC SOLDÁVEL DN 20 MM (1/2''), APARENTE - FORNECIMENTO E INSTALAÇÃO. AF_01/2026 | UN | 19.83 | 17.87 | 22.33 | 21.5 | 20.2 | 17.75 | 23.33 | 24.16 | 16.76 | 20.55 | 24.42 | 16.71 | 22.82 | 21.89 | 15.55 | 21.38 | 18.88 | 30.76 | 26.36 | 20.65 | 19.79 | 22.05 | 23.21 | 21.63 | 18.31 | 21.95 | 18.68
104396 | CONDULETE DE PVC, TIPO E, PARA ELETRODUTO DE PVC SOLDÁVEL DN 25 MM (3/4''), APARENTE - FORNECIMENTO E INSTALAÇÃO. AF_01/2026 | UN | 19.28 | 17.45 | 21.85 | 20.67 | 19.68 | 17.35 | 22.53 | 23.53 | 16.41 | 19.83 | 23.53 | 16.31 | 21.98 | 21.2 | 15.26 | 20.64 | 18.31 | 29.57 | 25.54 | 20.08 | 19.25 | 21.36 | 22.39 | 21.23 | 17.71 | 21.54 | 18.23
104397 | CONDULETE DE PVC, TIPO E, PARA ELETRODUTO DE PVC SOLDÁVEL DN 32 MM (1''), APARENTE - FORNECIMENTO E INSTALAÇÃO. AF_01/2026 | UN | 21.67 | 19.45 | 24.24 | 23.79 | 22.02 | 19.27 | 25.68 | 26.34 | 18.14 | 22.65 | 26.92 | 18.18 | 25.18 | 24 | 16.82 | 23.52 | 20.69 | 34.03 | 28.91 | 22.57 | 21.63 | 24.2 | 25.54 | 23.38 | 20.13 | 23.77 | 20.33
95810 | CONDULETE DE PVC, TIPO LB, PARA ELETRODUTO DE PVC SOLDÁVEL DN 20 MM (1/2''), APARENTE - FORNECIMENTO E INSTALAÇÃO. AF_01/2026 | UN | 15.23 | 13.21 | 16.19 | 18.24 | 15.2 | 12.86 | 18.89 | 18.25 | 11.81 | 16.9 | 20.23 | 12.39 | 19.01 | 17.22 | 10.87 | 17.34 | 14.84 | 26.13 | 20.94 | 15.81 | 15.16 | 17.55 | 18.73 | 15.14 | 14.79 | 15.63 | 13.86
95811 | CONDULETE DE PVC, TIPO LB, PARA ELETRODUTO DE PVC SOLDÁVEL DN 25 MM (3/4''), APARENTE - FORNECIMENTO E INSTALAÇÃO. AF_01/2026 | UN | 15.75 | 13.72 | 16.85 | 18.68 | 15.76 | 13.36 | 19.41 | 18.91 | 12.31 | 17.37 | 20.77 | 12.86 | 19.51 | 17.74 | 11.34 | 17.83 | 15.3 | 26.76 | 21.6 | 16.33 | 15.68 | 18.09 | 19.24 | 15.81 | 15.24 | 16.31 | 14.39
95812 | CONDULETE DE PVC, TIPO LB, PARA ELETRODUTO DE PVC SOLDÁVEL DN 32 MM (1''), APARENTE - FORNECIMENTO E INSTALAÇÃO. AF_01/2026 | UN | 18.19 | 15.84 | 19.44 | 21.62 | 18.2 | 15.42 | 22.45 | 21.83 | 14.19 | 20.09 | 24.03 | 14.85 | 22.58 | 20.5 | 13.09 | 20.63 | 17.7 | 30.98 | 24.96 | 18.87 | 18.12 | 20.9 | 22.25 | 18.23 | 17.61 | 18.8 | 16.62
95807 | CONDULETE DE PVC, TIPO LL, PARA ELETRODUTO DE PVC SOLDÁVEL DN 20 MM (1/2''), APARENTE - FORNECIMENTO E INSTALAÇÃO. AF_01/2026 | UN | 24.43 | 22.12 | 27.75 | 26.12 | 24.95 | 21.94 | 28.39 | 29.85 | 20.76 | 25.08 | 29.74 | 20.7 | 27.8 | 26.76 | 19.35 | 26.04 | 23.17 | 37.38 | 32.37 | 25.38 | 24.39 | 27.05 | 28.19 | 26.99 | 22.47 | 27.41 | 23.13
95808 | CONDULETE DE PVC, TIPO LL, PARA ELETRODUTO DE PVC SOLDÁVEL DN 25 MM (3/4''), APARENTE - FORNECIMENTO E INSTALAÇÃO. AF_01/2026 | UN | 24.95 | 22.63 | 28.41 | 26.56 | 25.5 | 22.43 | 28.9 | 30.52 | 21.25 | 25.54 | 30.27 | 21.19 | 28.3 | 27.28 | 19.83 | 26.53 | 23.64 | 38.01 | 33.02 | 25.9 | 24.91 | 27.59 | 28.68 | 27.66 | 22.91 | 28.1 | 23.67
95809 | CONDULETE DE PVC, TIPO LL, PARA ELETRODUTO DE PVC SOLDÁVEL DN 32 MM (1''), APARENTE - FORNECIMENTO E INSTALAÇÃO. AF_01/2026 | UN | 27.39 | 24.74 | 30.99 | 29.5 | 27.94 | 24.48 | 31.94 | 33.45 | 23.14 | 28.27 | 33.54 | 23.17 | 31.37 | 30.04 | 21.57 | 29.32 | 26.03 | 42.23 | 36.39 | 28.44 | 27.35 | 30.41 | 31.7 | 30.08 | 25.29 | 30.59 | 25.89
104398 | CONDULETE DE PVC, TIPO LR, PARA ELETRODUTO DE PVC SOLDÁVEL DN 20 MM (1/2''), APARENTE - FORNECIMENTO E INSTALAÇÃO. AF_01/2026 | UN | 24.42 | 22.11 | 27.73 | 26.1 | 24.93 | 21.92 | 28.37 | 29.84 | 20.75 | 25.06 | 29.72 | 20.69 | 27.78 | 26.74 | 19.34 | 26.02 | 23.16 | 37.35 | 32.35 | 25.36 | 24.38 | 27.03 | 28.17 | 26.98 | 22.45 | 27.4 | 23.12
104399 | CONDULETE DE PVC, TIPO LR, PARA ELETRODUTO DE PVC SOLDÁVEL DN 25 MM (3/4''), APARENTE - FORNECIMENTO E INSTALAÇÃO. AF_01/2026 | UN | 23.79 | 21.67 | 27.28 | 24.97 | 24.37 | 21.5 | 27.31 | 29.17 | 20.44 | 24.12 | 28.56 | 20.3 | 26.69 | 25.89 | 19.11 | 25.09 | 22.47 | 35.75 | 31.35 | 24.68 | 23.75 | 26.18 | 27.1 | 26.67 | 21.71 | 27.06 | 22.67
104400 | CONDULETE DE PVC, TIPO LR, PARA ELETRODUTO DE PVC SOLDÁVEL DN 32 MM (1''), APARENTE - FORNECIMENTO E INSTALAÇÃO. AF_01/2026 | UN | 26.89 | 24.32 | 30.5 | 28.82 | 27.45 | 24.08 | 31.26 | 32.87 | 22.79 | 27.66 | 32.8 | 22.78 | 30.68 | 29.45 | 21.26 | 28.7 | 25.52 | 41.25 | 35.67 | 27.92 | 26.85 | 29.81 | 31.03 | 29.66 | 24.78 | 30.14 | 25.46
104404 | CONDULETE DE PVC, TIPO T, PARA ELETRODUTO DE PVC SOLDÁVEL DN 25 MM (3/4''), APARENTE - FORNECIMENTO E INSTALAÇÃO. AF_01/2026 | UN | 27.44 | 24.92 | 31.34 | 29.03 | 28.08 | 24.7 | 31.61 | 33.61 | 23.42 | 27.98 | 33.13 | 23.35 | 30.98 | 29.89 | 21.9 | 29.04 | 25.96 | 41.56 | 36.26 | 28.45 | 27.41 | 30.27 | 31.36 | 30.58 | 25.15 | 31.07 | 26.1
104405 | CONDULETE DE PVC, TIPO T, PARA ELETRODUTO DE PVC SOLDÁVEL DN 32 MM (1''), APARENTE - FORNECIMENTO E INSTALAÇÃO. AF_01/2026 | UN | 32.45 | 29.18 | 36.49 | 35.34 | 33.02 | 28.83 | 38.05 | 39.54 | 27.17 | 33.74 | 40.06 | 27.34 | 37.49 | 35.68 | 25.3 | 34.94 | 30.91 | 50.58 | 43.26 | 33.67 | 32.38 | 36.16 | 37.75 | 35.28 | 30.12 | 35.95 | 30.56
95813 | CONDULETE DE PVC, TIPO TB, PARA ELETRODUTO DE PVC SOLDÁVEL DN 20 MM (1/2''), APARENTE - FORNECIMENTO E INSTALAÇÃO. AF_01/2026 | UN | 17.91 | 15.64 | 19.26 | 21.06 | 17.94 | 15.25 | 21.93 | 21.55 | 14.08 | 19.63 | 23.45 | 14.67 | 22.03 | 20.1 | 13 | 20.16 | 17.37 | 30.17 | 24.49 | 18.56 | 17.84 | 20.5 | 21.73 | 18.14 | 17.25 | 18.69 | 16.42
95814 | CONDULETE DE PVC, TIPO TB, PARA ELETRODUTO DE PVC SOLDÁVEL DN 25 MM (3/4''), APARENTE - FORNECIMENTO E INSTALAÇÃO. AF_01/2026 | UN | 18.6 | 16.31 | 20.15 | 21.65 | 18.68 | 15.91 | 22.61 | 22.43 | 14.75 | 20.24 | 24.16 | 15.31 | 22.7 | 20.79 | 13.64 | 20.8 | 18 | 31.02 | 25.36 | 19.26 | 18.54 | 21.22 | 22.39 | 19.04 | 17.85 | 19.6 | 17.12
95815 | CONDULETE DE PVC, TIPO TB, PARA ELETRODUTO DE PVC SOLDÁVEL DN 32 MM (1''), APARENTE - FORNECIMENTO E INSTALAÇÃO. AF_01/2026 | UN | 23.25 | 20.27 | 24.94 | 27.46 | 23.28 | 19.75 | 28.56 | 27.93 | 18.23 | 25.56 | 30.55 | 19.03 | 28.7 | 26.14 | 16.82 | 26.24 | 22.58 | 39.33 | 31.83 | 24.1 | 23.15 | 26.65 | 28.3 | 23.44 | 22.44 | 24.16 | 21.28
95816 | CONDULETE DE PVC, TIPO X, PARA ELETRODUTO DE PVC SOLDÁVEL DN 20 MM (1/2''), APARENTE - FORNECIMENTO E INSTALAÇÃO. AF_01/2026 | UN | 30.02 | 27.17 | 34.11 | 32.07 | 30.66 | 26.89 | 34.77 | 36.71 | 25.45 | 30.8 | 36.52 | 25.46 | 34.16 | 32.79 | 23.77 | 31.95 | 28.46 | 45.91 | 39.79 | 31.12 | 29.97 | 33.23 | 34.48 | 33.19 | 27.64 | 33.76 | 28.46
95817 | CONDULETE DE PVC, TIPO X, PARA ELETRODUTO DE PVC SOLDÁVEL DN 25 MM (3/4"), APARENTE - FORNECIMENTO E INSTALAÇÃO. AF_01/2026 | UN | 30.46 | 27.67 | 34.8 | 32.24 | 31.17 | 27.38 | 35.06 | 37.32 | 25.98 | 31.06 | 36.77 | 25.93 | 34.39 | 33.16 | 24.31 | 32.21 | 28.82 | 46.15 | 40.27 | 31.57 | 30.43 | 33.62 | 34.75 | 33.95 | 27.94 | 34.53 | 28.97
95818 | CONDULETE DE PVC, TIPO X, PARA ELETRODUTO DE PVC SOLDÁVEL DN 32 MM (1''), APARENTE - FORNECIMENTO E INSTALAÇÃO. AF_01/2026 | UN | 36.64 | 32.92 | 41.14 | 39.99 | 37.26 | 32.49 | 42.98 | 44.64 | 30.58 | 38.15 | 45.3 | 30.85 | 42.42 | 40.28 | 28.5 | 39.49 | 34.9 | 57.26 | 48.89 | 37.99 | 36.55 | 40.86 | 42.62 | 39.76 | 34.06 | 40.55 | 34.48
106668 | CONEXÕES ROSQUEÁVEIS PARA ELETRODUTO METÁLICO FLEXÍVEL COM CAPA (SEALTUBO) TERMINAL MACHO GIRATÓRIO, DIÂMETRO 1 1/4" - FORNECIMENTO E INSTALAÇÃO. AF_01/2026 | UN | - | - | - | - | - | - | - | - | - | - | - | - | - | - | - | - | - | - | - | - | - | - | - | - | - | - | -
106667 | CONEXÕES ROSQUEÁVEIS PARA ELETRODUTO METÁLICO FLEXÍVEL COM CAPA (SEALTUBO) TERMINAL MACHO GIRATÓRIO, DIÂMETRO 1" - FORNECIMENTO E INSTALAÇÃO. AF_01/2026 | UN | - | - | - | - | - | - | - | - | - | - | - | - | - | - | - | - | - | - | - | - | - | - | - | - | - | - | -
106666 | CONEXÕES ROSQUEÁVEIS PARA ELETRODUTO METÁLICO FLEXÍVEL COM CAPA (SEALTUBO) TERMINAL MACHO GIRATÓRIO, DIÂMETRO 3/4"- FORNECIMENTO E INSTALAÇÃO. AF_01/2026 | UN | - | - | - | - | - | - | - | - | - | - | - | - | - | - | - | - | - | - | - | - | - | - | - | - | - | - | -
104391 | CURVA 135 GRAUS PARA ELETRODUTO, AÇO GALVANIZADO, DN 20 MM (3/4''), APARENTE - FORNECIMENTO E INSTALAÇÃO. AF_01/2026 | UN | 19.68 | 19.81 | 22.43 | 17.63 | 18.16 | 19.27 | 17.98 | 20.53 | 18.16 | 17.9 | 23 | 16.98 | 20.04 | 19.14 | 19.37 | 18.84 | 18.67 | 23.37 | 21.92 | 18.15 | 19.33 | 20.03 | 22.11 | 29.61 | 14.41 | 22.95 | 16.8
104392 | CURVA 135 GRAUS PARA ELETRODUTO, AÇO GALVANIZADO, DN 25 MM (1''), APARENTE - FORNECIMENTO E INSTALAÇÃO. AF_01/2026 | UN | 24.26 | 24.57 | 27.14 | 21.89 | 21.82 | 23.82 | 21.88 | 24.39 | 22.29 | 22.16 | 28.9 | 20.71 | 24.92 | 23.49 | 24.12 | 23.37 | 23.18 | 28.67 | 26.47 | 22 | 23.71 | 24.62 | 27.87 | 37.26 | 17.3 | 27.69 | 20.04
104393 | CURVA 135 GRAUS PARA ELETRODUTO, AÇO GALVANIZADO, DN 32 MM (1 1/4''), APARENTE - FORNECIMENTO E INSTALAÇÃO. AF_01/2026 | UN | 38.51 | 39.5 | 41.59 | 35.32 | 33.01 | 38.04 | 33.93 | 36.05 | 35.12 | 35.52 | 47.65 | 32.33 | 40.34 | 36.98 | 39.1 | 37.56 | 37.37 | 45.15 | 40.43 | 33.82 | 37.42 | 38.9 | 46.19 | 61.59 | 26.11 | 42.17 | 29.89
104394 | CURVA 135 GRAUS PARA ELETRODUTO, AÇO GALVANIZADO, DN 40 MM (1 1/2''), APARENTE - FORNECIMENTO E INSTALAÇÃO. AF_01/2026 | UN | 51.76 | 53.34 | 55.07 | 47.77 | 43.47 | 51.27 | 45.13 | 46.93 | 47.08 | 47.92 | 65.02 | 43.12 | 54.65 | 49.52 | 52.99 | 50.75 | 50.54 | 60.49 | 53.4 | 44.82 | 50.19 | 52.18 | 63.17 | 84.14 | 34.33 | 55.69 | 39.09
95761 | CURVA 45 GRAUS PARA ELETRODUTO, AÇO GALVANIZADO, DN 20 MM (3/4''), APARENTE - FORNECIMENTO E INSTALAÇÃO. AF_01/2026 | UN | 18.39 | 18.46 | 21.14 | 16.41 | 17.17 | 17.98 | 16.9 | 19.51 | 17 | 16.69 | 21.28 | 15.93 | 18.63 | 17.93 | 18.01 | 17.55 | 17.38 | 21.89 | 20.68 | 17.09 | 18.09 | 18.74 | 20.43 | 27.38 | 13.63 | 21.66 | 15.93
95763 | CURVA 45 GRAUS PARA ELETRODUTO, AÇO GALVANIZADO, DN 25 MM (1''), APARENTE - FORNECIMENTO E INSTALAÇÃO. AF_01/2026 | UN | 20.93 | 21.08 | 23.81 | 18.75 | 19.27 | 20.49 | 19.11 | 21.76 | 19.31 | 19.04 | 24.48 | 18.03 | 21.31 | 20.35 | 20.61 | 20.04 | 19.85 | 24.84 | 23.28 | 19.28 | 20.53 | 21.29 | 23.55 | 31.53 | 15.29 | 24.36 | 17.81
95765 | CURVA 45 GRAUS PARA ELETRODUTO, AÇO GALVANIZADO, DN 32 MM (1 1/4''), APARENTE - FORNECIMENTO E INSTALAÇÃO. AF_01/2026 | UN | - | - | - | - | - | - | - | - | - | - | - | - | - | - | - | - | - | - | - | - | - | - | - | - | - | - | -
95767 | CURVA 45 GRAUS PARA ELETRODUTO, AÇO GALVANIZADO, DN 40 MM (1 1/2''), APARENTE - FORNECIMENTO E INSTALAÇÃO. AF_01/2026 | UN | 39.83 | 40.81 | 43.14 | 36.49 | 34.29 | 39.34 | 35.15 | 37.49 | 36.36 | 36.72 | 49.16 | 33.48 | 41.66 | 38.27 | 40.38 | 38.82 | 38.61 | 46.74 | 41.92 | 35.06 | 38.75 | 40.25 | 47.64 | 63.53 | 27.11 | 43.76 | 31.07
95762 | CURVA 90 GRAUS PARA ELETRODUTO, AÇO GALVANIZADO, DN 20 MM (3/4''), APARENTE - FORNECIMENTO E INSTALAÇÃO. AF_01/2026 | UN | 18.45 | 18.52 | 21.2 | 16.47 | 17.22 | 18.04 | 16.96 | 19.56 | 17.06 | 16.75 | 21.36 | 15.98 | 18.7 | 17.99 | 18.07 | 17.61 | 17.44 | 21.96 | 20.74 | 17.14 | 18.15 | 18.8 | 20.51 | 27.49 | 13.67 | 21.72 | 15.97
95764 | CURVA 90 GRAUS PARA ELETRODUTO, AÇO GALVANIZADO, DN 25 MM (1"), APARENTE - FORNECIMENTO E INSTALAÇÃO. AF_01/2026 | UN | 21.23 | 21.39 | 24.11 | 19.03 | 19.5 | 20.79 | 19.35 | 22 | 19.58 | 19.32 | 24.88 | 18.26 | 21.63 | 20.63 | 20.92 | 20.34 | 20.15 | 25.18 | 23.56 | 19.52 | 20.81 | 21.59 | 23.94 | 32.04 | 15.47 | 24.66 | 18.01
95766 | CURVA 90 GRAUS PARA ELETRODUTO, AÇO GALVANIZADO, DN 32 MM (1 1/4''), APARENTE - FORNECIMENTO E INSTALAÇÃO. AF_01/2026 | UN | 33.17 | 33.89 | 36.25 | 30.27 | 28.9 | 32.7 | 29.46 | 31.82 | 30.32 | 30.5 | 40.55 | 28.01 | 34.53 | 31.94 | 33.46 | 32.22 | 32.03 | 38.99 | 35.29 | 29.45 | 32.3 | 33.56 | 39.24 | 52.37 | 22.88 | 36.83 | 26.3
95768 | CURVA 90 GRAUS PARA ELETRODUTO, AÇO GALVANIZADO, DN 40 MM (1 1/2''), APARENTE - FORNECIMENTO E INSTALAÇÃO. AF_01/2026 | UN | 40.4 | 41.41 | 43.71 | 37.03 | 34.72 | 39.91 | 35.63 | 37.94 | 36.88 | 37.25 | 49.92 | 33.94 | 42.28 | 38.81 | 40.98 | 39.39 | 39.18 | 47.4 | 42.47 | 35.52 | 39.29 | 40.82 | 48.39 | 64.52 | 27.46 | 44.33 | 31.45
95739 | CURVA 90 GRAUS PARA ELETRODUTO, PVC, SOLDÁVEL, DN 20 MM (1/2''), APARENTE - FORNECIMENTO E INSTALAÇÃO. AF_01/2026 | UN | - | - | - | - | - | - | - | - | - | - | - | - | - | - | - | - | - | - | - | - | - | - | - | - | - | - | -
95740 | CURVA 90 GRAUS PARA ELETRODUTO, PVC, SOLDÁVEL, DN 25 MM (3/4''), APARENTE - FORNECIMENTO E INSTALAÇÃO. AF_01/2026 | UN | - | - | - | - | - | - | - | - | - | - | - | - | - | - | - | - | - | - | - | - | - | - | - | - | - | - | -
95741 | CURVA 90 GRAUS PARA ELETRODUTO, PVC, SOLDÁVEL, DN 32 MM (1''), APARENTE - FORNECIMENTO E INSTALAÇÃO. AF_01/2026 | UN | - | - | - | - | - | - | - | - | - | - | - | - | - | - | - | - | - | - | - | - | - | - | - | - | - | - | -
106671 | ELETRODUTO METÁLICO ZINCADO FLEXÍVEL COM CAPA (SEALTUBO), DIÂMETRO 1 1/4"- FORNECIMENTO E INSTALAÇÃO. AF_01/2026 | M | 23.35 | 24.35 | 23.92 | 21.87 | 18.6 | 23.26 | 19.83 | 19.49 | 21.08 | 21.81 | 30.41 | 19.08 | 25.12 | 22.14 | 24.39 | 23.18 | 23.15 | 27.04 | 23.09 | 19.53 | 22.49 | 23.43 | 29.67 | 39.43 | 14.64 | 24.02 | 16.43
106670 | ELETRODUTO METÁLICO ZINCADO FLEXÍVEL COM CAPA (SEALTUBO), DIÂMETRO 1"- FORNECIMENTO E INSTALAÇÃO. AF_01/2026 | M | 15.93 | 16.58 | 16.43 | 14.87 | 12.81 | 15.86 | 13.6 | 13.49 | 14.39 | 14.85 | 20.61 | 13.06 | 17.09 | 15.12 | 16.58 | 15.78 | 15.75 | 18.48 | 15.88 | 13.41 | 15.36 | 15.99 | 20.11 | 26.73 | 10.09 | 16.53 | 11.35
106669 | ELETRODUTO METÁLICO ZINCADO FLEXÍVEL COM CAPA (SEALTUBO), DIÂMETRO 3/4"- FORNECIMENTO E INSTALAÇÃO. AF_01/2026 | M | 12.4 | 12.88 | 12.85 | 11.55 | 10.05 | 12.33 | 10.63 | 10.62 | 11.21 | 11.56 | 15.99 | 10.19 | 13.27 | 11.79 | 12.87 | 12.27 | 12.23 | 14.41 | 12.42 | 10.48 | 11.98 | 12.46 | 15.58 | 20.72 | 7.92 | 12.93 | 8.92
95726 | ELETRODUTO RÍGIDO SOLDÁVEL, PVC, DN 20 MM (1/2"), APARENTE - FORNECIMENTO E INSTALAÇÃO. AF_01/2026 | M | 19.05 | 17.56 | 20.22 | 18.34 | 18.29 | 19.24 | 17.75 | 18.53 | 15.8 | 17.02 | 17.2 | 17.63 | 17.2 | 17.99 | 16.76 | 17.34 | 17.17 | 21.55 | 20.52 | 17.01 | 18.52 | 18.24 | 17.59 | 18.35 | 14.94 | 19.79 | 17.82
95727 | ELETRODUTO RÍGIDO SOLDÁVEL, PVC, DN 25 MM (3/4"), APARENTE - FORNECIMENTO E INSTALAÇÃO. AF_01/2026 | M | 20.33 | 18.78 | 21.5 | 19.51 | 19.4 | 20.29 | 18.94 | 19.67 | 16.72 | 18.03 | 18.31 | 18.73 | 18.31 | 19.27 | 17.84 | 18.43 | 18.23 | 22.94 | 21.66 | 17.98 | 19.64 | 19.31 | 18.91 | 19.53 | 16 | 20.92 | 18.91
95728 | ELETRODUTO RÍGIDO SOLDÁVEL, PVC, DN 32 MM (1"), APARENTE - FORNECIMENTO E INSTALAÇÃO. AF_01/2026 | M | 23.2 | 21.49 | 24.18 | 22.17 | 21.77 | 22.49 | 21.58 | 22 | 18.6 | 20.26 | 20.68 | 21.12 | 20.74 | 22.13 | 20.25 | 20.85 | 20.54 | 25.97 | 23.98 | 19.98 | 22.1 | 21.57 | 21.91 | 21.89 | 18.29 | 23.22 | 21.25
104409 | ELETRODUTO RÍGIDO, EM AÇO ZINCADO OU GALVANIZADO, TIPO PESADO, DN=1 1/2", APARENTE - FORNECIMENTO E INSTALAÇÃO. AF_01/2026 | M | - | - | - | - | - | - | - | - | - | - | - | - | - | - | - | - | - | - | - | - | - | - | - | - | - | - | -
104408 | ELETRODUTO RÍGIDO, EM AÇO ZINCADO OU GALVANIZADO, TIPO PESADO, DN=1 1/4", APARENTE- FORNECIMENTO E INSTALAÇÃO. AF_01/2026 | M | - | - | - | - | - | - | - | - | - | - | - | - | - | - | - | - | - | - | - | - | - | - | - | - | - | - | -
104407 | ELETRODUTO RÍGIDO, EM AÇO ZINCADO OU GALVANIZADO, TIPO PESADO, DN=1", APARENTE - FORNECIMENTO E INSTALAÇÃO. AF_01/2026 | M | - | - | - | - | - | - | - | - | - | - | - | - | - | - | - | - | - | - | - | - | - | - | - | - | - | - | -
104406 | ELETRODUTO RÍGIDO, EM AÇO ZINCADO OU GALVANIZADO, TIPO PESADO, DN=3/4", APARENTE - FORNECIMENTO E INSTALAÇÃO. AF_01/2026 | M | - | - | - | - | - | - | - | - | - | - | - | - | - | - | - | - | - | - | - | - | - | - | - | - | - | - | -
104452 | LUVA DE EMENDA PARA ELETRODUTO, AÇO GALVANIZADO, DN 20 MM (3/4''), APARENTE - FORNECIMENTO E INSTALAÇÃO. AF_01/2026 | UN | 8.61 | 8.48 | 10.45 | 7.49 | 8.64 | 8.34 | 8.22 | 10.12 | 8.06 | 7.7 | 9.34 | 7.68 | 8.45 | 8.52 | 8.15 | 8.05 | 7.93 | 10.4 | 10.28 | 8.41 | 8.56 | 8.84 | 8.88 | 11.96 | 6.88 | 10.79 | 8.17
104448 | LUVA DE EMENDA PARA ELETRODUTO, AÇO GALVANIZADO, DN 25 MM (1''), APARENTE - FORNECIMENTO E INSTALAÇÃO. AF_01/2026 | UN | 9.25 | 9.11 | 11.17 | 8.05 | 9.23 | 8.97 | 8.81 | 10.8 | 8.65 | 8.28 | 10.07 | 8.23 | 9.09 | 9.13 | 8.77 | 8.66 | 8.54 | 11.15 | 11 | 9.01 | 9.18 | 9.5 | 9.59 | 12.9 | 7.35 | 11.54 | 8.71
104449 | LUVA DE EMENDA PARA ELETRODUTO, AÇO GALVANIZADO, DN 32 MM (1 1/4''), APARENTE - FORNECIMENTO E INSTALAÇÃO. AF_01/2026 | UN | 11.31 | 11.25 | 13.36 | 9.96 | 10.95 | 11 | 10.61 | 12.66 | 10.52 | 10.19 | 12.67 | 9.95 | 11.27 | 11.1 | 10.89 | 10.68 | 10.55 | 13.55 | 13.13 | 10.79 | 11.18 | 11.57 | 12.11 | 16.25 | 8.72 | 13.76 | 10.27
104450 | LUVA DE EMENDA PARA ELETRODUTO, AÇO GALVANIZADO, DN 40 MM (1 1/2''), APARENTE - FORNECIMENTO E INSTALAÇÃO. AF_01/2026 | UN | 13.49 | 13.48 | 15.7 | 11.97 | 12.79 | 13.16 | 12.51 | 14.66 | 12.5 | 12.21 | 15.39 | 11.76 | 13.55 | 13.19 | 13.11 | 12.81 | 12.67 | 16.1 | 15.38 | 12.68 | 13.3 | 13.77 | 14.75 | 19.79 | 10.17 | 16.11 | 11.93
104445 | LUVA PARA ELETRODUTO, PVC, SOLDÁVEL, DN 20 MM (1/2''), APARENTE - FORNECIMENTO E INSTALAÇÃO. AF_01/2026 | UN | - | - | - | - | - | - | - | - | - | - | - | - | - | - | - | - | - | - | - | - | - | - | - | - | - | - | -
104446 | LUVA PARA ELETRODUTO, PVC, SOLDÁVEL, DN 25 MM (3/4''), APARENTE - FORNECIMENTO E INSTALAÇÃO. AF_01/2026 | UN | - | - | - | - | - | - | - | - | - | - | - | - | - | - | - | - | - | - | - | - | - | - | - | - | - | - | -
104447 | LUVA PARA ELETRODUTO, PVC, SOLDÁVEL, DN 32 MM (1''), APARENTE - FORNECIMENTO E INSTALAÇÃO. AF_01/2026 | UN | - | - | - | - | - | - | - | - | - | - | - | - | - | - | - | - | - | - | - | - | - | - | - | - | - | - | -
101884 | CABO DE COBRE ISOLADO, 10 MM², ANTI-CHAMA 450/750 V, INSTALADO EM ELETROCALHA OU PERFILADO - FORNECIMENTO E INSTALAÇÃO. AF_07/2025 | M | 14.79 | 14.09 | 12.3 | 13.48 | 13.31 | 12.96 | 13.83 | 13.97 | 13.69 | 15.08 | 13.42 | 13.45 | 13.58 | 15.53 | 13.8 | 13.82 | 14.89 | 13.86 | 12.15 | 14.3 | 13.78 | 14.55 | 12.14 | 12.96 | 13.32 | 12.49 | 13.6
101886 | CABO DE COBRE ISOLADO, 16 MM², ANTI-CHAMA 450/750 V, INSTALADO EM ELETROCALHA OU PERFILADO - FORNECIMENTO E INSTALAÇÃO. AF_07/2025 | M | 21.21 | 20.19 | 17.67 | 19.33 | 19.09 | 18.59 | 19.83 | 20.06 | 19.64 | 21.61 | 19.24 | 19.27 | 19.47 | 22.24 | 19.77 | 19.79 | 21.34 | 19.89 | 17.46 | 20.5 | 19.76 | 20.87 | 17.4 | 18.61 | 19.08 | 17.95 | 19.49
101888 | CABO DE COBRE ISOLADO, 25 MM², ANTI-CHAMA 450/750 V, INSTALADO EM ELETROCALHA OU PERFILADO - FORNECIMENTO E INSTALAÇÃO. AF_07/2025 | M | 33.77 | 32.16 | 28.35 | 30.76 | 30.49 | 29.64 | 31.61 | 32.11 | 31.29 | 34.33 | 30.71 | 30.69 | 31.01 | 35.36 | 31.47 | 31.49 | 33.92 | 31.83 | 28.03 | 32.67 | 31.52 | 33.28 | 27.8 | 29.85 | 30.37 | 28.84 | 31.08
101938 | CAIXA DE PROTEÇÃO PARA MEDIDOR MONOFÁSICO DE EMBUTIR - FORNECIMENTO E INSTALAÇÃO. AF_07/2025 | UN | 197.26 | 174.54 | 194.22 | 151.95 | 162.59 | 147.72 | 249.84 | 182.58 | 142.09 | 194.24 | 181.24 | 145.68 | 181.21 | 143.05 | 190.52 | 184.49 | 160.84 | 235.85 | 201.98 | 153.2 | 160.42 | 169.33 | 159.86 | 214.89 | 148.25 | 170.25 | 186.84
101904 | CONTATOR TRIPOLAR I NOMIMAL 95A - FORNECIMENTO E INSTALAÇÃO. AF_07/2025 | UN | 1315.85 | 1798.25 | 1324.14 | 1310.4 | 995.41 | 1313.9 | 1701.51 | 1428.19 | 921.86 | 1522.94 | 1589.75 | 2005.55 | 1398.27 | 1128.48 | 1312.02 | 1301.44 | 1197.02 | 1554.15 | 1044.5 | 1531.16 | 1401.12 | 1312.01 | 1916.97 | 1247.94 | 1275.59 | 1328.68 | 1441.87
101901 | CONTATOR TRIPOLAR I NOMINAL 12A - FORNECIMENTO E INSTALAÇÃO. AF_07/2025 | UN | 138.27 | 187.14 | 139.16 | 137.68 | 105.42 | 137.88 | 177.62 | 150.26 | 98.14 | 159.21 | 166.64 | 207.98 | 146.99 | 118.91 | 137.62 | 136.53 | 126.07 | 162.99 | 110.98 | 160.41 | 147.29 | 136.67 | 199.45 | 131.46 | 133.54 | 140.05 | 151.52
101902 | CONTATOR TRIPOLAR I NOMINAL 22A - FORNECIMENTO E INSTALAÇÃO. AF_07/2025 | UN | 170.43 | 230.28 | 171.61 | 169.6 | 130.18 | 169.88 | 218.66 | 185.28 | 121.19 | 196.02 | 205.25 | 255.79 | 181.12 | 146.64 | 169.56 | 168.2 | 155.39 | 200.84 | 137.09 | 197.59 | 181.49 | 168.34 | 245.44 | 162.19 | 164.49 | 172.74 | 186.72
101903 | CONTATOR TRIPOLAR I NOMINAL 38A - FORNECIMENTO E INSTALAÇÃO. AF_07/2025 | UN | 353.49 | 479.92 | 356.09 | 351.73 | 269.05 | 352.66 | 454.95 | 384.2 | 249.72 | 407.52 | 426.18 | 534 | 375.5 | 303.85 | 352.02 | 349.19 | 321.91 | 417.12 | 283.05 | 410.44 | 376.35 | 350.91 | 511.45 | 336.21 | 341.79 | 358.01 | 387.2
97414 | COTOVELO PARA BARRAMENTO BLINDADO, 1000A - FORNECIMENTO E INSTALAÇÃO. AF_07/2025 | UN | - | - | - | - | - | - | - | - | - | - | - | - | - | - | - | - | - | - | - | - | - | - | - | - | - | - | -
97415 | COTOVELO PARA BARRAMENTO BLINDADO, 1250A - FORNECIMENTO E INSTALAÇÃO. AF_07/2025 | UN | - | - | - | - | - | - | - | - | - | - | - | - | - | - | - | - | - | - | - | - | - | - | - | - | - | - | -
97416 | COTOVELO PARA BARRAMENTO BLINDADO, 1600A - FORNECIMENTO E INSTALAÇÃO. AF_07/2025 | UN | - | - | - | - | - | - | - | - | - | - | - | - | - | - | - | - | - | - | - | - | - | - | - | - | - | - | -
97417 | COTOVELO PARA BARRAMENTO BLINDADO, 2000A - FORNECIMENTO E INSTALAÇÃO. AF_07/2025 | UN | - | - | - | - | - | - | - | - | - | - | - | - | - | - | - | - | - | - | - | - | - | - | - | - | - | - | -
97418 | COTOVELO PARA BARRAMENTO BLINDADO, 2500A - FORNECIMENTO E INSTALAÇÃO. AF_07/2025 | UN | - | - | - | - | - | - | - | - | - | - | - | - | - | - | - | - | - | - | - | - | - | - | - | - | - | - | -
97409 | COTOVELO PARA BARRAMENTO BLINDADO, 250A - FORNECIMENTO E INSTALAÇÃO. AF_07/2025 | UN | - | - | - | - | - | - | - | - | - | - | - | - | - | - | - | - | - | - | - | - | - | - | - | - | - | - | -
97410 | COTOVELO PARA BARRAMENTO BLINDADO, 350A - FORNECIMENTO E INSTALAÇÃO. AF_07/2025 | UN | - | - | - | - | - | - | - | - | - | - | - | - | - | - | - | - | - | - | - | - | - | - | - | - | - | - | -
97411 | COTOVELO PARA BARRAMENTO BLINDADO, 450A - FORNECIMENTO E INSTALAÇÃO. AF_07/2025 | UN | - | - | - | - | - | - | - | - | - | - | - | - | - | - | - | - | - | - | - | - | - | - | - | - | - | - | -
97412 | COTOVELO PARA BARRAMENTO BLINDADO, 550A - FORNECIMENTO E INSTALAÇÃO. AF_07/2025 | UN | - | - | - | - | - | - | - | - | - | - | - | - | - | - | - | - | - | - | - | - | - | - | - | - | - | - | -
97413 | COTOVELO PARA BARRAMENTO BLINDADO, 630A - FORNECIMENTO E INSTALAÇÃO. AF_07/2025 | UN | - | - | - | - | - | - | - | - | - | - | - | - | - | - | - | - | - | - | - | - | - | - | - | - | - | - | -
101900 | DISJUNTOR BAIXA TENSÃO TRIPOLAR A SECO 800A/600V - FORNECIMENTO E INSTALAÇÃO. AF_07/2025 | UN | 4743.41 | 4893.92 | 3929.54 | 4942.34 | 4257.56 | 5028.57 | 7246.15 | 4015.31 | 4240.18 | 3912.14 | 5270.88 | 4536.83 | 4502.69 | 4647.24 | 3995.98 | 5063.49 | 4302.61 | 5049.99 | 3943.28 | 4271.04 | 3933.18 | 3797.88 | 3807.55 | 4286.57 | 4196.62 | 4134.23 | 4316.08
106030 | DISJUNTOR BIPOLAR DR 63A - FORNECIMENTO E INSTALAÇÃO. AF_07/2025 | UN | 182.95 | 186.97 | 159.04 | 187.27 | 167 | 191.84 | 267.7 | 163.04 | 164.7 | 152.66 | 201.86 | 173.75 | 174.52 | 179.39 | 155.98 | 192.21 | 166.27 | 197.61 | 160.44 | 167.51 | 156.18 | 149.66 | 150.65 | 171.71 | 161.16 | 167.84 | 169.31
93660 | DISJUNTOR BIPOLAR TIPO DIN, CORRENTE NOMINAL DE 10A - FORNECIMENTO E INSTALAÇÃO. AF_07/2025 | UN | 60.24 | 61.73 | 51.28 | 62.23 | 54.54 | 63.35 | 89.32 | 52.7 | 54.25 | 50.26 | 66.78 | 57.29 | 57.61 | 58.93 | 51.22 | 63.6 | 54.86 | 64.59 | 51.72 | 54.97 | 51.13 | 48.42 | 49.31 | 55.51 | 53.14 | 54.11 | 55.63
93661 | DISJUNTOR BIPOLAR TIPO DIN, CORRENTE NOMINAL DE 16A - FORNECIMENTO E INSTALAÇÃO. AF_07/2025 | UN | 60.24 | 61.73 | 51.28 | 62.23 | 54.54 | 63.35 | 89.32 | 52.7 | 54.25 | 50.26 | 66.78 | 57.29 | 57.61 | 58.93 | 51.22 | 63.6 | 54.86 | 64.59 | 51.72 | 54.97 | 51.13 | 48.42 | 49.31 | 55.51 | 53.14 | 54.11 | 55.63
93662 | DISJUNTOR BIPOLAR TIPO DIN, CORRENTE NOMINAL DE 20A - FORNECIMENTO E INSTALAÇÃO. AF_07/2025 | UN | 62.3 | 63.67 | 53.53 | 64.14 | 56.6 | 65.3 | 91.38 | 55.11 | 56.24 | 52.17 | 68.98 | 59.13 | 59.71 | 60.9 | 53.14 | 65.49 | 56.79 | 66.94 | 54.08 | 57.1 | 53.27 | 50.16 | 51.35 | 57.81 | 54.9 | 56.54 | 57.82
93663 | DISJUNTOR BIPOLAR TIPO DIN, CORRENTE NOMINAL DE 25A - FORNECIMENTO E INSTALAÇÃO. AF_07/2025 | UN | 64.38 | 65.64 | 56.07 | 65.92 | 58.78 | 67.31 | 93.42 | 57.71 | 58.18 | 54.01 | 71.11 | 61.01 | 61.71 | 62.99 | 55.05 | 67.42 | 58.67 | 69.49 | 56.69 | 59.21 | 55.4 | 52.28 | 53.36 | 60.41 | 56.68 | 59.24 | 59.94
93664 | DISJUNTOR BIPOLAR TIPO DIN, CORRENTE NOMINAL DE 32A - FORNECIMENTO E INSTALAÇÃO. AF_07/2025 | UN | 67.72 | 68.82 | 59.92 | 68.93 | 62.17 | 70.53 | 96.75 | 61.75 | 61.34 | 57.05 | 74.61 | 64 | 65.03 | 66.26 | 58.15 | 70.53 | 61.76 | 73.43 | 60.69 | 62.64 | 58.85 | 55.37 | 56.62 | 64.35 | 59.5 | 63.4 | 63.41
93665 | DISJUNTOR BIPOLAR TIPO DIN, CORRENTE NOMINAL DE 40A - FORNECIMENTO E INSTALAÇÃO. AF_07/2025 | UN | 72.06 | 72.89 | 65.45 | 72.56 | 66.82 | 74.67 | 100.57 | 67.46 | 65.44 | 60.98 | 79.04 | 67.9 | 69.25 | 70.64 | 62.26 | 74.43 | 65.73 | 78.84 | 66.44 | 67.21 | 63.46 | 59.86 | 60.98 | 69.97 | 63.19 | 69.33 | 67.97
93666 | DISJUNTOR BIPOLAR TIPO DIN, CORRENTE NOMINAL DE 50A - FORNECIMENTO E INSTALAÇÃO. AF_07/2025 | UN | 78.76 | 79.27 | 73.39 | 78.46 | 73.72 | 81.14 | 107.22 | 75.68 | 71.75 | 67.01 | 86 | 73.94 | 75.82 | 77.27 | 68.45 | 80.64 | 71.87 | 86.91 | 74.62 | 74.06 | 70.36 | 66.33 | 67.5 | 78.08 | 68.91 | 77.81 | 74.91
93674 | DISJUNTOR BIPOLAR TIPO DR, CORRENTE NOMINAL DE 25A - FORNECIMENTO E INSTALAÇÃO. AF_07/2025 | UN | 154.98 | 159.3 | 130.55 | 160.55 | 139.9 | 163.58 | 232.98 | 133.68 | 139 | 128.49 | 171.86 | 147.8 | 147.53 | 151.79 | 131.17 | 164.44 | 140.76 | 165.76 | 131.31 | 140.48 | 130.02 | 124.75 | 125.68 | 141.83 | 136.9 | 137.53 | 142.03
93675 | DISJUNTOR BIPOLAR TIPO DR, CORRENTE NOMINAL DE 40A - FORNECIMENTO E INSTALAÇÃO. AF_07/2025 | UN | 166.06 | 170.06 | 142.72 | 170.73 | 150.98 | 174.54 | 245.36 | 146.28 | 149.29 | 138.25 | 183.56 | 157.94 | 158.29 | 162.77 | 141.23 | 175.08 | 150.89 | 178.71 | 143.86 | 151.52 | 140.88 | 135.04 | 136 | 154.44 | 146.42 | 150.55 | 153.13
101892 | DISJUNTOR BIPOLAR TIPO NEMA, CORRENTE NOMINAL DE 10 ATÉ 50A - FORNECIMENTO E INSTALAÇÃO. AF_07/2025 | UN | 75.98 | 77.64 | 65.61 | 78.04 | 69.17 | 79.64 | 111.3 | 67.45 | 68.53 | 63.55 | 84.01 | 72.13 | 72.7 | 74.36 | 64.8 | 79.85 | 69.19 | 81.82 | 66.25 | 69.62 | 64.96 | 61.57 | 62.63 | 70.84 | 66.95 | 69.27 | 70.46
93653 | DISJUNTOR MONOPOLAR TIPO DIN, CORRENTE NOMINAL DE 10A - FORNECIMENTO E INSTALAÇÃO. AF_07/2025 | UN | 12.62 | 12.78 | 11.25 | 12.84 | 11.6 | 13.08 | 17.71 | 11.68 | 11.51 | 10.74 | 13.93 | 11.89 | 12.23 | 12.31 | 10.91 | 13.06 | 11.57 | 13.71 | 11.45 | 11.79 | 11.15 | 10.21 | 10.69 | 12.03 | 11.08 | 11.94 | 11.96
93654 | DISJUNTOR MONOPOLAR TIPO DIN, CORRENTE NOMINAL DE 16A - FORNECIMENTO E INSTALAÇÃO. AF_07/2025 | UN | 12.62 | 12.78 | 11.25 | 12.84 | 11.6 | 13.08 | 17.71 | 11.68 | 11.51 | 10.74 | 13.93 | 11.89 | 12.23 | 12.31 | 10.91 | 13.06 | 11.57 | 13.71 | 11.45 | 11.79 | 11.15 | 10.21 | 10.69 | 12.03 | 11.08 | 11.94 | 11.96
93655 | DISJUNTOR MONOPOLAR TIPO DIN, CORRENTE NOMINAL DE 20A - FORNECIMENTO E INSTALAÇÃO. AF_07/2025 | UN | 13.65 | 13.75 | 12.37 | 13.8 | 12.63 | 14.06 | 18.74 | 12.89 | 12.51 | 11.69 | 15.03 | 12.8 | 13.28 | 13.3 | 11.87 | 14.01 | 12.54 | 14.88 | 12.62 | 12.85 | 12.22 | 11.08 | 11.71 | 13.18 | 11.96 | 13.16 | 13.05
93656 | DISJUNTOR MONOPOLAR TIPO DIN, CORRENTE NOMINAL DE 25A - FORNECIMENTO E INSTALAÇÃO. AF_07/2025 | UN | 14.69 | 14.74 | 13.65 | 14.69 | 13.72 | 15.07 | 19.76 | 14.18 | 13.48 | 12.62 | 16.1 | 13.75 | 14.28 | 14.35 | 12.82 | 14.97 | 13.48 | 16.16 | 13.93 | 13.91 | 13.28 | 12.14 | 12.71 | 14.48 | 12.84 | 14.51 | 14.12
93657 | DISJUNTOR MONOPOLAR TIPO DIN, CORRENTE NOMINAL DE 32A - FORNECIMENTO E INSTALAÇÃO. AF_07/2025 | UN | 16.41 | 16.38 | 15.65 | 16.24 | 15.48 | 16.74 | 21.48 | 16.29 | 15.12 | 14.19 | 17.91 | 15.3 | 16 | 16.04 | 14.43 | 16.58 | 15.08 | 18.21 | 16.01 | 15.69 | 15.07 | 13.75 | 14.4 | 16.53 | 14.31 | 16.66 | 15.91
93658 | DISJUNTOR MONOPOLAR TIPO DIN, CORRENTE NOMINAL DE 40A - FORNECIMENTO E INSTALAÇÃO. AF_07/2025 | UN | 23.48 | 23.46 | 22.4 | 23.16 | 22.16 | 23.99 | 30.94 | 23.19 | 21.52 | 20.16 | 25.55 | 21.91 | 22.73 | 23.01 | 20.58 | 23.76 | 21.48 | 26.08 | 22.87 | 22.34 | 21.38 | 19.88 | 20.46 | 23.7 | 20.48 | 23.82 | 22.6
93659 | DISJUNTOR MONOPOLAR TIPO DIN, CORRENTE NOMINAL DE 50A - FORNECIMENTO E INSTALAÇÃO. AF_07/2025 | UN | 26.83 | 26.65 | 26.36 | 26.12 | 25.61 | 27.23 | 34.27 | 27.31 | 24.67 | 23.18 | 29.03 | 24.93 | 26.01 | 26.32 | 23.68 | 26.87 | 24.55 | 30.11 | 26.97 | 25.76 | 24.84 | 23.11 | 23.72 | 27.75 | 23.33 | 28.06 | 26.07
101890 | DISJUNTOR MONOPOLAR TIPO NEMA, CORRENTE NOMINAL DE 10 ATÉ 30A - FORNECIMENTO E INSTALAÇÃO. AF_07/2025 | UN | 16.42 | 16.61 | 14.65 | 16.69 | 15.11 | 17 | 23 | 15.21 | 14.98 | 13.97 | 18.11 | 15.45 | 15.9 | 16.01 | 14.2 | 16.98 | 15.05 | 17.82 | 14.9 | 15.33 | 14.5 | 13.3 | 13.92 | 15.67 | 14.41 | 15.55 | 15.56
101891 | DISJUNTOR MONOPOLAR TIPO NEMA, CORRENTE NOMINAL DE 35 ATÉ 50A - FORNECIMENTO E INSTALAÇÃO. AF_07/2025 | UN | 29.94 | 30.14 | 27.72 | 29.91 | 27.95 | 30.86 | 40.9 | 28.61 | 27.29 | 25.48 | 32.74 | 28.11 | 28.86 | 29.35 | 26.01 | 30.69 | 27.34 | 32.95 | 28.19 | 28.14 | 26.7 | 25.06 | 25.62 | 29.51 | 26.2 | 29.4 | 28.46
101895 | DISJUNTOR TERMOMAGNÉTICO TRIPOLAR, CORRENTE NOMINAL DE 125A - FORNECIMENTO E INSTALAÇÃO. AF_07/2025 | UN | 451.28 | 458.8 | 400.87 | 458.33 | 415.08 | 470.31 | 644.96 | 412.29 | 408.17 | 379.36 | 496.52 | 426.87 | 432.25 | 442.28 | 387.36 | 470.05 | 410.97 | 490.44 | 405.68 | 417.08 | 391.47 | 371.65 | 376.83 | 430.64 | 396.63 | 423.88 | 421.8
101896 | DISJUNTOR TERMOMAGNÉTICO TRIPOLAR, CORRENTE NOMINAL DE 200A - FORNECIMENTO E INSTALAÇÃO. AF_07/2025 | UN | 673.55 | 687.65 | 583.7 | 690.93 | 613.79 | 705.29 | 982.6 | 600.44 | 607.86 | 564.08 | 744.35 | 638.95 | 644.9 | 659.09 | 575.21 | 706.78 | 613.55 | 726.02 | 589.73 | 618.21 | 577.44 | 546.29 | 556.47 | 629.78 | 593.15 | 616.65 | 625.58
101897 | DISJUNTOR TERMOMAGNÉTICO TRIPOLAR, CORRENTE NOMINAL DE 250A - FORNECIMENTO E INSTALAÇÃO. AF_07/2025 | UN | 1070.48 | 1096.94 | 910.11 | 1106.03 | 968.87 | 1125.7 | 1588.5 | 935.37 | 963.59 | 892.71 | 1186.49 | 1018.2 | 1023.39 | 1046.92 | 909.99 | 1130.37 | 974.59 | 1147.12 | 917.8 | 976.29 | 907.7 | 860.14 | 875.86 | 985.77 | 944.23 | 960.5 | 988.06
101898 | DISJUNTOR TERMOMAGNÉTICO TRIPOLAR, CORRENTE NOMINAL DE 400A - FORNECIMENTO E INSTALAÇÃO. AF_07/2025 | UN | 1428.18 | 1466.72 | 1204.17 | 1479.64 | 1289.15 | 1505.8 | 2139.49 | 1235.32 | 1282.69 | 1186.77 | 1584.26 | 1360.87 | 1362.23 | 1397.55 | 1210.53 | 1513.41 | 1298.7 | 1527.22 | 1212.44 | 1297.16 | 1202.34 | 1146.24 | 1161.37 | 1307.23 | 1260.98 | 1269.58 | 1312.17
101899 | DISJUNTOR TERMOMAGNÉTICO TRIPOLAR, CORRENTE NOMINAL DE 600A - FORNECIMENTO E INSTALAÇÃO. AF_07/2025 | UN | 2279.01 | 2346.29 | 1903.62 | 2368.33 | 2050.97 | 2409.9 | 3450.08 | 1948.79 | 2041.72 | 1886.22 | 2530.41 | 2175.96 | 2168.21 | 2231.57 | 1925.4 | 2424.52 | 2069.64 | 2431.32 | 1913.3 | 2060.39 | 1903.2 | 1826.77 | 1840.5 | 2071.86 | 2014.39 | 2004.78 | 2083.11
93676 | DISJUNTOR TETRAPOLAR TIPO DR, CORRENTE NOMINAL DE 25A - FORNECIMENTO E INSTALAÇÃO. AF_07/2025 | UN | 185.76 | 190.21 | 159 | 191.37 | 168.58 | 195.19 | 274.63 | 163.21 | 167.19 | 154.87 | 205.59 | 176.62 | 177.4 | 181.84 | 158 | 195.88 | 168.99 | 199.53 | 160.32 | 169.55 | 157.73 | 150.15 | 152.21 | 172.05 | 163.81 | 167.75 | 171.54
97711 | DISJUNTOR TETRAPOLAR TIPO DR, CORRENTE NOMINAL DE 40A - FORNECIMENTO E INSTALAÇÃO. AF_07/2025 | UN | 202.89 | 206.54 | 179.21 | 206.5 | 186.25 | 211.77 | 291.65 | 184.2 | 183.31 | 170.27 | 223.43 | 192.11 | 194.17 | 198.87 | 173.89 | 211.79 | 184.69 | 220.11 | 181.27 | 187.12 | 175.32 | 166.72 | 168.86 | 192.76 | 178.41 | 189.44 | 189.19
106020 | DISJUNTOR TRIPOLAR DIN 63A - FORNECIMENTO E INSTALAÇÃO. AF_07/2025 | UN | 117.42 | 118.16 | 109.48 | 116.94 | 109.93 | 120.93 | 159.7 | 112.92 | 106.99 | 99.92 | 128.19 | 110.22 | 113.05 | 115.19 | 102.08 | 120.18 | 107.15 | 129.58 | 111.32 | 110.43 | 104.95 | 98.92 | 100.66 | 116.48 | 102.72 | 116.1 | 111.71
106031 | DISJUNTOR TRIPOLAR DIN 80A - FORNECIMENTO E INSTALAÇÃO. AF_07/2025 | UN | - | - | - | - | - | - | - | - | - | - | - | - | - | - | - | - | - | - | - | - | - | - | - | - | - | - | -
93667 | DISJUNTOR TRIPOLAR TIPO DIN, CORRENTE NOMINAL DE 10A - FORNECIMENTO E INSTALAÇÃO. AF_07/2025 | UN | 75.6 | 77.33 | 64.77 | 77.94 | 68.58 | 79.33 | 111.24 | 66.67 | 68.2 | 63.26 | 83.75 | 71.8 | 72.43 | 73.92 | 64.43 | 79.6 | 68.92 | 81.2 | 65.41 | 69.21 | 64.53 | 60.82 | 62.19 | 70.01 | 66.64 | 68.43 | 70.08
93668 | DISJUNTOR TRIPOLAR TIPO DIN, CORRENTE NOMINAL DE 16A - FORNECIMENTO E INSTALAÇÃO. AF_07/2025 | UN | 75.6 | 77.33 | 64.77 | 77.94 | 68.58 | 79.33 | 111.24 | 66.67 | 68.2 | 63.26 | 83.75 | 71.8 | 72.43 | 73.92 | 64.43 | 79.6 | 68.92 | 81.2 | 65.41 | 69.21 | 64.53 | 60.82 | 62.19 | 70.01 | 66.64 | 68.43 | 70.08
93669 | DISJUNTOR TRIPOLAR TIPO DIN, CORRENTE NOMINAL DE 20A - FORNECIMENTO E INSTALAÇÃO. AF_07/2025 | UN | 78.7 | 80.24 | 68.16 | 80.8 | 71.68 | 82.27 | 114.34 | 70.3 | 71.19 | 66.12 | 87.05 | 74.55 | 75.59 | 76.88 | 67.31 | 82.45 | 71.82 | 84.73 | 68.95 | 72.4 | 67.75 | 63.43 | 65.25 | 73.46 | 69.27 | 72.06 | 73.37
93670 | DISJUNTOR TRIPOLAR TIPO DIN, CORRENTE NOMINAL DE 25A - FORNECIMENTO E INSTALAÇÃO. AF_07/2025 | UN | 81.81 | 83.21 | 71.96 | 83.48 | 74.95 | 85.3 | 117.4 | 74.19 | 74.09 | 68.88 | 90.24 | 77.38 | 78.58 | 80.02 | 70.19 | 85.33 | 74.64 | 88.55 | 72.87 | 75.58 | 70.92 | 66.62 | 68.26 | 77.36 | 71.94 | 76.13 | 76.54
93671 | DISJUNTOR TRIPOLAR TIPO DIN, CORRENTE NOMINAL DE 32A - FORNECIMENTO E INSTALAÇÃO. AF_07/2025 | UN | 86.81 | 87.98 | 77.74 | 87.97 | 80.04 | 90.12 | 122.38 | 80.25 | 78.84 | 73.43 | 95.49 | 81.86 | 83.55 | 84.92 | 74.83 | 89.99 | 79.27 | 94.47 | 78.88 | 80.72 | 76.11 | 71.26 | 73.14 | 83.28 | 76.18 | 82.35 | 81.74
93672 | DISJUNTOR TRIPOLAR TIPO DIN, CORRENTE NOMINAL DE 40A - FORNECIMENTO E INSTALAÇÃO. AF_07/2025 | UN | 94.58 | 95.36 | 87.05 | 94.72 | 88.11 | 97.63 | 130.03 | 89.85 | 86.1 | 80.34 | 103.53 | 88.9 | 91.07 | 92.7 | 82.03 | 97.17 | 86.33 | 103.89 | 88.5 | 88.68 | 84.04 | 78.98 | 80.68 | 92.81 | 82.81 | 92.31 | 89.71
93673 | DISJUNTOR TRIPOLAR TIPO DIN, CORRENTE NOMINAL DE 50A - FORNECIMENTO E INSTALAÇÃO. AF_07/2025 | UN | 104.63 | 104.93 | 98.96 | 103.58 | 98.47 | 107.34 | 139.99 | 102.19 | 95.57 | 89.4 | 113.96 | 97.96 | 100.93 | 102.65 | 91.33 | 106.48 | 95.56 | 115.99 | 100.78 | 98.95 | 94.41 | 88.69 | 90.45 | 104.98 | 91.39 | 105.04 | 100.12
101893 | DISJUNTOR TRIPOLAR TIPO NEMA, CORRENTE NOMINAL DE 10 ATÉ 50A - FORNECIMENTO E INSTALAÇÃO. AF_07/2025 | UN | 97.47 | 99.4 | 84.84 | 99.84 | 88.98 | 101.94 | 141.53 | 87.32 | 88.07 | 81.76 | 107.66 | 92.39 | 93.42 | 95.37 | 83.35 | 102.1 | 88.83 | 105.19 | 85.78 | 89.63 | 83.83 | 79.15 | 80.76 | 91.43 | 85.81 | 89.66 | 90.73
101894 | DISJUNTOR TRIPOLAR TIPO NEMA, CORRENTE NOMINAL DE 60 ATÉ 100A - FORNECIMENTO E INSTALAÇÃO. AF_07/2025 | UN | 168.15 | 169.38 | 156.01 | 167.8 | 157.14 | 173.38 | 229.93 | 160.85 | 153.12 | 142.91 | 183.75 | 157.96 | 161.78 | 164.95 | 145.97 | 172.41 | 153.4 | 185.25 | 158.57 | 157.86 | 149.82 | 141.32 | 143.78 | 166.12 | 147.19 | 165.37 | 159.64
106027 | DISPOSITIVO DPS 20KA-175V OU 275V - FORNECIMENTO E INSTALAÇÃO. AF_07/2025 | UN | 79.9 | 81.78 | 68.92 | 82.03 | 72.73 | 83.94 | 117.75 | 70.62 | 71.85 | 66.55 | 88.26 | 75.96 | 76.15 | 78.32 | 67.99 | 84.16 | 72.59 | 86.09 | 69.46 | 72.96 | 67.88 | 65.13 | 65.52 | 74.53 | 70.43 | 72.7 | 73.74
106028 | DISPOSITIVO DPS 40KA-175V OU 275V - FORNECIMENTO E INSTALAÇÃO. AF_07/2025 | UN | - | - | - | - | - | - | - | - | - | - | - | - | - | - | - | - | - | - | - | - | - | - | - | - | - | - | -
106029 | DISPOSITIVO DPS 60KA-275V - FORNECIMENTO E INSTALAÇÃO. AF_07/2025 | UN | - | - | - | - | - | - | - | - | - | - | - | - | - | - | - | - | - | - | - | - | - | - | - | - | - | - | -
97421 | GABARITO PARA BARRAMENTO BLINDADO - FORNECIMENTO E INSTALAÇÃO. AF_07/2025 | UN | - | - | - | - | - | - | - | - | - | - | - | - | - | - | - | - | - | - | - | - | - | - | - | - | - | - | -
97373 | PEÇA RETA DE BARRAMENTO BLINDADO, 1000A - FORNECIMENTO E INSTALAÇÃO. AF_07/2025 | M | - | - | - | - | - | - | - | - | - | - | - | - | - | - | - | - | - | - | - | - | - | - | - | - | - | - | -
97374 | PEÇA RETA DE BARRAMENTO BLINDADO, 1250A - FORNECIMENTO E INSTALAÇÃO. AF_07/2025 | M | - | - | - | - | - | - | - | - | - | - | - | - | - | - | - | - | - | - | - | - | - | - | - | - | - | - | -
97375 | PEÇA RETA DE BARRAMENTO BLINDADO, 1600A - FORNECIMENTO E INSTALAÇÃO. AF_07/2025 | M | - | - | - | - | - | - | - | - | - | - | - | - | - | - | - | - | - | - | - | - | - | - | - | - | - | - | -
97376 | PEÇA RETA DE BARRAMENTO BLINDADO, 2000A - FORNECIMENTO E INSTALAÇÃO. AF_07/2025 | M | - | - | - | - | - | - | - | - | - | - | - | - | - | - | - | - | - | - | - | - | - | - | - | - | - | - | -
97377 | PEÇA RETA DE BARRAMENTO BLINDADO, 2500A - FORNECIMENTO E INSTALAÇÃO. AF_07/2025 | M | - | - | - | - | - | - | - | - | - | - | - | - | - | - | - | - | - | - | - | - | - | - | - | - | - | - | -
97368 | PEÇA RETA DE BARRAMENTO BLINDADO, 250A - FORNECIMENTO E INSTALAÇÃO. AF_07/2025 | M | - | - | - | - | - | - | - | - | - | - | - | - | - | - | - | - | - | - | - | - | - | - | - | - | - | - | -
97369 | PEÇA RETA DE BARRAMENTO BLINDADO, 350A - FORNECIMENTO E INSTALAÇÃO. AF_07/2025 | M | - | - | - | - | - | - | - | - | - | - | - | - | - | - | - | - | - | - | - | - | - | - | - | - | - | - | -
97370 | PEÇA RETA DE BARRAMENTO BLINDADO, 450A - FORNECIMENTO E INSTALAÇÃO. AF_07/2025 | M | - | - | - | - | - | - | - | - | - | - | - | - | - | - | - | - | - | - | - | - | - | - | - | - | - | - | -
97371 | PEÇA RETA DE BARRAMENTO BLINDADO, 550A - FORNECIMENTO E INSTALAÇÃO. AF_07/2025 | M | - | - | - | - | - | - | - | - | - | - | - | - | - | - | - | - | - | - | - | - | - | - | - | - | - | - | -
97372 | PEÇA RETA DE BARRAMENTO BLINDADO, 630A - FORNECIMENTO E INSTALAÇÃO. AF_07/2025 | M | - | - | - | - | - | - | - | - | - | - | - | - | - | - | - | - | - | - | - | - | - | - | - | - | - | - | -
101875 | QUADRO DE DISTRIBUIÇÃO DE ENERGIA EM CHAPA DE AÇO GALVANIZADO, DE EMBUTIR, COM BARRAMENTO TRIFÁSICO, PARA 12 DISJUNTORES DIN 100A - FORNECIMENTO E INSTALAÇÃO. AF_07/2025 | UN | 405.23 | 521.74 | 422.57 | 417.06 | 445.66 | 447.36 | 453.6 | 426.7 | 396.63 | 392.62 | 415.09 | 392.83 | 451.71 | 401.35 | 419.95 | 409.47 | 450.14 | 421.83 | 429.35 | 423.59 | 519.76 | 405.32 | 434.07 | 469.79 | 389.05 | 428.32 | 404.35
101883 | QUADRO DE DISTRIBUIÇÃO DE ENERGIA EM CHAPA DE AÇO GALVANIZADO, DE EMBUTIR, COM BARRAMENTO TRIFÁSICO, PARA 18 DISJUNTORES DIN 100A - FORNECIMENTO E INSTALAÇÃO. AF_07/2025 | UN | 541.53 | 706.83 | 561.26 | 562.06 | 597.48 | 602.13 | 610.1 | 566.72 | 531.7 | 527.15 | 555.54 | 527.38 | 608.33 | 536.32 | 564.75 | 549.84 | 607.43 | 560.41 | 570.12 | 567.82 | 701.85 | 541.6 | 583.64 | 626.93 | 523.06 | 567.81 | 540.5
101879 | QUADRO DE DISTRIBUIÇÃO DE ENERGIA EM CHAPA DE AÇO GALVANIZADO, DE EMBUTIR, COM BARRAMENTO TRIFÁSICO, PARA 24 DISJUNTORES DIN 100A - FORNECIMENTO E INSTALAÇÃO. AF_07/2025 | UN | 564.57 | 738.41 | 584.17 | 586.78 | 623.07 | 628.33 | 636.67 | 589.73 | 554.51 | 549.95 | 579.11 | 550.05 | 634.9 | 559.04 | 589.28 | 573.6 | 634.21 | 583.24 | 593.27 | 592.01 | 732.94 | 564.5 | 608.9 | 653.02 | 545.8 | 590.61 | 563.34
106021 | QUADRO DE DISTRIBUIÇÃO DE ENERGIA EM CHAPA DE AÇO GALVANIZADO, DE EMBUTIR, COM BARRAMENTO TRIFÁSICO, PARA 28 DISJUNTORES DIN 100A - FORNECIMENTO E INSTALAÇÃO. AF_07/2025 | UN | - | - | - | - | - | - | - | - | - | - | - | - | - | - | - | - | - | - | - | - | - | - | - | - | - | - | -
101880 | QUADRO DE DISTRIBUIÇÃO DE ENERGIA EM CHAPA DE AÇO GALVANIZADO, DE EMBUTIR, COM BARRAMENTO TRIFÁSICO, PARA 30 DISJUNTORES DIN 150A - FORNECIMENTO E INSTALAÇÃO. AF_07/2025 | UN | 658.72 | 856.84 | 682.53 | 682.38 | 725.81 | 730.8 | 740.91 | 688.86 | 646.01 | 640.41 | 674.89 | 640.33 | 738.4 | 652.07 | 685.66 | 667.86 | 737.09 | 681.27 | 693.13 | 689.43 | 851.73 | 658.38 | 708.42 | 761.57 | 635.2 | 690.29 | 656.87
101882 | QUADRO DE DISTRIBUIÇÃO DE ENERGIA EM CHAPA DE AÇO GALVANIZADO, DE EMBUTIR, COM BARRAMENTO TRIFÁSICO, PARA 30 DISJUNTORES DIN 225A - FORNECIMENTO E INSTALAÇÃO. AF_07/2025 | UN | 1230.54 | 1661.99 | 1254.34 | 1304.85 | 1368.51 | 1393.09 | 1409.22 | 1266.11 | 1217.78 | 1212.17 | 1266.84 | 1212.07 | 1409.42 | 1218.41 | 1303.78 | 1264.72 | 1414.63 | 1253.07 | 1273.09 | 1299.91 | 1637.3 | 1230.17 | 1346.71 | 1418.45 | 1206.96 | 1262.07 | 1228.65
106022 | QUADRO DE DISTRIBUIÇÃO DE ENERGIA EM CHAPA DE AÇO GALVANIZADO, DE EMBUTIR, COM BARRAMENTO TRIFÁSICO, PARA 36 DISJUNTORES DIN 100A - FORNECIMENTO E INSTALAÇÃO. AF_07/2025 | UN | - | - | - | - | - | - | - | - | - | - | - | - | - | - | - | - | - | - | - | - | - | - | - | - | - | - | -
101881 | QUADRO DE DISTRIBUIÇÃO DE ENERGIA EM CHAPA DE AÇO GALVANIZADO, DE EMBUTIR, COM BARRAMENTO TRIFÁSICO, PARA 40 DISJUNTORES DIN 100A - FORNECIMENTO E INSTALAÇÃO. AF_07/2025 | UN | 899.82 | 1196.12 | 923.94 | 944.73 | 996.84 | 1010.03 | 1022.62 | 932.63 | 887.11 | 881.44 | 924.59 | 881.44 | 1021.27 | 890.93 | 946.26 | 919.5 | 1022.65 | 922.71 | 938.04 | 946.95 | 1182.77 | 899.55 | 977.57 | 1038.82 | 876.23 | 931.82 | 898.07
106023 | QUADRO DE DISTRIBUIÇÃO DE ENERGIA EM CHAPA DE AÇO GALVANIZADO, DE EMBUTIR, COM BARRAMENTO TRIFÁSICO, PARA 48 DISJUNTORES DIN 100A - FORNECIMENTO E INSTALAÇÃO. AF_07/2025 | UN | - | - | - | - | - | - | - | - | - | - | - | - | - | - | - | - | - | - | - | - | - | - | - | - | - | - | -
101878 | QUADRO DE DISTRIBUIÇÃO DE ENERGIA EM CHAPA DE AÇO GALVANIZADO, DE SOBREPOR, COM BARRAMENTO TRIFÁSICO, PARA 18 DISJUNTORES DIN 100A - FORNECIMENTO E INSTALAÇÃO. AF_07/2025 | UN | 414.15 | 574.51 | 418.44 | 446.45 | 464.11 | 476.09 | 480.53 | 422.73 | 412.83 | 411.93 | 428.56 | 412.34 | 481.93 | 410.5 | 444.69 | 430.04 | 485.41 | 418.46 | 424.76 | 441.27 | 562.21 | 414.58 | 459.49 | 477.79 | 411.33 | 419.98 | 414.51
106024 | QUADRO DE DISTRIBUIÇÃO DE ENERGIA EM CHAPA DE AÇO GALVANIZADO, DE SOBREPOR, COM BARRAMENTO TRIFÁSICO, PARA 28 DISJUNTORES DIN 100A - FORNECIMENTO E INSTALAÇÃO. AF_07/2025 | UN | - | - | - | - | - | - | - | - | - | - | - | - | - | - | - | - | - | - | - | - | - | - | - | - | - | - | -
106025 | QUADRO DE DISTRIBUIÇÃO DE ENERGIA EM CHAPA DE AÇO GALVANIZADO, DE SOBREPOR, COM BARRAMENTO TRIFÁSICO, PARA 36 DISJUNTORES DIN 100A - FORNECIMENTO E INSTALAÇÃO. AF_07/2025 | UN | - | - | - | - | - | - | - | - | - | - | - | - | - | - | - | - | - | - | - | - | - | - | - | - | - | - | -
106026 | QUADRO DE DISTRIBUIÇÃO DE ENERGIA EM CHAPA DE AÇO GALVANIZADO, DE SOBREPOR, COM BARRAMENTO TRIFÁSICO, PARA 48 DISJUNTORES DIN 100A - FORNECIMENTO E INSTALAÇÃO. AF_07/2025 | UN | - | - | - | - | - | - | - | - | - | - | - | - | - | - | - | - | - | - | - | - | - | - | - | - | - | - | -
101877 | QUADRO DE DISTRIBUIÇÃO DE ENERGIA EM PVC, DE EMBUTIR, SEM BARRAMENTO, PARA 3 DISJUNTORES - FORNECIMENTO E INSTALAÇÃO. AF_07/2025 | UN | 103.91 | 92.87 | 105.26 | 81.08 | 88.33 | 80.44 | 128.5 | 100.19 | 77.31 | 101.25 | 96.84 | 78.78 | 96.01 | 78.6 | 99.99 | 97.16 | 85.82 | 124.89 | 109.36 | 83.64 | 86.87 | 91.15 | 86.14 | 115.36 | 79.32 | 95.04 | 99.39
101876 | QUADRO DE DISTRIBUIÇÃO DE ENERGIA EM PVC, DE EMBUTIR, SEM BARRAMENTO, PARA 6 DISJUNTORES - FORNECIMENTO E INSTALAÇÃO. AF_07/2025 | UN | 145.72 | 129.42 | 144.17 | 112.35 | 120.36 | 109.46 | 184.98 | 135.78 | 105.11 | 143.72 | 134.38 | 108 | 134.2 | 105.74 | 141.14 | 136.55 | 119.06 | 175.23 | 150.09 | 113.69 | 118.56 | 125.34 | 118.54 | 159.66 | 109.69 | 126.73 | 138.45
101873 | QUADRO DE DISTRIBUIÇÃO DE LUZ EM PVC PARA 12 DISJUNTORES - FORNECIMENTO E INSTALAÇÃO. AF_07/2025 | UN | - | - | - | - | - | - | - | - | - | - | - | - | - | - | - | - | - | - | - | - | - | - | - | - | - | - | -
101874 | QUADRO DE DISTRIBUIÇÃO DE LUZ EM PVC PARA 24 DISJUNTORES - FORNECIMENTO E INSTALAÇÃO. AF_07/2025 | UN | - | - | - | - | - | - | - | - | - | - | - | - | - | - | - | - | - | - | - | - | - | - | - | - | - | - | -
101871 | QUADRO DE DISTRIBUIÇÃO DE LUZ EM PVC PARA 4 DISJUNTORES - FORNECIMENTO E INSTALAÇÃO. AF_07/2025 | UN | - | - | - | - | - | - | - | - | - | - | - | - | - | - | - | - | - | - | - | - | - | - | - | - | - | - | -
101872 | QUADRO DE DISTRIBUIÇÃO DE LUZ EM PVC PARA 8 DISJUNTORES - FORNECIMENTO E INSTALAÇÃO. AF_07/2025 | UN | - | - | - | - | - | - | - | - | - | - | - | - | - | - | - | - | - | - | - | - | - | - | - | - | - | - | -
97360 | QUADRO DE MEDIÇÃO GERAL DE ENERGIA COM 12 MEDIDORES - FORNECIMENTO E INSTALAÇÃO. AF_07/2025 | UN | 9916.6 | 8558.48 | 8667.15 | 7178.01 | 6989.72 | 6310.63 | 14301.32 | 7666.18 | 6004.99 | 10409.63 | 8689.81 | 6514.19 | 9005.53 | 5638.01 | 9958.87 | 9427.71 | 7671.67 | 12041.55 | 9148.67 | 6526.9 | 6933.75 | 7679.19 | 7311.66 | 10211.42 | 6939.63 | 6416.81 | 9136.27
97361 | QUADRO DE MEDIÇÃO GERAL DE ENERGIA COM 16 MEDIDORES - FORNECIMENTO E INSTALAÇÃO. AF_07/2025 | UN | 13222.14 | 11411.32 | 11556.22 | 9570.68 | 9319.63 | 8414.18 | 19068.45 | 10221.59 | 8006.66 | 13879.5 | 11586.41 | 8685.6 | 12007.38 | 7517.35 | 13278.5 | 12570.29 | 10228.9 | 16055.4 | 12198.23 | 8702.53 | 9245 | 10238.92 | 9748.9 | 13615.24 | 9252.85 | 8555.75 | 12181.71
97359 | QUADRO DE MEDIÇÃO GERAL DE ENERGIA COM 8 MEDIDORES - FORNECIMENTO E INSTALAÇÃO. AF_07/2025 | UN | 5134.2 | 4435.4 | 4504.31 | 3722.84 | 3635.7 | 3283.42 | 7381.96 | 3992.33 | 3124.93 | 5381.42 | 4506.23 | 3384.77 | 4664.94 | 2940.33 | 5152.11 | 4879.81 | 3978.28 | 6234.84 | 4752.93 | 3396.78 | 3605.4 | 3987.89 | 3796.72 | 5297.66 | 3600.4 | 3354.21 | 4734.95
101946 | QUADRO DE MEDIÇÃO GERAL DE ENERGIA PARA 1 MEDIDOR DE SOBREPOR - FORNECIMENTO E INSTALAÇÃO. AF_07/2025 | UN | 152.44 | 134.15 | 142.99 | 114.26 | 117.26 | 106.92 | 207.63 | 131.24 | 102.11 | 155.42 | 138.01 | 107.06 | 139.89 | 99.8 | 150.83 | 144.69 | 121.73 | 185.44 | 149.97 | 111.03 | 115.66 | 125.09 | 120.12 | 163.1 | 110.77 | 116.68 | 143.06
97362 | QUADRO DE MEDIÇÃO GERAL DE ENERGIA PARA BARRAMENTO BLINDADO COM 4 MEDIDORES - FORNECIMENTO E INSTALAÇÃO. AF_07/2025 | UN | 1551.76 | 2163.17 | 1562.67 | 1678.14 | 1740.66 | 1788.23 | 1804.75 | 1578.36 | 1548.42 | 1546.13 | 1605.99 | 1547.15 | 1810.69 | 1537.71 | 1669.87 | 1614.04 | 1825.26 | 1562.74 | 1585.87 | 1654.47 | 2114.75 | 1552.86 | 1725.08 | 1787.8 | 1544.58 | 1566.61 | 1552.7
101553 | ALÇA PREFORMADA DE DISTRIBUIÇÃO, EM AÇO GALVANIZADO, AWG 1 - FORNECIMENTO E INSTALAÇÃO. AF_12/2025 | UN | 14.9 | 21.59 | 20.45 | 14.21 | 25.05 | 14.83 | 22 | 20.86 | 21.49 | 20.44 | 15.18 | 23.93 | 21.92 | 22.48 | 17.94 | 14.59 | 18.14 | 15.63 | 25.26 | 15.17 | 13.88 | 15.33 | 14.85 | 23.65 | 14.23 | 16.9 | 23.21
101554 | ALÇA PREFORMADA DE DISTRIBUIÇÃO, EM AÇO GALVANIZADO, AWG 2 - FORNECIMENTO E INSTALAÇÃO. AF_12/2025 | UN | 11.17 | 15.17 | 15.2 | 10.41 | 17.45 | 11.03 | 15.43 | 15.41 | 15.06 | 14.26 | 11.38 | 16.45 | 15.29 | 15.74 | 12.82 | 10.79 | 12.91 | 12.08 | 17.97 | 11.37 | 10.53 | 11.53 | 11.05 | 17.21 | 10.43 | 13.1 | 16.23
101555 | ALÇA PREFORMADA DE DISTRIBUIÇÃO, EM AÇO GALVANIZADO, AWG 4 - FORNECIMENTO E INSTALAÇÃO. AF_12/2025 | UN | 7.77 | 9.32 | 10.41 | 6.95 | 10.53 | 7.57 | 9.44 | 10.45 | 9.2 | 8.63 | 7.92 | 9.64 | 9.25 | 9.59 | 8.15 | 7.33 | 8.14 | 8.85 | 11.32 | 7.91 | 7.48 | 8.07 | 7.59 | 11.34 | 6.97 | 9.64 | 9.86
101556 | ALÇA PREFORMADA DE DISTRIBUIÇÃO, EM AÇO GALVANIZADO, AWG 6 - FORNECIMENTO E INSTALAÇÃO. AF_12/2025 | UN | 7.23 | 8.39 | 9.64 | 6.4 | 9.43 | 7.02 | 8.49 | 9.66 | 8.26 | 7.73 | 7.37 | 8.55 | 8.29 | 8.61 | 7.4 | 6.78 | 7.38 | 8.34 | 10.26 | 7.36 | 7 | 7.52 | 7.04 | 10.41 | 6.42 | 9.09 | 8.85
101537 | APARELHO SINALIZADOR DE SAÍDA DE GARAGEM, COM CÉLULA FOTOELÉTRICA - FORNECIMENTO E INSTALAÇÃO. AF_12/2025 | UN | 113.09 | 101.09 | 136.88 | 105.7 | 92.21 | 89.88 | 100.36 | 115.29 | 96.23 | 85.38 | 102.88 | 92.01 | 84.13 | 101.63 | 86.94 | 118.9 | 105.68 | 119.82 | 101.49 | 109.39 | 89.33 | 141.39 | 94.47 | 123.74 | 83.38 | 106.3 | 100.83
101538 | ARMAÇÃO SECUNDÁRIA, COM 1 ESTRIBO E 1 ISOLADOR - FORNECIMENTO E INSTALAÇÃO. AF_12/2025 | UN | 42.6 | 61 | 57.3 | 41.31 | 70.53 | 42.69 | 61.8 | 58.08 | 60.51 | 57.95 | 43.35 | 67.3 | 61.84 | 63.18 | 50.98 | 42.29 | 51.43 | 44.18 | 70.26 | 43.43 | 40.52 | 43.52 | 42.45 | 65.92 | 41.1 | 47.21 | 65.01
101542 | ARMAÇÃO SECUNDÁRIA, COM 1 ESTRIBO, SEM ISOLADOR - FORNECIMENTO E INSTALAÇÃO. AF_12/2025 | UN | 32.73 | 45.61 | 43.62 | 31.64 | 52.52 | 32.78 | 46.09 | 44.03 | 45.16 | 43.29 | 33.3 | 49.85 | 46.1 | 47.1 | 38.41 | 32.47 | 38.68 | 34.22 | 52.5 | 33.38 | 31.47 | 33.41 | 32.53 | 49.69 | 31.42 | 36.48 | 48.38
101539 | ARMAÇÃO SECUNDÁRIA, COM 2 ESTRIBOS E 2 ISOLADORES - FORNECIMENTO E INSTALAÇÃO. AF_12/2025 | UN | 72.08 | 99.35 | 96.1 | 69.25 | 114.29 | 72 | 100.46 | 96.99 | 98.36 | 94.12 | 73.31 | 108.22 | 100.33 | 102.58 | 83.9 | 71.21 | 84.44 | 75.89 | 114.84 | 73.49 | 69.26 | 73.66 | 71.54 | 109.14 | 68.82 | 81.05 | 105.4
101543 | ARMAÇÃO SECUNDÁRIA, COM 2 ESTRIBOS, SEM ISOLADOR - FORNECIMENTO E INSTALAÇÃO. AF_12/2025 | UN | 59.11 | 80.27 | 78.29 | 56.82 | 92.1 | 59.09 | 81 | 78.8 | 79.34 | 76.03 | 60.12 | 86.96 | 80.91 | 82.68 | 68.09 | 58.48 | 68.45 | 62.44 | 92.57 | 60.32 | 57.23 | 60.35 | 58.61 | 88.41 | 56.38 | 66.5 | 84.85
101540 | ARMAÇÃO SECUNDÁRIA, COM 3 ESTRIBOS E 3 ISOLADORES - FORNECIMENTO E INSTALAÇÃO. AF_12/2025 | UN | 119.81 | 169.17 | 160.63 | 115.79 | 195.25 | 119.91 | 171.28 | 162.55 | 167.72 | 160.55 | 121.88 | 185.78 | 171.27 | 175.01 | 141.9 | 118.73 | 143.05 | 124.95 | 195.11 | 122.16 | 114.38 | 122.4 | 119.22 | 183.9 | 115.14 | 133.48 | 179.99
101544 | ARMAÇÃO SECUNDÁRIA, COM 3 ESTRIBOS, SEM ISOLADOR - FORNECIMENTO E INSTALAÇÃO. AF_12/2025 | UN | 93.75 | 129.13 | 124.58 | 90.4 | 148.47 | 93.8 | 130.43 | 125.59 | 127.76 | 122.45 | 95.34 | 140.59 | 130.37 | 133.19 | 109.11 | 92.89 | 109.79 | 98.46 | 148.78 | 95.64 | 90.41 | 95.69 | 93.08 | 141.39 | 89.74 | 104.91 | 136.78
101541 | ARMAÇÃO SECUNDÁRIA, COM 4 ESTRIBOS E 4 ISOLADORES - FORNECIMENTO E INSTALAÇÃO. AF_12/2025 | UN | 156.67 | 220.24 | 209.84 | 151.25 | 254.06 | 156.74 | 222.96 | 212.25 | 218.31 | 208.97 | 159.37 | 241.52 | 222.89 | 227.77 | 184.97 | 155.17 | 186.41 | 163.68 | 254.13 | 159.73 | 149.75 | 160.07 | 155.82 | 239.87 | 150.39 | 174.84 | 234.22
101545 | ARMAÇÃO SECUNDÁRIA, COM 4 ESTRIBOS, SEM ISOLADOR - FORNECIMENTO E INSTALAÇÃO. AF_12/2025 | UN | 134.57 | 188.66 | 179.6 | 130.29 | 217.46 | 134.81 | 190.77 | 181.44 | 186.87 | 179.12 | 136.88 | 206.66 | 190.84 | 194.91 | 158.62 | 133.61 | 159.82 | 140.4 | 217.08 | 137.27 | 129.12 | 137.34 | 133.86 | 205.04 | 129.4 | 149.64 | 200.3
106502 | CABO DE ALUMÍNIO NÚ COM ALMA DE AÇO, BITOLA 1/0 AWG PARA REDE AÉREA DE DISTRIBUIÇÃO DE ENERGIA ELÉTRICA DE MÉDIA TENSÃO - FORNECIMENTO E INSTALAÇÃO. AF_12/2025 | M | 15.47 | 14.73 | 12.91 | 14.1 | 13.94 | 13.54 | 14.47 | 14.65 | 14.34 | 15.77 | 14.04 | 14.06 | 14.19 | 16.22 | 14.42 | 14.42 | 15.56 | 14.5 | 12.72 | 14.95 | 14.41 | 15.25 | 12.69 | 13.6 | 13.93 | 13.08 | 14.21
106503 | CABO DE ALUMÍNIO NÚ COM ALMA DE AÇO, BITOLA 2 AWG PARA REDE AÉREA DE DISTRIBUIÇÃO DE ENERGIA ELÉTRICA DE MÉDIA TENSÃO - FORNECIMENTO E INSTALAÇÃO. AF_12/2025 | M | 9.74 | 9.28 | 8.14 | 8.88 | 8.77 | 8.53 | 9.1 | 9.23 | 9.03 | 9.91 | 8.84 | 8.85 | 8.93 | 10.2 | 9.07 | 9.07 | 9.8 | 9.13 | 8.01 | 9.41 | 9.07 | 9.6 | 7.99 | 8.58 | 8.77 | 8.25 | 8.94
106504 | CABO DE ALUMÍNIO NÚ COM ALMA DE AÇO, BITOLA 2/0 AWG PARA REDE AÉREA DE DISTRIBUIÇÃO DE ENERGIA ELÉTRICA DE MÉDIA TENSÃO - FORNECIMENTO E INSTALAÇÃO. AF_12/2025 | M | 19.5 | 18.56 | 16.27 | 17.77 | 17.56 | 17.07 | 18.24 | 18.47 | 18.07 | 19.87 | 17.69 | 17.72 | 17.89 | 20.43 | 18.16 | 18.17 | 19.61 | 18.28 | 16.02 | 18.84 | 18.16 | 19.22 | 16 | 17.14 | 17.54 | 16.51 | 17.91
106505 | CABO DE ALUMÍNIO NÚ COM ALMA DE AÇO, BITOLA 4 AWG PARA REDE AÉREA DE DISTRIBUIÇÃO DE ENERGIA ELÉTRICA DE MÉDIA TENSÃO - FORNECIMENTO E INSTALAÇÃO. AF_12/2025 | M | 6.29 | 5.99 | 5.29 | 5.72 | 5.67 | 5.51 | 5.87 | 5.98 | 5.83 | 6.39 | 5.72 | 5.71 | 5.77 | 6.58 | 5.85 | 5.85 | 6.31 | 5.91 | 5.2 | 6.07 | 5.86 | 6.2 | 5.16 | 5.57 | 5.65 | 5.36 | 5.78
106526 | CABO DE ALUMÍNIO NÚ COM ALMA DE AÇO, BITOLA 4/0 AWG PARA REDE AÉREA DE DISTRIBUIÇÃO DE ENERGIA ELÉTRICA DE MÉDIA TENSÃO - FORNECIMENTO E INSTALAÇÃO. AF_12/2025 | M | - | - | - | - | - | - | - | - | - | - | - | - | - | - | - | - | - | - | - | - | - | - | - | - | - | - | -
106506 | CABO DE ALUMÍNIO NÚ SEM ALMA DE AÇO, BITOLA 1/0 AWG PARA REDE AÉREA DE DISTRIBUIÇÃO DE ENERGIA ELÉTRICA DE MÉDIA TENSÃO - FORNECIMENTO E INSTALAÇÃO. AF_12/2025 | M | 11.82 | 11.24 | 9.93 | 10.76 | 10.67 | 10.37 | 11.06 | 11.25 | 10.95 | 12.01 | 10.74 | 10.74 | 10.85 | 12.38 | 11.01 | 11.01 | 11.87 | 11.14 | 9.81 | 11.43 | 11.03 | 11.65 | 9.73 | 10.45 | 10.63 | 10.09 | 10.87
106507 | CABO DE ALUMÍNIO NÚ SEM ALMA DE AÇO, BITOLA 2 AWG PARA REDE AÉREA DE DISTRIBUIÇÃO DE ENERGIA ELÉTRICA DE MÉDIA TENSÃO - FORNECIMENTO E INSTALAÇÃO. AF_12/2025 | M | 7.56 | 7.2 | 6.36 | 6.88 | 6.83 | 6.64 | 7.07 | 7.2 | 7 | 7.68 | 6.88 | 6.86 | 6.95 | 7.91 | 7.04 | 7.04 | 7.59 | 7.14 | 6.29 | 7.31 | 7.05 | 7.46 | 6.23 | 6.7 | 6.79 | 6.48 | 6.96
106508 | CABO DE ALUMÍNIO NÚ SEM ALMA DE AÇO, BITOLA 2/0 AWG PARA REDE AÉREA DE DISTRIBUIÇÃO DE ENERGIA ELÉTRICA DE MÉDIA TENSÃO - FORNECIMENTO E INSTALAÇÃO. AF_12/2025 | M | 14.91 | 14.18 | 12.54 | 13.57 | 13.46 | 13.09 | 13.95 | 14.2 | 13.81 | 15.15 | 13.56 | 13.55 | 13.69 | 15.61 | 13.88 | 13.89 | 14.97 | 14.06 | 12.39 | 14.43 | 13.92 | 14.7 | 12.28 | 13.19 | 13.41 | 12.76 | 13.73
106509 | CABO DE ALUMÍNIO NÚ SEM ALMA DE AÇO, BITOLA 4 AWG PARA REDE AÉREA DE DISTRIBUIÇÃO DE ENERGIA ELÉTRICA DE MÉDIA TENSÃO - FORNECIMENTO E INSTALAÇÃO. AF_12/2025 | M | 4.87 | 4.64 | 4.14 | 4.42 | 4.41 | 4.29 | 4.56 | 4.68 | 4.5 | 4.93 | 4.45 | 4.41 | 4.48 | 5.09 | 4.53 | 4.53 | 4.88 | 4.63 | 4.1 | 4.71 | 4.55 | 4.81 | 4.03 | 4.36 | 4.37 | 4.23 | 4.49
106527 | CABO DE ALUMÍNIO NÚ SEM ALMA DE AÇO, BITOLA 4/0 AWG PARA REDE AÉREA DE DISTRIBUIÇÃO DE ENERGIA ELÉTRICA DE MÉDIA TENSÃO - FORNECIMENTO E INSTALAÇÃO. AF_12/2025 | M | - | - | - | - | - | - | - | - | - | - | - | - | - | - | - | - | - | - | - | - | - | - | - | - | - | - | -
106499 | CABO DE ALUMÍNIO PROTEGIDO XLPE 90°C 35MM² TR 15KV AÉREO PARA REDE AÉREA COMPACTA DE DISTRIBUIÇÃO DE ENERGIA ELÉTRICA DE MÉDIA TENSÃO - FORNECIMENTO E INSTALAÇÃO. AF_12/2025 | M | - | - | - | - | - | - | - | - | - | - | - | - | - | - | - | - | - | - | - | - | - | - | - | - | - | - | -
106500 | CABO DE ALUMÍNIO PROTEGIDO XLPE 90°C 50MM² TR 15KV AÉREO PARA REDE AÉREA COMPACTA DE DISTRIBUIÇÃO DE ENERGIA ELÉTRICA DE MÉDIA TENSÃO - FORNECIMENTO E INSTALAÇÃO. AF_12/2025 | M | - | - | - | - | - | - | - | - | - | - | - | - | - | - | - | - | - | - | - | - | - | - | - | - | - | - | -
106501 | CABO DE ALUMÍNIO PROTEGIDO XLPE 90°C 70MM² TR 15KV AÉREO PARA REDE AÉREA COMPACTA DE DISTRIBUIÇÃO DE ENERGIA ELÉTRICA DE MÉDIA TENSÃO - FORNECIMENTO E INSTALAÇÃO. AF_12/2025 | M | - | - | - | - | - | - | - | - | - | - | - | - | - | - | - | - | - | - | - | - | - | - | - | - | - | - | -
101560 | CABO DE COBRE FLEXÍVEL ISOLADO, 10 MM², 0,6/1,0 KV, PARA REDE AÉREA DE DISTRIBUIÇÃO DE ENERGIA ELÉTRICA DE BAIXA TENSÃO - FORNECIMENTO E INSTALAÇÃO. AF_12/2025 | M | 14.12 | 13.43 | 11.69 | 12.88 | 12.68 | 12.35 | 13.19 | 13.3 | 13.08 | 14.41 | 12.78 | 12.84 | 12.94 | 14.79 | 13.15 | 13.15 | 14.21 | 13.18 | 11.51 | 13.63 | 13.14 | 13.91 | 11.56 | 12.33 | 12.71 | 11.86 | 12.94
101568 | CABO DE COBRE FLEXÍVEL ISOLADO, 120 MM², 0,6/1,0 KV, PARA REDE AÉREA DE DISTRIBUIÇÃO DE ENERGIA ELÉTRICA DE BAIXA TENSÃO - FORNECIMENTO E INSTALAÇÃO. AF_12/2025 | M | 172.06 | 163.72 | 142.05 | 157.03 | 154.37 | 150.36 | 160.71 | 161.75 | 159.37 | 175.72 | 155.7 | 156.36 | 157.7 | 180.41 | 160.37 | 160.37 | 173.4 | 160.41 | 140.04 | 166.05 | 160.04 | 169.39 | 140.66 | 149.72 | 155.02 | 144.06 | 157.71
101561 | CABO DE COBRE FLEXÍVEL ISOLADO, 16 MM², 0,6/1,0 KV, PARA REDE AÉREA DE DISTRIBUIÇÃO DE ENERGIA ELÉTRICA DE BAIXA TENSÃO - FORNECIMENTO E INSTALAÇÃO. AF_12/2025 | M | 22.43 | 21.34 | 18.56 | 20.46 | 20.14 | 19.61 | 20.95 | 21.11 | 20.78 | 22.89 | 20.3 | 20.39 | 20.56 | 23.51 | 20.9 | 20.9 | 22.59 | 20.93 | 18.29 | 21.65 | 20.87 | 22.09 | 18.35 | 19.56 | 20.2 | 18.82 | 20.56
101562 | CABO DE COBRE FLEXÍVEL ISOLADO, 25 MM², 0,6/1,0 KV, PARA REDE AÉREA DE DISTRIBUIÇÃO DE ENERGIA ELÉTRICA DE BAIXA TENSÃO - FORNECIMENTO E INSTALAÇÃO. AF_12/2025 | M | 34.73 | 33.05 | 28.71 | 31.69 | 31.17 | 30.36 | 32.44 | 32.68 | 32.17 | 35.46 | 31.43 | 31.57 | 31.84 | 36.42 | 32.37 | 32.37 | 34.99 | 32.4 | 28.29 | 33.52 | 32.31 | 34.2 | 28.41 | 30.27 | 31.29 | 29.11 | 31.84
101563 | CABO DE COBRE FLEXÍVEL ISOLADO, 35 MM², 0,6/1,0 KV, PARA REDE AÉREA DE DISTRIBUIÇÃO DE ENERGIA ELÉTRICA DE BAIXA TENSÃO - FORNECIMENTO E INSTALAÇÃO. AF_12/2025 | M | 49.05 | 46.68 | 40.52 | 44.76 | 44.02 | 42.86 | 45.81 | 46.13 | 45.43 | 50.08 | 44.39 | 44.58 | 44.95 | 51.42 | 45.71 | 45.71 | 49.43 | 45.73 | 39.95 | 47.35 | 45.62 | 48.29 | 40.11 | 42.72 | 44.19 | 41.09 | 44.96
101564 | CABO DE COBRE FLEXÍVEL ISOLADO, 50 MM², 0,6/1,0 KV, PARA REDE AÉREA DE DISTRIBUIÇÃO DE ENERGIA ELÉTRICA DE BAIXA TENSÃO - FORNECIMENTO E INSTALAÇÃO. AF_12/2025 | M | 72.5 | 68.98 | 59.87 | 66.14 | 65.04 | 63.34 | 67.7 | 68.16 | 67.14 | 74.02 | 65.6 | 65.87 | 66.43 | 76 | 67.57 | 67.57 | 73.05 | 67.59 | 59.02 | 69.96 | 67.42 | 71.37 | 59.27 | 63.1 | 65.3 | 60.71 | 66.44
101565 | CABO DE COBRE FLEXÍVEL ISOLADO, 70 MM², 0,6/1,0 KV, PARA REDE AÉREA DE DISTRIBUIÇÃO DE ENERGIA ELÉTRICA DE BAIXA TENSÃO - FORNECIMENTO E INSTALAÇÃO. AF_12/2025 | M | 101.38 | 96.46 | 83.71 | 92.51 | 90.96 | 88.59 | 94.69 | 95.3 | 93.9 | 103.53 | 91.74 | 92.12 | 92.91 | 106.29 | 94.48 | 94.48 | 102.15 | 94.51 | 82.51 | 97.83 | 94.3 | 99.8 | 82.88 | 88.24 | 91.32 | 84.88 | 92.92
101567 | CABO DE COBRE FLEXÍVEL ISOLADO, 95 MM², 0,6/1,0 KV, PARA REDE AÉREA DE DISTRIBUIÇÃO DE ENERGIA ELÉTRICA DE BAIXA TENSÃO - FORNECIMENTO E INSTALAÇÃO. AF_12/2025 | M | 131.59 | 125.21 | 108.65 | 120.09 | 118.07 | 114.99 | 122.91 | 123.71 | 121.89 | 134.39 | 119.08 | 119.59 | 120.61 | 137.98 | 122.65 | 122.65 | 132.6 | 122.68 | 107.12 | 127 | 122.4 | 129.57 | 107.59 | 114.53 | 118.56 | 110.19 | 120.61
106524 | CABO MENSAGEIRO PARA REDES AÉREAS COMPACTAS. AF_12/2025 | M | - | - | - | - | - | - | - | - | - | - | - | - | - | - | - | - | - | - | - | - | - | - | - | - | - | - | -
106525 | CHAVE FUSÍVEL 15KV CPF XS 100A, PARA REDES AÉREAS DE DISTRIBUIÇÃO DE ENERGIA ELÉTRICA DE MÉDIA TENSÃO - FORNECIMENTO E INSTALAÇÃO. AF_12/2025 | UN | - | - | - | - | - | - | - | - | - | - | - | - | - | - | - | - | - | - | - | - | - | - | - | - | - | - | -
101551 | CONECTOR CUNHA, PARA REDES AÉREAS DE DISTRIBUIÇÃO DE ENERGIA ELÉTRICA DE BAIXA TENSÃO - FORNECIMENTO E INSTALAÇÃO. AF_12/2025 | UN | - | - | - | - | - | - | - | - | - | - | - | - | - | - | - | - | - | - | - | - | - | - | - | - | - | - | -
101552 | CONECTOR H, PARA REDES AÉREAS DE DISTRIBUIÇÃO DE ENERGIA ELÉTRICA DE BAIXA TENSÃO - FORNECIMENTO E INSTALAÇÃO. AF_12/2025 | UN | - | - | - | - | - | - | - | - | - | - | - | - | - | - | - | - | - | - | - | - | - | - | - | - | - | - | -
101550 | CONECTOR PERFURANTE, PARA REDES AÉREAS DE DISTRIBUIÇÃO DE ENERGIA ELÉTRICA DE BAIXA TENSÃO - FORNECIMENTO E INSTALAÇÃO. AF_12/2025 | UN | - | - | - | - | - | - | - | - | - | - | - | - | - | - | - | - | - | - | - | - | - | - | - | - | - | - | -
101501 | ENTRADA DE ENERGIA ELÉTRICA, AÉREA, BIFÁSICA, COM CAIXA DE EMBUTIR, CABO DE 10 MM2 E DISJUNTOR DIN 50A (NÃO INCLUSO O POSTE DE CONCRETO). AF_12/2025 | UN | 2138.11 | 2024.07 | 2103.01 | 1964.26 | 2035.61 | 1911.73 | 2250.92 | 2180.49 | 1912.02 | 2136.44 | 2079.22 | 1922.6 | 2044.55 | 2116.91 | 2066.88 | 2113.56 | 2028.76 | 2289.11 | 2137.4 | 2065.06 | 1997.38 | 2081.7 | 1950.72 | 2205.18 | 1907.64 | 2058.51 | 2063.83
101502 | ENTRADA DE ENERGIA ELÉTRICA, AÉREA, BIFÁSICA, COM CAIXA DE EMBUTIR, CABO DE 16 MM2 E DISJUNTOR DIN 50A (NÃO INCLUSO O POSTE DE CONCRETO). AF_12/2025 | UN | 2341.9 | 2218.2 | 2286.66 | 2148.08 | 2224.59 | 2093.55 | 2443.4 | 2384.12 | 2101.16 | 2339.24 | 2268.03 | 2107.58 | 2233.2 | 2329.03 | 2256.69 | 2303.21 | 2230.39 | 2490.41 | 2320.39 | 2264.03 | 2190.35 | 2283.84 | 2123.05 | 2397.32 | 2089.63 | 2246.99 | 2254.97
101503 | ENTRADA DE ENERGIA ELÉTRICA, AÉREA, BIFÁSICA, COM CAIXA DE EMBUTIR, CABO DE 25 MM2 E DISJUNTOR DIN 50A (NÃO INCLUSO O POSTE DE CONCRETO). AF_12/2025 | UN | 2406.34 | 2279.31 | 2318.29 | 2209.85 | 2274.04 | 2144.83 | 2500.84 | 2427.91 | 2160.44 | 2412.33 | 2319.98 | 2166.19 | 2289.81 | 2398.96 | 2316.96 | 2363.81 | 2300.82 | 2534.87 | 2348.69 | 2323.47 | 2245.63 | 2345.11 | 2167.5 | 2432.95 | 2150.4 | 2275.96 | 2308.08
101504 | ENTRADA DE ENERGIA ELÉTRICA, AÉREA, BIFÁSICA, COM CAIXA DE EMBUTIR, CABO DE 35 MM2 E DISJUNTOR DIN 50A (NÃO INCLUSO O POSTE DE CONCRETO). AF_12/2025 | UN | 2685.17 | 2544.37 | 2557.97 | 2464.96 | 2524.96 | 2387.03 | 2762.41 | 2692.16 | 2410.95 | 2688.34 | 2573.2 | 2417.23 | 2545.21 | 2689.67 | 2573.44 | 2621.76 | 2574.72 | 2805.01 | 2584.27 | 2586.37 | 2504.68 | 2615.31 | 2405.09 | 2680.39 | 2398.32 | 2516.09 | 2562.39
101497 | ENTRADA DE ENERGIA ELÉTRICA, AÉREA, BIFÁSICA, COM CAIXA DE SOBREPOR, CABO DE 10 MM2 E DISJUNTOR DIN 50A (NÃO INCLUSO O POSTE DE CONCRETO). AF_12/2025 | UN | 2141.89 | 2032.61 | 2116.47 | 1968.47 | 2043.45 | 1919.64 | 2257.52 | 2195.39 | 1919.08 | 2141.29 | 2087.87 | 1930.28 | 2051.08 | 2123.36 | 2073.33 | 2119.46 | 2034.71 | 2302.08 | 2150.5 | 2075.13 | 2002.25 | 2089.1 | 1959.98 | 2220.39 | 1912.42 | 2073.91 | 2071.46
101498 | ENTRADA DE ENERGIA ELÉTRICA, AÉREA, BIFÁSICA, COM CAIXA DE SOBREPOR, CABO DE 16 MM2 E DISJUNTOR DIN 50A (NÃO INCLUSO O POSTE DE CONCRETO). AF_12/2025 | UN | 2345.68 | 2226.74 | 2300.12 | 2152.29 | 2232.43 | 2101.46 | 2450 | 2399.02 | 2108.22 | 2344.09 | 2276.68 | 2115.26 | 2239.73 | 2335.48 | 2263.14 | 2309.11 | 2236.34 | 2503.38 | 2333.49 | 2274.1 | 2195.22 | 2291.24 | 2132.31 | 2412.53 | 2094.41 | 2262.39 | 2262.6
101499 | ENTRADA DE ENERGIA ELÉTRICA, AÉREA, BIFÁSICA, COM CAIXA DE SOBREPOR, CABO DE 25 MM2 E DISJUNTOR DIN 50A (NÃO INCLUSO O POSTE DE CONCRETO). AF_12/2025 | UN | 2410.12 | 2287.85 | 2331.75 | 2214.06 | 2281.88 | 2152.74 | 2507.44 | 2442.81 | 2167.5 | 2417.18 | 2328.63 | 2173.87 | 2296.34 | 2405.41 | 2323.41 | 2369.71 | 2306.77 | 2547.84 | 2361.79 | 2333.54 | 2250.5 | 2352.51 | 2176.76 | 2448.16 | 2155.18 | 2291.36 | 2315.71
101500 | ENTRADA DE ENERGIA ELÉTRICA, AÉREA, BIFÁSICA, COM CAIXA DE SOBREPOR, CABO DE 35 MM2 E DISJUNTOR DIN 50A (NÃO INCLUSO O POSTE DE CONCRETO). AF_12/2025 | UN | 2688.95 | 2552.91 | 2571.43 | 2469.17 | 2532.8 | 2394.94 | 2769.01 | 2707.06 | 2418.01 | 2693.19 | 2581.85 | 2424.91 | 2551.74 | 2696.12 | 2579.89 | 2627.66 | 2580.67 | 2817.98 | 2597.37 | 2596.44 | 2509.55 | 2622.71 | 2414.35 | 2695.6 | 2403.1 | 2531.49 | 2570.02
101493 | ENTRADA DE ENERGIA ELÉTRICA, AÉREA, MONOFÁSICA, COM CAIXA DE EMBUTIR, CABO DE 10 MM2 E DISJUNTOR DIN 50A (NÃO INCLUSO O POSTE DE CONCRETO). AF_12/2025 | UN | 1788.98 | 1705.77 | 1793.18 | 1675.17 | 1750.4 | 1637.57 | 1813.41 | 1875.97 | 1645.21 | 1789.26 | 1756.68 | 1648.42 | 1724.02 | 1838.46 | 1734.7 | 1780.9 | 1726.37 | 1902.28 | 1819.58 | 1783.44 | 1712.71 | 1781.95 | 1675.1 | 1861.17 | 1631.15 | 1782.64 | 1740.53
101494 | ENTRADA DE ENERGIA ELÉTRICA, AÉREA, MONOFÁSICA, COM CAIXA DE EMBUTIR, CABO DE 16 MM2 E DISJUNTOR DIN 50A (NÃO INCLUSO O POSTE DE CONCRETO). AF_12/2025 | UN | 1923.62 | 1834.03 | 1914.51 | 1796.61 | 1875.25 | 1757.69 | 1940.57 | 2010.5 | 1770.17 | 1923.24 | 1881.42 | 1770.63 | 1848.65 | 1978.6 | 1860.1 | 1906.19 | 1859.58 | 2035.27 | 1940.47 | 1914.89 | 1840.2 | 1915.49 | 1788.95 | 1988.11 | 1751.38 | 1907.16 | 1866.81
101495 | ENTRADA DE ENERGIA ELÉTRICA, AÉREA, MONOFÁSICA, COM CAIXA DE EMBUTIR, CABO DE 25 MM2 E DISJUNTOR DIN 50A (NÃO INCLUSO O POSTE DE CONCRETO). AF_12/2025 | UN | 1966.19 | 1874.4 | 1935.41 | 1837.42 | 1907.92 | 1791.57 | 1978.52 | 2039.43 | 1809.33 | 1971.53 | 1915.74 | 1809.35 | 1886.05 | 2024.8 | 1899.92 | 1946.23 | 1906.11 | 2064.64 | 1959.17 | 1954.16 | 1876.72 | 1955.97 | 1818.32 | 2011.65 | 1791.53 | 1926.3 | 1901.9
101496 | ENTRADA DE ENERGIA ELÉTRICA, AÉREA, MONOFÁSICA, COM CAIXA DE EMBUTIR, CABO DE 35 MM2 E DISJUNTOR DIN 50A (NÃO INCLUSO O POSTE DE CONCRETO). AF_12/2025 | UN | 2163.04 | 2061.38 | 2106.27 | 2017.84 | 2084.77 | 1961.9 | 2163.42 | 2225.66 | 1983.91 | 2164.26 | 2094.49 | 1985.81 | 2066.19 | 2229.63 | 2080.07 | 2127.79 | 2097.69 | 2257.55 | 2126.67 | 2137.79 | 2059.27 | 2145.32 | 1988.45 | 2186.6 | 1965.78 | 2096.42 | 2080.78
101489 | ENTRADA DE ENERGIA ELÉTRICA, AÉREA, MONOFÁSICA, COM CAIXA DE SOBREPOR, CABO DE 10 MM2 E DISJUNTOR DIN 50A (NÃO INCLUSO O POSTE DE CONCRETO). AF_12/2025 | UN | 1804.33 | 1723.15 | 1817.23 | 1688.66 | 1768.65 | 1654.53 | 1830.4 | 1900.55 | 1661.84 | 1803.6 | 1774.75 | 1664.49 | 1740.03 | 1855.38 | 1750.21 | 1796.35 | 1741.44 | 1925 | 1842.69 | 1802.26 | 1728.44 | 1799.64 | 1693.14 | 1886.57 | 1644.74 | 1807.71 | 1757.87
101490 | ENTRADA DE ENERGIA ELÉTRICA, AÉREA, MONOFÁSICA, COM CAIXA DE SOBREPOR, CABO DE 16 MM2 E DISJUNTOR DIN 50A (NÃO INCLUSO O POSTE DE CONCRETO). AF_12/2025 | UN | 1938.97 | 1851.41 | 1938.56 | 1810.1 | 1893.5 | 1774.65 | 1957.56 | 2035.08 | 1786.8 | 1937.58 | 1899.49 | 1786.7 | 1864.66 | 1995.52 | 1875.61 | 1921.64 | 1874.65 | 2057.99 | 1963.58 | 1933.71 | 1855.93 | 1933.18 | 1806.99 | 2013.51 | 1764.97 | 1932.23 | 1884.15
101491 | ENTRADA DE ENERGIA ELÉTRICA, AÉREA, MONOFÁSICA, COM CAIXA DE SOBREPOR, CABO DE 25 MM2 E DISJUNTOR DIN 50A (NÃO INCLUSO O POSTE DE CONCRETO). AF_12/2025 | UN | 1981.54 | 1891.78 | 1959.46 | 1850.91 | 1926.17 | 1808.53 | 1995.51 | 2064.01 | 1825.96 | 1985.87 | 1933.81 | 1825.42 | 1902.06 | 2041.72 | 1915.43 | 1961.68 | 1921.18 | 2087.36 | 1982.28 | 1972.98 | 1892.45 | 1973.66 | 1836.36 | 2037.05 | 1805.12 | 1951.37 | 1919.24
101492 | ENTRADA DE ENERGIA ELÉTRICA, AÉREA, MONOFÁSICA, COM CAIXA DE SOBREPOR, CABO DE 35 MM2 E DISJUNTOR DIN 50A (NÃO INCLUSO O POSTE DE CONCRETO). AF_12/2025 | UN | 2178.39 | 2078.76 | 2130.32 | 2031.33 | 2103.02 | 1978.86 | 2180.41 | 2250.24 | 2000.54 | 2178.6 | 2112.56 | 2001.88 | 2082.2 | 2246.55 | 2095.58 | 2143.24 | 2112.76 | 2280.27 | 2149.78 | 2156.61 | 2075 | 2163.01 | 2006.49 | 2212 | 1979.37 | 2121.49 | 2098.12
101509 | ENTRADA DE ENERGIA ELÉTRICA, AÉREA, TRIFÁSICA, COM CAIXA DE EMBUTIR, CABO DE 10 MM2 E DISJUNTOR DIN 50A (NÃO INCLUSO O POSTE DE CONCRETO). AF_12/2025 | UN | 2229.13 | 2241.22 | 2221.72 | 2142.2 | 2232.26 | 2132.45 | 2250.2 | 2343.34 | 2107.09 | 2206.85 | 2208.1 | 2099.96 | 2191.53 | 2336.53 | 2162.38 | 2219.59 | 2223.05 | 2321.15 | 2245.74 | 2267.5 | 2254.17 | 2234.42 | 2123.62 | 2318.35 | 2068.33 | 2249.26 | 2169.62
101510 | ENTRADA DE ENERGIA ELÉTRICA, AÉREA, TRIFÁSICA, COM CAIXA DE EMBUTIR, CABO DE 16 MM2 E DISJUNTOR DIN 50A (NÃO INCLUSO O POSTE DE CONCRETO). AF_12/2025 | UN | 2500.86 | 2500.07 | 2466.58 | 2387.28 | 2484.23 | 2374.87 | 2506.83 | 2614.84 | 2359.28 | 2477.25 | 2459.84 | 2346.6 | 2443.06 | 2619.36 | 2415.46 | 2472.44 | 2491.89 | 2589.55 | 2489.72 | 2532.79 | 2511.47 | 2503.93 | 2353.39 | 2574.54 | 2310.98 | 2500.57 | 2424.47
101511 | ENTRADA DE ENERGIA ELÉTRICA, AÉREA, TRIFÁSICA, COM CAIXA DE EMBUTIR, CABO DE 25 MM2 E DISJUNTOR DIN 50A (NÃO INCLUSO O POSTE DE CONCRETO). AF_12/2025 | UN | 2586.77 | 2581.54 | 2508.76 | 2469.65 | 2550.16 | 2443.25 | 2583.42 | 2673.23 | 2438.31 | 2574.7 | 2529.11 | 2424.75 | 2518.54 | 2712.6 | 2495.83 | 2553.25 | 2585.8 | 2648.82 | 2527.46 | 2612.04 | 2585.18 | 2585.62 | 2412.66 | 2622.05 | 2392.01 | 2539.2 | 2495.29
101512 | ENTRADA DE ENERGIA ELÉTRICA, AÉREA, TRIFÁSICA, COM CAIXA DE EMBUTIR, CABO DE 35 MM2 E DISJUNTOR DIN 50A (NÃO INCLUSO O POSTE DE CONCRETO). AF_12/2025 | UN | 2946.13 | 2923.31 | 2816.04 | 2798.13 | 2873.85 | 2756.04 | 2920.31 | 3014.13 | 2763.42 | 2932.52 | 2855.47 | 2749.05 | 2847.86 | 3087.67 | 2827.29 | 2886.24 | 2940.56 | 2994.84 | 2829.92 | 2952.81 | 2919.37 | 2935.24 | 2716.52 | 2940.7 | 2712.3 | 2848.08 | 2823.69
101505 | ENTRADA DE ENERGIA ELÉTRICA, AÉREA, TRIFÁSICA, COM CAIXA DE SOBREPOR, CABO DE 10 MM2 E DISJUNTOR DIN 50A (NÃO INCLUSO O POSTE DE CONCRETO). AF_12/2025 | UN | 2286.64 | 2171.49 | 2250.32 | 2100.71 | 2178.76 | 2052.18 | 2402.57 | 2341.56 | 2053.18 | 2281.73 | 2226.56 | 2062.36 | 2186.25 | 2272.34 | 2206.82 | 2256.03 | 2175.62 | 2449.49 | 2284.83 | 2216.13 | 2139.18 | 2229.46 | 2084.05 | 2360.45 | 2040.74 | 2212.64 | 2208.28
101506 | ENTRADA DE ENERGIA ELÉTRICA, AÉREA, TRIFÁSICA, COM CAIXA DE SOBREPOR, CABO DE 16 MM2 E DISJUNTOR DIN 50A (NÃO INCLUSO O POSTE DE CONCRETO). AF_12/2025 | UN | 2558.37 | 2430.34 | 2495.18 | 2345.79 | 2430.73 | 2294.6 | 2659.2 | 2613.06 | 2305.37 | 2552.13 | 2478.3 | 2309 | 2437.78 | 2555.17 | 2459.9 | 2508.88 | 2444.46 | 2717.89 | 2528.81 | 2481.42 | 2396.48 | 2498.97 | 2313.82 | 2616.64 | 2283.39 | 2463.95 | 2463.13
101507 | ENTRADA DE ENERGIA ELÉTRICA, AÉREA, TRIFÁSICA, COM CAIXA DE SOBREPOR, CABO DE 25 MM2 E DISJUNTOR DIN 50A (NÃO INCLUSO O POSTE DE CONCRETO). AF_12/2025 | UN | 2644.28 | 2511.81 | 2537.36 | 2428.16 | 2496.66 | 2362.98 | 2735.79 | 2671.45 | 2384.4 | 2649.58 | 2547.57 | 2387.15 | 2513.26 | 2648.41 | 2540.27 | 2589.69 | 2538.37 | 2777.16 | 2566.55 | 2560.67 | 2470.19 | 2580.66 | 2373.09 | 2664.15 | 2364.42 | 2502.58 | 2533.95
101508 | ENTRADA DE ENERGIA ELÉTRICA, AÉREA, TRIFÁSICA, COM CAIXA DE SOBREPOR, CABO DE 35 MM2 E DISJUNTOR DIN 50A (NÃO INCLUSO O POSTE DE CONCRETO). AF_12/2025 | UN | 3003.64 | 2853.58 | 2844.64 | 2756.64 | 2820.35 | 2675.77 | 3072.68 | 3012.35 | 2709.51 | 3007.4 | 2873.93 | 2711.45 | 2842.58 | 3023.48 | 2871.73 | 2922.68 | 2893.13 | 3123.18 | 2869.01 | 2901.44 | 2804.38 | 2930.28 | 2676.95 | 2982.8 | 2684.71 | 2811.46 | 2862.35
101525 | ENTRADA DE ENERGIA ELÉTRICA, SUBTERRÂNEA, BIFÁSICA, COM CAIXA DE EMBUTIR, CABO DE 10 MM2 E DISJUNTOR DIN 50A (NÃO INCLUSA MURETA DE ALVENARIA). AF_12/2025 | UN | 1286.42 | 1199.2 | 1226.74 | 1174.58 | 1181.12 | 1114.78 | 1410.14 | 1274.31 | 1096.27 | 1303.45 | 1239.5 | 1119.13 | 1208.22 | 1212.11 | 1279.04 | 1290.85 | 1229.75 | 1387.81 | 1238.83 | 1289.37 | 1176.24 | 1226.15 | 1191.08 | 1283.46 | 1143.12 | 1188.8 | 1222.03
101526 | ENTRADA DE ENERGIA ELÉTRICA, SUBTERRÂNEA, BIFÁSICA, COM CAIXA DE EMBUTIR, CABO DE 16 MM2 E DISJUNTOR DIN 50A (NÃO INCLUSA MURETA DE ALVENARIA). AF_12/2025 | UN | 1528.77 | 1430.06 | 1445.14 | 1393.17 | 1405.85 | 1331 | 1639.03 | 1516.47 | 1321.2 | 1544.62 | 1464.03 | 1339.11 | 1432.55 | 1464.36 | 1504.76 | 1516.37 | 1469.53 | 1627.19 | 1456.43 | 1525.98 | 1405.72 | 1466.53 | 1396.01 | 1511.95 | 1359.54 | 1412.93 | 1449.34
101527 | ENTRADA DE ENERGIA ELÉTRICA, SUBTERRÂNEA, BIFÁSICA, COM CAIXA DE EMBUTIR, CABO DE 25 MM2 E DISJUNTOR DIN 50A (NÃO INCLUSA MURETA DE ALVENARIA). AF_12/2025 | UN | 1605.4 | 1502.73 | 1482.76 | 1466.63 | 1464.66 | 1391.98 | 1707.34 | 1568.54 | 1391.69 | 1631.54 | 1525.8 | 1408.81 | 1499.87 | 1547.52 | 1576.44 | 1588.44 | 1553.28 | 1680.06 | 1490.09 | 1596.67 | 1471.46 | 1539.39 | 1448.88 | 1554.32 | 1431.81 | 1447.39 | 1512.5
101528 | ENTRADA DE ENERGIA ELÉTRICA, SUBTERRÂNEA, BIFÁSICA, COM CAIXA DE EMBUTIR, CABO DE 35 MM2 E DISJUNTOR DIN 50A (NÃO INCLUSA MURETA DE ALVENARIA). AF_12/2025 | UN | 1892.7 | 1776.37 | 1723.92 | 1728.38 | 1724.24 | 1643.84 | 1976.02 | 1841.98 | 1657.8 | 1923.39 | 1786.77 | 1670.17 | 1763.61 | 1848.48 | 1843.93 | 1856.14 | 1841.77 | 1950.73 | 1728.68 | 1874.46 | 1739.55 | 1822.73 | 1685.29 | 1808.36 | 1690 | 1692.71 | 1776.83
101521 | ENTRADA DE ENERGIA ELÉTRICA, SUBTERRÂNEA, BIFÁSICA, COM CAIXA DE SOBREPOR, CABO DE 10 MM2 E DISJUNTOR DIN 50A (NÃO INCLUSA MURETA DE ALVENARIA). AF_12/2025 | UN | 1290.19 | 1207.75 | 1240.2 | 1178.79 | 1188.95 | 1122.69 | 1416.73 | 1289.2 | 1103.33 | 1308.29 | 1248.17 | 1126.81 | 1214.75 | 1218.56 | 1285.5 | 1296.76 | 1235.71 | 1400.79 | 1251.94 | 1299.44 | 1181.12 | 1233.55 | 1200.35 | 1298.66 | 1147.9 | 1204.21 | 1229.64
101522 | ENTRADA DE ENERGIA ELÉTRICA, SUBTERRÂNEA, BIFÁSICA, COM CAIXA DE SOBREPOR, CABO DE 16 MM2 E DISJUNTOR DIN 50A (NÃO INCLUSA MURETA DE ALVENARIA). AF_12/2025 | UN | 1532.54 | 1438.61 | 1458.6 | 1397.38 | 1413.68 | 1338.91 | 1645.62 | 1531.36 | 1328.26 | 1549.46 | 1472.7 | 1346.79 | 1439.08 | 1470.81 | 1511.22 | 1522.28 | 1475.49 | 1640.17 | 1469.54 | 1536.05 | 1410.6 | 1473.93 | 1405.28 | 1527.15 | 1364.32 | 1428.34 | 1456.95
101523 | ENTRADA DE ENERGIA ELÉTRICA, SUBTERRÂNEA, BIFÁSICA, COM CAIXA DE SOBREPOR, CABO DE 25 MM2 E DISJUNTOR DIN 50A (NÃO INCLUSA MURETA DE ALVENARIA). AF_12/2025 | UN | 1609.17 | 1511.28 | 1496.22 | 1470.84 | 1472.49 | 1399.89 | 1713.93 | 1583.43 | 1398.75 | 1636.38 | 1534.47 | 1416.49 | 1506.4 | 1553.97 | 1582.9 | 1594.35 | 1559.24 | 1693.04 | 1503.2 | 1606.74 | 1476.34 | 1546.79 | 1458.15 | 1569.52 | 1436.59 | 1462.8 | 1520.11
101524 | ENTRADA DE ENERGIA ELÉTRICA, SUBTERRÂNEA, BIFÁSICA, COM CAIXA DE SOBREPOR, CABO DE 35 MM2 E DISJUNTOR DIN 50A (NÃO INCLUSA MURETA DE ALVENARIA). AF_12/2025 | UN | 1896.47 | 1784.92 | 1737.38 | 1732.59 | 1732.07 | 1651.75 | 1982.61 | 1856.87 | 1664.86 | 1928.23 | 1795.44 | 1677.85 | 1770.14 | 1854.93 | 1850.39 | 1862.05 | 1847.73 | 1963.71 | 1741.79 | 1884.53 | 1744.43 | 1830.13 | 1694.56 | 1823.56 | 1694.78 | 1708.12 | 1784.44
101517 | ENTRADA DE ENERGIA ELÉTRICA, SUBTERRÂNEA, MONOFÁSICA, COM CAIXA DE EMBUTIR, CABO DE 10 MM2 E DISJUNTOR DIN 50A (NÃO INCLUSA MURETA DE ALVENARIA). AF_12/2025 | UN | 916.93 | 861.52 | 898.38 | 867.14 | 876.97 | 822.42 | 953.39 | 949.31 | 810.59 | 936.05 | 898.02 | 826.45 | 868.85 | 912.51 | 927.93 | 939.24 | 907.3 | 980.72 | 902.49 | 987.87 | 872.24 | 906.19 | 898.17 | 920.06 | 848.51 | 893.83 | 879.61
101518 | ENTRADA DE ENERGIA ELÉTRICA, SUBTERRÂNEA, MONOFÁSICA, COM CAIXA DE EMBUTIR, CABO DE 16 MM2 E DISJUNTOR DIN 50A (NÃO INCLUSA MURETA DE ALVENARIA). AF_12/2025 | UN | 1078.5 | 1015.43 | 1043.97 | 1012.86 | 1026.79 | 966.56 | 1105.98 | 1110.74 | 960.54 | 1096.83 | 1047.7 | 973.1 | 1018.41 | 1080.68 | 1078.41 | 1089.58 | 1067.15 | 1140.31 | 1047.56 | 1145.61 | 1025.23 | 1066.44 | 1034.79 | 1072.39 | 992.79 | 1043.26 | 1031.14
101519 | ENTRADA DE ENERGIA ELÉTRICA, SUBTERRÂNEA, MONOFÁSICA, COM CAIXA DE EMBUTIR, CABO DE 25 MM2 E DISJUNTOR DIN 50A (NÃO INCLUSA MURETA DE ALVENARIA). AF_12/2025 | UN | 1129.58 | 1063.87 | 1069.05 | 1061.84 | 1065.99 | 1007.22 | 1151.52 | 1145.46 | 1007.53 | 1154.77 | 1088.89 | 1019.57 | 1063.29 | 1136.12 | 1126.2 | 1137.63 | 1122.99 | 1175.55 | 1070 | 1192.73 | 1069.06 | 1115.01 | 1070.03 | 1100.64 | 1040.97 | 1066.23 | 1073.25
101520 | ENTRADA DE ENERGIA ELÉTRICA, SUBTERRÂNEA, MONOFÁSICA, COM CAIXA DE EMBUTIR, CABO DE 35 MM2 E DISJUNTOR DIN 50A (NÃO INCLUSA MURETA DE ALVENARIA). AF_12/2025 | UN | 1321.11 | 1246.3 | 1229.83 | 1236.34 | 1239.05 | 1175.12 | 1330.65 | 1327.75 | 1184.94 | 1349.34 | 1262.86 | 1193.81 | 1239.11 | 1336.76 | 1304.53 | 1316.1 | 1315.31 | 1356 | 1229.06 | 1377.93 | 1247.78 | 1303.9 | 1227.64 | 1270 | 1213.09 | 1229.77 | 1249.47
101513 | ENTRADA DE ENERGIA ELÉTRICA, SUBTERRÂNEA, MONOFÁSICA, COM CAIXA DE SOBREPOR, CABO DE 10 MM2 E DISJUNTOR DIN 50A (NÃO INCLUSA MURETA DE ALVENARIA). AF_12/2025 | UN | 932.28 | 878.91 | 922.43 | 880.64 | 895.22 | 839.38 | 970.38 | 973.88 | 827.21 | 950.39 | 916.09 | 842.52 | 884.85 | 929.42 | 943.44 | 954.69 | 922.37 | 1003.45 | 925.6 | 1006.69 | 887.98 | 923.89 | 916.2 | 945.46 | 862.1 | 918.91 | 896.95
101514 | ENTRADA DE ENERGIA ELÉTRICA, SUBTERRÂNEA, MONOFÁSICA, COM CAIXA DE SOBREPOR, CABO DE 16 MM2 E DISJUNTOR DIN 50A (NÃO INCLUSA MURETA DE ALVENARIA). AF_12/2025 | UN | 1093.85 | 1032.82 | 1068.02 | 1026.36 | 1045.04 | 983.52 | 1122.97 | 1135.31 | 977.16 | 1111.17 | 1065.77 | 989.17 | 1034.41 | 1097.59 | 1093.92 | 1105.03 | 1082.22 | 1163.04 | 1070.67 | 1164.43 | 1040.97 | 1084.14 | 1052.82 | 1097.79 | 1006.38 | 1068.34 | 1048.48
101515 | ENTRADA DE ENERGIA ELÉTRICA, SUBTERRÂNEA, MONOFÁSICA, COM CAIXA DE SOBREPOR, CABO DE 25 MM2 E DISJUNTOR DIN 50A (NÃO INCLUSA MURETA DE ALVENARIA). AF_12/2025 | UN | 1144.93 | 1081.26 | 1093.1 | 1075.34 | 1084.24 | 1024.18 | 1168.51 | 1170.03 | 1024.15 | 1169.11 | 1106.96 | 1035.64 | 1079.29 | 1153.03 | 1141.71 | 1153.08 | 1138.06 | 1198.28 | 1093.11 | 1211.55 | 1084.8 | 1132.71 | 1088.06 | 1126.04 | 1054.56 | 1091.31 | 1090.59
101516 | ENTRADA DE ENERGIA ELÉTRICA, SUBTERRÂNEA, MONOFÁSICA, COM CAIXA DE SOBREPOR, CABO DE 35 MM2 E DISJUNTOR DIN 50A (NÃO INCLUSA MURETA DE ALVENARIA). AF_12/2025 | UN | 1336.46 | 1263.69 | 1253.88 | 1249.84 | 1257.3 | 1192.08 | 1347.64 | 1352.32 | 1201.56 | 1363.68 | 1280.93 | 1209.88 | 1255.11 | 1353.67 | 1320.04 | 1331.55 | 1330.38 | 1378.73 | 1252.17 | 1396.75 | 1263.52 | 1321.6 | 1245.67 | 1295.4 | 1226.68 | 1254.85 | 1266.81
101533 | ENTRADA DE ENERGIA ELÉTRICA, SUBTERRÂNEA, TRIFÁSICA, COM CAIXA DE EMBUTIR, CABO DE 10 MM2 E DISJUNTOR DIN 50A (NÃO INCLUSA MURETA DE ALVENARIA). AF_12/2025 | UN | 1399.93 | 1437.77 | 1365.94 | 1372.78 | 1398.68 | 1355.62 | 1430.66 | 1459.8 | 1312.2 | 1396.19 | 1389.32 | 1316.93 | 1376.02 | 1455.11 | 1395.47 | 1417.82 | 1446.21 | 1442.23 | 1367.63 | 1513.77 | 1454.39 | 1401.19 | 1383.11 | 1418.04 | 1323.83 | 1400.64 | 1348.94
101534 | ENTRADA DE ENERGIA ELÉTRICA, SUBTERRÂNEA, TRIFÁSICA, COM CAIXA DE EMBUTIR, CABO DE 16 MM2 E DISJUNTOR DIN 50A (NÃO INCLUSA MURETA DE ALVENARIA). AF_12/2025 | UN | 1723.07 | 1745.59 | 1657.13 | 1664.23 | 1698.32 | 1643.91 | 1735.84 | 1782.67 | 1612.11 | 1717.75 | 1688.69 | 1610.24 | 1675.13 | 1791.45 | 1696.43 | 1718.51 | 1765.92 | 1761.41 | 1657.77 | 1829.25 | 1760.37 | 1721.69 | 1656.35 | 1722.7 | 1612.39 | 1699.49 | 1652.01
101535 | ENTRADA DE ENERGIA ELÉTRICA, SUBTERRÂNEA, TRIFÁSICA, COM CAIXA DE EMBUTIR, CABO DE 25 MM2 E DISJUNTOR DIN 50A (NÃO INCLUSA MURETA DE ALVENARIA). AF_12/2025 | UN | 1825.24 | 1842.48 | 1707.29 | 1762.18 | 1776.73 | 1725.22 | 1826.92 | 1852.1 | 1706.09 | 1833.64 | 1771.06 | 1703.17 | 1764.89 | 1902.33 | 1792 | 1814.61 | 1877.59 | 1831.9 | 1702.65 | 1923.5 | 1848.02 | 1818.84 | 1726.84 | 1779.19 | 1708.75 | 1745.43 | 1736.23
101536 | ENTRADA DE ENERGIA ELÉTRICA, SUBTERRÂNEA, TRIFÁSICA, COM CAIXA DE EMBUTIR, CABO DE 35 MM2 E DISJUNTOR DIN 50A (NÃO INCLUSA MURETA DE ALVENARIA). AF_12/2025 | UN | 2208.3 | 2207.33 | 2028.84 | 2111.18 | 2122.84 | 2061.03 | 2185.17 | 2216.69 | 2060.91 | 2222.78 | 2119.01 | 2051.65 | 2116.54 | 2303.61 | 2148.66 | 2171.54 | 2262.24 | 2192.79 | 2020.77 | 2293.89 | 2205.47 | 2196.62 | 2042.06 | 2117.91 | 2053 | 2072.52 | 2088.67
101529 | ENTRADA DE ENERGIA ELÉTRICA, SUBTERRÂNEA, TRIFÁSICA, COM CAIXA DE SOBREPOR, CABO DE 10 MM2 E DISJUNTOR DIN 50A (NÃO INCLUSA MURETA DE ALVENARIA). AF_12/2025 | UN | 1457.43 | 1368.05 | 1394.54 | 1331.29 | 1345.17 | 1275.35 | 1583.02 | 1458.01 | 1258.29 | 1471.06 | 1407.8 | 1279.33 | 1370.74 | 1390.92 | 1439.92 | 1454.27 | 1398.79 | 1570.58 | 1406.73 | 1462.4 | 1339.41 | 1396.23 | 1343.55 | 1460.13 | 1296.24 | 1364.03 | 1387.58
101530 | ENTRADA DE ENERGIA ELÉTRICA, SUBTERRÂNEA, TRIFÁSICA, COM CAIXA DE SOBREPOR, CABO DE 16 MM2 E DISJUNTOR DIN 50A (NÃO INCLUSA MURETA DE ALVENARIA). AF_12/2025 | UN | 1780.57 | 1675.87 | 1685.73 | 1622.74 | 1644.81 | 1563.64 | 1888.2 | 1780.88 | 1558.2 | 1792.62 | 1707.17 | 1572.64 | 1669.85 | 1727.26 | 1740.88 | 1754.96 | 1718.5 | 1889.76 | 1696.87 | 1777.88 | 1645.39 | 1716.73 | 1616.79 | 1764.79 | 1584.8 | 1662.88 | 1690.65
101531 | ENTRADA DE ENERGIA ELÉTRICA, SUBTERRÂNEA, TRIFÁSICA, COM CAIXA DE SOBREPOR, CABO DE 25 MM2 E DISJUNTOR DIN 50A (NÃO INCLUSA MURETA DE ALVENARIA). AF_12/2025 | UN | 1882.74 | 1772.76 | 1735.89 | 1720.69 | 1723.22 | 1644.95 | 1979.28 | 1850.31 | 1652.18 | 1908.51 | 1789.54 | 1665.57 | 1759.61 | 1838.14 | 1836.45 | 1851.06 | 1830.17 | 1960.25 | 1741.75 | 1872.13 | 1733.04 | 1813.88 | 1687.28 | 1821.28 | 1681.16 | 1708.82 | 1774.87
101532 | ENTRADA DE ENERGIA ELÉTRICA, SUBTERRÂNEA, TRIFÁSICA, COM CAIXA DE SOBREPOR, CABO DE 35 MM2 E DISJUNTOR DIN 50A (NÃO INCLUSA MURETA DE ALVENARIA). AF_12/2025 | UN | 2265.8 | 2137.61 | 2057.44 | 2069.69 | 2069.33 | 1980.76 | 2337.53 | 2214.9 | 2007 | 2297.65 | 2137.49 | 2014.05 | 2111.26 | 2239.42 | 2193.11 | 2207.99 | 2214.82 | 2321.14 | 2059.87 | 2242.52 | 2090.49 | 2191.66 | 2002.5 | 2160 | 2025.41 | 2035.91 | 2127.31
106510 | ESTRUTURA B1 DE ACONCORAGEM EM POSTE CIRCULAR. AF_12/2025 | UN | - | - | - | - | - | - | - | - | - | - | - | - | - | - | - | - | - | - | - | - | - | - | - | - | - | - | -
106514 | ESTRUTURA B1 DE ACONCORAGEM EM POSTE DUPLO T. AF_12/2025 | UN | - | - | - | - | - | - | - | - | - | - | - | - | - | - | - | - | - | - | - | - | - | - | - | - | - | - | -
106511 | ESTRUTURA B2 DE ACONCORAGEM EM POSTE CIRCULAR. AF_12/2025 | UN | - | - | - | - | - | - | - | - | - | - | - | - | - | - | - | - | - | - | - | - | - | - | - | - | - | - | -
106515 | ESTRUTURA B2 DE ACONCORAGEM EM POSTE DUPLO T. AF_12/2025 | UN | - | - | - | - | - | - | - | - | - | - | - | - | - | - | - | - | - | - | - | - | - | - | - | - | - | - | -
106512 | ESTRUTURA B3 DE ACONCORAGEM EM POSTE CIRCULAR. AF_12/2025 | UN | - | - | - | - | - | - | - | - | - | - | - | - | - | - | - | - | - | - | - | - | - | - | - | - | - | - | -
106516 | ESTRUTURA B3 DE ACONCORAGEM EM POSTE DUPLO T. AF_12/2025 | UN | - | - | - | - | - | - | - | - | - | - | - | - | - | - | - | - | - | - | - | - | - | - | - | - | - | - | -
106513 | ESTRUTURA B4 DE ACONCORAGEM EM POSTE CIRCULAR. AF_12/2025 | UN | - | - | - | - | - | - | - | - | - | - | - | - | - | - | - | - | - | - | - | - | - | - | - | - | - | - | -
106517 | ESTRUTURA B4 DE ACONCORAGEM EM POSTE DUPLO T. AF_12/2025 | UN | - | - | - | - | - | - | - | - | - | - | - | - | - | - | - | - | - | - | - | - | - | - | - | - | - | - | -
106518 | ESTRUTURA CE1 REDE DE DISTRIBUIÇÃO COMPACTA EM POSTE CIRCULAR. AF_12/2025 | UN | - | - | - | - | - | - | - | - | - | - | - | - | - | - | - | - | - | - | - | - | - | - | - | - | - | - | -
106519 | ESTRUTURA CE1 REDE DE DISTRIBUIÇÃO COMPACTA EM POSTE DUPLO T. AF_12/2025 | UN | - | - | - | - | - | - | - | - | - | - | - | - | - | - | - | - | - | - | - | - | - | - | - | - | - | - | -
106520 | ESTRUTURA CE1A REDE DE DISTRIBUIÇÃO COMPACTA EM POSTE CIRCULAR. AF_12/2025 | UN | - | - | - | - | - | - | - | - | - | - | - | - | - | - | - | - | - | - | - | - | - | - | - | - | - | - | -
106521 | ESTRUTURA CE1A REDE DE DISTRIBUIÇÃO COMPACTA EM POSTE DUPLO T. AF_12/2025 | UN | - | - | - | - | - | - | - | - | - | - | - | - | - | - | - | - | - | - | - | - | - | - | - | - | - | - | -
106522 | ESTRUTURA CE2 REDE DE DISTRIBUIÇÃO COMPACTA EM POSTE CIRCULAR. AF_12/2025 | UN | - | - | - | - | - | - | - | - | - | - | - | - | - | - | - | - | - | - | - | - | - | - | - | - | - | - | -
106523 | ESTRUTURA CE2 REDE DE DISTRIBUIÇÃO COMPACTA EM POSTE DUPLO T. AF_12/2025 | UN | - | - | - | - | - | - | - | - | - | - | - | - | - | - | - | - | - | - | - | - | - | - | - | - | - | - | -
101549 | GRAMPO PARALELO METÁLICO, PARA REDES AÉREAS DE DISTRIBUIÇÃO DE ENERGIA ELÉTRICA DE BAIXA TENSÃO - FORNECIMENTO E INSTALAÇÃO. AF_12/2025 | UN | 17.19 | 15.53 | 22.43 | 20.89 | 21.75 | 17.12 | 15.76 | 21.76 | 17.06 | 19.87 | 21.6 | 17.85 | 18.16 | 19.97 | 23.55 | 25.17 | 19.64 | 20.74 | 20.27 | 24.35 | 18.66 | 21.35 | 24.43 | 21.23 | 22.89 | 22.59 | 18.44
101547 | ISOLADOR, TIPO DISCO, PARA TENSÃO 15 KV - FORNECIMENTO E INSTALAÇÃO. AF_12/2025 | UN | 83.84 | 37.2 | 149.52 | 87.05 | 93.5 | 88.87 | 80.25 | 133.78 | 109.88 | 143.69 | 98.83 | 80 | 88.85 | 96.01 | 90.45 | 88.77 | 26.54 | 99 | 91.56 | 89.09 | 125.56 | 107.36 | 88.87 | 79.84 | 36.91 | 89.68 | 90.41
101546 | ISOLADOR, TIPO PINO, PARA TENSÃO 15 KV - FORNECIMENTO E INSTALAÇÃO. AF_12/2025 | UN | 27.17 | 12.86 | 47.73 | 27.91 | 30.23 | 28.64 | 26.05 | 42.9 | 35.07 | 45.3 | 31.78 | 25.87 | 28.62 | 30.88 | 29.06 | 28.54 | 9.47 | 32.13 | 29.9 | 28.79 | 39.92 | 34.43 | 28.64 | 26.46 | 12.57 | 29.45 | 29.2
101548 | ISOLADOR, TIPO ROLDANA, PARA BAIXA TENSÃO - FORNECIMENTO E INSTALAÇÃO. AF_12/2025 | UN | 7.18 | 4.27 | 11.83 | 7.05 | 7.91 | 7.39 | 6.93 | 10.85 | 8.68 | 10.6 | 8.13 | 6.78 | 7.37 | 7.91 | 7.41 | 7.29 | 3.45 | 8.54 | 8.15 | 7.52 | 9.71 | 8.71 | 7.39 | 7.63 | 3.98 | 8.2 | 7.61
106528 | TERMINAL MUFLA 15/25KV. AF_12/2025 | UN | - | - | - | - | - | - | - | - | - | - | - | - | - | - | - | - | - | - | - | - | - | - | - | - | - | - | -
94764 | ADAPTADOR COM FLANGE E ANEL DE VEDAÇÃO, CPVC, ROSCÁVEL, DN 15 MM, INSTALADO EM RESERVAÇÃO PREDIAL DE ÁGUA - FORNECIMENTO E INSTALAÇÃO. AF_04/2024 | UN | 41.46 | 40.98 | 41.63 | 40.42 | 38.99 | 36.19 | 36.27 | 42.6 | 46.5 | 40.52 | 38.49 | 41.03 | 40.53 | 38.22 | 40.71 | 44.07 | 40.77 | 44.7 | 44.42 | 34.55 | 42.78 | 41.5 | 44.56 | 41.73 | 40.31 | 43.32 | 41.36
94765 | ADAPTADOR COM FLANGE E ANEL DE VEDAÇÃO, CPVC, ROSCÁVEL, DN 22 MM, INSTALADO EM RESERVAÇÃO PREDIAL DE ÁGUA - FORNECIMENTO E INSTALAÇÃO. AF_04/2024 | UN | 45.75 | 45.09 | 45.78 | 44.61 | 42.87 | 39.79 | 39.94 | 46.88 | 51.3 | 44.65 | 42.39 | 45.32 | 44.81 | 42.1 | 44.8 | 48.59 | 44.99 | 49.13 | 48.83 | 38 | 47.22 | 45.65 | 49.24 | 45.95 | 44.44 | 47.51 | 45.55
94766 | ADAPTADOR COM FLANGE E ANEL DE VEDAÇÃO, CPVC, ROSCÁVEL, DN 28 MM, INSTALADO EM RESERVAÇÃO PREDIAL DE ÁGUA - FORNECIMENTO E INSTALAÇÃO. AF_04/2024 | UN | 51.19 | 50.36 | 51.11 | 49.96 | 47.84 | 44.38 | 44.57 | 52.32 | 57.46 | 49.95 | 47.32 | 50.78 | 50.22 | 47 | 50.04 | 54.38 | 50.37 | 54.79 | 54.44 | 42.39 | 52.85 | 50.97 | 55.2 | 51.31 | 49.73 | 52.88 | 50.88
94767 | ADAPTADOR COM FLANGE E ANEL DE VEDAÇÃO, CPVC, ROSCÁVEL, DN 35 MM, INSTALADO EM RESERVAÇÃO PREDIAL DE ÁGUA - FORNECIMENTO E INSTALAÇÃO. AF_04/2024 | UN | 75.89 | 75.01 | 75.82 | 74.7 | 70.48 | 65.47 | 65.58 | 77.4 | 86.2 | 74.64 | 69.76 | 75.88 | 74.41 | 69.32 | 74.68 | 81.41 | 75.14 | 80.62 | 79.93 | 62.41 | 78.51 | 75.68 | 82.39 | 75.6 | 74.41 | 77.65 | 75.62
94768 | ADAPTADOR COM FLANGE E ANEL DE VEDAÇÃO, CPVC, ROSCÁVEL, DN 42 MM, INSTALADO EM RESERVAÇÃO PREDIAL DE ÁGUA - FORNECIMENTO E INSTALAÇÃO. AF_04/2024 | UN | 85.99 | 84.98 | 85.85 | 84.74 | 79.73 | 74.06 | 74.21 | 87.6 | 97.82 | 84.62 | 78.95 | 86.09 | 84.37 | 78.46 | 84.62 | 92.34 | 85.21 | 91.17 | 90.38 | 70.62 | 89 | 85.7 | 93.48 | 85.55 | 84.38 | 87.73 | 85.66
94769 | ADAPTADOR COM FLANGE E ANEL DE VEDAÇÃO, CPVC, ROSCÁVEL, DN 54 MM, INSTALADO EM RESERVAÇÃO PREDIAL DE ÁGUA - FORNECIMENTO E INSTALAÇÃO. AF_04/2024 | UN | 114.82 | 113.73 | 114.68 | 113.59 | 106.17 | 98.69 | 98.77 | 116.85 | 131.31 | 113.39 | 105.14 | 115.38 | 112.67 | 104.52 | 113.33 | 123.83 | 114.12 | 121.35 | 120.17 | 94 | 118.96 | 114.51 | 125.23 | 113.91 | 113.15 | 116.64 | 114.51
94783 | ADAPTADOR COM FLANGE E ANEL DE VEDAÇÃO, PVC, SOLDÁVEL, DN 20 MM X 1/2", INSTALADO EM RESERVAÇÃO PREDIAL DE ÁGUA - FORNECIMENTO E INSTALAÇÃO. AF_04/2024 | UN | 21.36 | 19.45 | 19.34 | 18.07 | 19.69 | 20.01 | 20.39 | 24.13 | 22.39 | 18.67 | 20.96 | 19.06 | 18.45 | 22.35 | 18.51 | 18.94 | 18.98 | 20.93 | 21.97 | 19.1 | 21.32 | 20.16 | 21.37 | 20.7 | 17.34 | 23.96 | 20.45
94703 | ADAPTADOR COM FLANGE E ANEL DE VEDAÇÃO, PVC, SOLDÁVEL, DN 25 MM X 3/4", INSTALADO EM RESERVAÇÃO PREDIAL DE ÁGUA - FORNECIMENTO E INSTALAÇÃO. AF_04/2024 | UN | 22.87 | 20.76 | 20.62 | 19.33 | 21 | 21.38 | 21.79 | 25.8 | 24 | 19.97 | 22.4 | 20.41 | 19.75 | 23.91 | 19.74 | 20.25 | 20.31 | 22.25 | 23.38 | 20.4 | 22.82 | 21.52 | 22.93 | 22.09 | 18.53 | 25.53 | 21.84
94704 | ADAPTADOR COM FLANGE E ANEL DE VEDAÇÃO, PVC, SOLDÁVEL, DN 32 MM X 1", INSTALADO EM RESERVAÇÃO PREDIAL DE ÁGUA - FORNECIMENTO E INSTALAÇÃO. AF_04/2024 | UN | 30.57 | 27.6 | 27.11 | 25.84 | 27.57 | 28.48 | 29.02 | 34.65 | 32.52 | 26.69 | 29.8 | 27.39 | 26.02 | 32.12 | 26.21 | 26.92 | 27.13 | 28.79 | 30.4 | 27.11 | 30.51 | 28.54 | 30.85 | 28.98 | 24.63 | 33.66 | 29.1
94705 | ADAPTADOR COM FLANGE E ANEL DE VEDAÇÃO, PVC, SOLDÁVEL, DN 40 MM X 1 1/4", INSTALADO EM RESERVAÇÃO PREDIAL DE ÁGUA - FORNECIMENTO E INSTALAÇÃO. AF_04/2024 | UN | 41.81 | 37.63 | 36.59 | 35.32 | 37.16 | 38.85 | 39.57 | 47.61 | 45.02 | 36.51 | 40.61 | 37.58 | 35.13 | 44.14 | 35.65 | 36.68 | 37.1 | 38.3 | 40.6 | 36.93 | 41.73 | 38.79 | 42.39 | 39 | 33.53 | 45.54 | 39.71
94706 | ADAPTADOR COM FLANGE E ANEL DE VEDAÇÃO, PVC, SOLDÁVEL, DN 50 MM X 1 1/2", INSTALADO EM RESERVAÇÃO PREDIAL DE ÁGUA - FORNECIMENTO E INSTALAÇÃO. AF_04/2024 | UN | 40.92 | 36.72 | 35.86 | 34.56 | 36.44 | 37.93 | 38.7 | 46.39 | 43.82 | 35.64 | 39.74 | 36.77 | 34.69 | 43.04 | 34.81 | 35.89 | 36.31 | 37.74 | 39.95 | 36.09 | 40.86 | 37.9 | 41.51 | 38.34 | 32.81 | 44.5 | 38.79
94707 | ADAPTADOR COM FLANGE E ANEL DE VEDAÇÃO, PVC, SOLDÁVEL, DN 60 MM X 2", INSTALADO EM RESERVAÇÃO PREDIAL DE ÁGUA - FORNECIMENTO E INSTALAÇÃO. AF_04/2024 | UN | 64.67 | 57.84 | 55.81 | 54.56 | 56.64 | 59.81 | 60.97 | 73.75 | 70.23 | 56.37 | 62.52 | 58.3 | 53.9 | 68.42 | 54.72 | 56.47 | 57.36 | 57.72 | 61.41 | 56.78 | 64.55 | 59.51 | 65.93 | 59.46 | 51.59 | 69.52 | 61.18
94715 | ADAPTADOR COM FLANGES LIVRES, PVC, SOLDÁVEL, DN 110 MM X 4", INSTALADO EM RESERVAÇÃO PREDIAL DE ÁGUA - FORNECIMENTO E INSTALAÇÃO. AF_04/2024 | UN | 335 | 299.42 | 284.43 | 282.53 | 287.87 | 310.17 | 315.19 | 385.94 | 370.86 | 292.75 | 322.56 | 303.15 | 272.68 | 357.59 | 282.61 | 291.34 | 297 | 287.2 | 307.72 | 293.12 | 334.36 | 306.62 | 343.55 | 300.91 | 265.87 | 356.67 | 316.78
94713 | ADAPTADOR COM FLANGES LIVRES, PVC, SOLDÁVEL, DN 75 MM X 2 1/2", INSTALADO EM RESERVAÇÃO PREDIAL DE ÁGUA - FORNECIMENTO E INSTALAÇÃO. AF_04/2024 | UN | 268.35 | 240.22 | 228.3 | 226.34 | 231 | 248.8 | 252.67 | 309.42 | 297.09 | 234.69 | 258.57 | 242.75 | 218.28 | 286.56 | 226.75 | 233.55 | 237.94 | 230.64 | 247.07 | 235.09 | 267.82 | 246 | 275 | 241.32 | 213.15 | 286.41 | 254.01
94714 | ADAPTADOR COM FLANGES LIVRES, PVC, SOLDÁVEL, DN 85 MM X 3", INSTALADO EM RESERVAÇÃO PREDIAL DE ÁGUA - FORNECIMENTO E INSTALAÇÃO. AF_04/2024 | UN | 376.73 | 337 | 319.43 | 317.69 | 323.09 | 349.15 | 354.48 | 434.95 | 418.32 | 329.5 | 362.66 | 341.04 | 305.33 | 402.76 | 317.96 | 327.56 | 333.97 | 321.39 | 344.7 | 329.72 | 375.97 | 344.86 | 386.5 | 337.35 | 298.89 | 401.09 | 356.45
94670 | ADAPTADOR CURTO COM BOLSA E ROSCA PARA REGISTRO, PVC, SOLDÁVEL, DN 110 MM X 4", INSTALADO EM RESERVAÇÃO PREDIAL DE ÁGUA - FORNECIMENTO E INSTALAÇÃO. AF_04/2024 | UN | 78.56 | 70.41 | 69.6 | 66.43 | 71.03 | 72.55 | 74.34 | 87.84 | 82.35 | 68.21 | 76.48 | 70.46 | 68.43 | 81.86 | 66.86 | 69.24 | 69.88 | 74.9 | 78.83 | 69.41 | 78.51 | 72.81 | 79.39 | 75.18 | 63.27 | 85.71 | 74.34
94656 | ADAPTADOR CURTO COM BOLSA E ROSCA PARA REGISTRO, PVC, SOLDÁVEL, DN 25 MM X 3/4", INSTALADO EM RESERVAÇÃO PREDIAL DE ÁGUA - FORNECIMENTO E INSTALAÇÃO. AF_04/2024 | UN | 4.02 | 3.61 | 3.73 | 3.4 | 3.86 | 3.69 | 3.82 | 4.3 | 3.89 | 3.44 | 3.96 | 3.56 | 3.82 | 4.04 | 3.44 | 3.61 | 3.6 | 4.32 | 4.45 | 3.58 | 4.03 | 3.76 | 3.99 | 4.15 | 3.29 | 4.49 | 3.79
94658 | ADAPTADOR CURTO COM BOLSA E ROSCA PARA REGISTRO, PVC, SOLDÁVEL, DN 32 MM X 1", INSTALADO EM RESERVAÇÃO PREDIAL DE ÁGUA - FORNECIMENTO E INSTALAÇÃO. AF_04/2024 | UN | 6.02 | 5.4 | 5.52 | 5.11 | 5.68 | 5.52 | 5.73 | 6.49 | 5.93 | 5.18 | 5.93 | 5.36 | 5.63 | 6.09 | 5.13 | 5.37 | 5.39 | 6.29 | 6.52 | 5.35 | 6.02 | 5.61 | 6 | 6.12 | 4.9 | 6.67 | 5.67
94660 | ADAPTADOR CURTO COM BOLSA E ROSCA PARA REGISTRO, PVC, SOLDÁVEL, DN 40 MM X 1 1/4", INSTALADO EM RESERVAÇÃO PREDIAL DE ÁGUA - FORNECIMENTO E INSTALAÇÃO. AF_04/2024 | UN | 9.52 | 8.53 | 8.62 | 8.07 | 8.86 | 8.76 | 9.03 | 10.4 | 9.6 | 8.22 | 9.33 | 8.51 | 8.67 | 9.76 | 8.12 | 8.48 | 8.51 | 9.65 | 10.04 | 8.44 | 9.53 | 8.85 | 9.54 | 9.47 | 7.74 | 10.49 | 8.99
94662 | ADAPTADOR CURTO COM BOLSA E ROSCA PARA REGISTRO, PVC, SOLDÁVEL, DN 50 MM X 1 1/2", INSTALADO EM RESERVAÇÃO PREDIAL DE ÁGUA - FORNECIMENTO E INSTALAÇÃO. AF_04/2024 | UN | 12.54 | 11.21 | 11.4 | 10.62 | 11.71 | 11.51 | 11.88 | 13.62 | 12.54 | 10.8 | 12.29 | 11.19 | 11.55 | 12.79 | 10.68 | 11.15 | 11.19 | 12.84 | 13.33 | 11.12 | 12.56 | 11.66 | 12.57 | 12.55 | 10.19 | 13.83 | 11.83
94664 | ADAPTADOR CURTO COM BOLSA E ROSCA PARA REGISTRO, PVC, SOLDÁVEL, DN 60 MM X 2", INSTALADO EM RESERVAÇÃO PREDIAL DE ÁGUA - FORNECIMENTO E INSTALAÇÃO. AF_04/2024 | UN | 22.89 | 20.44 | 20.39 | 19.36 | 20.87 | 21.04 | 21.64 | 25.31 | 23.62 | 19.79 | 22.29 | 20.5 | 20.31 | 23.67 | 19.41 | 20.22 | 20.39 | 22.27 | 23.34 | 20.21 | 22.87 | 21.18 | 23.08 | 22.17 | 18.46 | 24.95 | 21.59
94666 | ADAPTADOR CURTO COM BOLSA E ROSCA PARA REGISTRO, PVC, SOLDÁVEL, DN 75 MM X 2 1/2", INSTALADO EM RESERVAÇÃO PREDIAL DE ÁGUA - FORNECIMENTO E INSTALAÇÃO. AF_04/2024 | UN | 37.2 | 33.23 | 32.97 | 31.46 | 33.7 | 34.22 | 35.16 | 41.34 | 38.7 | 32.21 | 36.2 | 33.36 | 32.74 | 38.59 | 31.56 | 32.8 | 33.12 | 35.71 | 37.52 | 32.81 | 37.19 | 34.38 | 37.59 | 35.75 | 29.96 | 40.44 | 35.11
94668 | ADAPTADOR CURTO COM BOLSA E ROSCA PARA REGISTRO, PVC, SOLDÁVEL, DN 85 MM X 3", INSTALADO EM RESERVAÇÃO PREDIAL DE ÁGUA - FORNECIMENTO E INSTALAÇÃO. AF_04/2024 | UN | 49.47 | 44.17 | 43.71 | 41.82 | 44.64 | 45.52 | 46.72 | 55.1 | 51.68 | 42.85 | 48.08 | 44.37 | 43.29 | 51.4 | 41.93 | 43.55 | 44 | 47.13 | 49.57 | 43.6 | 49.42 | 45.69 | 50.02 | 47.33 | 39.8 | 53.69 | 46.68
105215 | BUCHA DE REDUÇÃO CPVC, SOLDÁVEL, DN 28 X 22 MM, INSTALADO EM RESERVAÇÃO PREDIAL DE ÁGUA - FORNECIMENTO E INSTALAÇÃO. AF_04/2024 | UN | 10.95 | 9.53 | 9.97 | 9.99 | 9.88 | 8.99 | 9.57 | 10.65 | 11.02 | 9.64 | 10.12 | 10.38 | 11.32 | 10.02 | 9.35 | 10.46 | 10.26 | 11.36 | 11.46 | 8.85 | 11.16 | 9.93 | 11.64 | 11.04 | 9.57 | 10.52 | 10.06
105216 | BUCHA DE REDUÇÃO CPVC, SOLDÁVEL, DN 35 X 28 MM, INSTALADO EM RESERVAÇÃO PREDIAL DE ÁGUA - FORNECIMENTO E INSTALAÇÃO. AF_04/2024 | UN | 40 | 38.36 | 38.93 | 38.95 | 36.52 | 33.77 | 34.35 | 40.09 | 44.57 | 38.5 | 36.54 | 39.8 | 39.86 | 36.3 | 38.14 | 42.03 | 39.29 | 41.76 | 41.5 | 32.43 | 41.31 | 38.87 | 43.55 | 39.65 | 38.42 | 39.63 | 39.04
105217 | BUCHA DE REDUÇÃO CPVC, SOLDÁVEL, DN 42 X 22 MM, INSTALADO EM RESERVAÇÃO PREDIAL DE ÁGUA - FORNECIMENTO E INSTALAÇÃO. AF_04/2024 | UN | 45 | 43.38 | 43.96 | 43.95 | 41.16 | 38.09 | 38.64 | 45.2 | 50.39 | 43.5 | 41.1 | 44.87 | 44.74 | 40.83 | 43.14 | 47.52 | 44.3 | 47.03 | 46.71 | 36.52 | 46.5 | 43.9 | 49.03 | 44.58 | 43.41 | 44.7 | 44.07
105214 | BUCHA DE REDUÇÃO CPVC, SOLDÁVEL, DN 54 X 28 MM, INSTALADO EM RESERVAÇÃO PREDIAL DE ÁGUA - FORNECIMENTO E INSTALAÇÃO. AF_04/2024 | UN | 47.18 | 45.01 | 45.8 | 45.71 | 43.15 | 39.86 | 40.64 | 47.27 | 52.18 | 45.16 | 43.2 | 46.74 | 47.08 | 42.9 | 44.71 | 49.26 | 46.16 | 49.36 | 49.11 | 38.34 | 48.67 | 45.72 | 51.21 | 46.88 | 45.03 | 46.83 | 45.92
105218 | BUCHA DE REDUÇÃO CPVC, SOLDÁVEL, DN 54 X 35 MM, INSTALADO EM RESERVAÇÃO PREDIAL DE ÁGUA - FORNECIMENTO E INSTALAÇÃO. AF_04/2024 | UN | 77.86 | 75.68 | 76.54 | 76.45 | 71.32 | 66.09 | 66.76 | 78.42 | 87.9 | 75.85 | 71.06 | 77.92 | 77.11 | 70.63 | 75.36 | 82.86 | 76.93 | 81.49 | 80.82 | 63.25 | 80.55 | 76.45 | 84.96 | 77.06 | 75.7 | 77.66 | 76.66
105213 | BUCHA DE REDUÇÃO EM COBRE, PONTA X BOLSA, 66 X 54 MM, INSTALADO EM RESERVAÇÃO PREDIAL DE ÁGUA - FORNECIMENTO E INSTALAÇÃO. AF_04/2024 | UN | 195.72 | 194.55 | 196.38 | 192.08 | 275.12 | 194.92 | 356.81 | 294.28 | 194.05 | 192.86 | 303.94 | 192.49 | 194.7 | 195.89 | 193.75 | 193.89 | 193.09 | 201.4 | 201.98 | 194.23 | 195.68 | 195.96 | 194.46 | 308.14 | 192.13 | 201.91 | 195.43
105233 | BUCHA DE REDUÇÃO PVC, SOLDÁVEL, LONGA, DN 40 X 25 MM, INSTALADO EM RESERVAÇÃO PREDIAL DE ÁGUA - FORNECIMENTO E INSTALAÇÃO. AF_04/2024 | UN | 9.19 | 7.96 | 8.09 | 7.75 | 8.33 | 8.22 | 8.6 | 9.88 | 9.21 | 7.8 | 8.88 | 8.21 | 8.47 | 9.28 | 7.6 | 8.01 | 8.13 | 9.03 | 9.44 | 7.96 | 9.18 | 8.34 | 9.3 | 9.01 | 7.34 | 9.74 | 8.51
105234 | BUCHA DE REDUÇÃO PVC, SOLDÁVEL, LONGA, DN 50 X 25 MM, INSTALADO EM RESERVAÇÃO PREDIAL DE ÁGUA - FORNECIMENTO E INSTALAÇÃO. AF_04/2024 | UN | 11.24 | 9.7 | 9.9 | 9.48 | 10.22 | 10 | 10.5 | 12.02 | 11.22 | 9.51 | 10.87 | 10.04 | 10.41 | 11.33 | 9.28 | 9.81 | 9.96 | 11.1 | 11.58 | 9.72 | 11.22 | 10.19 | 11.38 | 11.05 | 8.98 | 11.87 | 10.39
105228 | BUCHA DE REDUÇÃO PVC, SOLDÁVEL, LONGA, DN 50 X 32 MM, INSTALADO EM RESERVAÇÃO PREDIAL DE ÁGUA - FORNECIMENTO E INSTALAÇÃO. AF_04/2024 | UN | 13.54 | 11.74 | 11.89 | 11.43 | 12.23 | 12.12 | 12.66 | 14.61 | 13.67 | 11.51 | 13.08 | 12.13 | 12.42 | 13.73 | 11.19 | 11.8 | 11.99 | 13.18 | 13.79 | 11.74 | 13.54 | 12.3 | 13.71 | 13.17 | 10.83 | 14.31 | 12.54
105138 | BUCHA DE REDUÇÃO PVC, SOLDÁVEL, LONGA, DN 60 X 25 MM, INSTALADO EM RESERVAÇÃO PREDIAL DE ÁGUA - FORNECIMENTO E INSTALAÇÃO. AF_04/2024 | UN | 19.69 | 17.2 | 17.13 | 16.61 | 17.55 | 17.76 | 18.43 | 21.58 | 20.35 | 16.84 | 18.98 | 17.67 | 17.54 | 20.21 | 16.36 | 17.15 | 17.44 | 18.59 | 19.54 | 17.08 | 19.67 | 17.9 | 20.01 | 18.79 | 15.69 | 20.84 | 18.31
105139 | BUCHA DE REDUÇÃO PVC, SOLDÁVEL, LONGA, DN 60 X 32 MM, INSTALADO EM RESERVAÇÃO PREDIAL DE ÁGUA - FORNECIMENTO E INSTALAÇÃO. AF_04/2024 | UN | 23.13 | 20.25 | 20.07 | 19.53 | 20.55 | 20.91 | 21.67 | 25.5 | 24.1 | 19.83 | 22.32 | 20.79 | 20.44 | 23.86 | 19.24 | 20.15 | 20.51 | 21.62 | 22.78 | 20.09 | 23.12 | 21.04 | 23.55 | 21.95 | 18.44 | 24.47 | 21.56
105140 | BUCHA DE REDUÇÃO PVC, SOLDÁVEL, LONGA, DN 60 X 50 MM, INSTALADO EM RESERVAÇÃO PREDIAL DE ÁGUA - FORNECIMENTO E INSTALAÇÃO. AF_04/2024 | UN | 29.76 | 26.04 | 25.77 | 25.09 | 26.36 | 26.91 | 27.85 | 32.83 | 31.05 | 25.52 | 28.69 | 26.72 | 26.2 | 30.71 | 24.74 | 25.91 | 26.37 | 27.71 | 29.2 | 25.84 | 29.71 | 27.05 | 30.29 | 28.18 | 23.7 | 31.46 | 27.72
105141 | BUCHA DE REDUÇÃO PVC, SOLDÁVEL, LONGA, DN 75 X 50 MM, INSTALADO EM RESERVAÇÃO PREDIAL DE ÁGUA - FORNECIMENTO E INSTALAÇÃO. AF_04/2024 | UN | 35.4 | 30.95 | 30.73 | 29.88 | 31.49 | 31.97 | 33.14 | 38.93 | 36.75 | 30.32 | 34.16 | 31.81 | 31.4 | 36.46 | 29.41 | 30.85 | 31.37 | 33.23 | 34.95 | 30.74 | 35.37 | 32.19 | 36.04 | 33.69 | 28.21 | 37.44 | 32.96
105172 | BUCHA DE REDUÇÃO, EM FERRO GALVANIZADO, CONEXÃO ROSQUEADA, DN 80 MM X 50 MM (3" X 2"), INSTALADO EM RESERVAÇÃO PREDIAL DE ÁGUA - FORNECIMENTO E INSTALAÇÃO. AF_04/2024 | UN | 92.93 | 92.23 | 93.64 | 89.76 | 86.8 | 92.45 | 92.78 | 99.02 | 95.03 | 90.48 | 105.61 | 93.71 | 75.21 | 88.66 | 91.32 | 91.64 | 82.92 | 98.23 | 98.77 | 75.43 | 92.08 | 93.17 | 88.27 | 100.87 | 89.85 | 98.65 | 86.12
105169 | BUCHA DE REDUÇÃO, EM FERRO GALVANIZADO, CONEXÃO ROSQUEADA, DN 80 MM X 65 MM (3" X 2 1/2"), INSTALADO EM RESERVAÇÃO PREDIAL DE ÁGUA - FORNECIMENTO E INSTALAÇÃO. AF_04/2024 | UN | 92.93 | 92.18 | 93.69 | 89.52 | 87.07 | 92.42 | 92.77 | 99.09 | 94.84 | 90.3 | 105.38 | 93.44 | 75.54 | 88.78 | 91.21 | 91.55 | 82.96 | 98.6 | 99.19 | 75.72 | 92.11 | 93.18 | 88.27 | 100.93 | 89.63 | 99.06 | 86.25
105230 | BUCHA DE REDUÇÃO, PPR, DN 25 X 20 MM, INSTALADO EM RESERVAÇÃO PREDIAL DE ÁGUA - FORNECIMENTO E INSTALAÇÃO. AF_04/2024 | UN | 8.74 | 8.54 | 8.84 | 8.12 | 8.96 | 8.05 | 8.82 | 9.1 | 9.48 | 8.24 | 8.83 | 8.19 | 8.55 | 10.04 | 8.4 | 8.42 | 8.28 | 10.06 | 9.8 | 8.48 | 8.74 | 8.77 | 8.21 | 9.5 | 8.12 | 9.77 | 8.68
105231 | BUCHA DE REDUÇÃO, PPR, DN 32 X 25 MM, INSTALADO EM RESERVAÇÃO PREDIAL DE ÁGUA - FORNECIMENTO E INSTALAÇÃO. AF_04/2024 | UN | 10.27 | 10.05 | 10.4 | 9.58 | 10.53 | 9.44 | 10.38 | 10.69 | 11.2 | 9.71 | 10.37 | 9.64 | 10.07 | 11.84 | 9.89 | 9.91 | 9.77 | 11.78 | 11.48 | 9.98 | 10.28 | 10.32 | 9.65 | 11.15 | 9.57 | 11.43 | 10.22
105232 | BUCHA DE REDUÇÃO, PPR, DN 40 X 25 MM, INSTALADO EM RESERVAÇÃO PREDIAL DE ÁGUA - FORNECIMENTO E INSTALAÇÃO. AF_04/2024 | UN | 19.66 | 19.42 | 19.8 | 18.88 | 19.94 | 17.73 | 20.07 | 20.13 | 22.53 | 19.04 | 19.78 | 18.97 | 19.43 | 23.72 | 19.25 | 19.26 | 19.09 | 21.99 | 20.99 | 19.34 | 19.65 | 19.71 | 18.43 | 21.15 | 18.88 | 20.94 | 19.59
105229 | BUCHA DE REDUÇÃO, PPR, DN 50 X 25 MM, INSTALADO EM RESERVAÇÃO PREDIAL DE ÁGUA - FORNECIMENTO E INSTALAÇÃO. AF_04/2024 | UN | 31.19 | 30.92 | 31.37 | 30.32 | 31.52 | 27.93 | 31.97 | 31.73 | 36.42 | 30.49 | 31.33 | 30.41 | 30.94 | 38.25 | 30.72 | 30.75 | 30.55 | 34.56 | 32.73 | 30.84 | 31.2 | 31.26 | 29.22 | 33.47 | 30.32 | 32.69 | 31.13
105146 | BUCHA DE REDUÇÃO, PPR, DN 50 X 32 MM, INSTALADO EM RESERVAÇÃO PREDIAL DE ÁGUA - FORNECIMENTO E INSTALAÇÃO. AF_04/2024 | UN | 25.18 | 24.88 | 25.35 | 24.24 | 25.53 | 22.68 | 25.72 | 25.74 | 28.95 | 24.43 | 25.32 | 24.34 | 24.9 | 30.47 | 24.66 | 24.7 | 24.49 | 28.1 | 26.8 | 24.79 | 25.19 | 25.24 | 23.59 | 27.07 | 24.24 | 26.75 | 25.1
94613 | CONECTOR EM BRONZE/LATÃO, DN 104 MM X 4", SEM ANEL DE SOLDA, BOLSA X ROSCA, INSTALADO EM RESERVAÇÃO PREDIAL DE ÁGUA - FORNECIMENTO E INSTALAÇÃO. AF_04/2024 | UN | - | - | - | - | - | - | - | - | - | - | - | - | - | - | - | - | - | - | - | - | - | - | - | - | - | - | -
94607 | CONECTOR EM BRONZE/LATÃO, DN 54 MM X 2", SEM ANEL DE SOLDA, BOLSA X ROSCA, INSTALADO EM RESERVAÇÃO PREDIAL DE ÁGUA - FORNECIMENTO E INSTALAÇÃO. AF_04/2024 | UN | - | - | - | - | - | - | - | - | - | - | - | - | - | - | - | - | - | - | - | - | - | - | - | - | - | - | -
94609 | CONECTOR EM BRONZE/LATÃO, DN 66 MM X 2 1/2", SEM ANEL DE SOLDA, BOLSA X ROSCA, INSTALADO EM RESERVAÇÃO PREDIAL DE ÁGUA - FORNECIMENTO E INSTALAÇÃO. AF_04/2024 | UN | - | - | - | - | - | - | - | - | - | - | - | - | - | - | - | - | - | - | - | - | - | - | - | - | - | - | -
94611 | CONECTOR EM BRONZE/LATÃO, DN 79 MM X 3", SEM ANEL DE SOLDA, BOLSA X ROSCA, INSTALADO EM RESERVAÇÃO PREDIAL DE ÁGUA - FORNECIMENTO E INSTALAÇÃO. AF_04/2024 | UN | - | - | - | - | - | - | - | - | - | - | - | - | - | - | - | - | - | - | - | - | - | - | - | - | - | - | -
96738 | CONECTOR MACHO, PPR, 25 MM X 1/2'', INSTALADO EM RESERVAÇÃO PREDIAL DE ÁGUA - FORNECIMENTO E INSTALAÇÃO. AF_04/2024 | UN | 26.11 | 25.93 | 26.23 | 25.47 | 26.36 | 23.34 | 26.81 | 26.51 | 30.67 | 25.59 | 26.22 | 25.54 | 25.94 | 32.2 | 25.76 | 25.81 | 25.68 | 28.84 | 27.23 | 25.86 | 26.12 | 26.15 | 24.46 | 27.99 | 25.47 | 27.21 | 26.06
96740 | CONECTOR MACHO, PPR, 32 MM X 3/4'', INSTALADO EM RESERVAÇÃO PREDIAL DE ÁGUA - FORNECIMENTO E INSTALAÇÃO. AF_04/2024 | UN | 36.17 | 35.97 | 36.31 | 35.42 | 36.45 | 32.24 | 37.18 | 36.63 | 42.76 | 35.59 | 36.3 | 35.51 | 35.97 | 44.87 | 35.77 | 35.82 | 35.66 | 39.78 | 37.46 | 35.89 | 36.17 | 36.21 | 33.86 | 38.71 | 35.42 | 37.44 | 36.11
94738 | CONECTOR, CPVC, SOLDÁVEL, DN 114 MM X 4", INSTALADO EM RESERVAÇÃO PREDIAL DE ÁGUA - FORNECIMENTO E INSTALAÇÃO. AF_04/2024 | UN | 1839.33 | 1846.8 | 1849.41 | 1846.76 | 1691.74 | 1576.84 | 1567.28 | 1872.54 | 2148.81 | 1846 | 1672.34 | 1872.09 | 1797.95 | 1663.93 | 1845.58 | 2020.65 | 1848.43 | 1929.88 | 1904.3 | 1495.68 | 1912.41 | 1848.95 | 2025.08 | 1809.88 | 1845.3 | 1854.87 | 1849.14
94724 | CONECTOR, CPVC, SOLDÁVEL, DN 22 MM X 3/4", INSTALADO EM RESERVAÇÃO PREDIAL DE ÁGUA - FORNECIMENTO E INSTALAÇÃO. AF_04/2024 | UN | 29.27 | 28.81 | 29.05 | 28.88 | 26.98 | 25.07 | 25.17 | 29.67 | 33.32 | 28.77 | 26.79 | 29.39 | 28.85 | 26.64 | 28.68 | 31.43 | 29.06 | 30.82 | 30.54 | 23.91 | 30.32 | 29.01 | 31.94 | 29.02 | 28.7 | 29.53 | 29.06
94726 | CONECTOR, CPVC, SOLDÁVEL, DN 28 MM X 1", INSTALADO EM RESERVAÇÃO PREDIAL DE ÁGUA - FORNECIMENTO E INSTALAÇÃO. AF_04/2024 | UN | 37.73 | 37.13 | 37.43 | 37.23 | 34.75 | 32.29 | 32.42 | 38.23 | 42.92 | 37.07 | 34.51 | 37.87 | 37.19 | 34.31 | 36.95 | 40.5 | 37.46 | 39.72 | 39.34 | 30.81 | 39.09 | 37.38 | 41.17 | 37.39 | 36.99 | 38.04 | 37.44
94728 | CONECTOR, CPVC, SOLDÁVEL, DN 35 MM X 1 1/4", INSTALADO EM RESERVAÇÃO PREDIAL DE ÁGUA - FORNECIMENTO E INSTALAÇÃO. AF_04/2024 | UN | 58.82 | 58.12 | 58.52 | 58.24 | 54.15 | 50.35 | 50.44 | 59.66 | 67.3 | 58.05 | 53.72 | 59.19 | 57.85 | 53.44 | 57.91 | 63.46 | 58.54 | 61.87 | 61.23 | 47.99 | 60.96 | 58.44 | 64.3 | 58.21 | 57.95 | 59.3 | 58.53
94730 | CONECTOR, CPVC, SOLDÁVEL, DN 42 MM X 1 1/2", INSTALADO EM RESERVAÇÃO PREDIAL DE ÁGUA - FORNECIMENTO E INSTALAÇÃO. AF_04/2024 | UN | 72.1 | 71.27 | 71.76 | 71.38 | 66.44 | 61.77 | 61.88 | 73.17 | 82.5 | 71.17 | 65.9 | 72.58 | 70.93 | 65.54 | 71.01 | 77.8 | 71.74 | 75.89 | 75.13 | 58.87 | 74.76 | 71.67 | 78.81 | 71.38 | 71.04 | 72.76 | 71.77
94732 | CONECTOR, CPVC, SOLDÁVEL, DN 54 MM X 2", INSTALADO EM RESERVAÇÃO PREDIAL DE ÁGUA - FORNECIMENTO E INSTALAÇÃO. AF_04/2024 | UN | 115.51 | 114.61 | 115.3 | 114.66 | 106.49 | 99.07 | 99.06 | 117.37 | 132.68 | 114.41 | 105.52 | 116.47 | 113.42 | 104.94 | 114.25 | 125.08 | 115.16 | 121.64 | 120.35 | 94.32 | 119.8 | 115.17 | 126.36 | 114.28 | 114.22 | 116.76 | 115.27
94734 | CONECTOR, CPVC, SOLDÁVEL, DN 73 MM X 2 1/2", INSTALADO EM RESERVAÇÃO PREDIAL DE ÁGUA - FORNECIMENTO E INSTALAÇÃO. AF_04/2024 | UN | 420.22 | 421.07 | 422.11 | 420.82 | 386.98 | 360.57 | 358.77 | 427.85 | 489.09 | 420.62 | 382.63 | 426.76 | 411.02 | 380.66 | 420.54 | 460.25 | 421.54 | 441.6 | 436.02 | 342.26 | 436.67 | 421.89 | 461.85 | 414.16 | 420.31 | 424.51 | 421.95
94736 | CONECTOR, CPVC, SOLDÁVEL, DN 89 MM X 3", INSTALADO EM RESERVAÇÃO PREDIAL DE ÁGUA - FORNECIMENTO E INSTALAÇÃO. AF_04/2024 | UN | 611.1 | 611.94 | 613.53 | 611.82 | 562.57 | 524.11 | 521.66 | 622 | 710.98 | 611.39 | 556.36 | 620.5 | 597.89 | 553.5 | 611.17 | 668.98 | 612.87 | 641.99 | 633.92 | 497.57 | 634.96 | 613.24 | 671.64 | 602.24 | 610.95 | 616.97 | 613.34
94483 | CONJUNTO HIDRÁULICO EM AÇO ROSCÁVEL PARA INSTALAÇÃO DE BOMBA, DN SUCÇÃO 32 MM (1 1/4") E DN RECALQUE 25 MM (1"), PARA EDIFICAÇÃO COM 4 PAVIMENTOS - FORNECIMENTO E INSTALAÇÃO. AF_04/2024 | UN | 1309.22 | 1481.52 | 1494.43 | 1435.51 | 1376.59 | 1478.96 | 1487.29 | 1403.68 | 1290.86 | 1400.56 | 1649.64 | 1430.75 | 1366.39 | 1396.83 | 1479.62 | 1375 | 1438.28 | 1629.35 | 1597.3 | 1387.94 | 1215.42 | 1497.45 | 1387.53 | 1586.4 | 1407.9 | 1618.61 | 1485.46
94482 | CONJUNTO HIDRÁULICO EM AÇO ROSCÁVEL PARA INSTALAÇÃO DE BOMBA, DN SUCÇÃO 40 MM (1 1/2") E DN RECALQUE 32 MM (1 1/4"), PARA EDIFICAÇÃO COM 8 PAVIMENTOS - FORNECIMENTO E INSTALAÇÃO. AF_04/2024 | UN | 1555.34 | 1772.93 | 1779.92 | 1726.52 | 1633.18 | 1767.68 | 1776.36 | 1673.27 | 1544.7 | 1676.94 | 1986.89 | 1719 | 1619.69 | 1662.86 | 1774.93 | 1647.01 | 1723.4 | 1928.92 | 1883.9 | 1650.19 | 1441.85 | 1786.33 | 1660.95 | 1889.3 | 1690.32 | 1912.31 | 1772.49
94481 | CONJUNTO HIDRÁULICO EM AÇO ROSCÁVEL PARA INSTALAÇÃO DE BOMBA, DN SUCÇÃO 50 MM (2") E DN RECALQUE 40 MM (1 1/2"), PARA EDIFICAÇÃO COM 12 PAVIMENTOS - FORNECIMENTO E INSTALAÇÃO. AF_04/2024 | UN | 1974.9 | 2269.89 | 2268.03 | 2223.48 | 2064.4 | 2260.7 | 2269.84 | 2122.78 | 1974.25 | 2152.75 | 2555.08 | 2214.08 | 2051.62 | 2112.72 | 2277.67 | 2107.7 | 2206.84 | 2436.16 | 2372.41 | 2095.38 | 1824.53 | 2279.42 | 2120.39 | 2405.2 | 2174.97 | 2411.01 | 2259.19
94480 | CONJUNTO HIDRÁULICO EM AÇO ROSCÁVEL PARA INSTALAÇÃO DE BOMBA, DN SUCÇÃO 65 MM (2½") E DN RECALQUE 50 MM (2"), PARA EDIFICAÇÃO COM 18 PAVIMENTOS - FORNECIMENTO E INSTALAÇÃO. AF_04/2024 | UN | 2767.38 | 3229 | 3196.23 | 3188.4 | 2909.05 | 3206.89 | 3216.91 | 3021.72 | 2810.34 | 3049.54 | 3695.14 | 3158.06 | 2873.76 | 2988.2 | 3257.1 | 3010.38 | 3157.94 | 3413.7 | 3289.82 | 2959.02 | 2553.72 | 3224.32 | 3037.91 | 3394.96 | 3101.07 | 3360.66 | 3208.64
94472 | COTOVELO 45 GRAUS, EM FERRO GALVANIZADO, CONEXÃO ROSQUEADA, DN 50 MM (2"), INSTALADO EM RESERVAÇÃO PREDIAL DE ÁGUA - FORNECIMENTO E INSTALAÇÃO. AF_04/2024 | UN | 83.84 | 82.82 | 84.73 | 79.82 | 79.57 | 83.15 | 83.59 | 89.63 | 84.83 | 80.7 | 94.14 | 83.11 | 69.37 | 80.55 | 81.76 | 82.07 | 74.83 | 90.44 | 91.13 | 69.39 | 83.15 | 84.16 | 79.63 | 91.33 | 79.91 | 90.97 | 78.32
94474 | COTOVELO 45 GRAUS, EM FERRO GALVANIZADO, CONEXÃO ROSQUEADA, DN 65 MM (2 1/2"), INSTALADO EM RESERVAÇÃO PREDIAL DE ÁGUA - FORNECIMENTO E INSTALAÇÃO. AF_04/2024 | UN | 140.65 | 139.52 | 141.72 | 135.99 | 131.17 | 139.89 | 140.4 | 149.84 | 143.94 | 137.02 | 159.98 | 141.98 | 113.51 | 134.04 | 138.26 | 138.63 | 125.38 | 148.39 | 149.2 | 113.87 | 139.3 | 141.02 | 133.54 | 152.62 | 136.1 | 149.03 | 130.21
94476 | COTOVELO 45 GRAUS, EM FERRO GALVANIZADO, CONEXÃO ROSQUEADA, DN 80 MM (3"), INSTALADO EM RESERVAÇÃO PREDIAL DE ÁGUA - FORNECIMENTO E INSTALAÇÃO. AF_04/2024 | UN | 196.36 | 195.04 | 197.64 | 190.88 | 181.95 | 195.49 | 196.09 | 208.93 | 201.77 | 192.1 | 224.37 | 199.49 | 157.02 | 186.63 | 193.58 | 194 | 174.98 | 205.53 | 206.48 | 157.71 | 194.36 | 196.85 | 186.4 | 212.79 | 191.01 | 206.27 | 181.22
94471 | COTOVELO 90 GRAUS, EM FERRO GALVANIZADO, CONEXÃO ROSQUEADA, DN 50 MM (2"), INSTALADO EM RESERVAÇÃO PREDIAL DE ÁGUA - FORNECIMENTO E INSTALAÇÃO. AF_04/2024 | UN | 81.4 | 80.38 | 82.29 | 77.38 | 77.38 | 80.71 | 81.15 | 87.05 | 82.26 | 78.26 | 91.27 | 80.54 | 67.51 | 78.27 | 79.32 | 79.63 | 72.66 | 88 | 88.69 | 67.51 | 80.74 | 81.72 | 77.31 | 88.7 | 77.47 | 88.53 | 76.11
94473 | COTOVELO 90 GRAUS, EM FERRO GALVANIZADO, CONEXÃO ROSQUEADA, DN 65 MM (2 1/2"), INSTALADO EM RESERVAÇÃO PREDIAL DE ÁGUA - FORNECIMENTO E INSTALAÇÃO. AF_04/2024 | UN | 129.9 | 128.77 | 130.97 | 125.24 | 121.56 | 129.14 | 129.65 | 138.48 | 132.66 | 126.27 | 147.39 | 130.69 | 105.35 | 123.99 | 127.51 | 127.88 | 115.83 | 137.64 | 138.45 | 105.62 | 128.69 | 130.27 | 123.34 | 141.06 | 125.35 | 138.28 | 120.47
94475 | COTOVELO 90 GRAUS, EM FERRO GALVANIZADO, CONEXÃO ROSQUEADA, DN 80 MM (3"), INSTALADO EM RESERVAÇÃO PREDIAL DE ÁGUA - FORNECIMENTO E INSTALAÇÃO. AF_04/2024 | UN | 175.65 | 174.32 | 176.92 | 170.16 | 163.43 | 174.77 | 175.37 | 187.04 | 180.02 | 171.38 | 200.11 | 177.72 | 141.29 | 167.26 | 172.86 | 173.28 | 156.57 | 184.81 | 185.76 | 141.8 | 173.93 | 176.13 | 166.76 | 190.52 | 170.29 | 185.55 | 162.45
105194 | COTOVELO 90 GRAUS, EM FERRO GALVANIZADO, MACHO/FÊMEA, CONEXÃO ROSQUEADA, DN 50 MM (2"), INSTALADO EM RESERVAÇÃO PREDIAL DE ÁGUA - FORNECIMENTO E INSTALAÇÃO. AF_04/2024 | UN | 90.54 | 89.53 | 91.44 | 86.53 | 85.56 | 89.86 | 90.3 | 96.71 | 91.86 | 87.41 | 101.98 | 90.15 | 74.45 | 86.82 | 88.47 | 88.78 | 80.79 | 97.15 | 97.84 | 74.53 | 89.76 | 90.87 | 85.98 | 98.53 | 86.62 | 97.68 | 84.4
105195 | COTOVELO 90 GRAUS, EM FERRO GALVANIZADO, MACHO/FÊMEA, CONEXÃO ROSQUEADA, DN 80 MM (3"), INSTALADO EM RESERVAÇÃO PREDIAL DE ÁGUA - FORNECIMENTO E INSTALAÇÃO. AF_04/2024 | UN | 231.24 | 229.96 | 232.56 | 225.8 | 213.15 | 230.41 | 231.01 | 245.8 | 238.42 | 227.02 | 265.22 | 236.17 | 183.52 | 219.26 | 228.5 | 228.92 | 205.98 | 240.45 | 241.4 | 184.5 | 228.79 | 231.77 | 219.49 | 250.32 | 225.93 | 241.19 | 212.84
105178 | COTOVELO DE REDUÇÃO, 90 GRAUS, EM FERRO GALVANIZADO, CONEXÃO ROSQUEADA, DN 65 MM X 50 MM (2 1/2" X 2"), INSTALADO EM RESERVAÇÃO PREDIAL DE ÁGUA - FORNECIMENTO E INSTALAÇÃO. AF_04/2024 | UN | 145.64 | 144.58 | 146.64 | 141.33 | 135.23 | 144.94 | 145.41 | 155.01 | 149.46 | 142.27 | 166.16 | 147.67 | 116.81 | 138.54 | 143.44 | 143.76 | 129.78 | 152.84 | 153.58 | 117.27 | 144.17 | 146.02 | 138.27 | 157.9 | 141.44 | 153.43 | 134.54
94620 | COTOVELO EM COBRE, DN 104 MM, 90 GRAUS, SEM ANEL DE SOLDA, INSTALADO EM RESERVAÇÃO PREDIAL DE ÁGUA - FORNECIMENTO E INSTALAÇÃO. AF_04/2024 | UN | 897.28 | 895.29 | 898.46 | 890.99 | 1289.54 | 895.9 | 1703.04 | 1382.42 | 894.4 | 892.29 | 1435.85 | 891.66 | 895.5 | 897.57 | 893.88 | 894.11 | 892.72 | 907.12 | 908.13 | 894.71 | 897.19 | 897.7 | 895.09 | 1449.67 | 891.08 | 907.99 | 896.75
94614 | COTOVELO EM COBRE, DN 54 MM, 90 GRAUS, SEM ANEL DE SOLDA, INSTALADO EM RESERVAÇÃO PREDIAL DE ÁGUA - FORNECIMENTO E INSTALAÇÃO. AF_04/2024 | UN | 145.67 | 143.98 | 146.66 | 140.33 | 197.64 | 144.5 | 248.58 | 210.65 | 143.23 | 141.44 | 215.47 | 140.9 | 144.15 | 145.92 | 142.79 | 142.98 | 141.79 | 154 | 154.86 | 143.48 | 145.58 | 146.03 | 143.81 | 220 | 140.4 | 154.74 | 145.22
94616 | COTOVELO EM COBRE, DN 66 MM, 90 GRAUS, SEM ANEL DE SOLDA, INSTALADO EM RESERVAÇÃO PREDIAL DE ÁGUA - FORNECIMENTO E INSTALAÇÃO. AF_04/2024 | UN | 401.91 | 400.14 | 402.94 | 396.35 | 570.14 | 400.68 | 745.04 | 610.43 | 399.37 | 397.49 | 631.9 | 396.94 | 400.33 | 402.17 | 398.91 | 399.11 | 397.87 | 410.6 | 411.5 | 399.63 | 401.81 | 402.28 | 399.96 | 639.56 | 396.41 | 411.37 | 401.44
94618 | COTOVELO EM COBRE, DN 79 MM, 90 GRAUS, SEM ANEL DE SOLDA, INSTALADO EM RESERVAÇÃO PREDIAL DE ÁGUA - FORNECIMENTO E INSTALAÇÃO. AF_04/2024 | UN | 390.92 | 389.08 | 392.01 | 385.11 | 553.48 | 389.65 | 722.09 | 592.47 | 388.27 | 386.31 | 613.01 | 385.73 | 389.27 | 391.19 | 387.79 | 388 | 386.7 | 400.01 | 400.94 | 388.54 | 390.84 | 391.33 | 388.89 | 620.67 | 385.19 | 400.82 | 390.44
105193 | COTOVELO, 90 GRAUS, EM FERRO GALVANIZADO, MACHO/FÊMEA, CONEXÃO ROSQUEADA, DN 65 MM (2 1/2"), INSTALADO EM RESERVAÇÃO PREDIAL DE ÁGUA - FORNECIMENTO E INSTALAÇÃO. AF_04/2024 | UN | 159.41 | 158.3 | 160.5 | 154.77 | 147.94 | 158.67 | 159.18 | 169.67 | 163.65 | 155.8 | 181.95 | 161.71 | 127.76 | 151.59 | 157.04 | 157.41 | 142.05 | 167.17 | 167.98 | 128.28 | 157.81 | 159.8 | 151.33 | 172.8 | 154.88 | 167.81 | 147.21
105197 | CURVA 45 GRAUS, EM FERRO GALVANIZADO, FÊMEA, CONEXÃO ROSQUEADA, DN 50 MM (2"), INSTALADO EM RESERVAÇÃO PREDIAL DE ÁGUA - FORNECIMENTO E INSTALAÇÃO. AF_04/2024 | UN | 170.03 | 169.1 | 171.01 | 166.1 | 156.65 | 169.43 | 169.87 | 180.74 | 175.37 | 166.98 | 195.08 | 173.74 | 134.84 | 161.18 | 168.04 | 168.35 | 151.43 | 176.72 | 177.41 | 135.58 | 168.21 | 170.44 | 161.39 | 184.05 | 166.19 | 177.25 | 156.45
105196 | CURVA 45 GRAUS, EM FERRO GALVANIZADO, FÊMEA, CONEXÃO ROSQUEADA, DN 65 MM (2 1/2"), INSTALADO EM RESERVAÇÃO PREDIAL DE ÁGUA - FORNECIMENTO E INSTALAÇÃO. AF_04/2024 | UN | 246.73 | 245.7 | 247.9 | 242.17 | 226.03 | 246.07 | 246.58 | 261.97 | 255.38 | 243.2 | 284.21 | 253.52 | 194.09 | 233.27 | 244.44 | 244.81 | 219.65 | 254.57 | 255.38 | 195.34 | 243.99 | 247.2 | 234.15 | 266.73 | 242.28 | 255.21 | 226.36
105198 | CURVA 45 GRAUS, EM FERRO GALVANIZADO, FÊMEA, CONEXÃO ROSQUEADA, DN 80 MM (3"), INSTALADO EM RESERVAÇÃO PREDIAL DE ÁGUA - FORNECIMENTO E INSTALAÇÃO. AF_04/2024 | UN | 349.8 | 348.63 | 351.23 | 344.47 | 319.18 | 349.08 | 349.68 | 371.13 | 362.97 | 345.69 | 404.08 | 360.83 | 273.58 | 330.17 | 347.17 | 347.59 | 311.34 | 359.12 | 360.07 | 275.55 | 345.8 | 350.44 | 331.95 | 377.87 | 344.6 | 359.86 | 320.31
105200 | CURVA 45 GRAUS, EM FERRO GALVANIZADO, MACHO/FÊMEA, CONEXÃO ROSQUEADA, DN 50 MM (2"), INSTALADO EM RESERVAÇÃO PREDIAL DE ÁGUA - FORNECIMENTO E INSTALAÇÃO. AF_04/2024 | UN | 134.26 | 133.29 | 135.2 | 130.29 | 124.65 | 133.62 | 134.06 | 142.93 | 137.79 | 131.17 | 153.18 | 136.12 | 107.66 | 127.71 | 132.23 | 132.54 | 119.64 | 140.91 | 141.6 | 108.11 | 132.91 | 134.63 | 127.46 | 145.56 | 130.38 | 141.44 | 124.03
105199 | CURVA 45 GRAUS, EM FERRO GALVANIZADO, MACHO/FÊMEA, CONEXÃO ROSQUEADA, DN 65 MM (2 1/2"), INSTALADO EM RESERVAÇÃO PREDIAL DE ÁGUA - FORNECIMENTO E INSTALAÇÃO. AF_04/2024 | UN | 224.3 | 223.25 | 225.45 | 219.72 | 205.98 | 223.62 | 224.13 | 238.27 | 231.82 | 220.75 | 257.95 | 229.94 | 177.05 | 212.3 | 221.99 | 222.36 | 199.72 | 232.12 | 232.93 | 178.12 | 221.86 | 224.75 | 212.88 | 242.61 | 219.83 | 232.76 | 206.04
105201 | CURVA 45 GRAUS, EM FERRO GALVANIZADO, MACHO/FÊMEA, CONEXÃO ROSQUEADA, DN 80 MM (3"), INSTALADO EM RESERVAÇÃO PREDIAL DE ÁGUA - FORNECIMENTO E INSTALAÇÃO. AF_04/2024 | UN | 306.82 | 305.61 | 308.21 | 301.45 | 280.74 | 306.06 | 306.66 | 325.7 | 317.82 | 302.67 | 353.75 | 315.64 | 240.93 | 289.96 | 304.15 | 304.57 | 273.15 | 316.1 | 317.05 | 242.55 | 303.38 | 307.42 | 291.18 | 331.63 | 301.58 | 316.84 | 281.35
94755 | CURVA 90 GRAUS, CPVC, SOLDÁVEL, DN 114 MM, INSTALADO EM RESERVAÇÃO PREDIAL DE ÁGUA - FORNECIMENTO E INSTALAÇÃO. AF_04/2024 | UN | - | - | - | - | - | - | - | - | - | - | - | - | - | - | - | - | - | - | - | - | - | - | - | - | - | - | -
94741 | CURVA 90 GRAUS, CPVC, SOLDÁVEL, DN 22 MM, INSTALADO EM RESERVAÇÃO PREDIAL DE ÁGUA - FORNECIMENTO E INSTALAÇÃO. AF_04/2024 | UN | 14.71 | 13.47 | 13.94 | 13.76 | 13.51 | 12.38 | 12.88 | 14.64 | 15.42 | 13.49 | 13.62 | 14.18 | 14.88 | 13.51 | 13.29 | 14.65 | 14.02 | 15.51 | 15.55 | 12.04 | 15.05 | 13.88 | 15.68 | 14.84 | 13.4 | 14.64 | 13.97
94743 | CURVA 90 GRAUS, CPVC, SOLDÁVEL, DN 28 MM, INSTALADO EM RESERVAÇÃO PREDIAL DE ÁGUA - FORNECIMENTO E INSTALAÇÃO. AF_04/2024 | UN | 23.89 | 22.28 | 22.88 | 22.69 | 21.9 | 20.16 | 20.78 | 23.84 | 25.65 | 22.32 | 22.03 | 23.28 | 24.01 | 21.85 | 22.04 | 24.29 | 23.03 | 25.11 | 25.12 | 19.52 | 24.54 | 22.81 | 25.66 | 23.95 | 22.21 | 23.78 | 22.94
94745 | CURVA 90 GRAUS, CPVC, SOLDÁVEL, DN 35 MM, INSTALADO EM RESERVAÇÃO PREDIAL DE ÁGUA - FORNECIMENTO E INSTALAÇÃO. AF_04/2024 | UN | - | - | - | - | - | - | - | - | - | - | - | - | - | - | - | - | - | - | - | - | - | - | - | - | - | - | -
94747 | CURVA 90 GRAUS, CPVC, SOLDÁVEL, DN 42 MM, INSTALADO EM RESERVAÇÃO PREDIAL DE ÁGUA - FORNECIMENTO E INSTALAÇÃO. AF_04/2024 | UN | - | - | - | - | - | - | - | - | - | - | - | - | - | - | - | - | - | - | - | - | - | - | - | - | - | - | -
94749 | CURVA 90 GRAUS, CPVC, SOLDÁVEL, DN 54 MM, INSTALADO EM RESERVAÇÃO PREDIAL DE ÁGUA - FORNECIMENTO E INSTALAÇÃO. AF_04/2024 | UN | - | - | - | - | - | - | - | - | - | - | - | - | - | - | - | - | - | - | - | - | - | - | - | - | - | - | -
94751 | CURVA 90 GRAUS, CPVC, SOLDÁVEL, DN 73 MM, INSTALADO EM RESERVAÇÃO PREDIAL DE ÁGUA - FORNECIMENTO E INSTALAÇÃO. AF_04/2024 | UN | - | - | - | - | - | - | - | - | - | - | - | - | - | - | - | - | - | - | - | - | - | - | - | - | - | - | -
94753 | CURVA 90 GRAUS, CPVC, SOLDÁVEL, DN 89 MM, INSTALADO EM RESERVAÇÃO PREDIAL DE ÁGUA - FORNECIMENTO E INSTALAÇÃO. AF_04/2024 | UN | - | - | - | - | - | - | - | - | - | - | - | - | - | - | - | - | - | - | - | - | - | - | - | - | - | - | -
105209 | CURVA 90 GRAUS, EM FERRO GALVANIZADO, CONEXÃO ROSQUEADA, DN 50 MM (2"), INSTALADO EM RESERVAÇÃO PREDIAL DE ÁGUA - FORNECIMENTO E INSTALAÇÃO. AF_04/2024 | UN | 164.68 | 163.74 | 165.65 | 160.74 | 151.86 | 164.07 | 164.51 | 175.09 | 169.75 | 161.62 | 188.81 | 168.11 | 130.77 | 156.17 | 162.68 | 162.99 | 146.68 | 171.36 | 172.05 | 131.47 | 162.93 | 165.08 | 156.31 | 178.29 | 160.83 | 171.89 | 151.6
105208 | CURVA 90 GRAUS, EM FERRO GALVANIZADO, CONEXÃO ROSQUEADA, DN 65 MM (2 1/2"), INSTALADO EM RESERVAÇÃO PREDIAL DE ÁGUA - FORNECIMENTO E INSTALAÇÃO. AF_04/2024 | UN | 338.15 | 337.2 | 339.4 | 333.67 | 307.79 | 337.57 | 338.08 | 358.61 | 351.42 | 334.7 | 391.28 | 349.64 | 263.53 | 318.79 | 335.94 | 336.31 | 300.9 | 346.07 | 346.88 | 265.55 | 334.21 | 338.7 | 320.87 | 365.08 | 333.78 | 346.71 | 309.23
105210 | CURVA 90 GRAUS, EM FERRO GALVANIZADO, CONEXÃO ROSQUEADA, DN 80 MM (3"), INSTALADO EM RESERVAÇÃO PREDIAL DE ÁGUA - FORNECIMENTO E INSTALAÇÃO. AF_04/2024 | UN | 436.38 | 435.29 | 437.89 | 431.13 | 396.6 | 435.74 | 436.34 | 462.65 | 453.92 | 432.35 | 505.48 | 451.86 | 339.34 | 411.16 | 433.83 | 434.25 | 388.28 | 445.78 | 446.73 | 342.05 | 431.24 | 437.1 | 414.07 | 471 | 431.26 | 446.52 | 398.79
105203 | CURVA 90 GRAUS, EM FERRO GALVANIZADO, FÊMEA, CONEXÃO ROSQUEADA, DN 50 MM (2"), INSTALADO EM RESERVAÇÃO PREDIAL DE ÁGUA - FORNECIMENTO E INSTALAÇÃO. AF_04/2024 | UN | 169.29 | 168.35 | 170.26 | 165.35 | 155.99 | 168.68 | 169.12 | 179.96 | 174.59 | 166.23 | 194.21 | 172.96 | 134.27 | 160.49 | 167.29 | 167.6 | 150.77 | 175.97 | 176.66 | 135.01 | 167.48 | 169.69 | 160.69 | 183.25 | 165.44 | 176.5 | 155.78
105202 | CURVA 90 GRAUS, EM FERRO GALVANIZADO, FÊMEA, CONEXÃO ROSQUEADA, DN 65 MM (2 1/2"), INSTALADO EM RESERVAÇÃO PREDIAL DE ÁGUA - FORNECIMENTO E INSTALAÇÃO. AF_04/2024 | UN | 277.93 | 276.93 | 279.13 | 273.4 | 253.94 | 277.3 | 277.81 | 294.95 | 288.16 | 274.43 | 320.76 | 286.33 | 217.79 | 262.46 | 275.67 | 276.04 | 247.38 | 285.8 | 286.61 | 219.3 | 274.78 | 278.43 | 263.75 | 300.3 | 273.51 | 286.44 | 254.65
105204 | CURVA 90 GRAUS, EM FERRO GALVANIZADO, FÊMEA, CONEXÃO ROSQUEADA, DN 80 (3"), INSTALADO EM RESERVAÇÃO PREDIAL DE ÁGUA - FORNECIMENTO E INSTALAÇÃO. AF_04/2024 | UN | 369.58 | 368.43 | 371.03 | 364.27 | 336.86 | 368.88 | 369.48 | 392.03 | 383.75 | 365.49 | 427.24 | 381.63 | 288.6 | 348.67 | 366.97 | 367.39 | 328.92 | 378.92 | 379.87 | 290.74 | 365.32 | 370.24 | 350.71 | 399.14 | 364.4 | 379.66 | 338.24
105206 | CURVA 90 GRAUS, EM FERRO GALVANIZADO, MACHO/FÊMEA, CONEXÃO ROSQUEADA, DN 50 MM (2"), INSTALADO EM RESERVAÇÃO PREDIAL DE ÁGUA - FORNECIMENTO E INSTALAÇÃO. AF_04/2024 | UN | 161.35 | 160.4 | 162.31 | 157.4 | 148.88 | 160.73 | 161.17 | 171.56 | 166.25 | 158.28 | 184.91 | 164.6 | 128.24 | 153.05 | 159.34 | 159.65 | 143.71 | 168.02 | 168.71 | 128.91 | 159.64 | 161.74 | 153.15 | 174.7 | 157.49 | 168.55 | 148.58
105205 | CURVA 90 GRAUS, EM FERRO GALVANIZADO, MACHO/FÊMEA, CONEXÃO ROSQUEADA, DN 65 MM (2 1/2"), INSTALADO EM RESERVAÇÃO PREDIAL DE ÁGUA - FORNECIMENTO E INSTALAÇÃO. AF_04/2024 | UN | 256.77 | 255.75 | 257.95 | 252.22 | 235.02 | 256.12 | 256.63 | 272.59 | 265.93 | 253.25 | 295.98 | 264.08 | 201.72 | 242.67 | 254.49 | 254.86 | 228.58 | 264.62 | 265.43 | 203.05 | 253.9 | 257.25 | 243.68 | 277.54 | 252.33 | 265.26 | 235.47
105207 | CURVA 90 GRAUS, EM FERRO GALVANIZADO, MACHO/FÊMEA, CONEXÃO ROSQUEADA, DN 80 MM (3"), INSTALADO EM RESERVAÇÃO PREDIAL DE ÁGUA - FORNECIMENTO E INSTALAÇÃO. AF_04/2024 | UN | 359 | 357.84 | 360.44 | 353.68 | 327.4 | 358.29 | 358.89 | 380.85 | 372.63 | 354.9 | 414.85 | 370.5 | 280.56 | 338.77 | 356.38 | 356.8 | 319.51 | 368.33 | 369.28 | 282.62 | 354.87 | 359.65 | 340.67 | 387.76 | 353.81 | 369.07 | 328.64
94687 | CURVA 90 GRAUS, PVC, SOLDÁVEL, DN 110 MM, INSTALADO EM RESERVAÇÃO PREDIAL DE ÁGUA - FORNECIMENTO E INSTALAÇÃO. AF_04/2024 | UN | 258.67 | 230.67 | 222.45 | 218.28 | 225.88 | 238.63 | 243.55 | 294.45 | 280.76 | 225.13 | 249.74 | 233.33 | 216.05 | 273.39 | 218.24 | 225.59 | 229.36 | 229.98 | 244.78 | 226.58 | 258.21 | 237.32 | 264.05 | 237.46 | 206.07 | 276.83 | 244.18
94673 | CURVA 90 GRAUS, PVC, SOLDÁVEL, DN 25 MM, INSTALADO EM RESERVAÇÃO PREDIAL DE ÁGUA - FORNECIMENTO E INSTALAÇÃO. AF_04/2024 | UN | 8.21 | 7.23 | 7.38 | 6.93 | 7.59 | 7.45 | 7.74 | 8.87 | 8.2 | 7.01 | 7.99 | 7.31 | 7.56 | 8.33 | 6.91 | 7.23 | 7.27 | 8.3 | 8.65 | 7.2 | 8.2 | 7.58 | 8.25 | 8.17 | 6.61 | 8.92 | 7.68
94675 | CURVA 90 GRAUS, PVC, SOLDÁVEL, DN 32 MM, INSTALADO EM RESERVAÇÃO PREDIAL DE ÁGUA - FORNECIMENTO E INSTALAÇÃO. AF_04/2024 | UN | 13.77 | 12.14 | 12.19 | 11.62 | 12.5 | 12.53 | 12.97 | 15.11 | 14.11 | 11.8 | 13.37 | 12.31 | 12.34 | 14.12 | 11.56 | 12.07 | 12.21 | 13.38 | 14.02 | 12.05 | 13.75 | 12.66 | 13.9 | 13.37 | 11.04 | 14.86 | 12.89
94677 | CURVA 90 GRAUS, PVC, SOLDÁVEL, DN 40 MM, INSTALADO EM RESERVAÇÃO PREDIAL DE ÁGUA - FORNECIMENTO E INSTALAÇÃO. AF_04/2024 | UN | 22.23 | 19.7 | 19.55 | 18.78 | 19.98 | 20.33 | 20.94 | 24.69 | 23.2 | 19.17 | 21.57 | 19.94 | 19.51 | 23.02 | 18.73 | 19.48 | 19.74 | 21.09 | 22.2 | 19.48 | 22.2 | 20.45 | 22.52 | 21.23 | 17.82 | 23.95 | 20.89
94679 | CURVA 90 GRAUS, PVC, SOLDÁVEL, DN 50 MM, INSTALADO EM RESERVAÇÃO PREDIAL DE ÁGUA - FORNECIMENTO E INSTALAÇÃO. AF_04/2024 | UN | 26.92 | 23.77 | 23.8 | 22.74 | 24.37 | 24.49 | 25.34 | 29.61 | 27.68 | 23.13 | 26.13 | 24.1 | 24.02 | 27.67 | 22.6 | 23.59 | 23.87 | 26.02 | 27.28 | 23.57 | 26.88 | 24.74 | 27.2 | 26.01 | 21.61 | 29.01 | 25.21
94681 | CURVA 90 GRAUS, PVC, SOLDÁVEL, DN 60 MM, INSTALADO EM RESERVAÇÃO PREDIAL DE ÁGUA - FORNECIMENTO E INSTALAÇÃO. AF_04/2024 | UN | 55.47 | 49.19 | 48.21 | 46.82 | 49.14 | 50.83 | 52.18 | 62.2 | 58.86 | 47.98 | 53.63 | 49.88 | 47.68 | 57.92 | 46.65 | 48.45 | 49.18 | 51.06 | 54 | 48.53 | 55.37 | 50.88 | 56.39 | 52.03 | 44.3 | 59.43 | 52.15
94683 | CURVA 90 GRAUS, PVC, SOLDÁVEL, DN 75 MM, INSTALADO EM RESERVAÇÃO PREDIAL DE ÁGUA - FORNECIMENTO E INSTALAÇÃO. AF_04/2024 | UN | 84.3 | 74.76 | 73.17 | 71.15 | 74.57 | 77.27 | 79.3 | 94.59 | 89.57 | 72.94 | 81.5 | 75.82 | 72.35 | 88.08 | 70.9 | 73.61 | 74.76 | 77.39 | 81.88 | 73.74 | 84.18 | 77.3 | 85.75 | 78.95 | 67.31 | 90.27 | 79.27
94685 | CURVA 90 GRAUS, PVC, SOLDÁVEL, DN 85 MM, INSTALADO EM RESERVAÇÃO PREDIAL DE ÁGUA - FORNECIMENTO E INSTALAÇÃO. AF_04/2024 | UN | 107.34 | 95.21 | 93.15 | 90.61 | 94.92 | 98.4 | 100.97 | 120.52 | 114.17 | 92.9 | 103.77 | 96.57 | 92.05 | 112.23 | 90.3 | 93.74 | 95.17 | 98.41 | 104.15 | 93.92 | 107.18 | 98.44 | 109.22 | 100.45 | 85.7 | 114.92 | 100.94
94621 | CURVA EM COBRE, DN 104 MM, 45 GRAUS, SEM ANEL DE SOLDA, BOLSA X BOLSA, INSTALADO EM RESERVAÇÃO PREDIAL DE ÁGUA - FORNECIMENTO E INSTALAÇÃO. AF_04/2024 | UN | - | - | - | - | - | - | - | - | - | - | - | - | - | - | - | - | - | - | - | - | - | - | - | - | - | - | -
94615 | CURVA EM COBRE, DN 54 MM, 45 GRAUS, SEM ANEL DE SOLDA, BOLSA X BOLSA, INSTALADO EM RESERVAÇÃO PREDIAL DE ÁGUA - FORNECIMENTO E INSTALAÇÃO. AF_04/2024 | UN | 164.9 | 163.21 | 165.89 | 159.56 | 225.65 | 163.73 | 285.95 | 240.71 | 162.46 | 160.67 | 246.79 | 160.13 | 163.38 | 165.15 | 162.02 | 162.21 | 161.02 | 173.23 | 174.09 | 162.71 | 164.81 | 165.26 | 163.04 | 251.55 | 159.63 | 173.97 | 164.45
94617 | CURVA EM COBRE, DN 66 MM, 45 GRAUS, SEM ANEL DE SOLDA, BOLSA X BOLSA, INSTALADO EM RESERVAÇÃO PREDIAL DE ÁGUA - FORNECIMENTO E INSTALAÇÃO. AF_04/2024 | UN | 335.04 | 333.27 | 336.07 | 329.48 | 472.77 | 333.81 | 615.09 | 505.91 | 332.5 | 330.62 | 522.97 | 330.07 | 333.46 | 335.3 | 332.04 | 332.24 | 331 | 343.73 | 344.63 | 332.76 | 334.94 | 335.41 | 333.09 | 529.86 | 329.54 | 344.5 | 334.57
94619 | CURVA EM COBRE, DN 79 MM, 45 GRAUS, SEM ANEL DE SOLDA, BOLSA X BOLSA, INSTALADO EM RESERVAÇÃO PREDIAL DE ÁGUA - FORNECIMENTO E INSTALAÇÃO. AF_04/2024 | UN | - | - | - | - | - | - | - | - | - | - | - | - | - | - | - | - | - | - | - | - | - | - | - | - | - | - | -
105147 | CURVA PPR 90 GRAUS, DN 20 MM, INSTALADO EM RESERVAÇÃO PREDIAL DE ÁGUA - FORNECIMENTO E INSTALAÇÃO. AF_04/2024 | UN | 17.5 | 17.23 | 17.68 | 16.63 | 17.83 | 15.9 | 17.8 | 18.03 | 19.68 | 16.8 | 17.63 | 16.71 | 17.25 | 20.74 | 17.02 | 17.06 | 16.87 | 19.77 | 19.03 | 17.15 | 17.5 | 17.57 | 16.42 | 18.91 | 16.62 | 18.98 | 17.43
105148 | CURVA PPR 90 GRAUS, DN 25 MM, INSTALADO EM RESERVAÇÃO PREDIAL DE ÁGUA - FORNECIMENTO E INSTALAÇÃO. AF_04/2024 | UN | 25.1 | 24.79 | 25.29 | 24.13 | 25.46 | 22.63 | 25.64 | 25.69 | 28.81 | 24.32 | 25.25 | 24.23 | 24.81 | 30.31 | 24.58 | 24.61 | 24.4 | 28.07 | 26.78 | 24.71 | 25.11 | 25.16 | 23.54 | 27.01 | 24.14 | 26.73 | 25.03
105154 | CURVA PVC 45 GRAUS, SOLDÁVEL, DN 25 MM, INSTALADO EM RESERVAÇÃO PREDIAL DE ÁGUA - FORNECIMENTO E INSTALAÇÃO. AF_04/2024 | UN | 7.59 | 6.68 | 6.86 | 6.41 | 7.07 | 6.87 | 7.16 | 8.15 | 7.51 | 6.46 | 7.4 | 6.75 | 7.06 | 7.66 | 6.39 | 6.69 | 6.72 | 7.78 | 8.09 | 6.66 | 7.58 | 7.01 | 7.61 | 7.62 | 6.12 | 8.26 | 7.09
105155 | CURVA PVC 45 GRAUS, SOLDÁVEL, DN 32 MM, INSTALADO EM RESERVAÇÃO PREDIAL DE ÁGUA - FORNECIMENTO E INSTALAÇÃO. AF_04/2024 | UN | 11.46 | 10.07 | 10.24 | 9.67 | 10.53 | 10.38 | 10.8 | 12.42 | 11.51 | 9.77 | 11.14 | 10.21 | 10.48 | 11.64 | 9.61 | 10.06 | 10.16 | 11.45 | 11.94 | 10.02 | 11.44 | 10.55 | 11.52 | 11.32 | 9.21 | 12.4 | 10.7
105156 | CURVA PVC 45 GRAUS, SOLDÁVEL, DN 40 MM, INSTALADO EM RESERVAÇÃO PREDIAL DE ÁGUA - FORNECIMENTO E INSTALAÇÃO. AF_04/2024 | UN | 14.54 | 12.82 | 13.08 | 12.29 | 13.44 | 13.19 | 13.71 | 15.75 | 14.57 | 12.43 | 14.18 | 12.96 | 13.36 | 14.76 | 12.24 | 12.8 | 12.92 | 14.67 | 15.29 | 12.76 | 14.52 | 13.43 | 14.6 | 14.42 | 11.73 | 15.79 | 13.61
105157 | CURVA PVC 45 GRAUS, SOLDÁVEL, DN 50 MM, INSTALADO EM RESERVAÇÃO PREDIAL DE ÁGUA - FORNECIMENTO E INSTALAÇÃO. AF_04/2024 | UN | 22.53 | 19.84 | 20.11 | 19.04 | 20.64 | 20.42 | 21.21 | 24.51 | 22.75 | 19.28 | 21.91 | 20.11 | 20.51 | 22.95 | 18.9 | 19.78 | 19.98 | 22.35 | 23.33 | 19.73 | 22.5 | 20.73 | 22.68 | 22.13 | 18.13 | 24.36 | 21.06
105158 | CURVA PVC 45 GRAUS, SOLDÁVEL, DN 60 MM, INSTALADO EM RESERVAÇÃO PREDIAL DE ÁGUA - FORNECIMENTO E INSTALAÇÃO. AF_04/2024 | UN | 33.18 | 29.25 | 29.47 | 28.03 | 30.21 | 30.15 | 31.23 | 36.32 | 33.85 | 28.45 | 32.22 | 29.66 | 29.86 | 33.97 | 27.86 | 29.11 | 29.42 | 32.46 | 33.97 | 29.05 | 33.13 | 30.53 | 33.46 | 32.32 | 26.66 | 35.81 | 31.06
105159 | CURVA PVC 45 GRAUS, SOLDÁVEL, DN 75 MM, INSTALADO EM RESERVAÇÃO PREDIAL DE ÁGUA - FORNECIMENTO E INSTALAÇÃO. AF_04/2024 | UN | 59.37 | 52.45 | 52.21 | 50.13 | 53.39 | 54.14 | 55.85 | 65.63 | 61.59 | 51.09 | 57.54 | 53.2 | 52.41 | 61.29 | 49.88 | 51.97 | 52.66 | 56.57 | 59.47 | 51.95 | 59.29 | 54.52 | 60.09 | 56.9 | 47.58 | 63.84 | 55.68
105160 | CURVA PVC 45 GRAUS, SOLDÁVEL, DN 85 MM, INSTALADO EM RESERVAÇÃO PREDIAL DE ÁGUA - FORNECIMENTO E INSTALAÇÃO. AF_04/2024 | UN | 73.22 | 64.68 | 64.45 | 61.84 | 65.95 | 66.74 | 68.89 | 80.9 | 75.89 | 63.01 | 70.99 | 65.61 | 64.76 | 75.57 | 61.53 | 64.13 | 64.92 | 69.93 | 73.48 | 64.1 | 73.13 | 67.28 | 74.11 | 70.27 | 58.7 | 78.75 | 68.65
94634 | FLANGE CURTA EM COBRE, DN 104 MM X 4", INSTALADO EM RESERVAÇÃO PREDIAL DE ÁGUA - FORNECIMENTO E INSTALAÇÃO. AF_04/2024 | UN | - | - | - | - | - | - | - | - | - | - | - | - | - | - | - | - | - | - | - | - | - | - | - | - | - | - | -
94631 | FLANGE CURTA EM COBRE, DN 54 MM X 2", INSTALADO EM RESERVAÇÃO PREDIAL DE ÁGUA - FORNECIMENTO E INSTALAÇÃO. AF_04/2024 | UN | - | - | - | - | - | - | - | - | - | - | - | - | - | - | - | - | - | - | - | - | - | - | - | - | - | - | -
94632 | FLANGE CURTA EM COBRE, DN 66 MM X 2 1/2", INSTALADO EM RESERVAÇÃO PREDIAL DE ÁGUA - FORNECIMENTO E INSTALAÇÃO. AF_04/2024 | UN | - | - | - | - | - | - | - | - | - | - | - | - | - | - | - | - | - | - | - | - | - | - | - | - | - | - | -
94633 | FLANGE CURTA EM COBRE, DN 79 MM X 3", INSTALADO EM RESERVAÇÃO PREDIAL DE ÁGUA - FORNECIMENTO E INSTALAÇÃO. AF_04/2024 | UN | - | - | - | - | - | - | - | - | - | - | - | - | - | - | - | - | - | - | - | - | - | - | - | - | - | - | -
94672 | JOELHO 90 GRAUS COM BUCHA DE LATÃO, PVC, SOLDÁVEL, DN 25 MM X 3/4", INSTALADO EM RESERVAÇÃO PREDIAL DE ÁGUA - FORNECIMENTO E INSTALAÇÃO. AF_04/2024 | UN | 6.94 | 6.29 | 6.4 | 5.87 | 6.57 | 6.44 | 6.62 | 7.61 | 6.96 | 6.01 | 6.84 | 6.17 | 6.33 | 7.11 | 5.99 | 6.2 | 6.19 | 7.2 | 7.48 | 6.21 | 6.93 | 6.53 | 6.91 | 6.99 | 5.66 | 7.8 | 6.6
94754 | JOELHO 90 GRAUS, CPVC, SOLDÁVEL, DN 114 MM, INSTALADO EM RESERVAÇÃO PREDIAL DE ÁGUA - FORNECIMENTO E INSTALAÇÃO. AF_04/2024 | UN | 323.37 | 313.94 | 318.58 | 315.32 | 298.48 | 276.47 | 279.47 | 327.1 | 361.74 | 313.37 | 297.01 | 321.38 | 319.82 | 295.03 | 312.06 | 341.71 | 317.92 | 341.52 | 339.31 | 264.79 | 333.93 | 317.93 | 350.51 | 322.15 | 312.37 | 326.71 | 318.4
94740 | JOELHO 90 GRAUS, CPVC, SOLDÁVEL, DN 22 MM, INSTALADO EM RESERVAÇÃO PREDIAL DE ÁGUA - FORNECIMENTO E INSTALAÇÃO. AF_04/2024 | UN | 11.42 | 10.15 | 10.62 | 10.44 | 10.48 | 9.56 | 10.08 | 11.28 | 11.56 | 10.17 | 10.63 | 10.81 | 11.66 | 10.53 | 9.97 | 11.01 | 10.7 | 12.06 | 12.15 | 9.37 | 11.62 | 10.56 | 12.04 | 11.6 | 10.08 | 11.32 | 10.65
94742 | JOELHO 90 GRAUS, CPVC, SOLDÁVEL, DN 28 MM, INSTALADO EM RESERVAÇÃO PREDIAL DE ÁGUA - FORNECIMENTO E INSTALAÇÃO. AF_04/2024 | UN | 18.94 | 17.29 | 17.89 | 17.7 | 17.35 | 15.92 | 16.57 | 18.79 | 19.83 | 17.33 | 17.53 | 18.23 | 19.18 | 17.38 | 17.05 | 18.83 | 18.04 | 19.92 | 20 | 15.49 | 19.39 | 17.82 | 20.2 | 19.08 | 17.22 | 18.79 | 17.95
94744 | JOELHO 90 GRAUS, CPVC, SOLDÁVEL, DN 35 MM, INSTALADO EM RESERVAÇÃO PREDIAL DE ÁGUA - FORNECIMENTO E INSTALAÇÃO. AF_04/2024 | UN | 29.76 | 27.73 | 28.49 | 28.22 | 27.32 | 25.13 | 25.91 | 29.71 | 31.88 | 27.77 | 27.46 | 28.97 | 29.91 | 27.23 | 27.42 | 30.2 | 28.66 | 31.31 | 31.31 | 24.33 | 30.55 | 28.41 | 31.92 | 29.85 | 27.63 | 29.66 | 28.54
94746 | JOELHO 90 GRAUS, CPVC, SOLDÁVEL, DN 42 MM, INSTALADO EM RESERVAÇÃO PREDIAL DE ÁGUA - FORNECIMENTO E INSTALAÇÃO. AF_04/2024 | UN | 42.6 | 40.19 | 41.14 | 40.73 | 39.17 | 36.1 | 37 | 42.69 | 46.24 | 40.2 | 39.25 | 41.73 | 42.62 | 38.94 | 39.81 | 43.77 | 41.29 | 44.88 | 44.78 | 34.83 | 43.8 | 41.02 | 45.84 | 42.64 | 40.02 | 42.62 | 41.19
94748 | JOELHO 90 GRAUS, CPVC, SOLDÁVEL, DN 54 MM, INSTALADO EM RESERVAÇÃO PREDIAL DE ÁGUA - FORNECIMENTO E INSTALAÇÃO. AF_04/2024 | UN | 92.99 | 90.2 | 91.49 | 90.74 | 85.65 | 79.35 | 80.25 | 93.93 | 104.12 | 90.11 | 85.29 | 92.51 | 92.04 | 84.73 | 89.67 | 98.31 | 91.47 | 98 | 97.35 | 76 | 96.05 | 91.32 | 100.92 | 92.51 | 89.86 | 93.64 | 91.49
94750 | JOELHO 90 GRAUS, CPVC, SOLDÁVEL, DN 73 MM, INSTALADO EM RESERVAÇÃO PREDIAL DE ÁGUA - FORNECIMENTO E INSTALAÇÃO. AF_04/2024 | UN | 187.21 | 184.19 | 186.07 | 184.4 | 172.89 | 160.52 | 161.19 | 190.06 | 212.66 | 183.78 | 171.52 | 187.53 | 184.2 | 170.46 | 183.41 | 200.61 | 185.45 | 197.64 | 195.92 | 153.17 | 193.76 | 185.78 | 203.84 | 185.89 | 183.34 | 189.62 | 185.89
94752 | JOELHO 90 GRAUS, CPVC, SOLDÁVEL, DN 89 MM, INSTALADO EM RESERVAÇÃO PREDIAL DE ÁGUA - FORNECIMENTO E INSTALAÇÃO. AF_04/2024 | UN | 225.48 | 219.99 | 222.85 | 220.72 | 208.12 | 192.97 | 194.56 | 228.36 | 253.72 | 219.57 | 206.87 | 224.77 | 222.58 | 205.53 | 218.83 | 239.54 | 222.32 | 238.07 | 236.31 | 184.54 | 233.05 | 222.44 | 244.84 | 224.32 | 218.94 | 227.95 | 222.71
96755 | JOELHO 90 GRAUS, PPR, DN 110 MM, INSTALADO EM RESERVAÇÃO PREDIAL DE ÁGUA - FORNECIMENTO E INSTALAÇÃO. AF_04/2024 | UN | 376.65 | 374.96 | 377.69 | 371.29 | 378.65 | 334.01 | 387.83 | 379.9 | 450.03 | 372.35 | 377.47 | 371.85 | 375.06 | 471.47 | 373.71 | 373.92 | 372.76 | 411.79 | 385.99 | 374.45 | 376.74 | 377 | 352.29 | 402.22 | 371.26 | 385.65 | 376.25
96747 | JOELHO 90 GRAUS, PPR, DN 20 MM, INSTALADO EM RESERVAÇÃO PREDIAL DE ÁGUA - FORNECIMENTO E INSTALAÇÃO. AF_04/2024 | UN | 8.08 | 7.81 | 8.26 | 7.21 | 8.41 | 7.63 | 8.05 | 8.61 | 8.16 | 7.38 | 8.21 | 7.29 | 7.83 | 8.71 | 7.6 | 7.64 | 7.45 | 9.61 | 9.61 | 7.73 | 8.08 | 8.15 | 7.63 | 8.89 | 7.2 | 9.56 | 8.01
96748 | JOELHO 90 GRAUS, PPR, DN 25 MM, INSTALADO EM RESERVAÇÃO PREDIAL DE ÁGUA - FORNECIMENTO E INSTALAÇÃO. AF_04/2024 | UN | 9.4 | 9.09 | 9.59 | 8.43 | 9.76 | 8.84 | 9.39 | 9.99 | 9.61 | 8.62 | 9.55 | 8.53 | 9.11 | 10.24 | 8.88 | 8.91 | 8.7 | 11.13 | 11.08 | 9.01 | 9.41 | 9.46 | 8.87 | 10.31 | 8.44 | 11.03 | 9.33
96749 | JOELHO 90 GRAUS, PPR, DN 32 MM, INSTALADO EM RESERVAÇÃO PREDIAL DE ÁGUA - FORNECIMENTO E INSTALAÇÃO. AF_04/2024 | UN | 11.94 | 11.59 | 12.15 | 10.82 | 12.35 | 11.16 | 11.96 | 12.61 | 12.4 | 11.04 | 12.11 | 10.93 | 11.61 | 13.19 | 11.32 | 11.36 | 11.13 | 14.01 | 13.89 | 11.48 | 11.95 | 12.01 | 11.25 | 13.06 | 10.81 | 13.82 | 11.86
96750 | JOELHO 90 GRAUS, PPR, DN 40 MM, INSTALADO EM RESERVAÇÃO PREDIAL DE ÁGUA - FORNECIMENTO E INSTALAÇÃO. AF_04/2024 | UN | 18.87 | 18.46 | 19.14 | 17.54 | 19.38 | 17.4 | 19.05 | 19.69 | 20.44 | 17.8 | 19.08 | 17.67 | 18.48 | 21.67 | 18.14 | 18.19 | 17.9 | 21.71 | 21.19 | 18.33 | 18.89 | 18.96 | 17.75 | 20.51 | 17.53 | 21.12 | 18.76
96751 | JOELHO 90 GRAUS, PPR, DN 50 MM, INSTALADO EM RESERVAÇÃO PREDIAL DE ÁGUA - FORNECIMENTO E INSTALAÇÃO. AF_04/2024 | UN | 27.65 | 27.12 | 27.98 | 25.97 | 28.28 | 25.31 | 28.02 | 28.67 | 30.5 | 26.3 | 27.9 | 26.14 | 27.15 | 32.25 | 26.73 | 26.79 | 26.42 | 31.54 | 30.57 | 26.97 | 27.66 | 27.76 | 25.98 | 29.96 | 25.96 | 30.48 | 27.52
96752 | JOELHO 90 GRAUS, PPR, DN 63 MM, INSTALADO EM RESERVAÇÃO PREDIAL DE ÁGUA - FORNECIMENTO E INSTALAÇÃO. AF_04/2024 | UN | 41.56 | 40.86 | 42 | 39.32 | 42.41 | 37.87 | 42.22 | 42.93 | 46.41 | 39.77 | 41.9 | 39.54 | 40.9 | 49 | 40.35 | 40.42 | 39.94 | 47.13 | 45.47 | 40.65 | 41.59 | 41.72 | 39.04 | 44.94 | 39.32 | 45.35 | 41.39
96753 | JOELHO 90 GRAUS, PPR, DN 75 MM, INSTALADO EM RESERVAÇÃO PREDIAL DE ÁGUA - FORNECIMENTO E INSTALAÇÃO. AF_04/2024 | UN | 95.93 | 95.03 | 96.48 | 93.06 | 97.02 | 86.01 | 98.23 | 97.68 | 111.64 | 93.62 | 96.38 | 93.35 | 95.08 | 117.3 | 94.36 | 94.47 | 93.85 | 106.41 | 100.96 | 94.75 | 95.98 | 96.13 | 89.88 | 102.93 | 93.04 | 100.77 | 95.71
96754 | JOELHO 90 GRAUS, PPR, DN 90 MM, INSTALADO EM RESERVAÇÃO PREDIAL DE ÁGUA - FORNECIMENTO E INSTALAÇÃO. AF_04/2024 | UN | 123.06 | 121.88 | 123.8 | 119.24 | 124.51 | 110.42 | 125.96 | 125.39 | 142.95 | 120 | 123.66 | 119.64 | 121.93 | 150.22 | 120.97 | 121.13 | 120.3 | 136.65 | 129.74 | 121.5 | 123.13 | 123.33 | 115.3 | 132.09 | 119.22 | 129.51 | 122.79
94686 | JOELHO 90 GRAUS, PVC, SOLDÁVEL, DN 110 MM INSTALADO EM RESERVAÇÃO PREDIAL DE ÁGUA - FORNECIMENTO E INSTALAÇÃO. AF_04/2024 | UN | 285.74 | 254.89 | 245.21 | 241.1 | 248.86 | 263.75 | 269 | 325.88 | 311.13 | 248.85 | 275.75 | 257.89 | 237.69 | 302.48 | 241.06 | 249.09 | 253.36 | 252.58 | 269.12 | 250.24 | 285.23 | 262.04 | 291.9 | 261.4 | 227.49 | 305.52 | 269.8
94674 | JOELHO 90 GRAUS, PVC, SOLDÁVEL, DN 32 MM INSTALADO EM RESERVAÇÃO PREDIAL DE ÁGUA - FORNECIMENTO E INSTALAÇÃO. AF_04/2024 | UN | 9.07 | 7.94 | 8.23 | 7.66 | 8.51 | 8.17 | 8.56 | 9.65 | 8.84 | 7.68 | 8.85 | 8.05 | 8.58 | 9.08 | 7.6 | 7.99 | 8.04 | 9.46 | 9.8 | 7.94 | 9.06 | 8.37 | 9.07 | 9.22 | 7.32 | 9.87 | 8.44
94676 | JOELHO 90 GRAUS, PVC, SOLDÁVEL, DN 40 MM INSTALADO EM RESERVAÇÃO PREDIAL DE ÁGUA - FORNECIMENTO E INSTALAÇÃO. AF_04/2024 | UN | 15.1 | 13.32 | 13.55 | 12.77 | 13.92 | 13.71 | 14.24 | 16.41 | 15.2 | 12.93 | 14.72 | 13.47 | 13.81 | 15.36 | 12.72 | 13.29 | 13.42 | 15.14 | 15.79 | 13.25 | 15.08 | 13.94 | 15.18 | 14.92 | 12.17 | 16.39 | 14.14
94678 | JOELHO 90 GRAUS, PVC, SOLDÁVEL, DN 50 MM INSTALADO EM RESERVAÇÃO PREDIAL DE ÁGUA - FORNECIMENTO E INSTALAÇÃO. AF_04/2024 | UN | 17.54 | 15.38 | 15.91 | 14.83 | 16.4 | 15.79 | 16.52 | 18.72 | 17.15 | 14.91 | 17.12 | 15.59 | 16.52 | 17.59 | 14.69 | 15.45 | 15.56 | 18.19 | 18.85 | 15.37 | 17.52 | 16.17 | 17.55 | 17.72 | 14.18 | 19.07 | 16.34
94680 | JOELHO 90 GRAUS, PVC, SOLDÁVEL, DN 60 MM INSTALADO EM RESERVAÇÃO PREDIAL DE ÁGUA - FORNECIMENTO E INSTALAÇÃO. AF_04/2024 | UN | 49.47 | 43.82 | 43.17 | 41.77 | 44.05 | 45.26 | 46.54 | 55.23 | 52.13 | 42.72 | 47.87 | 44.44 | 42.88 | 51.47 | 41.6 | 43.24 | 43.86 | 46.06 | 48.61 | 43.29 | 49.38 | 45.41 | 50.22 | 46.73 | 39.55 | 53.08 | 46.47
94682 | JOELHO 90 GRAUS, PVC, SOLDÁVEL, DN 75 MM INSTALADO EM RESERVAÇÃO PREDIAL DE ÁGUA - FORNECIMENTO E INSTALAÇÃO. AF_04/2024 | UN | 122.78 | 109.19 | 105.53 | 103.59 | 107.25 | 112.97 | 115.47 | 139.27 | 132.74 | 106.65 | 118.47 | 110.72 | 103.12 | 129.42 | 103.34 | 107.01 | 108.87 | 109.51 | 116.47 | 107.37 | 122.58 | 112.44 | 125.34 | 112.98 | 97.76 | 131.05 | 115.69
94684 | JOELHO 90 GRAUS, PVC, SOLDÁVEL, DN 85 MM INSTALADO EM RESERVAÇÃO PREDIAL DE ÁGUA - FORNECIMENTO E INSTALAÇÃO. AF_04/2024 | UN | 148.13 | 131.7 | 127.45 | 124.99 | 129.56 | 136.24 | 139.31 | 167.88 | 159.93 | 128.63 | 142.96 | 133.56 | 124.66 | 156.05 | 124.68 | 129.13 | 131.32 | 132.46 | 140.81 | 129.57 | 147.89 | 135.69 | 151.19 | 136.52 | 117.98 | 158.15 | 139.54
105219 | JOELHO CPVC, SOLDÁVEL, 45 GRAUS, DN 22 MM, INSTALADO EM RESERVAÇÃO PREDIAL DE ÁGUA - FORNECIMENTO E INSTALAÇÃO. AF_04/2024 | UN | 13.26 | 12 | 12.47 | 12.29 | 12.16 | 11.13 | 11.64 | 13.15 | 13.71 | 12.02 | 12.3 | 12.69 | 13.46 | 12.19 | 11.82 | 13.04 | 12.55 | 13.98 | 14.04 | 10.86 | 13.53 | 12.41 | 14.07 | 13.41 | 11.93 | 13.17 | 12.5
105220 | JOELHO CPVC, SOLDÁVEL, 45 GRAUS, DN 28 MM, INSTALADO EM RESERVAÇÃO PREDIAL DE ÁGUA - FORNECIMENTO E INSTALAÇÃO. AF_04/2024 | UN | 18.18 | 16.52 | 17.12 | 16.93 | 16.66 | 15.27 | 15.92 | 18.02 | 18.95 | 16.56 | 16.85 | 17.45 | 18.44 | 16.69 | 16.28 | 17.99 | 17.27 | 19.13 | 19.22 | 14.88 | 18.6 | 17.05 | 19.36 | 18.34 | 16.45 | 18.02 | 17.18
105221 | JOELHO CPVC, SOLDÁVEL, 45 GRAUS, DN 35 MM, INSTALADO EM RESERVAÇÃO PREDIAL DE ÁGUA - FORNECIMENTO E INSTALAÇÃO. AF_04/2024 | UN | 27.88 | 25.84 | 26.6 | 26.33 | 25.6 | 23.52 | 24.32 | 27.8 | 29.67 | 25.88 | 25.76 | 27.06 | 28.08 | 25.54 | 25.53 | 28.14 | 26.77 | 29.35 | 29.37 | 22.81 | 28.6 | 26.52 | 29.86 | 28.01 | 25.74 | 27.77 | 26.65
105166 | JOELHO CPVC, SOLDÁVEL, 45 GRAUS, DN 42 MM, INSTALADO EM RESERVAÇÃO PREDIAL DE ÁGUA - FORNECIMENTO E INSTALAÇÃO. AF_04/2024 | UN | 42.14 | 39.72 | 40.67 | 40.26 | 38.74 | 35.7 | 36.61 | 42.22 | 45.7 | 39.73 | 38.83 | 41.25 | 42.17 | 38.53 | 39.34 | 43.26 | 40.82 | 44.39 | 44.31 | 34.45 | 43.32 | 40.55 | 45.33 | 42.19 | 39.55 | 42.15 | 40.72
105222 | JOELHO CPVC, SOLDÁVEL, 45 GRAUS, DN 54 MM, INSTALADO EM RESERVAÇÃO PREDIAL DE ÁGUA - FORNECIMENTO E INSTALAÇÃO. AF_04/2024 | UN | 79.32 | 76.43 | 77.72 | 76.97 | 73.09 | 67.63 | 68.63 | 80.01 | 88.07 | 76.34 | 72.89 | 78.56 | 78.69 | 72.38 | 75.9 | 83.23 | 77.7 | 83.67 | 83.23 | 64.9 | 81.83 | 77.55 | 85.84 | 79.09 | 76.09 | 79.87 | 77.72
105223 | JOELHO CPVC, SOLDÁVEL, 45 GRAUS, DN 73 MM, INSTALADO EM RESERVAÇÃO PREDIAL DE ÁGUA - FORNECIMENTO E INSTALAÇÃO. AF_04/2024 | UN | 181.02 | 177.96 | 179.84 | 178.17 | 167.21 | 155.22 | 155.93 | 183.76 | 205.4 | 177.55 | 165.9 | 181.21 | 178.16 | 164.87 | 177.18 | 193.79 | 179.22 | 191.15 | 189.53 | 148.15 | 187.32 | 179.55 | 197.02 | 179.82 | 177.11 | 183.39 | 179.66
105224 | JOELHO CPVC, SOLDÁVEL, 45 GRAUS, DN 89 MM, INSTALADO EM RESERVAÇÃO PREDIAL DE ÁGUA - FORNECIMENTO E INSTALAÇÃO. AF_04/2024 | UN | 263.95 | 258.75 | 261.61 | 259.48 | 243.47 | 225.94 | 227.28 | 267.55 | 298.89 | 258.33 | 241.8 | 264.04 | 260.15 | 240.29 | 257.59 | 281.98 | 261.08 | 278.38 | 276.07 | 215.79 | 273.08 | 261.2 | 287.28 | 262.11 | 257.7 | 266.71 | 261.47
105149 | JOELHO PPR 45 GRAUS, SOLDÁVEL, DN 20 MM, INSTALADO EM RESERVAÇÃO PREDIAL DE ÁGUA - FORNECIMENTO E INSTALAÇÃO. AF_04/2024 | UN | 8.35 | 8.08 | 8.53 | 7.48 | 8.68 | 7.86 | 8.33 | 8.88 | 8.49 | 7.65 | 8.48 | 7.56 | 8.1 | 9.05 | 7.87 | 7.91 | 7.72 | 9.9 | 9.88 | 8 | 8.35 | 8.42 | 7.88 | 9.18 | 7.47 | 9.83 | 8.28
105150 | JOELHO PPR 45 GRAUS, SOLDÁVEL, DN 25 MM, INSTALADO EM RESERVAÇÃO PREDIAL DE ÁGUA - FORNECIMENTO E INSTALAÇÃO. AF_04/2024 | UN | 9.84 | 9.53 | 10.03 | 8.87 | 10.2 | 9.23 | 9.85 | 10.43 | 10.15 | 9.06 | 9.99 | 8.97 | 9.55 | 10.81 | 9.32 | 9.35 | 9.14 | 11.6 | 11.52 | 9.45 | 9.85 | 9.9 | 9.29 | 10.78 | 8.88 | 11.47 | 9.77
105151 | JOELHO PPR 45 GRAUS, SOLDÁVEL, DN 40 MM, INSTALADO EM RESERVAÇÃO PREDIAL DE ÁGUA - FORNECIMENTO E INSTALAÇÃO. AF_04/2024 | UN | 24.92 | 24.51 | 25.19 | 23.59 | 25.43 | 22.71 | 25.31 | 25.74 | 27.84 | 23.85 | 25.13 | 23.72 | 24.53 | 29.4 | 24.19 | 24.24 | 23.95 | 28.24 | 27.24 | 24.38 | 24.94 | 25.01 | 23.4 | 26.94 | 23.58 | 27.17 | 24.81
105152 | JOELHO PPR 45 GRAUS, SOLDÁVEL, DN 50 MM, INSTALADO EM RESERVAÇÃO PREDIAL DE ÁGUA - FORNECIMENTO E INSTALAÇÃO. AF_04/2024 | UN | 37.23 | 36.7 | 37.56 | 35.55 | 37.86 | 33.72 | 37.93 | 38.25 | 42.21 | 35.88 | 37.48 | 35.72 | 36.73 | 44.49 | 36.31 | 36.37 | 36 | 41.87 | 40.15 | 36.55 | 37.24 | 37.34 | 34.92 | 40.14 | 35.54 | 40.06 | 37.1
105153 | JOELHO PPR 45 GRAUS, SOLDÁVEL, DN 63 MM, INSTALADO EM RESERVAÇÃO PREDIAL DE ÁGUA - FORNECIMENTO E INSTALAÇÃO. AF_04/2024 | UN | 58.65 | 57.95 | 59.09 | 56.41 | 59.5 | 52.88 | 59.91 | 60.02 | 67.32 | 56.86 | 58.99 | 56.63 | 57.99 | 70.85 | 57.44 | 57.51 | 57.03 | 65.57 | 62.56 | 57.74 | 58.68 | 58.81 | 55.01 | 63.11 | 56.41 | 62.44 | 58.48
105161 | JOELHO PPR 45 GRAUS, SOLDÁVEL, DN 75 MM, INSTALADO EM RESERVAÇÃO PREDIAL DE ÁGUA - FORNECIMENTO E INSTALAÇÃO. AF_04/2024 | UN | 106.36 | 105.46 | 106.91 | 103.49 | 107.45 | 95.16 | 109.02 | 108.11 | 124.39 | 104.05 | 106.81 | 103.78 | 105.51 | 130.62 | 104.79 | 104.9 | 104.28 | 117.66 | 111.39 | 105.18 | 106.41 | 106.56 | 99.61 | 114.02 | 103.47 | 111.2 | 106.14
105162 | JOELHO PPR 45 GRAUS, SOLDÁVEL, DN 90 MM, INSTALADO EM RESERVAÇÃO PREDIAL DE ÁGUA - FORNECIMENTO E INSTALAÇÃO. AF_04/2024 | UN | 182.15 | 180.97 | 182.89 | 178.33 | 183.6 | 162.3 | 187.11 | 184.48 | 215.22 | 179.09 | 182.75 | 178.73 | 181.02 | 225.75 | 180.06 | 180.22 | 179.39 | 200.4 | 188.83 | 180.59 | 182.22 | 182.42 | 170.5 | 194.93 | 178.31 | 188.6 | 181.88
105163 | JOELHO PPR, 45 GRAUS, SOLDÁVEL, DN 32 MM, INSTALADO EM RESERVAÇÃO PREDIAL DE ÁGUA - FORNECIMENTO E INSTALAÇÃO. AF_04/2024 | UN | 15.66 | 15.31 | 15.87 | 14.54 | 16.07 | 14.43 | 15.81 | 16.33 | 16.95 | 14.76 | 15.83 | 14.65 | 15.33 | 17.95 | 15.04 | 15.08 | 14.85 | 18.02 | 17.61 | 15.2 | 15.67 | 15.73 | 14.72 | 17.02 | 14.53 | 17.54 | 15.58
105170 | JOELHO PVC, SOLDÁVEL, 45 GRAUS, DN 25 MM, INSTALADO EM RESERVAÇÃO PREDIAL DE ÁGUA - FORNECIMENTO E INSTALAÇÃO. AF_04/2024 | UN | 6.48 | 5.68 | 5.93 | 5.47 | 6.12 | 5.84 | 6.11 | 6.86 | 6.26 | 5.49 | 6.33 | 5.75 | 6.18 | 6.47 | 5.45 | 5.73 | 5.74 | 6.86 | 7.09 | 5.69 | 6.48 | 6 | 6.47 | 6.64 | 5.24 | 7.08 | 6.04
105179 | JOELHO PVC, SOLDÁVEL, 45 GRAUS, DN 32 MM, INSTALADO EM RESERVAÇÃO PREDIAL DE ÁGUA - FORNECIMENTO E INSTALAÇÃO. AF_04/2024 | UN | 11.08 | 9.73 | 9.92 | 9.35 | 10.21 | 10.03 | 10.44 | 11.98 | 11.09 | 9.44 | 10.78 | 9.87 | 10.18 | 11.23 | 9.29 | 9.73 | 9.82 | 11.13 | 11.6 | 9.69 | 11.06 | 10.2 | 11.13 | 10.99 | 8.91 | 12 | 10.34
105180 | JOELHO PVC, SOLDÁVEL, 45 GRAUS, DN 40 MM, INSTALADO EM RESERVAÇÃO PREDIAL DE ÁGUA - FORNECIMENTO E INSTALAÇÃO. AF_04/2024 | UN | 15.16 | 13.38 | 13.61 | 12.82 | 13.98 | 13.77 | 14.3 | 16.48 | 15.27 | 12.98 | 14.78 | 13.53 | 13.86 | 15.43 | 12.77 | 13.35 | 13.47 | 15.2 | 15.85 | 13.31 | 15.15 | 14 | 15.25 | 14.98 | 12.22 | 16.46 | 14.2
105181 | JOELHO PVC, SOLDÁVEL, 45 GRAUS, DN 50 MM, INSTALADO EM RESERVAÇÃO PREDIAL DE ÁGUA - FORNECIMENTO E INSTALAÇÃO. AF_04/2024 | UN | 20.44 | 17.97 | 18.35 | 17.28 | 18.87 | 18.48 | 19.25 | 22.09 | 20.41 | 17.45 | 19.91 | 18.22 | 18.84 | 20.71 | 17.14 | 17.97 | 18.13 | 20.61 | 21.46 | 17.9 | 20.42 | 18.83 | 20.54 | 20.28 | 16.48 | 22.15 | 19.08
105182 | JOELHO PVC, SOLDÁVEL, 45 GRAUS, DN 60 MM, INSTALADO EM RESERVAÇÃO PREDIAL DE ÁGUA - FORNECIMENTO E INSTALAÇÃO. AF_04/2024 | UN | 47.44 | 42 | 41.46 | 40.05 | 42.32 | 43.38 | 44.63 | 52.87 | 49.84 | 40.94 | 45.91 | 42.59 | 41.26 | 49.29 | 39.88 | 41.48 | 42.06 | 44.36 | 46.78 | 41.51 | 47.35 | 43.55 | 48.13 | 44.93 | 37.94 | 50.92 | 44.55
105183 | JOELHO PVC, SOLDÁVEL, 45 GRAUS, DN 75 MM, INSTALADO EM RESERVAÇÃO PREDIAL DE ÁGUA - FORNECIMENTO E INSTALAÇÃO. AF_04/2024 | UN | 99.29 | 88.17 | 85.78 | 83.79 | 87.3 | 91.18 | 93.39 | 111.99 | 106.39 | 86.07 | 95.9 | 89.42 | 84.34 | 104.19 | 83.54 | 86.62 | 88.05 | 89.9 | 95.36 | 86.84 | 99.14 | 90.99 | 101.17 | 92.21 | 79.17 | 106.16 | 93.46
105184 | JOELHO PVC, SOLDÁVEL, 45 GRAUS, DN 85 MM, INSTALADO EM RESERVAÇÃO PREDIAL DE ÁGUA - FORNECIMENTO E INSTALAÇÃO. AF_04/2024 | UN | 122.98 | 109.2 | 106.3 | 103.79 | 108.2 | 112.91 | 115.67 | 138.68 | 131.71 | 106.6 | 118.8 | 110.75 | 104.55 | 129.03 | 103.48 | 107.31 | 109.03 | 111.47 | 118.2 | 107.59 | 122.79 | 112.72 | 125.31 | 114.28 | 98.07 | 131.49 | 115.74
94612 | LUVA DE COBRE, DN 104 MM, SEM ANEL DE SOLDA, INSTALADO EM RESERVAÇÃO PREDIAL DE ÁGUA - FORNECIMENTO E INSTALAÇÃO. AF_04/2024 | UN | 436.53 | 435.18 | 437.28 | 432.32 | 624.23 | 435.58 | 821.12 | 668.87 | 434.59 | 433.2 | 693.88 | 432.79 | 435.35 | 436.71 | 434.24 | 434.41 | 433.48 | 443.08 | 443.75 | 434.8 | 436.46 | 436.8 | 435.07 | 701.19 | 432.38 | 443.67 | 436.17
105142 | LUVA DE REDUÇÃO SOLDÁVEL, PVC, DN 32 MM X 25 MM, INSTALADO EM RESERVAÇÃO PREDIAL DE ÁGUA - FORNECIMENTO E INSTALAÇÃO. AF_04/2024 | UN | 7.81 | 6.78 | 6.89 | 6.59 | 7.08 | 6.99 | 7.3 | 8.4 | 7.84 | 6.63 | 7.56 | 6.98 | 7.19 | 7.91 | 6.45 | 6.81 | 6.93 | 7.67 | 8.02 | 6.77 | 7.82 | 7.1 | 7.9 | 7.66 | 6.25 | 8.28 | 7.23
105143 | LUVA DE REDUÇÃO SOLDÁVEL, PVC, DN 40 MM X 32 MM, INSTALADO EM RESERVAÇÃO PREDIAL DE ÁGUA - FORNECIMENTO E INSTALAÇÃO. AF_04/2024 | UN | 11.71 | 10.18 | 10.25 | 9.86 | 10.53 | 10.51 | 10.95 | 12.7 | 11.9 | 9.97 | 11.3 | 10.48 | 10.61 | 11.92 | 9.68 | 10.21 | 10.36 | 11.29 | 11.83 | 10.16 | 11.68 | 10.64 | 11.86 | 11.33 | 9.36 | 12.41 | 10.86
105144 | LUVA DE REDUÇÃO SOLDÁVEL, PVC, DN 60 MM X 50 MM, INSTALADO EM RESERVAÇÃO PREDIAL DE ÁGUA - FORNECIMENTO E INSTALAÇÃO. AF_04/2024 | UN | 24.78 | 21.59 | 21.58 | 20.89 | 22.13 | 22.29 | 23.17 | 27.05 | 25.46 | 21.15 | 23.9 | 22.2 | 22.21 | 25.36 | 20.54 | 21.59 | 21.95 | 23.55 | 24.73 | 21.48 | 24.74 | 22.5 | 25.16 | 23.77 | 19.76 | 26.18 | 23
105173 | LUVA DE REDUÇÃO, EM FERRO GALVANIZADO, CONEXÃO ROSQUEADA, DN 65 MM X 50 MM (2 1/2" X 2"), INSTALADO EM RESERVAÇÃO PREDIAL DE ÁGUA - FORNECIMENTO E INSTALAÇÃO. AF_04/2024 | UN | 93.64 | 92.99 | 94.3 | 90.75 | 87.12 | 93.2 | 93.5 | 99.7 | 96 | 91.39 | 106.73 | 94.82 | 75.33 | 89.17 | 92.17 | 92.46 | 83.53 | 98.47 | 98.97 | 75.6 | 92.75 | 93.86 | 88.93 | 101.55 | 90.84 | 98.87 | 86.59
105175 | LUVA DE REDUÇÃO, EM FERRO GALVANIZADO, CONEXÃO ROSQUEADA, DN 80 MM X 50 MM (3" X 2"), INSTALADO EM RESERVAÇÃO PREDIAL DE ÁGUA - FORNECIMENTO E INSTALAÇÃO. AF_04/2024 | UN | 133.91 | 133.24 | 134.65 | 130.77 | 123.45 | 133.46 | 133.79 | 142.33 | 138.07 | 131.49 | 153.6 | 136.8 | 106.33 | 126.99 | 132.33 | 132.65 | 119.33 | 139.24 | 139.78 | 106.9 | 132.52 | 134.18 | 127.14 | 144.95 | 130.86 | 139.66 | 123.26
105174 | LUVA DE REDUÇÃO, EM FERRO GALVANIZADO, CONEXÃO ROSQUEADA, DN 80 MM X 65 MM (3" X 2 1/2"), INSTALADO EM RESERVAÇÃO PREDIAL DE ÁGUA - FORNECIMENTO E INSTALAÇÃO. AF_04/2024 | UN | 135.53 | 134.81 | 136.32 | 132.15 | 125.17 | 135.05 | 135.4 | 144.11 | 139.58 | 132.93 | 155.26 | 138.23 | 107.89 | 128.63 | 133.84 | 134.18 | 120.81 | 141.23 | 141.82 | 108.43 | 134.15 | 135.81 | 128.68 | 146.76 | 132.26 | 141.69 | 124.86
105145 | LUVA DE REDUÇÃO, SOLDÁVEL, PVC, DN 50 X 25 MM, INSTALADO EM RESERVAÇÃO PREDIAL DE ÁGUA - FORNECIMENTO E INSTALAÇÃO. AF_04/2024 | UN | 13.55 | 11.77 | 11.84 | 11.42 | 12.18 | 12.15 | 12.67 | 14.7 | 13.81 | 11.53 | 13.09 | 12.14 | 12.26 | 13.81 | 11.22 | 11.81 | 12.01 | 13.03 | 13.66 | 11.74 | 13.53 | 12.3 | 13.75 | 13.09 | 10.81 | 14.32 | 12.57
94606 | LUVA EM COBRE, DN 54 MM, SEM ANEL DE SOLDA, INSTALADO EM RESERVAÇÃO PREDIAL DE ÁGUA - FORNECIMENTO E INSTALAÇÃO. AF_04/2024 | UN | 85.66 | 84.51 | 86.29 | 82.08 | 115.06 | 84.86 | 143.41 | 122.5 | 84.02 | 82.84 | 124.98 | 82.48 | 84.65 | 85.81 | 83.72 | 83.86 | 83.07 | 91.21 | 91.78 | 84.18 | 85.6 | 85.89 | 84.42 | 127.85 | 82.14 | 91.71 | 85.36
94608 | LUVA EM COBRE, DN 66 MM, SEM ANEL DE SOLDA, INSTALADO EM RESERVAÇÃO PREDIAL DE ÁGUA - FORNECIMENTO E INSTALAÇÃO. AF_04/2024 | UN | 211.13 | 209.94 | 211.8 | 207.41 | 297.33 | 210.3 | 386.22 | 318.11 | 209.42 | 208.19 | 328.69 | 207.83 | 210.08 | 211.3 | 209.11 | 209.26 | 208.42 | 216.93 | 217.52 | 209.6 | 211.07 | 211.37 | 209.84 | 333.13 | 207.46 | 217.45 | 210.82
94610 | LUVA EM COBRE, DN 79 MM, SEM ANEL DE SOLDA, INSTALADO EM RESERVAÇÃO PREDIAL DE ÁGUA - FORNECIMENTO E INSTALAÇÃO. AF_04/2024 | UN | 307.79 | 306.53 | 308.48 | 303.89 | 437.63 | 306.91 | 572.99 | 468.65 | 306 | 304.71 | 485.47 | 304.33 | 306.7 | 307.95 | 305.67 | 305.83 | 304.96 | 313.84 | 314.46 | 306.19 | 307.72 | 308.04 | 306.43 | 491.11 | 303.95 | 314.39 | 307.46
94657 | LUVA PVC, SOLDÁVEL, DN 25 MM, INSTALADO EM RESERVAÇÃO PREDIAL DE ÁGUA - FORNECIMENTO E INSTALAÇÃO. AF_04/2024 | UN | 4.55 | 3.89 | 4.1 | 3.84 | 4.26 | 4.02 | 4.26 | 4.71 | 4.31 | 3.8 | 4.41 | 4.05 | 4.46 | 4.48 | 3.74 | 4 | 4.04 | 4.81 | 4.96 | 3.92 | 4.56 | 4.13 | 4.57 | 4.67 | 3.66 | 4.83 | 4.18
94659 | LUVA PVC, SOLDÁVEL, DN 32 MM, INSTALADO EM RESERVAÇÃO PREDIAL DE ÁGUA - FORNECIMENTO E INSTALAÇÃO. AF_04/2024 | UN | 7.1 | 6.1 | 6.32 | 6 | 6.54 | 6.29 | 6.64 | 7.47 | 6.91 | 5.97 | 6.89 | 6.33 | 6.77 | 7.06 | 5.82 | 6.2 | 6.29 | 7.23 | 7.5 | 6.13 | 7.09 | 6.43 | 7.16 | 7.14 | 5.68 | 7.51 | 6.52
94739 | LUVA, CPVC, SOLDÁVEL, DN 114 MM, INSTALADO EM RESERVAÇÃO PREDIAL DE ÁGUA - FORNECIMENTO E INSTALAÇÃO. AF_04/2024 | UN | 264.53 | 255.28 | 259.03 | 257.86 | 242.79 | 224.73 | 227.82 | 266.31 | 295.48 | 255.56 | 242.23 | 263.13 | 262.58 | 240.63 | 253.79 | 278.88 | 259.99 | 277.67 | 275.87 | 215.49 | 273.21 | 258.6 | 287.41 | 262.78 | 254.89 | 264.53 | 259.35
94725 | LUVA, CPVC, SOLDÁVEL, DN 22 MM, INSTALADO EM RESERVAÇÃO PREDIAL DE ÁGUA - FORNECIMENTO E INSTALAÇÃO. AF_04/2024 | UN | 8.2 | 6.95 | 7.34 | 7.35 | 7.39 | 6.7 | 7.21 | 7.92 | 8.03 | 7.05 | 7.6 | 7.68 | 8.54 | 7.53 | 6.8 | 7.64 | 7.57 | 8.49 | 8.59 | 6.62 | 8.32 | 7.31 | 8.65 | 8.3 | 6.99 | 7.82 | 7.42
94727 | LUVA, CPVC, SOLDÁVEL, DN 28 MM, INSTALADO EM RESERVAÇÃO PREDIAL DE ÁGUA - FORNECIMENTO E INSTALAÇÃO. AF_04/2024 | UN | 13.24 | 11.62 | 12.12 | 12.15 | 11.95 | 10.9 | 11.54 | 12.91 | 13.44 | 11.74 | 12.21 | 12.6 | 13.64 | 12.09 | 11.41 | 12.76 | 12.44 | 13.72 | 13.82 | 10.69 | 13.51 | 12.07 | 14.1 | 13.31 | 11.67 | 12.73 | 12.22
94729 | LUVA, CPVC, SOLDÁVEL, DN 35 MM, INSTALADO EM RESERVAÇÃO PREDIAL DE ÁGUA - FORNECIMENTO E INSTALAÇÃO. AF_04/2024 | UN | 22.67 | 20.68 | 21.32 | 21.33 | 20.59 | 18.87 | 19.66 | 22.37 | 23.96 | 20.83 | 20.84 | 21.98 | 23.02 | 20.66 | 20.43 | 22.68 | 21.71 | 23.59 | 23.63 | 18.36 | 23.24 | 21.25 | 24.36 | 22.67 | 20.74 | 22.1 | 21.44
94731 | LUVA, CPVC, SOLDÁVEL, DN 42 MM, INSTALADO EM RESERVAÇÃO PREDIAL DE ÁGUA - FORNECIMENTO E INSTALAÇÃO. AF_04/2024 | UN | 29.99 | 27.6 | 28.39 | 28.36 | 27.3 | 25.07 | 25.99 | 29.7 | 31.95 | 27.77 | 27.56 | 29.19 | 30.35 | 27.33 | 27.29 | 30.24 | 28.82 | 31.27 | 31.28 | 24.32 | 30.78 | 28.31 | 32.25 | 29.96 | 27.65 | 29.39 | 28.53
94733 | LUVA, CPVC, SOLDÁVEL, DN 54 MM, INSTALADO EM RESERVAÇÃO PREDIAL DE ÁGUA - FORNECIMENTO E INSTALAÇÃO. AF_04/2024 | UN | 52.25 | 49.33 | 50.39 | 50.19 | 47.81 | 44.1 | 45.18 | 52.23 | 57.04 | 49.47 | 47.96 | 51.4 | 52.33 | 47.61 | 48.9 | 53.92 | 50.8 | 54.75 | 54.57 | 42.53 | 53.8 | 50.28 | 56.45 | 52.09 | 49.3 | 51.85 | 50.52
94863 | LUVA, CPVC, SOLDÁVEL, DN 73 MM, INSTALADO EM RESERVAÇÃO PREDIAL DE ÁGUA - FORNECIMENTO E INSTALAÇÃO. AF_04/2024 | UN | 179.55 | 176.75 | 178.25 | 177.49 | 165.15 | 153.39 | 154 | 181.89 | 204.92 | 176.72 | 163.98 | 180.52 | 176.83 | 163.01 | 176.15 | 193.1 | 178.34 | 188.67 | 186.86 | 146.31 | 186.03 | 178.05 | 196.21 | 177.69 | 176.43 | 180.65 | 178.28
94737 | LUVA, CPVC, SOLDÁVEL, DN 89 MM, INSTALADO EM RESERVAÇÃO PREDIAL DE ÁGUA - FORNECIMENTO E INSTALAÇÃO. AF_04/2024 | UN | 214.55 | 209.39 | 211.69 | 210.86 | 197.07 | 182.77 | 184.27 | 216.69 | 242.69 | 209.5 | 196.1 | 214.77 | 212.06 | 194.9 | 208.47 | 228.8 | 212.17 | 225.25 | 223.38 | 174.72 | 222 | 211.42 | 233.94 | 212.61 | 209.08 | 215.14 | 211.85
94465 | LUVA, EM FERRO GALVANIZADO, CONEXÃO ROSQUEADA, DN 50 MM (2"), INSTALADO EM RESERVAÇÃO PREDIAL DE ÁGUA - FORNECIMENTO E INSTALAÇÃO. AF_04/2024 | UN | 56.44 | 55.82 | 57.03 | 53.74 | 53.58 | 56.01 | 56.28 | 60.34 | 57.11 | 54.35 | 63.4 | 55.99 | 46.73 | 54.24 | 55.06 | 55.32 | 50.43 | 60.87 | 61.34 | 46.75 | 56.01 | 56.63 | 53.64 | 61.47 | 53.83 | 61.22 | 52.73
94467 | LUVA, EM FERRO GALVANIZADO, CONEXÃO ROSQUEADA, DN 65 MM (2 1/2"), INSTALADO EM RESERVAÇÃO PREDIAL DE ÁGUA - FORNECIMENTO E INSTALAÇÃO. AF_04/2024 | UN | 90.61 | 89.93 | 91.33 | 87.49 | 84.69 | 90.15 | 90.47 | 96.57 | 92.63 | 88.21 | 102.97 | 91.36 | 73.38 | 86.46 | 89.04 | 89.35 | 80.88 | 95.82 | 96.36 | 73.58 | 89.79 | 90.83 | 86.09 | 98.37 | 87.59 | 96.24 | 83.98
94469 | LUVA, EM FERRO GALVANIZADO, CONEXÃO ROSQUEADA, DN 80 MM (3"), INSTALADO EM RESERVAÇÃO PREDIAL DE ÁGUA - FORNECIMENTO E INSTALAÇÃO. AF_04/2024 | UN | 129.42 | 128.64 | 130.28 | 125.76 | 120.05 | 128.9 | 129.28 | 137.73 | 132.94 | 126.6 | 147.83 | 131.45 | 103.66 | 123.09 | 127.59 | 127.96 | 115.43 | 135.6 | 136.24 | 104.11 | 128.16 | 129.72 | 122.91 | 140.28 | 125.88 | 136.09 | 119.5
96746 | LUVA, PPR, DN 110 MM, CLASSE PN 25, INSTALADO EM RESERVAÇÃO PREDIAL DE ÁGUA - FORNECIMENTO E INSTALAÇÃO. AF_04/2024 | UN | 123.94 | 122.82 | 124.63 | 120.37 | 125.28 | 111.03 | 126.96 | 126.11 | 144.53 | 121.07 | 124.5 | 120.73 | 122.89 | 151.81 | 121.98 | 122.13 | 121.35 | 137.33 | 130.17 | 122.47 | 124 | 124.18 | 116.09 | 132.94 | 120.35 | 129.95 | 123.68
96736 | LUVA, PPR, DN 20 MM, INSTALADO EM RESERVAÇÃO PREDIAL DE ÁGUA - FORNECIMENTO E INSTALAÇÃO. AF_04/2024 | UN | 6.63 | 6.45 | 6.75 | 6.05 | 6.85 | 6.19 | 6.66 | 6.99 | 6.97 | 6.17 | 6.72 | 6.12 | 6.46 | 7.42 | 6.32 | 6.33 | 6.21 | 7.77 | 7.65 | 6.4 | 6.65 | 6.68 | 6.25 | 7.24 | 6.05 | 7.63 | 6.6
96737 | LUVA, PPR, DN 25 MM, INSTALADO EM RESERVAÇÃO PREDIAL DE ÁGUA - FORNECIMENTO E INSTALAÇÃO. AF_04/2024 | UN | 6.79 | 6.59 | 6.92 | 6.15 | 7.04 | 6.36 | 6.8 | 7.19 | 7.05 | 6.27 | 6.9 | 6.22 | 6.61 | 7.51 | 6.44 | 6.47 | 6.34 | 7.99 | 7.91 | 6.53 | 6.8 | 6.84 | 6.41 | 7.44 | 6.15 | 7.88 | 6.74
96739 | LUVA, PPR, DN 32 MM, CLASSE PN 25, INSTALADO EM RESERVAÇÃO PREDIAL DE ÁGUA - FORNECIMENTO E INSTALAÇÃO. AF_04/2024 | UN | 9.43 | 9.19 | 9.56 | 8.67 | 9.7 | 8.73 | 9.48 | 9.88 | 10.06 | 8.83 | 9.54 | 8.76 | 9.2 | 10.69 | 9.01 | 9.04 | 8.88 | 10.92 | 10.71 | 9.12 | 9.42 | 9.47 | 8.86 | 10.26 | 8.67 | 10.67 | 9.36
96741 | LUVA, PPR, DN 40 MM, CLASSE PN 25, INSTALADO EM RESERVAÇÃO PREDIAL DE ÁGUA - FORNECIMENTO E INSTALAÇÃO. AF_04/2024 | UN | 18.5 | 18.21 | 18.67 | 17.6 | 18.83 | 16.78 | 18.82 | 19.04 | 20.86 | 17.78 | 18.62 | 17.7 | 18.23 | 22 | 18.01 | 18.04 | 17.84 | 20.86 | 20.04 | 18.13 | 18.49 | 18.56 | 17.36 | 19.96 | 17.6 | 19.99 | 18.42
96742 | LUVA, PPR, DN 50 MM, CLASSE PN 25, INSTALADO EM RESERVAÇÃO PREDIAL DE ÁGUA - FORNECIMENTO E INSTALAÇÃO. AF_04/2024 | UN | 22.7 | 22.35 | 22.92 | 21.58 | 23.12 | 20.62 | 23.1 | 23.39 | 25.57 | 21.81 | 22.88 | 21.7 | 22.37 | 26.96 | 22.09 | 22.13 | 21.89 | 25.64 | 24.66 | 22.25 | 22.72 | 22.78 | 21.32 | 24.51 | 21.58 | 24.59 | 22.62
96743 | LUVA, PPR, DN 63 MM, CLASSE PN 25, INSTALADO EM RESERVAÇÃO PREDIAL DE ÁGUA - FORNECIMENTO E INSTALAÇÃO. AF_04/2024 | UN | 35.52 | 35.05 | 35.79 | 34.02 | 36.07 | 32.1 | 36.22 | 36.42 | 40.49 | 34.32 | 35.74 | 34.17 | 35.07 | 42.65 | 34.7 | 34.75 | 34.42 | 39.84 | 38.11 | 34.9 | 35.52 | 35.61 | 33.31 | 38.26 | 34.01 | 38.03 | 35.39
96744 | LUVA, PPR, DN 75 MM, CLASSE PN 25, INSTALADO EM RESERVAÇÃO PREDIAL DE ÁGUA - FORNECIMENTO E INSTALAÇÃO. AF_04/2024 | UN | 60.1 | 59.5 | 60.46 | 58.18 | 60.82 | 53.95 | 61.48 | 61.26 | 69.7 | 58.55 | 60.39 | 58.37 | 59.53 | 73.26 | 59.04 | 59.12 | 58.71 | 66.77 | 63.44 | 59.31 | 60.12 | 60.22 | 56.31 | 64.51 | 58.17 | 63.32 | 59.95
96745 | LUVA, PPR, DN 90 MM, CLASSE PN 25, INSTALADO EM RESERVAÇÃO PREDIAL DE ÁGUA - FORNECIMENTO E INSTALAÇÃO. AF_04/2024 | UN | 94.32 | 93.53 | 94.81 | 91.77 | 95.29 | 84.39 | 96.69 | 95.88 | 110.32 | 92.27 | 94.71 | 92.03 | 93.57 | 115.85 | 92.92 | 93.03 | 92.47 | 104.35 | 98.78 | 93.28 | 94.36 | 94.49 | 88.34 | 101.12 | 91.76 | 98.61 | 94.13
94671 | LUVA, PVC, SOLDÁVEL, DN 110 MM, INSTALADO EM RESERVAÇÃO PREDIAL DE ÁGUA - FORNECIMENTO E INSTALAÇÃO. AF_04/2024 | UN | 120.49 | 106.41 | 104.18 | 101.69 | 106.27 | 110 | 113.14 | 134.77 | 127.82 | 104.03 | 116.32 | 108.45 | 103.83 | 125.68 | 100.91 | 105.06 | 106.82 | 110.27 | 116.67 | 105.1 | 120.33 | 110.06 | 122.77 | 112.73 | 96.03 | 128.25 | 112.98
94661 | LUVA, PVC, SOLDÁVEL, DN 40 MM, INSTALADO EM RESERVAÇÃO PREDIAL DE ÁGUA - FORNECIMENTO E INSTALAÇÃO. AF_04/2024 | UN | 11.22 | 9.73 | 9.91 | 9.47 | 10.22 | 10.03 | 10.5 | 12.03 | 11.2 | 9.51 | 10.87 | 10.03 | 10.38 | 11.32 | 9.29 | 9.8 | 9.95 | 11.12 | 11.6 | 9.72 | 11.21 | 10.2 | 11.34 | 11.04 | 8.98 | 11.9 | 10.38
94663 | LUVA, PVC, SOLDÁVEL, DN 50 MM, INSTALADO EM RESERVAÇÃO PREDIAL DE ÁGUA - FORNECIMENTO E INSTALAÇÃO. AF_04/2024 | UN | 14.06 | 12.1 | 12.47 | 11.87 | 12.89 | 12.46 | 13.12 | 14.86 | 13.77 | 11.85 | 13.61 | 12.54 | 13.31 | 14.04 | 11.55 | 12.28 | 12.46 | 14.19 | 14.75 | 12.14 | 14.05 | 12.73 | 14.2 | 14.01 | 11.26 | 14.86 | 12.94
94665 | LUVA, PVC, SOLDÁVEL, DN 60 MM, INSTALADO EM RESERVAÇÃO PREDIAL DE ÁGUA - FORNECIMENTO E INSTALAÇÃO. AF_04/2024 | UN | 27.62 | 24.05 | 24.09 | 23.31 | 24.73 | 24.83 | 25.83 | 30.1 | 28.3 | 23.56 | 26.64 | 24.76 | 24.83 | 28.24 | 22.87 | 24.06 | 24.47 | 26.34 | 27.65 | 23.94 | 27.57 | 25.08 | 28.04 | 26.54 | 22.03 | 29.2 | 25.63
94667 | LUVA, PVC, SOLDÁVEL, DN 75 MM, INSTALADO EM RESERVAÇÃO PREDIAL DE ÁGUA - FORNECIMENTO E INSTALAÇÃO. AF_04/2024 | UN | 40.62 | 35.36 | 35.42 | 34.28 | 36.36 | 36.51 | 37.99 | 44.24 | 41.59 | 34.64 | 39.19 | 36.43 | 36.58 | 41.52 | 33.66 | 35.4 | 36.01 | 38.76 | 40.68 | 35.21 | 40.59 | 36.87 | 41.24 | 39.06 | 32.39 | 42.93 | 37.71
94669 | LUVA, PVC, SOLDÁVEL, DN 85 MM, INSTALADO EM RESERVAÇÃO PREDIAL DE ÁGUA - FORNECIMENTO E INSTALAÇÃO. AF_04/2024 | UN | 73.49 | 64.51 | 63.4 | 62 | 64.76 | 66.71 | 68.84 | 81.68 | 77.47 | 63.21 | 70.81 | 66.13 | 63.9 | 76.3 | 61.21 | 63.96 | 65.12 | 67.45 | 71.27 | 63.88 | 73.39 | 66.85 | 74.93 | 68.93 | 58.48 | 77.72 | 68.62
105177 | NIPLE DE REDUÇÃO, EM FERRO GALVANIZADO, CONEXÃO ROSQUEADA, DN 80 MM X 50 MM (3" X 2"), INSTALADO EM RESERVAÇÃO PREDIAL DE ÁGUA - FORNECIMENTO E INSTALAÇÃO. AF_04/2024 | UN | 150.95 | 150.3 | 151.71 | 147.83 | 138.69 | 150.52 | 150.85 | 160.35 | 155.98 | 148.55 | 173.57 | 154.72 | 119.28 | 142.93 | 149.39 | 149.71 | 134.48 | 156.3 | 156.84 | 119.99 | 149.34 | 151.24 | 143.31 | 163.28 | 147.92 | 156.72 | 138.71
105176 | NIPLE DE REDUÇÃO, EM FERRO GALVANIZADO, CONEXÃO ROSQUEADA, DN 80 MM X 65 MM (3" X 2 1/2"), INSTALADO EM RESERVAÇÃO PREDIAL DE ÁGUA - FORNECIMENTO E INSTALAÇÃO. AF_04/2024 | UN | 169.56 | 168.88 | 170.39 | 166.22 | 155.6 | 169.12 | 169.47 | 180.09 | 175.34 | 167 | 195.12 | 174.01 | 133.74 | 160.47 | 167.91 | 168.25 | 151.05 | 175.3 | 175.89 | 134.57 | 167.74 | 169.88 | 160.96 | 183.37 | 166.33 | 175.76 | 155.71
94466 | NIPLE, EM FERRO GALVANIZADO, CONEXÃO ROSQUEADA, DN 50 MM (2"), INSTALADO EM RESERVAÇÃO PREDIAL DE ÁGUA - FORNECIMENTO E INSTALAÇÃO. AF_04/2024 | UN | 56.46 | 55.85 | 57.06 | 53.77 | 53.6 | 56.04 | 56.31 | 60.37 | 57.14 | 54.38 | 63.43 | 56.02 | 46.75 | 54.27 | 55.09 | 55.35 | 50.45 | 60.9 | 61.37 | 46.77 | 56.03 | 56.66 | 53.66 | 61.5 | 53.86 | 61.25 | 52.75
94468 | NIPLE, EM FERRO GALVANIZADO, CONEXÃO ROSQUEADA, DN 65 MM (2 1/2"), INSTALADO EM RESERVAÇÃO PREDIAL DE ÁGUA - FORNECIMENTO E INSTALAÇÃO. AF_04/2024 | UN | 79.63 | 78.94 | 80.34 | 76.5 | 74.87 | 79.16 | 79.48 | 84.97 | 81.09 | 77.22 | 90.11 | 79.82 | 65.04 | 76.19 | 78.05 | 78.36 | 71.12 | 84.83 | 85.37 | 65.15 | 78.96 | 79.84 | 75.67 | 86.56 | 76.6 | 85.25 | 74.03
94470 | NIPLE, EM FERRO GALVANIZADO, CONEXÃO ROSQUEADA, DN 80 MM (3"), INSTALADO EM RESERVAÇÃO PREDIAL DE ÁGUA - FORNECIMENTO E INSTALAÇÃO. AF_04/2024 | UN | 119.65 | 118.86 | 120.5 | 115.98 | 111.31 | 119.12 | 119.5 | 127.4 | 122.68 | 116.82 | 136.39 | 121.17 | 96.24 | 113.95 | 117.81 | 118.18 | 106.74 | 125.82 | 126.46 | 96.61 | 118.52 | 119.94 | 113.64 | 129.77 | 116.1 | 126.31 | 110.64
105225 | TE DE REDUÇÃO, CPVC, DN 28 X 22 MM, INSTALADO EM RESERVAÇÃO PREDIAL DE ÁGUA - FORNECIMENTO E INSTALAÇÃO. AF_04/2024 | UN | 19.84 | 17.55 | 18.34 | 18.17 | 18.11 | 16.52 | 17.44 | 19.49 | 20.1 | 17.64 | 18.41 | 18.82 | 20.33 | 18.25 | 17.24 | 19.14 | 18.62 | 20.81 | 20.97 | 16.2 | 20.21 | 18.25 | 21 | 20.08 | 17.51 | 19.44 | 18.42
105226 | TE DE REDUÇÃO, CPVC, DN 35 X 28 MM, INSTALADO EM RESERVAÇÃO PREDIAL DE ÁGUA - FORNECIMENTO E INSTALAÇÃO. AF_04/2024 | UN | 45.74 | 42.99 | 44 | 43.77 | 41.88 | 38.6 | 39.64 | 45.69 | 49.63 | 43.11 | 42.06 | 44.86 | 45.89 | 41.74 | 42.59 | 46.95 | 44.34 | 47.98 | 47.88 | 37.28 | 47.06 | 43.89 | 49.32 | 45.69 | 42.93 | 45.42 | 44.12
105227 | TE DE REDUÇÃO, CPVC, DN 42 X 35 MM, INSTALADO EM RESERVAÇÃO PREDIAL DE ÁGUA - FORNECIMENTO E INSTALAÇÃO. AF_04/2024 | UN | 65.32 | 62.01 | 63.27 | 62.91 | 59.9 | 55.28 | 56.51 | 65.46 | 71.61 | 62.12 | 59.98 | 64.38 | 65.25 | 59.55 | 61.51 | 67.7 | 63.61 | 68.57 | 68.31 | 53.25 | 67.28 | 63.12 | 70.6 | 65.14 | 61.89 | 65.09 | 63.39
105212 | TE DE REDUÇÃO, EM FERRO GALVANIZADO, CONEXÃO ROSQUEADA, DN 80 MM X 50 MM (3" X 2"), INSTALADO EM RESERVAÇÃO PREDIAL DE ÁGUA - FORNECIMENTO E INSTALAÇÃO. AF_04/2024 | UN | 256.35 | 254.81 | 257.92 | 249.73 | 236.95 | 255.33 | 256.04 | 272.63 | 263.82 | 251.21 | 293.43 | 261.1 | 204.28 | 243.36 | 252.99 | 253.54 | 228.39 | 267.49 | 268.63 | 205.28 | 253.7 | 256.94 | 243.35 | 277.66 | 249.9 | 268.38 | 236.27
105211 | TE DE REDUÇÃO, EM FERRO GALVANIZADO, CONEXÃO ROSQUEADA, DN 80 MM X 65 MM (3" X 2 1/2"), INSTALADO EM RESERVAÇÃO PREDIAL DE ÁGUA - FORNECIMENTO E INSTALAÇÃO. AF_04/2024 | UN | 258.49 | 256.88 | 260.13 | 251.57 | 239.23 | 257.42 | 258.17 | 274.97 | 265.84 | 253.1 | 295.65 | 262.98 | 206.36 | 245.54 | 254.98 | 255.56 | 230.33 | 270.12 | 271.33 | 207.31 | 255.86 | 259.09 | 245.4 | 280.04 | 251.74 | 271.06 | 238.39
105189 | TE DE REDUÇÃO, PVC, SOLDÁVEL, 90 GRAUS, DN 50 MM X 25 MM, INSTALADO EM RESERVAÇÃO PREDIAL DE ÁGUA - FORNECIMENTO E INSTALAÇÃO. AF_04/2024 | UN | 24.84 | 21.78 | 22.11 | 21 | 22.7 | 22.45 | 23.35 | 26.95 | 25.06 | 21.22 | 24.12 | 22.19 | 22.68 | 25.28 | 20.77 | 21.78 | 22.02 | 24.57 | 25.65 | 21.71 | 24.83 | 22.79 | 25.06 | 24.39 | 19.97 | 26.69 | 23.17
105190 | TE DE REDUÇÃO, PVC, SOLDÁVEL, 90 GRAUS, DN 50 MM X 32 MM, INSTALADO EM RESERVAÇÃO PREDIAL DE ÁGUA - FORNECIMENTO E INSTALAÇÃO. AF_04/2024 | UN | 30.93 | 27.19 | 27.26 | 26.13 | 27.96 | 28.05 | 29.05 | 33.92 | 31.74 | 26.51 | 29.97 | 27.7 | 27.7 | 31.73 | 25.89 | 27.08 | 27.42 | 29.86 | 31.3 | 27 | 30.89 | 28.34 | 31.3 | 29.91 | 24.79 | 33.17 | 28.89
94625 | TE EM COBRE, DN 104 MM, SEM ANEL DE SOLDA, INSTALADO EM RESERVAÇÃO PREDIAL DE ÁGUA - FORNECIMENTO E INSTALAÇÃO. AF_04/2024 | UN | 1561.18 | 1558.5 | 1562.73 | 1552.78 | 2250.57 | 1559.32 | 2979.57 | 2413.39 | 1557.33 | 1554.53 | 2508.66 | 1553.68 | 1558.8 | 1561.56 | 1556.63 | 1556.94 | 1555.08 | 1574.28 | 1575.63 | 1557.74 | 1561.04 | 1561.74 | 1558.26 | 2531.31 | 1552.88 | 1575.46 | 1560.47
94622 | TE EM COBRE, DN 54 MM, SEM ANEL DE SOLDA, INSTALADO EM RESERVAÇÃO PREDIAL DE ÁGUA - FORNECIMENTO E INSTALAÇÃO. AF_04/2024 | UN | 212.02 | 209.75 | 213.33 | 204.91 | 289.42 | 210.44 | 366 | 308.67 | 208.76 | 206.38 | 316.27 | 205.67 | 210 | 212.35 | 208.17 | 208.43 | 206.85 | 223.12 | 224.27 | 209.1 | 211.91 | 212.49 | 209.53 | 322.54 | 204.99 | 224.12 | 211.43
94623 | TE EM COBRE, DN 66 MM, SEM ANEL DE SOLDA, INSTALADO EM RESERVAÇÃO PREDIAL DE ÁGUA - FORNECIMENTO E INSTALAÇÃO. AF_04/2024 | UN | 498.13 | 495.76 | 499.5 | 490.71 | 705.21 | 496.49 | 920.01 | 754.88 | 494.73 | 492.25 | 781.05 | 491.5 | 496.02 | 498.47 | 494.12 | 494.39 | 492.74 | 509.72 | 510.9 | 495.08 | 498.02 | 498.63 | 495.54 | 790.79 | 490.81 | 510.76 | 497.52
94624 | TE EM COBRE, DN 79 MM, SEM ANEL DE SOLDA, INSTALADO EM RESERVAÇÃO PREDIAL DE ÁGUA - FORNECIMENTO E INSTALAÇÃO. AF_04/2024 | UN | 747.93 | 745.46 | 749.36 | 740.17 | 1068.06 | 746.22 | 1403.3 | 1144.28 | 744.37 | 741.79 | 1186.6 | 741.02 | 745.74 | 748.29 | 743.75 | 744.02 | 742.3 | 760.04 | 761.28 | 744.75 | 747.82 | 748.45 | 745.23 | 1199.43 | 740.27 | 761.12 | 747.29
94763 | TE, CPVC, SOLDÁVEL, DN 114 MM, INSTALADO EM RESERVAÇÃO PREDIAL DE ÁGUA - FORNECIMENTO E INSTALAÇÃO. AF_04/2024 | UN | 403.71 | 389.29 | 395.8 | 391.96 | 372.17 | 344.35 | 349.22 | 407.39 | 448.54 | 388.85 | 371 | 399.96 | 400.42 | 368.44 | 386.66 | 423.88 | 395.64 | 425.95 | 423.62 | 330.38 | 416.52 | 394.94 | 436.95 | 402.55 | 387.51 | 406.68 | 395.79
94756 | TE, CPVC, SOLDÁVEL, DN 22 MM, INSTALADO EM RESERVAÇÃO PREDIAL DE ÁGUA - FORNECIMENTO E INSTALAÇÃO. AF_04/2024 | UN | 14.78 | 12.89 | 13.55 | 13.38 | 13.5 | 12.29 | 13.07 | 14.48 | 14.7 | 12.95 | 13.77 | 13.89 | 15.21 | 13.63 | 12.63 | 14.03 | 13.76 | 15.54 | 15.7 | 12.09 | 15.02 | 13.47 | 15.56 | 15.02 | 12.84 | 14.49 | 13.62
94757 | TE, CPVC, SOLDÁVEL, DN 28 MM, INSTALADO EM RESERVAÇÃO PREDIAL DE ÁGUA - FORNECIMENTO E INSTALAÇÃO. AF_04/2024 | UN | 23.16 | 20.68 | 21.53 | 21.36 | 21.14 | 19.32 | 20.31 | 22.82 | 23.74 | 20.79 | 21.47 | 22.09 | 23.67 | 21.26 | 20.35 | 22.56 | 21.85 | 24.29 | 24.41 | 18.89 | 23.65 | 21.44 | 24.6 | 23.39 | 20.64 | 22.72 | 21.64
94758 | TE, CPVC, SOLDÁVEL, DN 35 MM, INSTALADO EM RESERVAÇÃO PREDIAL DE ÁGUA - FORNECIMENTO E INSTALAÇÃO. AF_04/2024 | UN | 57.98 | 55.07 | 56.16 | 55.9 | 53.11 | 49.04 | 50.11 | 58.09 | 63.67 | 55.19 | 53.21 | 57.2 | 57.91 | 52.83 | 54.64 | 60.16 | 56.51 | 60.81 | 60.57 | 47.23 | 59.74 | 56.04 | 62.71 | 57.77 | 55.01 | 57.71 | 56.28
94759 | TE, CPVC, SOLDÁVEL, DN 42 MM, INSTALADO EM RESERVAÇÃO PREDIAL DE ÁGUA - FORNECIMENTO E INSTALAÇÃO. AF_04/2024 | UN | 73.74 | 70.26 | 71.61 | 71.19 | 67.65 | 62.49 | 63.75 | 73.99 | 81.18 | 70.36 | 67.7 | 72.81 | 73.56 | 67.21 | 69.72 | 76.71 | 71.96 | 77.43 | 77.11 | 60.13 | 76.01 | 71.45 | 79.78 | 73.49 | 70.12 | 73.58 | 71.72
94760 | TE, CPVC, SOLDÁVEL, DN 54 MM, INSTALADO EM RESERVAÇÃO PREDIAL DE ÁGUA - FORNECIMENTO E INSTALAÇÃO. AF_04/2024 | UN | 117.13 | 112.87 | 114.68 | 113.83 | 107.76 | 99.7 | 101.14 | 118.04 | 130.3 | 112.85 | 107.48 | 116.18 | 116.27 | 106.75 | 112.13 | 123.08 | 114.88 | 123.28 | 122.59 | 95.65 | 120.89 | 114.45 | 126.96 | 116.62 | 112.5 | 117.56 | 114.75
94761 | TE, CPVC, SOLDÁVEL, DN 73 MM, INSTALADO EM RESERVAÇÃO PREDIAL DE ÁGUA - FORNECIMENTO E INSTALAÇÃO. AF_04/2024 | UN | 252.03 | 247.42 | 250.06 | 248.01 | 232.53 | 215.83 | 216.96 | 255.6 | 285.83 | 247 | 230.85 | 252.3 | 248.27 | 229.43 | 246.36 | 269.64 | 249.49 | 265.85 | 263.58 | 206.05 | 260.81 | 249.68 | 274.43 | 250.23 | 246.42 | 254.81 | 249.9
94762 | TE, CPVC, SOLDÁVEL, DN 89 MM, INSTALADO EM RESERVAÇÃO PREDIAL DE ÁGUA - FORNECIMENTO E INSTALAÇÃO. AF_04/2024 | UN | 306.48 | 298.22 | 302.22 | 299.68 | 282.52 | 261.84 | 264.35 | 309.97 | 344.23 | 297.86 | 281.09 | 305.34 | 302.97 | 279.25 | 296.6 | 324.97 | 301.94 | 323.16 | 320.87 | 250.57 | 316.71 | 301.68 | 332.84 | 304.83 | 297.01 | 309.05 | 302.16
94462 | TUBO DE AÇO GALVANIZADO COM COSTURA, CLASSE MÉDIA, DN 50 MM (2"), CONEXÃO ROSQUEADA, INSTALADO EM RESERVAÇÃO PREDIAL DE ÁGUA - FORNECIMENTO E INSTALAÇÃO. AF_04/2024 | M | 99.08 | 98.07 | 99.75 | 95.82 | 114.01 | 98.4 | 98.78 | 126.74 | 97.6 | 96.47 | 117.88 | 96.12 | 98.14 | 100.15 | 97.34 | 88.34 | 96.71 | 104.25 | 104.79 | 92.44 | 119.38 | 99.34 | 100.08 | 102.52 | 95.85 | 104.69 | 107.09
94463 | TUBO DE AÇO GALVANIZADO COM COSTURA, CLASSE MÉDIA, DN 65 MM (2 1/2"), CONEXÃO ROSQUEADA, INSTALADO EM RESERVAÇÃO PREDIAL DE ÁGUA - FORNECIMENTO E INSTALAÇÃO. AF_04/2024 | M | 121.36 | 120.18 | 122.14 | 117.54 | 139.8 | 120.57 | 121 | 155.53 | 119.63 | 118.31 | 144.65 | 117.9 | 120.25 | 122.68 | 119.32 | 108.12 | 118.59 | 127.4 | 128.02 | 113.2 | 146.55 | 121.66 | 122.69 | 125.43 | 117.57 | 127.91 | 131.3
94464 | TUBO DE AÇO GALVANIZADO COM COSTURA, CLASSE MÉDIA, DN 80 MM (3"), CONEXÃO ROSQUEADA, INSTALADO EM RESERVAÇÃO PREDIAL DE ÁGUA - FORNECIMENTO E INSTALAÇÃO. AF_04/2024 | M | 159.02 | 157.64 | 159.94 | 154.52 | 183.6 | 158.09 | 158.6 | 204.61 | 156.98 | 155.42 | 190.28 | 154.94 | 157.72 | 160.75 | 156.62 | 141.54 | 155.76 | 166.16 | 166.89 | 148.29 | 192.93 | 159.38 | 161.03 | 164.01 | 154.56 | 166.75 | 172.46
94605 | TUBO EM COBRE RÍGIDO, DN 104 MM, CLASSE E, SEM ISOLAMENTO, INSTALADO EM RESERVAÇÃO PREDIAL DE ÁGUA - FORNECIMENTO E INSTALAÇÃO. AF_04/2024 | M | 663.93 | 662.31 | 664.86 | 658.86 | 953.05 | 662.81 | 1257.46 | 1021.58 | 661.6 | 659.9 | 1060.75 | 659.39 | 662.48 | 664.16 | 661.18 | 661.37 | 660.24 | 671.84 | 672.65 | 661.85 | 663.84 | 664.26 | 662.15 | 1071.19 | 658.92 | 672.53 | 663.5
94602 | TUBO EM COBRE RÍGIDO, DN 54 MM, CLASSE E, SEM ISOLAMENTO, INSTALADO EM RESERVAÇÃO PREDIAL DE ÁGUA - FORNECIMENTO E INSTALAÇÃO. AF_04/2024 | M | 236.37 | 235.01 | 237.19 | 232.09 | 332.55 | 235.44 | 431.59 | 355.76 | 234.41 | 232.98 | 367.49 | 232.54 | 235.16 | 236.58 | 234.07 | 234.22 | 233.26 | 243.09 | 243.78 | 234.62 | 236.32 | 236.68 | 234.89 | 372.53 | 232.14 | 243.69 | 236.02
94603 | TUBO EM COBRE RÍGIDO, DN 66 MM, CLASSE E, SEM ISOLAMENTO, INSTALADO EM RESERVAÇÃO PREDIAL DE ÁGUA - FORNECIMENTO E INSTALAÇÃO. AF_04/2024 | M | 322.4 | 320.97 | 323.23 | 317.92 | 457.32 | 321.41 | 597.56 | 489.62 | 320.35 | 318.84 | 506.85 | 318.4 | 321.13 | 322.6 | 319.98 | 320.14 | 319.14 | 329.39 | 330.11 | 320.56 | 322.32 | 322.7 | 320.84 | 512.99 | 317.97 | 330.01 | 322.02
94604 | TUBO EM COBRE RÍGIDO, DN 79 MM, CLASSE E, SEM ISOLAMENTO, INSTALADO EM RESERVAÇÃO PREDIAL DE ÁGUA - FORNECIMENTO E INSTALAÇÃO. AF_04/2024 | M | 458.67 | 457.18 | 459.54 | 453.99 | 655.21 | 457.64 | 861.08 | 701.97 | 456.52 | 454.96 | 728 | 454.48 | 457.34 | 458.88 | 456.15 | 456.3 | 455.28 | 465.97 | 466.73 | 456.75 | 458.59 | 458.99 | 457.03 | 735.83 | 454.04 | 466.62 | 458.27
94723 | TUBO, CPVC, SOLDÁVEL, DN 114 MM, INSTALADO EM RESERVAÇÃO PREDIAL DE ÁGUA - FORNECIMENTO E INSTALAÇÃO. AF_04/2024 | M | 512.68 | 514.96 | 517.11 | 512.07 | 475.01 | 442.58 | 439.84 | 524.22 | 595.02 | 512.91 | 468.73 | 518.9 | 500.05 | 466.16 | 514.02 | 560.54 | 513.22 | 542.5 | 536.05 | 419.98 | 532.25 | 516.59 | 561.18 | 507.4 | 512.1 | 523.44 | 515.9
94716 | TUBO, CPVC, SOLDÁVEL, DN 22 MM, INSTALADO EM RESERVAÇÃO PREDIAL DE ÁGUA - FORNECIMENTO E INSTALAÇÃO. AF_04/2024 | M | 25.15 | 25.21 | 25.39 | 24.97 | 23.44 | 21.83 | 21.71 | 25.8 | 28.95 | 25.04 | 23.12 | 25.29 | 24.52 | 22.97 | 25.13 | 27.31 | 25.06 | 26.82 | 26.54 | 20.73 | 26.08 | 25.35 | 27.37 | 25.02 | 24.96 | 25.94 | 25.3
94717 | TUBO, CPVC, SOLDÁVEL, DN 28 MM, INSTALADO EM RESERVAÇÃO PREDIAL DE ÁGUA - FORNECIMENTO E INSTALAÇÃO. AF_04/2024 | M | 42.22 | 42.36 | 42.59 | 42.05 | 39.21 | 36.52 | 36.3 | 43.22 | 48.83 | 42.14 | 38.68 | 42.61 | 41.16 | 38.46 | 42.26 | 46.04 | 42.17 | 44.8 | 44.29 | 34.67 | 43.79 | 42.54 | 46.1 | 41.87 | 42.06 | 43.27 | 42.46
94718 | TUBO, CPVC, SOLDÁVEL, DN 35 MM, INSTALADO EM RESERVAÇÃO PREDIAL DE ÁGUA - FORNECIMENTO E INSTALAÇÃO. AF_04/2024 | M | 55.11 | 55.31 | 55.61 | 54.91 | 51.18 | 47.69 | 47.41 | 56.42 | 63.75 | 55.03 | 50.5 | 55.65 | 53.74 | 50.21 | 55.18 | 60.1 | 55.07 | 58.49 | 57.84 | 45.27 | 57.19 | 55.54 | 60.19 | 54.67 | 54.91 | 56.49 | 55.45
94719 | TUBO, CPVC, SOLDÁVEL, DN 42 MM, INSTALADO EM RESERVAÇÃO PREDIAL DE ÁGUA - FORNECIMENTO E INSTALAÇÃO. AF_04/2024 | M | 73.56 | 73.84 | 74.23 | 73.33 | 68.29 | 63.62 | 63.24 | 75.29 | 85.14 | 73.47 | 67.39 | 74.31 | 71.73 | 67 | 73.67 | 80.26 | 73.53 | 78.04 | 77.14 | 60.39 | 76.33 | 74.14 | 80.37 | 72.94 | 73.34 | 75.36 | 74.02
94720 | TUBO, CPVC, SOLDÁVEL, DN 54 MM, INSTALADO EM RESERVAÇÃO PREDIAL DE ÁGUA - FORNECIMENTO E INSTALAÇÃO. AF_04/2024 | M | 107.73 | 108.12 | 108.68 | 107.36 | 100 | 93.16 | 92.62 | 110.26 | 124.66 | 107.58 | 98.66 | 108.79 | 105.02 | 98.1 | 107.87 | 117.51 | 107.66 | 114.26 | 112.97 | 88.43 | 111.78 | 108.54 | 117.68 | 106.82 | 107.36 | 110.35 | 108.36
94721 | TUBO, CPVC, SOLDÁVEL, DN 73 MM, INSTALADO EM RESERVAÇÃO PREDIAL DE ÁGUA - FORNECIMENTO E INSTALAÇÃO. AF_04/2024 | M | 174.59 | 175.23 | 176.16 | 173.96 | 162.15 | 151.03 | 150.17 | 178.73 | 201.96 | 174.32 | 159.95 | 176.27 | 170.23 | 159.05 | 174.81 | 190.39 | 174.46 | 185.27 | 183.19 | 143.39 | 181.14 | 175.94 | 190.67 | 173.17 | 173.97 | 178.95 | 175.64
94722 | TUBO, CPVC, SOLDÁVEL, DN 89 MM, INSTALADO EM RESERVAÇÃO PREDIAL DE ÁGUA - FORNECIMENTO E INSTALAÇÃO. AF_04/2024 | M | 272.32 | 273.39 | 274.73 | 271.57 | 252.69 | 235.39 | 234.01 | 278.66 | 315.38 | 272.09 | 249.29 | 275.19 | 265.55 | 247.91 | 272.79 | 297.23 | 272.29 | 288.67 | 285.37 | 223.44 | 282.59 | 274.4 | 297.64 | 269.89 | 271.59 | 278.72 | 273.98
96726 | TUBO, PPR, DN 110 MM, CLASSE PN 12, INSTALADO EM RESERVAÇÃO PREDIAL DE ÁGUA - FORNECIMENTO E INSTALAÇÃO. AF_04/2024 | M | 183.71 | 182.35 | 184.53 | 179.38 | 185.32 | 163.96 | 188.54 | 186.31 | 216.15 | 180.25 | 184.37 | 179.83 | 182.42 | 226.82 | 181.33 | 181.51 | 180.58 | 202.54 | 191.22 | 181.93 | 183.77 | 183.98 | 171.98 | 196.73 | 179.37 | 190.96 | 183.39
96735 | TUBO, PPR, DN 110 MM, CLASSE PN 25, INSTALADO EM RESERVAÇÃO PREDIAL DE ÁGUA - FORNECIMENTO E INSTALAÇÃO. AF_04/2024 | M | 347.84 | 346.17 | 348.87 | 342.54 | 349.83 | 308.69 | 358.03 | 351.05 | 414.93 | 343.58 | 348.66 | 343.1 | 346.26 | 434.78 | 344.93 | 345.14 | 344 | 380.66 | 357.09 | 345.66 | 347.93 | 348.19 | 325.38 | 371.58 | 342.52 | 356.76 | 347.45
96718 | TUBO, PPR, DN 20 MM, CLASSE PN 20, INSTALADO EM RESERVAÇÃO PREDIAL DE ÁGUA - FORNECIMENTO E INSTALAÇÃO. AF_04/2024 | M | 16.42 | 16.19 | 16.55 | 15.71 | 16.68 | 14.85 | 16.75 | 16.85 | 18.68 | 15.86 | 16.52 | 15.78 | 16.2 | 19.68 | 16.03 | 16.06 | 15.9 | 18.43 | 17.65 | 16.13 | 16.42 | 16.46 | 15.39 | 17.69 | 15.71 | 17.6 | 16.36
96727 | TUBO, PPR, DN 20 MM, CLASSE PN 25, INSTALADO EM RESERVAÇÃO PREDIAL DE ÁGUA - FORNECIMENTO E INSTALAÇÃO. AF_04/2024 | M | 18.66 | 18.39 | 18.84 | 17.8 | 18.99 | 16.93 | 19.02 | 19.2 | 21.13 | 17.98 | 18.8 | 17.88 | 18.41 | 22.28 | 18.19 | 18.23 | 18.04 | 21.04 | 20.18 | 18.31 | 18.67 | 18.73 | 17.52 | 20.14 | 17.79 | 20.14 | 18.61
96719 | TUBO, PPR, DN 25 MM, CLASSE PN 20, INSTALADO EM RESERVAÇÃO PREDIAL DE ÁGUA - FORNECIMENTO E INSTALAÇÃO. AF_04/2024 | M | 21.04 | 20.78 | 21.18 | 20.25 | 21.32 | 18.94 | 21.5 | 21.5 | 24.21 | 20.41 | 21.16 | 20.34 | 20.8 | 25.46 | 20.61 | 20.63 | 20.46 | 23.49 | 22.38 | 20.71 | 21.03 | 21.08 | 19.71 | 22.61 | 20.25 | 22.35 | 20.97
96728 | TUBO, PPR, DN 25 MM, CLASSE PN 25, INSTALADO EM RESERVAÇÃO PREDIAL DE ÁGUA - FORNECIMENTO E INSTALAÇÃO. AF_04/2024 | M | 24.15 | 23.84 | 24.33 | 23.2 | 24.5 | 21.79 | 24.66 | 24.73 | 27.66 | 23.38 | 24.3 | 23.29 | 23.86 | 29.12 | 23.63 | 23.66 | 23.46 | 27.03 | 25.81 | 23.75 | 24.15 | 24.21 | 22.64 | 25.99 | 23.19 | 25.75 | 24.07
96720 | TUBO, PPR, DN 32 MM, CLASSE PN 12, INSTALADO EM RESERVAÇÃO PREDIAL DE ÁGUA - FORNECIMENTO E INSTALAÇÃO. AF_04/2024 | M | 19.03 | 18.76 | 19.21 | 18.14 | 19.37 | 17.28 | 19.39 | 19.58 | 21.51 | 18.32 | 19.17 | 18.23 | 18.77 | 22.7 | 18.54 | 18.58 | 18.38 | 21.46 | 20.6 | 18.67 | 19.05 | 19.1 | 17.86 | 20.55 | 18.13 | 20.55 | 18.97
96729 | TUBO, PPR, DN 32 MM, CLASSE PN 25, INSTALADO EM RESERVAÇÃO PREDIAL DE ÁGUA - FORNECIMENTO E INSTALAÇÃO. AF_04/2024 | M | 31.15 | 30.8 | 31.36 | 30.05 | 31.57 | 28.03 | 31.85 | 31.82 | 35.93 | 30.27 | 31.32 | 30.15 | 30.82 | 37.8 | 30.54 | 30.59 | 30.35 | 34.74 | 33.07 | 30.7 | 31.15 | 31.23 | 29.2 | 33.5 | 30.04 | 33.01 | 31.07
96721 | TUBO, PPR, DN 40 MM, CLASSE PN 12, INSTALADO EM RESERVAÇÃO PREDIAL DE ÁGUA - FORNECIMENTO E INSTALAÇÃO. AF_04/2024 | M | 24.77 | 24.43 | 24.98 | 23.69 | 25.17 | 22.39 | 25.24 | 25.42 | 28.17 | 23.9 | 24.94 | 23.8 | 24.45 | 29.68 | 24.18 | 24.22 | 23.98 | 27.81 | 26.63 | 24.32 | 24.77 | 24.84 | 23.22 | 26.69 | 23.69 | 26.57 | 24.67
96730 | TUBO, PPR, DN 40 MM, CLASSE PN 25, INSTALADO EM RESERVAÇÃO PREDIAL DE ÁGUA - FORNECIMENTO E INSTALAÇÃO. AF_04/2024 | M | 43.12 | 42.71 | 43.37 | 41.8 | 43.61 | 38.67 | 44.14 | 43.92 | 50.12 | 42.07 | 43.32 | 41.94 | 42.73 | 52.67 | 42.4 | 42.45 | 42.16 | 47.87 | 45.42 | 42.57 | 43.12 | 43.21 | 40.39 | 46.28 | 41.79 | 45.35 | 43.02
96722 | TUBO, PPR, DN 50 MM, CLASSE PN 12, INSTALADO EM RESERVAÇÃO PREDIAL DE ÁGUA - FORNECIMENTO E INSTALAÇÃO. AF_04/2024 | M | 38.05 | 37.62 | 38.31 | 36.7 | 38.56 | 34.24 | 38.88 | 38.86 | 43.86 | 36.96 | 38.25 | 36.83 | 37.64 | 46.13 | 37.31 | 37.36 | 37.06 | 42.42 | 40.41 | 37.5 | 38.05 | 38.13 | 35.66 | 40.89 | 36.69 | 40.34 | 37.93
96731 | TUBO, PPR, DN 50 MM, CLASSE PN 25, INSTALADO EM RESERVAÇÃO PREDIAL DE ÁGUA - FORNECIMENTO E INSTALAÇÃO. AF_04/2024 | M | 65.24 | 64.72 | 65.56 | 63.58 | 65.86 | 58.31 | 66.92 | 66.26 | 76.51 | 63.91 | 65.49 | 63.75 | 64.76 | 80.32 | 64.33 | 64.4 | 64.04 | 72.07 | 68.14 | 64.56 | 65.25 | 65.35 | 61.08 | 69.92 | 63.57 | 68.05 | 65.12
96723 | TUBO, PPR, DN 63 MM, CLASSE PN 12, INSTALADO EM RESERVAÇÃO PREDIAL DE ÁGUA - FORNECIMENTO E INSTALAÇÃO. AF_04/2024 | M | 59.11 | 58.54 | 59.45 | 57.3 | 59.78 | 53.02 | 60.53 | 60.2 | 68.73 | 57.65 | 59.37 | 57.48 | 58.57 | 72.24 | 58.12 | 58.19 | 57.79 | 65.61 | 62.25 | 58.36 | 59.12 | 59.23 | 55.37 | 63.45 | 57.3 | 62.15 | 58.97
96732 | TUBO, PPR, DN 63 MM, CLASSE PN 25, INSTALADO EM RESERVAÇÃO PREDIAL DE ÁGUA - FORNECIMENTO E INSTALAÇÃO. AF_04/2024 | M | 109.99 | 109.3 | 110.43 | 107.78 | 110.83 | 97.93 | 113.04 | 111.35 | 130.14 | 108.22 | 110.33 | 108 | 109.34 | 136.5 | 108.78 | 108.86 | 108.39 | 120.94 | 113.86 | 109.09 | 110 | 110.14 | 102.94 | 117.68 | 107.77 | 113.74 | 109.83
96724 | TUBO, PPR, DN 75 MM, CLASSE PN 12, INSTALADO EM RESERVAÇÃO PREDIAL DE ÁGUA - FORNECIMENTO E INSTALAÇÃO. AF_04/2024 | M | 75.87 | 75.15 | 76.32 | 73.55 | 76.73 | 68.04 | 77.66 | 77.27 | 88.21 | 74.01 | 76.23 | 73.79 | 75.18 | 92.69 | 74.59 | 74.7 | 74.19 | 84.2 | 79.91 | 74.92 | 75.9 | 76.01 | 71.08 | 81.42 | 73.54 | 79.77 | 75.69
96733 | TUBO, PPR, DN 75 MM, CLASSE PN 25, INSTALADO EM RESERVAÇÃO PREDIAL DE ÁGUA - FORNECIMENTO E INSTALAÇÃO. AF_04/2024 | M | 149.89 | 148.99 | 150.43 | 147.05 | 150.96 | 133.36 | 154.08 | 151.61 | 177.67 | 147.6 | 150.33 | 147.33 | 149.04 | 186.3 | 148.32 | 148.44 | 147.83 | 164.6 | 154.86 | 148.71 | 149.93 | 150.08 | 140.25 | 160.29 | 147.03 | 154.68 | 149.67
96725 | TUBO, PPR, DN 90 MM, CLASSE PN 12, INSTALADO EM RESERVAÇÃO PREDIAL DE ÁGUA - FORNECIMENTO E INSTALAÇÃO. AF_04/2024 | M | 124.27 | 123.3 | 124.85 | 121.19 | 125.43 | 111.01 | 127.49 | 126.13 | 145.89 | 121.79 | 124.74 | 121.5 | 123.35 | 153.14 | 122.58 | 122.69 | 122.04 | 137.19 | 129.63 | 123 | 124.32 | 124.46 | 116.35 | 133.14 | 121.17 | 129.45 | 124.03
96734 | TUBO, PPR, DN 90 MM, CLASSE PN 25, INSTALADO EM RESERVAÇÃO PREDIAL DE ÁGUA - FORNECIMENTO E INSTALAÇÃO. AF_04/2024 | M | 250.11 | 248.93 | 250.85 | 246.34 | 251.54 | 221.95 | 257.46 | 252.41 | 298.4 | 247.07 | 250.7 | 246.72 | 248.99 | 312.68 | 248.03 | 248.19 | 247.37 | 273.67 | 256.72 | 248.56 | 250.18 | 250.37 | 233.96 | 267.17 | 246.31 | 256.48 | 249.82
94655 | TUBO, PVC, SOLDÁVEL, DE 110MM, INSTALADO EM RESERVAÇÃO PREDIAL DE ÁGUA - FORNECIMENTO E INSTALAÇÃO. AF_04/2024 | M | 138.7 | 125.64 | 121.64 | 117.17 | 123.26 | 129.74 | 131.62 | 159.18 | 150.55 | 121.68 | 134.93 | 124.74 | 115.11 | 147.22 | 118.99 | 121.89 | 123.11 | 126.35 | 134.17 | 122.98 | 138.4 | 129.25 | 140.55 | 128.81 | 111.42 | 152.12 | 132.36
94648 | TUBO, PVC, SOLDÁVEL, DE 25MM, INSTALADO EM RESERVAÇÃO PREDIAL DE ÁGUA - FORNECIMENTO E INSTALAÇÃO. AF_04/2024 | M | 7.78 | 7.12 | 7.05 | 6.59 | 7.18 | 7.33 | 7.45 | 8.86 | 8.22 | 6.84 | 7.65 | 6.95 | 6.66 | 8.19 | 6.77 | 6.91 | 6.93 | 7.58 | 7.97 | 6.98 | 7.77 | 7.37 | 7.8 | 7.52 | 6.33 | 8.78 | 7.48
94649 | TUBO, PVC, SOLDÁVEL, DE 32MM, INSTALADO EM RESERVAÇÃO PREDIAL DE ÁGUA - FORNECIMENTO E INSTALAÇÃO. AF_04/2024 | M | 14.5 | 13.18 | 12.86 | 12.26 | 13.05 | 13.6 | 13.8 | 16.6 | 15.6 | 12.73 | 14.15 | 13.01 | 12.16 | 15.34 | 12.5 | 12.79 | 12.88 | 13.51 | 14.31 | 12.92 | 14.47 | 13.6 | 14.63 | 13.64 | 11.69 | 16.05 | 13.87
94650 | TUBO, PVC, SOLDÁVEL, DE 40MM, INSTALADO EM RESERVAÇÃO PREDIAL DE ÁGUA - FORNECIMENTO E INSTALAÇÃO. AF_04/2024 | M | 21.96 | 19.92 | 19.35 | 18.56 | 19.62 | 20.55 | 20.87 | 25.17 | 23.73 | 19.27 | 21.39 | 19.73 | 18.3 | 23.26 | 18.88 | 19.32 | 19.48 | 20.21 | 21.43 | 19.49 | 21.91 | 20.51 | 22.22 | 20.51 | 17.66 | 24.18 | 20.98
94651 | TUBO, PVC, SOLDÁVEL, DE 50MM, INSTALADO EM RESERVAÇÃO PREDIAL DE ÁGUA - FORNECIMENTO E INSTALAÇÃO. AF_04/2024 | M | 25.49 | 23.2 | 22.69 | 21.55 | 23.03 | 23.93 | 24.29 | 29.15 | 27.35 | 22.38 | 24.92 | 22.88 | 21.43 | 26.96 | 22 | 22.51 | 22.64 | 23.92 | 25.29 | 22.72 | 25.44 | 23.93 | 25.71 | 24.09 | 20.59 | 28.32 | 24.39
94652 | TUBO, PVC, SOLDÁVEL, DE 60MM, INSTALADO EM RESERVAÇÃO PREDIAL DE ÁGUA - FORNECIMENTO E INSTALAÇÃO. AF_04/2024 | M | 39.98 | 36.29 | 35.28 | 33.79 | 35.77 | 37.45 | 37.99 | 45.79 | 43.16 | 35.07 | 38.97 | 35.91 | 33.36 | 42.35 | 34.39 | 35.19 | 35.48 | 36.91 | 39.12 | 35.53 | 39.88 | 37.38 | 40.41 | 37.42 | 32.18 | 44.09 | 38.2
94653 | TUBO, PVC, SOLDÁVEL, DE 75MM, INSTALADO EM RESERVAÇÃO PREDIAL DE ÁGUA - FORNECIMENTO E INSTALAÇÃO. AF_04/2024 | M | 64.6 | 58.59 | 56.79 | 54.58 | 57.57 | 60.48 | 61.36 | 74.1 | 69.99 | 56.67 | 62.9 | 58.08 | 53.74 | 68.53 | 55.48 | 56.82 | 57.36 | 59.15 | 62.77 | 57.33 | 64.48 | 60.28 | 65.41 | 60.17 | 51.96 | 71.01 | 61.68
94654 | TUBO, PVC, SOLDÁVEL, DE 85MM, INSTALADO EM RESERVAÇÃO PREDIAL DE ÁGUA - FORNECIMENTO E INSTALAÇÃO. AF_04/2024 | M | 88.07 | 79.76 | 77.16 | 74.4 | 78.18 | 82.38 | 83.56 | 101.12 | 95.69 | 77.26 | 85.66 | 79.23 | 73.03 | 93.53 | 75.52 | 77.38 | 78.18 | 80.05 | 85.04 | 78.06 | 87.89 | 82.04 | 89.3 | 81.7 | 70.73 | 96.52 | 84.04
94689 | TÊ COM BUCHA DE LATÃO NA BOLSA CENTRAL, PVC, SOLDÁVEL, DN 25 MM X 3/4", INSTALADO EM RESERVAÇÃO PREDIAL DE ÁGUA - FORNECIMENTO E INSTALAÇÃO. AF_04/2024 | UN | 10.85 | 9.7 | 9.83 | 9.18 | 10.08 | 9.96 | 10.29 | 11.85 | 10.94 | 9.34 | 10.61 | 9.68 | 9.89 | 11.09 | 9.24 | 9.61 | 9.66 | 10.96 | 11.44 | 9.6 | 10.85 | 10.09 | 10.88 | 10.78 | 8.79 | 11.94 | 10.23
94702 | TÊ DE REDUÇÃO, PVC, SOLDÁVEL, DN 110 MM X 60 MM, INSTALADO EM RESERVAÇÃO PREDIAL DE ÁGUA - FORNECIMENTO E INSTALAÇÃO. AF_04/2024 | UN | 214.26 | 190.46 | 185.08 | 180.81 | 188.29 | 196.93 | 201.61 | 242.05 | 230.05 | 185.91 | 206.98 | 193 | 181.52 | 225.11 | 180.41 | 186.96 | 189.98 | 193.6 | 205.41 | 187.53 | 213.9 | 196.47 | 218.36 | 198.68 | 170.86 | 229.23 | 201.81
94691 | TÊ DE REDUÇÃO, PVC, SOLDÁVEL, DN 32 MM X 25 MM, INSTALADO EM RESERVAÇÃO PREDIAL DE ÁGUA - FORNECIMENTO E INSTALAÇÃO. AF_04/2024 | UN | 15.62 | 13.74 | 13.88 | 13.19 | 14.25 | 14.16 | 14.69 | 17.01 | 15.84 | 13.36 | 15.16 | 13.95 | 14.18 | 15.94 | 13.09 | 13.71 | 13.85 | 15.39 | 16.08 | 13.66 | 15.6 | 14.35 | 15.74 | 15.29 | 12.55 | 16.83 | 14.6
94693 | TÊ DE REDUÇÃO, PVC, SOLDÁVEL, DN 40 MM X 32 MM, INSTALADO EM RESERVAÇÃO PREDIAL DE ÁGUA - FORNECIMENTO E INSTALAÇÃO. AF_04/2024 | UN | 20.45 | 17.97 | 18.2 | 17.27 | 18.69 | 18.53 | 19.23 | 22.27 | 20.71 | 17.5 | 19.86 | 18.27 | 18.55 | 20.86 | 17.15 | 17.95 | 18.15 | 20.18 | 21.08 | 17.89 | 20.42 | 18.8 | 20.61 | 20.04 | 16.45 | 22.05 | 19.11
94695 | TÊ DE REDUÇÃO, PVC, SOLDÁVEL, DN 50 MM X 40 MM, INSTALADO EM RESERVAÇÃO PREDIAL DE ÁGUA - FORNECIMENTO E INSTALAÇÃO. AF_04/2024 | UN | 35.66 | 31.42 | 31.35 | 30.12 | 32.09 | 32.41 | 33.53 | 39.28 | 36.86 | 30.64 | 34.54 | 31.96 | 31.68 | 36.74 | 29.88 | 31.21 | 31.62 | 34.07 | 35.81 | 31.16 | 35.63 | 32.71 | 36.12 | 34.26 | 28.57 | 38.22 | 33.36
94698 | TÊ DE REDUÇÃO, PVC, SOLDÁVEL, DN 75 MM X 50 MM, INSTALADO EM RESERVAÇÃO PREDIAL DE ÁGUA - FORNECIMENTO E INSTALAÇÃO. AF_04/2024 | UN | 76.53 | 67.51 | 66.8 | 64.6 | 68.28 | 69.71 | 71.91 | 84.9 | 80.03 | 65.88 | 74.01 | 68.71 | 67.03 | 79.26 | 64.14 | 66.86 | 67.84 | 71.78 | 75.63 | 66.83 | 76.41 | 70.06 | 77.68 | 72.65 | 61.17 | 81.82 | 71.68
94700 | TÊ DE REDUÇÃO, PVC, SOLDÁVEL, DN 85 MM X 60 MM, INSTALADO EM RESERVAÇÃO PREDIAL DE ÁGUA - FORNECIMENTO E INSTALAÇÃO. AF_04/2024 | UN | 148.87 | 131.98 | 128.31 | 125.62 | 130.61 | 136.49 | 139.92 | 167.82 | 159.62 | 128.97 | 143.67 | 134.13 | 126.47 | 156.2 | 125.03 | 129.77 | 131.98 | 134.32 | 142.52 | 130.06 | 148.64 | 136.2 | 151.85 | 138.01 | 118.59 | 158.71 | 139.97
94477 | TÊ, EM FERRO GALVANIZADO, CONEXÃO ROSQUEADA, DN 50 MM (2"), INSTALADO EM RESERVAÇÃO PREDIAL DE ÁGUA - FORNECIMENTO E INSTALAÇÃO. AF_04/2024 | UN | 108.44 | 107.11 | 109.61 | 103.07 | 103.12 | 107.53 | 108.11 | 115.96 | 109.56 | 104.24 | 121.58 | 107.28 | 89.98 | 104.29 | 105.68 | 106.1 | 96.83 | 117.24 | 118.16 | 89.97 | 107.57 | 108.84 | 103.01 | 118.15 | 103.2 | 117.96 | 101.4
94478 | TÊ, EM FERRO GALVANIZADO, CONEXÃO ROSQUEADA, DN 65 MM (2 1/2"), INSTALADO EM RESERVAÇÃO PREDIAL DE ÁGUA - FORNECIMENTO E INSTALAÇÃO. AF_04/2024 | UN | 178.55 | 177.07 | 179.96 | 172.33 | 166.88 | 177.57 | 178.22 | 190.3 | 182.48 | 173.72 | 202.79 | 179.89 | 144.58 | 170.36 | 175.38 | 175.9 | 159.24 | 188.9 | 189.98 | 144.97 | 176.89 | 179.04 | 169.56 | 193.85 | 172.49 | 189.73 | 165.5
94479 | TÊ, EM FERRO GALVANIZADO, CONEXÃO ROSQUEADA, DN 80 MM (3"), INSTALADO EM RESERVAÇÃO PREDIAL DE ÁGUA - FORNECIMENTO E INSTALAÇÃO. AF_04/2024 | UN | 232.13 | 230.4 | 233.83 | 224.81 | 216.09 | 230.98 | 231.77 | 247.22 | 237.86 | 226.44 | 264.41 | 234.8 | 186.89 | 221.09 | 228.41 | 229.01 | 206.97 | 244.35 | 245.63 | 187.55 | 229.89 | 232.73 | 220.42 | 251.8 | 225 | 245.36 | 214.73
96764 | TÊ, PPR, DN 110 MM, INSTALADO EM RESERVAÇÃO PREDIAL DE ÁGUA - FORNECIMENTO E INSTALAÇÃO. AF_04/2024 | UN | 342.75 | 340.5 | 344.12 | 335.6 | 345.43 | 305.34 | 352.09 | 347.08 | 405.04 | 337.01 | 343.86 | 336.34 | 340.63 | 424.85 | 338.82 | 339.12 | 337.57 | 377.01 | 355.21 | 339.82 | 342.87 | 343.22 | 320.79 | 366.74 | 335.57 | 354.76 | 342.21
105164 | TÊ, PPR, DN 20 MM, INSTALADO EM RESERVAÇÃO PREDIAL DE ÁGUA - FORNECIMENTO E INSTALAÇÃO. AF_04/2024 | UN | 12.01 | 11.65 | 12.23 | 10.85 | 12.45 | 11.27 | 12.02 | 12.72 | 12.38 | 11.08 | 12.19 | 10.97 | 11.67 | 13.2 | 11.38 | 11.42 | 11.17 | 14.15 | 14.05 | 11.53 | 12.02 | 12.09 | 11.33 | 13.15 | 10.84 | 13.99 | 11.92
105165 | TÊ, PPR, DN 25 MM, INSTALADO EM RESERVAÇÃO PREDIAL DE ÁGUA - FORNECIMENTO E INSTALAÇÃO. AF_04/2024 | UN | 12.22 | 11.82 | 12.47 | 10.93 | 12.71 | 11.51 | 12.19 | 13.01 | 12.43 | 11.2 | 12.43 | 11.07 | 11.84 | 13.26 | 11.53 | 11.57 | 11.3 | 14.5 | 14.46 | 11.7 | 12.23 | 12.32 | 11.54 | 13.43 | 10.93 | 14.4 | 12.13
96758 | TÊ, PPR, DN 32 MM, INSTALADO EM RESERVAÇÃO PREDIAL DE ÁGUA - FORNECIMENTO E INSTALAÇÃO. AF_04/2024 | UN | 18.82 | 18.35 | 19.1 | 17.33 | 19.37 | 17.43 | 18.94 | 19.72 | 20.08 | 17.63 | 19.04 | 17.48 | 18.38 | 21.31 | 18 | 18.06 | 17.73 | 21.81 | 21.41 | 18.2 | 18.83 | 18.91 | 17.72 | 20.5 | 17.32 | 21.32 | 18.7
96759 | TÊ, PPR, DN 40 MM, INSTALADO EM RESERVAÇÃO PREDIAL DE ÁGUA - FORNECIMENTO E INSTALAÇÃO. AF_04/2024 | UN | 27.97 | 27.41 | 28.31 | 26.18 | 28.64 | 25.65 | 28.3 | 29.05 | 30.68 | 26.53 | 28.23 | 26.37 | 27.44 | 32.47 | 26.99 | 27.06 | 26.67 | 31.99 | 31.07 | 27.23 | 27.97 | 28.08 | 26.29 | 30.31 | 26.18 | 30.97 | 27.83
96760 | TÊ, PPR, DN 50 MM, INSTALADO EM RESERVAÇÃO PREDIAL DE ÁGUA - FORNECIMENTO E INSTALAÇÃO. AF_04/2024 | UN | 45.77 | 45.05 | 46.2 | 43.52 | 46.6 | 41.56 | 46.56 | 47.13 | 51.55 | 43.96 | 46.11 | 43.75 | 45.09 | 54.37 | 44.54 | 44.62 | 44.13 | 51.66 | 49.66 | 44.85 | 45.78 | 45.91 | 42.96 | 49.41 | 43.52 | 49.54 | 45.6
96761 | TÊ, PPR, DN 63 MM, INSTALADO EM RESERVAÇÃO PREDIAL DE ÁGUA - FORNECIMENTO E INSTALAÇÃO. AF_04/2024 | UN | 68.32 | 67.38 | 68.9 | 65.33 | 69.44 | 61.83 | 69.63 | 70.14 | 77.66 | 65.93 | 68.78 | 65.63 | 67.44 | 81.83 | 66.7 | 66.8 | 66.16 | 76.76 | 73.53 | 67.09 | 68.34 | 68.52 | 64.09 | 73.64 | 65.33 | 73.37 | 68.08
96762 | TÊ, PPR, DN 75 MM, INSTALADO EM RESERVAÇÃO PREDIAL DE ÁGUA - FORNECIMENTO E INSTALAÇÃO. AF_04/2024 | UN | 129.1 | 127.9 | 129.83 | 125.26 | 130.54 | 115.72 | 132.2 | 131.43 | 150.3 | 126.01 | 129.69 | 125.65 | 127.96 | 157.92 | 126.99 | 127.16 | 126.32 | 143.17 | 135.79 | 127.52 | 129.16 | 129.36 | 120.95 | 138.51 | 125.24 | 135.55 | 128.81
96763 | TÊ, PPR, DN 90 MM, INSTALADO EM RESERVAÇÃO PREDIAL DE ÁGUA - FORNECIMENTO E INSTALAÇÃO. AF_04/2024 | UN | 172.92 | 171.33 | 173.91 | 167.82 | 174.84 | 154.99 | 177.08 | 176.02 | 201.4 | 168.83 | 173.7 | 168.35 | 171.4 | 211.58 | 170.13 | 170.33 | 169.22 | 191.72 | 181.82 | 170.83 | 173.01 | 173.26 | 161.99 | 185.51 | 167.8 | 181.5 | 172.54
94701 | TÊ, PVC, SOLDÁVEL, DN 110 MM INSTALADO EM RESERVAÇÃO PREDIAL DE ÁGUA - FORNECIMENTO E INSTALAÇÃO. AF_04/2024 | UN | 257 | 228.47 | 222.47 | 216.91 | 226.42 | 236.19 | 241.9 | 289.92 | 275.2 | 222.9 | 248.4 | 231.39 | 218.43 | 269.68 | 216.51 | 224.38 | 227.89 | 233.43 | 247.45 | 225.02 | 256.57 | 235.81 | 261.71 | 239.05 | 205.08 | 275.31 | 242.07
94688 | TÊ, PVC, SOLDÁVEL, DN 25 MM INSTALADO EM RESERVAÇÃO PREDIAL DE ÁGUA - FORNECIMENTO E INSTALAÇÃO. AF_04/2024 | UN | 7.94 | 6.89 | 7.3 | 6.71 | 7.57 | 7.07 | 7.47 | 8.29 | 7.49 | 6.69 | 7.77 | 7.03 | 7.75 | 7.82 | 6.62 | 7.01 | 7.03 | 8.57 | 8.83 | 6.93 | 7.94 | 7.31 | 7.91 | 8.25 | 6.44 | 8.63 | 7.35
94690 | TÊ, PVC, SOLDÁVEL, DN 32 MM INSTALADO EM RESERVAÇÃO PREDIAL DE ÁGUA - FORNECIMENTO E INSTALAÇÃO. AF_04/2024 | UN | 13.04 | 11.37 | 11.78 | 11.03 | 12.13 | 11.7 | 12.26 | 13.89 | 12.75 | 11.06 | 12.69 | 11.6 | 12.3 | 13.05 | 10.88 | 11.45 | 11.57 | 13.43 | 13.94 | 11.39 | 13.03 | 11.97 | 13.06 | 13.15 | 10.52 | 14.07 | 12.12
94692 | TÊ, PVC, SOLDÁVEL, DN 40 MM INSTALADO EM RESERVAÇÃO PREDIAL DE ÁGUA - FORNECIMENTO E INSTALAÇÃO. AF_04/2024 | UN | 22.11 | 19.44 | 19.68 | 18.68 | 20.21 | 20.01 | 20.81 | 24.04 | 22.36 | 18.91 | 21.47 | 19.74 | 20.11 | 22.53 | 18.53 | 19.4 | 19.6 | 21.85 | 22.82 | 19.34 | 22.08 | 20.32 | 22.27 | 21.69 | 17.78 | 23.83 | 20.64
94694 | TÊ, PVC, SOLDÁVEL, DN 50 MM INSTALADO EM RESERVAÇÃO PREDIAL DE ÁGUA - FORNECIMENTO E INSTALAÇÃO. AF_04/2024 | UN | 27.45 | 23.98 | 24.57 | 23.19 | 25.29 | 24.71 | 25.78 | 29.49 | 27.29 | 23.36 | 26.68 | 24.47 | 25.48 | 27.7 | 22.91 | 24.1 | 24.34 | 27.69 | 28.81 | 23.97 | 27.43 | 25.19 | 27.62 | 27.29 | 22.09 | 29.53 | 25.53
94696 | TÊ, PVC, SOLDÁVEL, DN 60 MM INSTALADO EM RESERVAÇÃO PREDIAL DE ÁGUA - FORNECIMENTO E INSTALAÇÃO. AF_04/2024 | UN | 57.84 | 50.98 | 50.64 | 48.83 | 51.78 | 52.65 | 54.34 | 63.97 | 60.19 | 49.75 | 55.99 | 51.89 | 50.97 | 59.76 | 48.46 | 50.56 | 51.29 | 54.69 | 57.54 | 50.51 | 57.76 | 52.98 | 58.66 | 55.19 | 46.27 | 61.92 | 54.16
94697 | TÊ, PVC, SOLDÁVEL, DN 75 MM INSTALADO EM RESERVAÇÃO PREDIAL DE ÁGUA - FORNECIMENTO E INSTALAÇÃO. AF_04/2024 | UN | 99.15 | 87.56 | 86.3 | 83.69 | 88.13 | 90.45 | 93.17 | 110.37 | 104.26 | 85.49 | 95.86 | 89.08 | 86.29 | 102.99 | 83.13 | 86.59 | 87.92 | 92.23 | 97.31 | 86.59 | 99.01 | 90.75 | 100.74 | 93.66 | 79.19 | 105.93 | 92.94
94699 | TÊ, PVC, SOLDÁVEL, DN 85 MM INSTALADO EM RESERVAÇÃO PREDIAL DE ÁGUA - FORNECIMENTO E INSTALAÇÃO. AF_04/2024 | UN | 131.37 | 116.11 | 114.15 | 110.89 | 116.51 | 119.97 | 123.46 | 146.6 | 138.66 | 113.37 | 126.97 | 118.1 | 113.83 | 136.71 | 110.18 | 114.69 | 116.48 | 121.54 | 128.36 | 114.74 | 131.2 | 120.26 | 133.61 | 123.67 | 104.89 | 140.32 | 123.23
105167 | UNIÃO FLANGE, PPR, COM PARAFUSOS, DN 40 MM, INSTALADO EM RESERVAÇÃO PREDIAL DE ÁGUA - FORNECIMENTO E INSTALAÇÃO. AF_04/2024 | UN | 240.63 | 237.01 | 243 | 228.96 | 245.03 | 218.5 | 245.15 | 247.92 | 271.3 | 231.3 | 242.46 | 230.06 | 237.23 | 286.14 | 234.39 | 234.73 | 232.15 | 271.83 | 261.02 | 235.91 | 240.48 | 241.54 | 225.88 | 260.01 | 229.05 | 260.65 | 239.67
105168 | UNIÃO FLANGE, PPR, COM PARAFUSOS, DN 50 MM, INSTALADO EM RESERVAÇÃO PREDIAL DE ÁGUA - FORNECIMENTO E INSTALAÇÃO. AF_04/2024 | UN | - | - | - | - | - | - | - | - | - | - | - | - | - | - | - | - | - | - | - | - | - | - | - | - | - | - | -
105171 | UNIÃO FLANGE, PPR, COM PARAFUSOS, DN 63 MM, INSTALADO EM RESERVAÇÃO PREDIAL DE ÁGUA - FORNECIMENTO E INSTALAÇÃO. AF_04/2024 | UN | - | - | - | - | - | - | - | - | - | - | - | - | - | - | - | - | - | - | - | - | - | - | - | - | - | - | -
105191 | UNIÃO FLANGE, PPR, COM PARAFUSOS, DN 75 MM, INSTALADO EM RESERVAÇÃO PREDIAL DE ÁGUA - FORNECIMENTO E INSTALAÇÃO. AF_04/2024 | UN | - | - | - | - | - | - | - | - | - | - | - | - | - | - | - | - | - | - | - | - | - | - | - | - | - | - | -
105192 | UNIÃO FLANGE, PPR, COM PARAFUSOS, DN 90 MM, INSTALADO EM RESERVAÇÃO PREDIAL DE ÁGUA - FORNECIMENTO E INSTALAÇÃO. AF_04/2024 | UN | - | - | - | - | - | - | - | - | - | - | - | - | - | - | - | - | - | - | - | - | - | - | - | - | - | - | -
96809 | CONEXÃO FIXA, ROSCA FÊMEA, METÁLICA, PARA INSTALAÇÕES EM PEX ÁGUA, DN 16 MM X 1/2", COM ANEL DESLIZANTE. FORNECIMENTO E INSTALAÇÃO. AF_02/2023 | UN | 20.1 | 19.74 | 20.32 | 18.55 | 20.73 | 19.74 | 19.97 | 20.89 | 19.51 | 18.89 | 20.32 | 18.72 | 19.63 | 20.15 | 19.27 | 19.31 | 19 | 22.44 | 22.68 | 19.34 | 19.94 | 20.27 | 25.45 | 21.33 | 18.59 | 22.66 | 19.92
96812 | CONEXÃO FIXA, ROSCA FÊMEA, METÁLICA, PARA INSTALAÇÕES EM PEX ÁGUA, DN 20 MM X 1/2", COM ANEL DESLIZANTE. FORNECIMENTO E INSTALAÇÃO. AF_02/2023 | UN | 20.97 | 20.58 | 21.2 | 19.32 | 21.64 | 20.59 | 20.84 | 21.81 | 20.33 | 19.68 | 21.2 | 19.5 | 20.47 | 21.02 | 20.09 | 20.12 | 19.8 | 23.48 | 23.73 | 20.16 | 20.81 | 21.15 | 26.39 | 22.3 | 19.35 | 23.71 | 20.78
96813 | CONEXÃO FIXA, ROSCA FÊMEA, METÁLICA, PARA INSTALAÇÕES EM PEX ÁGUA, DN 20 MM X 3/4", COM ANEL DESLIZANTE. FORNECIMENTO E INSTALAÇÃO. AF_02/2023 | UN | 23.88 | 23.46 | 24.15 | 22.05 | 24.64 | 23.46 | 23.74 | 24.81 | 23.18 | 22.46 | 24.15 | 22.26 | 23.34 | 23.94 | 22.9 | 22.95 | 22.59 | 26.66 | 26.95 | 22.99 | 23.71 | 24.09 | 30.28 | 25.35 | 22.09 | 26.91 | 23.68
96817 | CONEXÃO FIXA, ROSCA FÊMEA, METÁLICA, PARA INSTALAÇÕES EM PEX ÁGUA, DN 25 MM X 1", COM ANEL DESLIZANTE - FORNECIMENTO E INSTALAÇÃO. AF_02/2023 | UN | 35.76 | 35.24 | 36.08 | 33.56 | 36.66 | 35.26 | 35.59 | 36.87 | 34.92 | 34.06 | 36.08 | 33.81 | 35.1 | 35.83 | 34.6 | 34.64 | 34.22 | 39.08 | 39.42 | 34.7 | 35.56 | 36 | 47.72 | 37.52 | 33.61 | 39.38 | 35.52
96816 | CONEXÃO FIXA, ROSCA FÊMEA, METÁLICA, PARA INSTALAÇÕES EM PEX ÁGUA, DN 25 MM X 3/4", COM ANEL DESLIZANTE - FORNECIMENTO E INSTALAÇÃO. AF_02/2023 | UN | 26.93 | 26.48 | 27.21 | 24.96 | 27.74 | 26.48 | 26.78 | 27.93 | 26.18 | 25.4 | 27.21 | 25.19 | 26.35 | 27 | 25.88 | 25.93 | 25.54 | 29.91 | 30.22 | 25.98 | 26.74 | 27.15 | 34.57 | 28.51 | 25 | 30.19 | 26.71
96821 | CONEXÃO FIXA, ROSCA FÊMEA, METÁLICA, PARA INSTALAÇÕES EM PEX ÁGUA, DN 32 MM X 1", COM ANEL DESLIZANTE - FORNECIMENTO E INSTALAÇÃO. AF_02/2023 | UN | 39.77 | 39.21 | 40.12 | 37.39 | 40.75 | 39.23 | 39.59 | 40.97 | 38.85 | 37.93 | 40.11 | 37.66 | 39.06 | 39.84 | 38.51 | 38.56 | 38.09 | 43.38 | 43.75 | 38.62 | 39.55 | 40.03 | 53.34 | 41.69 | 37.45 | 43.7 | 39.5
96824 | CONEXÃO FIXA, ROSCA FÊMEA, PARA INSTALAÇÕES EM PEX ÁGUA, DN 16MM X 1/2", CONEXÃO POR CRIMPAGEM - FORNECIMENTO E INSTALAÇÃO. AF_02/2023 | UN | 18.8 | 18.48 | 19 | 17.44 | 19.37 | 18.48 | 18.7 | 19.5 | 18.28 | 17.74 | 19 | 17.59 | 18.4 | 18.84 | 18.07 | 18.11 | 17.84 | 20.89 | 21.09 | 18.14 | 18.67 | 18.95 | 24.14 | 19.91 | 17.47 | 21.08 | 18.65
96827 | CONEXÃO FIXA, ROSCA FÊMEA, PARA INSTALAÇÕES EM PEX ÁGUA, DN 20MM X 1/2", CONEXÃO POR CRIMPAGEM - FORNECIMENTO E INSTALAÇÃO. AF_02/2023 | UN | 20.48 | 20.14 | 20.68 | 19.03 | 21.07 | 20.15 | 20.36 | 21.22 | 19.92 | 19.35 | 20.68 | 19.19 | 20.04 | 20.52 | 19.7 | 19.74 | 19.45 | 22.67 | 22.9 | 19.77 | 20.34 | 20.63 | 26.48 | 21.64 | 19.07 | 22.87 | 20.31
96828 | CONEXÃO FIXA, ROSCA FÊMEA, PARA INSTALAÇÕES EM PEX ÁGUA, DN 20MM X 3/4", CONEXÃO POR CRIMPAGEM - FORNECIMENTO E INSTALAÇÃO. AF_02/2023 | UN | 25.17 | 24.8 | 25.42 | 23.54 | 25.85 | 24.81 | 25.05 | 25.99 | 24.55 | 23.91 | 25.41 | 23.73 | 24.69 | 25.22 | 24.31 | 24.35 | 24.03 | 27.65 | 27.89 | 24.39 | 25.03 | 25.35 | 33.24 | 26.48 | 23.58 | 27.87 | 24.99
96832 | CONEXÃO FIXA, ROSCA FÊMEA, PARA INSTALAÇÕES EM PEX ÁGUA, DN 25MM X 3/4", CONEXÃO POR CRIMPAGEM - FORNECIMENTO E INSTALAÇÃO. AF_02/2023 | UN | 31.51 | 31.13 | 31.77 | 29.8 | 32.23 | 31.12 | 31.39 | 32.39 | 30.86 | 30.18 | 31.77 | 29.99 | 31.01 | 31.58 | 30.6 | 30.65 | 30.31 | 34.13 | 34.4 | 30.69 | 31.36 | 31.71 | 42.98 | 32.9 | 29.83 | 34.37 | 31.32
104525 | CONEXÃO FIXA, ROSCA MACHO, PARA INSTALAÇÕES EM PEX ÁGUA, DN 16 MM X 1/2", COM ANEL DESLIZANTE - FORNECIMENTO E INSTALAÇÃO. AF_02/2023 | UN | - | - | - | - | - | - | - | - | - | - | - | - | - | - | - | - | - | - | - | - | - | - | - | - | - | - | -
104563 | CONEXÃO FIXA, ROSCA MACHO, PARA INSTALAÇÕES EM PEX ÁGUA, DN 16 MM X 3/4", COM ANEL DESLIZANTE - FORNECIMENTO E INSTALAÇÃO. AF_02/2023 | UN | - | - | - | - | - | - | - | - | - | - | - | - | - | - | - | - | - | - | - | - | - | - | - | - | - | - | -
104531 | CONEXÃO FIXA, ROSCA MACHO, PARA INSTALAÇÕES EM PEX ÁGUA, DN 20 MM X 1/2", COM ANEL DESLIZANTE - FORNECIMENTO E INSTALAÇÃO. AF_02/2023 | UN | - | - | - | - | - | - | - | - | - | - | - | - | - | - | - | - | - | - | - | - | - | - | - | - | - | - | -
104527 | CONEXÃO FIXA, ROSCA MACHO, PARA INSTALAÇÕES EM PEX ÁGUA, DN 20 MM X 3/4", COM ANEL DESLIZANTE - FORNECIMENTO E INSTALAÇÃO. AF_02/2023 | UN | - | - | - | - | - | - | - | - | - | - | - | - | - | - | - | - | - | - | - | - | - | - | - | - | - | - | -
104529 | CONEXÃO FIXA, ROSCA MACHO, PARA INSTALAÇÕES EM PEX ÁGUA, DN 25 MM X 1", COM ANEL DESLIZANTE - FORNECIMENTO E INSTALAÇÃO. AF_02/2023 | UN | - | - | - | - | - | - | - | - | - | - | - | - | - | - | - | - | - | - | - | - | - | - | - | - | - | - | -
104564 | CONEXÃO FIXA, ROSCA MACHO, PARA INSTALAÇÕES EM PEX ÁGUA, DN 25 MM X 1/2", COM ANEL DESLIZANTE - FORNECIMENTO E INSTALAÇÃO. AF_02/2023 | UN | - | - | - | - | - | - | - | - | - | - | - | - | - | - | - | - | - | - | - | - | - | - | - | - | - | - | -
104533 | CONEXÃO FIXA, ROSCA MACHO, PARA INSTALAÇÕES EM PEX ÁGUA, DN 25 MM X 3/4", COM ANEL DESLIZANTE - FORNECIMENTO E INSTALAÇÃO. AF_02/2023 | UN | - | - | - | - | - | - | - | - | - | - | - | - | - | - | - | - | - | - | - | - | - | - | - | - | - | - | -
104535 | CONEXÃO FIXA, ROSCA MACHO, PARA INSTALAÇÕES EM PEX ÁGUA, DN 32 MM X 1", COM ANEL DESLIZANTE - FORNECIMENTO E INSTALAÇÃO. AF_02/2023 | UN | - | - | - | - | - | - | - | - | - | - | - | - | - | - | - | - | - | - | - | - | - | - | - | - | - | - | -
96810 | CONEXÃO MÓVEL, ROSCA FÊMEA, METÁLICA, PARA INSTALAÇÕES EM PEX ÁGUA, DN 16 MM X 3/4", COM ANEL DESLIZANTE. FORNECIMENTO E INSTALAÇÃO. AF_02/2023 | UN | 21.84 | 21.44 | 22.09 | 20.11 | 22.55 | 21.44 | 21.7 | 22.71 | 21.18 | 20.51 | 22.09 | 20.31 | 21.32 | 21.9 | 20.92 | 20.96 | 20.62 | 24.45 | 24.72 | 21 | 21.68 | 22.03 | 27.47 | 23.23 | 20.14 | 24.69 | 21.65
104524 | CONEXÃO MÓVEL, ROSCA FÊMEA, PARA INSTALAÇÕES EM PEX ÁGUA, DN 16 MM X 1/2", COM ANEL DESLIZANTE - FORNECIMENTO E INSTALAÇÃO. AF_02/2023 | UN | - | - | - | - | - | - | - | - | - | - | - | - | - | - | - | - | - | - | - | - | - | - | - | - | - | - | -
104530 | CONEXÃO MÓVEL, ROSCA FÊMEA, PARA INSTALAÇÕES EM PEX ÁGUA, DN 20 MM X 1/2", COM ANEL DESLIZANTE - FORNECIMENTO E INSTALAÇÃO. AF_02/2023 | UN | - | - | - | - | - | - | - | - | - | - | - | - | - | - | - | - | - | - | - | - | - | - | - | - | - | - | -
104526 | CONEXÃO MÓVEL, ROSCA FÊMEA, PARA INSTALAÇÕES EM PEX ÁGUA, DN 20 MM X 3/4", COM ANEL DESLIZANTE - FORNECIMENTO E INSTALAÇÃO. AF_02/2023 | UN | - | - | - | - | - | - | - | - | - | - | - | - | - | - | - | - | - | - | - | - | - | - | - | - | - | - | -
104528 | CONEXÃO MÓVEL, ROSCA FÊMEA, PARA INSTALAÇÕES EM PEX ÁGUA, DN 25 MM X 1", COM ANEL DESLIZANTE - FORNECIMENTO E INSTALAÇÃO. AF_02/2023 | UN | - | - | - | - | - | - | - | - | - | - | - | - | - | - | - | - | - | - | - | - | - | - | - | - | - | - | -
104532 | CONEXÃO MÓVEL, ROSCA FÊMEA, PARA INSTALAÇÕES EM PEX ÁGUA, DN 25 MM X 3/4", COM ANEL DESLIZANTE - FORNECIMENTO E INSTALAÇÃO. AF_02/2023 | UN | - | - | - | - | - | - | - | - | - | - | - | - | - | - | - | - | - | - | - | - | - | - | - | - | - | - | -
104534 | CONEXÃO MÓVEL, ROSCA FÊMEA, PARA INSTALAÇÕES EM PEX ÁGUA, DN 32 MM X 1", COM ANEL DESLIZANTE - FORNECIMENTO E INSTALAÇÃO. AF_02/2023 | UN | - | - | - | - | - | - | - | - | - | - | - | - | - | - | - | - | - | - | - | - | - | - | - | - | - | - | -
96873 | DISTRIBUIDOR 2 SAÍDAS, METÁLICO, PARA INSTALAÇÕES EM PEX ÁGUA, ENTRADA DE 1" X 2 SAÍDAS DE 1/2", CONEXÃO POR ANEL DESLIZANTE - FORNECIMENTO E INSTALAÇÃO. AF_02/2023 | UN | 67.22 | 66.4 | 67.74 | 63.6 | 68.71 | 66.41 | 66.94 | 69.05 | 65.84 | 64.43 | 67.74 | 64.02 | 66.16 | 67.35 | 65.3 | 65.41 | 64.69 | 72.71 | 73.27 | 65.48 | 66.88 | 67.61 | 91.82 | 70.13 | 63.68 | 73.21 | 66.81
96872 | DISTRIBUIDOR 2 SAÍDAS, METÁLICO, PARA INSTALAÇÕES EM PEX ÁGUA, ENTRADA DE 3/4" X 2 SAÍDAS DE 1/2", CONEXÃO POR ANEL DESLIZANTE - FORNECIMENTO E INSTALAÇÃO. AF_02/2023 | UN | 50.68 | 49.95 | 51.14 | 47.46 | 52 | 49.96 | 50.42 | 52.3 | 49.45 | 48.18 | 51.14 | 47.84 | 49.73 | 50.8 | 48.98 | 49.06 | 48.42 | 55.56 | 56.06 | 49.14 | 50.38 | 51.02 | 67.12 | 53.26 | 47.53 | 56.01 | 50.31
96876 | DISTRIBUIDOR 2 SAÍDAS, PARA INSTALAÇÕES EM PEX ÁGUA, ENTRADA DE 32 MM X 2 SAÍDAS DE 16 MM, CONEXÃO POR CRIMPAGEM FORNECIMENTO E INSTALAÇÃO. AF_02/2023 | UN | 184.3 | 183.47 | 184.86 | 180.49 | 184.11 | 183.46 | 184.01 | 187.19 | 183.67 | 181.36 | 187.69 | 181.75 | 179.19 | 183.37 | 182.29 | 182.42 | 179.77 | 190.15 | 190.73 | 178.62 | 183.73 | 184.72 | 267.41 | 188.63 | 180.57 | 190.67 | 182.33
96878 | DISTRIBUIDOR 2 SAÍDAS, PARA INSTALAÇÕES EM PEX ÁGUA, ENTRADA DE 32 MM X 2 SAÍDAS DE 25 MM, CONEXÃO POR CRIMPAGEM - FORNECIMENTO E INSTALAÇÃO. AF_02/2023 | UN | 206.85 | 205.93 | 207.46 | 202.7 | 206.8 | 205.93 | 206.53 | 209.91 | 206.09 | 203.64 | 210.28 | 204 | 201.63 | 205.94 | 204.65 | 204.79 | 202.08 | 213.2 | 213.83 | 201 | 206.25 | 207.31 | 302.02 | 211.45 | 202.79 | 213.78 | 204.83
96875 | DISTRIBUIDOR 3 SAÍDAS, METÁLICO, PARA INSTALAÇÕES EM PEX ÁGUA, ENTRADA DE 1" X 3 SAÍDAS DE 1/2", CONEXÃO POR ANEL DESLIZANTE - FORNECIMENTO E INSTALAÇÃO. AF_02/2023 | UN | 80.47 | 79.51 | 81.07 | 76.28 | 82.19 | 79.52 | 80.13 | 82.6 | 78.87 | 77.22 | 81.07 | 76.75 | 79.23 | 80.62 | 78.24 | 78.36 | 77.52 | 86.84 | 87.48 | 78.45 | 80.08 | 80.93 | 110.53 | 83.84 | 76.37 | 87.42 | 79.99
96874 | DISTRIBUIDOR 3 SAÍDAS, METÁLICO, PARA INSTALAÇÕES EM PEX ÁGUA, ENTRADA DE 3/4" X 3 SAÍDAS DE 1/2", CONEXÃO POR ANEL DESLIZANTE - FORNECIMENTO E INSTALAÇÃO. AF_02/2023 | UN | 61.57 | 60.7 | 62.12 | 57.78 | 63.13 | 60.71 | 61.27 | 63.5 | 60.12 | 58.63 | 62.12 | 58.2 | 60.45 | 61.71 | 59.55 | 59.66 | 58.9 | 67.33 | 67.91 | 59.75 | 61.22 | 61.98 | 82.05 | 64.62 | 57.86 | 67.85 | 61.14
96879 | DISTRIBUIDOR 3 SAÍDAS, PARA INSTALAÇÕES EM PEX ÁGUA, ENTRADA DE 32 MM X 3 SAÍDAS DE 16 MM, CONEXÃO POR CRIMPAGEM - FORNECIMENTO E INSTALAÇÃO. AF_02/2023 | UN | 200.52 | 199.58 | 201.14 | 196.3 | 200.49 | 199.59 | 200.2 | 203.62 | 199.74 | 197.27 | 203.96 | 197.61 | 195.28 | 199.6 | 198.28 | 198.43 | 195.71 | 206.98 | 207.62 | 194.64 | 199.91 | 200.99 | 291.62 | 205.18 | 196.39 | 207.56 | 198.5
96881 | DISTRIBUIDOR 3 SAÍDAS, PARA INSTALAÇÕES EM PEX ÁGUA, ENTRADA DE 32 MM X 3 SAÍDAS DE 25 MM, CONEXÃO POR CRIMPAGEM - FORNECIMENTO E INSTALAÇÃO. AF_02/2023 | UN | 237.7 | 236.64 | 238.39 | 232.98 | 237.88 | 236.65 | 237.34 | 241.06 | 236.73 | 234.04 | 241.21 | 234.34 | 232.31 | 236.8 | 235.19 | 235.35 | 232.52 | 244.91 | 245.63 | 231.57 | 237.04 | 238.22 | 348.91 | 242.76 | 233.08 | 245.57 | 235.61
96837 | JOELHO 90 GRAUS, METÁLICO, PARA INSTALAÇÕES EM PEX ÁGUA, DN 16 MM, CONEXÃO POR ANEL DESLIZANTE - FORNECIMENTO E INSTALAÇÃO. AF_02/2023 | UN | 22.4 | 21.98 | 22.66 | 20.67 | 23.11 | 22 | 22.26 | 23.28 | 21.73 | 21.05 | 22.65 | 20.85 | 21.87 | 22.45 | 21.47 | 21.5 | 21.17 | 25.02 | 25.29 | 21.56 | 22.23 | 22.59 | 28.35 | 23.78 | 20.71 | 25.26 | 22.2
96840 | JOELHO 90 GRAUS, METÁLICO, PARA INSTALAÇÕES EM PEX ÁGUA, DN 20 MM, CONEXÃO POR ANEL DESLIZANTE - FORNECIMENTO E INSTALAÇÃO. AF_02/2023 | UN | 27.02 | 26.53 | 27.33 | 24.97 | 27.86 | 26.54 | 26.86 | 28.07 | 26.24 | 25.42 | 27.31 | 25.19 | 26.4 | 27.08 | 25.92 | 25.96 | 25.56 | 30.13 | 30.45 | 26.02 | 26.82 | 27.26 | 34.35 | 28.67 | 25.02 | 30.41 | 26.78
96845 | JOELHO 90 GRAUS, METÁLICO, PARA INSTALAÇÕES EM PEX ÁGUA, DN 25 MM, CONEXÃO POR ANEL DESLIZANTE - FORNECIMENTO E INSTALAÇÃO. AF_02/2023 | UN | 42.2 | 41.61 | 42.56 | 39.75 | 43.2 | 41.63 | 42 | 43.44 | 41.26 | 40.29 | 42.54 | 40.01 | 41.46 | 42.27 | 40.88 | 40.93 | 40.45 | 45.92 | 46.29 | 41 | 41.96 | 42.48 | 56.89 | 44.17 | 39.8 | 46.26 | 41.91
96848 | JOELHO 90 GRAUS, METÁLICO, PARA INSTALAÇÕES EM PEX ÁGUA, DN 32 MM, CONEXÃO POR ANEL DESLIZANTE - FORNECIMENTO E INSTALAÇÃO. AF_02/2023 | UN | 55.9 | 55.17 | 56.34 | 52.88 | 57.13 | 55.2 | 55.65 | 57.43 | 54.74 | 53.55 | 56.33 | 53.21 | 54.99 | 55.98 | 54.28 | 54.34 | 53.75 | 60.46 | 60.93 | 54.42 | 55.61 | 56.24 | 76.39 | 58.31 | 52.95 | 60.88 | 55.55
96849 | JOELHO 90 GRAUS, PARA INSTALAÇÕES EM PEX ÁGUA, DN 16 MM, CONEXÃO POR CRIMPAGEM - FORNECIMENTO E INSTALAÇÃO. AF_02/2023 | UN | 17.78 | 17.49 | 17.96 | 16.57 | 18.27 | 17.49 | 17.68 | 18.4 | 17.32 | 16.84 | 17.95 | 16.7 | 17.41 | 17.82 | 17.13 | 17.15 | 16.91 | 19.61 | 19.8 | 17.19 | 17.66 | 17.92 | 23.22 | 18.75 | 16.59 | 19.78 | 17.64
96852 | JOELHO 90 GRAUS, PARA INSTALAÇÕES EM PEX ÁGUA, DN 20 MM, CONEXÃO POR CRIMPAGEM - FORNECIMENTO E INSTALAÇÃO. AF_02/2023 | UN | 22.58 | 22.24 | 22.79 | 21.15 | 23.17 | 22.24 | 22.46 | 23.31 | 22.04 | 21.47 | 22.79 | 21.3 | 22.14 | 22.63 | 21.81 | 21.84 | 21.55 | 24.75 | 24.98 | 21.88 | 22.44 | 22.74 | 29.94 | 23.73 | 21.18 | 24.95 | 22.41
96855 | JOELHO 90 GRAUS, PARA INSTALAÇÕES EM PEX ÁGUA, DN 25 MM, CONEXÃO POR CRIMPAGEM - FORNECIMENTO E INSTALAÇÃO. AF_02/2023 | UN | 35.2 | 34.78 | 35.45 | 33.48 | 35.89 | 34.8 | 35.05 | 36.07 | 34.53 | 33.86 | 35.43 | 33.66 | 34.68 | 35.24 | 34.28 | 34.31 | 33.98 | 37.79 | 38.05 | 34.36 | 35.03 | 35.39 | 48.91 | 36.57 | 33.52 | 38.03 | 35
96838 | JOELHO 90 GRAUS, ROSCA FÊMEA TERMINAL, METÁLICO, PARA INSTALAÇÕES EM PEX ÁGUA, DN 16MM X 1/2", CONEXÃO POR ANEL DESLIZANTE - FORNECIMENTO E INSTALAÇÃO. AF_02/2023 | UN | 27.07 | 26.51 | 27.4 | 24.74 | 28.01 | 26.52 | 26.88 | 28.25 | 26.18 | 25.26 | 27.39 | 25 | 26.36 | 27.14 | 25.82 | 25.88 | 25.42 | 30.58 | 30.93 | 25.93 | 26.83 | 27.31 | 33.27 | 28.92 | 24.8 | 30.9 | 26.8
96841 | JOELHO 90 GRAUS, ROSCA FÊMEA TERMINAL, METÁLICO, PARA INSTALAÇÕES EM PEX ÁGUA, DN 20 MM X 1/2", CONEXÃO POR ANEL DESLIZANTE - FORNECIMENTO E INSTALAÇÃO. AF_02/2023 | UN | 30.01 | 29.42 | 30.36 | 27.53 | 31.03 | 29.43 | 29.81 | 31.27 | 29.06 | 28.08 | 30.36 | 27.79 | 29.26 | 30.08 | 28.68 | 28.74 | 28.25 | 33.76 | 34.15 | 28.8 | 29.77 | 30.28 | 37.28 | 32 | 27.58 | 34.11 | 29.72
96842 | JOELHO 90 GRAUS, ROSCA FÊMEA TERMINAL, METÁLICO, PARA INSTALAÇÕES EM PEX ÁGUA, DN 20 MM X 3/4", CONEXÃO POR ANEL DESLIZANTE - FORNECIMENTO E INSTALAÇÃO. AF_02/2023 | UN | 34.34 | 33.69 | 34.73 | 31.58 | 35.46 | 33.7 | 34.12 | 35.73 | 33.28 | 32.2 | 34.73 | 31.89 | 33.51 | 34.42 | 32.87 | 32.93 | 32.39 | 38.5 | 38.93 | 33 | 34.07 | 34.64 | 43.03 | 36.55 | 31.64 | 38.88 | 34.02
96846 | JOELHO 90 GRAUS, ROSCA FÊMEA TERMINAL, METÁLICO, PARA INSTALAÇÕES EM PEX ÁGUA, DN 25 MM X 3/4", CONEXÃO POR ANEL DESLIZANTE - FORNECIMENTO E INSTALAÇÃO. AF_02/2023 | UN | 39.92 | 39.22 | 40.35 | 36.96 | 41.12 | 39.23 | 39.68 | 41.41 | 38.79 | 37.63 | 40.34 | 37.29 | 39.03 | 40.01 | 38.34 | 38.41 | 37.83 | 44.39 | 44.84 | 38.47 | 39.63 | 40.24 | 51.09 | 42.28 | 37.03 | 44.79 | 39.57
96850 | JOELHO 90 GRAUS, ROSCA FÊMEA TERMINAL, PARA INSTALAÇÕES EM PEX ÁGUA, DN 16MM X 1/2", CONEXÃO POR CRIMPAGEM - FORNECIMENTO E INSTALAÇÃO. AF_02/2023 | UN | 25.19 | 24.71 | 25.49 | 23.14 | 26.04 | 24.71 | 25.03 | 26.24 | 24.41 | 23.59 | 25.48 | 23.36 | 24.57 | 25.25 | 24.09 | 24.13 | 23.73 | 28.31 | 28.62 | 24.18 | 24.99 | 25.42 | 31.4 | 26.84 | 23.18 | 28.6 | 24.96
96853 | JOELHO 90 GRAUS, ROSCA FÊMEA TERMINAL, PARA INSTALAÇÕES EM PEX ÁGUA, DN 20MM X 1/2", CONEXÃO POR CRIMPAGEM - FORNECIMENTO E INSTALAÇÃO. AF_02/2023 | UN | 27.07 | 26.55 | 27.37 | 24.89 | 27.95 | 26.55 | 26.88 | 28.16 | 26.23 | 25.37 | 27.37 | 25.13 | 26.41 | 27.12 | 25.9 | 25.95 | 25.52 | 30.35 | 30.68 | 26 | 26.85 | 27.3 | 33.9 | 28.8 | 24.94 | 30.65 | 26.81
96854 | JOELHO 90 GRAUS, ROSCA FÊMEA TERMINAL, PARA INSTALAÇÕES EM PEX ÁGUA, DN 20MM X 3/4", CONEXÃO POR CRIMPAGEM - FORNECIMENTO E INSTALAÇÃO. AF_02/2023 | UN | 33.22 | 32.65 | 33.58 | 30.79 | 34.23 | 32.66 | 33.03 | 34.46 | 32.29 | 31.33 | 33.58 | 31.05 | 32.5 | 33.3 | 31.92 | 31.98 | 31.5 | 36.92 | 37.3 | 32.04 | 32.99 | 33.49 | 42.59 | 35.18 | 30.84 | 37.26 | 32.95
104571 | JOELHO 90 GRAUS, ROSCA FÊMEA TERMINAL, PARA INSTALAÇÕES EM PEX ÁGUA, DN 25 MM X 3/4", FIXAÇÃO DAS CONEXÕES POR CRIMPAGEM - FORNECIMENTO E INSTALAÇÃO. AF_02/2023 | UN | - | - | - | - | - | - | - | - | - | - | - | - | - | - | - | - | - | - | - | - | - | - | - | - | - | - | -
96856 | JOELHO 90 GRAUS, ROSCA FÊMEA TERMINAL, PARA INSTALAÇÕES EM PEX ÁGUA, DN 25MM X 1/2", CONEXÃO POR CRIMPAGEM - FORNECIMENTO E INSTALAÇÃO. AF_02/2023 | UN | 37.89 | 37.34 | 38.22 | 35.58 | 38.84 | 37.35 | 37.7 | 39.06 | 37.01 | 36.09 | 38.22 | 35.83 | 37.19 | 37.95 | 36.65 | 36.7 | 36.25 | 41.39 | 41.74 | 36.76 | 37.67 | 38.14 | 50.61 | 39.74 | 35.63 | 41.71 | 37.62
104566 | JOELHO 90 GRAUS, ROSCA MACHO TERMINAL, PARA INSTALAÇÕES EM PEX ÁGUA, DN 16 MM X 1/2", COM ANEL DESLIZANTE - FORNECIMENTO E INSTALAÇÃO. AF_02/2023 | UN | - | - | - | - | - | - | - | - | - | - | - | - | - | - | - | - | - | - | - | - | - | - | - | - | - | - | -
104536 | JOELHO 90 GRAUS, ROSCA MACHO TERMINAL, PARA INSTALAÇÕES EM PEX ÁGUA, DN 20 MM X 1/2", FIXAÇÃO DAS CONEXÕES POR CRIMPAGEM - FORNECIMENTO E INSTALAÇÃO. AF_02/2023 | UN | - | - | - | - | - | - | - | - | - | - | - | - | - | - | - | - | - | - | - | - | - | - | - | - | - | - | -
104537 | JOELHO 90 GRAUS, ROSCA MACHO TERMINAL, PARA INSTALAÇÕES EM PEX ÁGUA, DN 20 MM X 3/4", FIXAÇÃO DAS CONEXÕES POR CRIMPAGEM - FORNECIMENTO E INSTALAÇÃO. AF_02/2023 | UN | - | - | - | - | - | - | - | - | - | - | - | - | - | - | - | - | - | - | - | - | - | - | - | - | - | - | -
104572 | JOELHO 90 GRAUS, ROSCA MACHO TERMINAL, PARA INSTALAÇÕES EM PEX ÁGUA, DN 25 MM X 1", COM ANEL DESLIZANTE - FORNECIMENTO E INSTALAÇÃO. AF_02/2023 | UN | - | - | - | - | - | - | - | - | - | - | - | - | - | - | - | - | - | - | - | - | - | - | - | - | - | - | -
104568 | JOELHO 90 GRAUS, ROSCA MACHO TERMINAL, PARA INSTALAÇÕES EM PEX ÁGUA, DN 25 MM X 1/2", COM ANEL DESLIZANTE - FORNECIMENTO E INSTALAÇÃO. AF_02/2023 | UN | - | - | - | - | - | - | - | - | - | - | - | - | - | - | - | - | - | - | - | - | - | - | - | - | - | - | -
104538 | JOELHO 90 GRAUS, ROSCA MACHO TERMINAL, PARA INSTALAÇÕES EM PEX ÁGUA, DN 25 MM X 3/4", FIXAÇÃO DAS CONEXÕES POR CRIMPAGEM - FORNECIMENTO E INSTALAÇÃO. AF_02/2023 | UN | - | - | - | - | - | - | - | - | - | - | - | - | - | - | - | - | - | - | - | - | - | - | - | - | - | - | -
104570 | JOELHO 90 GRAUS, ROSCA MACHO TERMINAL, PARA INSTALAÇÕES EM PEX ÁGUA, DN 32 MM X 1", COM ANEL DESLIZANTE - FORNECIMENTO E INSTALAÇÃO. AF_02/2023 | UN | - | - | - | - | - | - | - | - | - | - | - | - | - | - | - | - | - | - | - | - | - | - | - | - | - | - | -
104565 | JOELHO ROSCA FÊMEA MÓVEL, PARA INSTALAÇÕES EM PEX ÁGUA, DN 16 MM X 1/2", COM ANEL DESLIZANTE - FORNECIMENTO E INSTALAÇÃO. AF_02/2023 | UN | - | - | - | - | - | - | - | - | - | - | - | - | - | - | - | - | - | - | - | - | - | - | - | - | - | - | -
104567 | JOELHO ROSCA FÊMEA MÓVEL, PARA INSTALAÇÕES EM PEX ÁGUA, DN 20 MM X 1/2", COM ANEL DESLIZANTE - FORNECIMENTO E INSTALAÇÃO. AF_02/2023 | UN | - | - | - | - | - | - | - | - | - | - | - | - | - | - | - | - | - | - | - | - | - | - | - | - | - | - | -
104569 | JOELHO ROSCA FÊMEA MÓVEL, PARA INSTALAÇÕES EM PEX ÁGUA, DN 25 MM X 3/4", COM ANEL DESLIZANTE - FORNECIMENTO E INSTALAÇÃO. AF_02/2023 | UN | - | - | - | - | - | - | - | - | - | - | - | - | - | - | - | - | - | - | - | - | - | - | - | - | - | - | -
96843 | JOELHO ROSCA FÊMEA, COM BASE FIXA, METÁLICO, PARA INSTALAÇÕES EM PEX ÁGUA, DN 20MM X 1/2", CONEXÃO POR ANEL DESLIZANTE - FORNECIMENTO E INSTALAÇÃO. AF_02/2023 | UN | 31.21 | 30.62 | 31.56 | 28.73 | 32.23 | 30.63 | 31.01 | 32.47 | 30.26 | 29.28 | 31.56 | 28.99 | 30.46 | 31.28 | 29.88 | 29.94 | 29.45 | 34.96 | 35.35 | 30 | 30.97 | 31.48 | 39.2 | 33.2 | 28.78 | 35.31 | 30.92
96847 | JOELHO ROSCA FÊMEA, COM BASE FIXA, METÁLICO, PARA INSTALAÇÕES EM PEX ÁGUA, DN 25MM X 3/4", CONEXÃO POR ANEL DESLIZANTE - FORNECIMENTO E INSTALAÇÃO. AF_02/2023 | UN | 39.39 | 38.69 | 39.82 | 36.43 | 40.59 | 38.7 | 39.15 | 40.88 | 38.26 | 37.1 | 39.81 | 36.76 | 38.5 | 39.48 | 37.81 | 37.88 | 37.3 | 43.86 | 44.31 | 37.94 | 39.1 | 39.71 | 50.25 | 41.75 | 36.5 | 44.26 | 39.04
96844 | JOELHO ROSCA FÊMEA, MÓVEL, METÁLICO, PARA INSTALAÇÕES EM PEX ÁGUA, DN 20MM X 3/4", CONEXÃO POR ANEL DESLIZANTE - FORNECIMENTO E INSTALAÇÃO. AF_02/2023 | UN | 35.89 | 35.24 | 36.28 | 33.13 | 37.01 | 35.25 | 35.67 | 37.28 | 34.83 | 33.75 | 36.28 | 33.44 | 35.06 | 35.97 | 34.42 | 34.48 | 33.94 | 40.05 | 40.48 | 34.55 | 35.62 | 36.19 | 45.51 | 38.1 | 33.19 | 40.43 | 35.57
96839 | JOELHO, ROSCA FÊMEA, COM BASE FIXA, METÁLICO, PARA INSTALAÇÕES EM PEX ÁGUA, DN 16MM X 1/2", CONEXÃO POR ANEL DESLIZANTE - FORNECIMENTO E INSTALAÇÃO. AF_02/2023 | UN | 27.96 | 27.4 | 28.29 | 25.63 | 28.9 | 27.41 | 27.77 | 29.14 | 27.07 | 26.15 | 28.28 | 25.89 | 27.25 | 28.03 | 26.71 | 26.77 | 26.31 | 31.47 | 31.82 | 26.82 | 27.72 | 28.2 | 34.68 | 29.81 | 25.69 | 31.79 | 27.69
104574 | JOELHO, ROSCA FÊMEA, COM BASE FIXA, PARA INSTALAÇÕES EM PEX ÁGUA, DN 16 MM X 3/4", FIXAÇÃO DAS CONEXÕES POR CRIMPAGEM - FORNECIMENTO E INSTALAÇÃO. AF_02/2023 | UN | - | - | - | - | - | - | - | - | - | - | - | - | - | - | - | - | - | - | - | - | - | - | - | - | - | - | -
104575 | JOELHO, ROSCA FÊMEA, COM BASE FIXA, PARA INSTALAÇÕES EM PEX ÁGUA, DN 20 MM X 3/4", FIXAÇÃO DAS CONEXÕES POR CRIMPAGEM - FORNECIMENTO E INSTALAÇÃO. AF_02/2023 | UN | - | - | - | - | - | - | - | - | - | - | - | - | - | - | - | - | - | - | - | - | - | - | - | - | - | - | -
104573 | JOELHO, ROSCA FÊMEA, COM BASE FIXA, PARA INSTALAÇÕES EM PEX ÁGUA, DN 25 MM X 1/2", FIXAÇÃO DAS CONEXÕES POR CRIMPAGEM - FORNECIMENTO E INSTALAÇÃO. AF_02/2023 | UN | - | - | - | - | - | - | - | - | - | - | - | - | - | - | - | - | - | - | - | - | - | - | - | - | - | - | -
96805 | KIT CHASSI PEX, PRÉ-FABRICADO, PARA CHUVEIRO, INCLUSO QUADRO METÁLICO, TUBOS, REGISTROS DE PRESSÃO E CONEXÕES POR ANEL DESLIZANTE - FORNECIMENTO E INSTALAÇÃO. AF_02/2023 | UN | 225.46 | 224.33 | 226.14 | 220.8 | 227.36 | 224.37 | 225.07 | 227.83 | 223.67 | 221.83 | 226.11 | 221.3 | 224.05 | 225.58 | 222.95 | 223.05 | 222.12 | 232.51 | 233.23 | 223.18 | 225 | 225.98 | 340.56 | 229.19 | 220.89 | 233.16 | 224.91
96802 | KIT CHASSI PEX, PRÉ-FABRICADO, PARA CHUVEIRO, INCLUSO QUADRO METÁLICO, TUBOS, REGISTROS DE PRESSÃO E CONEXÕES POR CRIMPAGEM - FORNECIMENTO E INSTALAÇÃO. AF_02/2023 | UN | 433.88 | 433.04 | 434.4 | 430.4 | 435.3 | 433.07 | 433.59 | 435.64 | 432.55 | 431.18 | 434.37 | 430.77 | 432.83 | 433.98 | 432.01 | 432.09 | 431.4 | 439.14 | 439.69 | 432.18 | 433.54 | 434.27 | 679.16 | 436.67 | 430.48 | 439.63 | 433.47
96806 | KIT CHASSI PEX, PRÉ-FABRICADO, PARA COZINHA COM CUBA SIMPLES, INCLUSO QUADRO METÁLICO, TUBOS E CONEXÕES POR ANEL DESLIZANTE - FORNECIMENTO E INSTALAÇÃO. AF_02/2023 | UN | 87.74 | 86.75 | 88.33 | 83.67 | 89.39 | 86.79 | 87.4 | 89.79 | 86.17 | 84.57 | 88.3 | 84.11 | 86.51 | 87.84 | 85.55 | 85.63 | 84.83 | 93.88 | 94.5 | 85.75 | 87.34 | 88.19 | 122.8 | 90.98 | 83.76 | 94.44 | 87.25
96803 | KIT CHASSI PEX, PRÉ-FABRICADO, PARA COZINHA COM CUBA SIMPLES, INCLUSO QUADRO METÁLICO, TUBOS E CONEXÕES POR CRIMPAGEM - FORNECIMENTO E INSTALAÇÃO. AF_02/2023 | UN | 79.97 | 79.28 | 80.39 | 77.09 | 81.14 | 79.3 | 79.73 | 81.43 | 78.87 | 77.73 | 80.37 | 77.39 | 79.1 | 80.04 | 78.42 | 78.48 | 77.91 | 84.32 | 84.77 | 78.56 | 79.68 | 80.3 | 115.49 | 82.28 | 77.15 | 84.73 | 79.63
96807 | KIT CHASSI PEX, PRÉ-FABRICADO, PARA ÁREA DE SERVIÇO COM TANQUE E MÁQUINA DE LAVAR ROUPA, INCLUSO QUADRO METÁLICO, TUBOS E CONEXÕES POR ANEL DESLIZANTE - FORNECIMENTO E INSTALAÇÃO. AF_02/2023 | UN | 141.5 | 139.57 | 142.67 | 133.5 | 144.75 | 139.62 | 140.84 | 145.55 | 138.44 | 135.28 | 142.62 | 134.37 | 139.08 | 141.72 | 137.21 | 137.36 | 135.79 | 153.58 | 154.82 | 137.59 | 140.71 | 142.4 | 191.81 | 147.89 | 133.67 | 154.7 | 140.56
96804 | KIT CHASSI PEX, PRÉ-FABRICADO, PARA ÁREA DE SERVIÇO COM TANQUE E MÁQUINA DE LAVAR ROUPA, INCLUSO QUADRO METÁLICO, TUBOS E CONEXÕES POR CRIMPAGEM - FORNECIMENTO E INSTALAÇÃO. AF_02/2023 | UN | 129.68 | 128.04 | 130.68 | 122.87 | 132.47 | 128.1 | 129.13 | 133.14 | 127.07 | 124.38 | 130.64 | 123.6 | 127.62 | 129.88 | 126.03 | 126.16 | 124.81 | 140 | 141.05 | 126.36 | 129.02 | 130.45 | 178 | 135.14 | 123.01 | 140.94 | 128.89
96829 | LUVA DE REDUÇÃO PARA INSTALAÇÕES EM PEX ÁGUA, DN 20 X 16 MM, CONEXÃO POR CRIMPAGEM - FORNECIMENTO E INSTALAÇÃO. AF_02/2023 | UN | 19.38 | 19.16 | 19.51 | 18.5 | 19.74 | 19.17 | 19.3 | 19.83 | 19.04 | 18.69 | 19.51 | 18.59 | 19.11 | 19.4 | 18.9 | 18.93 | 18.75 | 20.71 | 20.84 | 18.95 | 19.29 | 19.48 | 27.2 | 20.08 | 18.52 | 20.84 | 19.28
96833 | LUVA DE REDUÇÃO PARA INSTALAÇÕES EM PEX ÁGUA, DN 25 X 16 MM, CONEXÃO POR CRIMPAGEM - FORNECIMENTO E INSTALAÇÃO. AF_02/2023 | UN | 24.65 | 24.42 | 24.8 | 23.67 | 25.05 | 24.42 | 24.57 | 25.15 | 24.28 | 23.9 | 24.79 | 23.78 | 24.36 | 24.68 | 24.13 | 24.15 | 23.95 | 26.12 | 26.28 | 24.18 | 24.55 | 24.76 | 35.23 | 25.43 | 23.7 | 26.26 | 24.54
96836 | LUVA DE REDUÇÃO PARA INSTALAÇÕES EM PEX ÁGUA, DN 32 X 25 MM, CONEXÃO POR CRIMPAGEM - FORNECIMENTO E INSTALAÇÃO. AF_02/2023 | UN | 35.22 | 34.91 | 35.41 | 33.95 | 35.74 | 34.92 | 35.12 | 35.87 | 34.73 | 34.23 | 35.4 | 34.09 | 34.84 | 35.26 | 34.54 | 34.56 | 34.31 | 37.14 | 37.35 | 34.6 | 35.1 | 35.36 | 50.85 | 36.24 | 33.97 | 37.33 | 35.07
104576 | LUVA DE REDUÇÃO, PARA INSTALAÇÕES EM PEX ÁGUA, DN 20 X 16 MM, COM ANEL DESLIZANTE - FORNECIMENTO E INSTALAÇÃO. AF_02/2023 | UN | 17.15 | 16.85 | 17.34 | 15.9 | 17.67 | 16.86 | 17.05 | 17.8 | 16.67 | 16.17 | 17.33 | 16.02 | 16.77 | 17.19 | 16.47 | 16.5 | 16.25 | 19.06 | 19.26 | 16.54 | 17.03 | 17.3 | 22 | 18.17 | 15.92 | 19.24 | 17.01
104577 | LUVA DE REDUÇÃO, PARA INSTALAÇÕES EM PEX ÁGUA, DN 25 X 16 MM, COM ANEL DESLIZANTE - FORNECIMENTO E INSTALAÇÃO. AF_02/2023 | UN | 22.95 | 22.6 | 23.15 | 21.55 | 23.51 | 22.62 | 22.83 | 23.65 | 22.41 | 21.85 | 23.14 | 21.69 | 22.52 | 22.98 | 22.19 | 22.22 | 21.95 | 25.05 | 25.27 | 22.26 | 22.81 | 23.1 | 30.67 | 24.06 | 21.57 | 25.25 | 22.78
104578 | LUVA DE REDUÇÃO, PARA INSTALAÇÕES EM PEX ÁGUA, DN 25 X 20 MM, COM ANEL DESLIZANTE - FORNECIMENTO E INSTALAÇÃO. AF_02/2023 | UN | 24.59 | 24.23 | 24.82 | 23.09 | 25.21 | 24.24 | 24.47 | 25.36 | 24.03 | 23.43 | 24.81 | 23.26 | 24.14 | 24.64 | 23.79 | 23.82 | 23.53 | 26.87 | 27.1 | 23.87 | 24.45 | 24.77 | 32.86 | 25.8 | 23.13 | 27.08 | 24.42
104580 | LUVA DE REDUÇÃO, PARA INSTALAÇÕES EM PEX ÁGUA, DN 32 X 20 MM, FIXAÇÃO DAS CONEXÕES POR CRIMPAGEM - FORNECIMENTO E INSTALAÇÃO. AF_02/2023 | UN | 21.34 | 21.07 | 21.52 | 20.17 | 21.83 | 21.07 | 21.25 | 21.95 | 20.89 | 20.43 | 21.51 | 20.29 | 20.99 | 21.38 | 20.72 | 20.74 | 20.5 | 23.14 | 23.31 | 20.77 | 21.23 | 21.48 | 29.04 | 22.29 | 20.19 | 23.3 | 21.21
104579 | LUVA DE REDUÇÃO, PARA INSTALAÇÕES EM PEX ÁGUA, DN 32 X 25 MM, COM ANEL DESLIZANTE - FORNECIMENTO E INSTALAÇÃO. AF_02/2023 | UN | 32.23 | 31.79 | 32.5 | 30.41 | 32.98 | 31.81 | 32.08 | 33.16 | 31.53 | 30.82 | 32.48 | 30.6 | 31.68 | 32.28 | 31.25 | 31.28 | 30.92 | 34.99 | 35.27 | 31.34 | 32.05 | 32.44 | 43.69 | 33.69 | 30.45 | 35.24 | 32.02
96823 | LUVA PARA INSTALAÇÕES EM PEX ÁGUA, DN 16 MM, CONEXÃO POR CRIMPAGEM - FORNECIMENTO E INSTALAÇÃO. AF_02/2023 | UN | 12.04 | 11.84 | 12.15 | 11.22 | 12.36 | 11.85 | 11.97 | 12.44 | 11.72 | 11.4 | 12.15 | 11.31 | 11.79 | 12.05 | 11.6 | 11.61 | 11.46 | 13.25 | 13.37 | 11.64 | 11.96 | 12.13 | 15.77 | 12.68 | 11.24 | 13.37 | 11.94
96826 | LUVA PARA INSTALAÇÕES EM PEX ÁGUA, DN 20 MM, CONEXÃO POR CRIMPAGEM - FORNECIMENTO E INSTALAÇÃO. AF_02/2023 | UN | 13.96 | 13.73 | 14.1 | 13.01 | 14.35 | 13.73 | 13.88 | 14.44 | 13.59 | 13.21 | 14.09 | 13.1 | 13.66 | 13.99 | 13.44 | 13.46 | 13.27 | 15.4 | 15.55 | 13.49 | 13.87 | 14.06 | 18.21 | 14.73 | 13.02 | 15.53 | 13.84
96830 | LUVA PARA INSTALAÇÕES EM PEX ÁGUA, DN 25 MM, CONEXÃO POR CRIMPAGEM - FORNECIMENTO E INSTALAÇÃO. AF_02/2023 | UN | 21.85 | 21.57 | 22.01 | 20.7 | 22.31 | 21.58 | 21.75 | 22.42 | 21.4 | 20.96 | 22.01 | 20.82 | 21.5 | 21.88 | 21.23 | 21.26 | 21.03 | 23.57 | 23.75 | 21.29 | 21.73 | 21.97 | 30.01 | 22.76 | 20.73 | 23.73 | 21.71
96834 | LUVA PARA INSTALAÇÕES EM PEX ÁGUA, DN 32 MM, CONEXÃO POR CRIMPAGEM - FORNECIMENTO E INSTALAÇÃO. AF_02/2023 | UN | 29.54 | 29.2 | 29.75 | 28.13 | 30.11 | 29.21 | 29.42 | 30.25 | 29 | 28.44 | 29.74 | 28.29 | 29.12 | 29.58 | 28.79 | 28.82 | 28.53 | 31.66 | 31.88 | 28.85 | 29.4 | 29.69 | 41.19 | 30.66 | 28.16 | 31.86 | 29.37
104581 | LUVA, PARA INSTALAÇÕES EM PEX ÁGUA, DN 16 MM, COM ANEL DESLIZANTE - FORNECIMENTO E INSTALAÇÃO. AF_02/2023 | UN | 15.67 | 15.39 | 15.84 | 14.52 | 16.15 | 15.4 | 15.58 | 16.26 | 15.23 | 14.78 | 15.84 | 14.64 | 15.32 | 15.7 | 15.05 | 15.08 | 14.85 | 17.42 | 17.6 | 15.11 | 15.56 | 15.8 | 20.09 | 16.59 | 14.54 | 17.58 | 15.54
104582 | LUVA, PARA INSTALAÇÕES EM PEX ÁGUA, DN 20 MM, COM ANEL DESLIZANTE - FORNECIMENTO E INSTALAÇÃO. AF_02/2023 | UN | 19.95 | 19.62 | 20.15 | 18.58 | 20.51 | 19.63 | 19.84 | 20.65 | 19.43 | 18.88 | 20.15 | 18.73 | 19.53 | 19.99 | 19.21 | 19.24 | 18.97 | 22.02 | 22.24 | 19.28 | 19.81 | 20.11 | 26.01 | 21.04 | 18.61 | 22.21 | 19.79
104583 | LUVA, PARA INSTALAÇÕES EM PEX ÁGUA, DN 25 MM, COM ANEL DESLIZANTE - FORNECIMENTO E INSTALAÇÃO. AF_02/2023 | UN | 31.79 | 31.39 | 32.03 | 30.15 | 32.45 | 31.41 | 31.65 | 32.62 | 31.16 | 30.51 | 32.02 | 30.33 | 31.29 | 31.84 | 30.91 | 30.94 | 30.61 | 34.26 | 34.51 | 30.99 | 31.63 | 31.98 | 43.78 | 33.09 | 30.18 | 34.48 | 31.6
104584 | LUVA, PARA INSTALAÇÕES EM PEX ÁGUA, DN 32 MM, COM ANEL DESLIZANTE - FORNECIMENTO E INSTALAÇÃO. AF_02/2023 | UN | 38.14 | 37.66 | 38.44 | 36.13 | 38.97 | 37.68 | 37.98 | 39.16 | 37.37 | 36.58 | 38.43 | 36.35 | 37.54 | 38.21 | 37.07 | 37.1 | 36.7 | 41.18 | 41.49 | 37.16 | 37.94 | 38.37 | 52.34 | 39.76 | 36.17 | 41.46 | 37.91
104585 | TAMPÃO / CAP, ROSCA FÊMEA, PARA INSTALAÇÕES EM PEX ÁGUA, DN 1/2" - FORNECIMENTO E INSTALAÇÃO. AF_02/2023 | UN | - | - | - | - | - | - | - | - | - | - | - | - | - | - | - | - | - | - | - | - | - | - | - | - | - | - | -
104587 | TAMPÃO / CAP, ROSCA FÊMEA, PARA INSTALAÇÕES EM PEX ÁGUA, DN 3/4" - FORNECIMENTO E INSTALAÇÃO. AF_02/2023 | UN | - | - | - | - | - | - | - | - | - | - | - | - | - | - | - | - | - | - | - | - | - | - | - | - | - | - | -
104586 | TAMPÃO / CAP, ROSCA MACHO, PARA INSTALAÇÕES EM PEX ÁGUA, DN 1/2" - FORNECIMENTO E INSTALAÇÃO. AF_02/2023 | UN | - | - | - | - | - | - | - | - | - | - | - | - | - | - | - | - | - | - | - | - | - | - | - | - | - | - | -
96798 | TUBO, PEX, MONOCAMADA, DN 16, INSTALADO EM RAMAL/SUB-RAMAL OU DISTRIBUIÇÃO DE ÁGUA - FORNECIMENTO E INSTALAÇÃO. AF_02/2023 | M | 8.88 | 8.75 | 8.95 | 8.35 | 9.1 | 8.76 | 8.84 | 9.15 | 8.68 | 8.47 | 8.96 | 8.41 | 8.73 | 8.89 | 8.6 | 8.6 | 8.51 | 9.68 | 9.76 | 8.63 | 8.83 | 8.94 | 11.07 | 9.3 | 8.37 | 9.75 | 8.82
96799 | TUBO, PEX, MONOCAMADA, DN 20, INSTALADO EM RAMAL/SUB-RAMAL OU DISTRIBUIÇÃO DE ÁGUA - FORNECIMENTO E INSTALAÇÃO. AF_02/2023 | M | 11.37 | 11.21 | 11.47 | 10.71 | 11.65 | 11.22 | 11.32 | 11.71 | 11.12 | 10.86 | 11.46 | 10.78 | 11.17 | 11.39 | 11.02 | 11.04 | 10.9 | 12.38 | 12.49 | 11.05 | 11.31 | 11.45 | 14.21 | 11.9 | 10.72 | 12.47 | 11.3
96800 | TUBO, PEX, MONOCAMADA, DN 25, INSTALADO EM RAMAL/SUB-RAMAL OU DISTRIBUIÇÃO DE ÁGUA - FORNECIMENTO E INSTALAÇÃO. AF_02/2023 | M | 15.48 | 15.27 | 15.6 | 14.64 | 15.81 | 15.28 | 15.4 | 15.9 | 15.15 | 14.83 | 15.59 | 14.72 | 15.22 | 15.5 | 15.03 | 15.04 | 14.88 | 16.74 | 16.87 | 15.07 | 15.39 | 15.57 | 19.55 | 16.14 | 14.66 | 16.86 | 15.37
96801 | TUBO, PEX, MONOCAMADA, DN 32, INSTALADO EM RAMAL/SUB-RAMAL OU DISTRIBUIÇÃO DE ÁGUA - FORNECIMENTO E INSTALAÇÃO. AF_02/2023 | M | 23.39 | 23.13 | 23.54 | 22.31 | 23.82 | 23.14 | 23.29 | 23.94 | 22.97 | 22.55 | 23.54 | 22.43 | 23.06 | 23.41 | 22.8 | 22.83 | 22.62 | 25.02 | 25.18 | 22.86 | 23.28 | 23.51 | 30.18 | 24.25 | 22.34 | 25.16 | 23.26
104539 | TÊ DE REDUÇÃO, PARA INSTALAÇÕES EM PEX ÁGUA, DN 16 X 20 X 16 MM, COM ANEL DESLIZANTE - FORNECIMENTO E INSTALAÇÃO. AF_02/2023 | UN | - | - | - | - | - | - | - | - | - | - | - | - | - | - | - | - | - | - | - | - | - | - | - | - | - | - | -
104541 | TÊ DE REDUÇÃO, PARA INSTALAÇÕES EM PEX ÁGUA, DN 16 X 25 X 16 MM, COM ANEL DESLIZANTE - FORNECIMENTO E INSTALAÇÃO. AF_02/2023 | UN | - | - | - | - | - | - | - | - | - | - | - | - | - | - | - | - | - | - | - | - | - | - | - | - | - | - | -
104540 | TÊ DE REDUÇÃO, PARA INSTALAÇÕES EM PEX ÁGUA, DN 20 X 16 X 16 MM, COM ANEL DESLIZANTE - FORNECIMENTO E INSTALAÇÃO. AF_02/2023 | UN | - | - | - | - | - | - | - | - | - | - | - | - | - | - | - | - | - | - | - | - | - | - | - | - | - | - | -
104543 | TÊ DE REDUÇÃO, PARA INSTALAÇÕES EM PEX ÁGUA, DN 20 X 16 X 20 MM, COM ANEL DESLIZANTE - FORNECIMENTO E INSTALAÇÃO. AF_02/2023 | UN | - | - | - | - | - | - | - | - | - | - | - | - | - | - | - | - | - | - | - | - | - | - | - | - | - | - | -
104544 | TÊ DE REDUÇÃO, PARA INSTALAÇÕES EM PEX ÁGUA, DN 20 X 20 X 16 MM, COM ANEL DESLIZANTE - FORNECIMENTO E INSTALAÇÃO. AF_02/2023 | UN | - | - | - | - | - | - | - | - | - | - | - | - | - | - | - | - | - | - | - | - | - | - | - | - | - | - | -
104545 | TÊ DE REDUÇÃO, PARA INSTALAÇÕES EM PEX ÁGUA, DN 20 X 25 X 20 MM, COM ANEL DESLIZANTE - FORNECIMENTO E INSTALAÇÃO. AF_02/2023 | UN | - | - | - | - | - | - | - | - | - | - | - | - | - | - | - | - | - | - | - | - | - | - | - | - | - | - | -
104542 | TÊ DE REDUÇÃO, PARA INSTALAÇÕES EM PEX ÁGUA, DN 25 X 16 X 16 MM, COM ANEL DESLIZANTE - FORNECIMENTO E INSTALAÇÃO. AF_02/2023 | UN | - | - | - | - | - | - | - | - | - | - | - | - | - | - | - | - | - | - | - | - | - | - | - | - | - | - | -
104592 | TÊ DE REDUÇÃO, PARA INSTALAÇÕES EM PEX ÁGUA, DN 25 X 16 X 20 MM, COM ANEL DESLIZANTE - FORNECIMENTO E INSTALAÇÃO. AF_02/2023 | UN | - | - | - | - | - | - | - | - | - | - | - | - | - | - | - | - | - | - | - | - | - | - | - | - | - | - | -
104548 | TÊ DE REDUÇÃO, PARA INSTALAÇÕES EM PEX ÁGUA, DN 25 X 16 X 25 MM, COM ANEL DESLIZANTE - FORNECIMENTO E INSTALAÇÃO. AF_02/2023 | UN | - | - | - | - | - | - | - | - | - | - | - | - | - | - | - | - | - | - | - | - | - | - | - | - | - | - | -
104546 | TÊ DE REDUÇÃO, PARA INSTALAÇÕES EM PEX ÁGUA, DN 25 X 20 X 20 MM, COM ANEL DESLIZANTE - FORNECIMENTO E INSTALAÇÃO. AF_02/2023 | UN | - | - | - | - | - | - | - | - | - | - | - | - | - | - | - | - | - | - | - | - | - | - | - | - | - | - | -
104549 | TÊ DE REDUÇÃO, PARA INSTALAÇÕES EM PEX ÁGUA, DN 25 X 20 X 25 MM, COM ANEL DESLIZANTE - FORNECIMENTO E INSTALAÇÃO. AF_02/2023 | UN | - | - | - | - | - | - | - | - | - | - | - | - | - | - | - | - | - | - | - | - | - | - | - | - | - | - | -
104550 | TÊ DE REDUÇÃO, PARA INSTALAÇÕES EM PEX ÁGUA, DN 25 X 32 X 25 MM, COM ANEL DESLIZANTE - FORNECIMENTO E INSTALAÇÃO. AF_02/2023 | UN | - | - | - | - | - | - | - | - | - | - | - | - | - | - | - | - | - | - | - | - | - | - | - | - | - | - | -
104552 | TÊ DE REDUÇÃO, PARA INSTALAÇÕES EM PEX ÁGUA, DN 32 X 20 X 32 MM, COM ANEL DESLIZANTE - FORNECIMENTO E INSTALAÇÃO. AF_02/2023 | UN | - | - | - | - | - | - | - | - | - | - | - | - | - | - | - | - | - | - | - | - | - | - | - | - | - | - | -
104551 | TÊ DE REDUÇÃO, PARA INSTALAÇÕES EM PEX ÁGUA, DN 32 X 25 X 25 MM, COM ANEL DESLIZANTE - FORNECIMENTO E INSTALAÇÃO. AF_02/2023 | UN | - | - | - | - | - | - | - | - | - | - | - | - | - | - | - | - | - | - | - | - | - | - | - | - | - | - | -
104553 | TÊ DE REDUÇÃO, PARA INSTALAÇÕES EM PEX ÁGUA, DN 32 X 25 X 32 MM, COM ANEL DESLIZANTE - FORNECIMENTO E INSTALAÇÃO. AF_02/2023 | UN | - | - | - | - | - | - | - | - | - | - | - | - | - | - | - | - | - | - | - | - | - | - | - | - | - | - | -
104554 | TÊ MISTURADOR, PARA INSTALAÇÕES EM PEX ÁGUA, DN 16 MM X 1/2", COM ANEL DESLIZANTE - FORNECIMENTO E INSTALAÇÃO. AF_02/2023 | UN | - | - | - | - | - | - | - | - | - | - | - | - | - | - | - | - | - | - | - | - | - | - | - | - | - | - | -
104555 | TÊ MISTURADOR, PARA INSTALAÇÕES EM PEX ÁGUA, DN 20 MM X 3/4", COM ANEL DESLIZANTE - FORNECIMENTO E INSTALAÇÃO. AF_02/2023 | UN | - | - | - | - | - | - | - | - | - | - | - | - | - | - | - | - | - | - | - | - | - | - | - | - | - | - | -
104556 | TÊ ROSCA FÊMEA, PARA INSTALAÇÕES EM PEX ÁGUA, DN 20 MM X 3/4", COM ANEL DESLIZANTE - FORNECIMENTO E INSTALAÇÃO. AF_02/2023 | UN | - | - | - | - | - | - | - | - | - | - | - | - | - | - | - | - | - | - | - | - | - | - | - | - | - | - | -
104558 | TÊ ROSCA FÊMEA, PARA INSTALAÇÕES EM PEX ÁGUA, DN 25 MM X 1/2", COM ANEL DESLIZANTE - FORNECIMENTO E INSTALAÇÃO. AF_02/2023 | UN | - | - | - | - | - | - | - | - | - | - | - | - | - | - | - | - | - | - | - | - | - | - | - | - | - | - | -
104559 | TÊ ROSCA MACHO, PARA INSTALAÇÕES EM PEX ÁGUA, DN 16 MM X 1/2", COM ANEL DESLIZANTE - FORNECIMENTO E INSTALAÇÃO. AF_02/2023 | UN | - | - | - | - | - | - | - | - | - | - | - | - | - | - | - | - | - | - | - | - | - | - | - | - | - | - | -
104560 | TÊ ROSCA MACHO, PARA INSTALAÇÕES EM PEX ÁGUA, DN 20 MM X 1/2", COM ANEL DESLIZANTE - FORNECIMENTO E INSTALAÇÃO. AF_02/2023 | UN | - | - | - | - | - | - | - | - | - | - | - | - | - | - | - | - | - | - | - | - | - | - | - | - | - | - | -
104557 | TÊ ROSCA MACHO, PARA INSTALAÇÕES EM PEX ÁGUA, DN 20 MM X 3/4", COM ANEL DESLIZANTE - FORNECIMENTO E INSTALAÇÃO. AF_02/2023 | UN | - | - | - | - | - | - | - | - | - | - | - | - | - | - | - | - | - | - | - | - | - | - | - | - | - | - | -
104561 | TÊ ROSCA MACHO, PARA INSTALAÇÕES EM PEX ÁGUA, DN 25 MM X 3/4", COM ANEL DESLIZANTE - FORNECIMENTO E INSTALAÇÃO. AF_02/2023 | UN | - | - | - | - | - | - | - | - | - | - | - | - | - | - | - | - | - | - | - | - | - | - | - | - | - | - | -
104562 | TÊ ROSCA MACHO, PARA INSTALAÇÕES EM PEX ÁGUA, DN 32 MM X 3/4", COM ANEL DESLIZANTE - FORNECIMENTO E INSTALAÇÃO. AF_02/2023 | UN | - | - | - | - | - | - | - | - | - | - | - | - | - | - | - | - | - | - | - | - | - | - | - | - | - | - | -
96860 | TÊ, METÁLICO, PARA INSTALAÇÕES EM PEX ÁGUA, DN 16 MM, CONEXÃO POR ANEL DESLIZANTE - FORNECIMENTO E INSTALAÇÃO. AF_02/2023 | UN | 31.96 | 31.4 | 32.3 | 29.65 | 32.91 | 31.42 | 31.77 | 33.13 | 31.08 | 30.16 | 32.29 | 29.9 | 31.26 | 32.02 | 30.72 | 30.76 | 30.31 | 35.46 | 35.81 | 30.83 | 31.74 | 32.22 | 41.15 | 33.81 | 29.7 | 35.78 | 31.69
96862 | TÊ, METÁLICO, PARA INSTALAÇÕES EM PEX ÁGUA, DN 20 MM, CONEXÃO POR ANEL DESLIZANTE - FORNECIMENTO E INSTALAÇÃO. AF_02/2023 | UN | 39.25 | 38.59 | 39.65 | 36.51 | 40.37 | 38.61 | 39.02 | 40.64 | 38.2 | 37.11 | 39.63 | 36.8 | 38.42 | 39.32 | 37.78 | 37.83 | 37.29 | 43.39 | 43.82 | 37.91 | 38.98 | 39.55 | 50.94 | 41.44 | 36.56 | 43.77 | 38.93
96864 | TÊ, METÁLICO, PARA INSTALAÇÕES EM PEX ÁGUA, DN 25 MM, CONEXÃO POR ANEL DESLIZANTE - FORNECIMENTO E INSTALAÇÃO. AF_02/2023 | UN | 55.19 | 54.39 | 55.67 | 51.91 | 56.52 | 54.42 | 54.92 | 56.84 | 53.93 | 52.63 | 55.64 | 52.26 | 54.19 | 55.28 | 53.42 | 53.49 | 52.85 | 60.14 | 60.64 | 53.59 | 54.87 | 55.56 | 74.14 | 57.81 | 51.98 | 60.59 | 54.8
96866 | TÊ, METÁLICO, PARA INSTALAÇÕES EM PEX ÁGUA, DN 32 MM, CONEXÃO POR ANEL DESLIZANTE - FORNECIMENTO E INSTALAÇÃO. AF_02/2023 | UN | 71.69 | 70.71 | 72.28 | 67.66 | 73.33 | 70.75 | 71.36 | 73.73 | 70.14 | 68.56 | 72.25 | 68.1 | 70.47 | 71.8 | 69.53 | 69.61 | 68.81 | 77.77 | 78.39 | 69.72 | 71.29 | 72.14 | 97.29 | 74.91 | 67.75 | 78.33 | 71.21
96868 | TÊ, PARA INSTALAÇÕES EM PEX ÁGUA, DN 16 MM, CONEXÃO POR CRIMPAGEM - FORNECIMENTO E INSTALAÇÃO. AF_02/2023 | UN | 20.93 | 20.53 | 21.16 | 19.31 | 21.58 | 20.55 | 20.79 | 21.74 | 20.3 | 19.67 | 21.15 | 19.48 | 20.44 | 20.97 | 20.06 | 20.09 | 19.77 | 23.36 | 23.61 | 20.14 | 20.76 | 21.1 | 26.51 | 22.22 | 19.35 | 23.59 | 20.73
96869 | TÊ, PARA INSTALAÇÕES EM PEX ÁGUA, DN 20 MM, CONEXÃO POR CRIMPAGEM - FORNECIMENTO E INSTALAÇÃO. AF_02/2023 | UN | 31.81 | 31.34 | 32.09 | 29.9 | 32.58 | 31.36 | 31.65 | 32.78 | 31.08 | 30.32 | 32.08 | 30.11 | 31.23 | 31.86 | 30.78 | 30.82 | 30.45 | 34.71 | 35 | 30.88 | 31.62 | 32.02 | 42.63 | 33.34 | 29.93 | 34.96 | 31.58
96870 | TÊ, PARA INSTALAÇÕES EM PEX ÁGUA, DN 25 MM, CONEXÃO POR CRIMPAGEM - FORNECIMENTO E INSTALAÇÃO. AF_02/2023 | UN | 47.51 | 46.96 | 47.85 | 45.23 | 48.45 | 46.98 | 47.33 | 48.67 | 46.64 | 45.73 | 47.83 | 45.47 | 46.82 | 47.57 | 46.29 | 46.33 | 45.88 | 50.97 | 51.33 | 46.4 | 47.29 | 47.76 | 66.14 | 49.34 | 45.28 | 51.28 | 47.25
96871 | TÊ, PARA INSTALAÇÕES EM PEX ÁGUA, DN 32 MM, CONEXÃO POR CRIMPAGEM - FORNECIMENTO E INSTALAÇÃO. AF_02/2023 | UN | 54.4 | 53.71 | 54.81 | 51.59 | 55.54 | 53.74 | 54.16 | 55.82 | 53.32 | 52.21 | 54.79 | 51.9 | 53.55 | 54.48 | 52.89 | 52.95 | 52.39 | 58.64 | 59.08 | 53.02 | 54.13 | 54.71 | 74.89 | 56.64 | 51.64 | 59.04 | 54.07
96861 | TÊ, ROSCA FÊMEA, METÁLICO, PARA INSTALAÇÕES EM PEX ÁGUA, DN 16 MM X ½", CONEXÃO POR ANEL DESLIZANTE - FORNECIMENTO E INSTALAÇÃO. AF_02/2023 | UN | 40.35 | 39.67 | 40.76 | 37.52 | 41.51 | 39.69 | 40.11 | 41.79 | 39.26 | 38.14 | 40.74 | 37.82 | 39.49 | 40.43 | 38.83 | 38.9 | 38.34 | 44.64 | 45.07 | 38.97 | 40.07 | 40.66 | 52.3 | 42.62 | 37.58 | 45.03 | 40.03
96863 | TÊ, ROSCA FÊMEA, METÁLICO, PARA INSTALAÇÕES EM PEX ÁGUA, DN 20 MM X 1/2", CONEXÃO POR ANEL DESLIZANTE - FORNECIMENTO E INSTALAÇÃO. AF_02/2023 | UN | 41.45 | 40.7 | 41.9 | 38.34 | 42.72 | 40.72 | 41.2 | 43.03 | 40.26 | 39.03 | 41.88 | 38.67 | 40.5 | 41.54 | 39.78 | 39.84 | 39.23 | 46.17 | 46.65 | 39.93 | 41.14 | 41.79 | 52.82 | 43.94 | 38.4 | 46.59 | 41.08
96865 | TÊ, ROSCA FÊMEA, METÁLICO, PARA INSTALAÇÕES EM PEX ÁGUA, DN 25 MM X 3/4", CONEXÃO POR ANEL DESLIZANTE - FORNECIMENTO E INSTALAÇÃO. AF_02/2023 | UN | 48.92 | 48.04 | 49.47 | 45.21 | 50.45 | 48.06 | 48.62 | 50.8 | 47.49 | 46.04 | 49.45 | 45.61 | 47.81 | 49.03 | 46.94 | 47.02 | 46.29 | 54.55 | 55.12 | 47.11 | 48.57 | 49.34 | 62.2 | 51.9 | 45.28 | 55.06 | 48.5
96814 | UNIÃO DE REDUÇÃO, METÁLICA, PARA INSTALAÇÕES EM PEX ÁGUA, DN 20 X 16 MM, CONEXÃO POR ANEL DESLIZANTE - FORNECIMENTO E INSTALAÇÃO. AF_02/2023 | UN | 17.15 | 16.85 | 17.34 | 15.9 | 17.67 | 16.86 | 17.05 | 17.8 | 16.67 | 16.17 | 17.33 | 16.02 | 16.77 | 17.19 | 16.47 | 16.5 | 16.25 | 19.06 | 19.26 | 16.54 | 17.03 | 17.3 | 22 | 18.17 | 15.92 | 19.24 | 17.01
96818 | UNIÃO DE REDUÇÃO, METÁLICA, PARA INSTALAÇÕES EM PEX ÁGUA, DN 25 X 16 MM, CONEXÃO POR ANEL DESLIZANTE - FORNECIMENTO E INSTALAÇÃO. AF_02/2023 | UN | 22.95 | 22.6 | 23.15 | 21.55 | 23.51 | 22.62 | 22.83 | 23.65 | 22.41 | 21.85 | 23.14 | 21.69 | 22.52 | 22.98 | 22.19 | 22.22 | 21.95 | 25.05 | 25.27 | 22.26 | 22.81 | 23.1 | 30.67 | 24.06 | 21.57 | 25.25 | 22.78
96819 | UNIÃO DE REDUÇÃO, METÁLICA, PARA INSTALAÇÕES EM PEX ÁGUA, DN 25 X 20 MM, CONEXÃO POR ANEL DESLIZANTE - FORNECIMENTO E INSTALAÇÃO. AF_02/2023 | UN | 24.59 | 24.23 | 24.82 | 23.09 | 25.21 | 24.24 | 24.47 | 25.36 | 24.03 | 23.43 | 24.81 | 23.26 | 24.14 | 24.64 | 23.79 | 23.82 | 23.53 | 26.87 | 27.1 | 23.87 | 24.45 | 24.77 | 32.86 | 25.8 | 23.13 | 27.08 | 24.42
96822 | UNIÃO DE REDUÇÃO, METÁLICA, PARA INSTALAÇÕES EM PEX ÁGUA, DN 32 X 25 MM, CONEXÃO POR ANEL DESLIZANTE - FORNECIMENTO E INSTALAÇÃO. AF_02/2023 | UN | 32.23 | 31.79 | 32.5 | 30.41 | 32.98 | 31.81 | 32.08 | 33.16 | 31.53 | 30.82 | 32.48 | 30.6 | 31.68 | 32.28 | 31.25 | 31.28 | 30.92 | 34.99 | 35.27 | 31.34 | 32.05 | 32.44 | 43.69 | 33.69 | 30.45 | 35.24 | 32.02
96808 | UNIÃO METÁLICA PARA INSTALAÇÕES EM PEX ÁGUA, DN 16 MM, COM ANEL DESLIZANTE - FORNECIMENTO E INSTALAÇÃO. AF_02/2023 | UN | 18.28 | 17.92 | 18.5 | 16.73 | 18.91 | 17.92 | 18.15 | 19.07 | 17.69 | 17.07 | 18.5 | 16.9 | 17.81 | 18.33 | 17.45 | 17.49 | 17.18 | 20.62 | 20.86 | 17.52 | 18.12 | 18.45 | 22.54 | 19.51 | 16.77 | 20.84 | 18.1
96811 | UNIÃO METÁLICA PARA INSTALAÇÕES EM PEX ÁGUA, DN 20 MM, COM ANEL DESLIZANTE - FORNECIMENTO E INSTALAÇÃO. AF_02/2023 | UN | 23.03 | 22.61 | 23.3 | 21.2 | 23.79 | 22.61 | 22.89 | 23.96 | 22.33 | 21.61 | 23.3 | 21.41 | 22.49 | 23.09 | 22.05 | 22.1 | 21.74 | 25.81 | 26.1 | 22.14 | 22.86 | 23.24 | 28.93 | 24.5 | 21.24 | 26.06 | 22.83
96815 | UNIÃO METÁLICA PARA INSTALAÇÕES EM PEX ÁGUA, DN 25 MM, COM ANEL DESLIZANTE - FORNECIMENTO E INSTALAÇÃO. AF_02/2023 | UN | 35.48 | 34.96 | 35.8 | 33.28 | 36.38 | 34.98 | 35.31 | 36.59 | 34.64 | 33.78 | 35.8 | 33.53 | 34.82 | 35.55 | 34.32 | 34.36 | 33.94 | 38.8 | 39.14 | 34.42 | 35.28 | 35.72 | 47.28 | 37.24 | 33.33 | 39.1 | 35.24
96820 | UNIÃO METÁLICA PARA INSTALAÇÕES EM PEX ÁGUA, DN 32 MM, COM ANEL DESLIZANTE - FORNECIMENTO E INSTALAÇÃO. AF_02/2023 | UN | 42.68 | 42.05 | 43.07 | 40 | 43.79 | 42.07 | 42.46 | 44.05 | 41.65 | 40.59 | 43.07 | 40.28 | 41.88 | 42.78 | 41.24 | 41.32 | 40.78 | 46.77 | 47.17 | 41.38 | 42.43 | 42.98 | 56.62 | 44.85 | 40.05 | 47.14 | 42.37
96702 | BUCHA DE REDUÇÃO, PPR, 32 X 25, CLASSE PN 25, INSTALADO EM PRUMADA DE ÁGUA FORNECIMENTO E INSTALAÇÃO . AF_08/2022 | UN | 13.13 | 12.78 | 13.35 | 12.02 | 13.56 | 12.21 | 13.19 | 13.82 | 13.88 | 12.24 | 13.31 | 12.13 | 12.8 | 14.74 | 12.53 | 12.57 | 12.34 | 15.31 | 15.08 | 12.68 | 13.16 | 13.22 | 12.38 | 14.34 | 12.02 | 15.02 | 13.06
96662 | BUCHA DE REDUÇÃO, PPR, 32 X 25, CLASSE PN 25, INSTALADO EM RAMAL DE DISTRIBUIÇÃO DE ÁGUA FORNECIMENTO E INSTALAÇÃO. AF_08/2022 | UN | 10.57 | 10.34 | 10.72 | 9.84 | 10.85 | 9.74 | 10.68 | 11.03 | 11.48 | 9.98 | 10.69 | 9.92 | 10.36 | 12.15 | 10.17 | 10.2 | 10.04 | 12.16 | 11.86 | 10.27 | 10.58 | 10.63 | 9.94 | 11.48 | 9.84 | 11.82 | 10.52
96704 | BUCHA DE REDUÇÃO, PPR, 40 X 25, CLASSE PN 25, INSTALADO EM PRUMADA DE ÁGUA FORNECIMENTO E INSTALAÇÃO . AF_08/2022 | UN | 22.88 | 22.49 | 23.13 | 21.65 | 23.35 | 20.86 | 23.24 | 23.64 | 25.54 | 21.89 | 23.08 | 21.76 | 22.52 | 26.98 | 22.2 | 22.26 | 21.98 | 25.95 | 25.04 | 22.38 | 22.9 | 22.97 | 21.49 | 24.75 | 21.65 | 24.98 | 22.8
96664 | BUCHA DE REDUÇÃO, PPR, 40 X 25, CLASSE PN 25, INSTALADO EM RAMAL DE DISTRIBUIÇÃO DE ÁGUA FORNECIMENTO E INSTALAÇÃO. AF_08/2022 | UN | 19.61 | 19.37 | 19.76 | 18.84 | 19.9 | 17.68 | 20.02 | 20.07 | 22.48 | 19 | 19.72 | 18.93 | 19.38 | 23.68 | 19.2 | 19.22 | 19.05 | 21.92 | 20.92 | 19.3 | 19.61 | 19.66 | 18.39 | 21.1 | 18.84 | 20.88 | 19.55
104191 | BUCHA DE REDUÇÃO, PPR, DN 25 X 20 MM, INSTALADO EM RAMAL OU SUB-RAMAL DE ÁGUA - FORNECIMENTO E INSTALAÇÃO. AF_08/2022 | UN | 11.85 | 11.52 | 12.06 | 10.78 | 12.25 | 11.07 | 11.89 | 12.51 | 12.4 | 11 | 12.02 | 10.89 | 11.54 | 13.19 | 11.27 | 11.3 | 11.07 | 13.89 | 13.71 | 11.42 | 11.87 | 11.93 | 11.17 | 12.97 | 10.78 | 13.66 | 11.77
96700 | CONECTOR FÊMEA, PPR, 25 X 1/2", CLASSE PN 25, INSTALADO EM PRUMADA DE ÁGUA FORNECIMENTO E INSTALAÇÃO . AF_08/2022 | UN | 18.97 | 18.66 | 19.18 | 17.97 | 19.35 | 17.28 | 19.29 | 19.59 | 21.25 | 18.18 | 19.14 | 18.07 | 18.69 | 22.41 | 18.43 | 18.47 | 18.25 | 21.5 | 20.73 | 18.57 | 18.99 | 19.04 | 17.83 | 20.52 | 17.97 | 20.67 | 18.9
96658 | CONECTOR FÊMEA, PPR, 25 X 1/2, CLASSE PN 25, INSTALADO EM RAMAL DE DISTRIBUIÇÃO DE ÁGUA FORNECIMENTO E INSTALAÇÃO. AF_08/2022 | UN | 17.03 | 16.81 | 17.18 | 16.32 | 17.3 | 15.4 | 17.38 | 17.48 | 19.43 | 16.46 | 17.14 | 16.39 | 16.82 | 20.45 | 16.64 | 16.67 | 16.52 | 19.11 | 18.29 | 16.74 | 17.04 | 17.08 | 15.98 | 18.35 | 16.32 | 18.24 | 16.98
96641 | CONECTOR FÊMEA, PPR, 25 X 1/2, CLASSE PN 25, INSTALADO EM RAMAL OU SUB-RAMAL DE ÁGUA FORNECIMENTO E INSTALAÇÃO. AF_08/2022 | UN | 19.43 | 19.1 | 19.64 | 18.36 | 19.83 | 17.72 | 19.74 | 20.09 | 21.67 | 18.58 | 19.6 | 18.47 | 19.12 | 22.87 | 18.85 | 18.88 | 18.65 | 22.06 | 21.29 | 19 | 19.45 | 19.51 | 18.25 | 21.03 | 18.36 | 21.24 | 19.35
96661 | CONECTOR FÊMEA, PPR, 32 X 3/4", CLASSE PN 25, INSTALADO EM RAMAL DE DISTRIBUIÇÃO DE ÁGUA FORNECIMENTO E INSTALAÇÃO. AF_08/2022 | UN | 35.74 | 35.51 | 35.89 | 35.01 | 36.02 | 31.84 | 36.73 | 36.2 | 42.26 | 35.15 | 35.86 | 35.09 | 35.53 | 44.32 | 35.34 | 35.37 | 35.21 | 39.32 | 37.03 | 35.44 | 35.75 | 35.8 | 33.45 | 38.25 | 35.01 | 36.99 | 35.69
96699 | CONECTOR MACHO, PPR, 25 X 1/2", CLASSE PN 25, INSTALADO EM PRUMADA DE ÁGUA FORNECIMENTO E INSTALAÇÃO . AF_08/2022 | UN | 28.54 | 28.23 | 28.75 | 27.54 | 28.92 | 25.68 | 29.19 | 29.16 | 32.94 | 27.75 | 28.71 | 27.64 | 28.26 | 34.64 | 28 | 28.04 | 27.82 | 31.82 | 30.3 | 28.14 | 28.56 | 28.61 | 26.77 | 30.7 | 27.54 | 30.24 | 28.47
96657 | CONECTOR MACHO, PPR, 25 X 1/2, CLASSE PN 25, INSTALADO EM RAMAL DE DISTRIBUIÇÃO DE ÁGUA FORNECIMENTO E INSTALAÇÃO. AF_08/2022 | UN | 26.6 | 26.38 | 26.75 | 25.89 | 26.87 | 23.8 | 27.28 | 27.05 | 31.12 | 26.03 | 26.71 | 25.96 | 26.39 | 32.68 | 26.21 | 26.24 | 26.09 | 29.43 | 27.86 | 26.31 | 26.61 | 26.65 | 24.92 | 28.53 | 25.89 | 27.81 | 26.55
96640 | CONECTOR MACHO, PPR, 25 X 1/2, CLASSE PN 25, INSTALADO EM RAMAL OU SUB-RAMAL DE ÁGUA FORNECIMENTO E INSTALAÇÃO. AF_08/2022 | UN | 29 | 28.67 | 29.21 | 27.93 | 29.4 | 26.12 | 29.64 | 29.66 | 33.36 | 28.15 | 29.17 | 28.04 | 28.69 | 35.1 | 28.42 | 28.45 | 28.22 | 32.38 | 30.86 | 28.57 | 29.02 | 29.08 | 27.19 | 31.21 | 27.93 | 30.81 | 28.92
96660 | CONECTOR MACHO, PPR, 32 X 3/4", CLASSE PN 25, INSTALADO EM RAMAL DE DISTRIBUIÇÃO DE ÁGUA FORNECIMENTO E INSTALAÇÃO. AF_08/2022 | UN | 36.08 | 35.85 | 36.23 | 35.35 | 36.36 | 32.14 | 37.09 | 36.54 | 42.68 | 35.49 | 36.2 | 35.43 | 35.87 | 44.76 | 35.68 | 35.71 | 35.55 | 39.68 | 37.37 | 35.78 | 36.09 | 36.14 | 33.77 | 38.61 | 35.35 | 37.33 | 36.03
104196 | CURVA 90 GRAUS, PPR, DN 20 MM, INSTALADO EM RAMAL OU SUB-RAMAL DE ÁGUA - FORNECIMENTO E INSTALAÇÃO. AF_08/2022 | UN | 18 | 17.7 | 18.18 | 17.05 | 18.35 | 16.38 | 18.29 | 18.58 | 20.14 | 17.24 | 18.15 | 17.15 | 17.72 | 21.25 | 17.49 | 17.51 | 17.31 | 20.39 | 19.66 | 17.61 | 18.01 | 18.06 | 16.89 | 19.45 | 17.04 | 19.6 | 17.92
104197 | CURVA 90 GRAUS, PPR, DN 25 MM, INSTALADO EM RAMAL OU SUB-RAMAL DE ÁGUA - FORNECIMENTO E INSTALAÇÃO. AF_08/2022 | UN | 33.96 | 33.26 | 34.39 | 31.69 | 34.8 | 31.22 | 34.33 | 35.34 | 37.07 | 32.14 | 34.3 | 31.92 | 33.28 | 39.24 | 32.73 | 32.81 | 32.32 | 38.95 | 37.9 | 33.03 | 33.98 | 34.11 | 31.94 | 36.86 | 31.68 | 37.77 | 33.78
104198 | JOELHO 45 GRAUS, PPR, DN 20 MM, INSTALADO EM RAMAL OU SUB-RAMAL DE ÁGUA - FORNECIMENTO E INSTALAÇÃO. AF_08/2022 | UN | 8.85 | 8.55 | 9.03 | 7.9 | 9.2 | 8.34 | 8.82 | 9.43 | 8.95 | 8.09 | 9 | 8 | 8.57 | 9.56 | 8.34 | 8.36 | 8.16 | 10.52 | 10.51 | 8.46 | 8.86 | 8.91 | 8.35 | 9.72 | 7.89 | 10.45 | 8.77
96685 | JOELHO 45 GRAUS, PPR, DN 25 MM, CLASSE PN 25, INSTALADO EM PRUMADA DE ÁGUA FORNECIMENTO E INSTALAÇÃO . AF_08/2022 | UN | 13.54 | 13.07 | 13.84 | 12.03 | 14.11 | 12.82 | 13.47 | 14.46 | 13.59 | 12.34 | 13.76 | 12.19 | 13.09 | 14.54 | 12.72 | 12.78 | 12.44 | 16.14 | 16.16 | 12.93 | 13.55 | 13.64 | 12.79 | 14.89 | 12.02 | 16.08 | 13.42
96651 | JOELHO 45 GRAUS, PPR, DN 25 MM, CLASSE PN 25, INSTALADO EM RAMAL DE DISTRIBUIÇÃO DE ÁGUA FORNECIMENTO E INSTALAÇÃO. AF_08/2022 | UN | 10.63 | 10.29 | 10.84 | 9.55 | 11.03 | 10 | 10.62 | 11.28 | 10.88 | 9.76 | 10.8 | 9.66 | 10.31 | 11.61 | 10.04 | 10.08 | 9.84 | 12.56 | 12.5 | 10.18 | 10.63 | 10.7 | 10.04 | 11.66 | 9.55 | 12.45 | 10.54
96638 | JOELHO 45 GRAUS, PPR, DN 25 MM, CLASSE PN 25, INSTALADO EM RAMAL OU SUB-RAMAL DE ÁGUA FORNECIMENTO E INSTALAÇÃO. AF_08/2022 | UN | 18.7 | 18 | 19.13 | 16.43 | 19.54 | 17.82 | 18.54 | 20.08 | 18.41 | 16.88 | 19.04 | 16.66 | 18.02 | 19.74 | 17.47 | 17.55 | 17.06 | 22.48 | 22.64 | 17.77 | 18.72 | 18.85 | 17.69 | 20.63 | 16.42 | 22.51 | 18.52
96687 | JOELHO 45 GRAUS, PPR, DN 32 MM, CLASSE PN 25, INSTALADO EM PRUMADA DE ÁGUA FORNECIMENTO E INSTALAÇÃO . AF_08/2022 | UN | 20.56 | 20 | 20.92 | 18.73 | 21.26 | 19.19 | 20.63 | 21.69 | 21.54 | 19.1 | 20.85 | 18.91 | 20.03 | 22.9 | 19.56 | 19.64 | 19.24 | 24.05 | 23.77 | 19.81 | 20.58 | 20.69 | 19.38 | 22.48 | 18.73 | 23.67 | 20.43
96653 | JOELHO 45 GRAUS, PPR, DN 32 MM, CLASSE PN 25, INSTALADO EM RAMAL DE DISTRIBUIÇÃO DE ÁGUA - FORNECIMENTO E INSTALAÇÃO. AF_08/2022 | UN | 15.78 | 15.44 | 16.01 | 14.65 | 16.21 | 14.55 | 15.93 | 16.48 | 17.07 | 14.88 | 15.96 | 14.77 | 15.44 | 18.09 | 15.17 | 15.22 | 14.96 | 18.18 | 17.76 | 15.32 | 15.8 | 15.87 | 14.85 | 17.16 | 14.64 | 17.7 | 15.7
96689 | JOELHO 45 GRAUS, PPR, DN 40 MM, CLASSE PN 25, INSTALADO EM PRUMADA DE ÁGUA FORNECIMENTO E INSTALAÇÃO . AF_08/2022 | UN | 30.89 | 30.2 | 31.33 | 28.68 | 31.72 | 28.5 | 31.19 | 32.25 | 33.43 | 29.12 | 31.23 | 28.91 | 30.24 | 35.41 | 29.69 | 29.78 | 29.29 | 35.59 | 34.76 | 29.99 | 30.92 | 31.05 | 29.06 | 33.59 | 28.68 | 34.63 | 30.73
96655 | JOELHO 45 GRAUS, PPR, DN 40 MM, CLASSE PN 25, INSTALADO EM RAMAL DE DISTRIBUIÇÃO DE ÁGUA - FORNECIMENTO E INSTALAÇÃO. AF_08/2022 | UN | 23.99 | 23.61 | 24.22 | 22.79 | 24.44 | 21.8 | 24.4 | 24.71 | 26.97 | 23.03 | 24.16 | 22.91 | 23.63 | 28.45 | 23.34 | 23.38 | 23.12 | 27.1 | 26.07 | 23.49 | 23.99 | 24.06 | 22.51 | 25.9 | 22.79 | 26.01 | 23.89
96691 | JOELHO 45 GRAUS, PPR, DN 50 MM, CLASSE PN 25, INSTALADO EM PRUMADA DE ÁGUA FORNECIMENTO E INSTALAÇÃO . AF_08/2022 | UN | 44.08 | 43.23 | 44.6 | 41.39 | 45.09 | 40.35 | 44.65 | 45.71 | 48.61 | 41.93 | 44.49 | 41.66 | 43.28 | 51.4 | 42.61 | 42.71 | 42.13 | 50.28 | 48.74 | 42.98 | 44.1 | 44.26 | 41.41 | 47.75 | 41.38 | 48.6 | 43.87
96693 | JOELHO 45 GRAUS, PPR, DN 63 MM, CLASSE PN 25, INSTALADO EM PRUMADA DE ÁGUA FORNECIMENTO E INSTALAÇÃO . AF_08/2022 | UN | 65.85 | 64.82 | 66.48 | 62.55 | 67.08 | 59.86 | 66.99 | 67.86 | 74.04 | 63.21 | 66.36 | 62.89 | 64.88 | 78.11 | 64.05 | 64.18 | 63.47 | 74.42 | 71.59 | 64.5 | 65.87 | 66.08 | 61.82 | 71.11 | 62.55 | 71.43 | 65.6
96695 | JOELHO 45 GRAUS, PPR, DN 75 MM, CLASSE PN 25, INSTALADO EM PRUMADA DE ÁGUA FORNECIMENTO E INSTALAÇÃO . AF_08/2022 | UN | 113.13 | 111.91 | 113.86 | 109.25 | 114.58 | 101.71 | 115.66 | 115.47 | 130.71 | 110.01 | 113.73 | 109.65 | 111.98 | 137.44 | 111 | 111.16 | 110.32 | 125.96 | 119.87 | 111.54 | 113.2 | 113.38 | 106.03 | 121.53 | 109.24 | 119.63 | 112.84
104193 | JOELHO 45 GRAUS, PPR, F/ F, DN 90 MM, INSTALADO EM PRUMADA DE ÁGUA - FORNECIMENTO E INSTALAÇÃO. AF_08/2022 | UN | 187.29 | 185.85 | 188.16 | 182.71 | 189 | 167.26 | 192.15 | 190.06 | 220 | 183.61 | 187.98 | 183.19 | 185.92 | 230.91 | 184.77 | 184.96 | 183.97 | 206.68 | 195.27 | 185.4 | 187.37 | 187.59 | 175.36 | 200.62 | 182.69 | 194.99 | 186.96
96697 | JOELHO 90 GRAUS, PPR, DN 110 MM, CLASSE PN 25, INSTALADO EM PRUMADA DE ÁGUA FORNECIMENTO E INSTALAÇÃO . AF_08/2022 | UN | 377.77 | 376.04 | 378.83 | 372.23 | 379.86 | 335.09 | 388.94 | 381.11 | 451.07 | 373.34 | 378.63 | 372.82 | 376.13 | 472.61 | 374.74 | 374.97 | 373.77 | 413.15 | 387.4 | 375.5 | 377.87 | 378.13 | 353.35 | 403.46 | 372.22 | 387.06 | 377.36
104199 | JOELHO 90 GRAUS, PPR, DN 20 MM, INSTALADO EM RAMAL OU SUB-RAMAL DE ÁGUA - FORNECIMENTO E INSTALAÇÃO. AF_08/2022 | UN | 8.58 | 8.28 | 8.76 | 7.63 | 8.93 | 8.11 | 8.54 | 9.16 | 8.62 | 7.82 | 8.73 | 7.73 | 8.3 | 9.22 | 8.07 | 8.09 | 7.89 | 10.23 | 10.24 | 8.19 | 8.59 | 8.64 | 8.1 | 9.43 | 7.62 | 10.18 | 8.5
96684 | JOELHO 90 GRAUS, PPR, DN 25 MM, CLASSE PN 25, INSTALADO EM PRUMADA DE ÁGUA FORNECIMENTO E INSTALAÇÃO . AF_08/2022 | UN | 13.1 | 12.63 | 13.4 | 11.59 | 13.67 | 12.43 | 13.01 | 14.02 | 13.05 | 11.9 | 13.32 | 11.75 | 12.65 | 13.97 | 12.28 | 12.34 | 12 | 15.67 | 15.72 | 12.49 | 13.11 | 13.2 | 12.37 | 14.42 | 11.58 | 15.64 | 12.98
96650 | JOELHO 90 GRAUS, PPR, DN 25 MM, CLASSE PN 25, INSTALADO EM RAMAL DE DISTRIBUIÇÃO FORNECIMENTO E INSTALAÇÃO. AF_08/2022 | UN | 10.19 | 9.85 | 10.4 | 9.11 | 10.59 | 9.61 | 10.16 | 10.84 | 10.34 | 9.32 | 10.36 | 9.22 | 9.87 | 11.04 | 9.6 | 9.64 | 9.4 | 12.09 | 12.06 | 9.74 | 10.19 | 10.26 | 9.62 | 11.19 | 9.11 | 12.01 | 10.1
96637 | JOELHO 90 GRAUS, PPR, DN 25 MM, CLASSE PN 25, INSTALADO EM RAMAL OU SUB-RAMAL DE ÁGUA FORNECIMENTO E INSTALAÇÃO. AF_08/2022 | UN | 18.26 | 17.56 | 18.69 | 15.99 | 19.1 | 17.43 | 18.08 | 19.64 | 17.87 | 16.44 | 18.6 | 16.22 | 17.58 | 19.17 | 17.03 | 17.11 | 16.62 | 22.01 | 22.2 | 17.33 | 18.28 | 18.41 | 17.27 | 20.16 | 15.98 | 22.07 | 18.08
96686 | JOELHO 90 GRAUS, PPR, DN 32 MM, CLASSE PN 25, INSTALADO EM PRUMADA DE ÁGUA FORNECIMENTO E INSTALAÇÃO . AF_08/2022 | UN | 16.84 | 16.28 | 17.2 | 15.01 | 17.54 | 15.92 | 16.78 | 17.97 | 16.99 | 15.38 | 17.13 | 15.19 | 16.31 | 18.14 | 15.84 | 15.92 | 15.52 | 20.04 | 20.05 | 16.09 | 16.86 | 16.97 | 15.91 | 18.52 | 15.01 | 19.95 | 16.71
96652 | JOELHO 90 GRAUS, PPR, DN 32 MM, CLASSE PN 25, INSTALADO EM RAMAL DE DISTRIBUIÇÃO - FORNECIMENTO E INSTALAÇÃO. AF_08/2022 | UN | 12.06 | 11.72 | 12.29 | 10.93 | 12.49 | 11.28 | 12.08 | 12.76 | 12.52 | 11.16 | 12.24 | 11.05 | 11.72 | 13.33 | 11.45 | 11.5 | 11.24 | 14.17 | 14.04 | 11.6 | 12.08 | 12.15 | 11.38 | 13.2 | 10.92 | 13.98 | 11.98
96688 | JOELHO 90 GRAUS, PPR, DN 40 MM, CLASSE PN 25, INSTALADO EM PRUMADA DE ÁGUA FORNECIMENTO E INSTALAÇÃO . AF_08/2022 | UN | 24.84 | 24.15 | 25.28 | 22.63 | 25.67 | 23.19 | 24.93 | 26.2 | 26.03 | 23.07 | 25.18 | 22.86 | 24.19 | 27.68 | 23.64 | 23.73 | 23.24 | 29.06 | 28.71 | 23.94 | 24.87 | 25 | 23.41 | 27.16 | 22.63 | 28.58 | 24.68
96654 | JOELHO 90 GRAUS, PPR, DN 40 MM, CLASSE PN 25, INSTALADO EM RAMAL DE DISTRIBUIÇÃO - FORNECIMENTO E INSTALAÇÃO. AF_08/2022 | UN | 17.94 | 17.56 | 18.17 | 16.74 | 18.39 | 16.49 | 18.14 | 18.66 | 19.57 | 16.98 | 18.11 | 16.86 | 17.58 | 20.72 | 17.29 | 17.33 | 17.07 | 20.57 | 20.02 | 17.44 | 17.94 | 18.01 | 16.86 | 19.47 | 16.74 | 19.96 | 17.84
96690 | JOELHO 90 GRAUS, PPR, DN 50 MM, CLASSE PN 25, INSTALADO EM PRUMADA DE ÁGUA FORNECIMENTO E INSTALAÇÃO . AF_08/2022 | UN | 34.5 | 33.65 | 35.02 | 31.81 | 35.51 | 31.94 | 34.74 | 36.13 | 36.9 | 32.35 | 34.91 | 32.08 | 33.7 | 39.16 | 33.03 | 33.13 | 32.55 | 39.95 | 39.16 | 33.4 | 34.52 | 34.68 | 32.47 | 37.57 | 31.8 | 39.02 | 34.29
96692 | JOELHO 90 GRAUS, PPR, DN 63 MM, CLASSE PN 25, INSTALADO EM PRUMADA DE ÁGUA FORNECIMENTO E INSTALAÇÃO . AF_08/2022 | UN | 48.76 | 47.73 | 49.39 | 45.46 | 49.99 | 44.85 | 49.3 | 50.77 | 53.13 | 46.12 | 49.27 | 45.8 | 47.79 | 56.26 | 46.96 | 47.09 | 46.38 | 55.98 | 54.5 | 47.41 | 48.78 | 48.99 | 45.85 | 52.94 | 45.46 | 54.34 | 48.51
96694 | JOELHO 90 GRAUS, PPR, DN 75 MM, CLASSE PN 25, INSTALADO EM PRUMADA DE ÁGUA FORNECIMENTO E INSTALAÇÃO . AF_08/2022 | UN | 102.7 | 101.48 | 103.43 | 98.82 | 104.15 | 92.56 | 104.87 | 105.04 | 117.96 | 99.58 | 103.3 | 99.22 | 101.55 | 124.12 | 100.57 | 100.73 | 99.89 | 114.71 | 109.44 | 101.11 | 102.77 | 102.95 | 96.3 | 110.44 | 98.81 | 109.2 | 102.41
96696 | JOELHO 90 GRAUS, PPR, DN 90 MM, CLASSE PN 25, INSTALADO EM PRUMADA DE ÁGUA FORNECIMENTO E INSTALAÇÃO . AF_08/2022 | UN | 128.2 | 126.76 | 129.07 | 123.62 | 129.91 | 115.38 | 131 | 130.97 | 147.73 | 124.52 | 128.89 | 124.1 | 126.83 | 155.38 | 125.68 | 125.87 | 124.88 | 142.93 | 136.18 | 126.31 | 128.28 | 128.5 | 120.16 | 137.78 | 123.6 | 135.9 | 127.87
96709 | LUVA, PPR, DN 110 MM, CLASSE PN 25, INSTALADO EM PRUMADA DE ÁGUA FORNECIMENTO E INSTALAÇÃO. AF_08/2022 | UN | 124.69 | 123.53 | 125.39 | 121.01 | 126.07 | 111.74 | 127.7 | 126.91 | 145.21 | 121.73 | 125.25 | 121.38 | 123.59 | 152.56 | 122.66 | 122.82 | 122.01 | 138.24 | 131.1 | 123.18 | 124.74 | 124.93 | 116.79 | 133.76 | 120.98 | 130.88 | 124.41
104200 | LUVA, PPR, DN 20 MM, INSTALADO EM RAMAL OU SUB-RAMAL DE ÁGUA - FORNECIMENTO E INSTALAÇÃO. AF_08/2022 | UN | 6.98 | 6.77 | 7.09 | 6.33 | 7.22 | 6.51 | 7 | 7.36 | 7.29 | 6.46 | 7.07 | 6.4 | 6.78 | 7.76 | 6.63 | 6.65 | 6.51 | 8.18 | 8.07 | 6.71 | 6.98 | 7.01 | 6.57 | 7.63 | 6.34 | 8.05 | 6.93
96698 | LUVA, PPR, DN 25 MM, CLASSE PN 25, INSTALADO EM PRUMADA DE ÁGUA FORNECIMENTO E INSTALAÇÃO . AF_08/2022 | UN | 9.26 | 8.95 | 9.47 | 8.26 | 9.64 | 8.75 | 9.23 | 9.88 | 9.36 | 8.47 | 9.43 | 8.36 | 8.98 | 10 | 8.72 | 8.76 | 8.54 | 11.02 | 11.02 | 8.86 | 9.28 | 9.33 | 8.76 | 10.19 | 8.26 | 10.96 | 9.19
96656 | LUVA, PPR, DN 25 MM, CLASSE PN 25, INSTALADO EM RAMAL DE DISTRIBUIÇÃO DE ÁGUA FORNECIMENTO E INSTALAÇÃO. AF_08/2022 | UN | 7.32 | 7.1 | 7.47 | 6.61 | 7.59 | 6.87 | 7.32 | 7.77 | 7.54 | 6.75 | 7.43 | 6.68 | 7.11 | 8.04 | 6.93 | 6.96 | 6.81 | 8.63 | 8.58 | 7.03 | 7.33 | 7.37 | 6.91 | 8.02 | 6.61 | 8.53 | 7.27
96639 | LUVA, PPR, DN 25 MM, CLASSE PN 25, INSTALADO EM RAMAL OU SUB-RAMAL DE ÁGUA FORNECIMENTO E INSTALAÇÃO. AF_08/2022 | UN | 12.71 | 12.23 | 13.01 | 11.2 | 13.27 | 12.08 | 12.6 | 13.63 | 12.56 | 11.5 | 12.93 | 11.35 | 12.26 | 13.47 | 11.89 | 11.94 | 11.61 | 15.24 | 15.34 | 12.09 | 12.71 | 12.81 | 12.01 | 14.01 | 11.19 | 15.25 | 12.59
96701 | LUVA, PPR, DN 32 MM, CLASSE PN 25, INSTALADO EM PRUMADA DE ÁGUA FORNECIMENTO E INSTALAÇÃO. AF_08/2022 | UN | 12.69 | 12.31 | 12.94 | 11.47 | 13.15 | 11.9 | 12.71 | 13.44 | 13.13 | 11.72 | 12.89 | 11.59 | 12.33 | 13.99 | 12.03 | 12.07 | 11.81 | 14.95 | 14.83 | 12.2 | 12.7 | 12.78 | 11.97 | 13.91 | 11.48 | 14.77 | 12.6
96659 | LUVA, PPR, DN 32 MM, CLASSE PN 25, INSTALADO EM RAMAL DE DISTRIBUIÇÃO DE ÁGUA FORNECIMENTO E INSTALAÇÃO. AF_08/2022 | UN | 9.51 | 9.27 | 9.66 | 8.75 | 9.8 | 8.81 | 9.57 | 9.97 | 10.15 | 8.9 | 9.63 | 8.84 | 9.28 | 10.78 | 9.1 | 9.13 | 8.96 | 11.03 | 10.82 | 9.2 | 9.51 | 9.56 | 8.95 | 10.36 | 8.74 | 10.78 | 9.45
96703 | LUVA, PPR, DN 40 MM, CLASSE PN 25, INSTALADO EM PRUMADA DE ÁGUA FORNECIMENTO E INSTALAÇÃO. AF_08/2022 | UN | 22.47 | 22.02 | 22.76 | 21.01 | 23.02 | 20.65 | 22.74 | 23.38 | 24.59 | 21.3 | 22.7 | 21.16 | 22.04 | 26.02 | 21.67 | 21.73 | 21.41 | 25.76 | 25.04 | 21.88 | 22.49 | 22.58 | 21.14 | 24.39 | 21 | 24.97 | 22.36
96663 | LUVA, PPR, DN 40 MM, CLASSE PN 25, INSTALADO EM RAMAL DE DISTRIBUIÇÃO DE ÁGUA FORNECIMENTO E INSTALAÇÃO. AF_08/2022 | UN | 17.87 | 17.62 | 18.02 | 17.07 | 18.17 | 16.18 | 18.21 | 18.35 | 20.29 | 17.22 | 18 | 17.15 | 17.63 | 21.37 | 17.44 | 17.46 | 17.29 | 20.11 | 19.26 | 17.54 | 17.88 | 17.92 | 16.77 | 19.27 | 17.07 | 19.23 | 17.81
96705 | LUVA, PPR, DN 50 MM, CLASSE PN 25, INSTALADO EM PRUMADA DE ÁGUA FORNECIMENTO E INSTALAÇÃO. AF_08/2022 | UN | 27.28 | 26.72 | 27.61 | 25.48 | 27.95 | 25.06 | 27.59 | 28.37 | 29.84 | 25.83 | 27.55 | 25.67 | 26.74 | 31.57 | 26.29 | 26.37 | 25.97 | 31.25 | 30.39 | 26.54 | 27.29 | 27.4 | 25.64 | 29.6 | 25.49 | 30.3 | 27.14
96706 | LUVA, PPR, DN 63 MM, CLASSE PN 25, INSTALADO EM PRUMADA DE ÁGUA FORNECIMENTO E INSTALAÇÃO. AF_08/2022 | UN | 40.3 | 39.62 | 40.73 | 38.11 | 41.13 | 36.74 | 40.94 | 41.65 | 44.97 | 38.55 | 40.65 | 38.34 | 39.66 | 47.48 | 39.11 | 39.19 | 38.72 | 45.72 | 44.14 | 39.41 | 40.32 | 40.45 | 37.86 | 43.6 | 38.11 | 44.02 | 40.15
96707 | LUVA, PPR, DN 75 MM, CLASSE PN 25, INSTALADO EM PRUMADA DE ÁGUA FORNECIMENTO E INSTALAÇÃO. AF_08/2022 | UN | 64.61 | 63.8 | 65.1 | 62.02 | 65.57 | 58.3 | 65.91 | 66.17 | 73.91 | 62.54 | 65 | 62.29 | 63.84 | 77.81 | 63.18 | 63.29 | 62.73 | 72.29 | 69.1 | 63.55 | 64.65 | 64.77 | 60.58 | 69.52 | 62.01 | 68.94 | 64.4
96708 | LUVA, PPR, DN 90 MM, CLASSE PN 25, INSTALADO EM PRUMADA DE ÁGUA FORNECIMENTO E INSTALAÇÃO. AF_08/2022 | UN | 97.75 | 96.79 | 98.33 | 94.68 | 98.89 | 87.7 | 100.05 | 99.6 | 113.51 | 95.29 | 98.21 | 95.01 | 96.83 | 119.3 | 96.06 | 96.19 | 95.54 | 108.54 | 103.06 | 96.49 | 97.8 | 97.94 | 91.58 | 104.91 | 94.68 | 102.88 | 97.51
96675 | TUBO, PPR, DN 110, CLASSE PN 12, INSTALADO EM PRUMADA DE ÁGUA FORNECIMENTO E INSTALAÇÃO. AF_08/2022 | M | 175.18 | 174.22 | 175.77 | 172.11 | 176.33 | 155.71 | 180.19 | 177.04 | 208.18 | 172.72 | 175.65 | 172.43 | 174.27 | 218.23 | 173.5 | 173.63 | 172.96 | 192.1 | 180.53 | 173.93 | 175.24 | 175.38 | 163.9 | 187.26 | 172.1 | 180.34 | 174.95
96683 | TUBO, PPR, DN 110, CLASSE PN 25, INSTALADO EM PRUMADA DE ÁGUA FORNECIMENTO E INSTALAÇÃO. AF_08/2022 | M | 340.21 | 338.9 | 341.01 | 336.02 | 341.79 | 301.3 | 350.55 | 342.74 | 407.8 | 336.85 | 340.86 | 336.45 | 338.96 | 427.09 | 337.91 | 338.09 | 337.18 | 371.29 | 347.52 | 338.49 | 340.29 | 340.48 | 318.14 | 363.1 | 336.01 | 347.26 | 339.91
104194 | TUBO, PPR, DN 20, CLASSE PN20, INSTALADO EM RAMAL OU SUB-RAMAL DE ÁGUA - FORNECIMENTO E INSTALAÇÃO. AF_08/2022 | M | 24.99 | 24.39 | 25.37 | 23.04 | 25.73 | 23.16 | 25.17 | 26.19 | 26.69 | 23.42 | 25.29 | 23.23 | 24.41 | 28.33 | 23.93 | 24 | 23.57 | 28.98 | 28.41 | 24.19 | 25.01 | 25.13 | 23.53 | 27.23 | 23.03 | 28.32 | 24.84
104195 | TUBO, PPR, DN 20, CLASSE PN25, INSTALADO EM RAMAL OU SUB-RAMAL DE ÁGUA - FORNECIMENTO E INSTALAÇÃO. AF_08/2022 | M | 26.53 | 25.9 | 26.93 | 24.52 | 27.29 | 24.55 | 26.74 | 27.76 | 28.48 | 24.92 | 26.85 | 24.71 | 25.93 | 30.21 | 25.43 | 25.51 | 25.06 | 30.7 | 30.05 | 25.71 | 26.55 | 26.67 | 24.98 | 28.89 | 24.51 | 29.95 | 26.38
96668 | TUBO, PPR, DN 25, CLASSE PN 20, INSTALADO EM PRUMADA DE ÁGUA FORNECIMENTO E INSTALAÇÃO. AF_08/2022 | M | 20.09 | 19.89 | 20.21 | 19.44 | 20.33 | 18.02 | 20.57 | 20.47 | 23.32 | 19.57 | 20.19 | 19.52 | 19.89 | 24.5 | 19.74 | 19.76 | 19.63 | 22.33 | 21.2 | 19.82 | 20.09 | 20.13 | 18.83 | 21.58 | 19.45 | 21.16 | 20.04
96644 | TUBO, PPR, DN 25, CLASSE PN 20, INSTALADO EM RAMAL DE DISTRIBUIÇÃO DE ÁGUA FORNECIMENTO E INSTALAÇÃO. AF_08/2022 | M | 25.88 | 25.42 | 26.16 | 24.39 | 26.44 | 23.64 | 26.26 | 26.78 | 28.72 | 24.69 | 26.11 | 24.55 | 25.44 | 30.34 | 25.06 | 25.12 | 24.8 | 29.44 | 28.47 | 25.26 | 25.88 | 25.97 | 24.31 | 28.01 | 24.38 | 28.38 | 25.75
96635 | TUBO, PPR, DN 25, CLASSE PN 20, INSTALADO EM RAMAL OU SUB-RAMAL DE ÁGUA FORNECIMENTO E INSTALAÇÃO. AF_08/2022 | M | 47.62 | 46.16 | 48.54 | 42.95 | 49.37 | 44.71 | 47.63 | 50.48 | 49.03 | 43.89 | 48.34 | 43.43 | 46.24 | 52.26 | 45.08 | 45.26 | 44.23 | 56.15 | 55.77 | 45.72 | 47.67 | 47.95 | 44.92 | 52.19 | 42.94 | 55.52 | 47.27
96636 | TUBO, PPR, DN 25, CLASSE PN 25 INSTALADO EM RAMAL OU SUB-RAMAL DE ÁGUA FORNECIMENTO E INSTALAÇÃO. AF_08/2022 | M | 50.47 | 48.95 | 51.4 | 45.66 | 52.27 | 47.29 | 50.52 | 53.4 | 52.23 | 46.62 | 51.21 | 46.14 | 49.04 | 55.66 | 47.85 | 48.02 | 46.97 | 59.37 | 58.86 | 48.5 | 50.51 | 50.8 | 47.6 | 55.26 | 45.65 | 58.6 | 50.1
96676 | TUBO, PPR, DN 25, CLASSE PN 25, INSTALADO EM PRUMADA DE ÁGUA FORNECIMENTO E INSTALAÇÃO. AF_08/2022 | M | 25.43 | 25.08 | 25.65 | 24.3 | 25.86 | 23.05 | 25.91 | 26.13 | 28.86 | 24.52 | 25.61 | 24.4 | 25.09 | 30.41 | 24.81 | 24.86 | 24.61 | 28.61 | 27.43 | 24.97 | 25.44 | 25.51 | 23.86 | 27.42 | 24.29 | 27.36 | 25.35
96647 | TUBO, PPR, DN 25, CLASSE PN 25, INSTALADO EM RAMAL DE DISTRIBUIÇÃO DE ÁGUA FORNECIMENTO E INSTALAÇÃO. AF_08/2022 | M | 28.09 | 27.61 | 28.39 | 26.56 | 28.66 | 25.61 | 28.53 | 29.02 | 31.34 | 26.86 | 28.32 | 26.71 | 27.63 | 33.09 | 27.25 | 27.31 | 26.97 | 31.86 | 30.75 | 27.47 | 28.1 | 28.18 | 26.37 | 30.37 | 26.55 | 30.67 | 27.97
96669 | TUBO, PPR, DN 32, CLASSE PN 12, INSTALADO EM PRUMADA DE ÁGUA FORNECIMENTO E INSTALAÇÃO. AF_08/2022 | M | 19.86 | 19.55 | 20.07 | 18.84 | 20.24 | 18.08 | 20.2 | 20.49 | 22.29 | 19.05 | 20.01 | 18.94 | 19.56 | 23.53 | 19.31 | 19.35 | 19.12 | 22.48 | 21.64 | 19.45 | 19.87 | 19.93 | 18.65 | 21.48 | 18.84 | 21.58 | 19.78
96645 | TUBO, PPR, DN 32, CLASSE PN 12, INSTALADO EM RAMAL DE DISTRIBUIÇÃO DE ÁGUA FORNECIMENTO E INSTALAÇÃO. AF_08/2022 | M | 22.94 | 22.5 | 23.23 | 21.48 | 23.49 | 21.07 | 23.24 | 23.85 | 25.17 | 21.77 | 23.17 | 21.63 | 22.51 | 26.64 | 22.15 | 22.21 | 21.88 | 26.27 | 25.51 | 22.35 | 22.97 | 23.05 | 21.58 | 24.9 | 21.48 | 25.43 | 22.83
96677 | TUBO, PPR, DN 32, CLASSE PN 25, INSTALADO EM PRUMADA DE ÁGUA FORNECIMENTO E INSTALAÇÃO. AF_08/2022 | M | 33.11 | 32.67 | 33.38 | 31.72 | 33.63 | 29.94 | 33.79 | 33.95 | 37.77 | 31.99 | 33.33 | 31.86 | 32.7 | 39.78 | 32.35 | 32.4 | 32.09 | 37.15 | 35.54 | 32.54 | 33.12 | 33.21 | 31.06 | 35.69 | 31.72 | 35.47 | 33
96648 | TUBO, PPR, DN 32, CLASSE PN 25, INSTALADO EM RAMAL DE DISTRIBUIÇÃO DE ÁGUA FORNECIMENTO E INSTALAÇÃO. AF_08/2022 | M | 34.59 | 34.1 | 34.9 | 32.99 | 35.2 | 31.38 | 35.24 | 35.59 | 39.15 | 33.3 | 34.84 | 33.15 | 34.12 | 41.27 | 33.72 | 33.78 | 33.43 | 38.97 | 37.4 | 33.94 | 34.61 | 34.71 | 32.48 | 37.34 | 32.99 | 37.31 | 34.47
96670 | TUBO, PPR, DN 40, CLASSE PN 12, INSTALADO EM PRUMADA DE ÁGUA FORNECIMENTO E INSTALAÇÃO. AF_08/2022 | M | 25.81 | 25.43 | 26.05 | 24.58 | 26.28 | 23.41 | 26.27 | 26.56 | 29.15 | 24.83 | 26.01 | 24.71 | 25.45 | 30.73 | 25.14 | 25.19 | 24.92 | 29.1 | 27.95 | 25.31 | 25.83 | 25.9 | 24.21 | 27.86 | 24.58 | 27.89 | 25.72
96646 | TUBO, PPR, DN 40, CLASSE PN 12, INSTALADO EM RAMAL DE DISTRIBUIÇÃO DE ÁGUA FORNECIMENTO E INSTALAÇÃO. AF_08/2022 | M | 28.03 | 27.54 | 28.34 | 26.48 | 28.62 | 25.57 | 28.45 | 28.98 | 31.22 | 26.79 | 28.28 | 26.64 | 27.58 | 32.96 | 27.19 | 27.25 | 26.91 | 31.83 | 30.74 | 27.4 | 28.05 | 28.15 | 26.32 | 30.33 | 26.48 | 30.67 | 27.91
96678 | TUBO, PPR, DN 40, CLASSE PN 25, INSTALADO EM PRUMADA DE ÁGUA FORNECIMENTO E INSTALAÇÃO. AF_08/2022 | M | 45.55 | 45.03 | 45.88 | 43.88 | 46.18 | 41.02 | 46.53 | 46.58 | 52.39 | 44.2 | 45.8 | 44.04 | 45.05 | 55.12 | 44.63 | 44.7 | 44.33 | 50.85 | 48.47 | 44.87 | 45.57 | 45.66 | 42.7 | 48.98 | 43.86 | 48.38 | 45.42
96649 | TUBO, PPR, DN 40, CLASSE PN 25, INSTALADO EM RAMAL DE DISTRIBUIÇÃO DE ÁGUA FORNECIMENTO E INSTALAÇÃO. AF_08/2022 | M | 45.71 | 45.18 | 46.04 | 44.01 | 46.34 | 41.17 | 46.69 | 46.75 | 52.54 | 44.35 | 45.97 | 44.17 | 45.2 | 55.28 | 44.78 | 44.84 | 44.47 | 51.04 | 48.67 | 45.01 | 45.73 | 45.82 | 42.85 | 49.15 | 44.01 | 48.58 | 45.58
96671 | TUBO, PPR, DN 50, CLASSE PN 12, INSTALADO EM PRUMADA DE ÁGUA FORNECIMENTO E INSTALAÇÃO. AF_08/2022 | M | 39 | 38.53 | 39.27 | 37.5 | 39.55 | 35.16 | 39.81 | 39.9 | 44.74 | 37.8 | 39.22 | 37.65 | 38.55 | 47.09 | 38.17 | 38.24 | 37.91 | 43.58 | 41.59 | 38.38 | 39 | 39.09 | 36.56 | 41.95 | 37.5 | 41.5 | 38.87
96679 | TUBO, PPR, DN 50, CLASSE PN 25, INSTALADO EM PRUMADA DE ÁGUA FORNECIMENTO E INSTALAÇÃO. AF_08/2022 | M | 67.78 | 67.15 | 68.19 | 65.75 | 68.55 | 60.77 | 69.41 | 69.02 | 78.89 | 66.16 | 68.1 | 65.95 | 67.18 | 82.87 | 66.68 | 66.75 | 66.3 | 75.19 | 71.33 | 66.95 | 67.8 | 67.92 | 63.49 | 72.75 | 65.75 | 71.22 | 67.63
96672 | TUBO, PPR, DN 63, CLASSE PN 12, INSTALADO EM PRUMADA DE ÁGUA FORNECIMENTO E INSTALAÇÃO. AF_08/2022 | M | 59.29 | 58.71 | 59.64 | 57.46 | 59.97 | 53.19 | 60.71 | 60.4 | 68.91 | 57.82 | 59.57 | 57.64 | 58.75 | 72.42 | 58.28 | 58.36 | 57.96 | 65.83 | 62.48 | 58.54 | 59.31 | 59.41 | 55.54 | 63.66 | 57.46 | 62.38 | 59.15
96680 | TUBO, PPR, DN 63, CLASSE PN 25, INSTALADO EM PRUMADA DE ÁGUA FORNECIMENTO E INSTALAÇÃO. AF_08/2022 | M | 111.91 | 111.13 | 112.4 | 109.41 | 112.84 | 99.79 | 114.93 | 113.44 | 131.93 | 109.92 | 112.3 | 109.67 | 111.18 | 138.42 | 110.55 | 110.65 | 110.1 | 123.3 | 116.27 | 110.89 | 111.93 | 112.08 | 104.75 | 119.82 | 109.42 | 116.14 | 111.72
96673 | TUBO, PPR, DN 75, CLASSE PN 12, INSTALADO EM PRUMADA DE ÁGUA FORNECIMENTO E INSTALAÇÃO. AF_08/2022 | M | 74.72 | 74.04 | 75.13 | 72.57 | 75.53 | 66.93 | 76.53 | 76.01 | 87.13 | 72.98 | 75.05 | 72.79 | 74.08 | 91.53 | 73.53 | 73.63 | 73.16 | 82.79 | 78.47 | 73.83 | 74.75 | 74.86 | 69.99 | 80.13 | 72.56 | 78.33 | 74.56
96681 | TUBO, PPR, DN 75, CLASSE PN 25, INSTALADO EM PRUMADA DE ÁGUA FORNECIMENTO E INSTALAÇÃO. AF_08/2022 | M | 150.46 | 149.54 | 151.02 | 147.52 | 151.55 | 133.9 | 154.64 | 152.23 | 178.21 | 148.11 | 150.91 | 147.82 | 149.58 | 186.88 | 148.85 | 148.97 | 148.33 | 165.29 | 155.57 | 149.26 | 150.51 | 150.65 | 140.8 | 160.93 | 147.52 | 155.4 | 150.24
96674 | TUBO, PPR, DN 90, CLASSE PN 12, INSTALADO EM PRUMADA DE ÁGUA FORNECIMENTO E INSTALAÇÃO. AF_08/2022 | M | 120.58 | 119.79 | 121.07 | 118.04 | 121.54 | 107.43 | 123.87 | 122.13 | 142.46 | 118.55 | 120.98 | 118.31 | 119.83 | 149.43 | 119.19 | 119.3 | 118.74 | 132.68 | 125.02 | 119.55 | 120.63 | 120.75 | 112.87 | 129.05 | 118.03 | 124.86 | 120.39
96682 | TUBO, PPR, DN 90, CLASSE PN 25, INSTALADO EM PRUMADA DE ÁGUA FORNECIMENTO E INSTALAÇÃO. AF_08/2022 | M | 247.95 | 246.86 | 248.61 | 244.48 | 249.25 | 219.84 | 255.33 | 250.05 | 296.38 | 245.16 | 248.48 | 244.83 | 246.92 | 310.49 | 246.04 | 246.19 | 245.43 | 271.01 | 253.99 | 246.53 | 248.01 | 248.18 | 231.91 | 264.76 | 244.47 | 253.78 | 247.68
96643 | TÊ MISTURADOR, PPR, 25 X 3/4, CLASSE PN 25, INSTALADO EM RAMAL OU SUB-RAMAL DE ÁGUA FORNECIMENTO E INSTALAÇÃO. AF_08/2022 | UN | 50.91 | 50.24 | 51.32 | 48.77 | 51.71 | 46.03 | 51.93 | 52.22 | 58.04 | 49.18 | 51.25 | 48.98 | 50.27 | 61.13 | 49.74 | 49.83 | 49.35 | 57.12 | 54.64 | 50.03 | 50.93 | 51.06 | 47.75 | 54.84 | 48.77 | 54.53 | 50.75
104201 | TÊ MISTURADOR, PPR, F M M, DN 20 X 20 MM, INSTALADO EM RAMAL OU SUB-RAMAL DE ÁGUA - FORNECIMENTO E INSTALAÇÃO. AF_08/2022 | UN | 22.24 | 21.84 | 22.49 | 20.97 | 22.72 | 20.31 | 22.56 | 23.02 | 24.71 | 21.22 | 22.43 | 21.1 | 21.86 | 26.09 | 21.55 | 21.6 | 21.32 | 25.28 | 24.45 | 21.73 | 22.25 | 22.33 | 20.88 | 24.07 | 20.97 | 24.38 | 22.15
104192 | TÊ MISTURADOR, PPR, F M M, DN 25 X 25 MM, INSTALADO EM RAMAL OU SUB-RAMAL DE ÁGUA - FORNECIMENTO E INSTALAÇÃO. AF_08/2022 | UN | 32.82 | 32.15 | 33.23 | 30.68 | 33.62 | 30.14 | 33.2 | 34.13 | 35.91 | 31.09 | 33.16 | 30.89 | 32.18 | 38.01 | 31.65 | 31.74 | 31.26 | 37.6 | 36.55 | 31.94 | 32.84 | 32.97 | 30.85 | 35.6 | 30.68 | 36.44 | 32.66
104202 | TÊ NORMAL, PPR, 90 GRAUS, DN 20 X 20 X 20 MM, INSTALADO EM RAMAL OU SUB-RAMAL DE ÁGUA - FORNECIMENTO E INSTALAÇÃO. AF_08/2022 | UN | 12.68 | 12.28 | 12.93 | 11.41 | 13.16 | 11.91 | 12.67 | 13.46 | 13.02 | 11.66 | 12.87 | 11.54 | 12.3 | 13.88 | 11.99 | 12.04 | 11.76 | 14.97 | 14.89 | 12.17 | 12.69 | 12.77 | 11.95 | 13.9 | 11.41 | 14.82 | 12.59
96717 | TÊ NORMAL, PPR, DN 110 MM, CLASSE PN 25, INSTALADO EM PRUMADA DE ÁGUA FORNECIMENTO E INSTALAÇÃO . AF_08/2022 | UN | 344.23 | 341.92 | 345.64 | 336.87 | 347 | 306.78 | 353.54 | 348.69 | 406.43 | 338.32 | 345.37 | 337.62 | 342.04 | 426.34 | 340.19 | 340.5 | 338.9 | 378.83 | 357.06 | 341.21 | 344.36 | 344.72 | 322.2 | 368.39 | 336.84 | 356.62 | 343.68
96710 | TÊ NORMAL, PPR, DN 25 MM, CLASSE PN 25, INSTALADO EM PRUMADA DE ÁGUA FORNECIMENTO E INSTALAÇÃO . AF_08/2022 | UN | 17.15 | 16.52 | 17.55 | 15.15 | 17.9 | 16.3 | 17.04 | 18.38 | 17.03 | 15.55 | 17.46 | 15.34 | 16.56 | 18.24 | 16.06 | 16.14 | 15.69 | 20.56 | 20.65 | 16.34 | 17.17 | 17.29 | 16.21 | 18.91 | 15.15 | 20.54 | 17
96665 | TÊ NORMAL, PPR, DN 25 MM, CLASSE PN 25, INSTALADO EM RAMAL DE DISTRIBUIÇÃO DE ÁGUA FORNECIMENTO E INSTALAÇÃO. AF_08/2022 | UN | 13.27 | 12.82 | 13.55 | 11.83 | 13.81 | 12.53 | 13.22 | 14.16 | 13.4 | 12.12 | 13.49 | 11.98 | 12.84 | 14.32 | 12.49 | 12.54 | 12.24 | 15.79 | 15.78 | 12.68 | 13.28 | 13.37 | 12.54 | 14.59 | 11.84 | 15.7 | 13.16
96642 | TÊ NORMAL, PPR, DN 25 MM, CLASSE PN 25, INSTALADO EM RAMAL OU SUB-RAMAL DE ÁGUA FORNECIMENTO E INSTALAÇÃO. AF_08/2022 | UN | 24.03 | 23.09 | 24.63 | 21.02 | 25.16 | 22.97 | 23.81 | 25.88 | 23.45 | 21.62 | 24.5 | 21.32 | 23.14 | 25.18 | 22.4 | 22.5 | 21.85 | 29.02 | 29.29 | 22.81 | 24.07 | 24.24 | 22.74 | 26.56 | 21.02 | 29.13 | 23.81
96711 | TÊ NORMAL, PPR, DN 32 MM, CLASSE PN 25, INSTALADO EM PRUMADA DE ÁGUA FORNECIMENTO E INSTALAÇÃO . AF_08/2022 | UN | 25.35 | 24.59 | 25.83 | 22.91 | 26.27 | 23.78 | 25.37 | 26.84 | 26.2 | 23.4 | 25.73 | 23.15 | 24.63 | 27.91 | 24.03 | 24.12 | 23.58 | 29.85 | 29.62 | 24.36 | 25.37 | 25.53 | 23.92 | 27.77 | 22.91 | 29.49 | 25.16
96666 | TÊ NORMAL, PPR, DN 32 MM, CLASSE PN 25, INSTALADO EM RAMAL DE DISTRIBUIÇÃO DE ÁGUA FORNECIMENTO E INSTALAÇÃO. AF_08/2022 | UN | 18.98 | 18.51 | 19.28 | 17.47 | 19.56 | 17.6 | 19.1 | 19.9 | 20.24 | 17.77 | 19.22 | 17.63 | 18.54 | 21.49 | 18.16 | 18.22 | 17.88 | 22.02 | 21.62 | 18.37 | 19 | 19.08 | 17.88 | 20.68 | 17.46 | 21.53 | 18.87
96712 | TÊ NORMAL, PPR, DN 40 MM, CLASSE PN 25, INSTALADO EM PRUMADA DE ÁGUA FORNECIMENTO E INSTALAÇÃO . AF_08/2022 | UN | 35.92 | 35.01 | 36.5 | 32.98 | 37.03 | 33.37 | 36.13 | 37.73 | 38.13 | 33.57 | 36.39 | 33.28 | 35.06 | 40.49 | 34.32 | 34.43 | 33.79 | 41.77 | 41.06 | 34.73 | 35.95 | 36.14 | 33.83 | 39.17 | 32.98 | 40.92 | 35.7
96667 | TÊ NORMAL, PPR, DN 40 MM, CLASSE PN 25, INSTALADO EM RAMAL DE DISTRIBUIÇÃO DE ÁGUA FORNECIMENTO E INSTALAÇÃO. AF_08/2022 | UN | 26.72 | 26.21 | 27.03 | 25.12 | 27.31 | 24.44 | 27.08 | 27.7 | 29.53 | 25.43 | 26.96 | 25.27 | 26.24 | 31.2 | 25.84 | 25.9 | 25.56 | 30.46 | 29.5 | 26.07 | 26.74 | 26.83 | 25.1 | 28.94 | 25.12 | 29.42 | 26.6
96713 | TÊ NORMAL, PPR, DN 50 MM, CLASSE PN 25, INSTALADO EM PRUMADA DE ÁGUA FORNECIMENTO E INSTALAÇÃO . AF_08/2022 | UN | 54.9 | 53.78 | 55.58 | 51.31 | 56.24 | 50.41 | 55.53 | 57.08 | 60.09 | 52.02 | 55.44 | 51.67 | 53.83 | 63.57 | 52.94 | 53.08 | 52.29 | 62.87 | 61.13 | 53.43 | 54.92 | 55.13 | 51.62 | 59.56 | 51.31 | 60.94 | 54.62
96714 | TÊ NORMAL, PPR, DN 63 MM, CLASSE PN 25, INSTALADO EM PRUMADA DE ÁGUA FORNECIMENTO E INSTALAÇÃO . AF_08/2022 | UN | 77.91 | 76.54 | 78.78 | 73.53 | 79.56 | 71.13 | 79.07 | 80.6 | 86.61 | 74.39 | 78.58 | 73.97 | 76.61 | 91.49 | 75.52 | 75.69 | 74.73 | 88.55 | 85.57 | 76.12 | 77.96 | 78.21 | 73.19 | 84.31 | 73.51 | 85.34 | 77.58
96715 | TÊ NORMAL, PPR, DN 75 MM, CLASSE PN 25, INSTALADO EM PRUMADA DE ÁGUA FORNECIMENTO E INSTALAÇÃO . AF_08/2022 | UN | 138.12 | 136.5 | 139.11 | 132.95 | 140.05 | 124.46 | 141.05 | 141.24 | 158.73 | 133.98 | 138.92 | 133.5 | 136.58 | 167.01 | 135.29 | 135.5 | 134.38 | 154.24 | 147.11 | 136 | 138.21 | 138.45 | 129.51 | 148.53 | 132.94 | 146.79 | 137.74
96716 | TÊ NORMAL, PPR, DN 90 MM, CLASSE PN 25, INSTALADO EM PRUMADA DE ÁGUA FORNECIMENTO E INSTALAÇÃO . AF_08/2022 | UN | 179.78 | 177.85 | 180.94 | 173.65 | 182.06 | 161.6 | 183.8 | 183.47 | 207.79 | 174.86 | 180.71 | 174.3 | 177.96 | 218.5 | 176.41 | 176.67 | 175.35 | 200.11 | 190.4 | 177.26 | 179.88 | 180.17 | 168.47 | 193.1 | 173.64 | 190.04 | 179.31
104328 | CAIXA SIFONADA, COM GRELHA QUADRADA, PVC, DN 150 X 150 X 50 MM, JUNTA SOLDÁVEL, FORNECIDA E INSTALADA EM RAMAL DE DESCARGA OU EM RAMAL DE ESGOTO SANITÁRIO. AF_08/2022 | UN | 79.28 | 70.09 | 71.92 | 84.5 | 75.11 | 84.05 | 97.26 | 93.06 | 79.85 | 75.05 | 80.44 | 77.06 | 83.36 | 81.7 | 66.6 | 76.2 | 67.81 | 80.02 | 98.27 | 88.88 | 77.3 | 71.96 | 87.98 | 83.69 | 63.07 | 85.8 | 76.86
104329 | CAIXA SIFONADA, COM GRELHA REDONDA, PVC, DN 150 X 150 X 50 MM, JUNTA SOLDÁVEL, FORNECIDA E INSTALADA EM RAMAL DE DESCARGA OU EM RAMAL DE ESGOTO SANITÁRIO. AF_08/2022 | UN | 89.1 | 78.72 | 80.45 | 96.37 | 84.07 | 95.42 | 111.07 | 105.45 | 90.34 | 84.97 | 90.53 | 87.23 | 94.04 | 92.15 | 74.71 | 86.04 | 75.99 | 88.92 | 110.76 | 101.35 | 86.72 | 80.59 | 99.75 | 93.86 | 70.67 | 96.03 | 86.55
89707 | CAIXA SIFONADA, PVC, DN 100 X 100 X 50 MM, JUNTA ELÁSTICA, FORNECIDA E INSTALADA EM RAMAL DE DESCARGA OU EM RAMAL DE ESGOTO SANITÁRIO. AF_08/2022 | UN | 55.59 | 49.17 | 51.13 | 56.38 | 53.3 | 56.88 | 64.57 | 63.44 | 54.75 | 51.31 | 56.11 | 52.77 | 57.79 | 56.59 | 46.89 | 52.57 | 47.99 | 58.08 | 68.16 | 59.29 | 54.52 | 50.96 | 59.96 | 59.04 | 44.61 | 60.82 | 53.48
89708 | CAIXA SIFONADA, PVC, DN 150 X 185 X 75 MM, JUNTA ELÁSTICA, FORNECIDA E INSTALADA EM RAMAL DE DESCARGA OU EM RAMAL DE ESGOTO SANITÁRIO. AF_08/2022 | UN | 116.79 | 101.37 | 103.77 | 125.37 | 108.73 | 122.77 | 143.61 | 136.16 | 117.52 | 110.06 | 117.71 | 114.23 | 124.23 | 119.73 | 96.23 | 111.74 | 99.6 | 115.12 | 142.96 | 130.67 | 113.79 | 104.04 | 131.02 | 122.25 | 91.97 | 122.86 | 112.02
104330 | RALO LINEAR, EM PVC COM GRELHA INOX, JUNTA SOLDÁVEL, FORNECIDO E INSTALADO EM RAMAL DE DESCARGA OU EM RAMAL DE ESGOTO SANITÁRIO. AF_08/2022 | UN | - | - | - | - | - | - | - | - | - | - | - | - | - | - | - | - | - | - | - | - | - | - | - | - | - | - | -
104326 | RALO SECO CÔNICO, PVC, DN 100 X 40 MM, JUNTA SOLDÁVEL, FORNECIDO E INSTALADO EM RAMAL DE DESCARGA OU EM RAMAL DE ESGOTO SANITÁRIO. AF_08/2022 | UN | 22.64 | 20.38 | 21.05 | 23.47 | 21.9 | 23.83 | 27.12 | 26.43 | 22.6 | 21.33 | 23.08 | 21.67 | 23.44 | 23.33 | 19.41 | 21.71 | 19.49 | 23.69 | 28.26 | 24.93 | 22.14 | 21.02 | 24.55 | 24.15 | 18.26 | 25.28 | 22.12
89710 | RALO SECO, PVC, DN 100 X 40 MM, JUNTA SOLDÁVEL, FORNECIDO E INSTALADO EM RAMAL DE DESCARGA OU EM RAMAL DE ESGOTO SANITÁRIO. AF_08/2022 | UN | 20.94 | 18.88 | 19.58 | 21.42 | 20.35 | 21.86 | 24.73 | 24.28 | 20.79 | 19.61 | 21.33 | 19.91 | 21.59 | 21.52 | 18 | 20 | 18.07 | 22.15 | 26.09 | 22.77 | 20.51 | 19.52 | 22.52 | 22.39 | 16.94 | 23.51 | 20.44
104327 | RALO SIFONADO REDONDO, PVC, DN 100 X 40 MM, JUNTA SOLDÁVEL, FORNECIDO E INSTALADO EM RAMAL DE DESCARGA OU EM RAMAL DE ESGOTO SANITÁRIO. AF_08/2022 | UN | 21.64 | 19.49 | 20.18 | 22.25 | 20.98 | 22.67 | 25.7 | 25.16 | 21.53 | 20.31 | 22.05 | 20.63 | 22.34 | 22.25 | 18.58 | 20.7 | 18.65 | 22.78 | 26.97 | 23.65 | 21.17 | 20.13 | 23.35 | 23.11 | 17.48 | 24.23 | 21.13
89709 | RALO SIFONADO, PVC, DN 100 X 40 MM, JUNTA SOLDÁVEL, FORNECIDO E INSTALADO EM RAMAL DE DESCARGA OU EM RAMAL DE ESGOTO SANITÁRIO. AF_08/2022 | UN | 23.69 | 21.3 | 21.96 | 24.74 | 22.85 | 25.05 | 28.59 | 27.75 | 23.72 | 22.38 | 24.16 | 22.76 | 24.58 | 24.44 | 20.28 | 22.76 | 20.36 | 24.64 | 29.59 | 26.26 | 23.14 | 21.94 | 25.81 | 25.24 | 19.07 | 26.37 | 23.16
104341 | BUCHA DE REDUÇÃO LONGA, PVC, SÉRIE NORMAL, ESGOTO PREDIAL, DN 50 X 40 MM, JUNTA SOLDÁVEL E ELÁSTICA, FORNECIDO E INSTALADO EM RAMAL DE DESCARGA OU RAMAL DE ESGOTO SANITÁRIO. AF_08/2022 | UN | 13.54 | 11.29 | 11.16 | 10.91 | 11.62 | 12.34 | 11.21 | 13.79 | 12.23 | 11.13 | 12.23 | 11.83 | 12.33 | 12.81 | 11.11 | 11.28 | 11.79 | 12.6 | 13.35 | 11.5 | 12.6 | 11.54 | 12.76 | 12.54 | 10.53 | 13.37 | 11.92
104357 | CAP, PVC, SÉRIE NORMAL, ESGOTO PREDIAL, DN 100 MM, JUNTA ELÁSTICA, FORNECIDO E INSTALADO EM SUBCOLETOR AÉREO DE ESGOTO SANITÁRIO. AF_08/2022 | UN | 23.87 | 19.54 | 18.07 | 18.36 | 19.35 | 21.44 | 18.88 | 25.51 | 21.9 | 19.38 | 21.15 | 21.17 | 21.15 | 22.25 | 19.47 | 19.27 | 20.56 | 20.05 | 21.96 | 20.22 | 21.73 | 19.63 | 22.89 | 20.79 | 18.37 | 23.17 | 20.71
89811 | CURVA CURTA 90 GRAUS, PVC, SERIE NORMAL, ESGOTO PREDIAL, DN 100 MM, JUNTA ELÁSTICA, FORNECIDO E INSTALADO EM PRUMADA DE ESGOTO SANITÁRIO OU VENTILAÇÃO. AF_08/2022 | UN | 54.58 | 44.84 | 41.21 | 41.72 | 44.46 | 48.81 | 43.45 | 59.27 | 50.43 | 44.36 | 48.75 | 48.63 | 48.56 | 50.91 | 44.72 | 44.11 | 47 | 46.03 | 50.6 | 46.48 | 49.85 | 45.13 | 52.83 | 47.79 | 42.23 | 53.81 | 47.6
89748 | CURVA CURTA 90 GRAUS, PVC, SERIE NORMAL, ESGOTO PREDIAL, DN 100 MM, JUNTA ELÁSTICA, FORNECIDO E INSTALADO EM RAMAL DE DESCARGA OU RAMAL DE ESGOTO SANITÁRIO. AF_08/2022 | UN | 53.14 | 43.47 | 39.72 | 40.5 | 42.93 | 47.42 | 42.03 | 57.69 | 49.09 | 43.09 | 47.28 | 47.38 | 47.18 | 49.44 | 43.39 | 42.78 | 45.71 | 44.25 | 48.79 | 45.13 | 48.41 | 43.67 | 51.46 | 46.19 | 40.99 | 52 | 46.17
89852 | CURVA CURTA 90 GRAUS, PVC, SERIE NORMAL, ESGOTO PREDIAL, DN 100 MM, JUNTA ELÁSTICA, FORNECIDO E INSTALADO EM SUBCOLETOR AÉREO DE ESGOTO SANITÁRIO. AF_08/2022 | UN | 58.11 | 48.21 | 44.85 | 44.74 | 48.18 | 52.24 | 46.94 | 63.12 | 53.73 | 47.48 | 52.37 | 51.69 | 51.95 | 54.46 | 47.97 | 47.38 | 50.15 | 50.39 | 55.03 | 49.8 | 53.37 | 48.7 | 56.18 | 51.73 | 45.24 | 58.23 | 51.08
89728 | CURVA CURTA 90 GRAUS, PVC, SERIE NORMAL, ESGOTO PREDIAL, DN 40 MM, JUNTA SOLDÁVEL, FORNECIDO E INSTALADO EM RAMAL DE DESCARGA OU RAMAL DE ESGOTO SANITÁRIO. AF_08/2022 | UN | 15.89 | 13.54 | 13.23 | 12.45 | 14.38 | 13.9 | 14.02 | 17.78 | 14.93 | 13.13 | 15.26 | 14.31 | 15.27 | 15.1 | 13.35 | 13.47 | 13.87 | 15.73 | 16.84 | 14.01 | 15.32 | 14.1 | 16.05 | 15.62 | 12.83 | 17.36 | 14.5
89803 | CURVA CURTA 90 GRAUS, PVC, SERIE NORMAL, ESGOTO PREDIAL, DN 50 MM, JUNTA ELÁSTICA, FORNECIDO E INSTALADO EM PRUMADA DE ESGOTO SANITÁRIO OU VENTILAÇÃO. AF_08/2022 | UN | 23.07 | 18.38 | 16.25 | 17.31 | 17.66 | 20.48 | 17.39 | 24.79 | 21.19 | 18.47 | 19.89 | 20.56 | 20.01 | 21.2 | 18.48 | 18.12 | 19.7 | 17.62 | 19.79 | 19.21 | 20.59 | 18.21 | 22.17 | 18.99 | 17.41 | 21.39 | 19.56
89733 | CURVA CURTA 90 GRAUS, PVC, SERIE NORMAL, ESGOTO PREDIAL, DN 50 MM, JUNTA ELÁSTICA, FORNECIDO E INSTALADO EM RAMAL DE DESCARGA OU RAMAL DE ESGOTO SANITÁRIO. AF_08/2022 | UN | 29.15 | 24.18 | 22.51 | 22.5 | 24.07 | 26.37 | 23.39 | 31.42 | 26.86 | 23.83 | 26.1 | 25.83 | 25.82 | 27.32 | 24.08 | 23.74 | 25.14 | 25.11 | 27.43 | 24.92 | 26.65 | 24.36 | 27.93 | 25.77 | 22.61 | 29 | 25.56
89807 | CURVA CURTA 90 GRAUS, PVC, SERIE NORMAL, ESGOTO PREDIAL, DN 75 MM, JUNTA ELÁSTICA, FORNECIDO E INSTALADO EM PRUMADA DE ESGOTO SANITÁRIO OU VENTILAÇÃO. AF_08/2022 | UN | 47.09 | 38.26 | 34 | 35.19 | 37.29 | 41.64 | 36.71 | 52.22 | 43.88 | 38.01 | 41.77 | 42.3 | 41.56 | 43.59 | 38.4 | 37.5 | 40.36 | 37.75 | 42.25 | 40 | 42.68 | 38.23 | 46.1 | 40.13 | 36.24 | 45.98 | 40.76
89742 | CURVA CURTA 90 GRAUS, PVC, SERIE NORMAL, ESGOTO PREDIAL, DN 75 MM, JUNTA ELÁSTICA, FORNECIDO E INSTALADO EM RAMAL DE DESCARGA OU RAMAL DE ESGOTO SANITÁRIO. AF_08/2022 | UN | 49.41 | 40.47 | 36.39 | 37.17 | 39.73 | 43.88 | 39 | 54.75 | 46.04 | 40.05 | 44.14 | 44.31 | 43.78 | 45.93 | 40.53 | 39.64 | 42.43 | 40.6 | 45.16 | 42.18 | 44.99 | 40.59 | 48.29 | 42.71 | 38.22 | 48.88 | 43.04
89812 | CURVA LONGA 90 GRAUS, PVC, SERIE NORMAL, ESGOTO PREDIAL, DN 100 MM, JUNTA ELÁSTICA, FORNECIDO E INSTALADO EM PRUMADA DE ESGOTO SANITÁRIO OU VENTILAÇÃO. AF_08/2022 | UN | 97.57 | 79.26 | 68.48 | 71.03 | 77.24 | 84.36 | 76.7 | 113.12 | 92.67 | 78.57 | 88.03 | 89.09 | 87.27 | 90.03 | 79.9 | 77.31 | 83.49 | 77.19 | 87.89 | 83.82 | 89.06 | 79.36 | 98.52 | 83.34 | 75.87 | 98.16 | 85.12
89750 | CURVA LONGA 90 GRAUS, PVC, SERIE NORMAL, ESGOTO PREDIAL, DN 100 MM, JUNTA ELÁSTICA, FORNECIDO E INSTALADO EM RAMAL DE DESCARGA OU RAMAL DE ESGOTO SANITÁRIO. AF_08/2022 | UN | 96.13 | 77.89 | 66.99 | 69.81 | 75.71 | 82.97 | 75.28 | 111.54 | 91.33 | 77.3 | 86.56 | 87.84 | 85.89 | 88.56 | 78.57 | 75.98 | 82.2 | 75.41 | 86.08 | 82.47 | 87.62 | 77.9 | 97.15 | 81.74 | 74.63 | 96.35 | 83.69
89853 | CURVA LONGA 90 GRAUS, PVC, SERIE NORMAL, ESGOTO PREDIAL, DN 100 MM, JUNTA ELÁSTICA, FORNECIDO E INSTALADO EM SUBCOLETOR AÉREO DE ESGOTO SANITÁRIO. AF_08/2022 | UN | 101.1 | 82.63 | 72.12 | 74.05 | 80.96 | 87.79 | 80.19 | 116.97 | 95.97 | 81.69 | 91.65 | 92.15 | 90.66 | 93.58 | 83.15 | 80.58 | 86.64 | 81.55 | 92.32 | 87.14 | 92.58 | 82.93 | 101.87 | 87.28 | 78.88 | 102.58 | 88.6
89730 | CURVA LONGA 90 GRAUS, PVC, SERIE NORMAL, ESGOTO PREDIAL, DN 40 MM, JUNTA SOLDÁVEL, FORNECIDO E INSTALADO EM RAMAL DE DESCARGA OU RAMAL DE ESGOTO SANITÁRIO. AF_08/2022 | UN | 18.22 | 15.41 | 14.7 | 14.04 | 16.16 | 15.82 | 15.82 | 20.7 | 17.22 | 14.99 | 17.39 | 16.51 | 17.37 | 17.22 | 15.26 | 15.27 | 15.85 | 17.42 | 18.86 | 16.04 | 17.45 | 15.95 | 18.53 | 17.54 | 14.66 | 19.77 | 16.53
89804 | CURVA LONGA 90 GRAUS, PVC, SERIE NORMAL, ESGOTO PREDIAL, DN 50 MM, JUNTA ELÁSTICA, FORNECIDO E INSTALADO EM PRUMADA DE ESGOTO SANITÁRIO OU VENTILAÇÃO. AF_08/2022 | UN | 25.75 | 20.53 | 17.95 | 19.13 | 19.7 | 22.7 | 19.47 | 28.15 | 23.82 | 20.6 | 22.34 | 23.08 | 22.43 | 23.64 | 20.67 | 20.19 | 21.97 | 19.56 | 22.12 | 21.53 | 23.04 | 20.34 | 25.02 | 21.21 | 19.51 | 24.16 | 21.9
89735 | CURVA LONGA 90 GRAUS, PVC, SERIE NORMAL, ESGOTO PREDIAL, DN 50 MM, JUNTA ELÁSTICA, FORNECIDO E INSTALADO EM RAMAL DE DESCARGA OU RAMAL DE ESGOTO SANITÁRIO. AF_08/2022 | UN | 31.83 | 26.33 | 24.21 | 24.32 | 26.11 | 28.59 | 25.47 | 34.78 | 29.49 | 25.96 | 28.55 | 28.35 | 28.24 | 29.76 | 26.27 | 25.81 | 27.41 | 27.05 | 29.76 | 27.24 | 29.1 | 26.49 | 30.78 | 27.99 | 24.71 | 31.77 | 27.9
89808 | CURVA LONGA 90 GRAUS, PVC, SERIE NORMAL, ESGOTO PREDIAL, DN 75 MM, JUNTA ELÁSTICA, FORNECIDO E INSTALADO EM PRUMADA DE ESGOTO SANITÁRIO OU VENTILAÇÃO. AF_08/2022 | UN | 72.34 | 58.48 | 50.02 | 52.41 | 56.54 | 62.52 | 56.24 | 83.85 | 68.69 | 58.11 | 64.84 | 66.06 | 64.3 | 66.57 | 59.06 | 57 | 61.79 | 56.05 | 64.15 | 61.93 | 65.71 | 58.34 | 72.94 | 61.01 | 56.01 | 72.03 | 62.8
89743 | CURVA LONGA 90 GRAUS, PVC, SERIE NORMAL, ESGOTO PREDIAL, DN 75 MM, JUNTA ELÁSTICA, FORNECIDO E INSTALADO EM RAMAL DE DESCARGA OU RAMAL DE ESGOTO SANITÁRIO. AF_08/2022 | UN | 74.66 | 60.69 | 52.41 | 54.39 | 58.98 | 64.76 | 58.53 | 86.38 | 70.85 | 60.15 | 67.21 | 68.07 | 66.52 | 68.91 | 61.19 | 59.14 | 63.86 | 58.9 | 67.06 | 64.11 | 68.02 | 60.7 | 75.13 | 63.59 | 57.99 | 74.93 | 65.08
89810 | JOELHO 45 GRAUS, PVC, SERIE NORMAL, ESGOTO PREDIAL, DN 100 MM, JUNTA ELÁSTICA, FORNECIDO E INSTALADO EM PRUMADA DE ESGOTO SANITÁRIO OU VENTILAÇÃO. AF_08/2022 | UN | 37.16 | 30.89 | 30.16 | 29.84 | 31.17 | 34.4 | 29.97 | 37.44 | 33.31 | 30.49 | 32.83 | 32.24 | 32.86 | 35.06 | 30.47 | 30.65 | 32.21 | 33.4 | 35.49 | 31.35 | 33.96 | 31.25 | 34.31 | 33.38 | 28.59 | 35.83 | 32.39
89746 | JOELHO 45 GRAUS, PVC, SERIE NORMAL, ESGOTO PREDIAL, DN 100 MM, JUNTA ELÁSTICA, FORNECIDO E INSTALADO EM RAMAL DE DESCARGA OU RAMAL DE ESGOTO SANITÁRIO. AF_08/2022 | UN | 35.72 | 29.52 | 28.67 | 28.62 | 29.64 | 33.01 | 28.55 | 35.86 | 31.97 | 29.22 | 31.36 | 30.99 | 31.48 | 33.59 | 29.14 | 29.32 | 30.92 | 31.62 | 33.68 | 30 | 32.52 | 29.79 | 32.94 | 31.78 | 27.35 | 34.02 | 30.96
89851 | JOELHO 45 GRAUS, PVC, SERIE NORMAL, ESGOTO PREDIAL, DN 100 MM, JUNTA ELÁSTICA, FORNECIDO E INSTALADO EM SUBCOLETOR AÉREO DE ESGOTO SANITÁRIO. AF_08/2022 | UN | 40.69 | 34.26 | 33.8 | 32.86 | 34.89 | 37.83 | 33.46 | 41.29 | 36.61 | 33.61 | 36.45 | 35.3 | 36.25 | 38.61 | 33.72 | 33.92 | 35.36 | 37.76 | 39.92 | 34.67 | 37.48 | 34.82 | 37.66 | 37.32 | 31.6 | 40.25 | 35.87
89855 | JOELHO 45 GRAUS, PVC, SERIE NORMAL, ESGOTO PREDIAL, DN 150 MM, JUNTA ELÁSTICA, FORNECIDO E INSTALADO EM SUBCOLETOR AÉREO DE ESGOTO SANITÁRIO. AF_08/2022 | UN | 139.81 | 113.42 | 101.68 | 105.88 | 109.41 | 126.17 | 106.97 | 150.26 | 128.41 | 112.96 | 121.51 | 124.02 | 120.6 | 129.53 | 113.64 | 111.04 | 119.73 | 110.55 | 122.97 | 117.6 | 125.06 | 112.6 | 133.08 | 117.01 | 106.42 | 132.66 | 119.93
89726 | JOELHO 45 GRAUS, PVC, SERIE NORMAL, ESGOTO PREDIAL, DN 40 MM, JUNTA SOLDÁVEL, FORNECIDO E INSTALADO EM RAMAL DE DESCARGA OU RAMAL DE ESGOTO SANITÁRIO. AF_08/2022 | UN | 12.59 | 10.9 | 11.13 | 10.2 | 11.86 | 11.17 | 11.46 | 13.64 | 11.69 | 10.51 | 12.25 | 11.21 | 12.3 | 12.1 | 10.65 | 10.92 | 11.07 | 13.33 | 13.97 | 11.15 | 12.31 | 11.47 | 12.55 | 12.89 | 10.25 | 13.96 | 11.62
89802 | JOELHO 45 GRAUS, PVC, SERIE NORMAL, ESGOTO PREDIAL, DN 50 MM, JUNTA ELÁSTICA, FORNECIDO E INSTALADO EM PRUMADA DE ESGOTO SANITÁRIO OU VENTILAÇÃO. AF_08/2022 | UN | 13.59 | 10.79 | 10.24 | 10.84 | 10.43 | 12.64 | 10.06 | 12.92 | 11.88 | 10.93 | 11.22 | 11.64 | 11.47 | 12.58 | 10.72 | 10.8 | 11.65 | 10.74 | 11.57 | 10.97 | 11.95 | 10.66 | 12.1 | 11.15 | 9.99 | 11.61 | 11.28
89732 | JOELHO 45 GRAUS, PVC, SERIE NORMAL, ESGOTO PREDIAL, DN 50 MM, JUNTA ELÁSTICA, FORNECIDO E INSTALADO EM RAMAL DE DESCARGA OU RAMAL DE ESGOTO SANITÁRIO. AF_08/2022 | UN | 19.67 | 16.59 | 16.5 | 16.03 | 16.84 | 18.53 | 16.06 | 19.55 | 17.55 | 16.29 | 17.43 | 16.91 | 17.28 | 18.7 | 16.32 | 16.42 | 17.09 | 18.23 | 19.21 | 16.68 | 18.01 | 16.81 | 17.86 | 17.93 | 15.19 | 19.22 | 17.28
89806 | JOELHO 45 GRAUS, PVC, SERIE NORMAL, ESGOTO PREDIAL, DN 75 MM, JUNTA ELÁSTICA, FORNECIDO E INSTALADO EM PRUMADA DE ESGOTO SANITÁRIO OU VENTILAÇÃO. AF_08/2022 | UN | 27.35 | 22.45 | 21.48 | 21.73 | 22.23 | 25.31 | 21.44 | 27.48 | 24.48 | 22.29 | 23.72 | 23.72 | 23.78 | 25.63 | 22.24 | 22.25 | 23.6 | 23.43 | 25.12 | 22.85 | 24.67 | 22.5 | 25.12 | 23.8 | 20.79 | 25.61 | 23.53
89739 | JOELHO 45 GRAUS, PVC, SERIE NORMAL, ESGOTO PREDIAL, DN 75 MM, JUNTA ELÁSTICA, FORNECIDO E INSTALADO EM RAMAL DE DESCARGA OU RAMAL DE ESGOTO SANITÁRIO. AF_08/2022 | UN | 29.67 | 24.66 | 23.87 | 23.71 | 24.67 | 27.55 | 23.73 | 30.01 | 26.64 | 24.33 | 26.09 | 25.73 | 26 | 27.97 | 24.37 | 24.39 | 25.67 | 26.28 | 28.03 | 25.03 | 26.98 | 24.86 | 27.31 | 26.38 | 22.77 | 28.51 | 25.81
89809 | JOELHO 90 GRAUS, PVC, SERIE NORMAL, ESGOTO PREDIAL, DN 100 MM, JUNTA ELÁSTICA, FORNECIDO E INSTALADO EM PRUMADA DE ESGOTO SANITÁRIO OU VENTILAÇÃO. AF_08/2022 | UN | 36.13 | 30.07 | 29.51 | 29.14 | 30.39 | 33.56 | 29.18 | 36.16 | 32.31 | 29.68 | 31.89 | 31.27 | 31.94 | 34.12 | 29.63 | 29.86 | 31.34 | 32.65 | 34.6 | 30.46 | 33.03 | 30.43 | 33.23 | 32.54 | 27.78 | 34.78 | 31.49
89744 | JOELHO 90 GRAUS, PVC, SERIE NORMAL, ESGOTO PREDIAL, DN 100 MM, JUNTA ELÁSTICA, FORNECIDO E INSTALADO EM RAMAL DE DESCARGA OU RAMAL DE ESGOTO SANITÁRIO. AF_08/2022 | UN | 34.69 | 28.7 | 28.02 | 27.92 | 28.86 | 32.17 | 27.76 | 34.58 | 30.97 | 28.41 | 30.42 | 30.02 | 30.56 | 32.65 | 28.3 | 28.53 | 30.05 | 30.87 | 32.79 | 29.11 | 31.59 | 28.97 | 31.86 | 30.94 | 26.54 | 32.97 | 30.06
89850 | JOELHO 90 GRAUS, PVC, SERIE NORMAL, ESGOTO PREDIAL, DN 100 MM, JUNTA ELÁSTICA, FORNECIDO E INSTALADO EM SUBCOLETOR AÉREO DE ESGOTO SANITÁRIO. AF_08/2022 | UN | 39.66 | 33.44 | 33.15 | 32.16 | 34.11 | 36.99 | 32.67 | 40.01 | 35.61 | 32.8 | 35.51 | 34.33 | 35.33 | 37.67 | 32.88 | 33.13 | 34.49 | 37.01 | 39.03 | 33.78 | 36.55 | 34 | 36.58 | 36.48 | 30.79 | 39.2 | 34.97
89854 | JOELHO 90 GRAUS, PVC, SERIE NORMAL, ESGOTO PREDIAL, DN 150 MM, JUNTA ELÁSTICA, FORNECIDO E INSTALADO EM SUBCOLETOR AÉREO DE ESGOTO SANITÁRIO. AF_08/2022 | UN | 133.41 | 108.3 | 97.63 | 101.52 | 104.54 | 120.88 | 102.03 | 142.25 | 122.13 | 107.87 | 115.67 | 118 | 114.84 | 123.72 | 108.41 | 106.1 | 114.3 | 105.91 | 117.43 | 112.05 | 119.23 | 107.51 | 126.29 | 111.72 | 101.42 | 126.06 | 114.35
89724 | JOELHO 90 GRAUS, PVC, SERIE NORMAL, ESGOTO PREDIAL, DN 40 MM, JUNTA SOLDÁVEL, FORNECIDO E INSTALADO EM RAMAL DE DESCARGA OU RAMAL DE ESGOTO SANITÁRIO. AF_08/2022 | UN | 12.31 | 10.68 | 10.95 | 10.01 | 11.65 | 10.94 | 11.25 | 13.29 | 11.41 | 10.28 | 11.99 | 10.94 | 12.05 | 11.84 | 10.42 | 10.7 | 10.83 | 13.13 | 13.73 | 10.9 | 12.06 | 11.25 | 12.25 | 12.66 | 10.03 | 13.67 | 11.38
89801 | JOELHO 90 GRAUS, PVC, SERIE NORMAL, ESGOTO PREDIAL, DN 50 MM, JUNTA ELÁSTICA, FORNECIDO E INSTALADO EM PRUMADA DE ESGOTO SANITÁRIO OU VENTILAÇÃO. AF_08/2022 | UN | 12.69 | 10.07 | 9.67 | 10.23 | 9.75 | 11.9 | 9.37 | 11.79 | 11 | 10.21 | 10.41 | 10.8 | 10.67 | 11.76 | 9.99 | 10.1 | 10.89 | 10.1 | 10.79 | 10.2 | 11.13 | 9.95 | 11.15 | 10.41 | 9.29 | 10.69 | 10.5
89731 | JOELHO 90 GRAUS, PVC, SERIE NORMAL, ESGOTO PREDIAL, DN 50 MM, JUNTA ELÁSTICA, FORNECIDO E INSTALADO EM RAMAL DE DESCARGA OU RAMAL DE ESGOTO SANITÁRIO. AF_08/2022 | UN | 18.77 | 15.87 | 15.93 | 15.42 | 16.16 | 17.79 | 15.37 | 18.42 | 16.67 | 15.57 | 16.62 | 16.07 | 16.48 | 17.88 | 15.59 | 15.72 | 16.33 | 17.59 | 18.43 | 15.91 | 17.19 | 16.1 | 16.91 | 17.19 | 14.49 | 18.3 | 16.5
89805 | JOELHO 90 GRAUS, PVC, SERIE NORMAL, ESGOTO PREDIAL, DN 75 MM, JUNTA ELÁSTICA, FORNECIDO E INSTALADO EM PRUMADA DE ESGOTO SANITÁRIO OU VENTILAÇÃO. AF_08/2022 | UN | 26.15 | 21.49 | 20.72 | 20.92 | 21.32 | 24.32 | 20.51 | 25.98 | 23.3 | 21.34 | 22.63 | 22.59 | 22.7 | 24.54 | 21.26 | 21.32 | 22.59 | 22.57 | 24.08 | 21.81 | 23.58 | 21.55 | 23.85 | 22.81 | 19.85 | 24.38 | 22.48
89737 | JOELHO 90 GRAUS, PVC, SERIE NORMAL, ESGOTO PREDIAL, DN 75 MM, JUNTA ELÁSTICA, FORNECIDO E INSTALADO EM RAMAL DE DESCARGA OU RAMAL DE ESGOTO SANITÁRIO. AF_08/2022 | UN | 28.47 | 23.7 | 23.11 | 22.9 | 23.76 | 26.56 | 22.8 | 28.51 | 25.46 | 23.38 | 25 | 24.6 | 24.92 | 26.88 | 23.39 | 23.46 | 24.66 | 25.42 | 26.99 | 23.99 | 25.89 | 23.91 | 26.04 | 25.39 | 21.83 | 27.28 | 24.76
104355 | JUNÇÃO DE REDUCAO INVERTIDA, PVC, SÉRIE NORMAL, ESGOTO PREDIAL, DN 100 X 75 MM, JUNTA ELÁSTICA, FORNECIDO E INSTALADO EM PRUMADA DE ESGOTO SANITÁRIO OU VENTILAÇÃO. AF_08/2022 | UN | 60.19 | 49.33 | 46.1 | 46.78 | 48.88 | 54.54 | 47.54 | 63.2 | 54.82 | 48.92 | 53.04 | 53.03 | 53.07 | 56.19 | 49.04 | 48.72 | 51.86 | 50.95 | 55.45 | 50.76 | 54.67 | 49.55 | 57.02 | 52.5 | 46.16 | 57.88 | 52.09
104347 | JUNÇÃO DE REDUCAO INVERTIDA, PVC, SÉRIE NORMAL, ESGOTO PREDIAL, DN 100 X 75 MM, JUNTA ELÁSTICA, FORNECIDO E INSTALADO EM RAMAL DE DESCARGA OU RAMAL DE ESGOTO SANITÁRIO. AF_08/2022 | UN | 59.94 | 49.08 | 45.85 | 46.56 | 48.62 | 54.3 | 47.29 | 62.91 | 54.58 | 48.7 | 52.77 | 52.81 | 52.83 | 55.93 | 48.81 | 48.48 | 51.64 | 50.64 | 55.12 | 50.53 | 54.42 | 49.29 | 56.78 | 52.21 | 45.95 | 57.57 | 51.85
104353 | JUNÇÃO DE REDUÇÃO INVERTIDA, PVC, SÉRIE NORMAL, ESGOTO PREDIAL, DN 100 X 50 MM, JUNTA ELÁSTICA, FORNECIDO E INSTALADO EM PRUMADA DE ESGOTO SANITÁRIO OU VENTILAÇÃO. AF_08/2022 | UN | 52.32 | 42.75 | 39.97 | 40.72 | 42.32 | 47.43 | 41.16 | 54.63 | 47.54 | 42.47 | 45.92 | 46.04 | 46.04 | 48.8 | 42.51 | 42.27 | 45.06 | 44.06 | 47.93 | 43.98 | 47.44 | 42.9 | 49.42 | 45.44 | 40.01 | 49.93 | 45.15
104345 | JUNÇÃO DE REDUÇÃO INVERTIDA, PVC, SÉRIE NORMAL, ESGOTO PREDIAL, DN 100 X 50 MM, JUNTA ELÁSTICA, FORNECIDO E INSTALADO EM RAMAL DE DESCARGA OU RAMAL DE ESGOTO SANITÁRIO. AF_08/2022 | UN | 53.74 | 44.11 | 41.43 | 41.92 | 43.81 | 48.81 | 42.56 | 56.17 | 48.87 | 43.72 | 47.38 | 47.28 | 47.4 | 50.23 | 43.83 | 43.58 | 46.33 | 45.81 | 49.71 | 45.32 | 48.86 | 44.33 | 50.77 | 47.02 | 41.22 | 51.71 | 46.55
104350 | JUNÇÃO DE REDUÇÃO INVERTIDA, PVC, SÉRIE NORMAL, ESGOTO PREDIAL, DN 75 X 50 MM, JUNTA ELÁSTICA, FORNECIDO E INSTALADO EM PRUMADA DE ESGOTO SANITÁRIO OU VENTILAÇÃO. AF_08/2022 | UN | 37.91 | 30.72 | 28.63 | 29.57 | 30.06 | 34.61 | 29.18 | 38.8 | 34.16 | 30.68 | 32.67 | 33.16 | 32.84 | 35.25 | 30.57 | 30.4 | 32.58 | 31.06 | 33.8 | 31.54 | 34 | 30.65 | 35.27 | 32.22 | 28.68 | 35.11 | 32.34
104343 | JUNÇÃO DE REDUÇÃO INVERTIDA, PVC, SÉRIE NORMAL, ESGOTO PREDIAL, DN 75 X 50 MM, JUNTA ELÁSTICA, FORNECIDO E INSTALADO EM RAMAL DE DESCARGA OU RAMAL DE ESGOTO SANITÁRIO. AF_08/2022 | UN | 42.68 | 35.26 | 33.54 | 33.63 | 35.08 | 39.23 | 33.88 | 44 | 38.61 | 34.88 | 37.54 | 37.29 | 37.4 | 40.05 | 34.96 | 34.8 | 36.84 | 36.92 | 39.8 | 36.02 | 38.76 | 35.47 | 39.79 | 37.54 | 32.75 | 41.08 | 37.05
89834 | JUNÇÃO SIMPLES, PVC, SERIE NORMAL, ESGOTO PREDIAL, DN 100 X 100 MM, JUNTA ELÁSTICA, FORNECIDO E INSTALADO EM PRUMADA DE ESGOTO SANITÁRIO OU VENTILAÇÃO. AF_08/2022 | UN | 66.29 | 54.46 | 51.09 | 51.61 | 54.18 | 60.04 | 52.68 | 69.72 | 60.43 | 53.95 | 58.66 | 58.44 | 58.68 | 61.98 | 54.12 | 53.82 | 57.17 | 56.65 | 61.56 | 56.04 | 60.39 | 54.81 | 62.92 | 58.2 | 50.99 | 64.17 | 57.54
89797 | JUNÇÃO SIMPLES, PVC, SERIE NORMAL, ESGOTO PREDIAL, DN 100 X 100 MM, JUNTA ELÁSTICA, FORNECIDO E INSTALADO EM RAMAL DE DESCARGA OU RAMAL DE ESGOTO SANITÁRIO. AF_08/2022 | UN | 64.38 | 52.62 | 49.11 | 49.96 | 52.16 | 58.17 | 50.78 | 67.62 | 58.64 | 52.26 | 56.69 | 56.77 | 56.84 | 60.03 | 52.35 | 52.03 | 55.45 | 54.28 | 59.13 | 54.23 | 58.47 | 52.86 | 61.1 | 56.05 | 49.34 | 61.75 | 55.64
89861 | JUNÇÃO SIMPLES, PVC, SERIE NORMAL, ESGOTO PREDIAL, DN 100 X 100 MM, JUNTA ELÁSTICA, FORNECIDO E INSTALADO EM SUBCOLETOR AÉREO DE ESGOTO SANITÁRIO. AF_08/2022 | UN | 71 | 58.95 | 55.94 | 55.61 | 59.16 | 64.6 | 57.32 | 74.86 | 64.82 | 58.11 | 63.47 | 62.52 | 63.18 | 66.72 | 58.45 | 58.17 | 61.37 | 62.46 | 67.47 | 60.46 | 65.08 | 59.57 | 67.39 | 63.44 | 55 | 70.06 | 62.18
89783 | JUNÇÃO SIMPLES, PVC, SERIE NORMAL, ESGOTO PREDIAL, DN 40 MM, JUNTA SOLDÁVEL, FORNECIDO E INSTALADO EM RAMAL DE DESCARGA OU RAMAL DE ESGOTO SANITÁRIO. AF_08/2022 | UN | 17.97 | 15.44 | 15.65 | 14.47 | 16.73 | 15.82 | 16.23 | 19.56 | 16.72 | 14.95 | 17.43 | 16.07 | 17.56 | 17.21 | 15.1 | 15.49 | 15.79 | 18.71 | 19.71 | 15.84 | 17.56 | 16.22 | 18.02 | 18.23 | 14.6 | 19.74 | 16.49
89827 | JUNÇÃO SIMPLES, PVC, SERIE NORMAL, ESGOTO PREDIAL, DN 50 X 50 MM, JUNTA ELÁSTICA, FORNECIDO E INSTALADO EM PRUMADA DE ESGOTO SANITÁRIO OU VENTILAÇÃO. AF_08/2022 | UN | 25.19 | 19.96 | 18.27 | 19.49 | 19.2 | 22.88 | 18.74 | 25.44 | 22.55 | 20.16 | 21.18 | 22.02 | 21.51 | 23.21 | 19.97 | 19.85 | 21.55 | 19.44 | 21.39 | 20.6 | 22.27 | 19.75 | 23.28 | 20.61 | 18.72 | 22.3 | 21.08
89785 | JUNÇÃO SIMPLES, PVC, SERIE NORMAL, ESGOTO PREDIAL, DN 50 X 50 MM, JUNTA ELÁSTICA, FORNECIDO E INSTALADO EM RAMAL DE DESCARGA OU RAMAL DE ESGOTO SANITÁRIO. AF_08/2022 | UN | 33.3 | 27.7 | 26.62 | 26.4 | 27.75 | 30.74 | 26.74 | 34.29 | 30.12 | 27.31 | 29.47 | 29.03 | 29.26 | 31.37 | 27.43 | 27.35 | 28.79 | 29.43 | 31.58 | 28.23 | 30.36 | 27.94 | 30.96 | 29.65 | 25.65 | 32.45 | 29.1
89830 | JUNÇÃO SIMPLES, PVC, SERIE NORMAL, ESGOTO PREDIAL, DN 75 X 75 MM, JUNTA ELÁSTICA, FORNECIDO E INSTALADO EM PRUMADA DE ESGOTO SANITÁRIO OU VENTILAÇÃO. AF_08/2022 | UN | 48.15 | 39.19 | 36.26 | 37.24 | 38.42 | 43.67 | 37.4 | 50.33 | 43.76 | 39 | 41.95 | 42.39 | 42.01 | 44.8 | 39.04 | 38.67 | 41.39 | 39.68 | 43.37 | 40.37 | 43.39 | 39.17 | 45.4 | 41.22 | 36.68 | 45.5 | 41.35
89795 | JUNÇÃO SIMPLES, PVC, SERIE NORMAL, ESGOTO PREDIAL, DN 75 X 75 MM, JUNTA ELÁSTICA, FORNECIDO E INSTALADO EM RAMAL DE DESCARGA OU RAMAL DE ESGOTO SANITÁRIO. AF_08/2022 | UN | 51.24 | 42.13 | 39.44 | 39.88 | 41.68 | 46.66 | 40.45 | 53.71 | 46.65 | 41.72 | 45.12 | 45.07 | 44.97 | 47.92 | 41.9 | 41.54 | 44.15 | 43.48 | 47.25 | 43.27 | 46.48 | 42.29 | 48.32 | 44.67 | 39.31 | 49.37 | 44.41
89823 | LUVA DE CORRER, PVC, SERIE NORMAL, ESGOTO PREDIAL, DN 100 MM, JUNTA ELÁSTICA, FORNECIDO E INSTALADO EM PRUMADA DE ESGOTO SANITÁRIO OU VENTILAÇÃO. AF_08/2022 | UN | 44.35 | 36 | 33.04 | 34.03 | 35.4 | 39.75 | 34.64 | 47.13 | 40.58 | 35.85 | 38.94 | 39.32 | 39.11 | 41.19 | 35.92 | 35.56 | 38.12 | 36.45 | 40.07 | 37.3 | 40.16 | 36.06 | 42.44 | 38.11 | 33.92 | 42.32 | 38.18
89779 | LUVA DE CORRER, PVC, SERIE NORMAL, ESGOTO PREDIAL, DN 100 MM, JUNTA ELÁSTICA, FORNECIDO E INSTALADO EM RAMAL DE DESCARGA OU RAMAL DE ESGOTO SANITÁRIO. AF_08/2022 | UN | 43.39 | 35.08 | 32.05 | 33.2 | 34.39 | 38.82 | 33.69 | 46.09 | 39.69 | 35.01 | 37.95 | 38.49 | 38.19 | 40.21 | 35.03 | 34.67 | 37.26 | 35.26 | 38.86 | 36.4 | 39.2 | 35.08 | 41.53 | 37.03 | 33.09 | 41.11 | 37.23
89857 | LUVA DE CORRER, PVC, SERIE NORMAL, ESGOTO PREDIAL, DN 100 MM, JUNTA ELÁSTICA, FORNECIDO E INSTALADO EM SUBCOLETOR AÉREO DE ESGOTO SANITÁRIO. AF_08/2022 | UN | 46.71 | 38.24 | 35.46 | 36.03 | 37.89 | 42.03 | 36.95 | 49.71 | 42.78 | 37.93 | 41.34 | 41.36 | 41.36 | 43.56 | 38.08 | 37.74 | 40.23 | 39.35 | 43.03 | 39.51 | 42.51 | 38.44 | 44.67 | 40.73 | 35.92 | 45.26 | 40.5
89814 | LUVA DE CORRER, PVC, SERIE NORMAL, ESGOTO PREDIAL, DN 50 MM, JUNTA ELÁSTICA, FORNECIDO E INSTALADO EM PRUMADA DE ESGOTO SANITÁRIO OU VENTILAÇÃO. AF_08/2022 | UN | 22.09 | 17.48 | 15.36 | 16.53 | 16.7 | 19.58 | 16.5 | 23.67 | 20.26 | 17.63 | 18.92 | 19.69 | 19.09 | 20.24 | 17.6 | 17.25 | 18.84 | 16.56 | 18.67 | 18.31 | 19.63 | 17.28 | 21.21 | 17.99 | 16.6 | 20.24 | 18.62
89754 | LUVA DE CORRER, PVC, SERIE NORMAL, ESGOTO PREDIAL, DN 50 MM, JUNTA ELÁSTICA, FORNECIDO E INSTALADO EM RAMAL DE DESCARGA OU RAMAL DE ESGOTO SANITÁRIO. AF_08/2022 | UN | 26.14 | 21.36 | 19.54 | 19.99 | 20.98 | 23.51 | 20.49 | 28.09 | 24.04 | 21.2 | 23.07 | 23.2 | 22.97 | 24.32 | 21.34 | 21 | 22.46 | 21.56 | 23.77 | 22.12 | 23.68 | 21.38 | 25.05 | 22.51 | 20.06 | 25.32 | 22.63
89819 | LUVA DE CORRER, PVC, SERIE NORMAL, ESGOTO PREDIAL, DN 75 MM, JUNTA ELÁSTICA, FORNECIDO E INSTALADO EM PRUMADA DE ESGOTO SANITÁRIO OU VENTILAÇÃO. AF_08/2022 | UN | 30.5 | 24.61 | 22.52 | 23.46 | 23.92 | 27.57 | 23.36 | 31.82 | 27.69 | 24.59 | 26.34 | 26.88 | 26.47 | 28.26 | 24.57 | 24.3 | 26.18 | 24.47 | 26.9 | 25.41 | 27.33 | 24.49 | 28.75 | 25.69 | 23.09 | 28.34 | 26
89776 | LUVA DE CORRER, PVC, SERIE NORMAL, ESGOTO PREDIAL, DN 75 MM, JUNTA ELÁSTICA, FORNECIDO E INSTALADO EM RAMAL DE DESCARGA OU RAMAL DE ESGOTO SANITÁRIO. AF_08/2022 | UN | 32.05 | 26.08 | 24.11 | 24.78 | 25.55 | 29.07 | 24.88 | 33.52 | 29.14 | 25.96 | 27.92 | 28.22 | 27.95 | 29.82 | 26 | 25.73 | 27.56 | 26.37 | 28.85 | 26.87 | 28.88 | 26.06 | 30.22 | 27.42 | 24.41 | 30.28 | 27.52
89821 | LUVA SIMPLES, PVC, SERIE NORMAL, ESGOTO PREDIAL, DN 100 MM, JUNTA ELÁSTICA, FORNECIDO E INSTALADO EM PRUMADA DE ESGOTO SANITÁRIO OU VENTILAÇÃO. AF_08/2022 | UN | 22.42 | 18.43 | 18.13 | 17.64 | 19.78 | 18.97 | 19.54 | 24.36 | 20.82 | 18.18 | 21.25 | 20.27 | 22.09 | 21.04 | 18.15 | 18.77 | 19.56 | 21.67 | 23.18 | 19.26 | 21.72 | 19.29 | 22.95 | 21.87 | 17.85 | 23.3 | 19.98
89778 | LUVA SIMPLES, PVC, SERIE NORMAL, ESGOTO PREDIAL, DN 100 MM, JUNTA ELÁSTICA, FORNECIDO E INSTALADO EM RAMAL DE DESCARGA OU RAMAL DE ESGOTO SANITÁRIO. AF_08/2022 | UN | 21.46 | 17.51 | 17.14 | 16.81 | 18.77 | 18.04 | 18.59 | 23.32 | 19.93 | 17.34 | 20.26 | 19.44 | 21.17 | 20.06 | 17.26 | 17.88 | 18.7 | 20.48 | 21.97 | 18.36 | 20.76 | 18.31 | 22.04 | 20.79 | 17.02 | 22.09 | 19.03
89856 | LUVA SIMPLES, PVC, SERIE NORMAL, ESGOTO PREDIAL, DN 100 MM, JUNTA ELÁSTICA, FORNECIDO E INSTALADO EM SUBCOLETOR AÉREO DE ESGOTO SANITÁRIO. AF_08/2022 | UN | 24.78 | 20.68 | 20.56 | 19.64 | 22.27 | 21.26 | 21.85 | 26.94 | 23.02 | 20.26 | 23.66 | 22.31 | 24.34 | 23.41 | 20.32 | 20.95 | 21.67 | 24.57 | 26.14 | 21.48 | 24.07 | 21.67 | 25.18 | 24.49 | 19.85 | 26.24 | 22.3
89752 | LUVA SIMPLES, PVC, SERIE NORMAL, ESGOTO PREDIAL, DN 40 MM, JUNTA SOLDÁVEL, FORNECIDO E INSTALADO EM RAMAL DE DESCARGA OU RAMAL DE ESGOTO SANITÁRIO. AF_08/2022 | UN | 9.2 | 7.79 | 8 | 7.45 | 8.54 | 8.01 | 8.32 | 9.8 | 8.47 | 7.57 | 8.88 | 8.2 | 9.1 | 8.76 | 7.62 | 7.92 | 8.08 | 9.6 | 10.06 | 8.01 | 9 | 8.23 | 9.22 | 9.36 | 7.42 | 9.91 | 8.37
89813 | LUVA SIMPLES, PVC, SERIE NORMAL, ESGOTO PREDIAL, DN 50 MM, JUNTA ELÁSTICA, FORNECIDO E INSTALADO EM PRUMADA DE ESGOTO SANITÁRIO OU VENTILAÇÃO. AF_08/2022 | UN | 7.05 | 5.61 | 5.15 | 5.29 | 5.83 | 5.81 | 5.86 | 7.96 | 6.65 | 5.61 | 6.56 | 6.49 | 6.84 | 6.49 | 5.6 | 5.7 | 6.08 | 6.1 | 6.75 | 5.99 | 6.7 | 5.79 | 7.38 | 6.46 | 5.52 | 7.1 | 6.15
89753 | LUVA SIMPLES, PVC, SERIE NORMAL, ESGOTO PREDIAL, DN 50 MM, JUNTA ELÁSTICA, FORNECIDO E INSTALADO EM RAMAL DE DESCARGA OU RAMAL DE ESGOTO SANITÁRIO. AF_08/2022 | UN | 11.18 | 9.55 | 9.38 | 8.81 | 10.18 | 9.79 | 9.92 | 12.45 | 10.49 | 9.26 | 10.79 | 10.07 | 10.8 | 10.63 | 9.4 | 9.52 | 9.76 | 11.17 | 11.92 | 9.86 | 10.83 | 9.95 | 11.3 | 11.06 | 9.05 | 12.26 | 10.24
89817 | LUVA SIMPLES, PVC, SERIE NORMAL, ESGOTO PREDIAL, DN 75 MM, JUNTA ELÁSTICA, FORNECIDO E INSTALADO EM PRUMADA DE ESGOTO SANITÁRIO OU VENTILAÇÃO. AF_08/2022 | UN | 17.1 | 13.91 | 13.16 | 13.09 | 14.62 | 14.33 | 14.55 | 19.04 | 16.01 | 13.79 | 16.07 | 15.6 | 16.63 | 15.9 | 13.79 | 14.07 | 14.84 | 15.64 | 17.03 | 14.65 | 16.38 | 14.41 | 17.67 | 16.15 | 13.53 | 17.6 | 15.13
89774 | LUVA SIMPLES, PVC, SERIE NORMAL, ESGOTO PREDIAL, DN 75 MM, JUNTA ELÁSTICA, FORNECIDO E INSTALADO EM RAMAL DE DESCARGA OU RAMAL DE ESGOTO SANITÁRIO. AF_08/2022 | UN | 18.68 | 15.41 | 14.78 | 14.44 | 16.28 | 15.86 | 16.11 | 20.77 | 17.49 | 15.19 | 17.69 | 16.98 | 18.14 | 17.49 | 15.25 | 15.54 | 16.25 | 17.58 | 19.01 | 16.14 | 17.96 | 16.01 | 19.17 | 17.92 | 14.88 | 19.58 | 16.68
95693 | LUVA SIMPLES, PVC, SÉRIE NORMAL, ESGOTO PREDIAL, DN 150 MM, JUNTA ELÁSTICA, FORNECIDO E INSTALADO EM SUBCOLETOR AÉREO DE ESGOTO SANITÁRIO. AF_08/2022 | UN | 61.76 | 50.59 | 45.45 | 45.64 | 51.48 | 52.11 | 51.25 | 72.16 | 58.98 | 49.9 | 57.77 | 56.83 | 58.19 | 57.32 | 50.66 | 50.05 | 53.24 | 53.32 | 59.6 | 53.63 | 58.22 | 51.73 | 64.13 | 56.23 | 48.97 | 64.69 | 54.82
89833 | TE, PVC, SERIE NORMAL, ESGOTO PREDIAL, DN 100 X 100 MM, JUNTA ELÁSTICA, FORNECIDO E INSTALADO EM PRUMADA DE ESGOTO SANITÁRIO OU VENTILAÇÃO. AF_08/2022 | UN | 56.42 | 46.56 | 44.83 | 44.88 | 46.65 | 51.88 | 45.05 | 57.36 | 50.74 | 46.1 | 49.65 | 49.15 | 49.8 | 53 | 46.05 | 46.2 | 48.8 | 49.5 | 53 | 47.48 | 51.39 | 46.96 | 52.44 | 50.04 | 43.27 | 54 | 48.93
89796 | TE, PVC, SERIE NORMAL, ESGOTO PREDIAL, DN 100 X 100 MM, JUNTA ELÁSTICA, FORNECIDO E INSTALADO EM RAMAL DE DESCARGA OU RAMAL DE ESGOTO SANITÁRIO. AF_08/2022 | UN | 54.51 | 44.72 | 42.85 | 43.23 | 44.63 | 50.01 | 43.15 | 55.26 | 48.95 | 44.41 | 47.68 | 47.48 | 47.96 | 51.05 | 44.28 | 44.41 | 47.08 | 47.13 | 50.57 | 45.67 | 49.47 | 45.01 | 50.62 | 47.89 | 41.62 | 51.58 | 47.03
89860 | TE, PVC, SERIE NORMAL, ESGOTO PREDIAL, DN 100 X 100 MM, JUNTA ELÁSTICA, FORNECIDO E INSTALADO EM SUBCOLETOR AÉREO DE ESGOTO SANITÁRIO. AF_08/2022 | UN | 61.13 | 51.05 | 49.68 | 48.88 | 51.63 | 56.44 | 49.69 | 62.5 | 55.13 | 50.26 | 54.46 | 53.23 | 54.3 | 57.74 | 50.38 | 50.55 | 53 | 55.31 | 58.91 | 51.9 | 56.08 | 51.72 | 56.91 | 55.28 | 47.28 | 59.89 | 53.57
89782 | TE, PVC, SERIE NORMAL, ESGOTO PREDIAL, DN 40 X 40 MM, JUNTA SOLDÁVEL, FORNECIDO E INSTALADO EM RAMAL DE DESCARGA OU RAMAL DE ESGOTO SANITÁRIO. AF_08/2022 | UN | 17.84 | 15.34 | 15.57 | 14.38 | 16.64 | 15.72 | 16.14 | 19.41 | 16.59 | 14.85 | 17.31 | 15.95 | 17.45 | 17.09 | 15 | 15.39 | 15.69 | 18.62 | 19.6 | 15.74 | 17.44 | 16.12 | 17.89 | 18.13 | 14.5 | 19.61 | 16.39
89825 | TE, PVC, SERIE NORMAL, ESGOTO PREDIAL, DN 50 X 50 MM, JUNTA ELÁSTICA, FORNECIDO E INSTALADO EM PRUMADA DE ESGOTO SANITÁRIO OU VENTILAÇÃO. AF_08/2022 | UN | 22.31 | 17.65 | 16.45 | 17.52 | 17 | 20.5 | 16.51 | 21.83 | 19.71 | 17.87 | 18.55 | 19.31 | 18.92 | 20.58 | 17.62 | 17.62 | 19.1 | 17.35 | 18.89 | 18.1 | 19.64 | 17.45 | 20.22 | 18.23 | 16.47 | 19.33 | 18.56
89784 | TE, PVC, SERIE NORMAL, ESGOTO PREDIAL, DN 50 X 50 MM, JUNTA ELÁSTICA, FORNECIDO E INSTALADO EM RAMAL DE DESCARGA OU RAMAL DE ESGOTO SANITÁRIO. AF_08/2022 | UN | 30.42 | 25.39 | 24.8 | 24.43 | 25.55 | 28.36 | 24.51 | 30.68 | 27.28 | 25.02 | 26.84 | 26.32 | 26.67 | 28.74 | 25.08 | 25.12 | 26.34 | 27.34 | 29.08 | 25.73 | 27.73 | 25.64 | 27.9 | 27.27 | 23.4 | 29.48 | 26.58
89829 | TE, PVC, SERIE NORMAL, ESGOTO PREDIAL, DN 75 X 75 MM, JUNTA ELÁSTICA, FORNECIDO E INSTALADO EM PRUMADA DE ESGOTO SANITÁRIO OU VENTILAÇÃO. AF_08/2022 | UN | 45.6 | 37.15 | 34.64 | 35.5 | 36.48 | 41.57 | 35.44 | 47.14 | 41.26 | 36.97 | 39.62 | 40 | 39.71 | 42.48 | 36.96 | 36.7 | 39.23 | 37.83 | 41.16 | 38.16 | 41.07 | 37.14 | 42.69 | 39.12 | 34.69 | 42.88 | 39.13
89786 | TE, PVC, SERIE NORMAL, ESGOTO PREDIAL, DN 75 X 75 MM, JUNTA ELÁSTICA, FORNECIDO E INSTALADO EM RAMAL DE DESCARGA OU RAMAL DE ESGOTO SANITÁRIO. AF_08/2022 | UN | 48.69 | 40.09 | 37.82 | 38.14 | 39.74 | 44.56 | 38.49 | 50.52 | 44.15 | 39.69 | 42.79 | 42.68 | 42.67 | 45.6 | 39.82 | 39.57 | 41.99 | 41.63 | 45.04 | 41.06 | 44.16 | 40.26 | 45.61 | 42.57 | 37.32 | 46.75 | 42.19
104352 | TE, PVC, SÉRIE NORMAL, ESGOTO PREDIAL, DN 100 X 50 MM, JUNTA ELÁSTICA, FORNECIDO E INSTALADO EM PRUMADA DE ESGOTO SANITÁRIO OU VENTILAÇÃO. AF_08/2022 | UN | 49.78 | 40.71 | 38.36 | 38.98 | 40.38 | 45.33 | 39.19 | 51.44 | 45.04 | 40.45 | 43.59 | 43.64 | 43.75 | 46.48 | 40.43 | 40.31 | 42.9 | 42.21 | 45.72 | 41.78 | 45.12 | 40.88 | 46.72 | 43.34 | 38.02 | 47.31 | 42.93
104344 | TE, PVC, SÉRIE NORMAL, ESGOTO PREDIAL, DN 100 X 50 MM, JUNTA ELÁSTICA, FORNECIDO E INSTALADO EM RAMAL DE DESCARGA OU RAMAL DE ESGOTO SANITÁRIO. AF_08/2022 | UN | 51.2 | 42.07 | 39.82 | 40.18 | 41.87 | 46.71 | 40.59 | 52.98 | 46.37 | 41.7 | 45.05 | 44.88 | 45.11 | 47.91 | 41.75 | 41.62 | 44.17 | 43.96 | 47.5 | 43.12 | 46.54 | 42.31 | 48.07 | 44.92 | 39.23 | 49.09 | 44.33
104354 | TE, PVC, SÉRIE NORMAL, ESGOTO PREDIAL, DN 100 X 75 MM, JUNTA ELÁSTICA, FORNECIDO E INSTALADO EM PRUMADA DE ESGOTO SANITÁRIO OU VENTILAÇÃO. AF_08/2022 | UN | 56.91 | 46.71 | 44.02 | 44.54 | 46.38 | 51.83 | 45 | 59.09 | 51.6 | 46.31 | 50.04 | 49.95 | 50.12 | 53.21 | 46.36 | 46.19 | 49.08 | 48.58 | 52.61 | 47.91 | 51.68 | 46.94 | 53.54 | 49.79 | 43.6 | 54.5 | 49.23
104346 | TE, PVC, SÉRIE NORMAL, ESGOTO PREDIAL, DN 100 X 75 MM, JUNTA ELÁSTICA, FORNECIDO E INSTALADO EM RAMAL DE DESCARGA OU RAMAL DE ESGOTO SANITÁRIO. AF_08/2022 | UN | 56.66 | 46.46 | 43.77 | 44.32 | 46.12 | 51.59 | 44.75 | 58.8 | 51.36 | 46.09 | 49.77 | 49.73 | 49.88 | 52.95 | 46.13 | 45.95 | 48.86 | 48.27 | 52.28 | 47.68 | 51.43 | 46.68 | 53.3 | 49.5 | 43.39 | 54.19 | 48.99
104356 | TERMINAL DE VENTILAÇÃO, PVC, SÉRIE NORMAL, ESGOTO PREDIAL, DN 100 MM, JUNTA SOLDÁVEL, FORNECIDO E INSTALADO EM PRUMADA DE ESGOTO SANITÁRIO OU VENTILAÇÃO. AF_08/2022 | UN | 37.08 | 29.52 | 25.75 | 26.9 | 29.72 | 30.48 | 29.97 | 43.39 | 35.43 | 29.47 | 34.17 | 34.38 | 35.04 | 33.96 | 29.7 | 29.44 | 31.81 | 30.13 | 34.23 | 31.68 | 34.72 | 30.05 | 39.01 | 32.76 | 29.01 | 37.47 | 32.29
104348 | TERMINAL DE VENTILAÇÃO, PVC, SÉRIE NORMAL, ESGOTO PREDIAL, DN 50 MM, JUNTA SOLDÁVEL, FORNECIDO E INSTALADO EM PRUMADA DE ESGOTO SANITÁRIO OU VENTILAÇÃO. AF_08/2022 | UN | 13.54 | 10.7 | 8.99 | 9.6 | 10.58 | 11.08 | 10.74 | 16.19 | 13.06 | 10.72 | 12.41 | 12.65 | 12.64 | 12.32 | 10.84 | 10.6 | 11.55 | 10.47 | 12.12 | 11.57 | 12.55 | 10.81 | 14.35 | 11.64 | 10.55 | 13.64 | 11.73
104351 | TERMINAL DE VENTILAÇÃO, PVC, SÉRIE NORMAL, ESGOTO PREDIAL, DN 75 MM, JUNTA SOLDÁVEL, FORNECIDO E INSTALADO EM PRUMADA DE ESGOTO SANITÁRIO OU VENTILAÇÃO. AF_08/2022 | UN | 27.97 | 22.23 | 19.07 | 20.08 | 22.17 | 22.96 | 22.43 | 33.05 | 26.81 | 22.22 | 25.73 | 26.01 | 26.27 | 25.54 | 22.42 | 22.09 | 23.95 | 22.26 | 25.5 | 23.91 | 26.08 | 22.53 | 29.49 | 24.42 | 21.86 | 28.26 | 24.32
89800 | TUBO PVC, SERIE NORMAL, ESGOTO PREDIAL, DN 100 MM, FORNECIDO E INSTALADO EM PRUMADA DE ESGOTO SANITÁRIO OU VENTILAÇÃO. AF_08/2022 | M | 34.77 | 30.21 | 28.16 | 26.34 | 31.04 | 30.95 | 30.19 | 41.08 | 33.4 | 29.02 | 33.48 | 31.58 | 32.19 | 33.16 | 30.04 | 29.23 | 30.19 | 33.05 | 36.19 | 31.31 | 33.05 | 31.02 | 35.18 | 33.22 | 28.32 | 39.29 | 32.13
89714 | TUBO PVC, SERIE NORMAL, ESGOTO PREDIAL, DN 100 MM, FORNECIDO E INSTALADO EM RAMAL DE DESCARGA OU RAMAL DE ESGOTO SANITÁRIO. AF_08/2022 | M | 45.43 | 40.38 | 39.12 | 35.43 | 42.28 | 41.27 | 40.7 | 52.7 | 43.34 | 38.42 | 44.37 | 40.82 | 42.4 | 43.89 | 39.85 | 39.09 | 39.71 | 46.18 | 49.57 | 41.32 | 43.67 | 41.79 | 45.28 | 45.11 | 37.42 | 52.63 | 42.65
89848 | TUBO PVC, SERIE NORMAL, ESGOTO PREDIAL, DN 100 MM, FORNECIDO E INSTALADO EM SUBCOLETOR AÉREO DE ESGOTO SANITÁRIO. AF_08/2022 | M | 33.4 | 28.9 | 26.73 | 25.17 | 29.57 | 29.61 | 28.82 | 39.56 | 32.1 | 27.8 | 32.05 | 30.38 | 30.87 | 31.76 | 28.77 | 27.93 | 28.96 | 31.34 | 34.44 | 30.01 | 31.67 | 29.61 | 33.88 | 31.67 | 27.13 | 37.56 | 30.76
89849 | TUBO PVC, SERIE NORMAL, ESGOTO PREDIAL, DN 150 MM, FORNECIDO E INSTALADO EM SUBCOLETOR AÉREO DE ESGOTO SANITÁRIO. AF_08/2022 | M | 68.8 | 57.89 | 50.86 | 50.04 | 57.8 | 59.5 | 57.11 | 83.25 | 66.69 | 56.35 | 64.88 | 63.38 | 63 | 64.39 | 58.18 | 55.95 | 59.21 | 59.15 | 66.78 | 61.07 | 64.33 | 58.73 | 71.03 | 62.17 | 55.15 | 75.01 | 62.17
89711 | TUBO PVC, SERIE NORMAL, ESGOTO PREDIAL, DN 40 MM, FORNECIDO E INSTALADO EM RAMAL DE DESCARGA OU RAMAL DE ESGOTO SANITÁRIO. AF_08/2022 | M | 25.63 | 23.17 | 23.05 | 20.42 | 24.58 | 23.65 | 23.5 | 29.36 | 24.35 | 21.89 | 25.32 | 22.86 | 24.08 | 25.02 | 22.74 | 22.44 | 22.53 | 27.32 | 28.94 | 23.5 | 24.87 | 24.11 | 25.29 | 26.17 | 21.3 | 30.27 | 24.36
89798 | TUBO PVC, SERIE NORMAL, ESGOTO PREDIAL, DN 50 MM, FORNECIDO E INSTALADO EM PRUMADA DE ESGOTO SANITÁRIO OU VENTILAÇÃO. AF_08/2022 | M | 16.41 | 13.52 | 11.37 | 11.61 | 13.23 | 13.92 | 13.22 | 20.15 | 16 | 13.28 | 15.28 | 15.27 | 14.92 | 15.17 | 13.67 | 13.07 | 14.03 | 13.14 | 15.17 | 14.43 | 15.19 | 13.59 | 17.17 | 14.29 | 13.02 | 17.47 | 14.61
89712 | TUBO PVC, SERIE NORMAL, ESGOTO PREDIAL, DN 50 MM, FORNECIDO E INSTALADO EM RAMAL DE DESCARGA OU RAMAL DE ESGOTO SANITÁRIO. AF_08/2022 | M | 32.63 | 28.99 | 28.08 | 25.44 | 30.35 | 29.64 | 29.21 | 37.86 | 31.14 | 27.58 | 31.86 | 29.32 | 30.45 | 31.53 | 28.62 | 28.07 | 28.52 | 33.13 | 35.57 | 29.69 | 31.38 | 29.99 | 32.55 | 32.38 | 26.87 | 37.79 | 30.64
89799 | TUBO PVC, SERIE NORMAL, ESGOTO PREDIAL, DN 75 MM, FORNECIDO E INSTALADO EM PRUMADA DE ESGOTO SANITÁRIO OU VENTILAÇÃO. AF_08/2022 | M | 27.24 | 23.19 | 20.8 | 20.08 | 23.37 | 23.79 | 22.96 | 32.69 | 26.31 | 22.43 | 25.87 | 24.97 | 25.04 | 25.65 | 23.19 | 22.39 | 23.5 | 24.28 | 27.1 | 24.29 | 25.6 | 23.6 | 27.91 | 25.1 | 21.94 | 30.08 | 24.8
89713 | TUBO PVC, SERIE NORMAL, ESGOTO PREDIAL, DN 75 MM, FORNECIDO E INSTALADO EM RAMAL DE DESCARGA OU RAMAL DE ESGOTO SANITÁRIO. AF_08/2022 | M | 40.69 | 36.02 | 34.66 | 31.55 | 37.58 | 36.82 | 36.23 | 47.37 | 38.87 | 34.32 | 39.64 | 36.63 | 37.91 | 39.22 | 35.58 | 34.85 | 35.52 | 40.86 | 44.01 | 36.93 | 39.03 | 37.21 | 40.68 | 40.11 | 33.44 | 46.92 | 38.09
89376 | ADAPTADOR CURTO COM BOLSA E ROSCA PARA REGISTRO, PVC, SOLDÁVEL, DN 20MM X 1/2, INSTALADO EM RAMAL OU SUB-RAMAL DE ÁGUA - FORNECIMENTO E INSTALAÇÃO. AF_06/2022 | UN | 6.68 | 6.03 | 6.38 | 5.67 | 6.6 | 6.15 | 6.41 | 7.11 | 6.32 | 5.74 | 6.66 | 5.89 | 6.44 | 6.66 | 5.8 | 6 | 5.93 | 7.54 | 7.74 | 6 | 6.66 | 6.37 | 6.53 | 7.1 | 5.53 | 7.68 | 6.35
89429 | ADAPTADOR CURTO COM BOLSA E ROSCA PARA REGISTRO, PVC, SOLDÁVEL, DN 25MM X 3/4, INSTALADO EM RAMAL DE DISTRIBUIÇÃO DE ÁGUA - FORNECIMENTO E INSTALAÇÃO. AF_06/2022 | UN | 7.19 | 6.46 | 6.83 | 6.09 | 7.07 | 6.58 | 6.88 | 7.63 | 6.8 | 6.17 | 7.16 | 6.34 | 6.95 | 7.15 | 6.2 | 6.45 | 6.39 | 8.08 | 8.28 | 6.45 | 7.19 | 6.84 | 7.06 | 7.62 | 5.92 | 8.21 | 6.82
89383 | ADAPTADOR CURTO COM BOLSA E ROSCA PARA REGISTRO, PVC, SOLDÁVEL, DN 25MM X 3/4, INSTALADO EM RAMAL OU SUB-RAMAL DE ÁGUA - FORNECIMENTO E INSTALAÇÃO. AF_06/2022 | UN | 7.78 | 7.02 | 7.45 | 6.59 | 7.7 | 7.16 | 7.46 | 8.29 | 7.36 | 6.69 | 7.77 | 6.86 | 7.52 | 7.75 | 6.74 | 7 | 6.92 | 8.81 | 9.02 | 7 | 7.79 | 7.44 | 7.62 | 8.28 | 6.44 | 8.96 | 7.4
89553 | ADAPTADOR CURTO COM BOLSA E ROSCA PARA REGISTRO, PVC, SOLDÁVEL, DN 32MM X 1, INSTALADO EM PRUMADA DE ÁGUA - FORNECIMENTO E INSTALAÇÃO. AF_06/2022 | UN | 6.76 | 5.86 | 6.09 | 5.71 | 6.29 | 6.04 | 6.34 | 7.15 | 6.56 | 5.71 | 6.58 | 6.01 | 6.44 | 6.74 | 5.61 | 5.94 | 5.99 | 6.99 | 7.25 | 5.88 | 6.75 | 6.19 | 6.78 | 6.84 | 5.45 | 7.26 | 6.25
89436 | ADAPTADOR CURTO COM BOLSA E ROSCA PARA REGISTRO, PVC, SOLDÁVEL, DN 32MM X 1, INSTALADO EM RAMAL DE DISTRIBUIÇÃO DE ÁGUA - FORNECIMENTO E INSTALAÇÃO. AF_06/2022 | UN | 9.57 | 8.52 | 8.97 | 8.1 | 9.25 | 8.74 | 9.11 | 10.19 | 9.17 | 8.2 | 9.46 | 8.45 | 9.13 | 9.55 | 8.19 | 8.53 | 8.5 | 10.44 | 10.75 | 8.51 | 9.56 | 9.02 | 9.45 | 9.97 | 7.84 | 10.76 | 9.03
89391 | ADAPTADOR CURTO COM BOLSA E ROSCA PARA REGISTRO, PVC, SOLDÁVEL, DN 32MM X 1, INSTALADO EM RAMAL OU SUB-RAMAL DE ÁGUA - FORNECIMENTO E INSTALAÇÃO. AF_06/2022 | UN | 10.27 | 9.19 | 9.67 | 8.69 | 9.99 | 9.42 | 9.8 | 10.95 | 9.82 | 8.81 | 10.18 | 9.06 | 9.8 | 10.26 | 8.82 | 9.18 | 9.12 | 11.3 | 11.62 | 9.15 | 10.26 | 9.72 | 10.11 | 10.75 | 8.43 | 11.63 | 9.72
103994 | ADAPTADOR CURTO COM BOLSA E ROSCA PARA REGISTRO, PVC, SOLDÁVEL, DN 40MM X 1.1/2", INSTALADO EM RAMAL DE DISTRIBUIÇÃO DE ÁGUA - FORNECIMENTO E INSTALAÇÃO. AF_06/2022 | UN | 16.43 | 14.54 | 14.82 | 13.87 | 15.24 | 14.97 | 15.54 | 17.87 | 16.51 | 14.1 | 16.08 | 14.65 | 15.04 | 16.71 | 13.89 | 14.49 | 14.59 | 16.6 | 17.29 | 14.46 | 16.41 | 15.23 | 16.47 | 16.32 | 13.28 | 17.97 | 15.43
89570 | ADAPTADOR CURTO COM BOLSA E ROSCA PARA REGISTRO, PVC, SOLDÁVEL, DN 40MM X 1.1/2, INSTALADO EM PRUMADA DE ÁGUA - FORNECIMENTO E INSTALAÇÃO. AF_06/2022 | UN | 13.22 | 11.57 | 11.61 | 11.14 | 11.92 | 11.93 | 12.39 | 14.43 | 13.52 | 11.3 | 12.8 | 11.85 | 11.89 | 13.53 | 11 | 11.55 | 11.72 | 12.73 | 13.35 | 11.5 | 13.2 | 12.06 | 13.39 | 12.78 | 10.58 | 14.1 | 12.31
103992 | ADAPTADOR CURTO COM BOLSA E ROSCA PARA REGISTRO, PVC, SOLDÁVEL, DN 40MM X 1.1/4", INSTALADO EM RAMAL DE DISTRIBUIÇÃO DE ÁGUA - FORNECIMENTO E INSTALAÇÃO. AF_06/2022 | UN | 13.41 | 11.92 | 12.33 | 11.33 | 12.71 | 12.22 | 12.71 | 14.41 | 13.13 | 11.49 | 13.18 | 11.9 | 12.54 | 13.51 | 11.4 | 11.89 | 11.9 | 14.1 | 14.6 | 11.86 | 13.38 | 12.53 | 13.33 | 13.66 | 10.93 | 14.89 | 12.62
89572 | ADAPTADOR CURTO COM BOLSA E ROSCA PARA REGISTRO, PVC, SOLDÁVEL, DN 40MM X 1.1/4, INSTALADO EM PRUMADA DE ÁGUA - FORNECIMENTO E INSTALAÇÃO. AF_06/2022 | UN | 10.14 | 8.81 | 9 | 8.56 | 9.29 | 9.08 | 9.49 | 10.87 | 10.08 | 8.61 | 9.83 | 9.05 | 9.4 | 10.23 | 8.4 | 8.88 | 8.98 | 10.1 | 10.53 | 8.81 | 10.12 | 9.24 | 10.23 | 10.03 | 8.14 | 10.81 | 9.4
104001 | ADAPTADOR CURTO COM BOLSA E ROSCA PARA REGISTRO, PVC, SOLDÁVEL, DN 50MM X 1.1/2", INSTALADO EM RAMAL DE DISTRIBUIÇÃO DE ÁGUA - FORNECIMENTO E INSTALAÇÃO. AF_06/2022 | UN | 16.06 | 14.15 | 14.65 | 13.59 | 15.11 | 14.53 | 15.19 | 17.19 | 15.7 | 13.7 | 15.74 | 14.27 | 15.12 | 16.14 | 13.55 | 14.2 | 14.26 | 16.79 | 17.38 | 14.13 | 16.05 | 14.89 | 16.03 | 16.31 | 13.03 | 17.62 | 15.05
89596 | ADAPTADOR CURTO COM BOLSA E ROSCA PARA REGISTRO, PVC, SOLDÁVEL, DN 50MM X 1.1/2, INSTALADO EM PRUMADA DE ÁGUA - FORNECIMENTO E INSTALAÇÃO. AF_06/2022 | UN | 12.19 | 10.52 | 10.76 | 10.28 | 11.09 | 10.85 | 11.4 | 13.03 | 12.12 | 10.32 | 11.78 | 10.89 | 11.35 | 12.28 | 10.05 | 10.63 | 10.8 | 12.1 | 12.61 | 10.55 | 12.18 | 11.07 | 12.32 | 12.01 | 9.76 | 12.9 | 11.25
104002 | ADAPTADOR CURTO COM BOLSA E ROSCA PARA REGISTRO, PVC, SOLDÁVEL, DN 50MM X 1.1/4", INSTALADO EM RAMAL DE DISTRIBUIÇÃO DE ÁGUA - FORNECIMENTO E INSTALAÇÃO. AF_06/2022 | UN | 20.21 | 17.9 | 18.14 | 17.08 | 18.6 | 18.43 | 19.09 | 22.09 | 20.47 | 17.38 | 19.72 | 18.05 | 18.3 | 20.65 | 17.08 | 17.79 | 17.93 | 20.14 | 21.03 | 17.79 | 20.19 | 18.72 | 20.31 | 19.89 | 16.32 | 22.05 | 19
89595 | ADAPTADOR CURTO COM BOLSA E ROSCA PARA REGISTRO, PVC, SOLDÁVEL, DN 50MM X 1.1/4, INSTALADO EM PRUMADA DE ÁGUA - FORNECIMENTO E INSTALAÇÃO. AF_06/2022 | UN | 16.66 | 14.53 | 14.5 | 14.05 | 14.87 | 15 | 15.6 | 18.23 | 17.18 | 14.23 | 16.08 | 14.96 | 14.9 | 17.09 | 13.82 | 14.5 | 14.76 | 15.78 | 16.59 | 14.44 | 16.65 | 15.15 | 16.94 | 15.94 | 13.28 | 17.62 | 15.48
89610 | ADAPTADOR CURTO COM BOLSA E ROSCA PARA REGISTRO, PVC, SOLDÁVEL, DN 60MM X 2, INSTALADO EM PRUMADA DE ÁGUA - FORNECIMENTO E INSTALAÇÃO. AF_06/2022 | UN | 22.53 | 19.52 | 19.51 | 19 | 20.03 | 20.17 | 21.03 | 24.52 | 23.12 | 19.17 | 21.68 | 20.23 | 20.27 | 23.03 | 18.56 | 19.59 | 19.96 | 21.29 | 22.35 | 19.45 | 22.51 | 20.35 | 22.93 | 21.56 | 17.92 | 23.63 | 20.85
89613 | ADAPTADOR CURTO COM BOLSA E ROSCA PARA REGISTRO, PVC, SOLDÁVEL, DN 75MM X 2.1/2", INSTALADO EM PRUMADA DE ÁGUA - FORNECIMENTO E INSTALAÇÃO. AF_12/2014 | UN | 35 | 30.35 | 30.02 | 29.52 | 30.78 | 31.4 | 32.64 | 38.39 | 36.44 | 29.86 | 33.63 | 31.5 | 31.01 | 36.01 | 28.83 | 30.37 | 31.02 | 32.27 | 34.04 | 30.19 | 34.97 | 31.53 | 35.78 | 33.01 | 27.76 | 36.51 | 32.41
89616 | ADAPTADOR CURTO COM BOLSA E ROSCA PARA REGISTRO, PVC, SOLDÁVEL, DN 85MM X 3, INSTALADO EM PRUMADA DE ÁGUA - FORNECIMENTO E INSTALAÇÃO. AF_06/2022 | UN | 46.72 | 40.43 | 39.86 | 39.41 | 40.85 | 41.85 | 43.5 | 51.3 | 48.83 | 39.85 | 44.81 | 42.1 | 41.26 | 48.13 | 38.37 | 40.44 | 41.38 | 42.67 | 45.05 | 40.22 | 46.68 | 41.98 | 47.84 | 43.82 | 36.99 | 48.5 | 43.21
103952 | BUCHA DE REDUÇÃO, CURTA, PVC, SOLDÁVEL, DN 25 X 20 MM, INSTALADO EM RAMAL DE DISTRIBUIÇÃO DE ÁGUA - FORNECIMENTO E INSTALAÇÃO. AF_06/2022 | UN | 6.84 | 6.15 | 6.54 | 5.8 | 6.78 | 6.26 | 6.56 | 7.22 | 6.41 | 5.86 | 6.82 | 6.03 | 6.67 | 6.78 | 5.91 | 6.15 | 6.08 | 7.79 | 7.97 | 6.14 | 6.84 | 6.52 | 6.7 | 7.31 | 5.64 | 7.84 | 6.49
103947 | BUCHA DE REDUÇÃO, CURTA, PVC, SOLDÁVEL, DN 25 X 20 MM, INSTALADO EM RAMAL OU SUB-RAMAL DE ÁGUA - FORNECIMENTO E INSTALAÇÃO. AF_06/2022 | UN | 7.43 | 6.71 | 7.16 | 6.3 | 7.41 | 6.84 | 7.14 | 7.88 | 6.97 | 6.38 | 7.43 | 6.55 | 7.24 | 7.38 | 6.45 | 6.7 | 6.61 | 8.52 | 8.71 | 6.69 | 7.44 | 7.12 | 7.26 | 7.97 | 6.16 | 8.59 | 7.07
103957 | BUCHA DE REDUÇÃO, CURTA, PVC, SOLDÁVEL, DN 32 X 25 MM, INSTALADO EM PRUMADA DE ÁGUA - FORNECIMENTO E INSTALAÇÃO. AF_06/2022 | UN | 5.78 | 4.98 | 5.26 | 4.89 | 5.46 | 5.13 | 5.42 | 6.01 | 5.47 | 4.85 | 5.64 | 5.13 | 5.66 | 5.69 | 4.79 | 5.09 | 5.12 | 6.18 | 6.37 | 5.03 | 5.78 | 5.29 | 5.77 | 5.97 | 4.68 | 6.23 | 5.32
103953 | BUCHA DE REDUÇÃO, CURTA, PVC, SOLDÁVEL, DN 32 X 25 MM, INSTALADO EM RAMAL DE DISTRIBUIÇÃO DE ÁGUA - FORNECIMENTO E INSTALAÇÃO. AF_06/2022 | UN | 8.59 | 7.64 | 8.14 | 7.28 | 8.42 | 7.83 | 8.19 | 9.05 | 8.08 | 7.34 | 8.52 | 7.57 | 8.35 | 8.5 | 7.37 | 7.68 | 7.63 | 9.63 | 9.87 | 7.66 | 8.59 | 8.12 | 8.44 | 9.1 | 7.07 | 9.73 | 8.1
103948 | BUCHA DE REDUÇÃO, CURTA, PVC, SOLDÁVEL, DN 32 X 25 MM, INSTALADO EM RAMAL OU SUB-RAMAL DE ÁGUA - FORNECIMENTO E INSTALAÇÃO. AF_06/2022 | UN | 9.29 | 8.31 | 8.84 | 7.87 | 9.16 | 8.51 | 8.88 | 9.81 | 8.73 | 7.95 | 9.24 | 8.18 | 9.02 | 9.21 | 8 | 8.33 | 8.25 | 10.49 | 10.74 | 8.3 | 9.29 | 8.82 | 9.1 | 9.88 | 7.66 | 10.6 | 8.79
103958 | BUCHA DE REDUÇÃO, CURTA, PVC, SOLDÁVEL, DN 50 X 40 MM, INSTALADO EM PRUMADA DE ÁGUA - FORNECIMENTO E INSTALAÇÃO. AF_06/2022 | UN | 11.7 | 10.06 | 10.36 | 9.89 | 10.71 | 10.36 | 10.92 | 12.37 | 11.47 | 9.86 | 11.32 | 10.44 | 11.07 | 11.68 | 9.62 | 10.21 | 10.36 | 11.79 | 12.24 | 10.1 | 11.7 | 10.59 | 11.82 | 11.65 | 9.36 | 12.35 | 10.78
104009 | BUCHA DE REDUÇÃO, CURTA, PVC, SOLDÁVEL, DN 50 X 40 MM, INSTALADO EM RAMAL DE DISTRIBUIÇÃO DE ÁGUA - FORNECIMENTO E INSTALAÇÃO. AF_06/2022 | UN | 15.49 | 13.66 | 14.24 | 13.11 | 14.7 | 14.02 | 14.66 | 16.49 | 14.99 | 13.2 | 15.21 | 13.74 | 14.71 | 15.49 | 13.09 | 13.71 | 13.75 | 16.44 | 16.98 | 13.65 | 15.47 | 14.4 | 15.41 | 15.87 | 12.6 | 17.08 | 14.51
103959 | BUCHA DE REDUÇÃO, CURTA, PVC, SOLDÁVEL, DN 60 X 50 MM, INSTALADO EM PRUMADA DE ÁGUA - FORNECIMENTO E INSTALAÇÃO. AF_06/2022 | UN | 17.46 | 14.98 | 15.24 | 14.73 | 15.73 | 15.46 | 16.26 | 18.63 | 17.44 | 14.73 | 16.8 | 15.63 | 16.21 | 17.58 | 14.29 | 15.18 | 15.46 | 17.05 | 17.79 | 15.01 | 17.45 | 15.72 | 17.72 | 17.08 | 13.91 | 18.25 | 16.05
103962 | BUCHA DE REDUÇÃO, LONGA, PVC, SOLDÁVEL, DN 32 X 20 MM, INSTALADO EM PRUMADA DE ÁGUA - FORNECIMENTO E INSTALAÇÃO. AF_06/2022 | UN | 7.49 | 6.52 | 6.66 | 6.31 | 6.84 | 6.72 | 7.03 | 8.06 | 7.47 | 6.37 | 7.25 | 6.68 | 6.91 | 7.55 | 6.23 | 6.54 | 6.64 | 7.47 | 7.78 | 6.52 | 7.48 | 6.84 | 7.55 | 7.4 | 6 | 8.03 | 6.95
103954 | BUCHA DE REDUÇÃO, LONGA, PVC, SOLDÁVEL, DN 32 X 20 MM, INSTALADO EM RAMAL DE DISTRIBUIÇÃO DE ÁGUA - FORNECIMENTO E INSTALAÇÃO. AF_06/2022 | UN | 10.19 | 9.1 | 9.44 | 8.62 | 9.7 | 9.33 | 9.71 | 11 | 10 | 8.76 | 10.03 | 9.04 | 9.51 | 10.28 | 8.72 | 9.07 | 9.06 | 10.8 | 11.18 | 9.06 | 10.18 | 9.57 | 10.11 | 10.42 | 8.31 | 11.42 | 9.63
103949 | BUCHA DE REDUÇÃO, LONGA, PVC, SOLDÁVEL, DN 32 X 20 MM, INSTALADO EM RAMAL OU SUB-RAMAL DE ÁGUA - FORNECIMENTO E INSTALAÇÃO. AF_06/2022 | UN | 10.86 | 9.72 | 10.11 | 9.18 | 10.4 | 9.98 | 10.35 | 11.73 | 10.61 | 9.35 | 10.71 | 9.6 | 10.14 | 10.95 | 9.33 | 9.67 | 9.65 | 11.61 | 12.01 | 9.69 | 10.84 | 10.24 | 10.74 | 11.16 | 8.88 | 12.24 | 10.28
103964 | BUCHA DE REDUÇÃO, LONGA, PVC, SOLDÁVEL, DN 40 X 25 MM, INSTALADO EM PRUMADA DE ÁGUA - FORNECIMENTO E INSTALAÇÃO. AF_06/2022 | UN | 9.52 | 8.28 | 8.43 | 8.03 | 8.68 | 8.54 | 8.91 | 10.23 | 9.53 | 8.08 | 9.23 | 8.49 | 8.78 | 9.61 | 7.89 | 8.32 | 8.42 | 9.43 | 9.84 | 8.26 | 9.51 | 8.68 | 9.61 | 9.38 | 7.62 | 10.14 | 8.84
104014 | BUCHA DE REDUÇÃO, LONGA, PVC, SOLDÁVEL, DN 40 X 25 MM, INSTALADO EM RAMAL DE DISTRIBUIÇÃO DE ÁGUA - FORNECIMENTO E INSTALAÇÃO. AF_06/2022 | UN | 12.56 | 11.18 | 11.54 | 10.63 | 11.89 | 11.48 | 11.93 | 13.55 | 12.36 | 10.78 | 12.36 | 11.15 | 11.71 | 12.68 | 10.7 | 11.15 | 11.14 | 13.19 | 13.66 | 11.12 | 12.55 | 11.74 | 12.5 | 12.77 | 10.22 | 13.96 | 11.84
103966 | BUCHA DE REDUÇÃO, LONGA, PVC, SOLDÁVEL, DN 50 X 25 MM, INSTALADO EM PRUMADA DE ÁGUA - FORNECIMENTO E INSTALAÇÃO. AF_06/2022 | UN | 11.25 | 9.71 | 9.91 | 9.48 | 10.23 | 10.01 | 10.51 | 12.03 | 11.22 | 9.52 | 10.88 | 10.05 | 10.42 | 11.33 | 9.28 | 9.82 | 9.97 | 11.11 | 11.59 | 9.72 | 11.23 | 10.19 | 11.39 | 11.06 | 8.99 | 11.88 | 10.4
103999 | BUCHA DE REDUÇÃO, LONGA, PVC, SOLDÁVEL, DN 50 X 25 MM, INSTALADO EM RAMAL DE DISTRIBUIÇÃO DE ÁGUA - FORNECIMENTO E INSTALAÇÃO. AF_06/2022 | UN | 14.59 | 12.89 | 13.32 | 12.33 | 13.74 | 13.25 | 13.82 | 15.66 | 14.33 | 12.48 | 14.3 | 12.97 | 13.64 | 14.7 | 12.35 | 12.9 | 12.95 | 15.2 | 15.76 | 12.86 | 14.56 | 13.55 | 14.56 | 14.77 | 11.84 | 16.06 | 13.69
103967 | BUCHA DE REDUÇÃO, LONGA, PVC, SOLDÁVEL, DN 50 X 32 MM, INSTALADO EM PRUMADA DE ÁGUA - FORNECIMENTO E INSTALAÇÃO. AF_06/2022 | UN | 13.51 | 11.7 | 11.85 | 11.39 | 12.19 | 12.07 | 12.64 | 14.57 | 13.64 | 11.47 | 13.04 | 12.1 | 12.38 | 13.7 | 11.16 | 11.76 | 11.96 | 13.14 | 13.75 | 11.69 | 13.5 | 12.27 | 13.69 | 13.14 | 10.79 | 14.27 | 12.5
104003 | BUCHA DE REDUÇÃO, LONGA, PVC, SOLDÁVEL, DN 50 X 32 MM, INSTALADO EM RAMAL DE DISTRIBUIÇÃO DE ÁGUA - FORNECIMENTO E INSTALAÇÃO. AF_06/2022 | UN | 17.06 | 15.07 | 15.49 | 14.42 | 15.92 | 15.5 | 16.13 | 18.43 | 16.93 | 14.62 | 16.68 | 15.19 | 15.78 | 17.26 | 14.42 | 15.05 | 15.13 | 17.5 | 18.19 | 15.04 | 17.04 | 15.84 | 17.06 | 17.09 | 13.83 | 18.7 | 16.02
103968 | BUCHA DE REDUÇÃO, LONGA, PVC, SOLDÁVEL, DN 60 X 25 MM, INSTALADO EM PRUMADA DE ÁGUA - FORNECIMENTO E INSTALAÇÃO. AF_06/2022 | UN | 19.19 | 16.71 | 16.6 | 16.2 | 17.02 | 17.27 | 17.94 | 21.05 | 19.88 | 16.4 | 18.48 | 17.23 | 17.06 | 19.72 | 15.89 | 16.68 | 17 | 17.97 | 18.91 | 16.62 | 19.16 | 17.39 | 19.53 | 18.24 | 15.27 | 20.21 | 17.81
103969 | BUCHA DE REDUÇÃO, LONGA, PVC, SOLDÁVEL, DN 60 X 32 MM, INSTALADO EM PRUMADA DE ÁGUA - FORNECIMENTO E INSTALAÇÃO. AF_06/2022 | UN | 22.61 | 19.75 | 19.52 | 19.08 | 19.99 | 20.41 | 21.16 | 24.92 | 23.62 | 19.37 | 21.77 | 20.34 | 19.93 | 23.34 | 18.76 | 19.66 | 20.03 | 20.96 | 22.11 | 19.6 | 22.59 | 20.5 | 23.05 | 21.36 | 17.99 | 23.82 | 21.05
103971 | BUCHA DE REDUÇÃO, LONGA, PVC, SOLDÁVEL, DN 60 X 50 MM, INSTALADO EM PRUMADA DE ÁGUA - FORNECIMENTO E INSTALAÇÃO. AF_06/2022 | UN | 28.74 | 25.07 | 24.73 | 24.24 | 25.31 | 25.93 | 26.87 | 31.73 | 30.1 | 24.62 | 27.65 | 25.86 | 25.24 | 29.7 | 23.8 | 24.98 | 25.47 | 26.47 | 27.93 | 24.88 | 28.71 | 26.02 | 29.33 | 27.06 | 22.84 | 30.21 | 26.73
103972 | BUCHA DE REDUÇÃO, LONGA, PVC, SOLDÁVEL, DN 75 X 50 MM, INSTALADO EM PRUMADA DE ÁGUA - FORNECIMENTO E INSTALAÇÃO. AF_06/2022 | UN | 33.31 | 28.95 | 28.57 | 28.1 | 29.28 | 29.94 | 31.07 | 36.64 | 34.8 | 28.47 | 32.01 | 29.99 | 29.4 | 34.34 | 27.48 | 28.9 | 29.5 | 30.65 | 32.33 | 28.77 | 33.28 | 30.08 | 34.05 | 31.35 | 26.43 | 34.82 | 30.88
103993 | BUCHA DE REDUÇÃO, PVC, SOLDÁVEL, DN 40MM X 32MM, INSTALADO EM RAMAL DE DISTRIBUIÇÃO DE ÁGUA - FORNECIMENTO E INSTALAÇÃO. AF_06/2022 | UN | 11.54 | 10.25 | 10.76 | 9.76 | 11.12 | 10.48 | 10.95 | 12.25 | 11.04 | 9.86 | 11.39 | 10.2 | 11.05 | 11.5 | 9.83 | 10.27 | 10.24 | 12.55 | 12.92 | 10.23 | 11.52 | 10.83 | 11.41 | 12.01 | 9.45 | 12.91 | 10.85
89407 | CURVA 45 GRAUS, PVC, SOLDÁVEL, DN 20MM, INSTALADO EM RAMAL DE DISTRIBUIÇÃO DE ÁGUA - FORNECIMENTO E INSTALAÇÃO. AF_06/2022 | UN | 10.44 | 9.5 | 9.94 | 8.84 | 10.21 | 9.71 | 10.03 | 11.31 | 10.11 | 9.04 | 10.39 | 9.19 | 9.77 | 10.55 | 9.12 | 9.38 | 9.28 | 11.53 | 11.87 | 9.42 | 10.41 | 10.01 | 10.22 | 10.9 | 8.61 | 12.07 | 9.99
89361 | CURVA 45 GRAUS, PVC, SOLDÁVEL, DN 20MM, INSTALADO EM RAMAL OU SUB-RAMAL DE ÁGUA - FORNECIMENTO E INSTALAÇÃO. AF_06/2022 | UN | 11.25 | 10.29 | 10.77 | 9.55 | 11.08 | 10.51 | 10.85 | 12.22 | 10.89 | 9.75 | 11.24 | 9.9 | 10.56 | 11.38 | 9.89 | 10.14 | 10.01 | 12.54 | 12.91 | 10.19 | 11.23 | 10.84 | 10.99 | 11.82 | 9.32 | 13.1 | 10.8
89490 | CURVA 45 GRAUS, PVC, SOLDÁVEL, DN 25MM, INSTALADO EM PRUMADA DE ÁGUA - FORNECIMENTO E INSTALAÇÃO. AF_06/2022 | UN | 8.36 | 7.4 | 7.65 | 7.07 | 7.88 | 7.6 | 7.92 | 8.99 | 8.23 | 7.14 | 8.19 | 7.42 | 7.8 | 8.44 | 7.09 | 7.4 | 7.42 | 8.72 | 9.06 | 7.38 | 8.35 | 7.79 | 8.34 | 8.48 | 6.79 | 9.22 | 7.85
89411 | CURVA 45 GRAUS, PVC, SOLDÁVEL, DN 25MM, INSTALADO EM RAMAL DE DISTRIBUIÇÃO DE ÁGUA - FORNECIMENTO E INSTALAÇÃO. AF_06/2022 | UN | 12.24 | 11.1 | 11.62 | 10.37 | 11.96 | 11.36 | 11.75 | 13.22 | 11.83 | 10.57 | 12.17 | 10.79 | 11.52 | 12.33 | 10.66 | 10.99 | 10.88 | 13.49 | 13.91 | 11.02 | 12.22 | 11.7 | 12.02 | 12.8 | 10.1 | 14.08 | 11.69
89365 | CURVA 45 GRAUS, PVC, SOLDÁVEL, DN 25MM, INSTALADO EM RAMAL OU SUB-RAMAL DE ÁGUA - FORNECIMENTO E INSTALAÇÃO. AF_06/2022 | UN | 13.2 | 12.01 | 12.6 | 11.18 | 12.97 | 12.27 | 12.69 | 14.25 | 12.72 | 11.41 | 13.14 | 11.62 | 12.43 | 13.29 | 11.53 | 11.87 | 11.72 | 14.67 | 15.11 | 11.91 | 13.16 | 12.66 | 12.91 | 13.87 | 10.91 | 15.27 | 12.62
89496 | CURVA 45 GRAUS, PVC, SOLDÁVEL, DN 32MM, INSTALADO EM PRUMADA DE ÁGUA - FORNECIMENTO E INSTALAÇÃO. AF_06/2022 | UN | 12.1 | 10.68 | 10.91 | 10.23 | 11.21 | 11 | 11.43 | 13.12 | 12.11 | 10.35 | 11.81 | 10.77 | 11.09 | 12.29 | 10.2 | 10.66 | 10.73 | 12.24 | 12.75 | 10.63 | 12.09 | 11.19 | 12.13 | 12.03 | 9.76 | 13.2 | 11.35
89416 | CURVA 45 GRAUS, PVC, SOLDÁVEL, DN 32MM, INSTALADO EM RAMAL DE DISTRIBUIÇÃO DE ÁGUA - FORNECIMENTO E INSTALAÇÃO. AF_06/2022 | UN | 16.62 | 15 | 15.55 | 14.07 | 15.98 | 15.38 | 15.9 | 18.05 | 16.32 | 14.35 | 16.44 | 14.7 | 15.43 | 16.84 | 14.36 | 14.84 | 14.77 | 17.81 | 18.42 | 14.87 | 16.6 | 15.76 | 16.42 | 17.06 | 13.63 | 18.86 | 15.82
89370 | CURVA 45 GRAUS, PVC, SOLDÁVEL, DN 32MM, INSTALADO EM RAMAL OU SUB-RAMAL DE ÁGUA - FORNECIMENTO E INSTALAÇÃO. AF_06/2022 | UN | 17.75 | 16.08 | 16.71 | 15.04 | 17.17 | 16.48 | 17.01 | 19.28 | 17.37 | 15.35 | 17.6 | 15.68 | 16.51 | 17.98 | 15.4 | 15.88 | 15.78 | 19.19 | 19.83 | 15.93 | 17.73 | 16.91 | 17.5 | 18.32 | 14.6 | 20.27 | 16.93
89500 | CURVA 45 GRAUS, PVC, SOLDÁVEL, DN 40MM, INSTALADO EM PRUMADA DE ÁGUA - FORNECIMENTO E INSTALAÇÃO. AF_06/2022 | UN | 14.8 | 13.05 | 13.33 | 12.49 | 13.71 | 13.44 | 13.96 | 16.03 | 14.81 | 12.66 | 14.44 | 13.19 | 13.6 | 15.03 | 12.47 | 13.03 | 13.14 | 14.98 | 15.6 | 12.99 | 14.78 | 13.69 | 14.85 | 14.71 | 11.96 | 16.12 | 13.87
103983 | CURVA 45 GRAUS, PVC, SOLDÁVEL, DN 40MM, INSTALADO EM RAMAL DE DISTRIBUIÇÃO DE ÁGUA - FORNECIMENTO E INSTALAÇÃO. AF_06/2022 | UN | 19.99 | 17.99 | 18.64 | 16.91 | 19.18 | 18.46 | 19.08 | 21.67 | 19.64 | 17.23 | 19.76 | 17.69 | 18.58 | 20.24 | 17.23 | 17.83 | 17.76 | 21.35 | 22.09 | 17.86 | 19.94 | 18.92 | 19.76 | 20.49 | 16.38 | 22.6 | 18.98
89504 | CURVA 45 GRAUS, PVC, SOLDÁVEL, DN 50MM, INSTALADO EM PRUMADA DE ÁGUA - FORNECIMENTO E INSTALAÇÃO. AF_06/2022 | UN | 21.78 | 19.12 | 19.33 | 18.4 | 19.85 | 19.7 | 20.46 | 23.68 | 22.05 | 18.62 | 21.14 | 19.45 | 19.77 | 22.19 | 18.21 | 19.09 | 19.29 | 21.41 | 22.38 | 19.02 | 21.75 | 19.97 | 21.97 | 21.3 | 17.48 | 23.4 | 20.31
103987 | CURVA 45 GRAUS, PVC, SOLDÁVEL, DN 50MM, INSTALADO EM RAMAL DE DISTRIBUIÇÃO DE ÁGUA - FORNECIMENTO E INSTALAÇÃO. AF_06/2022 | UN | 27.86 | 24.91 | 25.55 | 23.57 | 26.25 | 25.56 | 26.46 | 30.3 | 27.72 | 23.98 | 27.36 | 24.74 | 25.61 | 28.31 | 23.8 | 24.71 | 24.73 | 28.88 | 29.99 | 24.73 | 27.81 | 26.1 | 27.73 | 28.07 | 22.67 | 31 | 26.31
89510 | CURVA 45 GRAUS, PVC, SOLDÁVEL, DN 60MM, INSTALADO EM PRUMADA DE ÁGUA - FORNECIMENTO E INSTALAÇÃO. AF_06/2022 | UN | 30.95 | 27.13 | 27.18 | 26.14 | 27.86 | 27.99 | 29.04 | 33.89 | 31.78 | 26.5 | 29.95 | 27.74 | 27.73 | 31.73 | 25.82 | 27.04 | 27.44 | 29.72 | 31.17 | 26.96 | 30.92 | 28.28 | 31.37 | 29.84 | 24.76 | 33.02 | 28.88
89519 | CURVA 45 GRAUS, PVC, SOLDÁVEL, DN 75MM, INSTALADO EM PRUMADA DE ÁGUA - FORNECIMENTO E INSTALAÇÃO. AF_06/2022 | UN | 53.91 | 47.24 | 46.6 | 45.48 | 47.63 | 48.84 | 50.48 | 59.67 | 56.52 | 46.28 | 51.96 | 48.48 | 47.2 | 55.79 | 44.86 | 46.93 | 47.78 | 49.85 | 52.61 | 46.83 | 53.84 | 49.01 | 54.92 | 50.8 | 42.92 | 57.01 | 50.28
89527 | CURVA 45 GRAUS, PVC, SOLDÁVEL, DN 85MM, INSTALADO EM PRUMADA DE ÁGUA - FORNECIMENTO E INSTALAÇÃO. AF_06/2022 | UN | 64.94 | 56.78 | 55.92 | 54.78 | 57.2 | 58.72 | 60.73 | 71.86 | 68.15 | 55.71 | 62.51 | 58.43 | 56.81 | 67.22 | 53.89 | 56.46 | 57.54 | 59.73 | 63.07 | 56.31 | 64.87 | 58.9 | 66.25 | 61.03 | 51.62 | 68.38 | 60.47
89406 | CURVA 90 GRAUS, PVC, SOLDÁVEL, DN 20MM, INSTALADO EM RAMAL DE DISTRIBUIÇÃO DE ÁGUA - FORNECIMENTO E INSTALAÇÃO. AF_06/2022 | UN | 10.35 | 9.42 | 9.87 | 8.76 | 10.14 | 9.63 | 9.95 | 11.21 | 10.01 | 8.96 | 10.3 | 9.11 | 9.7 | 10.45 | 9.04 | 9.3 | 9.2 | 11.45 | 11.79 | 9.34 | 10.33 | 9.93 | 10.13 | 10.83 | 8.55 | 11.98 | 9.91
89360 | CURVA 90 GRAUS, PVC, SOLDÁVEL, DN 20MM, INSTALADO EM RAMAL OU SUB-RAMAL DE ÁGUA - FORNECIMENTO E INSTALAÇÃO. AF_06/2022 | UN | 11.16 | 10.21 | 10.7 | 9.47 | 11.01 | 10.43 | 10.77 | 12.12 | 10.79 | 9.67 | 11.15 | 9.82 | 10.49 | 11.28 | 9.81 | 10.06 | 9.93 | 12.46 | 12.83 | 10.11 | 11.15 | 10.76 | 10.9 | 11.75 | 9.26 | 13.01 | 10.72
89489 | CURVA 90 GRAUS, PVC, SOLDÁVEL, DN 25MM, INSTALADO EM PRUMADA DE ÁGUA - FORNECIMENTO E INSTALAÇÃO. AF_06/2022 | UN | 8.98 | 7.95 | 8.17 | 7.59 | 8.4 | 8.18 | 8.5 | 9.71 | 8.92 | 7.69 | 8.78 | 7.98 | 8.3 | 9.11 | 7.61 | 7.94 | 7.97 | 9.24 | 9.62 | 7.92 | 8.97 | 8.36 | 8.98 | 9.03 | 7.28 | 9.88 | 8.44
89410 | CURVA 90 GRAUS, PVC, SOLDÁVEL, DN 25MM, INSTALADO EM RAMAL DE DISTRIBUIÇÃO DE ÁGUA - FORNECIMENTO E INSTALAÇÃO. AF_06/2022 | UN | 12.86 | 11.65 | 12.14 | 10.89 | 12.48 | 11.94 | 12.33 | 13.94 | 12.52 | 11.12 | 12.76 | 11.35 | 12.02 | 13 | 11.18 | 11.53 | 11.43 | 14.01 | 14.47 | 11.56 | 12.84 | 12.27 | 12.66 | 13.35 | 10.59 | 14.74 | 12.28
89364 | CURVA 90 GRAUS, PVC, SOLDÁVEL, DN 25MM, INSTALADO EM RAMAL OU SUB-RAMAL DE ÁGUA - FORNECIMENTO E INSTALAÇÃO. AF_06/2022 | UN | 13.82 | 12.56 | 13.12 | 11.7 | 13.49 | 12.85 | 13.27 | 14.97 | 13.41 | 11.96 | 13.73 | 12.18 | 12.93 | 13.96 | 12.05 | 12.41 | 12.27 | 15.19 | 15.67 | 12.45 | 13.78 | 13.23 | 13.55 | 14.42 | 11.4 | 15.93 | 13.21
89494 | CURVA 90 GRAUS, PVC, SOLDÁVEL, DN 32MM, INSTALADO EM PRUMADA DE ÁGUA - FORNECIMENTO E INSTALAÇÃO. AF_06/2022 | UN | 14.41 | 12.75 | 12.86 | 12.18 | 13.18 | 13.15 | 13.6 | 15.81 | 14.71 | 12.38 | 14.04 | 12.87 | 12.95 | 14.77 | 12.15 | 12.67 | 12.78 | 14.17 | 14.83 | 12.66 | 14.4 | 13.3 | 14.51 | 14.08 | 11.59 | 15.66 | 13.54
89415 | CURVA 90 GRAUS, PVC, SOLDÁVEL, DN 32MM, INSTALADO EM RAMAL DE DISTRIBUIÇÃO DE ÁGUA - FORNECIMENTO E INSTALAÇÃO. AF_06/2022 | UN | 18.93 | 17.07 | 17.5 | 16.02 | 17.95 | 17.53 | 18.07 | 20.74 | 18.92 | 16.38 | 18.67 | 16.8 | 17.29 | 19.32 | 16.31 | 16.85 | 16.82 | 19.74 | 20.5 | 16.9 | 18.91 | 17.87 | 18.8 | 19.11 | 15.46 | 21.32 | 18.01
89369 | CURVA 90 GRAUS, PVC, SOLDÁVEL, DN 32MM, INSTALADO EM RAMAL OU SUB-RAMAL DE ÁGUA - FORNECIMENTO E INSTALAÇÃO. AF_06/2022 | UN | 20.06 | 18.15 | 18.66 | 16.99 | 19.14 | 18.63 | 19.18 | 21.97 | 19.97 | 17.38 | 19.83 | 17.78 | 18.37 | 20.46 | 17.35 | 17.89 | 17.83 | 21.12 | 21.91 | 17.96 | 20.04 | 19.02 | 19.88 | 20.37 | 16.43 | 22.73 | 19.12
89499 | CURVA 90 GRAUS, PVC, SOLDÁVEL, DN 40MM, INSTALADO EM PRUMADA DE ÁGUA - FORNECIMENTO E INSTALAÇÃO. AF_06/2022 | UN | 22.49 | 19.93 | 19.8 | 18.98 | 20.25 | 20.58 | 21.19 | 24.97 | 23.44 | 19.4 | 21.83 | 20.17 | 19.75 | 23.29 | 18.96 | 19.71 | 19.96 | 21.4 | 22.51 | 19.71 | 22.46 | 20.71 | 22.77 | 21.52 | 18.05 | 24.28 | 21.15
103982 | CURVA 90 GRAUS, PVC, SOLDÁVEL, DN 40MM, INSTALADO EM RAMAL DE DISTRIBUIÇÃO DE ÁGUA - FORNECIMENTO E INSTALAÇÃO. AF_06/2022 | UN | 27.68 | 24.87 | 25.11 | 23.4 | 25.72 | 25.6 | 26.31 | 30.61 | 28.27 | 23.97 | 27.15 | 24.67 | 24.73 | 28.5 | 23.72 | 24.51 | 24.58 | 27.77 | 29 | 24.58 | 27.62 | 25.94 | 27.68 | 27.3 | 22.47 | 30.76 | 26.26
89503 | CURVA 90 GRAUS, PVC, SOLDÁVEL, DN 50MM, INSTALADO EM PRUMADA DE ÁGUA - FORNECIMENTO E INSTALAÇÃO. AF_06/2022 | UN | 26.17 | 23.05 | 23.02 | 22.1 | 23.58 | 23.77 | 24.59 | 28.78 | 26.98 | 22.47 | 25.36 | 23.44 | 23.28 | 26.91 | 21.91 | 22.9 | 23.18 | 25.08 | 26.33 | 22.86 | 26.13 | 23.98 | 26.49 | 25.18 | 20.96 | 28.05 | 24.46
103986 | CURVA 90 GRAUS, PVC, SOLDÁVEL, DN 50MM, INSTALADO EM RAMAL DE DISTRIBUIÇÃO DE ÁGUA - FORNECIMENTO E INSTALAÇÃO. AF_06/2022 | UN | 32.25 | 28.84 | 29.24 | 27.27 | 29.98 | 29.63 | 30.59 | 35.4 | 32.65 | 27.83 | 31.58 | 28.73 | 29.12 | 33.03 | 27.5 | 28.52 | 28.62 | 32.55 | 33.94 | 28.57 | 32.19 | 30.11 | 32.25 | 31.95 | 26.15 | 35.65 | 30.46
89507 | CURVA 90 GRAUS, PVC, SOLDÁVEL, DN 60MM, INSTALADO EM PRUMADA DE ÁGUA - FORNECIMENTO E INSTALAÇÃO. AF_06/2022 | UN | 53.24 | 47.07 | 45.92 | 44.93 | 46.79 | 48.67 | 49.99 | 59.77 | 56.79 | 46.03 | 51.36 | 47.96 | 45.55 | 55.68 | 44.61 | 46.38 | 47.2 | 48.32 | 51.2 | 46.44 | 53.16 | 48.63 | 54.3 | 49.55 | 42.4 | 56.64 | 49.97
89517 | CURVA 90 GRAUS, PVC, SOLDÁVEL, DN 75MM, INSTALADO EM PRUMADA DE ÁGUA - FORNECIMENTO E INSTALAÇÃO. AF_06/2022 | UN | 78.84 | 69.55 | 67.56 | 66.5 | 68.81 | 71.97 | 73.93 | 88.63 | 84.5 | 68.13 | 75.92 | 71.1 | 67.14 | 82.58 | 65.88 | 68.57 | 69.88 | 70.67 | 75.02 | 68.62 | 78.73 | 71.79 | 80.58 | 72.85 | 62.65 | 83.44 | 73.87
89525 | CURVA 90 GRAUS, PVC, SOLDÁVEL, DN 85MM, INSTALADO EM PRUMADA DE ÁGUA - FORNECIMENTO E INSTALAÇÃO. AF_06/2022 | UN | 99.06 | 87.31 | 84.62 | 83.55 | 86.17 | 90.38 | 92.81 | 111.48 | 106.43 | 85.6 | 95.29 | 89.39 | 84.1 | 103.88 | 82.66 | 86.07 | 87.79 | 88.21 | 93.74 | 86.13 | 98.92 | 90.06 | 101.36 | 91.21 | 78.62 | 104.55 | 92.76
89423 | CURVA DE TRANSPOSIÇÃO, PVC, SOLDÁVEL, DN 20MM, INSTALADO EM RAMAL DE DISTRIBUIÇÃO DE ÁGUA FORNECIMENTO E INSTALAÇÃO. AF_06/2022 | UN | 11.33 | 10.16 | 10.26 | 9.57 | 10.5 | 10.45 | 10.77 | 12.51 | 11.55 | 9.81 | 11.11 | 10.09 | 10.13 | 11.66 | 9.7 | 10.02 | 10.05 | 11.36 | 11.86 | 10.04 | 11.3 | 10.6 | 11.32 | 11.16 | 9.18 | 12.58 | 10.75
89377 | CURVA DE TRANSPOSIÇÃO, PVC, SOLDÁVEL, DN 20MM, INSTALADO EM RAMAL OU SUB-RAMAL DE ÁGUA - FORNECIMENTO E INSTALAÇÃO. AF_06/2022 | UN | 11.88 | 10.69 | 10.82 | 10.06 | 11.09 | 10.99 | 11.32 | 13.12 | 12.08 | 10.29 | 11.68 | 10.57 | 10.65 | 12.21 | 10.22 | 10.54 | 10.54 | 12.04 | 12.56 | 10.56 | 11.84 | 11.15 | 11.84 | 11.77 | 9.66 | 13.27 | 11.29
89540 | CURVA DE TRANSPOSIÇÃO, PVC, SOLDÁVEL, DN 25MM, INSTALADO EM PRUMADA DE ÁGUA - FORNECIMENTO E INSTALAÇÃO. AF_06/2022 | UN | 11.92 | 10.5 | 10.38 | 10.05 | 10.61 | 10.85 | 11.19 | 13.2 | 12.46 | 10.25 | 11.52 | 10.7 | 10.44 | 12.34 | 9.97 | 10.4 | 10.56 | 11.15 | 11.75 | 10.39 | 11.89 | 10.89 | 12.1 | 11.31 | 9.51 | 12.73 | 11.16
89430 | CURVA DE TRANSPOSIÇÃO, PVC, SOLDÁVEL, DN 25MM, INSTALADO EM RAMAL DE DISTRIBUIÇÃO DE ÁGUA FORNECIMENTO E INSTALAÇÃO. AF_06/2022 | UN | 14.51 | 12.98 | 13.04 | 12.25 | 13.34 | 13.37 | 13.76 | 16.03 | 14.88 | 12.55 | 14.17 | 12.96 | 12.92 | 14.95 | 12.36 | 12.8 | 12.87 | 14.33 | 15 | 12.82 | 14.49 | 13.51 | 14.57 | 14.19 | 11.73 | 15.97 | 13.73
89384 | CURVA DE TRANSPOSIÇÃO, PVC, SOLDÁVEL, DN 25MM, INSTALADO EM RAMAL OU SUB-RAMAL DE ÁGUA FORNECIMENTO E INSTALAÇÃO. AF_06/2022 | UN | 15.15 | 13.58 | 13.69 | 12.8 | 14.01 | 13.97 | 14.39 | 16.73 | 15.48 | 13.1 | 14.83 | 13.51 | 13.54 | 15.59 | 12.95 | 13.4 | 13.43 | 15.12 | 15.8 | 13.43 | 15.12 | 14.15 | 15.16 | 14.91 | 12.28 | 16.78 | 14.35
89555 | CURVA DE TRANSPOSIÇÃO, PVC, SOLDÁVEL, DN 32MM, INSTALADO EM PRUMADA DE ÁGUA FORNECIMENTO E INSTALAÇÃO. AF_06/2022 | UN | 24.46 | 21.65 | 20.99 | 20.63 | 21.37 | 22.41 | 22.97 | 27.59 | 26.3 | 21.17 | 23.58 | 22.05 | 20.72 | 25.68 | 20.5 | 21.28 | 21.68 | 21.9 | 23.26 | 21.32 | 24.43 | 22.32 | 24.99 | 22.59 | 19.44 | 25.99 | 22.97
89437 | CURVA DE TRANSPOSIÇÃO, PVC, SOLDÁVEL, DN 32MM, INSTALADO EM RAMAL DE DISTRIBUIÇÃO DE ÁGUA FORNECIMENTO E INSTALAÇÃO. AF_06/2022 | UN | 27.47 | 24.51 | 24.07 | 23.19 | 24.54 | 25.31 | 25.94 | 30.87 | 29.09 | 23.84 | 26.68 | 24.67 | 23.61 | 28.71 | 23.27 | 24.07 | 24.37 | 25.6 | 27.03 | 24.14 | 27.42 | 25.35 | 27.85 | 25.93 | 22.01 | 29.75 | 25.95
89392 | CURVA DE TRANSPOSIÇÃO, PVC, SOLDÁVEL, DN 32MM, INSTALADO EM RAMAL OU SUB-RAMAL DE ÁGUA FORNECIMENTO E INSTALAÇÃO. AF_06/2022 | UN | 28.22 | 25.23 | 24.85 | 23.84 | 25.34 | 26.05 | 26.68 | 31.69 | 29.8 | 24.5 | 27.45 | 25.33 | 24.33 | 29.46 | 23.96 | 24.76 | 25.03 | 26.53 | 27.97 | 24.85 | 28.18 | 26.12 | 28.56 | 26.78 | 22.66 | 30.7 | 26.69
89405 | JOELHO 45 GRAUS, PVC, SOLDÁVEL, DN 20MM, INSTALADO EM RAMAL DE DISTRIBUIÇÃO DE ÁGUA - FORNECIMENTO E INSTALAÇÃO. AF_06/2022 | UN | 9.21 | 8.4 | 8.91 | 7.8 | 9.17 | 8.57 | 8.88 | 9.88 | 8.73 | 7.96 | 9.21 | 8.08 | 8.78 | 9.23 | 8.08 | 8.31 | 8.19 | 10.5 | 10.76 | 8.34 | 9.19 | 8.88 | 8.96 | 9.82 | 7.64 | 10.77 | 8.83
89359 | JOELHO 45 GRAUS, PVC, SOLDÁVEL, DN 20MM, INSTALADO EM RAMAL OU SUB-RAMAL DE ÁGUA - FORNECIMENTO E INSTALAÇÃO. AF_06/2022 | UN | 10.02 | 9.19 | 9.74 | 8.51 | 10.04 | 9.37 | 9.7 | 10.79 | 9.51 | 8.67 | 10.06 | 8.79 | 9.57 | 10.06 | 8.85 | 9.07 | 8.92 | 11.51 | 11.8 | 9.11 | 10.01 | 9.71 | 9.73 | 10.74 | 8.35 | 11.8 | 9.64
89485 | JOELHO 45 GRAUS, PVC, SOLDÁVEL, DN 25MM, INSTALADO EM PRUMADA DE ÁGUA - FORNECIMENTO E INSTALAÇÃO. AF_06/2022 | UN | 7.25 | 6.4 | 6.72 | 6.13 | 6.93 | 6.57 | 6.87 | 7.7 | 6.98 | 6.17 | 7.12 | 6.42 | 6.92 | 7.25 | 6.15 | 6.44 | 6.44 | 7.8 | 8.06 | 6.41 | 7.25 | 6.78 | 7.2 | 7.5 | 5.91 | 8.04 | 6.8
89409 | JOELHO 45 GRAUS, PVC, SOLDÁVEL, DN 25MM, INSTALADO EM RAMAL DE DISTRIBUIÇÃO DE ÁGUA - FORNECIMENTO E INSTALAÇÃO. AF_06/2022 | UN | 11.13 | 10.1 | 10.69 | 9.43 | 11.01 | 10.33 | 10.7 | 11.93 | 10.58 | 9.6 | 11.1 | 9.79 | 10.64 | 11.14 | 9.72 | 10.03 | 9.9 | 12.57 | 12.91 | 10.05 | 11.12 | 10.69 | 10.88 | 11.82 | 9.22 | 12.9 | 10.64
89363 | JOELHO 45 GRAUS, PVC, SOLDÁVEL, DN 25MM, INSTALADO EM RAMAL OU SUB-RAMAL DE ÁGUA - FORNECIMENTO E INSTALAÇÃO. AF_06/2022 | UN | 12.09 | 11.01 | 11.67 | 10.24 | 12.02 | 11.24 | 11.64 | 12.96 | 11.47 | 10.44 | 12.07 | 10.62 | 11.55 | 12.1 | 10.59 | 10.91 | 10.74 | 13.75 | 14.11 | 10.94 | 12.06 | 11.65 | 11.77 | 12.89 | 10.03 | 14.09 | 11.57
89493 | JOELHO 45 GRAUS, PVC, SOLDÁVEL, DN 32MM, INSTALADO EM PRUMADA DE ÁGUA - FORNECIMENTO E INSTALAÇÃO. AF_06/2022 | UN | 11.72 | 10.34 | 10.59 | 9.91 | 10.89 | 10.65 | 11.07 | 12.68 | 11.69 | 10.02 | 11.45 | 10.43 | 10.79 | 11.88 | 9.88 | 10.33 | 10.39 | 11.92 | 12.41 | 10.3 | 11.71 | 10.84 | 11.74 | 11.7 | 9.46 | 12.8 | 10.99
89414 | JOELHO 45 GRAUS, PVC, SOLDÁVEL, DN 32MM, INSTALADO EM RAMAL DE DISTRIBUIÇÃO DE ÁGUA - FORNECIMENTO E INSTALAÇÃO. AF_06/2022 | UN | 16.24 | 14.66 | 15.23 | 13.75 | 15.66 | 15.03 | 15.54 | 17.61 | 15.9 | 14.02 | 16.08 | 14.36 | 15.13 | 16.43 | 14.04 | 14.51 | 14.43 | 17.49 | 18.08 | 14.54 | 16.22 | 15.41 | 16.03 | 16.73 | 13.33 | 18.46 | 15.46
89368 | JOELHO 45 GRAUS, PVC, SOLDÁVEL, DN 32MM, INSTALADO EM RAMAL OU SUB-RAMAL DE ÁGUA - FORNECIMENTO E INSTALAÇÃO. AF_06/2022 | UN | 17.37 | 15.74 | 16.39 | 14.72 | 16.85 | 16.13 | 16.65 | 18.84 | 16.95 | 15.02 | 17.24 | 15.34 | 16.21 | 17.57 | 15.08 | 15.55 | 15.44 | 18.87 | 19.49 | 15.6 | 17.35 | 16.56 | 17.11 | 17.99 | 14.3 | 19.87 | 16.57
89498 | JOELHO 45 GRAUS, PVC, SOLDÁVEL, DN 40MM, INSTALADO EM PRUMADA DE ÁGUA - FORNECIMENTO E INSTALAÇÃO. AF_06/2022 | UN | 15.42 | 13.61 | 13.86 | 13.02 | 14.25 | 14.02 | 14.55 | 16.76 | 15.51 | 13.21 | 15.04 | 13.76 | 14.1 | 15.7 | 13 | 13.58 | 13.69 | 15.51 | 16.16 | 13.54 | 15.41 | 14.26 | 15.5 | 15.27 | 12.45 | 16.79 | 14.46
103981 | JOELHO 45 GRAUS, PVC, SOLDÁVEL, DN 40MM, INSTALADO EM RAMAL DE DISTRIBUIÇÃO DE ÁGUA - FORNECIMENTO E INSTALAÇÃO. AF_06/2022 | UN | 20.61 | 18.55 | 19.17 | 17.44 | 19.72 | 19.04 | 19.67 | 22.4 | 20.34 | 17.78 | 20.36 | 18.26 | 19.08 | 20.91 | 17.76 | 18.38 | 18.31 | 21.88 | 22.65 | 18.41 | 20.57 | 19.49 | 20.41 | 21.05 | 16.87 | 23.27 | 19.57
89502 | JOELHO 45 GRAUS, PVC, SOLDÁVEL, DN 50MM, INSTALADO EM PRUMADA DE ÁGUA - FORNECIMENTO E INSTALAÇÃO. AF_06/2022 | UN | 19.69 | 17.25 | 17.57 | 16.64 | 18.08 | 17.76 | 18.5 | 21.26 | 19.71 | 16.79 | 19.14 | 17.56 | 18.1 | 19.95 | 16.45 | 17.28 | 17.44 | 19.67 | 20.51 | 17.19 | 19.67 | 18.07 | 19.83 | 19.45 | 15.83 | 21.19 | 18.33
103985 | JOELHO 45 GRAUS, PVC, SOLDÁVEL, DN 50MM, INSTALADO EM RAMAL DE DISTRIBUIÇÃO DE ÁGUA - FORNECIMENTO E INSTALAÇÃO. AF_06/2022 | UN | 25.77 | 23.04 | 23.79 | 21.81 | 24.48 | 23.62 | 24.5 | 27.88 | 25.38 | 22.15 | 25.36 | 22.85 | 23.94 | 26.07 | 22.04 | 22.9 | 22.88 | 27.14 | 28.12 | 22.9 | 25.73 | 24.2 | 25.59 | 26.22 | 21.02 | 28.79 | 24.33
89506 | JOELHO 45 GRAUS, PVC, SOLDÁVEL, DN 60MM, INSTALADO EM PRUMADA DE ÁGUA - FORNECIMENTO E INSTALAÇÃO. AF_06/2022 | UN | 45.21 | 39.88 | 39.17 | 38.16 | 39.97 | 41.22 | 42.44 | 50.44 | 47.77 | 38.99 | 43.64 | 40.67 | 39.13 | 47.05 | 37.84 | 39.41 | 40.08 | 41.62 | 43.98 | 39.42 | 45.14 | 41.3 | 46.04 | 42.45 | 36.04 | 48.13 | 42.37
89515 | JOELHO 45 GRAUS, PVC, SOLDÁVEL, DN 75MM, INSTALADO EM PRUMADA DE ÁGUA - FORNECIMENTO E INSTALAÇÃO. AF_06/2022 | UN | 93.83 | 82.96 | 80.17 | 79.14 | 81.54 | 85.88 | 88.02 | 106.03 | 101.32 | 81.26 | 90.32 | 84.7 | 79.13 | 98.69 | 78.52 | 81.58 | 83.17 | 83.18 | 88.5 | 81.72 | 93.69 | 85.48 | 96 | 86.11 | 74.51 | 99.33 | 88.06
89523 | JOELHO 45 GRAUS, PVC, SOLDÁVEL, DN 85MM, INSTALADO EM PRUMADA DE ÁGUA - FORNECIMENTO E INSTALAÇÃO. AF_06/2022 | UN | 114.7 | 101.3 | 97.77 | 96.73 | 99.45 | 104.89 | 107.51 | 129.64 | 123.97 | 99.3 | 110.32 | 103.57 | 96.6 | 120.68 | 95.84 | 99.64 | 101.65 | 101.27 | 107.79 | 99.8 | 114.53 | 104.34 | 117.45 | 105.04 | 90.99 | 121.12 | 107.56
90373 | JOELHO 90 GRAUS COM BUCHA DE LATÃO, PVC, SOLDÁVEL, DN 25MM, X 1/2 INSTALADO EM RAMAL OU SUB-RAMAL DE ÁGUA - FORNECIMENTO E INSTALAÇÃO. AF_06/2022 | UN | 15.14 | 13.73 | 14.06 | 12.82 | 14.4 | 14.09 | 14.49 | 16.68 | 15.21 | 13.16 | 14.97 | 13.45 | 13.75 | 15.53 | 13.12 | 13.51 | 13.46 | 15.81 | 16.41 | 13.56 | 15.13 | 14.38 | 15.02 | 15.29 | 12.4 | 17.18 | 14.46
89366 | JOELHO 90 GRAUS COM BUCHA DE LATÃO, PVC, SOLDÁVEL, DN 25MM, X 3/4 INSTALADO EM RAMAL OU SUB-RAMAL DE ÁGUA - FORNECIMENTO E INSTALAÇÃO. AF_06/2022 | UN | 18.92 | 17.14 | 17.33 | 16.01 | 17.72 | 17.6 | 18.06 | 21.02 | 19.32 | 16.45 | 18.63 | 16.84 | 16.85 | 19.52 | 16.36 | 16.82 | 16.81 | 19.21 | 20.02 | 16.91 | 18.88 | 17.87 | 18.85 | 18.78 | 15.42 | 21.28 | 18.04
89404 | JOELHO 90 GRAUS, PVC, SOLDÁVEL, DN 20MM, INSTALADO EM RAMAL DE DISTRIBUIÇÃO DE ÁGUA - FORNECIMENTO E INSTALAÇÃO. AF_06/2022 | UN | 8.58 | 7.84 | 8.38 | 7.27 | 8.64 | 7.99 | 8.29 | 9.15 | 8.02 | 7.41 | 8.6 | 7.51 | 8.28 | 8.55 | 7.55 | 7.77 | 7.63 | 9.98 | 10.2 | 7.79 | 8.56 | 8.31 | 8.31 | 9.26 | 7.14 | 10.1 | 8.23
89358 | JOELHO 90 GRAUS, PVC, SOLDÁVEL, DN 20MM, INSTALADO EM RAMAL OU SUB-RAMAL DE ÁGUA - FORNECIMENTO E INSTALAÇÃO. AF_06/2022 | UN | 9.39 | 8.63 | 9.21 | 7.98 | 9.51 | 8.79 | 9.11 | 10.06 | 8.8 | 8.12 | 9.45 | 8.22 | 9.07 | 9.38 | 8.32 | 8.53 | 8.36 | 10.99 | 11.24 | 8.56 | 9.38 | 9.14 | 9.08 | 10.18 | 7.85 | 11.13 | 9.04
89481 | JOELHO 90 GRAUS, PVC, SOLDÁVEL, DN 25MM, INSTALADO EM PRUMADA DE ÁGUA - FORNECIMENTO E INSTALAÇÃO. AF_06/2022 | UN | 6.35 | 5.6 | 5.96 | 5.37 | 6.17 | 5.74 | 6.03 | 6.65 | 5.97 | 5.38 | 6.25 | 5.6 | 6.2 | 6.28 | 5.39 | 5.65 | 5.64 | 7.05 | 7.25 | 5.62 | 6.35 | 5.95 | 6.27 | 6.7 | 5.2 | 7.09 | 5.95
89408 | JOELHO 90 GRAUS, PVC, SOLDÁVEL, DN 25MM, INSTALADO EM RAMAL DE DISTRIBUIÇÃO DE ÁGUA - FORNECIMENTO E INSTALAÇÃO. AF_06/2022 | UN | 10.23 | 9.3 | 9.93 | 8.67 | 10.25 | 9.5 | 9.86 | 10.88 | 9.57 | 8.81 | 10.23 | 8.97 | 9.92 | 10.17 | 8.96 | 9.24 | 9.1 | 11.82 | 12.1 | 9.26 | 10.22 | 9.86 | 9.95 | 11.02 | 8.51 | 11.95 | 9.79
89362 | JOELHO 90 GRAUS, PVC, SOLDÁVEL, DN 25MM, INSTALADO EM RAMAL OU SUB-RAMAL DE ÁGUA - FORNECIMENTO E INSTALAÇÃO. AF_06/2022 | UN | 11.19 | 10.21 | 10.91 | 9.48 | 11.26 | 10.41 | 10.8 | 11.91 | 10.46 | 9.65 | 11.2 | 9.8 | 10.83 | 11.13 | 9.83 | 10.12 | 9.94 | 13 | 13.3 | 10.15 | 11.16 | 10.82 | 10.84 | 12.09 | 9.32 | 13.14 | 10.72
89412 | JOELHO 90 GRAUS, PVC, SOLDÁVEL, DN 25MM, X 3/4 INSTALADO EM RAMAL DE DISTRIBUIÇÃO DE ÁGUA - FORNECIMENTO E INSTALAÇÃO. AF_06/2022 | UN | 11.45 | 10.42 | 10.9 | 9.71 | 11.21 | 10.64 | 11.01 | 12.42 | 11.12 | 9.92 | 11.41 | 10.12 | 10.75 | 11.58 | 9.99 | 10.29 | 10.19 | 12.62 | 13 | 10.33 | 11.44 | 10.97 | 11.24 | 11.96 | 9.46 | 13.21 | 10.96
89492 | JOELHO 90 GRAUS, PVC, SOLDÁVEL, DN 32MM, INSTALADO EM PRUMADA DE ÁGUA - FORNECIMENTO E INSTALAÇÃO. AF_06/2022 | UN | 9.71 | 8.55 | 8.9 | 8.22 | 9.19 | 8.79 | 9.19 | 10.35 | 9.44 | 8.26 | 9.52 | 8.61 | 9.19 | 9.73 | 8.19 | 8.59 | 8.61 | 10.25 | 10.61 | 8.55 | 9.71 | 9.01 | 9.68 | 9.93 | 7.87 | 10.67 | 9.09
89413 | JOELHO 90 GRAUS, PVC, SOLDÁVEL, DN 32MM, INSTALADO EM RAMAL DE DISTRIBUIÇÃO DE ÁGUA - FORNECIMENTO E INSTALAÇÃO. AF_06/2022 | UN | 14.23 | 12.87 | 13.54 | 12.06 | 13.96 | 13.17 | 13.66 | 15.28 | 13.65 | 12.26 | 14.15 | 12.54 | 13.53 | 14.28 | 12.35 | 12.77 | 12.65 | 15.82 | 16.28 | 12.79 | 14.22 | 13.58 | 13.97 | 14.96 | 11.74 | 16.33 | 13.56
89367 | JOELHO 90 GRAUS, PVC, SOLDÁVEL, DN 32MM, INSTALADO EM RAMAL OU SUB-RAMAL DE ÁGUA - FORNECIMENTO E INSTALAÇÃO. AF_06/2022 | UN | 15.36 | 13.95 | 14.7 | 13.03 | 15.15 | 14.27 | 14.77 | 16.51 | 14.7 | 13.26 | 15.31 | 13.52 | 14.61 | 15.42 | 13.39 | 13.81 | 13.66 | 17.2 | 17.69 | 13.85 | 15.35 | 14.73 | 15.05 | 16.22 | 12.71 | 17.74 | 14.67
89497 | JOELHO 90 GRAUS, PVC, SOLDÁVEL, DN 40MM, INSTALADO EM PRUMADA DE ÁGUA - FORNECIMENTO E INSTALAÇÃO. AF_06/2022 | UN | 15.36 | 13.55 | 13.8 | 12.97 | 14.19 | 13.96 | 14.49 | 16.69 | 15.44 | 13.16 | 14.98 | 13.7 | 14.05 | 15.63 | 12.95 | 13.52 | 13.64 | 15.45 | 16.1 | 13.48 | 15.34 | 14.2 | 15.43 | 15.21 | 12.4 | 16.72 | 14.4
103980 | JOELHO 90 GRAUS, PVC, SOLDÁVEL, DN 40MM, INSTALADO EM RAMAL DE DISTRIBUIÇÃO DE ÁGUA - FORNECIMENTO E INSTALAÇÃO. AF_06/2022 | UN | 20.55 | 18.49 | 19.11 | 17.39 | 19.66 | 18.98 | 19.61 | 22.33 | 20.27 | 17.73 | 20.3 | 18.2 | 19.03 | 20.84 | 17.71 | 18.32 | 18.26 | 21.82 | 22.59 | 18.35 | 20.5 | 19.43 | 20.34 | 20.99 | 16.82 | 23.2 | 19.51
89501 | JOELHO 90 GRAUS, PVC, SOLDÁVEL, DN 50MM, INSTALADO EM PRUMADA DE ÁGUA - FORNECIMENTO E INSTALAÇÃO. AF_06/2022 | UN | 16.79 | 14.66 | 15.13 | 14.19 | 15.61 | 15.07 | 15.77 | 17.89 | 16.45 | 14.25 | 16.35 | 14.93 | 15.78 | 16.83 | 14 | 14.76 | 14.87 | 17.25 | 17.9 | 14.66 | 16.77 | 15.41 | 16.84 | 16.89 | 13.53 | 18.11 | 15.59
103984 | JOELHO 90 GRAUS, PVC, SOLDÁVEL, DN 50MM, INSTALADO EM RAMAL DE DISTRIBUIÇÃO DE ÁGUA - FORNECIMENTO E INSTALAÇÃO. AF_06/2022 | UN | 22.87 | 20.45 | 21.35 | 19.36 | 22.01 | 20.93 | 21.77 | 24.51 | 22.12 | 19.61 | 22.57 | 20.22 | 21.62 | 22.95 | 19.59 | 20.38 | 20.31 | 24.72 | 25.51 | 20.37 | 22.83 | 21.54 | 22.6 | 23.66 | 18.72 | 25.71 | 21.59
89505 | JOELHO 90 GRAUS, PVC, SOLDÁVEL, DN 60MM, INSTALADO EM PRUMADA DE ÁGUA - FORNECIMENTO E INSTALAÇÃO. AF_06/2022 | UN | 47.24 | 41.7 | 40.88 | 39.88 | 41.7 | 43.1 | 44.35 | 52.8 | 50.06 | 40.77 | 45.6 | 42.52 | 40.75 | 49.23 | 39.56 | 41.17 | 41.88 | 43.32 | 45.81 | 41.2 | 47.17 | 43.16 | 48.13 | 44.25 | 37.65 | 50.29 | 44.29
89513 | JOELHO 90 GRAUS, PVC, SOLDÁVEL, DN 75MM, INSTALADO EM PRUMADA DE ÁGUA - FORNECIMENTO E INSTALAÇÃO. AF_06/2022 | UN | 117.32 | 103.98 | 99.92 | 98.94 | 101.49 | 107.67 | 110.1 | 133.31 | 127.67 | 101.84 | 112.89 | 106 | 97.91 | 123.92 | 98.32 | 101.97 | 103.99 | 102.79 | 109.61 | 102.25 | 117.13 | 106.93 | 120.17 | 106.88 | 93.1 | 124.22 | 110.29
89521 | JOELHO 90 GRAUS, PVC, SOLDÁVEL, DN 85MM, INSTALADO EM PRUMADA DE ÁGUA - FORNECIMENTO E INSTALAÇÃO. AF_06/2022 | UN | 139.85 | 123.8 | 118.92 | 117.93 | 120.81 | 128.22 | 131.15 | 158.84 | 152.19 | 121.33 | 134.48 | 126.38 | 116.71 | 147.7 | 117.04 | 121.46 | 123.94 | 122.26 | 130.4 | 121.78 | 139.63 | 127.31 | 143.33 | 127.28 | 110.9 | 147.78 | 131.36
103955 | JOELHO DE REDUÇÃO, 90 GRAUS, PVC, SOLDÁVEL, DN 25 MM X 20 MM, INSTALADO EM RAMAL DE DISTRIBUIÇÃO DE ÁGUA - FORNECIMENTO E INSTALAÇÃO. AF_06/2022 | UN | 11.81 | 10.74 | 11.2 | 10.02 | 11.52 | 10.98 | 11.35 | 12.83 | 11.53 | 10.23 | 11.75 | 10.44 | 11.04 | 11.97 | 10.3 | 10.61 | 10.51 | 12.92 | 13.33 | 10.65 | 11.8 | 11.3 | 11.61 | 12.28 | 9.74 | 13.59 | 11.3
103950 | JOELHO DE REDUÇÃO, 90 GRAUS, PVC, SOLDÁVEL, DN 25 MM X 20 MM, INSTALADO EM RAMAL OU SUB-RAMAL DE ÁGUA - FORNECIMENTO E INSTALAÇÃO. AF_06/2022 | UN | 12.71 | 11.58 | 12.11 | 10.77 | 12.44 | 11.85 | 12.22 | 13.8 | 12.36 | 11.01 | 12.66 | 11.21 | 11.89 | 12.86 | 11.12 | 11.43 | 11.31 | 14.02 | 14.44 | 11.48 | 12.69 | 12.2 | 12.46 | 13.28 | 10.5 | 14.7 | 12.17
103974 | JOELHO DE REDUÇÃO, 90 GRAUS, PVC, SOLDÁVEL, DN 32 MM X 25 MM, INSTALADO EM PRUMADA DE ÁGUA - FORNECIMENTO E INSTALAÇÃO. AF_06/2022 | UN | 12.22 | 10.83 | 10.95 | 10.33 | 11.24 | 11.16 | 11.54 | 13.38 | 12.4 | 10.51 | 11.92 | 10.9 | 11.04 | 12.5 | 10.33 | 10.77 | 10.85 | 12.15 | 12.69 | 10.75 | 12.21 | 11.32 | 12.28 | 12.01 | 9.85 | 13.34 | 11.48
103956 | JOELHO DE REDUÇÃO, 90 GRAUS, PVC, SOLDÁVEL, DN 32 MM X 25 MM, INSTALADO EM RAMAL DE DISTRIBUIÇÃO DE ÁGUA - FORNECIMENTO E INSTALAÇÃO. AF_06/2022 | UN | 16.42 | 14.84 | 15.27 | 13.91 | 15.67 | 15.22 | 15.68 | 17.95 | 16.32 | 14.22 | 16.23 | 14.55 | 15.06 | 16.73 | 14.2 | 14.65 | 14.59 | 17.33 | 17.95 | 14.7 | 16.4 | 15.56 | 16.27 | 16.7 | 13.44 | 18.6 | 15.64
103951 | JOELHO DE REDUÇÃO, 90 GRAUS, PVC, SOLDÁVEL, DN 32 MM X 25 MM, INSTALADO EM RAMAL OU SUB-RAMAL DE ÁGUA - FORNECIMENTO E INSTALAÇÃO. AF_06/2022 | UN | 17.46 | 15.82 | 16.33 | 14.79 | 16.77 | 16.23 | 16.71 | 19.09 | 17.29 | 15.14 | 17.3 | 15.46 | 16.06 | 17.78 | 15.15 | 15.62 | 15.53 | 18.61 | 19.26 | 15.67 | 17.44 | 16.61 | 17.26 | 17.87 | 14.33 | 19.9 | 16.67
89374 | LUVA COM BUCHA DE LATÃO, PVC, SOLDÁVEL, DN 20MM X 1/2", INSTALADO EM RAMAL OU SUB-RAMAL DE ÁGUA - FORNECIMENTO E INSTALAÇÃO. AF_06/2022 | UN | 11.75 | 10.56 | 10.64 | 9.94 | 10.91 | 10.85 | 11.18 | 13 | 12.01 | 10.18 | 11.53 | 10.49 | 10.49 | 12.11 | 10.07 | 10.4 | 10.42 | 11.77 | 12.3 | 10.43 | 11.73 | 11.01 | 11.75 | 11.58 | 9.54 | 13.06 | 11.14
89427 | LUVA COM BUCHA DE LATÃO, PVC, SOLDÁVEL, DN 25MM X 3/4, INSTALADO EM RAMAL DE DISTRIBUIÇÃO DE ÁGUA - FORNECIMENTO E INSTALAÇÃO. AF_06/2022 | UN | 13.8 | 12.38 | 12.39 | 11.67 | 12.69 | 12.72 | 13.1 | 15.31 | 14.23 | 11.96 | 13.51 | 12.34 | 12.24 | 14.26 | 11.78 | 12.19 | 12.25 | 13.6 | 14.23 | 12.23 | 13.79 | 12.88 | 13.86 | 13.47 | 11.15 | 15.22 | 13.08
89381 | LUVA COM BUCHA DE LATÃO, PVC, SOLDÁVEL, DN 25MM X 3/4, INSTALADO EM RAMAL OU SUB-RAMAL DE ÁGUA - FORNECIMENTO E INSTALAÇÃO. AF_06/2022 | UN | 14.39 | 12.94 | 13.01 | 12.17 | 13.32 | 13.3 | 13.68 | 15.97 | 14.79 | 12.48 | 14.12 | 12.86 | 12.81 | 14.86 | 12.32 | 12.74 | 12.78 | 14.33 | 14.97 | 12.78 | 14.39 | 13.48 | 14.42 | 14.13 | 11.67 | 15.97 | 13.66
95237 | LUVA COM BUCHA DE LATÃO, PVC, SOLDÁVEL, DN 32MM X 1, INSTALADO EM RAMAL DE DISTRIBUIÇÃO DE ÁGUA FORNECIMENTO E INSTALAÇÃO. AF_06/2022 | UN | 27.73 | 24.76 | 24.24 | 23.41 | 24.67 | 25.58 | 26.19 | 31.27 | 29.55 | 24.11 | 26.9 | 24.93 | 23.65 | 29.07 | 23.5 | 24.29 | 24.6 | 25.6 | 27.07 | 24.39 | 27.69 | 25.6 | 28.13 | 26.03 | 22.21 | 30.01 | 26.21
89979 | LUVA COM BUCHA DE LATÃO, PVC, SOLDÁVEL, DN 32MM X 1, INSTALADO EM RAMAL OU SUB-RAMAL DE ÁGUA FORNECIMENTO E INSTALAÇÃO. AF_06/2022 | UN | 28.43 | 25.43 | 24.94 | 24 | 25.41 | 26.26 | 26.88 | 32.03 | 30.2 | 24.72 | 27.62 | 25.54 | 24.32 | 29.78 | 24.13 | 24.94 | 25.22 | 26.46 | 27.94 | 25.03 | 28.39 | 26.3 | 28.79 | 26.81 | 22.8 | 30.88 | 26.9
103991 | LUVA COM ROSCA, PVC, SOLDÁVEL, DN 40MM X 1.1/4", INSTALADO EM RAMAL DE DISTRIBUIÇÃO DE ÁGUA - FORNECIMENTO E INSTALAÇÃO. AF_06/2022 | UN | 21.12 | 18.82 | 18.82 | 17.83 | 19.26 | 19.37 | 19.96 | 23.37 | 21.79 | 18.25 | 20.59 | 18.89 | 18.71 | 21.8 | 17.9 | 18.58 | 18.74 | 20.54 | 21.53 | 18.61 | 21.08 | 19.58 | 21.27 | 20.48 | 17.03 | 23.06 | 19.92
89564 | LUVA COM ROSCA, PVC, SOLDÁVEL, DN 40MM X 1.1/4, INSTALADO EM PRUMADA DE ÁGUA - FORNECIMENTO E INSTALAÇÃO. AF_06/2022 | UN | 17.85 | 15.71 | 15.49 | 15.06 | 15.84 | 16.23 | 16.74 | 19.83 | 18.74 | 15.37 | 17.24 | 16.04 | 15.57 | 18.52 | 14.9 | 15.57 | 15.82 | 16.54 | 17.46 | 15.56 | 17.82 | 16.29 | 18.17 | 16.85 | 14.24 | 18.98 | 16.7
104000 | LUVA COM ROSCA, PVC, SOLDÁVEL, DN 50MM X 1.1/2", INSTALADO EM RAMAL DE DISTRIBUIÇÃO DE ÁGUA - FORNECIMENTO E INSTALAÇÃO. AF_06/2022 | UN | 32.15 | 28.55 | 28.18 | 27.16 | 28.78 | 29.46 | 30.32 | 35.87 | 33.76 | 27.8 | 31.21 | 28.86 | 27.98 | 33.43 | 27.12 | 28.17 | 28.52 | 30.22 | 31.85 | 28.2 | 32.11 | 29.58 | 32.59 | 30.54 | 25.77 | 34.68 | 30.28
89593 | LUVA COM ROSCA, PVC, SOLDÁVEL, DN 50MM X 1.1/2, INSTALADO EM PRUMADA DE ÁGUA - FORNECIMENTO E INSTALAÇÃO. AF_06/2022 | UN | 28.28 | 24.92 | 24.29 | 23.85 | 24.76 | 25.78 | 26.53 | 31.71 | 30.18 | 24.42 | 27.25 | 25.48 | 24.21 | 29.57 | 23.62 | 24.6 | 25.06 | 25.53 | 27.08 | 24.62 | 28.24 | 25.76 | 28.88 | 26.24 | 22.5 | 29.96 | 26.48
89418 | LUVA DE CORRER, PVC, SOLDÁVEL, DN 20MM, INSTALADO EM RAMAL DE DISTRIBUIÇÃO DE ÁGUA - FORNECIMENTO E INSTALAÇÃO. AF_06/2022 | UN | 17.95 | 16.08 | 15.83 | 15.14 | 16.12 | 16.59 | 17 | 20.2 | 18.97 | 15.6 | 17.47 | 16.1 | 15.42 | 18.78 | 15.27 | 15.76 | 15.92 | 16.88 | 17.8 | 15.83 | 17.91 | 16.64 | 18.13 | 17.02 | 14.42 | 19.6 | 17.01
89372 | LUVA DE CORRER, PVC, SOLDÁVEL, DN 20MM, INSTALADO EM RAMAL OU SUB-RAMAL DE ÁGUA - FORNECIMENTO E INSTALAÇÃO. AF_06/2022 | UN | 18.5 | 16.61 | 16.39 | 15.63 | 16.71 | 17.13 | 17.55 | 20.81 | 19.5 | 16.08 | 18.04 | 16.58 | 15.94 | 19.33 | 15.79 | 16.28 | 16.41 | 17.56 | 18.5 | 16.35 | 18.45 | 17.19 | 18.65 | 17.63 | 14.9 | 20.29 | 17.55
89530 | LUVA DE CORRER, PVC, SOLDÁVEL, DN 25MM, INSTALADO EM PRUMADA DE ÁGUA - FORNECIMENTO E INSTALAÇÃO. AF_06/2022 | UN | 18.51 | 16.4 | 15.92 | 15.61 | 16.21 | 16.96 | 17.39 | 20.86 | 19.86 | 16.03 | 17.86 | 16.68 | 15.71 | 19.42 | 15.53 | 16.12 | 16.41 | 16.65 | 17.68 | 16.15 | 18.47 | 16.91 | 18.89 | 17.14 | 14.73 | 19.71 | 17.4
89425 | LUVA DE CORRER, PVC, SOLDÁVEL, DN 25MM, INSTALADO EM RAMAL DE DISTRIBUIÇÃO DE ÁGUA - FORNECIMENTO E INSTALAÇÃO. AF_06/2022 | UN | 21.1 | 18.88 | 18.58 | 17.81 | 18.94 | 19.48 | 19.96 | 23.69 | 22.28 | 18.33 | 20.51 | 18.94 | 18.19 | 22.03 | 17.92 | 18.52 | 18.72 | 19.83 | 20.93 | 18.58 | 21.07 | 19.53 | 21.36 | 20.02 | 16.95 | 22.95 | 19.97
89379 | LUVA DE CORRER, PVC, SOLDÁVEL, DN 25MM, INSTALADO EM RAMAL OU SUB-RAMAL DE ÁGUA - FORNECIMENTO E INSTALAÇÃO. AF_12/2014 | UN | 21.74 | 19.48 | 19.23 | 18.36 | 19.61 | 20.08 | 20.59 | 24.39 | 22.88 | 18.88 | 21.17 | 19.49 | 18.81 | 22.67 | 18.51 | 19.12 | 19.28 | 20.62 | 21.73 | 19.19 | 21.7 | 20.17 | 21.95 | 20.74 | 17.5 | 23.76 | 20.59
89542 | LUVA DE CORRER, PVC, SOLDÁVEL, DN 32MM, INSTALADO EM PRUMADA DE ÁGUA - FORNECIMENTO E INSTALAÇÃO. AF_06/2022 | UN | 30.77 | 27.29 | 26.29 | 25.94 | 26.72 | 28.26 | 28.91 | 34.91 | 33.38 | 26.7 | 29.64 | 27.77 | 25.77 | 32.46 | 25.81 | 26.76 | 27.27 | 27.16 | 28.93 | 26.84 | 30.72 | 28.08 | 31.48 | 28.17 | 24.44 | 32.68 | 28.94
89432 | LUVA DE CORRER, PVC, SOLDÁVEL, DN 32MM, INSTALADO EM RAMAL DE DISTRIBUIÇÃO DE ÁGUA FORNECIMENTO E INSTALAÇÃO. AF_06/2022 | UN | 33.78 | 30.15 | 29.37 | 28.5 | 29.89 | 31.16 | 31.88 | 38.19 | 36.17 | 29.37 | 32.74 | 30.39 | 28.66 | 35.49 | 28.58 | 29.55 | 29.96 | 30.86 | 32.7 | 29.66 | 33.71 | 31.11 | 34.34 | 31.51 | 27.01 | 36.44 | 31.92
89387 | LUVA DE CORRER, PVC, SOLDÁVEL, DN 32MM, INSTALADO EM RAMAL OU SUB-RAMAL DE ÁGUA FORNECIMENTO E INSTALAÇÃO. AF_06/2022 | UN | 34.53 | 30.87 | 30.15 | 29.15 | 30.69 | 31.9 | 32.62 | 39.01 | 36.88 | 30.03 | 33.51 | 31.05 | 29.38 | 36.24 | 29.27 | 30.24 | 30.62 | 31.79 | 33.64 | 30.37 | 34.47 | 31.88 | 35.05 | 32.36 | 27.66 | 37.39 | 32.66
89560 | LUVA DE CORRER, PVC, SOLDÁVEL, DN 40MM, INSTALADO EM PRUMADA DE ÁGUA FORNECIMENTO E INSTALAÇÃO. AF_06/2022 | UN | 39.42 | 34.95 | 33.64 | 33.23 | 34.19 | 36.19 | 37.01 | 44.76 | 42.81 | 34.21 | 37.96 | 35.61 | 32.96 | 41.6 | 33.06 | 34.28 | 34.94 | 34.7 | 36.98 | 34.38 | 39.35 | 35.96 | 40.34 | 36.02 | 31.3 | 41.82 | 37.08
104159 | LUVA DE CORRER, PVC, SOLDÁVEL, DN 40MM, INSTALADO EM RAMAL DE DISTRIBUIÇÃO DE ÁGUA - FORNECIMENTO E INSTALAÇÃO. AF_06/2022 | UN | 42.93 | 38.29 | 37.22 | 36.21 | 37.88 | 39.58 | 40.48 | 48.57 | 46.07 | 37.3 | 41.56 | 38.65 | 36.33 | 45.12 | 36.27 | 37.52 | 38.06 | 39.01 | 41.35 | 37.66 | 42.84 | 39.49 | 43.66 | 39.91 | 34.3 | 46.19 | 40.53
89577 | LUVA DE CORRER, PVC, SOLDÁVEL, DN 50MM, INSTALADO EM PRUMADA DE ÁGUA - FORNECIMENTO E INSTALAÇÃO. AF_06/2022 | UN | 41.76 | 36.86 | 35.66 | 35.22 | 36.3 | 38.13 | 39.14 | 47.06 | 44.94 | 36.12 | 40.19 | 37.68 | 35.36 | 43.83 | 34.87 | 36.29 | 36.99 | 37.1 | 39.45 | 36.33 | 41.69 | 37.97 | 42.74 | 38.39 | 33.14 | 44.1 | 39.12
103996 | LUVA DE CORRER, PVC, SOLDÁVEL, DN 50MM, INSTALADO EM RAMAL DE DISTRIBUIÇÃO DE ÁGUA - FORNECIMENTO E INSTALAÇÃO. AF_06/2022 | UN | 45.84 | 40.73 | 39.84 | 38.71 | 40.6 | 42.07 | 43.17 | 51.5 | 48.74 | 39.72 | 44.38 | 41.24 | 39.28 | 47.94 | 38.62 | 40.06 | 40.64 | 42.12 | 44.55 | 40.15 | 45.75 | 42.08 | 46.61 | 42.94 | 36.63 | 49.21 | 43.15
89598 | LUVA DE CORRER, PVC, SOLDÁVEL, DN 60MM, INSTALADO EM PRUMADA DE ÁGUA FORNECIMENTO E INSTALAÇÃO. AF_06/2022 | UN | 56.3 | 49.62 | 47.92 | 47.48 | 48.77 | 51.38 | 52.72 | 63.5 | 60.76 | 48.68 | 54.11 | 50.83 | 47.52 | 59.15 | 46.95 | 48.86 | 49.87 | 49.7 | 52.89 | 48.92 | 56.21 | 51.14 | 57.68 | 51.56 | 44.63 | 59.3 | 52.72
89419 | LUVA DE REDUÇÃO, PVC, SOLDÁVEL, DN 25MM X 20MM, INSTALADO EM RAMAL DE DISTRIBUIÇÃO DE ÁGUA - FORNECIMENTO E INSTALAÇÃO. AF_06/2022 | UN | 7.78 | 6.99 | 7.33 | 6.6 | 7.58 | 7.13 | 7.44 | 8.32 | 7.47 | 6.69 | 7.73 | 6.88 | 7.42 | 7.79 | 6.71 | 6.97 | 6.92 | 8.57 | 8.82 | 6.97 | 7.78 | 7.38 | 7.67 | 8.14 | 6.39 | 8.84 | 7.39
89373 | LUVA DE REDUÇÃO, PVC, SOLDÁVEL, DN 25MM X 20MM, INSTALADO EM RAMAL OU SUB-RAMAL DE ÁGUA - FORNECIMENTO E INSTALAÇÃO. AF_06/2022 | UN | 8.37 | 7.55 | 7.95 | 7.1 | 8.21 | 7.71 | 8.02 | 8.98 | 8.03 | 7.21 | 8.34 | 7.4 | 7.99 | 8.39 | 7.25 | 7.52 | 7.45 | 9.3 | 9.56 | 7.52 | 8.38 | 7.98 | 8.23 | 8.8 | 6.91 | 9.59 | 7.97
89532 | LUVA DE REDUÇÃO, PVC, SOLDÁVEL, DN 32MM X 25MM, INSTALADO EM PRUMADA DE ÁGUA - FORNECIMENTO E INSTALAÇÃO. AF_06/2022 | UN | 8.29 | 7.23 | 7.37 | 7 | 7.59 | 7.46 | 7.78 | 8.92 | 8.28 | 7.05 | 8.05 | 7.4 | 7.66 | 8.39 | 6.9 | 7.27 | 7.35 | 8.27 | 8.62 | 7.22 | 8.28 | 7.58 | 8.35 | 8.19 | 6.66 | 8.89 | 7.69
89426 | LUVA DE REDUÇÃO, PVC, SOLDÁVEL, DN 32MM X 25MM, INSTALADO EM RAMAL DE DISTRIBUIÇÃO DE ÁGUA - FORNECIMENTO E INSTALAÇÃO. AF_06/2022 | UN | 11.1 | 9.89 | 10.25 | 9.39 | 10.55 | 10.16 | 10.55 | 11.96 | 10.89 | 9.54 | 10.93 | 9.84 | 10.35 | 11.2 | 9.48 | 9.86 | 9.86 | 11.72 | 12.12 | 9.85 | 11.09 | 10.41 | 11.02 | 11.32 | 9.05 | 12.39 | 10.47
89380 | LUVA DE REDUÇÃO, PVC, SOLDÁVEL, DN 32MM X 25MM, INSTALADO EM RAMAL OU SUB-RAMAL DE ÁGUA - FORNECIMENTO E INSTALAÇÃO. AF_06/2022 | UN | 11.8 | 10.56 | 10.95 | 9.98 | 11.29 | 10.84 | 11.24 | 12.72 | 11.54 | 10.15 | 11.65 | 10.45 | 11.02 | 11.91 | 10.11 | 10.51 | 10.48 | 12.58 | 12.99 | 10.49 | 11.79 | 11.11 | 11.68 | 12.1 | 9.64 | 13.26 | 11.16
89562 | LUVA DE REDUÇÃO, PVC, SOLDÁVEL, DN 40MM X 32MM, INSTALADO EM PRUMADA DE ÁGUA - FORNECIMENTO E INSTALAÇÃO. AF_06/2022 | UN | 12 | 10.47 | 10.56 | 10.12 | 10.86 | 10.8 | 11.24 | 13.03 | 12.17 | 10.24 | 11.61 | 10.73 | 10.89 | 12.23 | 9.96 | 10.49 | 10.62 | 11.65 | 12.2 | 10.44 | 11.97 | 10.94 | 12.14 | 11.67 | 9.61 | 12.78 | 11.15
89433 | LUVA DE REDUÇÃO, PVC, SOLDÁVEL, DN 40MM X 32MM, INSTALADO EM RAMAL DE DISTRIBUIÇÃO DE ÁGUA - FORNECIMENTO E INSTALAÇÃO. AF_06/2022 | UN | 15.27 | 13.58 | 13.89 | 12.89 | 14.28 | 13.94 | 14.46 | 16.57 | 15.22 | 13.12 | 14.96 | 13.58 | 14.03 | 15.51 | 12.96 | 13.5 | 13.54 | 15.65 | 16.27 | 13.49 | 15.23 | 14.23 | 15.24 | 15.3 | 12.4 | 16.86 | 14.37
89579 | LUVA DE REDUÇÃO, PVC, SOLDÁVEL, DN 50MM X 25MM, INSTALADO EM PRUMADA DE ÁGUA FORNECIMENTO E INSTALAÇÃO. AF_06/2022 | UN | 13.56 | 11.78 | 11.85 | 11.42 | 12.19 | 12.16 | 12.68 | 14.71 | 13.81 | 11.54 | 13.1 | 12.15 | 12.27 | 13.81 | 11.22 | 11.82 | 12.02 | 13.04 | 13.67 | 11.74 | 13.54 | 12.3 | 13.76 | 13.1 | 10.82 | 14.33 | 12.58
103998 | LUVA DE REDUÇÃO, PVC, SOLDÁVEL, DN 50MM X 25MM, INSTALADO EM RAMAL DE DISTRIBUIÇÃO DE ÁGUA FORNECIMENTO E INSTALAÇÃO. AF_06/2022 | UN | 16.9 | 14.96 | 15.26 | 14.27 | 15.7 | 15.4 | 15.99 | 18.34 | 16.92 | 14.5 | 16.52 | 15.07 | 15.49 | 17.18 | 14.29 | 14.9 | 15 | 17.13 | 17.84 | 14.88 | 16.87 | 15.66 | 16.93 | 16.81 | 13.67 | 18.51 | 15.87
89605 | LUVA DE REDUÇÃO, PVC, SOLDÁVEL, DN 60MM X 50MM, INSTALADO EM PRUMADA DE ÁGUA - FORNECIMENTO E INSTALAÇÃO. AF_06/2022 | UN | 23.76 | 20.62 | 20.54 | 20.04 | 21.08 | 21.31 | 22.19 | 25.95 | 24.51 | 20.25 | 22.86 | 21.34 | 21.25 | 24.35 | 19.6 | 20.66 | 21.05 | 22.31 | 23.46 | 20.52 | 23.74 | 21.47 | 24.2 | 22.65 | 18.9 | 24.93 | 22.01
89981 | LUVA SOLDÁVEL E COM BUCHA DE LATÃO, PVC, SOLDÁVEL, DN 32MM X 1, INSTALADO EM PRUMADA DE ÁGUA FORNECIMENTO E INSTALAÇÃO. AF_06/2022 | UN | 24.92 | 22.1 | 21.36 | 21.02 | 21.71 | 22.88 | 23.42 | 28.23 | 26.94 | 21.62 | 24.02 | 22.49 | 20.96 | 26.26 | 20.92 | 21.7 | 22.09 | 22.15 | 23.57 | 21.76 | 24.88 | 22.77 | 25.46 | 22.9 | 19.82 | 26.51 | 23.43
89385 | LUVA SOLDÁVEL E COM ROSCA, PVC, SOLDÁVEL, DN 25MM X 3/4, INSTALADO EM RAMAL OU SUB-RAMAL DE ÁGUA - FORNECIMENTO E INSTALAÇÃO. AF_06/2022 | UN | 8.51 | 7.67 | 8.06 | 7.21 | 8.32 | 7.84 | 8.15 | 9.13 | 8.18 | 7.33 | 8.47 | 7.52 | 8.1 | 8.54 | 7.36 | 7.63 | 7.56 | 9.41 | 9.68 | 7.63 | 8.51 | 8.1 | 8.37 | 8.92 | 7.02 | 9.73 | 8.09
89551 | LUVA SOLDÁVEL E COM ROSCA, PVC, SOLDÁVEL, DN 32MM X 1, INSTALADO EM PRUMADA DE ÁGUA - FORNECIMENTO E INSTALAÇÃO. AF_06/2022 | UN | 9.92 | 8.69 | 8.74 | 8.37 | 8.98 | 8.97 | 9.31 | 10.82 | 10.11 | 8.48 | 9.61 | 8.88 | 8.97 | 10.14 | 8.27 | 8.68 | 8.79 | 9.63 | 10.09 | 8.65 | 9.91 | 9.07 | 10.03 | 9.63 | 7.95 | 10.61 | 9.24
89434 | LUVA SOLDÁVEL E COM ROSCA, PVC, SOLDÁVEL, DN 32MM X 1, INSTALADO EM RAMAL DE DISTRIBUIÇÃO DE ÁGUA - FORNECIMENTO E INSTALAÇÃO. AF_06/2022 | UN | 12.73 | 11.35 | 11.62 | 10.76 | 11.94 | 11.67 | 12.08 | 13.86 | 12.72 | 10.97 | 12.49 | 11.32 | 11.66 | 12.95 | 10.85 | 11.27 | 11.3 | 13.08 | 13.59 | 11.28 | 12.72 | 11.9 | 12.7 | 12.76 | 10.34 | 14.11 | 12.02
89389 | LUVA SOLDÁVEL E COM ROSCA, PVC, SOLDÁVEL, DN 32MM X 1, INSTALADO EM RAMAL OU SUB-RAMAL DE ÁGUA - FORNECIMENTO E INSTALAÇÃO. AF_06/2022 | UN | 13.43 | 12.02 | 12.32 | 11.35 | 12.68 | 12.35 | 12.77 | 14.62 | 13.37 | 11.58 | 13.21 | 11.93 | 12.33 | 13.66 | 11.48 | 11.92 | 11.92 | 13.94 | 14.46 | 11.92 | 13.42 | 12.6 | 13.36 | 13.54 | 10.93 | 14.98 | 12.71
89417 | LUVA, PVC, SOLDÁVEL, DN 20MM, INSTALADO EM RAMAL DE DISTRIBUIÇÃO DE ÁGUA - FORNECIMENTO E INSTALAÇÃO. AF_06/2022 | UN | 6.49 | 5.83 | 6.19 | 5.49 | 6.39 | 5.96 | 6.22 | 6.89 | 6.12 | 5.57 | 6.46 | 5.7 | 6.26 | 6.46 | 5.62 | 5.82 | 5.76 | 7.32 | 7.51 | 5.81 | 6.47 | 6.18 | 6.34 | 6.88 | 5.35 | 7.45 | 6.17
89371 | LUVA, PVC, SOLDÁVEL, DN 20MM, INSTALADO EM RAMAL OU SUB-RAMAL DE ÁGUA - FORNECIMENTO E INSTALAÇÃO. AF_06/2022 | UN | 7.04 | 6.36 | 6.75 | 5.98 | 6.98 | 6.5 | 6.77 | 7.5 | 6.65 | 6.05 | 7.03 | 6.18 | 6.78 | 7.01 | 6.14 | 6.34 | 6.25 | 8 | 8.21 | 6.33 | 7.01 | 6.73 | 6.86 | 7.49 | 5.83 | 8.14 | 6.71
89528 | LUVA, PVC, SOLDÁVEL, DN 25MM, INSTALADO EM PRUMADA DE ÁGUA - FORNECIMENTO E INSTALAÇÃO. AF_06/2022 | UN | 5.08 | 4.38 | 4.63 | 4.29 | 4.81 | 4.51 | 4.77 | 5.27 | 4.79 | 4.27 | 4.96 | 4.51 | 4.97 | 5 | 4.21 | 4.47 | 4.51 | 5.45 | 5.61 | 4.41 | 5.07 | 4.65 | 5.07 | 5.26 | 4.1 | 5.48 | 4.69
89424 | LUVA, PVC, SOLDÁVEL, DN 25MM, INSTALADO EM RAMAL DE DISTRIBUIÇÃO DE ÁGUA - FORNECIMENTO E INSTALAÇÃO. AF_06/2022 | UN | 7.67 | 6.86 | 7.29 | 6.49 | 7.54 | 7.03 | 7.34 | 8.1 | 7.21 | 6.57 | 7.61 | 6.77 | 7.45 | 7.61 | 6.6 | 6.87 | 6.82 | 8.63 | 8.86 | 6.84 | 7.67 | 7.27 | 7.54 | 8.14 | 6.32 | 8.72 | 7.26
89378 | LUVA, PVC, SOLDÁVEL, DN 25MM, INSTALADO EM RAMAL OU SUB-RAMAL DE ÁGUA - FORNECIMENTO E INSTALAÇÃO. AF_06/2022 | UN | 8.31 | 7.46 | 7.94 | 7.04 | 8.21 | 7.63 | 7.97 | 8.8 | 7.81 | 7.12 | 8.27 | 7.32 | 8.07 | 8.25 | 7.19 | 7.47 | 7.38 | 9.42 | 9.66 | 7.45 | 8.3 | 7.91 | 8.13 | 8.86 | 6.87 | 9.53 | 7.88
89541 | LUVA, PVC, SOLDÁVEL, DN 32MM, INSTALADO EM PRUMADA DE ÁGUA - FORNECIMENTO E INSTALAÇÃO. AF_06/2022 | UN | 7.56 | 6.53 | 6.78 | 6.38 | 7.02 | 6.73 | 7.09 | 7.96 | 7.34 | 6.37 | 7.35 | 6.72 | 7.21 | 7.52 | 6.25 | 6.62 | 6.7 | 7.79 | 8.07 | 6.55 | 7.56 | 6.89 | 7.61 | 7.65 | 6.07 | 8.08 | 6.98
89431 | LUVA, PVC, SOLDÁVEL, DN 32MM, INSTALADO EM RAMAL DE DISTRIBUIÇÃO DE ÁGUA - FORNECIMENTO E INSTALAÇÃO. AF_06/2022 | UN | 10.57 | 9.39 | 9.86 | 8.94 | 10.19 | 9.63 | 10.06 | 11.24 | 10.13 | 9.04 | 10.45 | 9.34 | 10.1 | 10.55 | 9.02 | 9.41 | 9.39 | 11.49 | 11.84 | 9.37 | 10.55 | 9.92 | 10.47 | 10.99 | 8.64 | 11.84 | 9.96
89386 | LUVA, PVC, SOLDÁVEL, DN 32MM, INSTALADO EM RAMAL OU SUB-RAMAL DE ÁGUA - FORNECIMENTO E INSTALAÇÃO. AF_06/2022 | UN | 11.32 | 10.11 | 10.64 | 9.59 | 10.99 | 10.37 | 10.8 | 12.06 | 10.84 | 9.7 | 11.22 | 10 | 10.82 | 11.3 | 9.71 | 10.1 | 10.05 | 12.42 | 12.78 | 10.08 | 11.31 | 10.69 | 11.18 | 11.84 | 9.29 | 12.79 | 10.7
89558 | LUVA, PVC, SOLDÁVEL, DN 40MM, INSTALADO EM PRUMADA DE ÁGUA - FORNECIMENTO E INSTALAÇÃO. AF_06/2022 | UN | 11.37 | 9.86 | 10.06 | 9.59 | 10.37 | 10.17 | 10.64 | 12.19 | 11.34 | 9.64 | 11.01 | 10.17 | 10.53 | 11.47 | 9.42 | 9.94 | 10.08 | 11.29 | 11.78 | 9.86 | 11.36 | 10.35 | 11.48 | 11.21 | 9.1 | 12.1 | 10.54
103988 | LUVA, PVC, SOLDÁVEL, DN 40MM, INSTALADO EM RAMAL DE DISTRIBUIÇÃO DE ÁGUA - FORNECIMENTO E INSTALAÇÃO. AF_06/2022 | UN | 14.88 | 13.2 | 13.64 | 12.57 | 14.06 | 13.56 | 14.11 | 16 | 14.6 | 12.73 | 14.61 | 13.21 | 13.9 | 14.99 | 12.63 | 13.18 | 13.2 | 15.6 | 16.15 | 13.14 | 14.85 | 13.88 | 14.8 | 15.1 | 12.1 | 16.47 | 13.99
89575 | LUVA, PVC, SOLDÁVEL, DN 50MM, INSTALADO EM PRUMADA DE ÁGUA - FORNECIMENTO E INSTALAÇÃO. AF_06/2022 | UN | 13.56 | 11.63 | 11.94 | 11.44 | 12.36 | 11.97 | 12.63 | 14.31 | 13.3 | 11.41 | 13.09 | 12.1 | 12.81 | 13.53 | 11.09 | 11.82 | 12 | 13.56 | 14.11 | 11.68 | 13.55 | 12.22 | 13.72 | 13.45 | 10.82 | 14.21 | 12.43
103995 | LUVA, PVC, SOLDÁVEL, DN 50MM, INSTALADO EM RAMAL DE DISTRIBUIÇÃO DE ÁGUA - FORNECIMENTO E INSTALAÇÃO. AF_06/2022 | UN | 17.64 | 15.5 | 16.12 | 14.93 | 16.66 | 15.91 | 16.66 | 18.75 | 17.1 | 15.01 | 17.28 | 15.66 | 16.73 | 17.64 | 14.84 | 15.59 | 15.65 | 18.58 | 19.21 | 15.5 | 17.61 | 16.33 | 17.59 | 18 | 14.31 | 19.32 | 16.46
89597 | LUVA, PVC, SOLDÁVEL, DN 60MM, INSTALADO EM PRUMADA DE ÁGUA - FORNECIMENTO E INSTALAÇÃO. AF_06/2022 | UN | 26.12 | 22.62 | 22.54 | 22.04 | 23.14 | 23.38 | 24.34 | 28.46 | 26.9 | 22.24 | 25.11 | 23.46 | 23.39 | 26.72 | 21.51 | 22.67 | 23.12 | 24.5 | 25.76 | 22.54 | 26.09 | 23.57 | 26.63 | 24.87 | 20.75 | 27.31 | 24.16
89611 | LUVA, PVC, SOLDÁVEL, DN 75MM, INSTALADO EM PRUMADA DE ÁGUA - FORNECIMENTO E INSTALAÇÃO. AF_06/2022 | UN | 36.94 | 31.84 | 31.63 | 31.15 | 32.47 | 32.94 | 34.35 | 40.22 | 38.17 | 31.39 | 35.42 | 33.24 | 33.06 | 37.81 | 30.28 | 31.99 | 32.72 | 34.24 | 36.06 | 31.76 | 36.91 | 33.16 | 37.74 | 34.96 | 29.25 | 38.32 | 34.07
89614 | LUVA, PVC, SOLDÁVEL, DN 85MM, INSTALADO EM PRUMADA DE ÁGUA - FORNECIMENTO E INSTALAÇÃO. AF_06/2022 | UN | 67.93 | 59.22 | 57.68 | 57.26 | 58.9 | 61.34 | 63.37 | 75.62 | 72.29 | 58.3 | 65.14 | 61.32 | 58.57 | 70.71 | 56.1 | 58.81 | 60.17 | 60.61 | 64.3 | 58.66 | 67.85 | 61.23 | 69.67 | 62.74 | 53.74 | 70.77 | 63.14
103975 | TE DE REDUÇÃO, 90 GRAUS, PVC, SOLDÁVEL, DN 50 MM X 20 MM, INSTALADO EM PRUMADA DE ÁGUA - FORNECIMENTO E INSTALAÇÃO. AF_06/2022 | UN | 20.6 | 18.08 | 18.3 | 17.41 | 18.8 | 18.63 | 19.38 | 22.4 | 20.85 | 17.61 | 20 | 18.42 | 18.75 | 20.99 | 17.25 | 18.08 | 18.27 | 20.32 | 21.22 | 18 | 20.59 | 18.91 | 20.78 | 20.18 | 16.56 | 22.16 | 19.23
104007 | TE DE REDUÇÃO, 90 GRAUS, PVC, SOLDÁVEL, DN 50 MM X 20 MM, INSTALADO EM RAMAL DE DISTRIBUIÇÃO DE ÁGUA - FORNECIMENTO E INSTALAÇÃO. AF_06/2022 | UN | 25.55 | 22.77 | 23.36 | 21.61 | 24 | 23.4 | 24.27 | 27.77 | 25.45 | 21.97 | 25.07 | 22.72 | 23.5 | 25.96 | 21.77 | 22.66 | 22.68 | 26.39 | 27.4 | 22.63 | 25.52 | 23.88 | 25.47 | 25.68 | 20.78 | 28.33 | 24.1
103976 | TE DE REDUÇÃO, 90 GRAUS, PVC, SOLDÁVEL, DN 50 MM X 32 MM, INSTALADO EM PRUMADA DE ÁGUA - FORNECIMENTO E INSTALAÇÃO. AF_06/2022 | UN | 29.64 | 26.06 | 26.03 | 25.01 | 26.68 | 26.88 | 27.84 | 32.58 | 30.55 | 25.42 | 28.69 | 26.55 | 26.38 | 30.47 | 24.8 | 25.92 | 26.27 | 28.38 | 29.78 | 25.85 | 29.58 | 27.13 | 29.99 | 28.5 | 23.72 | 31.73 | 27.69
104008 | TE DE REDUÇÃO, 90 GRAUS, PVC, SOLDÁVEL, DN 50 MM X 32 MM, INSTALADO EM RAMAL DE DISTRIBUIÇÃO DE ÁGUA - FORNECIMENTO E INSTALAÇÃO. AF_06/2022 | UN | 36.68 | 32.78 | 33.27 | 31.02 | 34.11 | 33.7 | 34.81 | 40.27 | 37.13 | 31.67 | 35.94 | 32.69 | 33.15 | 37.57 | 31.28 | 32.46 | 32.57 | 37.06 | 38.61 | 32.48 | 36.64 | 34.26 | 36.7 | 36.36 | 29.75 | 40.55 | 34.67
89630 | TE DE REDUÇÃO, PVC, SOLDÁVEL, DN 75MM X 50MM, INSTALADO EM PRUMADA DE ÁGUA - FORNECIMENTO E INSTALAÇÃO. AF_06/2022 | UN | 69.71 | 61.26 | 60.04 | 58.8 | 61.29 | 63.36 | 65.32 | 77.67 | 73.76 | 60.01 | 67.18 | 62.77 | 60.36 | 72.51 | 58.1 | 60.66 | 61.78 | 63.66 | 67.34 | 60.6 | 69.61 | 63.42 | 71.13 | 65.19 | 55.46 | 73.73 | 65.14
89632 | TE DE REDUÇÃO, PVC, SOLDÁVEL, DN 85MM X 60MM, INSTALADO EM PRUMADA DE ÁGUA - FORNECIMENTO E INSTALAÇÃO. AF_06/2022 | UN | 138.76 | 122.63 | 118.19 | 117.02 | 120.2 | 126.96 | 130.09 | 157.03 | 150.27 | 120.19 | 133.46 | 125.32 | 116.6 | 146.14 | 116 | 120.54 | 122.98 | 122.2 | 130.13 | 120.75 | 138.54 | 126.25 | 142.12 | 126.87 | 110.06 | 146.56 | 130.2
89438 | TE, PVC, SOLDÁVEL, DN 20MM, INSTALADO EM RAMAL DE DISTRIBUIÇÃO DE ÁGUA - FORNECIMENTO E INSTALAÇÃO. AF_06/2022 | UN | 11.93 | 10.87 | 11.58 | 10.12 | 11.95 | 11.09 | 11.5 | 12.76 | 11.23 | 10.29 | 11.94 | 10.47 | 11.52 | 11.91 | 10.47 | 10.78 | 10.61 | 13.73 | 14.06 | 10.82 | 11.92 | 11.52 | 11.61 | 12.81 | 9.93 | 13.95 | 11.42
89393 | TE, PVC, SOLDÁVEL, DN 20MM, INSTALADO EM RAMAL OU SUB-RAMAL DE ÁGUA - FORNECIMENTO E INSTALAÇÃO. AF_06/2022 | UN | 13.02 | 11.91 | 12.71 | 11.06 | 13.1 | 12.15 | 12.59 | 13.95 | 12.25 | 11.26 | 13.07 | 11.42 | 12.56 | 13 | 11.47 | 11.79 | 11.6 | 15.07 | 15.44 | 11.84 | 13.01 | 12.62 | 12.64 | 14.02 | 10.87 | 15.32 | 12.51
89617 | TE, PVC, SOLDÁVEL, DN 25MM, INSTALADO EM PRUMADA DE ÁGUA - FORNECIMENTO E INSTALAÇÃO. AF_06/2022 | UN | 8.97 | 7.87 | 8.36 | 7.6 | 8.66 | 8.07 | 8.49 | 9.41 | 8.46 | 7.6 | 8.83 | 7.93 | 8.74 | 8.87 | 7.56 | 7.97 | 7.96 | 9.84 | 10.12 | 7.9 | 8.97 | 8.36 | 8.89 | 9.39 | 7.32 | 9.94 | 8.37
89440 | TE, PVC, SOLDÁVEL, DN 25MM, INSTALADO EM RAMAL DE DISTRIBUIÇÃO DE ÁGUA - FORNECIMENTO E INSTALAÇÃO. AF_06/2022 | UN | 14.15 | 12.81 | 13.67 | 12 | 14.11 | 13.08 | 13.6 | 15.04 | 13.27 | 12.18 | 14.13 | 12.43 | 13.7 | 14.08 | 12.33 | 12.75 | 12.59 | 16.2 | 16.6 | 12.76 | 14.14 | 13.59 | 13.8 | 15.17 | 11.75 | 16.4 | 13.49
89395 | TE, PVC, SOLDÁVEL, DN 25MM, INSTALADO EM RAMAL OU SUB-RAMAL DE ÁGUA - FORNECIMENTO E INSTALAÇÃO. AF_06/2022 | UN | 15.42 | 14.01 | 14.97 | 13.09 | 15.44 | 14.3 | 14.85 | 16.43 | 14.46 | 13.3 | 15.44 | 13.53 | 14.92 | 15.36 | 13.5 | 13.94 | 13.72 | 17.77 | 18.19 | 13.96 | 15.4 | 14.86 | 15 | 16.59 | 12.83 | 18 | 14.74
89620 | TE, PVC, SOLDÁVEL, DN 32MM, INSTALADO EM PRUMADA DE ÁGUA - FORNECIMENTO E INSTALAÇÃO. AF_06/2022 | UN | 13.94 | 12.22 | 12.69 | 11.8 | 13.08 | 12.57 | 13.14 | 14.87 | 13.59 | 11.86 | 13.62 | 12.39 | 13.16 | 13.96 | 11.71 | 12.29 | 12.36 | 14.55 | 15.07 | 12.23 | 13.93 | 12.88 | 13.92 | 14.14 | 11.3 | 15.2 | 13.01
89443 | TE, PVC, SOLDÁVEL, DN 32MM, INSTALADO EM RAMAL DE DISTRIBUIÇÃO DE ÁGUA - FORNECIMENTO E INSTALAÇÃO. AF_06/2022 | UN | 19.93 | 17.93 | 18.83 | 16.91 | 19.4 | 18.35 | 19.06 | 21.4 | 19.18 | 17.15 | 19.76 | 17.59 | 18.9 | 19.99 | 17.21 | 17.83 | 17.72 | 21.91 | 22.57 | 17.85 | 19.92 | 18.93 | 19.61 | 20.83 | 16.42 | 22.68 | 18.93
89398 | TE, PVC, SOLDÁVEL, DN 32MM, INSTALADO EM RAMAL OU SUB-RAMAL DE ÁGUA - FORNECIMENTO E INSTALAÇÃO. AF_06/2022 | UN | 21.45 | 19.36 | 20.39 | 18.19 | 21 | 19.82 | 20.55 | 23.04 | 20.58 | 18.49 | 21.32 | 18.91 | 20.35 | 21.5 | 18.62 | 19.23 | 19.07 | 23.78 | 24.46 | 19.27 | 21.43 | 20.45 | 21.05 | 22.51 | 17.7 | 24.58 | 20.43
89623 | TE, PVC, SOLDÁVEL, DN 40MM, INSTALADO EM PRUMADA DE ÁGUA - FORNECIMENTO E INSTALAÇÃO. AF_06/2022 | UN | 22.48 | 19.78 | 20.05 | 19 | 20.61 | 20.38 | 21.16 | 24.43 | 22.7 | 19.25 | 21.86 | 20.07 | 20.47 | 22.9 | 18.87 | 19.75 | 19.94 | 22.31 | 23.29 | 19.68 | 22.46 | 20.7 | 22.63 | 22.1 | 18.09 | 24.29 | 21.02
104011 | TE, PVC, SOLDÁVEL, DN 40MM, INSTALADO EM RAMAL DE DISTRIBUIÇÃO DE ÁGUA - FORNECIMENTO E INSTALAÇÃO. AF_06/2022 | UN | 29.38 | 26.35 | 27.13 | 24.87 | 27.87 | 27.04 | 27.99 | 31.95 | 29.13 | 25.33 | 28.94 | 26.07 | 27.08 | 29.84 | 25.2 | 26.14 | 26.09 | 30.8 | 31.93 | 26.15 | 29.34 | 27.66 | 29.17 | 29.79 | 24 | 32.92 | 27.83
89625 | TE, PVC, SOLDÁVEL, DN 50MM, INSTALADO EM PRUMADA DE ÁGUA - FORNECIMENTO E INSTALAÇÃO. AF_06/2022 | UN | 26.44 | 23.03 | 23.53 | 22.33 | 24.23 | 23.72 | 24.8 | 28.4 | 26.35 | 22.48 | 25.66 | 23.61 | 24.52 | 26.7 | 21.99 | 23.17 | 23.44 | 26.45 | 27.54 | 23.03 | 26.44 | 24.17 | 26.66 | 26.16 | 21.24 | 28.27 | 24.54
104004 | TE, PVC, SOLDÁVEL, DN 50MM, INSTALADO EM RAMAL DE DISTRIBUIÇÃO DE ÁGUA - FORNECIMENTO E INSTALAÇÃO. AF_06/2022 | UN | 34.57 | 30.74 | 31.86 | 29.25 | 32.79 | 31.57 | 32.82 | 37.24 | 33.92 | 29.65 | 33.99 | 30.67 | 32.3 | 34.87 | 29.45 | 30.68 | 30.69 | 36.42 | 37.7 | 30.65 | 34.53 | 32.36 | 34.36 | 35.22 | 28.17 | 38.42 | 32.56
89628 | TE, PVC, SOLDÁVEL, DN 60MM, INSTALADO EM PRUMADA DE ÁGUA - FORNECIMENTO E INSTALAÇÃO. AF_06/2022 | UN | 54.83 | 48.12 | 47.54 | 46.28 | 48.62 | 49.74 | 51.39 | 60.69 | 57.38 | 47.09 | 52.91 | 49.28 | 48.09 | 56.72 | 45.7 | 47.79 | 48.6 | 51 | 53.76 | 47.7 | 54.77 | 49.94 | 55.81 | 51.85 | 43.7 | 58.15 | 51.19
89629 | TE, PVC, SOLDÁVEL, DN 75MM, INSTALADO EM PRUMADA DE ÁGUA - FORNECIMENTO E INSTALAÇÃO. AF_06/2022 | UN | 91.84 | 80.6 | 78.8 | 77.47 | 80.42 | 83.38 | 85.97 | 102.4 | 97.45 | 79.05 | 88.39 | 82.76 | 79.3 | 95.63 | 76.4 | 79.84 | 81.4 | 83.24 | 88.14 | 79.73 | 91.73 | 83.38 | 93.83 | 85.52 | 72.96 | 96.79 | 85.74
89631 | TE, PVC, SOLDÁVEL, DN 85MM, INSTALADO EM PRUMADA DE ÁGUA - FORNECIMENTO E INSTALAÇÃO. AF_06/2022 | UN | 120.36 | 105.59 | 102.81 | 101.49 | 104.87 | 109.29 | 112.59 | 134.56 | 128.37 | 103.64 | 115.7 | 108.54 | 103.26 | 125.6 | 100.03 | 104.49 | 106.65 | 107.96 | 114.51 | 104.37 | 120.19 | 109.11 | 123.15 | 111.38 | 95.46 | 126.51 | 112.33
89401 | TUBO, PVC, SOLDÁVEL, DE 20MM, INSTALADO EM RAMAL DE DISTRIBUIÇÃO DE ÁGUA - FORNECIMENTO E INSTALAÇÃO. AF_06/2022 | M | 12.58 | 11.72 | 12.08 | 10.66 | 12.32 | 11.99 | 12.2 | 14.02 | 12.58 | 11.07 | 12.59 | 11.1 | 11.33 | 12.97 | 11.21 | 11.38 | 11.19 | 13.7 | 14.16 | 11.51 | 12.55 | 12.27 | 12.28 | 12.98 | 10.44 | 14.88 | 12.24
89355 | TUBO, PVC, SOLDÁVEL, DE 20MM, INSTALADO EM RAMAL OU SUB-RAMAL DE ÁGUA - FORNECIMENTO E INSTALAÇÃO. AF_06/2022 | M | 23.9 | 22.49 | 23.7 | 20.31 | 24.26 | 22.93 | 23.37 | 26.37 | 23.12 | 21.07 | 24.19 | 20.92 | 22.18 | 24.36 | 21.62 | 21.85 | 21.3 | 27.62 | 28.35 | 22.15 | 23.84 | 23.69 | 23.02 | 25.6 | 20.11 | 29.04 | 23.42
89446 | TUBO, PVC, SOLDÁVEL, DE 25MM, INSTALADO EM PRUMADA DE ÁGUA - FORNECIMENTO E INSTALAÇÃO. AF_06/2022 | M | 6.21 | 5.63 | 5.44 | 5.24 | 5.5 | 5.81 | 5.89 | 7.13 | 6.75 | 5.45 | 6.04 | 5.59 | 5.15 | 6.59 | 5.32 | 5.45 | 5.52 | 5.63 | 5.99 | 5.5 | 6.2 | 5.77 | 6.31 | 5.77 | 4.98 | 6.81 | 5.92
89402 | TUBO, PVC, SOLDÁVEL, DE 25MM, INSTALADO EM RAMAL DE DISTRIBUIÇÃO DE ÁGUA - FORNECIMENTO E INSTALAÇÃO. AF_06/2022 | M | 14.44 | 13.47 | 13.89 | 12.26 | 14.19 | 13.78 | 14.02 | 16.11 | 14.43 | 12.72 | 14.48 | 12.74 | 13.05 | 14.89 | 12.9 | 13.08 | 12.87 | 15.77 | 16.32 | 13.23 | 14.42 | 14.1 | 14.11 | 14.95 | 12.01 | 17.12 | 14.06
89356 | TUBO, PVC, SOLDÁVEL, DE 25MM, INSTALADO EM RAMAL OU SUB-RAMAL DE ÁGUA - FORNECIMENTO E INSTALAÇÃO. AF_06/2022 | M | 27.55 | 25.95 | 27.35 | 23.44 | 28.02 | 26.45 | 26.96 | 30.4 | 26.64 | 24.3 | 27.9 | 24.12 | 25.6 | 28.08 | 24.96 | 25.21 | 24.57 | 31.89 | 32.75 | 25.55 | 27.49 | 27.33 | 26.55 | 29.55 | 23.22 | 33.51 | 27.01
89447 | TUBO, PVC, SOLDÁVEL, DE 32MM, INSTALADO EM PRUMADA DE ÁGUA - FORNECIMENTO E INSTALAÇÃO. AF_06/2022 | M | 12.33 | 11.11 | 10.61 | 10.41 | 10.75 | 11.49 | 11.66 | 14.23 | 13.58 | 10.82 | 11.93 | 11.13 | 10.08 | 13.16 | 10.5 | 10.78 | 10.94 | 10.84 | 11.58 | 10.88 | 12.3 | 11.41 | 12.58 | 11.23 | 9.84 | 13.34 | 11.72
89403 | TUBO, PVC, SOLDÁVEL, DE 32MM, INSTALADO EM RAMAL DE DISTRIBUIÇÃO DE ÁGUA - FORNECIMENTO E INSTALAÇÃO. AF_06/2022 | M | 22.13 | 20.44 | 20.69 | 18.76 | 21.09 | 20.97 | 21.34 | 24.92 | 22.71 | 19.47 | 21.97 | 19.64 | 19.48 | 23.02 | 19.52 | 19.85 | 19.69 | 22.9 | 23.88 | 20.09 | 22.09 | 21.3 | 21.88 | 22.16 | 18.22 | 25.6 | 21.41
89357 | TUBO, PVC, SOLDÁVEL, DE 32MM, INSTALADO EM RAMAL OU SUB-RAMAL DE ÁGUA - FORNECIMENTO E INSTALAÇÃO. AF_06/2022 | M | 37.76 | 35.34 | 36.74 | 32.07 | 37.55 | 36.09 | 36.75 | 41.95 | 37.28 | 33.28 | 37.99 | 33.21 | 34.45 | 38.75 | 33.89 | 34.31 | 33.64 | 42.12 | 43.46 | 34.75 | 37.67 | 37.08 | 36.7 | 39.57 | 31.56 | 45.15 | 36.83
89448 | TUBO, PVC, SOLDÁVEL, DE 40MM, INSTALADO EM PRUMADA DE ÁGUA - FORNECIMENTO E INSTALAÇÃO. AF_06/2022 | M | 18.85 | 16.97 | 16.17 | 15.92 | 16.36 | 17.55 | 17.82 | 21.78 | 20.85 | 16.53 | 18.23 | 17.04 | 15.33 | 20.14 | 16.04 | 16.47 | 16.73 | 16.4 | 17.54 | 16.58 | 18.82 | 17.39 | 19.28 | 17.05 | 15.03 | 20.31 | 17.92
103978 | TUBO, PVC, SOLDÁVEL, DE 40MM, INSTALADO EM RAMAL DE DISTRIBUIÇÃO DE ÁGUA - FORNECIMENTO E INSTALAÇÃO. AF_06/2022 | M | 30.39 | 27.96 | 28.02 | 25.75 | 28.52 | 28.71 | 29.18 | 34.37 | 31.59 | 26.71 | 30.03 | 27.04 | 26.37 | 31.77 | 26.65 | 27.13 | 27.02 | 30.6 | 32.02 | 27.42 | 30.33 | 29.03 | 30.22 | 29.91 | 24.87 | 34.73 | 29.31
89449 | TUBO, PVC, SOLDÁVEL, DE 50MM, INSTALADO EM PRUMADA DE ÁGUA - FORNECIMENTO E INSTALAÇÃO. AF_06/2022 | M | 20.87 | 18.79 | 17.93 | 17.61 | 18.14 | 19.45 | 19.73 | 24.09 | 23.03 | 18.29 | 20.19 | 18.86 | 17 | 22.29 | 17.74 | 18.22 | 18.51 | 18.23 | 19.48 | 18.37 | 20.83 | 19.25 | 21.31 | 18.92 | 16.64 | 22.53 | 19.82
103979 | TUBO, PVC, SOLDÁVEL, DE 50MM, INSTALADO EM RAMAL DE DISTRIBUIÇÃO DE ÁGUA - FORNECIMENTO E INSTALAÇÃO. AF_06/2022 | M | 34.63 | 31.91 | 32.08 | 29.33 | 32.65 | 32.77 | 33.28 | 39.1 | 35.86 | 30.44 | 34.27 | 30.79 | 30.18 | 36.16 | 30.41 | 30.95 | 30.79 | 35.17 | 36.75 | 31.29 | 34.56 | 33.15 | 34.37 | 34.27 | 28.39 | 39.74 | 33.42
89450 | TUBO, PVC, SOLDÁVEL, DE 60MM, INSTALADO EM PRUMADA DE ÁGUA - FORNECIMENTO E INSTALAÇÃO. AF_06/2022 | M | 33.41 | 30.02 | 28.53 | 28.19 | 28.85 | 31.09 | 31.52 | 38.63 | 37.03 | 29.28 | 32.25 | 30.21 | 27.07 | 35.72 | 28.35 | 29.12 | 29.62 | 28.81 | 30.86 | 29.35 | 33.35 | 30.73 | 34.18 | 30.09 | 26.57 | 35.85 | 31.72
89451 | TUBO, PVC, SOLDÁVEL, DE 75MM, INSTALADO EM PRUMADA DE ÁGUA - FORNECIMENTO E INSTALAÇÃO. AF_06/2022 | M | 54.36 | 48.81 | 46.25 | 45.85 | 46.77 | 50.56 | 51.25 | 62.93 | 60.45 | 47.64 | 52.42 | 49.19 | 43.92 | 58.22 | 46.05 | 47.34 | 48.21 | 46.53 | 49.91 | 47.71 | 54.25 | 49.93 | 55.7 | 48.74 | 43.21 | 58.18 | 51.56
89452 | TUBO, PVC, SOLDÁVEL, DE 85MM, INSTALADO EM PRUMADA DE ÁGUA - FORNECIMENTO E INSTALAÇÃO. AF_06/2022 | M | 74.85 | 67.14 | 63.55 | 63.13 | 64.23 | 69.58 | 70.52 | 86.68 | 83.35 | 65.59 | 72.12 | 67.77 | 60.36 | 80.2 | 63.35 | 65.13 | 66.37 | 63.76 | 68.42 | 65.62 | 74.68 | 68.67 | 76.76 | 66.95 | 59.43 | 79.96 | 70.96
89394 | TÊ COM BUCHA DE LATÃO NA BOLSA CENTRAL, PVC, SOLDÁVEL, DN 20MM X 1/2, INSTALADO EM RAMAL OU SUB-RAMAL DE ÁGUA - FORNECIMENTO E INSTALAÇÃO. AF_06/2022 | UN | 21.65 | 19.57 | 19.81 | 18.32 | 20.26 | 20.11 | 20.67 | 24.02 | 22.08 | 18.82 | 21.3 | 19.27 | 19.34 | 22.32 | 18.67 | 19.23 | 19.23 | 21.95 | 22.9 | 19.33 | 21.62 | 20.42 | 21.59 | 21.47 | 17.64 | 24.31 | 20.63
89396 | TÊ COM BUCHA DE LATÃO NA BOLSA CENTRAL, PVC, SOLDÁVEL, DN 25MM X 1/2, INSTALADO EM RAMAL OU SUB-RAMAL DE ÁGUA - FORNECIMENTO E INSTALAÇÃO. AF_06/2022 | UN | 23.75 | 21.44 | 21.69 | 20.1 | 22.19 | 22.03 | 22.64 | 26.31 | 24.2 | 20.62 | 23.34 | 21.15 | 21.22 | 24.45 | 20.45 | 21.09 | 21.08 | 24.04 | 25.09 | 21.17 | 23.71 | 22.37 | 23.68 | 23.53 | 19.35 | 26.59 | 22.6
90374 | TÊ COM BUCHA DE LATÃO NA BOLSA CENTRAL, PVC, SOLDÁVEL, DN 25MM X 3/4, INSTALADO EM RAMAL OU SUB-RAMAL DE ÁGUA - FORNECIMENTO E INSTALAÇÃO. AF_06/2022 | UN | 25.75 | 23.26 | 23.52 | 21.78 | 24.05 | 23.91 | 24.55 | 28.55 | 26.28 | 22.38 | 25.3 | 22.92 | 22.94 | 26.54 | 22.19 | 22.86 | 22.86 | 26.03 | 27.18 | 22.97 | 25.69 | 24.27 | 25.67 | 25.49 | 20.98 | 28.86 | 24.53
89444 | TÊ COM BUCHA DE LATÃO NA BOLSA CENTRAL, PVC, SOLDÁVEL, DN 32MM X 3/4, INSTALADO EM RAMAL DE DISTRIBUIÇÃO DE ÁGUA - FORNECIMENTO E INSTALAÇÃO. AF_06/2022 | UN | 28.06 | 25.24 | 25.4 | 23.72 | 25.98 | 25.98 | 26.67 | 31.15 | 28.8 | 24.36 | 27.51 | 25.04 | 24.9 | 28.97 | 24.04 | 24.83 | 24.92 | 27.93 | 29.21 | 24.94 | 28.01 | 26.29 | 28.08 | 27.55 | 22.77 | 31.17 | 26.65
89399 | TÊ COM BUCHA DE LATÃO NA BOLSA CENTRAL, PVC, SOLDÁVEL, DN 32MM X 3/4, INSTALADO EM RAMAL OU SUB-RAMAL DE ÁGUA - FORNECIMENTO E INSTALAÇÃO. AF_06/2022 | UN | 28.8 | 25.95 | 26.15 | 24.35 | 26.75 | 26.69 | 27.39 | 31.94 | 29.48 | 25 | 28.26 | 25.67 | 25.61 | 29.7 | 24.72 | 25.51 | 25.58 | 28.85 | 30.12 | 25.63 | 28.73 | 27.04 | 28.78 | 28.37 | 23.39 | 32.09 | 27.37
89442 | TÊ DE REDUÇÃO, PVC, SOLDÁVEL, DN 25MM X 20MM, INSTALADO EM RAMAL DE DISTRIBUIÇÃO DE ÁGUA - FORNECIMENTO E INSTALAÇÃO. AF_06/2022 | UN | 16.2 | 14.66 | 15.27 | 13.72 | 15.71 | 15 | 15.51 | 17.56 | 15.8 | 14.01 | 16.07 | 14.31 | 15.13 | 16.36 | 14.05 | 14.52 | 14.38 | 17.59 | 18.18 | 14.55 | 16.17 | 15.44 | 15.94 | 16.77 | 13.34 | 18.52 | 15.45
89397 | TÊ DE REDUÇÃO, PVC, SOLDÁVEL, DN 25MM X 20MM, INSTALADO EM RAMAL OU SUB-RAMAL DE ÁGUA - FORNECIMENTO E INSTALAÇÃO. AF_06/2022 | UN | 17.38 | 15.78 | 16.49 | 14.73 | 16.95 | 16.15 | 16.68 | 18.84 | 16.9 | 15.06 | 17.27 | 15.33 | 16.25 | 17.55 | 15.14 | 15.6 | 15.44 | 19.05 | 19.66 | 15.66 | 17.34 | 16.63 | 17.06 | 18.09 | 14.36 | 20 | 16.61
89622 | TÊ DE REDUÇÃO, PVC, SOLDÁVEL, DN 32MM X 25MM, INSTALADO EM PRUMADA DE ÁGUA - FORNECIMENTO E INSTALAÇÃO. AF_06/2022 | UN | 16.36 | 14.44 | 14.63 | 13.81 | 15.02 | 14.87 | 15.41 | 17.81 | 16.53 | 14.02 | 15.92 | 14.59 | 14.87 | 16.69 | 13.77 | 14.39 | 14.5 | 16.29 | 17 | 14.35 | 16.34 | 15.1 | 16.45 | 16.11 | 13.18 | 17.75 | 15.33
89445 | TÊ DE REDUÇÃO, PVC, SOLDÁVEL, DN 32MM X 25MM, INSTALADO EM RAMAL DE DISTRIBUIÇÃO DE ÁGUA - FORNECIMENTO E INSTALAÇÃO. AF_06/2022 | UN | 21.96 | 19.76 | 20.37 | 18.58 | 20.92 | 20.26 | 20.94 | 23.9 | 21.73 | 18.96 | 21.65 | 19.46 | 20.25 | 22.31 | 18.91 | 19.57 | 19.5 | 23.16 | 24 | 19.6 | 21.91 | 20.73 | 21.75 | 22.34 | 17.95 | 24.75 | 20.84
89400 | TÊ DE REDUÇÃO, PVC, SOLDÁVEL, DN 32MM X 25MM, INSTALADO EM RAMAL OU SUB-RAMAL DE ÁGUA - FORNECIMENTO E INSTALAÇÃO. AF_06/2022 | UN | 23.34 | 21.08 | 21.8 | 19.76 | 22.38 | 21.61 | 22.3 | 25.41 | 23.02 | 20.18 | 23.08 | 20.66 | 21.57 | 23.7 | 20.18 | 20.85 | 20.73 | 24.86 | 25.74 | 20.9 | 23.3 | 22.12 | 23.07 | 23.88 | 19.14 | 26.48 | 22.22
89624 | TÊ DE REDUÇÃO, PVC, SOLDÁVEL, DN 40MM X 32MM, INSTALADO EM PRUMADA DE ÁGUA - FORNECIMENTO E INSTALAÇÃO. AF_06/2022 | UN | 20.76 | 18.28 | 18.51 | 17.53 | 19 | 18.83 | 19.55 | 22.6 | 21.01 | 17.78 | 20.19 | 18.54 | 18.85 | 21.18 | 17.44 | 18.24 | 18.42 | 20.54 | 21.46 | 18.19 | 20.73 | 19.12 | 20.91 | 20.38 | 16.71 | 22.45 | 19.42
104012 | TÊ DE REDUÇÃO, PVC, SOLDÁVEL, DN 40MM X 32MM, INSTALADO EM RAMAL DE DISTRIBUIÇÃO DE ÁGUA - FORNECIMENTO E INSTALAÇÃO. AF_06/2022 | UN | 27.2 | 24.4 | 25.12 | 23.03 | 25.81 | 25.07 | 25.91 | 29.62 | 27.01 | 23.48 | 26.79 | 24.15 | 25.03 | 27.67 | 23.36 | 24.21 | 24.17 | 28.48 | 29.53 | 24.24 | 27.17 | 25.62 | 27.03 | 27.56 | 22.21 | 30.5 | 25.79
89627 | TÊ DE REDUÇÃO, PVC, SOLDÁVEL, DN 50MM X 25MM, INSTALADO EM PRUMADA DE ÁGUA - FORNECIMENTO E INSTALAÇÃO. AF_06/2022 | UN | 23.25 | 20.42 | 20.6 | 19.64 | 21.16 | 21.05 | 21.87 | 25.34 | 23.62 | 19.89 | 22.57 | 20.8 | 21.06 | 23.74 | 19.46 | 20.38 | 20.61 | 22.78 | 23.82 | 20.31 | 23.23 | 21.32 | 23.48 | 22.69 | 18.67 | 24.97 | 21.72
104006 | TÊ DE REDUÇÃO, PVC, SOLDÁVEL, DN 50MM X 25MM, INSTALADO EM RAMAL DE DISTRIBUIÇÃO DE ÁGUA - FORNECIMENTO E INSTALAÇÃO. AF_06/2022 | UN | 29.17 | 26.05 | 26.67 | 24.69 | 27.4 | 26.77 | 27.7 | 31.78 | 29.14 | 25.13 | 28.65 | 25.95 | 26.76 | 29.69 | 24.9 | 25.85 | 25.91 | 30.05 | 31.22 | 25.87 | 29.14 | 27.29 | 29.1 | 29.29 | 23.73 | 32.37 | 27.57
89626 | TÊ DE REDUÇÃO, PVC, SOLDÁVEL, DN 50MM X 40MM, INSTALADO EM PRUMADA DE ÁGUA - FORNECIMENTO E INSTALAÇÃO. AF_06/2022 | UN | 34.56 | 30.43 | 30.29 | 29.18 | 30.98 | 31.41 | 32.47 | 38.14 | 35.85 | 29.71 | 33.45 | 30.99 | 30.56 | 35.64 | 28.93 | 30.2 | 30.63 | 32.79 | 34.49 | 30.16 | 34.52 | 31.65 | 35.03 | 33.07 | 27.65 | 36.98 | 32.34
104005 | TÊ DE REDUÇÃO, PVC, SOLDÁVEL, DN 50MM X 40MM, INSTALADO EM RAMAL DE DISTRIBUIÇÃO DE ÁGUA - FORNECIMENTO E INSTALAÇÃO. AF_06/2022 | UN | 42.07 | 37.6 | 37.98 | 35.58 | 38.91 | 38.68 | 39.89 | 46.32 | 42.84 | 36.34 | 41.17 | 37.54 | 37.77 | 43.21 | 35.85 | 37.15 | 37.33 | 42.03 | 43.9 | 37.22 | 42.01 | 39.22 | 42.16 | 41.43 | 34.07 | 46.37 | 39.76
89439 | TÊ SOLDÁVEL E COM ROSCA NA BOLSA CENTRAL, PVC, SOLDÁVEL, DN 20MM X 1/2, INSTALADO EM RAMAL DE DISTRIBUIÇÃO DE ÁGUA - FORNECIMENTO E INSTALAÇÃO. AF_06/2022 | UN | 13.65 | 12.4 | 13.03 | 11.57 | 13.41 | 12.68 | 13.12 | 14.75 | 13.16 | 11.8 | 13.59 | 12.03 | 12.89 | 13.76 | 11.92 | 12.28 | 12.13 | 15.17 | 15.61 | 12.32 | 13.64 | 13.09 | 13.38 | 14.33 | 11.29 | 15.77 | 13.05
89421 | UNIÃO, PVC, SOLDÁVEL, DN 20MM, INSTALADO EM RAMAL DE DISTRIBUIÇÃO DE ÁGUA - FORNECIMENTO E INSTALAÇÃO. AF_06/2022 | UN | 13.31 | 11.94 | 11.93 | 11.24 | 12.19 | 12.29 | 12.64 | 14.82 | 13.77 | 11.54 | 13.02 | 11.89 | 11.71 | 13.8 | 11.37 | 11.74 | 11.81 | 13.02 | 13.64 | 11.78 | 13.29 | 12.41 | 13.37 | 12.92 | 10.75 | 14.69 | 12.63
89375 | UNIÃO, PVC, SOLDÁVEL, DN 20MM, INSTALADO EM RAMAL OU SUB-RAMAL DE ÁGUA - FORNECIMENTO E INSTALAÇÃO. AF_06/2022 | UN | 13.86 | 12.47 | 12.49 | 11.73 | 12.78 | 12.83 | 13.19 | 15.43 | 14.3 | 12.02 | 13.59 | 12.37 | 12.23 | 14.35 | 11.89 | 12.26 | 12.3 | 13.7 | 14.34 | 12.3 | 13.83 | 12.96 | 13.89 | 13.53 | 11.23 | 15.38 | 13.17
89536 | UNIÃO, PVC, SOLDÁVEL, DN 25MM, INSTALADO EM PRUMADA DE ÁGUA - FORNECIMENTO E INSTALAÇÃO. AF_06/2022 | UN | 13.44 | 11.86 | 11.66 | 11.34 | 11.91 | 12.26 | 12.62 | 14.97 | 14.17 | 11.59 | 12.99 | 12.08 | 11.65 | 13.97 | 11.26 | 11.72 | 11.91 | 12.42 | 13.12 | 11.72 | 13.41 | 12.28 | 13.67 | 12.65 | 10.72 | 14.34 | 12.6
89428 | UNIÃO, PVC, SOLDÁVEL, DN 25MM, INSTALADO EM RAMAL DE DISTRIBUIÇÃO DE ÁGUA - FORNECIMENTO E INSTALAÇÃO. AF_06/2022 | UN | 16.03 | 14.34 | 14.32 | 13.54 | 14.64 | 14.78 | 15.19 | 17.8 | 16.59 | 13.89 | 15.64 | 14.34 | 14.13 | 16.58 | 13.65 | 14.12 | 14.22 | 15.6 | 16.37 | 14.15 | 16.01 | 14.9 | 16.14 | 15.53 | 12.94 | 17.58 | 15.17
89382 | UNIÃO, PVC, SOLDÁVEL, DN 25MM, INSTALADO EM RAMAL OU SUB-RAMAL DE ÁGUA - FORNECIMENTO E INSTALAÇÃO. AF_06/2022 | UN | 16.67 | 14.94 | 14.97 | 14.09 | 15.31 | 15.38 | 15.82 | 18.5 | 17.19 | 14.44 | 16.3 | 14.89 | 14.75 | 17.22 | 14.24 | 14.72 | 14.78 | 16.39 | 17.17 | 14.76 | 16.64 | 15.54 | 16.73 | 16.25 | 13.49 | 18.39 | 15.79
89552 | UNIÃO, PVC, SOLDÁVEL, DN 32MM, INSTALADO EM PRUMADA DE ÁGUA - FORNECIMENTO E INSTALAÇÃO. AF_06/2022 | UN | 20.91 | 18.48 | 18.01 | 17.64 | 18.36 | 19.12 | 19.64 | 23.47 | 22.32 | 18.07 | 20.18 | 18.83 | 17.89 | 21.87 | 17.51 | 18.21 | 18.54 | 18.94 | 20.07 | 18.22 | 20.89 | 19.08 | 21.35 | 19.46 | 16.64 | 22.23 | 19.62
89435 | UNIÃO, PVC, SOLDÁVEL, DN 32MM, INSTALADO EM RAMAL DE DISTRIBUIÇÃO DE ÁGUA - FORNECIMENTO E INSTALAÇÃO. AF_06/2022 | UN | 23.92 | 21.34 | 21.09 | 20.2 | 21.53 | 22.02 | 22.61 | 26.75 | 25.11 | 20.74 | 23.28 | 21.45 | 20.78 | 24.9 | 20.28 | 21 | 21.23 | 22.64 | 23.84 | 21.04 | 23.88 | 22.11 | 24.21 | 22.8 | 19.21 | 25.99 | 22.6
89390 | UNIÃO, PVC, SOLDÁVEL, DN 32MM, INSTALADO EM RAMAL OU SUB-RAMAL DE ÁGUA - FORNECIMENTO E INSTALAÇÃO. AF_06/2022 | UN | 24.67 | 22.06 | 21.87 | 20.85 | 22.33 | 22.76 | 23.35 | 27.57 | 25.82 | 21.4 | 24.05 | 22.11 | 21.5 | 25.65 | 20.97 | 21.69 | 21.89 | 23.57 | 24.78 | 21.75 | 24.64 | 22.88 | 24.92 | 23.65 | 19.86 | 26.94 | 23.34
89568 | UNIÃO, PVC, SOLDÁVEL, DN 40MM, INSTALADO EM PRUMADA DE ÁGUA - FORNECIMENTO E INSTALAÇÃO. AF_06/2022 | UN | 36.57 | 32.4 | 31.25 | 30.83 | 31.77 | 33.55 | 34.33 | 41.45 | 39.62 | 31.72 | 35.23 | 33.03 | 30.68 | 38.54 | 30.66 | 31.81 | 32.42 | 32.32 | 34.43 | 31.89 | 36.51 | 33.36 | 37.41 | 33.5 | 29.05 | 38.81 | 34.39
103990 | UNIÃO, PVC, SOLDÁVEL, DN 40MM, INSTALADO EM RAMAL DE DISTRIBUIÇÃO DE ÁGUA - FORNECIMENTO E INSTALAÇÃO. AF_06/2022 | UN | 40.08 | 35.74 | 34.83 | 33.81 | 35.46 | 36.94 | 37.8 | 45.26 | 42.88 | 34.81 | 38.83 | 36.07 | 34.05 | 42.06 | 33.87 | 35.05 | 35.54 | 36.63 | 38.8 | 35.17 | 40 | 36.89 | 40.73 | 37.39 | 32.05 | 43.18 | 37.84
89594 | UNIÃO, PVC, SOLDÁVEL, DN 50MM, INSTALADO EM PRUMADA DE ÁGUA - FORNECIMENTO E INSTALAÇÃO. AF_06/2022 | UN | 40.68 | 35.89 | 34.75 | 34.31 | 35.39 | 37.12 | 38.12 | 45.8 | 43.73 | 35.17 | 39.15 | 36.7 | 34.5 | 42.67 | 33.96 | 35.35 | 36.03 | 36.2 | 38.48 | 35.38 | 40.62 | 36.99 | 41.63 | 37.44 | 32.28 | 42.95 | 38.09
103997 | UNIÃO, PVC, SOLDÁVEL, DN 50MM, INSTALADO EM RAMAL DE DISTRIBUIÇÃO DE ÁGUA - FORNECIMENTO E INSTALAÇÃO. AF_06/2022 | UN | 44.76 | 39.76 | 38.93 | 37.8 | 39.69 | 41.06 | 42.15 | 50.24 | 47.53 | 38.77 | 43.34 | 40.26 | 38.42 | 46.78 | 37.71 | 39.12 | 39.68 | 41.22 | 43.58 | 39.2 | 44.68 | 41.1 | 45.5 | 41.99 | 35.77 | 48.06 | 42.12
89609 | UNIÃO, PVC, SOLDÁVEL, DN 60MM, INSTALADO EM PRUMADA DE ÁGUA - FORNECIMENTO E INSTALAÇÃO. AF_06/2022 | UN | 94.34 | 83.65 | 79.91 | 79.55 | 81.07 | 86.67 | 88.48 | 107.67 | 103.44 | 82 | 90.66 | 85.34 | 77.94 | 100.02 | 79.02 | 81.87 | 83.59 | 81.45 | 87.08 | 82.17 | 94.18 | 85.88 | 96.82 | 85.2 | 74.73 | 99.62 | 88.72
89612 | UNIÃO, PVC, SOLDÁVEL, DN 75MM, INSTALADO EM PRUMADA DE ÁGUA - FORNECIMENTO E INSTALAÇÃO. AF_06/2022 | UN | 184.82 | 164.14 | 155.99 | 155.81 | 158.05 | 170.12 | 173.37 | 211.94 | 204.08 | 160.94 | 177.5 | 167.37 | 151.3 | 196.69 | 154.94 | 160.32 | 163.79 | 157.68 | 168.97 | 161.01 | 184.48 | 168.21 | 189.9 | 165.73 | 146.27 | 195.06 | 174.01
89615 | UNIÃO, PVC, SOLDÁVEL, DN 85MM, INSTALADO EM PRUMADA DE ÁGUA - FORNECIMENTO E INSTALAÇÃO. AF_06/2022 | UN | 218.3 | 193.75 | 184.13 | 184.02 | 186.59 | 200.84 | 204.73 | 250.22 | 240.99 | 190.03 | 209.61 | 197.71 | 178.81 | 232.27 | 182.86 | 189.3 | 193.45 | 186.13 | 199.45 | 190.08 | 217.91 | 198.56 | 224.39 | 195.72 | 172.73 | 230.15 | 205.44
89747 | ADAPTADOR, CPVC, SOLDÁVEL, DN 22MM, INSTALADO EM RAMAL DE DISTRIBUIÇÃO DE ÁGUA FORNECIMENTO E INSTALAÇÃO. AF_06/2022 | UN | 34.47 | 33.27 | 33.88 | 33.38 | 31.92 | 29.52 | 29.94 | 34.89 | 38.17 | 33.16 | 31.78 | 34.05 | 34.13 | 31.55 | 33.03 | 36.11 | 33.72 | 36.56 | 36.37 | 28.33 | 35.53 | 33.79 | 37.18 | 34.48 | 33.02 | 35 | 33.83
89656 | ADAPTADOR, CPVC, SOLDÁVEL, DN15MM, INSTALADO EM RAMAL OU SUB-RAMAL DE ÁGUA FORNECIMENTO E INSTALAÇÃO. AF_06/2022 | UN | 26.15 | 25.3 | 25.79 | 25.27 | 24.33 | 22.52 | 22.79 | 26.55 | 28.9 | 25.16 | 24.17 | 25.75 | 25.82 | 24 | 25.1 | 27.37 | 25.53 | 27.89 | 27.76 | 21.6 | 26.93 | 25.71 | 28.11 | 26.23 | 25.04 | 26.77 | 25.7
89663 | ADAPTADOR, CPVC, SOLDÁVEL, DN22MM, INSTALADO EM RAMAL OU SUB-RAMAL DE ÁGUA FORNECIMENTO E INSTALAÇÃO. AF_06/2022 | UN | 35.05 | 33.82 | 34.48 | 33.87 | 32.53 | 30.09 | 30.51 | 35.53 | 38.72 | 33.67 | 32.37 | 34.54 | 34.7 | 32.14 | 33.57 | 36.64 | 34.23 | 37.28 | 37.1 | 28.88 | 36.11 | 34.38 | 37.74 | 35.13 | 33.52 | 35.72 | 34.4
89759 | BUCHA DE REDUÇÃO, CPVC, SOLDÁVEL, DN 28MM X 22MM, INSTALADO EM RAMAL DE DISTRIBUIÇÃO DE ÁGUA - FORNECIMENTO E INSTALAÇÃO. AF_06/2022 | UN | 14 | 12.44 | 13.12 | 12.59 | 13.1 | 11.95 | 12.58 | 13.98 | 13.85 | 12.33 | 13.23 | 13.03 | 14.23 | 13.09 | 12.16 | 13.28 | 12.97 | 15.12 | 15.28 | 11.71 | 14.19 | 13.02 | 14.53 | 14.43 | 12.18 | 14.33 | 13.07
89832 | BUCHA DE REDUÇÃO, CPVC, SOLDÁVEL, DN 42MM X 22MM, INSTALADO EM RAMAL DE DISTRIBUIÇÃO DE ÁGUA - FORNECIMENTO E INSTALAÇÃO. AF_06/2022 | UN | 48.23 | 46.46 | 47.29 | 46.7 | 44.56 | 41.21 | 41.82 | 48.72 | 53.4 | 46.36 | 44.41 | 47.67 | 47.83 | 44.09 | 46.13 | 50.51 | 47.19 | 51.02 | 50.77 | 39.55 | 49.72 | 47.17 | 52.1 | 48.18 | 46.17 | 48.75 | 47.27
89666 | BUCHA DE REDUÇÃO, CPVC, SOLDÁVEL, DN22MM X 15MM, INSTALADO EM RAMAL OU SUB-RAMAL DE ÁGUA FORNECIMENTO E INSTALAÇÃO. AF_06/2022 | UN | 9.09 | 7.9 | 8.47 | 7.9 | 8.66 | 7.87 | 8.35 | 9.15 | 8.56 | 7.75 | 8.76 | 8.2 | 9.26 | 8.65 | 7.67 | 8.29 | 8.22 | 10.05 | 10.22 | 7.78 | 9.15 | 8.38 | 9.21 | 9.57 | 7.61 | 9.59 | 8.4
89678 | BUCHA DE REDUÇÃO, CPVC, SOLDÁVEL, DN28MM X 22MM, INSTALADO EM RAMAL OU SUB-RAMAL DE ÁGUA FORNECIMENTO E INSTALAÇÃO. AF_06/2022 | UN | 14.63 | 13.04 | 13.76 | 13.13 | 13.76 | 12.56 | 13.21 | 14.68 | 14.44 | 12.88 | 13.88 | 13.58 | 14.84 | 13.73 | 12.74 | 13.87 | 13.54 | 15.9 | 16.08 | 12.31 | 14.83 | 13.65 | 15.13 | 15.15 | 12.72 | 15.13 | 13.7
89764 | BUCHA DE REDUÇÃO, CPVC, SOLDÁVEL, DN35MM X 28MM, INSTALADO EM RAMAL DE DISTRIBUIÇÃO DE ÁGUA - FORNECIMENTO E INSTALAÇÃO. AF_06/2022 | UN | 43.37 | 41.57 | 42.39 | 41.82 | 40.07 | 37.03 | 37.67 | 43.76 | 47.7 | 41.47 | 39.98 | 42.72 | 43.08 | 39.68 | 41.23 | 45.15 | 42.29 | 45.91 | 45.73 | 35.59 | 44.66 | 42.28 | 46.73 | 43.4 | 41.29 | 43.84 | 42.37
89689 | BUCHA DE REDUÇÃO, CPVC, SOLDÁVEL, DN35MM X 28MM, INSTALADO EM RAMAL OU SUB-RAMAL DE ÁGUA FORNECIMENTO E INSTALAÇÃO. AF_06/2022 | UN | 44.1 | 42.28 | 43.16 | 42.45 | 40.85 | 37.75 | 38.4 | 44.57 | 48.4 | 42.12 | 40.73 | 43.36 | 43.78 | 40.43 | 41.91 | 45.83 | 42.95 | 46.82 | 46.66 | 36.29 | 45.4 | 43.02 | 47.44 | 44.22 | 41.92 | 44.76 | 43.1
89655 | CONECTOR, CPVC, SOLDÁVEL, DN 15MM X 1/2, INSTALADO EM RAMAL OU SUB-RAMAL DE ÁGUA FORNECIMENTO E INSTALAÇÃO. AF_06/2022 | UN | 28.02 | 27.19 | 27.68 | 27.16 | 26.05 | 24.12 | 24.38 | 28.46 | 31.1 | 27.05 | 25.87 | 27.67 | 27.65 | 25.7 | 26.99 | 29.43 | 27.42 | 29.85 | 29.69 | 23.12 | 28.88 | 27.6 | 30.17 | 28.08 | 26.93 | 28.66 | 27.59
89662 | CONECTOR, CPVC, SOLDÁVEL, DN 22MM X 1/2, INSTALADO EM RAMAL OU SUB-RAMAL DE ÁGUA FORNECIMENTO E INSTALAÇÃO. AF_06/2022 | UN | 36.21 | 35.22 | 35.79 | 35.22 | 33.58 | 31.11 | 31.41 | 36.76 | 40.4 | 35.07 | 33.37 | 35.87 | 35.73 | 33.15 | 34.99 | 38.2 | 35.54 | 38.47 | 38.23 | 29.8 | 37.37 | 35.7 | 39.12 | 36.2 | 34.93 | 36.91 | 35.72
89758 | CONECTOR, CPVC, SOLDÁVEL, DN 28MM X 1, INSTALADO EM RAMAL DE DISTRIBUIÇÃO DE ÁGUA FORNECIMENTO E INSTALAÇÃO. AF_06/2022 | UN | 42.95 | 41.41 | 42.13 | 41.63 | 39.68 | 36.7 | 37.23 | 43.4 | 47.61 | 41.31 | 39.55 | 42.48 | 42.61 | 39.26 | 41.1 | 45.02 | 42.04 | 45.43 | 45.2 | 35.22 | 44.31 | 42.03 | 46.42 | 42.9 | 41.16 | 43.42 | 42.11
89676 | CONECTOR, CPVC, SOLDÁVEL, DN 28MM X 1, INSTALADO EM RAMAL OU SUB-RAMAL DE ÁGUA FORNECIMENTO E INSTALAÇÃO. AF_06/2022 | UN | 43.04 | 41.64 | 42.39 | 41.7 | 39.9 | 36.92 | 37.39 | 43.61 | 47.71 | 41.47 | 39.71 | 42.52 | 42.57 | 39.41 | 41.33 | 45.15 | 42.12 | 45.7 | 45.47 | 35.41 | 44.36 | 42.27 | 46.42 | 43.08 | 41.29 | 43.8 | 42.31
89818 | CONECTOR, CPVC, SOLDÁVEL, DN 35MM X 1 1/4, INSTALADO EM PRUMADA DE ÁGUA FORNECIMENTO E INSTALAÇÃO. AF_06/2022 | UN | 61.8 | 60.09 | 60.75 | 60.73 | 56.57 | 52.44 | 52.97 | 62.24 | 69.83 | 60.22 | 56.39 | 61.89 | 61.22 | 56.04 | 59.84 | 65.8 | 61.1 | 64.64 | 64.1 | 50.17 | 63.96 | 60.68 | 67.49 | 61.14 | 60.13 | 61.58 | 60.85
89763 | CONECTOR, CPVC, SOLDÁVEL, DN 35MM X 1 1/4, INSTALADO EM RAMAL DE DISTRIBUIÇÃO DE ÁGUA - FORNECIMENTO E INSTALAÇÃO. AF_06/2022 | UN | 64.84 | 62.99 | 63.87 | 63.31 | 59.78 | 55.39 | 55.96 | 65.56 | 72.67 | 62.9 | 59.5 | 64.53 | 64.13 | 59.1 | 62.64 | 68.62 | 63.81 | 68.38 | 67.92 | 53.02 | 66.99 | 63.75 | 70.37 | 64.52 | 62.72 | 65.39 | 63.86
89686 | CONECTOR, CPVC, SOLDÁVEL, DN 35MM X 1 1/4, INSTALADO EM RAMAL OU SUB-RAMAL DE ÁGUA FORNECIMENTO E INSTALAÇÃO. AF_06/2022 | UN | 65.61 | 63.73 | 64.67 | 63.97 | 60.6 | 56.14 | 56.73 | 66.4 | 73.4 | 63.59 | 60.29 | 65.2 | 64.88 | 59.88 | 63.35 | 69.34 | 64.5 | 69.34 | 68.9 | 53.76 | 67.76 | 64.54 | 71.1 | 65.39 | 63.38 | 66.37 | 64.63
104029 | CONECTOR, CPVC, SOLDÁVEL, DN 42MM X 1.1/2", INSTALADO EM RAMAL DE DISTRIBUIÇÃO DE ÁGUA - FORNECIMENTO E INSTALAÇÃO. AF_06/2022 | UN | 77.93 | 75.93 | 76.9 | 76.29 | 71.84 | 66.58 | 67.19 | 78.85 | 87.68 | 75.83 | 71.46 | 77.71 | 76.99 | 70.99 | 75.53 | 82.76 | 76.84 | 82.16 | 81.55 | 63.7 | 80.56 | 76.78 | 84.68 | 77.49 | 75.62 | 78.59 | 76.89
89831 | CONECTOR, CPVC, SOLDÁVEL, DN 42MM X 1.1/2, INSTALADO EM PRUMADA DE ÁGUA FORNECIMENTO E INSTALAÇÃO. AF_06/2022 | UN | 74.61 | 72.76 | 73.49 | 73.45 | 68.34 | 63.37 | 63.92 | 75.23 | 84.58 | 72.9 | 68.06 | 74.83 | 73.82 | 67.64 | 72.48 | 79.69 | 73.87 | 78.07 | 77.38 | 60.57 | 77.24 | 73.42 | 81.54 | 73.78 | 72.79 | 74.44 | 73.61
89668 | CONECTOR, CPVC, SOLDÁVEL, DN22MM X 3/4", INSTALADO EM RAMAL OU SUB-RAMAL DE ÁGUA - FORNECIMENTO E INSTALAÇÃO. AF_06/2022 | UN | 34.21 | 32.99 | 33.63 | 33.05 | 31.75 | 29.35 | 29.78 | 34.66 | 37.78 | 32.84 | 31.6 | 33.73 | 33.87 | 31.36 | 32.74 | 35.75 | 33.4 | 36.37 | 36.21 | 28.17 | 35.26 | 33.54 | 36.83 | 34.29 | 32.7 | 34.84 | 33.57
89639 | CURVA 90 GRAUS, CPVC, SOLDÁVEL, DN 15MM, INSTALADO EM RAMAL OU SUB-RAMAL DE ÁGUA - FORNECIMENTO E INSTALAÇÃO. AF_06/2022 | UN | 14.58 | 13.54 | 14.19 | 13.28 | 14 | 12.85 | 13.25 | 14.93 | 14.81 | 13.24 | 13.92 | 13.63 | 14.49 | 13.79 | 13.27 | 14.22 | 13.64 | 16.17 | 16.29 | 12.47 | 14.8 | 14.07 | 15.01 | 15.17 | 13.05 | 15.65 | 14.03
89721 | CURVA 90 GRAUS, CPVC, SOLDÁVEL, DN 22MM, INSTALADO EM RAMAL DE DISTRIBUIÇÃO DE ÁGUA - FORNECIMENTO E INSTALAÇÃO. AF_06/2022 | UN | 19 | 17.57 | 18.37 | 17.42 | 18.05 | 16.55 | 17.12 | 19.32 | 19.44 | 17.28 | 18.02 | 17.9 | 18.99 | 17.84 | 17.25 | 18.63 | 17.87 | 20.81 | 20.95 | 16.09 | 19.35 | 18.23 | 19.75 | 19.63 | 17.08 | 20.02 | 18.22
89643 | CURVA 90 GRAUS, CPVC, SOLDÁVEL, DN 22MM, INSTALADO EM RAMAL OU SUB-RAMAL DE ÁGUA - FORNECIMENTO E INSTALAÇÃO. AF_06/2022 | UN | 19.87 | 18.4 | 19.26 | 18.16 | 18.97 | 17.39 | 17.98 | 20.28 | 20.25 | 18.05 | 18.91 | 18.65 | 19.82 | 18.72 | 18.05 | 19.43 | 18.64 | 21.88 | 22.05 | 16.91 | 20.21 | 19.11 | 20.58 | 20.6 | 17.82 | 21.11 | 19.07
89727 | CURVA 90 GRAUS, CPVC, SOLDÁVEL, DN 28MM, INSTALADO EM RAMAL DE DISTRIBUIÇÃO DE ÁGUA FORNECIMENTO E INSTALAÇÃO. AF_06/2022 | UN | 28.73 | 26.9 | 27.86 | 26.82 | 27.02 | 24.86 | 25.55 | 29.13 | 30.17 | 26.59 | 26.98 | 27.48 | 28.64 | 26.73 | 26.5 | 28.77 | 27.36 | 31.08 | 31.19 | 24.07 | 29.37 | 27.71 | 30.24 | 29.34 | 26.35 | 29.84 | 27.72
89648 | CURVA 90 GRAUS, CPVC, SOLDÁVEL, DN 28MM, INSTALADO EM RAMAL OU SUB-RAMAL DE ÁGUA FORNECIMENTO E INSTALAÇÃO. AF_06/2022 | UN | 29.74 | 27.88 | 28.91 | 27.69 | 28.09 | 25.84 | 26.55 | 30.25 | 31.12 | 27.49 | 28.02 | 28.36 | 29.63 | 27.76 | 27.44 | 29.71 | 28.27 | 32.33 | 32.48 | 25.03 | 30.39 | 28.74 | 31.21 | 30.48 | 27.22 | 31.12 | 28.72
89749 | CURVA DE TRANSPOSIÇÃO, CPVC, SOLDÁVEL, DN 22MM, INSTALADO EM RAMAL DE DISTRIBUIÇÃO DE ÁGUA FORNECIMENTO E INSTALAÇÃO. AF_06/2022 | UN | 19.77 | 18.46 | 19.07 | 18.57 | 18.42 | 16.93 | 17.44 | 19.92 | 20.92 | 18.35 | 18.44 | 19.05 | 19.77 | 18.27 | 18.22 | 19.9 | 18.91 | 21.15 | 21.18 | 16.39 | 20.24 | 18.98 | 20.97 | 20.04 | 18.21 | 20.19 | 19.02
89657 | CURVA DE TRANSPOSIÇÃO, CPVC, SOLDÁVEL, DN15MM, INSTALADO EM RAMAL OU SUB-RAMAL DE ÁGUA FORNECIMENTO E INSTALAÇÃO. AF_06/2022 | UN | 16.42 | 15.5 | 15.99 | 15.47 | 15.38 | 14.17 | 14.51 | 16.64 | 17.47 | 15.36 | 15.33 | 15.82 | 16.32 | 15.21 | 15.3 | 16.63 | 15.73 | 17.69 | 17.7 | 13.69 | 16.81 | 15.91 | 17.37 | 16.67 | 15.24 | 16.97 | 15.9
89664 | CURVA DE TRANSPOSIÇÃO, CPVC, SOLDÁVEL, DN22MM, INSTALADO EM RAMAL OU SUB-RAMAL DE ÁGUA FORNECIMENTO E INSTALAÇÃO. AF_06/2022 | UN | 20.35 | 19.01 | 19.67 | 19.06 | 19.03 | 17.5 | 18.01 | 20.56 | 21.47 | 18.86 | 19.03 | 19.54 | 20.34 | 18.86 | 18.76 | 20.43 | 19.42 | 21.87 | 21.91 | 16.94 | 20.82 | 19.57 | 21.53 | 20.69 | 18.71 | 20.91 | 19.59
89638 | JOELHO 45 GRAUS, CPVC, SOLDÁVEL, DN 15MM, INSTALADO EM RAMAL OU SUB-RAMAL DE ÁGUA - FORNECIMENTO E INSTALAÇÃO. AF_06/2022 | UN | 13.84 | 12.8 | 13.45 | 12.54 | 13.32 | 12.21 | 12.62 | 14.18 | 13.95 | 12.5 | 13.25 | 12.88 | 13.77 | 13.12 | 12.53 | 13.41 | 12.9 | 15.4 | 15.53 | 11.88 | 14.04 | 13.33 | 14.2 | 14.44 | 12.31 | 14.91 | 13.29
89720 | JOELHO 45 GRAUS, CPVC, SOLDÁVEL, DN 22MM, INSTALADO EM RAMAL DE DISTRIBUIÇÃO DE ÁGUA FORNECIMENTO E INSTALAÇÃO. AF_06/2022 | UN | 17.55 | 16.1 | 16.9 | 15.95 | 16.7 | 15.3 | 15.88 | 17.83 | 17.73 | 15.81 | 16.7 | 16.41 | 17.57 | 16.52 | 15.78 | 17.02 | 16.4 | 19.28 | 19.44 | 14.91 | 17.83 | 16.76 | 18.14 | 18.2 | 15.61 | 18.55 | 16.75
89642 | JOELHO 45 GRAUS, CPVC, SOLDÁVEL, DN 22MM, INSTALADO EM RAMAL OU SUB-RAMAL DE ÁGUA - FORNECIMENTO E INSTALAÇÃO. AF_06/2022 | UN | 18.42 | 16.93 | 17.79 | 16.69 | 17.62 | 16.14 | 16.74 | 18.79 | 18.54 | 16.58 | 17.59 | 17.16 | 18.4 | 17.4 | 16.58 | 17.82 | 17.17 | 20.35 | 20.54 | 15.73 | 18.69 | 17.64 | 18.97 | 19.17 | 16.35 | 19.64 | 17.6
89725 | JOELHO 45 GRAUS, CPVC, SOLDÁVEL, DN 28MM, INSTALADO EM RAMAL DE DISTRIBUIÇÃO DE ÁGUA FORNECIMENTO E INSTALAÇÃO. AF_06/2022 | UN | 23.02 | 21.14 | 22.1 | 21.06 | 21.78 | 19.97 | 20.69 | 23.31 | 23.47 | 20.83 | 21.8 | 21.65 | 23.07 | 21.57 | 20.74 | 22.47 | 21.6 | 25.1 | 25.29 | 19.43 | 23.43 | 21.95 | 23.94 | 23.73 | 20.59 | 24.08 | 21.96
89647 | JOELHO 45 GRAUS, CPVC, SOLDÁVEL, DN 28MM, INSTALADO EM RAMAL OU SUB-RAMAL DE ÁGUA FORNECIMENTO E INSTALAÇÃO. AF_06/2022 | UN | 24.03 | 22.12 | 23.15 | 21.93 | 22.85 | 20.95 | 21.69 | 24.43 | 24.42 | 21.73 | 22.84 | 22.53 | 24.06 | 22.6 | 21.68 | 23.41 | 22.51 | 26.35 | 26.58 | 20.39 | 24.45 | 22.98 | 24.91 | 24.87 | 21.46 | 25.36 | 22.96
89780 | JOELHO 45 GRAUS, CPVC, SOLDÁVEL, DN 35MM, INSTALADO EM PRUMADA DE ÁGUA - FORNECIMENTO E INSTALAÇÃO. AF_06/2022 | UN | 28.4 | 26.34 | 27.14 | 26.77 | 26.15 | 24.04 | 24.83 | 28.37 | 30.15 | 26.34 | 26.3 | 27.51 | 28.57 | 26.07 | 26.02 | 28.62 | 27.24 | 30 | 30.03 | 23.3 | 29.12 | 27.04 | 30.34 | 28.59 | 26.19 | 28.42 | 27.17
89734 | JOELHO 45 GRAUS, CPVC, SOLDÁVEL, DN 35MM, INSTALADO EM RAMAL DE DISTRIBUIÇÃO DE ÁGUA FORNECIMENTO E INSTALAÇÃO. AF_06/2022 | UN | 33.11 | 30.84 | 32 | 30.8 | 31.13 | 28.6 | 29.49 | 33.52 | 34.55 | 30.5 | 31.12 | 31.6 | 33.09 | 30.81 | 30.36 | 32.99 | 31.44 | 35.81 | 35.96 | 27.73 | 33.82 | 31.81 | 34.82 | 33.85 | 30.21 | 34.32 | 31.84
89650 | JOELHO 45 GRAUS, CPVC, SOLDÁVEL, DN 35MM, INSTALADO EM RAMAL OU SUB-RAMAL DE ÁGUA FORNECIMENTO E INSTALAÇÃO. AF_06/2022 | UN | 34.31 | 31.98 | 33.23 | 31.82 | 32.39 | 29.76 | 30.67 | 34.83 | 35.67 | 31.55 | 32.35 | 32.64 | 34.23 | 32.02 | 31.46 | 34.09 | 32.51 | 37.29 | 37.46 | 28.86 | 35.02 | 33.03 | 35.96 | 35.19 | 31.23 | 35.82 | 33.01
89787 | JOELHO 45 GRAUS, CPVC, SOLDÁVEL, DN 42MM, INSTALADO EM PRUMADA DE ÁGUA FORNECIMENTO E INSTALAÇÃO. AF_06/2022 | UN | 42.23 | 39.81 | 40.77 | 40.35 | 38.85 | 35.79 | 36.71 | 42.32 | 45.78 | 39.82 | 38.92 | 41.34 | 42.26 | 38.63 | 39.43 | 43.35 | 40.9 | 44.51 | 44.42 | 34.55 | 43.42 | 40.65 | 45.42 | 42.3 | 39.64 | 42.26 | 40.82
104024 | JOELHO 45 GRAUS, CPVC, SOLDÁVEL, DN 42MM, INSTALADO EM RAMAL DE DISTRIBUIÇÃO DE ÁGUA - FORNECIMENTO E INSTALAÇÃO. AF_06/2022 | UN | 47.52 | 44.86 | 46.21 | 44.86 | 44.43 | 40.92 | 41.92 | 48.1 | 50.72 | 44.49 | 44.34 | 45.92 | 47.32 | 43.96 | 44.3 | 48.24 | 45.62 | 51.03 | 51.07 | 39.52 | 48.69 | 45.99 | 50.43 | 48.19 | 44.15 | 48.88 | 46.04
89789 | JOELHO 45 GRAUS, CPVC, SOLDÁVEL, DN 54MM, INSTALADO EM PRUMADA DE ÁGUA FORNECIMENTO E INSTALAÇÃO. AF_06/2022 | UN | 78.03 | 75.2 | 76.4 | 75.88 | 71.74 | 66.39 | 67.36 | 78.62 | 86.87 | 75.22 | 71.58 | 77.45 | 77.46 | 71.09 | 74.71 | 82.04 | 76.55 | 82.09 | 81.62 | 63.69 | 80.55 | 76.25 | 84.63 | 77.66 | 74.99 | 78.26 | 76.44
89791 | JOELHO 45 GRAUS, CPVC, SOLDÁVEL, DN 73MM, INSTALADO EM PRUMADA DE ÁGUA FORNECIMENTO E INSTALAÇÃO. AF_06/2022 | UN | 176.06 | 173.23 | 174.74 | 173.95 | 161.98 | 150.41 | 151.04 | 178.35 | 200.78 | 173.17 | 160.83 | 176.91 | 173.41 | 159.87 | 172.62 | 189.2 | 174.8 | 185.05 | 183.3 | 143.49 | 182.38 | 174.53 | 192.32 | 174.29 | 172.88 | 177.18 | 174.76
89793 | JOELHO 45 GRAUS, CPVC, SOLDÁVEL, DN 89MM, INSTALADO EM PRUMADA DE ÁGUA FORNECIMENTO E INSTALAÇÃO. AF_06/2022 | UN | 254.44 | 249.68 | 251.82 | 251.37 | 233.44 | 216.71 | 217.9 | 257.17 | 290.01 | 249.94 | 232.07 | 255.79 | 251.04 | 230.71 | 248.83 | 273.17 | 252.59 | 266.64 | 264.11 | 206.84 | 263.59 | 251.59 | 278.26 | 251.5 | 249.59 | 254.81 | 252.08
89637 | JOELHO 90 GRAUS, CPVC, SOLDÁVEL, DN 15MM, INSTALADO EM RAMAL OU SUB-RAMAL DE ÁGUA - FORNECIMENTO E INSTALAÇÃO. AF_06/2022 | UN | 12.8 | 11.75 | 12.4 | 11.49 | 12.36 | 11.32 | 11.73 | 13.11 | 12.72 | 11.45 | 12.31 | 11.81 | 12.75 | 12.18 | 11.48 | 12.26 | 11.85 | 14.3 | 14.45 | 11.03 | 12.95 | 12.28 | 13.05 | 13.42 | 11.26 | 13.86 | 12.24
89719 | JOELHO 90 GRAUS, CPVC, SOLDÁVEL, DN 22MM, INSTALADO EM RAMAL DE DISTRIBUIÇÃO DE ÁGUA FORNECIMENTO E INSTALAÇÃO. AF_06/2022 | UN | 15.71 | 14.25 | 15.05 | 14.1 | 15.02 | 13.73 | 14.32 | 15.96 | 15.58 | 13.96 | 15.03 | 14.53 | 15.77 | 14.86 | 13.93 | 14.99 | 14.55 | 17.36 | 17.55 | 13.42 | 15.92 | 14.91 | 16.11 | 16.39 | 13.76 | 16.7 | 14.9
89641 | JOELHO 90 GRAUS, CPVC, SOLDÁVEL, DN 22MM, INSTALADO EM RAMAL OU SUB-RAMAL DE ÁGUA - FORNECIMENTO E INSTALAÇÃO. AF_06/2022 | UN | 16.58 | 15.08 | 15.94 | 14.84 | 15.94 | 14.57 | 15.18 | 16.92 | 16.39 | 14.73 | 15.92 | 15.28 | 16.6 | 15.74 | 14.73 | 15.79 | 15.32 | 18.43 | 18.65 | 14.24 | 16.78 | 15.79 | 16.94 | 17.36 | 14.5 | 17.79 | 15.75
89723 | JOELHO 90 GRAUS, CPVC, SOLDÁVEL, DN 28MM, INSTALADO EM RAMAL DE DISTRIBUIÇÃO DE ÁGUA FORNECIMENTO E INSTALAÇÃO. AF_06/2022 | UN | 23.78 | 21.91 | 22.87 | 21.83 | 22.47 | 20.62 | 21.34 | 24.08 | 24.35 | 21.6 | 22.48 | 22.43 | 23.81 | 22.26 | 21.51 | 23.31 | 22.37 | 25.89 | 26.07 | 20.04 | 24.22 | 22.72 | 24.78 | 24.47 | 21.36 | 24.85 | 22.73
89646 | JOELHO 90 GRAUS, CPVC, SOLDÁVEL, DN 28MM, INSTALADO EM RAMAL OU SUB-RAMAL DE ÁGUA - FORNECIMENTO E INSTALAÇÃO. AF_06/2022 | UN | 24.79 | 22.89 | 23.92 | 22.7 | 23.54 | 21.6 | 22.34 | 25.2 | 25.3 | 22.5 | 23.52 | 23.31 | 24.8 | 23.29 | 22.45 | 24.25 | 23.28 | 27.14 | 27.36 | 21 | 25.24 | 23.75 | 25.75 | 25.61 | 22.23 | 26.13 | 23.73
89777 | JOELHO 90 GRAUS, CPVC, SOLDÁVEL, DN 35MM, INSTALADO EM PRUMADA DE ÁGUA FORNECIMENTO E INSTALAÇÃO. AF_06/2022 | UN | 30.28 | 28.23 | 29.03 | 28.66 | 27.87 | 25.65 | 26.42 | 30.28 | 32.36 | 28.23 | 28 | 29.42 | 30.4 | 27.76 | 27.91 | 30.68 | 29.13 | 31.96 | 31.97 | 24.82 | 31.07 | 28.93 | 32.4 | 30.43 | 28.08 | 30.31 | 29.06
89729 | JOELHO 90 GRAUS, CPVC, SOLDÁVEL, DN 35MM, INSTALADO EM RAMAL DE DISTRIBUIÇÃO DE ÁGUA FORNECIMENTO E INSTALAÇÃO. AF_06/2022 | UN | 34.99 | 32.73 | 33.89 | 32.69 | 32.85 | 30.21 | 31.08 | 35.43 | 36.76 | 32.39 | 32.82 | 33.51 | 34.92 | 32.5 | 32.25 | 35.05 | 33.33 | 37.77 | 37.9 | 29.25 | 35.77 | 33.7 | 36.88 | 35.69 | 32.1 | 36.21 | 33.73
89649 | JOELHO 90 GRAUS, CPVC, SOLDÁVEL, DN 35MM, INSTALADO EM RAMAL OU SUB-RAMAL DE ÁGUA FORNECIMENTO E INSTALAÇÃO. AF_06/2022 | UN | 36.19 | 33.87 | 35.12 | 33.71 | 34.11 | 31.37 | 32.26 | 36.74 | 37.88 | 33.44 | 34.05 | 34.55 | 36.06 | 33.71 | 33.35 | 36.15 | 34.4 | 39.25 | 39.4 | 30.38 | 36.97 | 34.92 | 38.02 | 37.03 | 33.12 | 37.71 | 34.9
89781 | JOELHO 90 GRAUS, CPVC, SOLDÁVEL, DN 42MM, INSTALADO EM PRUMADA DE ÁGUA FORNECIMENTO E INSTALAÇÃO. AF_06/2022 | UN | 42.69 | 40.28 | 41.24 | 40.82 | 39.28 | 36.19 | 37.1 | 42.79 | 46.32 | 40.29 | 39.34 | 41.82 | 42.71 | 39.04 | 39.9 | 43.86 | 41.37 | 45 | 44.89 | 34.93 | 43.9 | 41.12 | 45.93 | 42.75 | 40.11 | 42.73 | 41.29
104023 | JOELHO 90 GRAUS, CPVC, SOLDÁVEL, DN 42MM, INSTALADO EM RAMAL DE DISTRIBUIÇÃO DE ÁGUA - FORNECIMENTO E INSTALAÇÃO. AF_06/2022 | UN | 47.98 | 45.33 | 46.68 | 45.33 | 44.86 | 41.32 | 42.31 | 48.57 | 51.26 | 44.96 | 44.76 | 46.4 | 47.77 | 44.37 | 44.77 | 48.75 | 46.09 | 51.52 | 51.54 | 39.9 | 49.17 | 46.46 | 50.94 | 48.64 | 44.62 | 49.35 | 46.51
89788 | JOELHO 90 GRAUS, CPVC, SOLDÁVEL, DN 54MM, INSTALADO EM PRUMADA DE ÁGUA FORNECIMENTO E INSTALAÇÃO. AF_06/2022 | UN | 91.7 | 88.97 | 90.17 | 89.65 | 84.3 | 78.11 | 78.98 | 92.54 | 102.92 | 88.99 | 83.98 | 91.4 | 90.81 | 83.44 | 88.48 | 97.12 | 90.32 | 96.42 | 95.74 | 74.79 | 94.77 | 90.02 | 99.71 | 91.08 | 88.76 | 92.03 | 90.21
89790 | JOELHO 90 GRAUS, CPVC, SOLDÁVEL, DN 73MM, INSTALADO EM PRUMADA DE ÁGUA FORNECIMENTO E INSTALAÇÃO. AF_06/2022 | UN | 182.25 | 179.46 | 180.97 | 180.18 | 167.66 | 155.71 | 156.3 | 184.65 | 208.04 | 179.4 | 166.45 | 183.23 | 179.45 | 165.46 | 178.85 | 196.02 | 181.03 | 191.54 | 189.69 | 148.51 | 188.82 | 180.76 | 199.14 | 180.36 | 179.11 | 183.41 | 180.99
89792 | JOELHO 90 GRAUS, CPVC, SOLDÁVEL, DN 89MM, INSTALADO EM PRUMADA DE ÁGUA FORNECIMENTO E INSTALAÇÃO. AF_06/2022 | UN | 215.97 | 210.92 | 213.06 | 212.61 | 198.09 | 183.74 | 185.18 | 217.98 | 244.84 | 211.18 | 197.14 | 216.52 | 213.47 | 195.95 | 210.07 | 230.73 | 213.83 | 226.33 | 224.35 | 175.59 | 223.56 | 212.83 | 235.82 | 213.71 | 210.83 | 216.05 | 213.32
89640 | JOELHO DE TRANSIÇÃO, 90 GRAUS, CPVC, SOLDÁVEL, DN 15MM X 1/2", INSTALADO EM RAMAL OU SUB-RAMAL DE ÁGUA - FORNECIMENTO E INSTALAÇÃO. AF_06/2022 | UN | 22.5 | 21.52 | 22.17 | 21.26 | 21.27 | 19.63 | 19.98 | 22.99 | 24.11 | 21.22 | 21.11 | 21.71 | 22.22 | 20.94 | 21.25 | 22.95 | 21.62 | 24.47 | 24.47 | 18.9 | 23.04 | 22.05 | 23.74 | 22.94 | 21.03 | 23.63 | 22.01
89644 | JOELHO DE TRANSIÇÃO, 90 GRAUS, CPVC, SOLDÁVEL, DN 22MM X 1/2", INSTALADO EM RAMAL OU SUB-RAMAL DE ÁGUA - FORNECIMENTO E INSTALAÇÃO. AF_06/2022 | UN | 27.43 | 26.25 | 26.99 | 26 | 25.84 | 23.86 | 24.28 | 27.99 | 29.49 | 25.92 | 25.68 | 26.54 | 27.1 | 25.47 | 25.93 | 28.08 | 26.41 | 29.71 | 29.7 | 22.97 | 28.12 | 26.86 | 29.05 | 27.9 | 25.71 | 28.65 | 26.81
89645 | JOELHO DE TRANSIÇÃO, 90 GRAUS, CPVC, SOLDÁVEL, DN 22MM X 3/4", INSTALADO EM RAMAL OU SUB-RAMAL DE ÁGUA - FORNECIMENTO E INSTALAÇÃO. AF_06/2022 | UN | 38.09 | 36.75 | 37.59 | 36.55 | 35.67 | 32.98 | 33.43 | 38.81 | 41.68 | 36.42 | 35.42 | 37.28 | 37.61 | 35.15 | 36.41 | 39.56 | 37.01 | 40.93 | 40.81 | 31.66 | 39.17 | 37.45 | 40.7 | 38.46 | 36.2 | 39.39 | 37.42
89652 | LUVA DE CORRER, CPVC, SOLDÁVEL, DN 15MM, INSTALADO EM RAMAL OU SUB-RAMAL DE ÁGUA FORNECIMENTO E INSTALAÇÃO. AF_06/2022 | UN | 14.56 | 13.63 | 14.12 | 13.6 | 13.67 | 12.58 | 12.93 | 14.74 | 15.29 | 13.49 | 13.64 | 13.92 | 14.5 | 13.53 | 13.43 | 14.58 | 13.86 | 15.74 | 15.78 | 12.18 | 14.87 | 14.04 | 15.32 | 14.85 | 13.37 | 15.1 | 14.03
89738 | LUVA DE CORRER, CPVC, SOLDÁVEL, DN 22MM, INSTALADO EM RAMAL DE DISTRIBUIÇÃO DE ÁGUA FORNECIMENTO E INSTALAÇÃO. AF_12/2014 | UN | 19.85 | 18.54 | 19.15 | 18.65 | 18.49 | 16.99 | 17.51 | 20 | 21.01 | 18.43 | 18.51 | 19.13 | 19.85 | 18.34 | 18.3 | 19.99 | 18.99 | 21.24 | 21.27 | 16.46 | 20.32 | 19.06 | 21.06 | 20.12 | 18.29 | 20.27 | 19.1
89659 | LUVA DE CORRER, CPVC, SOLDÁVEL, DN 22MM, INSTALADO EM RAMAL OU SUB-RAMAL DE ÁGUA FORNECIMENTO E INSTALAÇÃO. AF_06/2022 | UN | 20.43 | 19.09 | 19.75 | 19.14 | 19.1 | 17.56 | 18.08 | 20.64 | 21.56 | 18.94 | 19.1 | 19.62 | 20.42 | 18.93 | 18.84 | 20.52 | 19.5 | 21.96 | 22 | 17.01 | 20.9 | 19.65 | 21.62 | 20.77 | 18.79 | 20.99 | 19.67
89756 | LUVA DE CORRER, CPVC, SOLDÁVEL, DN 28MM, INSTALADO EM RAMAL DE DISTRIBUIÇÃO DE ÁGUA FORNECIMENTO E INSTALAÇÃO. AF_06/2022 | UN | 27.4 | 25.71 | 26.46 | 25.91 | 25.41 | 23.39 | 24.02 | 27.55 | 29.29 | 25.61 | 25.44 | 26.56 | 27.41 | 25.22 | 25.4 | 27.81 | 26.34 | 29.15 | 29.18 | 22.62 | 28.1 | 26.35 | 29.22 | 27.65 | 25.45 | 27.79 | 26.42
89672 | LUVA DE CORRER, CPVC, SOLDÁVEL, DN 28MM, INSTALADO EM RAMAL OU SUB-RAMAL DE ÁGUA FORNECIMENTO E INSTALAÇÃO. AF_06/2022 | UN | 28.07 | 26.36 | 27.15 | 26.5 | 26.13 | 24.04 | 24.7 | 28.29 | 29.92 | 26.21 | 26.13 | 27.15 | 28.06 | 25.91 | 26.02 | 28.44 | 26.94 | 29.99 | 30.03 | 23.25 | 28.78 | 27.03 | 29.87 | 28.4 | 26.03 | 28.64 | 27.1
89815 | LUVA DE CORRER, CPVC, SOLDÁVEL, DN 35MM, INSTALADO EM PRUMADA DE ÁGUA FORNECIMENTO E INSTALAÇÃO. AF_06/2022 | UN | 33.35 | 31.42 | 32.09 | 32.04 | 30.46 | 28.08 | 28.8 | 33.28 | 36.41 | 31.55 | 30.57 | 32.84 | 33.46 | 30.35 | 31.17 | 34.39 | 32.43 | 34.86 | 34.75 | 27.08 | 34.34 | 32.02 | 36.08 | 33.22 | 31.44 | 32.96 | 32.2
89761 | LUVA DE CORRER, CPVC, SOLDÁVEL, DN 35MM, INSTALADO EM RAMAL DE DISTRIBUIÇÃO DE ÁGUA - FORNECIMENTO E INSTALAÇÃO. AF_06/2022 | UN | 36.46 | 34.39 | 35.3 | 34.69 | 33.74 | 31.09 | 31.87 | 36.68 | 39.32 | 34.3 | 33.77 | 35.54 | 36.44 | 33.49 | 34.03 | 37.28 | 35.21 | 38.69 | 38.67 | 30.01 | 37.45 | 35.17 | 39.04 | 36.69 | 34.1 | 36.86 | 35.27
89682 | LUVA DE CORRER, CPVC, SOLDÁVEL, DN 35MM, INSTALADO EM RAMAL OU SUB-RAMAL DE ÁGUA FORNECIMENTO E INSTALAÇÃO. AF_06/2022 | UN | 37.26 | 35.16 | 36.12 | 35.38 | 34.58 | 31.87 | 32.66 | 37.55 | 40.06 | 35 | 34.57 | 36.23 | 37.2 | 34.29 | 34.77 | 38.02 | 35.92 | 39.68 | 39.67 | 30.76 | 38.25 | 35.98 | 39.8 | 37.57 | 34.79 | 37.86 | 36.06
89824 | LUVA DE CORRER, CPVC, SOLDÁVEL, DN 42MM, INSTALADO EM PRUMADA DE ÁGUA FORNECIMENTO E INSTALAÇÃO. AF_06/2022 | UN | 45.21 | 42.92 | 43.71 | 43.67 | 41.29 | 38.11 | 38.95 | 45.2 | 49.79 | 43.08 | 41.38 | 44.7 | 45.2 | 41.09 | 42.61 | 47.01 | 44.13 | 47.23 | 47.01 | 36.69 | 46.61 | 43.63 | 49.02 | 44.93 | 42.96 | 44.74 | 43.86
104026 | LUVA DE CORRER, CPVC, SOLDÁVEL, DN 42MM, INSTALADO EM RAMAL DE DISTRIBUIÇÃO DE ÁGUA - FORNECIMENTO E INSTALAÇÃO. AF_06/2022 | UN | 48.73 | 46.29 | 47.35 | 46.69 | 45.01 | 41.53 | 42.43 | 49.05 | 53.08 | 46.2 | 44.99 | 47.76 | 48.58 | 44.65 | 45.86 | 50.27 | 47.28 | 51.57 | 51.44 | 40.01 | 50.12 | 47.2 | 52.37 | 48.86 | 45.97 | 49.15 | 47.34
89740 | LUVA DE TRANSIÇÃO, CPVC, SOLDÁVEL, DN 22MM X 25MM, INSTALADO EM RAMAL DE DISTRIBUIÇÃO DE ÁGUA FORNECIMENTO E INSTALAÇÃO. AF_06/2022 | UN | 11.25 | 9.87 | 10.49 | 9.94 | 10.61 | 9.65 | 10.23 | 11.26 | 10.86 | 9.74 | 10.72 | 10.31 | 11.46 | 10.6 | 9.62 | 10.46 | 10.29 | 12.27 | 12.44 | 9.51 | 11.37 | 10.4 | 11.53 | 11.71 | 9.59 | 11.65 | 10.43
89836 | LUVA DE TRANSIÇÃO, CPVC, SOLDÁVEL, DN 54MM X 2, INSTALADO EM PRUMADA DE ÁGUA FORNECIMENTO E INSTALAÇÃO. AF_06/2022 | UN | 228.88 | 227.31 | 228.29 | 228.27 | 209.96 | 195.35 | 195.24 | 232.01 | 264.63 | 227.53 | 208.19 | 231.84 | 224.8 | 207.07 | 226.92 | 248.94 | 228.83 | 239.62 | 236.81 | 185.82 | 237.62 | 228.19 | 251.46 | 225.45 | 227.38 | 229.52 | 228.46
89653 | LUVA DE TRANSIÇÃO, CPVC, SOLDÁVEL, DN15MM X 1/2", INSTALADO EM RAMAL OU SUB-RAMAL DE ÁGUA - FORNECIMENTO E INSTALAÇÃO. AF_06/2022 | UN | 20.45 | 19.57 | 20.06 | 19.54 | 19.09 | 17.63 | 17.94 | 20.75 | 22.21 | 19.43 | 19 | 19.94 | 20.26 | 18.86 | 19.37 | 21.08 | 19.8 | 21.92 | 21.87 | 16.97 | 21.01 | 19.98 | 21.82 | 20.64 | 19.31 | 21.04 | 19.97
89660 | LUVA DE TRANSIÇÃO, CPVC, SOLDÁVEL, DN22MM X 25MM, INSTALADO EM RAMAL OU SUB-RAMAL DE ÁGUA - FORNECIMENTO E INSTALAÇÃO. AF_06/2022 | UN | 11.85 | 10.44 | 11.11 | 10.46 | 11.25 | 10.24 | 10.82 | 11.92 | 11.43 | 10.27 | 11.34 | 10.84 | 12.03 | 11.2 | 10.17 | 11.02 | 10.83 | 13.01 | 13.2 | 10.07 | 11.97 | 11 | 12.1 | 12.38 | 10.11 | 12.41 | 11.04
104028 | LUVA DE TRANSIÇÃO, CPVC, SOLDÁVEL, DN42MM X 1.1/2", INSTALADO EM RAMAL DE DISTRIBUIÇÃO DE ÁGUA - FORNECIMENTO E INSTALAÇÃO. AF_06/2022 | UN | 148.98 | 147.5 | 148.47 | 147.86 | 137.12 | 127.47 | 127.61 | 151.2 | 171.08 | 147.4 | 135.96 | 150.22 | 146.36 | 135.18 | 147.1 | 161.13 | 148.41 | 156.61 | 154.96 | 121.4 | 154.48 | 148.35 | 163.05 | 147.28 | 147.19 | 150.16 | 148.46
89826 | LUVA DE TRANSIÇÃO, CPVC, SOLDÁVEL, DN42MM X 1.1/2, INSTALADO EM PRUMADA DE ÁGUA FORNECIMENTO E INSTALAÇÃO. AF_06/2022 | UN | 145.66 | 144.33 | 145.06 | 145.02 | 133.62 | 124.26 | 124.34 | 147.58 | 167.98 | 144.47 | 132.56 | 147.34 | 143.19 | 131.83 | 144.05 | 158.06 | 145.44 | 152.52 | 150.79 | 118.27 | 151.16 | 144.99 | 159.91 | 143.57 | 144.36 | 146.01 | 145.18
89651 | LUVA, CPVC, SOLDÁVEL, DN 15MM, INSTALADO EM RAMAL OU SUB-RAMAL DE ÁGUA - FORNECIMENTO E INSTALAÇÃO. AF_06/2022 | UN | 8.74 | 7.77 | 8.26 | 7.74 | 8.33 | 7.59 | 7.98 | 8.82 | 8.46 | 7.63 | 8.36 | 7.98 | 8.82 | 8.27 | 7.57 | 8.16 | 8 | 9.64 | 9.77 | 7.46 | 8.82 | 8.18 | 8.9 | 9.13 | 7.51 | 9.24 | 8.17
89736 | LUVA, CPVC, SOLDÁVEL, DN 22MM, INSTALADO EM RAMAL DE DISTRIBUIÇÃO DE ÁGUA FORNECIMENTO E INSTALAÇÃO. AF_06/2022 | UN | 11.07 | 9.69 | 10.3 | 9.8 | 10.42 | 9.47 | 10.04 | 11.05 | 10.7 | 9.58 | 10.54 | 10.17 | 11.28 | 10.41 | 9.45 | 10.3 | 10.14 | 12.03 | 12.19 | 9.32 | 11.18 | 10.21 | 11.37 | 11.49 | 9.44 | 11.42 | 10.25
89658 | LUVA, CPVC, SOLDÁVEL, DN 22MM, INSTALADO EM RAMAL OU SUB-RAMAL DE ÁGUA FORNECIMENTO E INSTALAÇÃO. AF_06/2022 | UN | 11.65 | 10.24 | 10.9 | 10.29 | 11.03 | 10.04 | 10.61 | 11.69 | 11.25 | 10.09 | 11.13 | 10.66 | 11.85 | 11 | 9.99 | 10.83 | 10.65 | 12.75 | 12.92 | 9.87 | 11.76 | 10.8 | 11.93 | 12.14 | 9.94 | 12.14 | 10.82
89755 | LUVA, CPVC, SOLDÁVEL, DN 28MM, INSTALADO EM RAMAL DE DISTRIBUIÇÃO DE ÁGUA FORNECIMENTO E INSTALAÇÃO. AF_06/2022 | UN | 16.48 | 14.7 | 15.45 | 14.9 | 15.37 | 14.03 | 14.73 | 16.43 | 16.46 | 14.6 | 15.52 | 15.41 | 16.74 | 15.35 | 14.39 | 15.76 | 15.33 | 17.7 | 17.89 | 13.74 | 16.73 | 15.34 | 17.17 | 16.92 | 14.44 | 16.78 | 15.41
89670 | LUVA, CPVC, SOLDÁVEL, DN 28MM, INSTALADO EM RAMAL OU SUB-RAMAL DE ÁGUA FORNECIMENTO E INSTALAÇÃO. AF_06/2022 | UN | 17.15 | 15.35 | 16.14 | 15.49 | 16.09 | 14.68 | 15.41 | 17.17 | 17.09 | 15.2 | 16.21 | 16 | 17.39 | 16.04 | 15.01 | 16.39 | 15.93 | 18.54 | 18.74 | 14.37 | 17.41 | 16.02 | 17.82 | 17.67 | 15.02 | 17.63 | 16.09
89794 | LUVA, CPVC, SOLDÁVEL, DN 35MM, INSTALADO EM PRUMADA DE ÁGUA FORNECIMENTO E INSTALAÇÃO. AF_06/2022 | UN | 23.04 | 21.03 | 21.7 | 21.65 | 20.99 | 19.24 | 20.03 | 22.78 | 24.31 | 21.16 | 21.22 | 22.31 | 23.39 | 21.04 | 20.78 | 23.02 | 22.04 | 24.06 | 24.1 | 18.71 | 23.62 | 21.63 | 24.71 | 23.09 | 21.05 | 22.57 | 21.81
89760 | LUVA, CPVC, SOLDÁVEL, DN 35MM, INSTALADO EM RAMAL DE DISTRIBUIÇÃO DE ÁGUA - FORNECIMENTO E INSTALAÇÃO. AF_06/2022 | UN | 26.15 | 24 | 24.91 | 24.3 | 24.27 | 22.25 | 23.1 | 26.18 | 27.22 | 23.91 | 24.42 | 25.01 | 26.37 | 24.18 | 23.64 | 25.91 | 24.82 | 27.89 | 28.02 | 21.64 | 26.73 | 24.78 | 27.67 | 26.56 | 23.71 | 26.47 | 24.88
89680 | LUVA, CPVC, SOLDÁVEL, DN 35MM, INSTALADO EM RAMAL OU SUB-RAMAL DE ÁGUA FORNECIMENTO E INSTALAÇÃO. AF_06/2022 | UN | 26.95 | 24.77 | 25.73 | 24.99 | 25.11 | 23.03 | 23.89 | 27.05 | 27.96 | 24.61 | 25.22 | 25.7 | 27.13 | 24.98 | 24.38 | 26.65 | 25.53 | 28.88 | 29.02 | 22.39 | 27.53 | 25.59 | 28.43 | 27.44 | 24.4 | 27.47 | 25.67
89822 | LUVA, CPVC, SOLDÁVEL, DN 42MM, INSTALADO EM PRUMADA DE ÁGUA FORNECIMENTO E INSTALAÇÃO. AF_06/2022 | UN | 30.06 | 27.66 | 28.45 | 28.41 | 27.37 | 25.12 | 26.06 | 29.77 | 32 | 27.82 | 27.62 | 29.24 | 30.4 | 27.39 | 27.35 | 30.3 | 28.87 | 31.35 | 31.35 | 24.38 | 30.84 | 28.37 | 32.31 | 30.04 | 27.7 | 29.48 | 28.6
104025 | LUVA, CPVC, SOLDÁVEL, DN 42MM, INSTALADO EM RAMAL DE DISTRIBUIÇÃO DE ÁGUA - FORNECIMENTO E INSTALAÇÃO. AF_06/2022 | UN | 33.58 | 31.03 | 32.09 | 31.43 | 31.09 | 28.54 | 29.54 | 33.62 | 35.29 | 30.94 | 31.23 | 32.3 | 33.78 | 30.95 | 30.6 | 33.56 | 32.02 | 35.69 | 35.78 | 27.7 | 34.35 | 31.94 | 35.66 | 33.97 | 30.71 | 33.89 | 32.08
89835 | LUVA, CPVC, SOLDÁVEL, DN 54MM, INSTALADO EM PRUMADA DE ÁGUA FORNECIMENTO E INSTALAÇÃO. AF_06/2022 | UN | 51.37 | 48.5 | 49.49 | 49.44 | 46.88 | 43.25 | 44.31 | 51.26 | 56.22 | 48.7 | 47.05 | 50.65 | 51.48 | 46.73 | 48.1 | 53.09 | 50 | 53.66 | 53.46 | 41.69 | 52.92 | 49.39 | 55.62 | 51.1 | 48.55 | 50.74 | 49.65
89838 | LUVA, CPVC, SOLDÁVEL, DN 73MM, INSTALADO EM PRUMADA DE ÁGUA FORNECIMENTO E INSTALAÇÃO. AF_06/2022 | UN | 176.25 | 173.6 | 174.84 | 174.68 | 161.66 | 150.18 | 150.73 | 178.29 | 201.84 | 173.8 | 160.6 | 177.65 | 173.66 | 159.68 | 173.11 | 190.03 | 175.39 | 184.6 | 182.71 | 143.19 | 182.73 | 174.71 | 193.07 | 174.01 | 173.6 | 176.5 | 175.01
89840 | LUVA, CPVC, SOLDÁVEL, DN 89MM, INSTALADO EM PRUMADA DE ÁGUA FORNECIMENTO E INSTALAÇÃO. AF_06/2022 | UN | 208.24 | 203.36 | 205.18 | 205.47 | 190.41 | 176.64 | 178.03 | 209.8 | 236.79 | 203.93 | 189.64 | 209.29 | 206.01 | 188.53 | 202.65 | 222.96 | 206.53 | 217.46 | 215.43 | 168.79 | 215.7 | 205.02 | 227.95 | 205.55 | 203.69 | 207.23 | 205.61
104015 | TE DE REDUÇÃO, CPVC, SOLDÁVEL, DN 22 X 15 MM, INSTALADO EM RAMAL OU SUB-RAMAL DE ÁGUA - FORNECIMENTO E INSTALAÇÃO. AF_06/2022 | UN | 19.93 | 18.07 | 19.1 | 17.82 | 19.12 | 17.47 | 18.22 | 20.28 | 19.63 | 17.66 | 19.11 | 18.34 | 19.98 | 18.9 | 17.64 | 18.94 | 18.39 | 22.1 | 22.37 | 17.08 | 20.17 | 18.92 | 20.36 | 20.85 | 17.38 | 21.32 | 18.88
104018 | TE DE REDUÇÃO, CPVC, SOLDÁVEL, DN 28 X 22 MM, INSTALADO EM RAMAL DE DISTRIBUIÇÃO DE ÁGUA - FORNECIMENTO E INSTALAÇÃO. AF_06/2022 | UN | 25.48 | 23.02 | 24.23 | 22.97 | 24.13 | 22.07 | 23.04 | 25.71 | 25.38 | 22.66 | 24.21 | 23.69 | 25.67 | 23.97 | 22.51 | 24.38 | 23.65 | 27.85 | 28.14 | 21.55 | 25.84 | 24.04 | 26.31 | 26.39 | 22.36 | 26.65 | 24.06
104016 | TE DE REDUÇÃO, CPVC, SOLDÁVEL, DN 28 X 22 MM, INSTALADO EM RAMAL OU SUB-RAMAL DE ÁGUA - FORNECIMENTO E INSTALAÇÃO. AF_06/2022 | UN | 26.74 | 24.21 | 25.52 | 24.05 | 25.46 | 23.29 | 24.29 | 27.09 | 26.56 | 23.77 | 25.5 | 24.79 | 26.88 | 25.24 | 23.68 | 25.56 | 24.78 | 29.41 | 29.72 | 22.74 | 27.09 | 25.31 | 27.51 | 27.8 | 23.43 | 28.23 | 25.31
104019 | TE DE REDUÇÃO, CPVC, SOLDÁVEL, DN 35 X 28 MM, INSTALADO EM RAMAL DE DISTRIBUIÇÃO DE ÁGUA - FORNECIMENTO E INSTALAÇÃO. AF_06/2022 | UN | 51.93 | 48.97 | 50.46 | 49.05 | 48.49 | 44.67 | 45.78 | 52.51 | 55.43 | 48.6 | 48.42 | 50.21 | 51.75 | 48.01 | 48.36 | 52.71 | 49.88 | 55.7 | 55.74 | 43.16 | 53.23 | 50.23 | 55.15 | 52.63 | 48.25 | 53.32 | 50.28
104017 | TE DE REDUÇÃO, CPVC, SOLDÁVEL, DN 35 X 28 MM, INSTALADO EM RAMAL OU SUB-RAMAL DE ÁGUA - FORNECIMENTO E INSTALAÇÃO. AF_06/2022 | UN | 53.4 | 50.38 | 51.98 | 50.3 | 50.04 | 46.1 | 47.23 | 54.13 | 56.81 | 49.91 | 49.93 | 51.49 | 53.16 | 49.5 | 49.72 | 54.07 | 51.19 | 57.52 | 57.59 | 44.54 | 54.69 | 51.72 | 56.56 | 54.27 | 49.52 | 55.16 | 51.73
104020 | TE DE REDUÇÃO, CPVC, SOLDÁVEL, DN 42 X 35 MM, INSTALADO EM PRUMADA DE ÁGUA - FORNECIMENTO E INSTALAÇÃO. AF_06/2022 | UN | 65.16 | 61.94 | 63.19 | 62.78 | 59.81 | 55.21 | 56.38 | 65.36 | 71.49 | 62.02 | 59.86 | 64.23 | 65.04 | 59.43 | 61.44 | 67.59 | 63.49 | 68.48 | 68.22 | 53.16 | 67.12 | 63.05 | 70.41 | 65.02 | 61.8 | 65.05 | 63.29
104030 | TE DE REDUÇÃO, CPVC, SOLDÁVEL, DN 42 X 35 MM, INSTALADO EM RAMAL DE DISTRIBUIÇÃO DE ÁGUA - FORNECIMENTO E INSTALAÇÃO. AF_06/2022 | UN | 71.81 | 68.29 | 70.03 | 68.45 | 66.82 | 61.65 | 62.94 | 72.62 | 77.7 | 67.88 | 66.66 | 69.99 | 71.4 | 66.13 | 67.56 | 73.75 | 69.42 | 76.66 | 76.57 | 59.41 | 73.76 | 69.77 | 76.72 | 72.43 | 67.47 | 73.37 | 69.85
89694 | TE DE TRANSIÇÃO, CPVC, SOLDÁVEL, DN 15MM X 1/2, INSTALADO EM RAMAL OU SUB-RAMAL DE ÁGUA FORNECIMENTO E INSTALAÇÃO. AF_06/2022 | UN | 24.03 | 22.55 | 23.44 | 22.28 | 22.83 | 20.99 | 21.56 | 24.53 | 25 | 22.17 | 22.73 | 22.81 | 23.86 | 22.52 | 22.18 | 23.94 | 22.76 | 26.31 | 26.43 | 20.33 | 24.51 | 23.28 | 25.09 | 24.73 | 21.93 | 25.39 | 23.23
89700 | TE DE TRANSIÇÃO, CPVC, SOLDÁVEL, DN 22MM X 1/2, INSTALADO EM RAMAL OU SUB-RAMAL DE ÁGUA FORNECIMENTO E INSTALAÇÃO. AF_06/2022 | UN | 27.53 | 25.72 | 26.75 | 25.47 | 26.1 | 23.99 | 24.68 | 28.02 | 28.55 | 25.31 | 26.01 | 26.1 | 27.4 | 25.76 | 25.29 | 27.32 | 26.04 | 30.06 | 30.22 | 23.25 | 28.07 | 26.57 | 28.74 | 28.31 | 25.03 | 28.97 | 26.53
89703 | TE MISTURADOR DE TRANSIÇÃO, CPVC, SOLDÁVEL, DN 22MM X 3/4", INSTALADO EM RAMAL OU SUB-RAMAL DE ÁGUA - FORNECIMENTO E INSTALAÇÃO. AF_06/2022 | UN | 56.01 | 54.07 | 55.22 | 53.89 | 52.28 | 48.35 | 49.01 | 56.96 | 61.52 | 53.65 | 51.96 | 54.96 | 55.33 | 51.55 | 53.59 | 58.33 | 54.53 | 59.95 | 59.76 | 46.41 | 57.64 | 55.03 | 60.01 | 56.38 | 53.36 | 57.62 | 55.01
89691 | TE, CPVC, SOLDÁVEL, DN 15MM, INSTALADO EM RAMAL OU SUB-RAMAL DE ÁGUA - FORNECIMENTO E INSTALAÇÃO. AF_06/2022 | UN | 16.56 | 15.03 | 15.92 | 14.76 | 15.97 | 14.59 | 15.21 | 16.93 | 16.24 | 14.65 | 15.95 | 15.19 | 16.57 | 15.77 | 14.66 | 15.7 | 15.24 | 18.48 | 18.71 | 14.27 | 16.74 | 15.76 | 16.85 | 17.39 | 14.41 | 17.87 | 15.71
89765 | TE, CPVC, SOLDÁVEL, DN 22MM, INSTALADO EM RAMAL DE DISTRIBUIÇÃO DE ÁGUA - FORNECIMENTO E INSTALAÇÃO. AF_06/2022 | UN | 20.52 | 18.36 | 19.45 | 18.26 | 19.55 | 17.84 | 18.71 | 20.74 | 20.05 | 18.01 | 19.64 | 18.86 | 20.7 | 19.4 | 17.91 | 19.33 | 18.88 | 22.61 | 22.89 | 17.48 | 20.74 | 19.27 | 20.99 | 21.41 | 17.73 | 21.67 | 19.28
89697 | TE, CPVC, SOLDÁVEL, DN 22MM, INSTALADO EM RAMAL OU SUB-RAMAL DE ÁGUA - FORNECIMENTO E INSTALAÇÃO. AF_06/2022 | UN | 21.68 | 19.47 | 20.65 | 19.25 | 20.78 | 18.97 | 19.86 | 22.01 | 21.14 | 19.03 | 20.82 | 19.86 | 21.82 | 20.58 | 18.99 | 20.4 | 19.91 | 24.04 | 24.35 | 18.57 | 21.89 | 20.45 | 22.1 | 22.71 | 18.72 | 23.13 | 20.42
89844 | TE, CPVC, SOLDÁVEL, DN 42MM, INSTALADO EM PRUMADA DE ÁGUA FORNECIMENTO E INSTALAÇÃO. AF_06/2022 | UN | 73.88 | 70.38 | 71.74 | 71.31 | 67.79 | 62.62 | 63.88 | 74.14 | 81.3 | 70.48 | 67.84 | 72.93 | 73.68 | 67.35 | 69.84 | 76.83 | 72.09 | 77.61 | 77.27 | 60.25 | 76.14 | 71.58 | 79.91 | 73.65 | 70.24 | 73.75 | 71.85
104022 | TE, CPVC, SOLDÁVEL, DN 42MM, INSTALADO EM RAMAL DE DISTRIBUIÇÃO DE ÁGUA - FORNECIMENTO E INSTALAÇÃO. AF_06/2022 | UN | 80.93 | 77.11 | 79 | 77.32 | 75.23 | 69.44 | 70.83 | 81.82 | 87.87 | 76.7 | 75.04 | 79.03 | 80.43 | 74.45 | 76.34 | 83.35 | 78.37 | 86.28 | 86.13 | 66.88 | 83.17 | 78.71 | 86.59 | 81.5 | 76.25 | 82.58 | 78.82
89633 | TUBO, CPVC, SOLDÁVEL, DN 15MM, INSTALADO EM RAMAL OU SUB-RAMAL DE ÁGUA - FORNECIMENTO E INSTALAÇÃO. AF_06/2022 | M | 30.39 | 29.76 | 30.98 | 28.12 | 30.13 | 27.87 | 28.03 | 32.15 | 31.79 | 28.6 | 29.45 | 28.53 | 29.37 | 29.15 | 29.23 | 30.66 | 28.77 | 34.85 | 35.03 | 26.76 | 30.94 | 30.69 | 31.03 | 32.01 | 28.14 | 34.59 | 30.31
89716 | TUBO, CPVC, SOLDÁVEL, DN 22MM, INSTALADO EM RAMAL DE DISTRIBUIÇÃO DE ÁGUA - FORNECIMENTO E INSTALAÇÃO. AF_06/2022 | M | 31.27 | 31.04 | 31.69 | 30.17 | 29.9 | 27.76 | 27.74 | 32.47 | 34.66 | 30.42 | 29.38 | 30.6 | 30.36 | 29.13 | 30.76 | 32.97 | 30.52 | 34.35 | 34.22 | 26.48 | 32.18 | 31.53 | 33.17 | 31.84 | 30.18 | 33.59 | 31.33
89634 | TUBO, CPVC, SOLDÁVEL, DN 22MM, INSTALADO EM RAMAL OU SUB-RAMAL DE ÁGUA - FORNECIMENTO E INSTALAÇÃO. AF_06/2022 | M | 43.18 | 42.42 | 43.96 | 40.34 | 42.48 | 39.3 | 39.49 | 45.49 | 45.78 | 40.94 | 41.57 | 40.92 | 41.77 | 41.15 | 41.75 | 44 | 41.16 | 49.05 | 49.21 | 37.69 | 44.07 | 43.59 | 44.46 | 45.14 | 40.36 | 48.52 | 43.1
89717 | TUBO, CPVC, SOLDÁVEL, DN 28MM, INSTALADO EM RAMAL DE DISTRIBUIÇÃO DE ÁGUA - FORNECIMENTO E INSTALAÇÃO. AF_06/2022 | M | 49.24 | 49.06 | 49.81 | 48.03 | 46.61 | 43.32 | 43.22 | 50.87 | 55.37 | 48.33 | 45.86 | 48.69 | 47.87 | 45.53 | 48.72 | 52.53 | 48.44 | 53.44 | 53.11 | 41.27 | 50.79 | 49.63 | 52.76 | 49.7 | 48.05 | 52.05 | 49.39
89635 | TUBO, CPVC, SOLDÁVEL, DN 28MM, INSTALADO EM RAMAL OU SUB-RAMAL DE ÁGUA - FORNECIMENTO E INSTALAÇÃO. AF_06/2022 | M | 63.29 | 62.47 | 64.3 | 60.02 | 61.45 | 56.94 | 57.09 | 66.22 | 68.49 | 60.73 | 60.24 | 60.88 | 61.33 | 59.7 | 61.68 | 65.54 | 61 | 70.77 | 70.79 | 54.5 | 64.83 | 63.85 | 66.08 | 65.38 | 60.05 | 69.67 | 63.28
89770 | TUBO, CPVC, SOLDÁVEL, DN 35MM, INSTALADO EM PRUMADA DE ÁGUA FORNECIMENTO E INSTALAÇÃO. AF_06/2022 | M | 52.6 | 52.91 | 53.02 | 52.76 | 48.53 | 45.25 | 44.93 | 53.68 | 61.41 | 52.81 | 47.92 | 53.46 | 51.32 | 47.67 | 52.86 | 57.77 | 52.83 | 55.38 | 54.67 | 42.91 | 54.68 | 53 | 57.8 | 51.86 | 52.77 | 53.35 | 52.96
89718 | TUBO, CPVC, SOLDÁVEL, DN 35MM, INSTALADO EM RAMAL DE DISTRIBUIÇÃO DE ÁGUA FORNECIMENTO E INSTALAÇÃO. AF_06/2022 | M | 63.01 | 62.85 | 63.74 | 61.65 | 59.52 | 55.33 | 55.2 | 65.04 | 71.12 | 62 | 58.58 | 62.48 | 61.29 | 58.16 | 62.45 | 67.41 | 62.12 | 68.23 | 67.76 | 52.7 | 65.07 | 63.52 | 67.68 | 63.48 | 61.66 | 66.38 | 63.25
89636 | TUBO, CPVC, SOLDÁVEL, DN 35MM, INSTALADO EM RAMAL OU SUB-RAMAL DE ÁGUA FORNECIMENTO E INSTALAÇÃO. AF_06/2022 | M | 79.55 | 78.64 | 80.79 | 75.76 | 76.99 | 71.37 | 71.51 | 83.11 | 86.56 | 76.59 | 75.5 | 76.83 | 77.13 | 74.84 | 77.7 | 82.72 | 76.9 | 88.62 | 88.56 | 68.25 | 81.58 | 80.27 | 83.37 | 81.94 | 75.79 | 87.11 | 79.59
89771 | TUBO, CPVC, SOLDÁVEL, DN 42MM, INSTALADO EM PRUMADA DE ÁGUA FORNECIMENTO E INSTALAÇÃO. AF_06/2022 | M | 70.2 | 70.64 | 70.77 | 70.46 | 64.75 | 60.36 | 59.93 | 71.62 | 81.99 | 70.52 | 63.94 | 71.39 | 68.52 | 63.61 | 70.58 | 77.15 | 70.53 | 73.9 | 72.92 | 57.23 | 72.98 | 70.74 | 77.18 | 69.2 | 70.46 | 71.15 | 70.69
104021 | TUBO, CPVC, SOLDÁVEL, DN 42MM, INSTALADO EM RAMAL DE DISTRIBUIÇÃO DE ÁGUA - FORNECIMENTO E INSTALAÇÃO. AF_06/2022 | M | 82.14 | 82.03 | 83.05 | 80.63 | 77.34 | 71.93 | 71.7 | 84.65 | 93.14 | 81.04 | 76.16 | 81.74 | 79.94 | 75.64 | 81.57 | 88.19 | 81.19 | 88.61 | 87.92 | 68.45 | 84.89 | 82.81 | 88.5 | 82.5 | 80.65 | 86.09 | 82.48
89772 | TUBO, CPVC, SOLDÁVEL, DN 54MM, INSTALADO EM PRUMADA DE ÁGUA FORNECIMENTO E INSTALAÇÃO. AF_06/2022 | M | 102.39 | 103.03 | 103.19 | 102.8 | 94.37 | 87.99 | 87.35 | 104.43 | 119.68 | 102.87 | 93.2 | 104.16 | 99.92 | 92.72 | 102.95 | 112.57 | 102.9 | 107.68 | 106.27 | 83.41 | 106.45 | 103.15 | 112.62 | 100.86 | 102.81 | 103.66 | 103.1
89773 | TUBO, CPVC, SOLDÁVEL, DN 73MM, INSTALADO EM PRUMADA DE ÁGUA FORNECIMENTO E INSTALAÇÃO. AF_06/2022 | M | 164.92 | 165.99 | 166.21 | 165.71 | 151.95 | 141.66 | 140.64 | 168.18 | 192.94 | 165.79 | 150.07 | 167.9 | 160.98 | 149.31 | 165.91 | 181.44 | 165.82 | 173.35 | 171.04 | 134.3 | 171.5 | 166.16 | 181.51 | 162.4 | 165.71 | 166.84 | 166.09
89775 | TUBO, CPVC, SOLDÁVEL, DN 89MM, INSTALADO EM PRUMADA DE ÁGUA FORNECIMENTO E INSTALAÇÃO. AF_06/2022 | M | 257.82 | 259.55 | 259.8 | 259.2 | 237.39 | 221.34 | 219.72 | 262.82 | 301.86 | 259.3 | 234.46 | 262.63 | 251.68 | 233.29 | 259.44 | 283.82 | 259.35 | 270.8 | 267.14 | 209.8 | 268.13 | 259.74 | 283.9 | 253.72 | 259.21 | 260.56 | 259.66
89767 | TÊ MISTURADOR, CPVC, SOLDÁVEL, DN 22MM, INSTALADO EM RAMAL DE DISTRIBUIÇÃO DE ÁGUA - FORNECIMENTO E INSTALAÇÃO. AF_06/2022 | UN | 25.41 | 23.29 | 24.38 | 23.19 | 24.05 | 22.03 | 22.87 | 25.72 | 25.8 | 22.94 | 24.08 | 23.86 | 25.47 | 23.82 | 22.84 | 24.72 | 23.81 | 27.73 | 27.95 | 21.46 | 25.84 | 24.2 | 26.38 | 26.21 | 22.66 | 26.6 | 24.21
89695 | TÊ MISTURADOR, CPVC, SOLDÁVEL, DN15MM, INSTALADO EM RAMAL OU SUB-RAMAL DE ÁGUA FORNECIMENTO E INSTALAÇÃO. AF_06/2022 | UN | 20.59 | 19.08 | 19.97 | 18.81 | 19.67 | 18.04 | 18.63 | 21.02 | 20.96 | 18.7 | 19.6 | 19.29 | 20.5 | 19.4 | 18.71 | 20.14 | 19.29 | 22.69 | 22.87 | 17.53 | 20.92 | 19.81 | 21.29 | 21.35 | 18.46 | 21.92 | 19.76
89702 | TÊ MISTURADOR, CPVC, SOLDÁVEL, DN22MM, INSTALADO EM RAMAL OU SUB-RAMAL DE ÁGUA FORNECIMENTO E INSTALAÇÃO. AF_06/2022 | UN | 26.57 | 24.4 | 25.58 | 24.18 | 25.28 | 23.16 | 24.02 | 26.99 | 26.89 | 23.96 | 25.26 | 24.86 | 26.59 | 25 | 23.92 | 25.79 | 24.84 | 29.16 | 29.41 | 22.55 | 26.99 | 25.38 | 27.49 | 27.51 | 23.65 | 28.06 | 25.35
89768 | TÊ, CPVC, SOLDÁVEL, DN 28MM, INSTALADO EM RAMAL DE DISTRIBUIÇÃO DE ÁGUA - FORNECIMENTO E INSTALAÇÃO. AF_06/2022 | UN | 29.63 | 26.84 | 28.18 | 26.86 | 27.96 | 25.58 | 26.68 | 29.86 | 29.76 | 26.48 | 28.08 | 27.7 | 29.86 | 27.77 | 26.3 | 28.55 | 27.61 | 32.25 | 32.54 | 24.97 | 30.09 | 27.97 | 30.72 | 30.59 | 26.16 | 30.82 | 28.02
89842 | TÊ, CPVC, SOLDÁVEL, DN 35MM, INSTALADO EM PRUMADA DE ÁGUA FORNECIMENTO E INSTALAÇÃO. AF_06/2022 | UN | 58.73 | 55.79 | 56.94 | 56.53 | 53.91 | 49.77 | 50.84 | 58.9 | 64.38 | 55.85 | 53.97 | 57.85 | 58.63 | 53.58 | 55.33 | 60.86 | 57.19 | 61.74 | 61.51 | 47.93 | 60.49 | 56.8 | 63.42 | 58.6 | 55.65 | 58.64 | 57.02
89845 | TÊ, CPVC, SOLDÁVEL, DN 54 MM, INSTALADO EM PRUMADA DE ÁGUA FORNECIMENTO E INSTALAÇÃO. AF_06/2022 | UN | 115.45 | 111.26 | 112.93 | 112.39 | 105.97 | 98.06 | 99.47 | 116.19 | 128.72 | 111.36 | 105.75 | 114.72 | 114.65 | 105.06 | 110.58 | 121.51 | 113.37 | 121.2 | 120.46 | 94.07 | 119.2 | 112.75 | 125.36 | 114.74 | 111.05 | 115.44 | 113.08
89846 | TÊ, CPVC, SOLDÁVEL, DN 73MM, INSTALADO EM PRUMADA DE ÁGUA FORNECIMENTO E INSTALAÇÃO. AF_06/2022 | UN | 245.43 | 241.12 | 243.25 | 242.38 | 225.55 | 209.43 | 210.44 | 248.38 | 279.65 | 241.17 | 224.09 | 246.58 | 241.93 | 222.76 | 240.27 | 263.52 | 243.58 | 257.69 | 255.27 | 199.84 | 254.22 | 242.99 | 268.16 | 242.86 | 240.77 | 246.52 | 243.36
89847 | TÊ, CPVC, SOLDÁVEL, DN 89MM, INSTALADO EM PRUMADA DE ÁGUA FORNECIMENTO E INSTALAÇÃO. AF_06/2022 | UN | 293.78 | 286.1 | 289.15 | 288.85 | 269.12 | 249.53 | 251.84 | 296.11 | 332.37 | 286.65 | 268.1 | 294.33 | 290.81 | 266.46 | 284.9 | 313.21 | 290.61 | 307.5 | 304.9 | 238.63 | 304.04 | 288.84 | 320.8 | 290.66 | 286.17 | 293.15 | 289.61
89705 | TÊ, CPVC, SOLDÁVEL, DN28MM, INSTALADO EM RAMAL OU SUB-RAMAL DE ÁGUA FORNECIMENTO E INSTALAÇÃO. AF_06/2022 | UN | 30.99 | 28.14 | 29.58 | 28.02 | 29.38 | 26.89 | 28.01 | 31.35 | 31.03 | 27.67 | 29.46 | 28.87 | 31.15 | 29.13 | 27.54 | 29.8 | 28.83 | 33.92 | 34.24 | 26.24 | 31.45 | 29.34 | 32.01 | 32.1 | 27.31 | 32.51 | 29.35
89769 | TÊ, CPVC, SOLDÁVEL, DN35MM, INSTALADO EM RAMAL DE DISTRIBUIÇÃO DE ÁGUA - FORNECIMENTO E INSTALAÇÃO. AF_06/2022 | UN | 64.97 | 61.75 | 63.36 | 61.86 | 60.5 | 55.82 | 56.99 | 65.72 | 70.2 | 61.36 | 60.36 | 63.26 | 64.61 | 59.87 | 61.08 | 66.63 | 62.76 | 69.43 | 69.36 | 53.8 | 66.72 | 63.11 | 69.34 | 65.56 | 60.98 | 66.46 | 63.18
89706 | TÊ, CPVC, SOLDÁVEL, DN35MM, INSTALADO EM RAMAL OU SUB-RAMAL DE ÁGUA FORNECIMENTO E INSTALAÇÃO. AF_06/2022 | UN | 66.56 | 63.27 | 65.01 | 63.22 | 62.18 | 57.36 | 58.57 | 67.47 | 71.69 | 62.77 | 61.99 | 64.64 | 66.13 | 61.48 | 62.55 | 68.11 | 64.18 | 71.4 | 71.36 | 55.3 | 68.31 | 64.72 | 70.86 | 67.34 | 62.34 | 68.45 | 64.75
89741 | UNIÃO, CPVC, SOLDÁVEL, DN 22MM, INSTALADO EM RAMAL DE DISTRIBUIÇÃO DE ÁGUA FORNECIMENTO E INSTALAÇÃO. AF_06/2022 | UN | 27.06 | 25.8 | 26.41 | 25.91 | 25.11 | 23.17 | 23.64 | 27.34 | 29.47 | 25.69 | 25.06 | 26.49 | 26.89 | 24.85 | 25.56 | 27.94 | 26.25 | 28.79 | 28.72 | 22.31 | 27.82 | 26.32 | 29.01 | 27.2 | 25.55 | 27.53 | 26.36
89757 | UNIÃO, CPVC, SOLDÁVEL, DN 28MM, INSTALADO EM RAMAL DE DISTRIBUIÇÃO DE ÁGUA FORNECIMENTO E INSTALAÇÃO. AF_06/2022 | UN | 35.3 | 33.66 | 34.41 | 33.86 | 32.67 | 30.16 | 30.74 | 35.6 | 38.56 | 33.56 | 32.61 | 34.62 | 35.12 | 32.36 | 33.35 | 36.52 | 34.29 | 37.42 | 37.34 | 29.03 | 36.32 | 34.3 | 37.93 | 35.41 | 33.4 | 35.74 | 34.37
104027 | UNIÃO, CPVC, SOLDÁVEL, DN 42MM, INSTALADO EM RAMAL DE DISTRIBUIÇÃO DE ÁGUA FORNECIMENTO E INSTALAÇÃO. AF_06/2022 | UN | 73.44 | 71.18 | 72.24 | 71.58 | 67.72 | 62.7 | 63.44 | 74.21 | 82.08 | 71.09 | 67.42 | 72.98 | 72.7 | 66.97 | 70.75 | 77.53 | 72.17 | 77.46 | 76.97 | 60.07 | 75.83 | 72.09 | 79.63 | 73.13 | 70.86 | 74.04 | 72.23
89837 | UNIÃO, CPVC, SOLDÁVEL, DN 54MM, INSTALADO EM PRUMADA DE ÁGUA FORNECIMENTO E INSTALAÇÃO. AF_06/2022 | UN | 153.8 | 151.68 | 152.67 | 152.62 | 141.01 | 131.04 | 131.42 | 155.58 | 176.47 | 151.88 | 140.05 | 155.2 | 151.5 | 139.27 | 151.28 | 166.09 | 153.18 | 160.99 | 159.29 | 124.87 | 159.5 | 152.57 | 168.62 | 151.72 | 151.73 | 153.92 | 152.83
89839 | UNIÃO, CPVC, SOLDÁVEL, DN 73MM, INSTALADO EM PRUMADA DE ÁGUA FORNECIMENTO E INSTALAÇÃO. AF_06/2022 | UN | 199.7 | 197.22 | 198.46 | 198.3 | 183.21 | 170.27 | 170.67 | 202.17 | 229.36 | 197.42 | 181.88 | 201.58 | 196.56 | 180.87 | 196.73 | 215.9 | 199.01 | 209.17 | 206.93 | 162.23 | 207.13 | 198.33 | 218.94 | 197.04 | 197.22 | 200.12 | 198.63
89841 | UNIÃO, CPVC, SOLDÁVEL, DN 89MM, INSTALADO EM PRUMADA DE ÁGUA FORNECIMENTO E INSTALAÇÃO. AF_06/2022 | UN | 303.36 | 299.18 | 301 | 301.29 | 277.82 | 258.17 | 258.93 | 306.68 | 348.45 | 299.75 | 276 | 306.37 | 298.89 | 274.47 | 298.47 | 327.9 | 302.35 | 317.14 | 313.71 | 246.04 | 314.68 | 300.84 | 332.89 | 299 | 299.51 | 303.05 | 301.43
89654 | UNIÃO, CPVC, SOLDÁVEL, DN15MM, INSTALADO EM RAMAL OU SUB-RAMAL DE ÁGUA FORNECIMENTO E INSTALAÇÃO. AF_06/2022 | UN | 23.61 | 22.74 | 23.23 | 22.71 | 21.99 | 20.34 | 20.62 | 23.96 | 25.91 | 22.6 | 21.86 | 23.16 | 23.34 | 21.71 | 22.54 | 24.56 | 22.97 | 25.22 | 25.13 | 19.53 | 24.29 | 23.15 | 25.3 | 23.74 | 22.48 | 24.21 | 23.14
89661 | UNIÃO, CPVC, SOLDÁVEL, DN22MM, INSTALADO EM RAMAL OU SUB-RAMAL DE ÁGUA FORNECIMENTO E INSTALAÇÃO. AF_06/2022 | UN | 27.64 | 26.35 | 27.01 | 26.4 | 25.72 | 23.74 | 24.21 | 27.98 | 30.02 | 26.2 | 25.65 | 26.98 | 27.46 | 25.44 | 26.1 | 28.47 | 26.76 | 29.51 | 29.45 | 22.86 | 28.4 | 26.91 | 29.57 | 27.85 | 26.05 | 28.25 | 26.93
89674 | UNIÃO, CPVC, SOLDÁVEL, DN28MM, INSTALADO EM RAMAL OU SUB-RAMAL DE ÁGUA FORNECIMENTO E INSTALAÇÃO. AF_06/2022 | UN | 35.97 | 34.31 | 35.1 | 34.45 | 33.39 | 30.81 | 31.42 | 36.34 | 39.19 | 34.16 | 33.3 | 35.21 | 35.77 | 33.05 | 33.97 | 37.15 | 34.89 | 38.26 | 38.19 | 29.66 | 37 | 34.98 | 38.58 | 36.16 | 33.98 | 36.59 | 35.05
89816 | UNIÃO, CPVC, SOLDÁVEL, DN35MM, INSTALADO EM PRUMADA DE ÁGUA FORNECIMENTO E INSTALAÇÃO. AF_06/2022 | UN | 48.11 | 46.29 | 46.96 | 46.91 | 44.02 | 40.73 | 41.35 | 48.31 | 53.73 | 46.42 | 43.97 | 47.9 | 47.87 | 43.68 | 46.04 | 50.67 | 47.3 | 50.33 | 49.99 | 39.07 | 49.7 | 46.89 | 52.36 | 47.72 | 46.31 | 47.83 | 47.07
89762 | UNIÃO, CPVC, SOLDÁVEL, DN35MM, INSTALADO EM RAMAL DE DISTRIBUIÇÃO DE ÁGUA - FORNECIMENTO E INSTALAÇÃO. AF_06/2022 | UN | 51.22 | 49.26 | 50.17 | 49.56 | 47.3 | 43.74 | 44.42 | 51.71 | 56.64 | 49.17 | 47.17 | 50.6 | 50.85 | 46.82 | 48.9 | 53.56 | 50.08 | 54.16 | 53.91 | 42 | 52.81 | 50.04 | 55.32 | 51.19 | 48.97 | 51.73 | 50.14
89684 | UNIÃO, CPVC, SOLDÁVEL, DN35MM, INSTALADO EM RAMAL OU SUB-RAMAL DE ÁGUA FORNECIMENTO E INSTALAÇÃO. AF_06/2022 | UN | 52.02 | 50.03 | 50.99 | 50.25 | 48.14 | 44.52 | 45.21 | 52.58 | 57.38 | 49.87 | 47.97 | 51.29 | 51.61 | 47.62 | 49.64 | 54.3 | 50.79 | 55.15 | 54.91 | 42.75 | 53.61 | 50.85 | 56.08 | 52.07 | 49.66 | 52.73 | 50.93
89828 | UNIÃO, CPVC, SOLDÁVEL, DN42MM, INSTALADO EM PRUMADA DE ÁGUA FORNECIMENTO E INSTALAÇÃO. AF_06/2022 | UN | 69.92 | 67.81 | 68.6 | 68.56 | 64 | 59.28 | 59.96 | 70.36 | 78.79 | 67.97 | 63.81 | 69.92 | 69.32 | 63.41 | 67.5 | 74.27 | 69.02 | 73.12 | 72.54 | 56.75 | 72.32 | 68.52 | 76.28 | 69.2 | 67.85 | 69.63 | 68.75
89546 | BUCHA DE REDUÇÃO LONGA, PVC, SERIE R, ÁGUA PLUVIAL, DN 50 X 40 MM, JUNTA ELÁSTICA, FORNECIDO E INSTALADO EM RAMAL DE ENCAMINHAMENTO. AF_06/2022 | UN | 14.05 | 11.19 | 10.36 | 10.88 | 11.02 | 12.54 | 10.8 | 14.43 | 12.67 | 11.27 | 12.13 | 12.37 | 12.41 | 12.97 | 11.14 | 11.17 | 12.06 | 11.35 | 12.4 | 11.59 | 12.67 | 11.2 | 13.31 | 11.92 | 10.59 | 12.85 | 11.9
89482 | CAIXA SIFONADA, PVC, DN 100 X 100 X 50 MM, FORNECIDA E INSTALADA EM RAMAIS DE ENCAMINHAMENTO DE ÁGUA PLUVIAL. AF_06/2022 | UN | 44.95 | 39.01 | 40.17 | 47.31 | 42.05 | 46.57 | 54.07 | 51.81 | 44.82 | 41.91 | 45.2 | 43.55 | 47.59 | 45.85 | 37.1 | 42.72 | 38.49 | 44.96 | 54.78 | 49.28 | 43.9 | 40.2 | 49.86 | 47.16 | 35.51 | 47.49 | 42.96
89491 | CAIXA SIFONADA, PVC, DN 150 X 185 X 75 MM, FORNECIDA E INSTALADA EM RAMAIS DE ENCAMINHAMENTO DE ÁGUA PLUVIAL. AF_06/2022 | UN | 113.7 | 97.37 | 99.17 | 122.79 | 103.54 | 119.97 | 138.74 | 130.75 | 113.83 | 106.86 | 112.86 | 111.15 | 120.2 | 116.14 | 92.41 | 108.05 | 96.65 | 108.53 | 136.24 | 126.66 | 109.72 | 99.37 | 126.99 | 116.73 | 88.37 | 115.68 | 107.76
104178 | CAP, PVC, SERIE R, ÁGUA PLUVIAL, DN 100 MM, JUNTA ELÁSTICA, FORNECIDO E INSTALADO EM RAMAL DE ENCAMINHAMENTO. AF_06/2022 | UN | 26.98 | 21.75 | 19.49 | 20.35 | 21.16 | 24.01 | 20.78 | 29.19 | 24.86 | 21.72 | 23.61 | 24.06 | 23.66 | 24.94 | 21.79 | 21.41 | 23.12 | 21.42 | 23.86 | 22.68 | 24.3 | 21.7 | 26.06 | 22.76 | 20.58 | 25.66 | 23.14
104179 | CAP, PVC, SERIE R, ÁGUA PLUVIAL, DN 150 MM, JUNTA ELÁSTICA, FORNECIDO E INSTALADO EM RAMAL DE ENCAMINHAMENTO. AF_06/2022 | UN | 103.15 | 82.56 | 70 | 75.01 | 78.1 | 90.63 | 77.47 | 116.52 | 96.7 | 82.56 | 89.89 | 93.27 | 89.04 | 94.55 | 83.49 | 80.29 | 87.82 | 76.17 | 87.53 | 87.06 | 91.88 | 81.44 | 101.42 | 83.8 | 78.58 | 98.54 | 88.14
89587 | CURVA 87 GRAUS E 30 MINUTOS, PVC, SERIE R, ÁGUA PLUVIAL, DN 100 MM, JUNTA ELÁSTICA, FORNECIDO E INSTALADO EM CONDUTORES VERTICAIS DE ÁGUAS PLUVIAIS. AF_06/2022 | UN | 61.32 | 50.66 | 46.96 | 47.16 | 50.37 | 55.26 | 49.03 | 66.2 | 56.5 | 50.01 | 54.84 | 54.42 | 54.4 | 57.38 | 50.46 | 49.77 | 52.83 | 52.43 | 57.36 | 52.33 | 56.01 | 51.03 | 58.94 | 54.01 | 47.51 | 60.74 | 53.64
89535 | CURVA 87 GRAUS E 30 MINUTOS, PVC, SERIE R, ÁGUA PLUVIAL, DN 100 MM, JUNTA ELÁSTICA, FORNECIDO E INSTALADO EM RAMAL DE ENCAMINHAMENTO. AF_06/2022 | UN | 52.86 | 42.6 | 38.25 | 39.95 | 41.44 | 47.07 | 40.7 | 56.98 | 48.62 | 42.55 | 46.19 | 47.1 | 46.31 | 48.85 | 42.67 | 41.95 | 45.28 | 42.01 | 46.74 | 44.39 | 47.58 | 42.48 | 50.94 | 44.58 | 40.29 | 50.15 | 45.29
89592 | CURVA 87 GRAUS E 30 MINUTOS, PVC, SERIE R, ÁGUA PLUVIAL, DN 150 MM, JUNTA ELÁSTICA, FORNECIDO E INSTALADO EM CONDUTORES VERTICAIS DE ÁGUAS PLUVIAIS. AF_06/2022 | UN | 195.81 | 159.12 | 140.45 | 146.17 | 153.42 | 174.79 | 150.69 | 216.25 | 181.95 | 158.15 | 172.02 | 175.3 | 170.12 | 181.21 | 159.84 | 155.22 | 167.55 | 154.01 | 172.93 | 165.99 | 175.91 | 158.13 | 189.72 | 164.29 | 150.06 | 189.51 | 168.92
104169 | CURVA 87 GRAUS E 30 MINUTOS, PVC, SERIE R, ÁGUA PLUVIAL, DN 150 MM, JUNTA ELÁSTICA, FORNECIDO E INSTALADO EM RAMAL DE ENCAMINHAMENTO. AF_06/2022 | UN | 183.42 | 147.3 | 127.7 | 135.61 | 140.34 | 162.79 | 138.48 | 202.72 | 170.39 | 147.22 | 159.35 | 164.56 | 158.26 | 168.72 | 148.42 | 143.75 | 156.49 | 138.73 | 157.35 | 154.33 | 163.54 | 145.61 | 177.96 | 150.47 | 139.48 | 173.99 | 156.68
89583 | CURVA 87 GRAUS E 30 MINUTOS, PVC, SERIE R, ÁGUA PLUVIAL, DN 75 MM, JUNTA ELÁSTICA, FORNECIDO E INSTALADO EM CONDUTORES VERTICAIS DE ÁGUAS PLUVIAIS. AF_06/2022 | UN | 52.67 | 43.13 | 38.72 | 39.61 | 42.28 | 46.82 | 41.5 | 58.37 | 49.06 | 42.71 | 47 | 47.22 | 46.57 | 48.95 | 43.18 | 42.2 | 45.23 | 43.15 | 48.04 | 44.95 | 47.89 | 43.21 | 51.43 | 45.42 | 40.72 | 52.09 | 45.88
89526 | CURVA 87 GRAUS E 30 MINUTOS, PVC, SERIE R, ÁGUA PLUVIAL, DN 75 MM, JUNTA ELÁSTICA, FORNECIDO E INSTALADO EM RAMAL DE ENCAMINHAMENTO. AF_06/2022 | UN | 48.01 | 38.68 | 33.92 | 35.63 | 37.36 | 42.3 | 36.89 | 53.28 | 44.7 | 38.59 | 42.22 | 43.17 | 42.1 | 44.24 | 38.88 | 37.88 | 41.05 | 37.39 | 42.17 | 40.56 | 43.23 | 38.49 | 47.01 | 40.21 | 36.73 | 46.25 | 41.26
95695 | CURVA 90 GRAUS, PVC, SERIE R, ÁGUA PLUVIAL, DN 100 MM, JUNTA ELÁSTICA, FORNECIDO E INSTALADO EM CONDUTORES VERTICAIS DE ÁGUAS PLUVIAIS. AF_06/2022 | UN | 74.38 | 61.13 | 55.25 | 56.07 | 60.33 | 66.07 | 59.14 | 82.57 | 69.34 | 60.41 | 66.78 | 66.71 | 66.17 | 69.26 | 61.15 | 59.86 | 63.92 | 61.9 | 68.69 | 63.68 | 67.93 | 61.44 | 72.83 | 64.82 | 57.74 | 74.22 | 65.05
95694 | CURVA 90 GRAUS, PVC, SERIE R, ÁGUA PLUVIAL, DN 100 MM, JUNTA ELÁSTICA, FORNECIDO E INSTALADO EM RAMAL DE ENCAMINHAMENTO. AF_06/2022 | UN | 65.92 | 53.07 | 46.54 | 48.86 | 51.4 | 57.88 | 50.81 | 73.35 | 61.46 | 52.95 | 58.13 | 59.39 | 58.08 | 60.73 | 53.36 | 52.04 | 56.37 | 51.48 | 58.07 | 55.74 | 59.5 | 52.89 | 64.83 | 55.39 | 50.52 | 63.63 | 56.7
89585 | JOELHO 45 GRAUS, PVC, SERIE R, ÁGUA PLUVIAL, DN 100 MM, JUNTA ELÁSTICA, FORNECIDO E INSTALADO EM CONDUTORES VERTICAIS DE ÁGUAS PLUVIAIS. AF_06/2022 | UN | 55.91 | 46.33 | 43.53 | 43.47 | 46.24 | 50.79 | 44.84 | 59.42 | 51.19 | 45.71 | 49.9 | 49.32 | 49.53 | 52.45 | 46.03 | 45.59 | 48.24 | 48.5 | 52.66 | 47.63 | 51.08 | 46.72 | 53.19 | 49.54 | 43.28 | 55.16 | 48.92
89531 | JOELHO 45 GRAUS, PVC, SERIE R, ÁGUA PLUVIAL, DN 100 MM, JUNTA ELÁSTICA, FORNECIDO E INSTALADO EM RAMAL DE ENCAMINHAMENTO. AF_06/2022 | UN | 47.45 | 38.27 | 34.82 | 36.26 | 37.31 | 42.6 | 36.51 | 50.2 | 43.31 | 38.25 | 41.25 | 42 | 41.44 | 43.92 | 38.24 | 37.77 | 40.69 | 38.08 | 42.04 | 39.69 | 42.65 | 38.17 | 45.19 | 40.11 | 36.06 | 44.57 | 40.57
89591 | JOELHO 45 GRAUS, PVC, SERIE R, ÁGUA PLUVIAL, DN 150 MM, JUNTA ELÁSTICA, FORNECIDO E INSTALADO EM CONDUTORES VERTICAIS DE ÁGUAS PLUVIAIS. AF_06/2022 | UN | 161.93 | 131.98 | 118.96 | 123.07 | 127.58 | 146.78 | 124.48 | 173.8 | 148.66 | 131.19 | 141.06 | 143.41 | 139.6 | 150.38 | 132.11 | 129.05 | 138.79 | 129.45 | 143.55 | 136.57 | 145 | 131.15 | 153.71 | 136.28 | 123.54 | 154.56 | 139.34
104168 | JOELHO 45 GRAUS, PVC, SERIE R, ÁGUA PLUVIAL, DN 150 MM, JUNTA ELÁSTICA, FORNECIDO E INSTALADO EM RAMAL DE ENCAMINHAMENTO. AF_06/2022 | UN | 149.54 | 120.16 | 106.21 | 112.51 | 114.5 | 134.78 | 112.27 | 160.27 | 137.1 | 120.26 | 128.39 | 132.67 | 127.74 | 137.89 | 120.69 | 117.58 | 127.73 | 114.17 | 127.97 | 124.91 | 132.63 | 118.63 | 141.95 | 122.46 | 112.96 | 139.04 | 127.1
89516 | JOELHO 45 GRAUS, PVC, SERIE R, ÁGUA PLUVIAL, DN 40 MM, JUNTA SOLDÁVEL, FORNECIDO E INSTALADO EM RAMAL DE ENCAMINHAMENTO. AF_06/2022 | UN | 10.04 | 8.13 | 7.67 | 7.65 | 8.54 | 8.38 | 8.52 | 11.19 | 9.39 | 8.08 | 9.41 | 9.17 | 9.75 | 9.3 | 8.08 | 8.22 | 8.7 | 9.12 | 9.94 | 8.58 | 9.59 | 8.42 | 10.38 | 9.44 | 7.92 | 10.29 | 8.86
89520 | JOELHO 45 GRAUS, PVC, SERIE R, ÁGUA PLUVIAL, DN 50 MM, JUNTA ELÁSTICA, FORNECIDO E INSTALADO EM RAMAL DE ENCAMINHAMENTO. AF_06/2022 | UN | 20.35 | 16.4 | 15.34 | 16.03 | 15.86 | 18.89 | 15.31 | 20.17 | 18.06 | 16.44 | 17.16 | 17.58 | 17.25 | 18.9 | 16.3 | 16.21 | 17.47 | 16.32 | 17.68 | 16.73 | 17.99 | 16.25 | 18.45 | 16.91 | 15.2 | 18.2 | 17.16
89582 | JOELHO 45 GRAUS, PVC, SERIE R, ÁGUA PLUVIAL, DN 75 MM, JUNTA ELÁSTICA, FORNECIDO E INSTALADO EM CONDUTORES VERTICAIS DE ÁGUAS PLUVIAIS. AF_06/2022 | UN | 42.32 | 34.85 | 32.16 | 32.56 | 34.4 | 38.27 | 33.5 | 45.41 | 38.89 | 34.47 | 37.55 | 37.48 | 37.25 | 39.54 | 34.72 | 34.22 | 36.45 | 35.66 | 39.06 | 35.97 | 38.46 | 34.98 | 40.44 | 36.87 | 32.63 | 41.42 | 36.85
89524 | JOELHO 45 GRAUS, PVC, SERIE R, ÁGUA PLUVIAL, DN 75 MM, JUNTA ELÁSTICA, FORNECIDO E INSTALADO EM RAMAL DE ENCAMINHAMENTO. AF_06/2022 | UN | 37.66 | 30.4 | 27.36 | 28.58 | 29.48 | 33.75 | 28.89 | 40.32 | 34.53 | 30.35 | 32.77 | 33.43 | 32.78 | 34.83 | 30.42 | 29.9 | 32.27 | 29.9 | 33.19 | 31.58 | 33.8 | 30.26 | 36.02 | 31.66 | 28.64 | 35.58 | 32.23
89584 | JOELHO 90 GRAUS, PVC, SERIE R, ÁGUA PLUVIAL, DN 100 MM, JUNTA ELÁSTICA, FORNECIDO E INSTALADO EM CONDUTORES VERTICAIS DE ÁGUAS PLUVIAIS. AF_06/2022 | UN | 54.65 | 45.32 | 42.73 | 42.61 | 45.28 | 49.75 | 43.87 | 57.85 | 49.95 | 44.7 | 48.75 | 48.14 | 48.4 | 51.31 | 45 | 44.61 | 47.17 | 47.59 | 51.57 | 46.54 | 49.93 | 45.72 | 51.85 | 48.5 | 42.29 | 53.86 | 47.82
89529 | JOELHO 90 GRAUS, PVC, SERIE R, ÁGUA PLUVIAL, DN 100 MM, JUNTA ELÁSTICA, FORNECIDO E INSTALADO EM RAMAL DE ENCAMINHAMENTO. AF_06/2022 | UN | 46.19 | 37.26 | 34.02 | 35.4 | 36.35 | 41.56 | 35.54 | 48.63 | 42.07 | 37.24 | 40.1 | 40.82 | 40.31 | 42.78 | 37.21 | 36.79 | 39.62 | 37.17 | 40.95 | 38.6 | 41.5 | 37.17 | 43.85 | 39.07 | 35.07 | 43.27 | 39.47
89590 | JOELHO 90 GRAUS, PVC, SERIE R, ÁGUA PLUVIAL, DN 150 MM, JUNTA ELÁSTICA, FORNECIDO E INSTALADO EM CONDUTORES VERTICAIS DE ÁGUAS PLUVIAIS. AF_06/2022 | UN | 165.79 | 135.07 | 121.41 | 125.7 | 130.52 | 149.96 | 127.47 | 178.63 | 152.45 | 134.26 | 144.59 | 147.04 | 143.08 | 153.88 | 135.27 | 132.03 | 142.06 | 132.24 | 146.89 | 139.91 | 148.52 | 134.22 | 157.8 | 139.46 | 126.55 | 158.54 | 142.71
104167 | JOELHO 90 GRAUS, PVC, SERIE R, ÁGUA PLUVIAL, DN 150 MM, JUNTA ELÁSTICA, FORNECIDO E INSTALADO EM RAMAL DE ENCAMINHAMENTO. AF_06/2022 | UN | 153.4 | 123.25 | 108.66 | 115.14 | 117.44 | 137.96 | 115.26 | 165.1 | 140.89 | 123.33 | 131.92 | 136.3 | 131.22 | 141.39 | 123.85 | 120.56 | 131 | 116.96 | 131.31 | 128.25 | 136.15 | 121.7 | 146.04 | 125.64 | 115.97 | 143.02 | 130.47
89514 | JOELHO 90 GRAUS, PVC, SERIE R, ÁGUA PLUVIAL, DN 40 MM, JUNTA SOLDÁVEL, FORNECIDO E INSTALADO EM RAMAL DE ENCAMINHAMENTO. AF_06/2022 | UN | 9.93 | 8.05 | 7.6 | 7.58 | 8.46 | 8.3 | 8.44 | 11.06 | 9.29 | 8 | 9.32 | 9.07 | 9.65 | 9.21 | 7.99 | 8.14 | 8.61 | 9.04 | 9.85 | 8.49 | 9.5 | 8.34 | 10.27 | 9.36 | 7.84 | 10.19 | 8.77
89518 | JOELHO 90 GRAUS, PVC, SERIE R, ÁGUA PLUVIAL, DN 50 MM, JUNTA ELÁSTICA, FORNECIDO E INSTALADO EM RAMAL DE ENCAMINHAMENTO. AF_06/2022 | UN | 19.46 | 15.69 | 14.78 | 15.43 | 15.18 | 18.16 | 14.62 | 19.06 | 17.19 | 15.74 | 16.35 | 16.75 | 16.45 | 18.1 | 15.57 | 15.53 | 16.72 | 15.68 | 16.92 | 15.96 | 17.19 | 15.54 | 17.51 | 16.18 | 14.51 | 17.29 | 16.39
89581 | JOELHO 90 GRAUS, PVC, SERIE R, ÁGUA PLUVIAL, DN 75 MM, JUNTA ELÁSTICA, FORNECIDO E INSTALADO EM CONDUTORES VERTICAIS DE ÁGUAS PLUVIAIS. AF_06/2022 | UN | 41.76 | 34.4 | 31.8 | 32.18 | 33.97 | 37.8 | 33.06 | 44.7 | 38.34 | 34.03 | 37.04 | 36.95 | 36.75 | 39.03 | 34.26 | 33.78 | 35.97 | 35.25 | 38.58 | 35.48 | 37.94 | 34.53 | 39.84 | 36.4 | 32.19 | 40.84 | 36.36
89522 | JOELHO 90 GRAUS, PVC, SERIE R, ÁGUA PLUVIAL, DN 75 MM, JUNTA ELÁSTICA, FORNECIDO E INSTALADO EM RAMAL DE ENCAMINHAMENTO. AF_06/2022 | UN | 37.1 | 29.95 | 27 | 28.2 | 29.05 | 33.28 | 28.45 | 39.61 | 33.98 | 29.91 | 32.26 | 32.9 | 32.28 | 34.32 | 29.96 | 29.46 | 31.79 | 29.49 | 32.71 | 31.09 | 33.28 | 29.81 | 35.42 | 31.19 | 28.2 | 35 | 31.74
89574 | JUNÇÃO DUPLA, PVC, SERIE R, ÁGUA PLUVIAL, DN 100 X 100 X 100 MM, JUNTA ELÁSTICA, FORNECIDO E INSTALADO EM RAMAL DE ENCAMINHAMENTO. AF_06/2022 | UN | 188.81 | 151.75 | 129.2 | 136.56 | 146.25 | 162.87 | 145.67 | 218.04 | 178.88 | 151.23 | 168.3 | 172.36 | 167.46 | 173.31 | 153.33 | 148.07 | 161.1 | 144.24 | 165.54 | 160.93 | 170.95 | 151.13 | 190.18 | 157.9 | 145.63 | 186.03 | 163.11
89690 | JUNÇÃO SIMPLES, PVC, SERIE R, ÁGUA PLUVIAL, DN 100 X 100 MM, JUNTA ELÁSTICA, FORNECIDO E INSTALADO EM CONDUTORES VERTICAIS DE ÁGUAS PLUVIAIS. AF_06/2022 | UN | 110.11 | 90.13 | 80.89 | 82.66 | 88.6 | 97.52 | 87.02 | 122.47 | 102.72 | 89.22 | 98.54 | 98.89 | 97.8 | 102.32 | 90.26 | 88.26 | 94.53 | 90.42 | 100.74 | 94.06 | 100.35 | 90.41 | 108 | 95.26 | 85.28 | 109.24 | 95.98
89567 | JUNÇÃO SIMPLES, PVC, SERIE R, ÁGUA PLUVIAL, DN 100 X 100 MM, JUNTA ELÁSTICA, FORNECIDO E INSTALADO EM RAMAL DE ENCAMINHAMENTO. AF_06/2022 | UN | 98.84 | 79.38 | 69.28 | 73.05 | 76.71 | 86.6 | 75.92 | 110.17 | 92.19 | 79.27 | 87.01 | 89.13 | 87.01 | 90.95 | 79.88 | 77.83 | 84.47 | 76.53 | 86.57 | 83.46 | 89.1 | 79.01 | 97.32 | 82.7 | 75.66 | 95.13 | 84.86
89692 | JUNÇÃO SIMPLES, PVC, SERIE R, ÁGUA PLUVIAL, DN 100 X 75 MM, JUNTA ELÁSTICA, FORNECIDO E INSTALADO EM CONDUTORES VERTICAIS DE ÁGUAS PLUVIAIS. AF_06/2022 | UN | 124.19 | 101.14 | 88.56 | 91.48 | 98.69 | 108.56 | 97.54 | 141.54 | 117.04 | 100.24 | 111.45 | 112.58 | 110.46 | 114.87 | 101.69 | 98.73 | 106.36 | 99.29 | 112.16 | 106.37 | 113.08 | 101.23 | 123.76 | 106.28 | 96.3 | 123.97 | 108.2
89569 | JUNÇÃO SIMPLES, PVC, SERIE R, ÁGUA PLUVIAL, DN 100 X 75 MM, JUNTA ELÁSTICA, FORNECIDO E INSTALADO EM RAMAL DE ENCAMINHAMENTO. AF_06/2022 | UN | 114.61 | 91.99 | 78.69 | 83.31 | 88.57 | 99.28 | 88.09 | 131.08 | 108.1 | 91.77 | 101.65 | 104.28 | 101.3 | 105.21 | 92.87 | 89.87 | 97.79 | 87.48 | 100.1 | 97.36 | 103.52 | 91.54 | 114.68 | 95.59 | 88.12 | 111.96 | 98.72
89699 | JUNÇÃO SIMPLES, PVC, SERIE R, ÁGUA PLUVIAL, DN 150 X 100 MM, JUNTA ELÁSTICA, FORNECIDO E INSTALADO EM CONDUTORES VERTICAIS DE ÁGUAS PLUVIAIS. AF_06/2022 | UN | 246.84 | 200.16 | 175.29 | 182.98 | 192.97 | 218.71 | 190.13 | 275.5 | 230.41 | 199.03 | 217.62 | 221.96 | 215.43 | 228.04 | 201.32 | 195.23 | 211.09 | 192.97 | 217.74 | 209.55 | 222.16 | 199.02 | 241.29 | 207.01 | 189.47 | 240.01 | 213.06
104174 | JUNÇÃO SIMPLES, PVC, SERIE R, ÁGUA PLUVIAL, DN 150 X 100 MM, JUNTA ELÁSTICA, FORNECIDO E INSTALADO EM RAMAL DE ENCAMINHAMENTO. AF_06/2022 | UN | 233.8 | 187.72 | 161.86 | 171.85 | 179.2 | 206.08 | 177.26 | 261.26 | 218.24 | 187.52 | 204.27 | 210.67 | 202.96 | 214.9 | 189.31 | 183.16 | 199.44 | 176.89 | 201.35 | 197.29 | 209.15 | 185.83 | 228.92 | 192.46 | 178.33 | 223.68 | 200.18
89698 | JUNÇÃO SIMPLES, PVC, SERIE R, ÁGUA PLUVIAL, DN 150 X 150 MM, JUNTA ELÁSTICA, FORNECIDO E INSTALADO EM CONDUTORES VERTICAIS DE ÁGUAS PLUVIAIS. AF_06/2022 | UN | 326.64 | 264.33 | 229.74 | 240.92 | 253.87 | 288.76 | 250.51 | 366.34 | 305.5 | 263.03 | 287.61 | 294.27 | 284.56 | 301.3 | 266.22 | 257.55 | 279.08 | 252.52 | 286.15 | 277.23 | 293.48 | 262.42 | 320.07 | 272.34 | 250.51 | 317.21 | 281.57
104176 | JUNÇÃO SIMPLES, PVC, SERIE R, ÁGUA PLUVIAL, DN 150 X 150 MM, JUNTA ELÁSTICA, FORNECIDO E INSTALADO EM RAMAL DE ENCAMINHAMENTO. AF_06/2022 | UN | 310.12 | 248.57 | 212.73 | 226.83 | 236.44 | 272.76 | 234.23 | 348.3 | 290.08 | 248.46 | 270.72 | 279.96 | 268.74 | 284.66 | 251 | 242.26 | 264.33 | 232.17 | 265.38 | 261.7 | 277 | 245.72 | 304.4 | 253.91 | 236.41 | 296.52 | 265.25
89561 | JUNÇÃO SIMPLES, PVC, SERIE R, ÁGUA PLUVIAL, DN 40 MM, JUNTA SOLDÁVEL, FORNECIDO E INSTALADO EM RAMAL DE ENCAMINHAMENTO. AF_06/2022 | UN | 17.71 | 14.28 | 13.02 | 13.23 | 14.72 | 14.7 | 14.73 | 20.2 | 16.75 | 14.2 | 16.52 | 16.29 | 17.01 | 16.35 | 14.25 | 14.35 | 15.29 | 15.37 | 17.06 | 15.17 | 16.8 | 14.68 | 18.45 | 16.23 | 13.96 | 18.11 | 15.57
89563 | JUNÇÃO SIMPLES, PVC, SERIE R, ÁGUA PLUVIAL, DN 50 MM, JUNTA ELÁSTICA, FORNECIDO E INSTALADO EM RAMAL DE ENCAMINHAMENTO. AF_06/2022 | UN | 43.38 | 34.8 | 30.92 | 32.72 | 33.41 | 38.88 | 32.78 | 46.48 | 39.76 | 34.84 | 37.4 | 38.52 | 37.41 | 39.99 | 34.91 | 34.17 | 37.08 | 33.5 | 37.46 | 36.21 | 38.64 | 34.48 | 41.38 | 35.83 | 32.8 | 40.42 | 36.91
89685 | JUNÇÃO SIMPLES, PVC, SERIE R, ÁGUA PLUVIAL, DN 75 X 75 MM, JUNTA ELÁSTICA, FORNECIDO E INSTALADO EM CONDUTORES VERTICAIS DE ÁGUAS PLUVIAIS. AF_06/2022 | UN | 75.35 | 61.5 | 55.08 | 56.62 | 60.13 | 66.96 | 59.05 | 83.21 | 70.04 | 60.99 | 66.94 | 67.49 | 66.45 | 69.91 | 61.59 | 60.21 | 64.64 | 61.2 | 68.19 | 64.11 | 68.33 | 61.53 | 73.44 | 64.61 | 58.08 | 73.97 | 65.4
89565 | JUNÇÃO SIMPLES, PVC, SERIE R, ÁGUA PLUVIAL, DN 75 X 75 MM, JUNTA ELÁSTICA, FORNECIDO E INSTALADO EM RAMAL DE ENCAMINHAMENTO. AF_06/2022 | UN | 69.11 | 55.55 | 48.66 | 51.31 | 53.55 | 60.92 | 52.9 | 76.41 | 64.22 | 55.49 | 60.56 | 62.1 | 60.49 | 63.63 | 55.86 | 54.44 | 59.08 | 53.52 | 60.36 | 58.25 | 62.12 | 55.23 | 67.53 | 57.66 | 52.76 | 66.17 | 59.25
89671 | LUVA DE CORRER, PVC, SERIE R, ÁGUA PLUVIAL, DN 100 MM, JUNTA ELÁSTICA, FORNECIDO E INSTALADO EM CONDUTORES VERTICAIS DE ÁGUAS PLUVIAIS. AF_06/2022 | UN | 55.57 | 45.25 | 41.2 | 42.33 | 44.42 | 49.76 | 43.46 | 59.87 | 51.13 | 44.98 | 49.01 | 49.41 | 48.93 | 51.63 | 45.2 | 44.51 | 47.73 | 45.54 | 50.3 | 46.96 | 50.32 | 45.31 | 53.45 | 47.73 | 42.64 | 53.63 | 48.01
89556 | LUVA DE CORRER, PVC, SERIE R, ÁGUA PLUVIAL, DN 100 MM, JUNTA ELÁSTICA, FORNECIDO E INSTALADO EM RAMAL DE ENCAMINHAMENTO. AF_06/2022 | UN | 49.94 | 39.87 | 35.39 | 37.52 | 38.47 | 44.3 | 37.9 | 53.72 | 45.87 | 40 | 43.24 | 44.52 | 43.53 | 45.95 | 40.01 | 39.3 | 42.7 | 38.59 | 43.2 | 41.67 | 44.69 | 39.61 | 48.11 | 41.45 | 37.83 | 46.57 | 42.45
89679 | LUVA DE CORRER, PVC, SERIE R, ÁGUA PLUVIAL, DN 150 MM, JUNTA ELÁSTICA, FORNECIDO E INSTALADO EM CONDUTORES VERTICAIS DE ÁGUAS PLUVIAIS. AF_06/2022 | UN | 153.84 | 124.09 | 110.18 | 115.97 | 118.7 | 138.77 | 116.25 | 165.14 | 141.16 | 123.94 | 132.65 | 136.47 | 131.79 | 142.1 | 124.53 | 121.38 | 131.51 | 118.89 | 132.92 | 128.85 | 136.82 | 122.71 | 146.15 | 126.92 | 116.54 | 144.17 | 131.2
104171 | LUVA DE CORRER, PVC, SERIE R, ÁGUA PLUVIAL, DN 150 MM, JUNTA ELÁSTICA, FORNECIDO E INSTALADO EM RAMAL DE ENCAMINHAMENTO. AF_06/2022 | UN | 116.95 | 94.32 | 79.93 | 84.09 | 91.07 | 100.45 | 90.82 | 136.84 | 111.46 | 93.77 | 105.04 | 107.2 | 104.18 | 107.43 | 95.37 | 91.84 | 99.8 | 89.8 | 103.33 | 100.23 | 106.26 | 94.08 | 118.74 | 98.34 | 90.65 | 116.85 | 101.53
89600 | LUVA DE CORRER, PVC, SERIE R, ÁGUA PLUVIAL, DN 75 MM, JUNTA ELÁSTICA, FORNECIDO E INSTALADO EM CONDUTORES VERTICAIS DE ÁGUAS PLUVIAIS. AF_06/2022 | UN | 32.15 | 26.18 | 24.37 | 25.03 | 25.64 | 29.37 | 24.9 | 33.21 | 29.06 | 26.08 | 27.87 | 28.16 | 27.89 | 29.94 | 26.04 | 25.84 | 27.66 | 26.55 | 28.91 | 26.89 | 28.88 | 26.14 | 30.01 | 27.48 | 24.42 | 30.16 | 27.57
89548 | LUVA DE CORRER, PVC, SERIE R, ÁGUA PLUVIAL, DN 75 MM, JUNTA ELÁSTICA, FORNECIDO E INSTALADO EM RAMAL DE ENCAMINHAMENTO. AF_06/2022 | UN | 29.03 | 23.21 | 21.15 | 22.38 | 22.35 | 26.36 | 21.83 | 29.8 | 26.15 | 23.33 | 24.68 | 25.46 | 24.91 | 26.8 | 23.18 | 22.95 | 24.87 | 22.72 | 24.99 | 23.96 | 25.77 | 22.99 | 27.06 | 24.01 | 21.76 | 26.26 | 24.5
89669 | LUVA SIMPLES, PVC, SERIE R, ÁGUA PLUVIAL, DN 100 MM, JUNTA ELÁSTICA, FORNECIDO E INSTALADO EM CONDUTORES VERTICAIS DE ÁGUAS PLUVIAIS. AF_06/2022 | UN | 40.73 | 32.98 | 31.48 | 31.8 | 33.86 | 35.56 | 33.29 | 42.88 | 37.2 | 32.88 | 36.79 | 36.31 | 37.86 | 37.9 | 32.67 | 33.24 | 35.24 | 35.98 | 38.87 | 34.27 | 37.97 | 33.71 | 39.94 | 37 | 31.52 | 39.63 | 35.35
89554 | LUVA SIMPLES, PVC, SERIE R, ÁGUA PLUVIAL, DN 100 MM, JUNTA ELÁSTICA, FORNECIDO E INSTALADO EM RAMAL DE ENCAMINHAMENTO. AF_06/2022 | UN | 35.06 | 27.57 | 25.64 | 26.96 | 27.87 | 30.08 | 27.7 | 36.7 | 31.91 | 27.87 | 30.98 | 31.38 | 32.42 | 32.19 | 27.45 | 27.99 | 30.18 | 28.99 | 31.74 | 28.95 | 32.31 | 27.98 | 34.57 | 30.68 | 26.68 | 32.53 | 29.76
89677 | LUVA SIMPLES, PVC, SERIE R, ÁGUA PLUVIAL, DN 150 MM, JUNTA ELÁSTICA, FORNECIDO E INSTALADO EM CONDUTORES VERTICAIS DE ÁGUAS PLUVIAIS. AF_06/2022 | UN | 95.79 | 77.54 | 71.42 | 73.56 | 76.72 | 85.32 | 75.22 | 101.7 | 87.63 | 77.34 | 84.41 | 85.1 | 85.21 | 88.85 | 77.32 | 76.9 | 82.38 | 79.22 | 86.95 | 80.44 | 87.09 | 77.88 | 92.15 | 82.85 | 73.33 | 91.46 | 82.44
104170 | LUVA SIMPLES, PVC, SERIE R, ÁGUA PLUVIAL, DN 150 MM, JUNTA ELÁSTICA, FORNECIDO E INSTALADO EM RAMAL DE ENCAMINHAMENTO. AF_06/2022 | UN | 87.32 | 69.5 | 62.77 | 66.36 | 67.81 | 77.17 | 66.86 | 92.49 | 79.76 | 69.85 | 75.73 | 77.72 | 77.08 | 80.36 | 69.55 | 69.06 | 74.84 | 68.86 | 76.38 | 72.52 | 78.65 | 69.37 | 84.11 | 73.42 | 66.1 | 80.89 | 74.09
89544 | LUVA SIMPLES, PVC, SERIE R, ÁGUA PLUVIAL, DN 40 MM, JUNTA SOLDÁVEL, FORNECIDO E INSTALADO EM RAMAL DE ENCAMINHAMENTO. AF_06/2022 | UN | 10.21 | 8.13 | 7.42 | 7.61 | 8.41 | 8.4 | 8.45 | 11.56 | 9.62 | 8.14 | 9.48 | 9.39 | 9.85 | 9.39 | 8.13 | 8.23 | 8.81 | 8.78 | 9.74 | 8.66 | 9.68 | 8.36 | 10.67 | 9.32 | 8 | 10.27 | 8.91
89545 | LUVA SIMPLES, PVC, SERIE R, ÁGUA PLUVIAL, DN 50 MM, JUNTA ELÁSTICA, FORNECIDO E INSTALADO EM RAMAL DE ENCAMINHAMENTO. AF_06/2022 | UN | 20.77 | 16.55 | 14.77 | 15.61 | 16.24 | 18.07 | 16.1 | 22.6 | 19.2 | 16.59 | 18.3 | 18.68 | 18.62 | 19.1 | 16.59 | 16.44 | 17.8 | 16.46 | 18.39 | 17.37 | 18.87 | 16.58 | 20.45 | 17.65 | 15.85 | 19.69 | 17.74
89599 | LUVA SIMPLES, PVC, SERIE R, ÁGUA PLUVIAL, DN 75 MM, JUNTA ELÁSTICA, FORNECIDO E INSTALADO EM CONDUTORES VERTICAIS DE ÁGUAS PLUVIAIS. AF_06/2022 | UN | 30.71 | 24.79 | 23.19 | 23.67 | 25.11 | 26.75 | 24.78 | 32.81 | 28.21 | 24.74 | 27.59 | 27.49 | 28.27 | 28.48 | 24.63 | 24.86 | 26.51 | 26.35 | 28.75 | 25.85 | 28.44 | 25.2 | 30.22 | 27.42 | 23.7 | 29.8 | 26.58
89547 | LUVA SIMPLES, PVC, SERIE R, ÁGUA PLUVIAL, DN 75 MM, JUNTA ELÁSTICA, FORNECIDO E INSTALADO EM RAMAL DE ENCAMINHAMENTO. AF_06/2022 | UN | 27.58 | 21.81 | 19.96 | 21.01 | 21.81 | 23.73 | 21.69 | 29.39 | 25.28 | 21.98 | 24.38 | 24.77 | 25.27 | 25.33 | 21.76 | 21.95 | 23.71 | 22.5 | 24.82 | 22.91 | 25.32 | 22.03 | 27.26 | 23.94 | 21.03 | 25.88 | 23.5
89495 | RALO SIFONADO, PVC, DN 100 X 40 MM, JUNTA SOLDÁVEL, FORNECIDO E INSTALADO EM RAMAIS DE ENCAMINHAMENTO DE ÁGUA PLUVIAL. AF_06/2022 | UN | 20.51 | 18.27 | 18.71 | 22.03 | 19.5 | 21.98 | 25.45 | 24.29 | 20.76 | 19.57 | 20.9 | 20 | 21.52 | 21.24 | 17.36 | 19.81 | 17.52 | 20.73 | 25.61 | 23.28 | 19.97 | 18.73 | 22.8 | 21.71 | 16.36 | 22.41 | 20.03
89673 | REDUÇÃO EXCÊNTRICA, PVC, SERIE R, ÁGUA PLUVIAL, DN 100 X 75 MM, JUNTA ELÁSTICA, FORNECIDO E INSTALADO EM CONDUTORES VERTICAIS DE ÁGUAS PLUVIAIS. AF_06/2022 | UN | 44.23 | 36 | 33 | 33.93 | 35.31 | 39.86 | 34.46 | 46.99 | 40.44 | 35.8 | 38.77 | 39.12 | 38.74 | 41.11 | 35.92 | 35.44 | 37.99 | 36.3 | 39.91 | 37.24 | 39.93 | 36.02 | 42.11 | 37.9 | 33.81 | 42.28 | 38.1
89557 | REDUÇÃO EXCÊNTRICA, PVC, SERIE R, ÁGUA PLUVIAL, DN 100 X 75 MM, JUNTA ELÁSTICA, FORNECIDO E INSTALADO EM RAMAL DE ENCAMINHAMENTO. AF_06/2022 | UN | 39.85 | 31.83 | 28.5 | 30.19 | 30.69 | 35.62 | 30.14 | 42.21 | 36.35 | 31.95 | 34.29 | 35.32 | 34.55 | 36.7 | 31.89 | 31.39 | 34.08 | 30.91 | 34.41 | 33.12 | 35.56 | 31.59 | 37.97 | 33.02 | 30.07 | 36.8 | 33.79
89681 | REDUÇÃO EXCÊNTRICA, PVC, SERIE R, ÁGUA PLUVIAL, DN 150 X 100 MM, JUNTA ELÁSTICA, FORNECIDO E INSTALADO EM CONDUTORES VERTICAIS DE ÁGUAS PLUVIAIS. AF_06/2022 | UN | 111.57 | 90.16 | 80.05 | 83.83 | 86.79 | 99.94 | 85.17 | 121.1 | 102.88 | 89.92 | 97.1 | 99.4 | 96.54 | 103.11 | 90.49 | 88.25 | 95.45 | 87.19 | 97.56 | 93.87 | 99.83 | 89.48 | 107.09 | 92.99 | 84.96 | 105.98 | 95.61
104173 | REDUÇÃO EXCÊNTRICA, PVC, SERIE R, ÁGUA PLUVIAL, DN 150 X 100 MM, JUNTA ELÁSTICA, FORNECIDO E INSTALADO EM RAMAL DE ENCAMINHAMENTO. AF_06/2022 | UN | 105.92 | 84.77 | 74.23 | 79.02 | 80.83 | 94.46 | 79.6 | 114.94 | 97.6 | 84.93 | 91.32 | 94.5 | 91.13 | 97.41 | 85.29 | 83.02 | 90.41 | 80.23 | 90.46 | 88.56 | 94.2 | 83.76 | 101.73 | 86.69 | 80.14 | 98.9 | 90.02
89549 | REDUÇÃO EXCÊNTRICA, PVC, SERIE R, ÁGUA PLUVIAL, DN 75 X 50 MM, JUNTA ELÁSTICA, FORNECIDO E INSTALADO EM RAMAL DE ENCAMINHAMENTO. AF_06/2022 | UN | 24.2 | 19.3 | 17.69 | 18.77 | 18.57 | 22.12 | 18.06 | 24.46 | 21.66 | 19.44 | 20.4 | 21.1 | 20.61 | 22.35 | 19.27 | 19.12 | 20.72 | 18.85 | 20.68 | 19.87 | 21.38 | 19.09 | 22.3 | 19.86 | 18.05 | 21.59 | 20.33
89578 | TUBO PVC, SÉRIE R, ÁGUA PLUVIAL, DN 100 MM, FORNECIDO E INSTALADO EM CONDUTORES VERTICAIS DE ÁGUAS PLUVIAIS. AF_06/2022 | M | 40.25 | 32.9 | 27.28 | 28.2 | 32 | 33.9 | 32.09 | 49.67 | 39.31 | 32.41 | 37.28 | 37.55 | 36.51 | 37.05 | 33.37 | 31.78 | 34.35 | 31.45 | 36.63 | 35.25 | 37.1 | 33 | 42.24 | 34.58 | 31.82 | 42.49 | 35.65
89512 | TUBO PVC, SÉRIE R, ÁGUA PLUVIAL, DN 100 MM, FORNECIDO E INSTALADO EM RAMAL DE ENCAMINHAMENTO. AF_06/2022 | M | 59.35 | 51.14 | 46.98 | 44.5 | 52.18 | 52.43 | 50.93 | 70.54 | 57.15 | 49.27 | 56.83 | 54.1 | 54.79 | 56.32 | 50.99 | 49.46 | 51.42 | 55.02 | 60.67 | 53.24 | 56.18 | 52.33 | 60.37 | 55.9 | 48.14 | 66.45 | 54.52
89580 | TUBO PVC, SÉRIE R, ÁGUA PLUVIAL, DN 150 MM, FORNECIDO E INSTALADO EM CONDUTORES VERTICAIS DE ÁGUAS PLUVIAIS. AF_06/2022 | M | 83.29 | 67.87 | 55.86 | 58.1 | 65.77 | 69.93 | 66.09 | 103.04 | 81.4 | 66.97 | 76.98 | 77.82 | 75.47 | 76.52 | 68.92 | 65.53 | 71.02 | 64.31 | 75.23 | 72.87 | 76.62 | 67.97 | 87.62 | 71.1 | 65.75 | 87.62 | 73.58
104166 | TUBO PVC, SÉRIE R, ÁGUA PLUVIAL, DN 150 MM, FORNECIDO E INSTALADO EM RAMAL DE ENCAMINHAMENTO. AF_06/2022 | M | 90.32 | 74.61 | 63.17 | 64.11 | 73.23 | 76.79 | 73.02 | 110.75 | 87.99 | 73.17 | 84.16 | 83.9 | 82.19 | 83.64 | 75.43 | 72.04 | 77.32 | 73.03 | 84.13 | 79.51 | 83.66 | 75.12 | 94.29 | 78.97 | 71.75 | 96.46 | 80.55
89508 | TUBO PVC, SÉRIE R, ÁGUA PLUVIAL, DN 40 MM, FORNECIDO E INSTALADO EM RAMAL DE ENCAMINHAMENTO. AF_06/2022 | M | 20.28 | 17.57 | 16.3 | 15.31 | 18.01 | 18 | 17.54 | 24.01 | 19.48 | 16.88 | 19.49 | 18.44 | 18.77 | 19.3 | 17.48 | 16.99 | 17.59 | 19.11 | 20.97 | 18.24 | 19.24 | 18.02 | 20.55 | 19.28 | 16.49 | 22.85 | 18.69
89509 | TUBO PVC, SÉRIE R, ÁGUA PLUVIAL, DN 50 MM, FORNECIDO E INSTALADO EM RAMAL DE ENCAMINHAMENTO. AF_06/2022 | M | 27.44 | 23.68 | 21.8 | 20.6 | 24.18 | 24.27 | 23.61 | 32.59 | 26.41 | 22.81 | 26.29 | 25.01 | 25.35 | 26.07 | 23.59 | 22.9 | 23.79 | 25.55 | 28.15 | 24.62 | 25.98 | 24.25 | 27.9 | 25.9 | 22.27 | 30.78 | 25.23
89576 | TUBO PVC, SÉRIE R, ÁGUA PLUVIAL, DN 75 MM, FORNECIDO E INSTALADO EM CONDUTORES VERTICAIS DE ÁGUAS PLUVIAIS. AF_06/2022 | M | 32.45 | 26.4 | 21.69 | 22.61 | 25.58 | 27.23 | 25.72 | 40.19 | 31.75 | 26.08 | 29.99 | 30.33 | 29.39 | 29.8 | 26.84 | 25.49 | 27.66 | 24.96 | 29.25 | 28.38 | 29.85 | 26.46 | 34.17 | 27.67 | 25.6 | 34.11 | 28.66
89511 | TUBO PVC, SÉRIE R, ÁGUA PLUVIAL, DN 75 MM, FORNECIDO E INSTALADO EM RAMAL DE ENCAMINHAMENTO. AF_06/2022 | M | 46.83 | 40.14 | 36.51 | 34.88 | 40.77 | 41.18 | 39.91 | 55.9 | 45.18 | 38.77 | 44.7 | 42.8 | 43.17 | 44.31 | 40.09 | 38.81 | 40.52 | 42.72 | 47.34 | 41.92 | 44.19 | 41.02 | 47.8 | 43.71 | 37.89 | 52.15 | 42.87
89675 | TÊ DE INSPEÇÃO, PVC, SERIE R, ÁGUA PLUVIAL, DN 100 MM, JUNTA ELÁSTICA, FORNECIDO E INSTALADO EM CONDUTORES VERTICAIS DE ÁGUAS PLUVIAIS. AF_06/2022 | UN | 87.6 | 70.9 | 61.52 | 64.17 | 68.84 | 76.25 | 68.23 | 100 | 82.61 | 70.47 | 78.28 | 79.56 | 77.78 | 80.77 | 71.41 | 69.25 | 74.91 | 68.76 | 78.09 | 74.77 | 79.54 | 70.82 | 87.49 | 74.22 | 67.71 | 86.68 | 75.97
89559 | TÊ DE INSPEÇÃO, PVC, SERIE R, ÁGUA PLUVIAL, DN 100 MM, JUNTA ELÁSTICA, FORNECIDO E INSTALADO EM RAMAL DE ENCAMINHAMENTO. AF_06/2022 | UN | 81.97 | 65.52 | 55.71 | 59.36 | 62.89 | 70.79 | 62.67 | 93.85 | 77.35 | 65.49 | 72.51 | 74.67 | 72.38 | 75.09 | 66.22 | 64.04 | 69.88 | 61.81 | 70.99 | 69.48 | 73.91 | 65.12 | 82.15 | 67.94 | 62.9 | 79.62 | 70.41
104172 | TÊ DE INSPEÇÃO, PVC, SERIE R, ÁGUA PLUVIAL, DN 150 MM, JUNTA ELÁSTICA, FORNECIDO E INSTALADO EM RAMAL DE ENCAMINHAMENTO. AF_06/2022 | UN | 335.61 | 268.37 | 222.2 | 238.49 | 254.89 | 287.92 | 255.1 | 394.16 | 320.16 | 267.89 | 297.85 | 308.14 | 295.03 | 306.7 | 272.41 | 260.51 | 285.44 | 246.47 | 287.36 | 286.13 | 301.91 | 265.7 | 340.27 | 274.85 | 258.24 | 329.87 | 288.92
89683 | TÊ DE INSPEÇÃO, PVC, SERIE R, ÁGUA PLUVIAL, DN 150 X 100 MM, JUNTA ELÁSTICA, FORNECIDO E INSTALADO EM CONDUTORES VERTICAIS DE ÁGUAS PLUVIAIS. AF_06/2022 | UN | 343.87 | 276.26 | 230.71 | 245.53 | 263.61 | 295.92 | 263.24 | 403.19 | 327.87 | 275.18 | 306.29 | 315.3 | 302.94 | 315.02 | 280.02 | 268.16 | 292.81 | 256.64 | 297.75 | 293.89 | 310.15 | 274.05 | 348.11 | 284.07 | 265.29 | 340.22 | 297.07
89667 | TÊ DE INSPEÇÃO, PVC, SERIE R, ÁGUA PLUVIAL, DN 75 MM, JUNTA ELÁSTICA, FORNECIDO E INSTALADO EM CONDUTORES VERTICAIS DE ÁGUAS PLUVIAIS. AF_06/2022 | UN | 53.82 | 43.52 | 38.11 | 39.8 | 42.16 | 47.28 | 41.66 | 60.35 | 50.34 | 43.33 | 47.67 | 48.54 | 47.41 | 49.65 | 43.77 | 42.57 | 46.05 | 42.25 | 47.7 | 45.7 | 48.64 | 43.4 | 53.03 | 45.39 | 41.37 | 52.51 | 46.48
89550 | TÊ DE INSPEÇÃO, PVC, SERIE R, ÁGUA PLUVIAL, DN 75 MM, JUNTA ELÁSTICA, FORNECIDO E INSTALADO EM RAMAL DE ENCAMINHAMENTO. AF_06/2022 | UN | 50.7 | 40.55 | 34.89 | 37.15 | 38.87 | 44.27 | 38.59 | 56.94 | 47.43 | 40.58 | 44.48 | 45.84 | 44.43 | 46.51 | 40.91 | 39.68 | 43.26 | 38.42 | 43.78 | 42.77 | 45.53 | 40.25 | 50.08 | 41.92 | 38.71 | 48.61 | 43.41
89693 | TÊ, PVC, SERIE R, ÁGUA PLUVIAL, DN 100 X 100 MM, JUNTA ELÁSTICA, FORNECIDO E INSTALADO EM CONDUTORES VERTICAIS DE ÁGUAS PLUVIAIS. AF_06/2022 | UN | 97.33 | 79.88 | 72.78 | 73.94 | 78.85 | 86.94 | 77.13 | 106.44 | 90.16 | 79.04 | 86.85 | 86.85 | 86.28 | 90.68 | 79.79 | 78.39 | 83.68 | 81.15 | 89.65 | 82.96 | 88.69 | 80.23 | 94.41 | 84.68 | 75.26 | 96.05 | 84.82
89571 | TÊ, PVC, SERIE R, ÁGUA PLUVIAL, DN 100 X 100 MM, JUNTA ELÁSTICA, FORNECIDO E INSTALADO EM RAMAL DE ENCAMINHAMENTO. AF_06/2022 | UN | 86.06 | 69.13 | 61.17 | 64.33 | 66.96 | 76.02 | 66.03 | 94.14 | 79.63 | 69.09 | 75.32 | 77.09 | 75.49 | 79.31 | 69.41 | 67.96 | 73.62 | 67.26 | 75.48 | 72.36 | 77.44 | 68.83 | 83.73 | 72.12 | 65.64 | 81.94 | 73.7
89696 | TÊ, PVC, SERIE R, ÁGUA PLUVIAL, DN 100 X 75 MM, JUNTA ELÁSTICA, FORNECIDO E INSTALADO EM CONDUTORES VERTICAIS DE ÁGUAS PLUVIAIS. AF_06/2022 | UN | 103.48 | 84.56 | 75.42 | 77.36 | 82.9 | 91.43 | 81.52 | 115.6 | 96.7 | 83.76 | 92.53 | 93.09 | 91.8 | 96.02 | 84.75 | 82.73 | 88.78 | 84.28 | 94.2 | 88.39 | 94.19 | 84.74 | 101.75 | 89.15 | 80.09 | 102.6 | 90.13
89573 | TÊ, PVC, SERIE R, ÁGUA PLUVIAL, DN 100 X 75 MM, JUNTA ELÁSTICA, FORNECIDO E INSTALADO EM RAMAL DE ENCAMINHAMENTO. AF_06/2022 | UN | 93.9 | 75.41 | 65.55 | 69.19 | 72.78 | 82.15 | 72.07 | 105.14 | 87.76 | 75.29 | 82.73 | 84.79 | 82.64 | 86.36 | 75.93 | 73.87 | 80.21 | 72.47 | 82.14 | 79.38 | 84.63 | 75.05 | 92.67 | 78.46 | 71.91 | 90.59 | 80.65
89704 | TÊ, PVC, SERIE R, ÁGUA PLUVIAL, DN 150 X 100 MM, JUNTA ELÁSTICA, FORNECIDO E INSTALADO EM CONDUTORES VERTICAIS DE ÁGUAS PLUVIAIS. AF_06/2022 | UN | 188.93 | 153.79 | 138.56 | 143.5 | 148.81 | 170.82 | 145.34 | 202.95 | 173.51 | 152.94 | 164.71 | 167.46 | 163.27 | 175.34 | 153.94 | 150.5 | 161.93 | 151 | 167.51 | 159.26 | 169.33 | 152.9 | 179.74 | 159.12 | 144.14 | 180.27 | 162.51
104175 | TÊ, PVC, SERIE R, ÁGUA PLUVIAL, DN 150 X 100 MM, JUNTA ELÁSTICA, FORNECIDO E INSTALADO EM RAMAL DE ENCAMINHAMENTO. AF_06/2022 | UN | 175.89 | 141.35 | 125.13 | 132.37 | 135.04 | 158.19 | 132.47 | 188.71 | 161.34 | 141.43 | 151.36 | 156.17 | 150.8 | 162.2 | 141.93 | 138.43 | 150.28 | 134.92 | 151.12 | 147 | 156.32 | 139.71 | 167.37 | 144.57 | 133 | 163.94 | 149.63
89701 | TÊ, PVC, SERIE R, ÁGUA PLUVIAL, DN 150 X 150 MM, JUNTA ELÁSTICA, FORNECIDO E INSTALADO EM CONDUTORES VERTICAIS DE ÁGUAS PLUVIAIS. AF_06/2022 | UN | 244.5 | 198.55 | 177.63 | 184.91 | 191.23 | 220.83 | 186.97 | 263.44 | 224.79 | 197.65 | 212.55 | 216.97 | 210.58 | 226.55 | 199 | 194.11 | 209.36 | 192.98 | 214.9 | 205.89 | 218.55 | 197 | 232.76 | 204.41 | 186.21 | 232.46 | 209.87
104177 | TÊ, PVC, SERIE R, ÁGUA PLUVIAL, DN 150 X 150 MM, JUNTA ELÁSTICA, FORNECIDO E INSTALADO EM RAMAL DE ENCAMINHAMENTO. AF_06/2022 | UN | 227.98 | 182.79 | 160.62 | 170.82 | 173.8 | 204.83 | 170.69 | 245.4 | 209.37 | 183.08 | 195.66 | 202.66 | 194.76 | 209.91 | 183.78 | 178.82 | 194.61 | 172.63 | 194.13 | 190.36 | 202.07 | 180.3 | 217.09 | 185.98 | 172.11 | 211.77 | 193.55
89566 | TÊ, PVC, SERIE R, ÁGUA PLUVIAL, DN 75 MM, JUNTA ELÁSTICA, FORNECIDO E INSTALADO EM RAMAL DE ENCAMINHAMENTO. AF_06/2022 | UN | 58.95 | 47.42 | 42.22 | 44.38 | 45.81 | 52.52 | 45.04 | 63.69 | 54.25 | 47.4 | 51.28 | 52.54 | 51.34 | 54.39 | 47.55 | 46.6 | 50.46 | 46.16 | 51.55 | 49.43 | 52.85 | 47.14 | 56.73 | 49.26 | 44.81 | 55.69 | 50.39
89687 | TÊ, PVC, SERIE R, ÁGUA PLUVIAL, DN 75 X 75 MM, JUNTA ELÁSTICA, FORNECIDO E INSTALADO EM CONDUTORES VERTICAIS DE ÁGUAS PLUVIAIS. AF_06/2022 | UN | 65.19 | 53.37 | 48.64 | 49.69 | 52.39 | 58.56 | 51.19 | 70.49 | 60.07 | 52.9 | 57.66 | 57.93 | 57.3 | 60.67 | 53.28 | 52.37 | 56.02 | 53.84 | 59.38 | 55.29 | 59.06 | 53.44 | 62.64 | 56.21 | 50.13 | 63.49 | 56.54
102450 | DIVISORIA (N2) - PAINEL/VIDRO - PAINEL C/ MSO/COMEIA E=35MM - PERFIS SIMPLES ACO GALVANIZADO PINTADO. AF_10/2025 | M2 | - | - | - | - | - | - | - | - | - | - | - | - | - | - | - | - | - | - | - | - | - | - | - | - | - | - | -
102250 | DIVISORIA (N2) - PAINEL/VIDRO - PAINEL DE PVC E=35MM - PERFIS SIMPLES ACO GALVANIZADO PINTADO. AF_10/2025 | M2 | - | - | - | - | - | - | - | - | - | - | - | - | - | - | - | - | - | - | - | - | - | - | - | - | - | - | -
102240 | DIVISORIA (N2) - PAINEL/VIDRO - PAINEL MDF/VIDRO 6 MM, LINHA 90 MM - PERFIS DE ALUMÍNIO EXTRUDADO. AF_10/2025 | M2 | - | - | - | - | - | - | - | - | - | - | - | - | - | - | - | - | - | - | - | - | - | - | - | - | - | - | -
102449 | DIVISORIA (N3) - PAINEL/VIDRO/PAINEL MSO/COMEIA E=35MM - PERFIS SIMPLES ACO GALVANIZADO PINTADO. AF_10/2025 | M2 | - | - | - | - | - | - | - | - | - | - | - | - | - | - | - | - | - | - | - | - | - | - | - | - | - | - | -
102249 | DIVISORIA (N3) - PAINEL/VIDRO/PAINEL PVC E=35MM - PERFIS SIMPLES ACO GALVANIZADO PINTADO. AF_10/2025 | M2 | - | - | - | - | - | - | - | - | - | - | - | - | - | - | - | - | - | - | - | - | - | - | - | - | - | - | -
102238 | DIVISORIA CEGA (N1) - PAINEL MDF, LINHA 90 MM - PERFIS DE ALUMÍNIO EXTRUDADO. AF_10/2025 | M2 | - | - | - | - | - | - | - | - | - | - | - | - | - | - | - | - | - | - | - | - | - | - | - | - | - | - | -
102448 | DIVISORIA CEGA (N1) - PAINEL MSO/COMEIA E=35MM - PERFIS SIMPLES ACO GALVANIZADO PINTADO. AF_10/2025 | M2 | - | - | - | - | - | - | - | - | - | - | - | - | - | - | - | - | - | - | - | - | - | - | - | - | - | - | -
102248 | DIVISORIA CEGA (N1) - PAINEL PVC E=35MM - PERFIS SIMPLES ACO GALVANIZADO PINTADO. AF_10/2025 | M2 | - | - | - | - | - | - | - | - | - | - | - | - | - | - | - | - | - | - | - | - | - | - | - | - | - | - | -
102253 | DIVISORIA SANITÁRIA, EM GRANITO CINZA POLIDO, ESP = 3CM, ASSENTADO COM ARGAMASSA COLANTE AC III-E. AF_10/2025 | M2 | 1684.65 | 928.99 | 1110.61 | 1223.18 | 805.08 | 1179.45 | 833.11 | 579.92 | 905.3 | 949.18 | 778.54 | 946.73 | 894.08 | 1058.53 | 952.41 | 1169.17 | 947.58 | 1032.55 | 1075.28 | 945.58 | 1099.97 | 972.25 | 1013.3 | 1085.14 | 803.93 | 975.51 | 943.83
102254 | DIVISORIA SANITÁRIA, EM MÁRMORE BRANCO POLIDO, ESP = 3CM, ASSENTADO COM ARGAMASSA COLANTE AC III-E. AF_10/2025 | M2 | 1551.97 | 1036.36 | 1141.48 | 1025.5 | 771.24 | 1089.46 | 805.81 | 526.84 | 1004.9 | 1332.31 | 726.63 | 1012.53 | 864.05 | 980.49 | 938.97 | 1039.41 | 1010.97 | 887.17 | 917.21 | 1071.65 | 1226.87 | 910.79 | 1149.65 | 1212.04 | 714.05 | 1101.58 | 1069.9
102257 | DIVISORIA SANITÁRIA, EM PAINEL DE GRANILITE, ESP = 3CM, ASSENTADO COM ARGAMASSA COLANTE AC III-E. AF_10/2025 | M2 | 445.59 | 412.93 | 449.58 | 424.43 | 451.4 | 436.24 | 421.33 | 450.7 | 406.52 | 423.69 | 396.7 | 412.5 | 416.16 | 434.45 | 426.28 | 415.64 | 422.03 | 458.36 | 449.11 | 419.62 | 440.52 | 444.52 | 424.94 | 425.85 | 418.98 | 446.38 | 418.57
102239 | DIVISÓRIA (N3) - PAINEL/VIDRO/PAINEL MDF, LINHA 90 MM - PERFIS DE ALUMINIO EXTRUDADO. AF_10/2025 | M2 | - | - | - | - | - | - | - | - | - | - | - | - | - | - | - | - | - | - | - | - | - | - | - | - | - | - | -
102236 | DIVISÓRIA EM VIDRO TEMPERADO 10 MM COM PORTA DE CORRER, INCLUSIVE FERRAGENS. AF_10/2025 | M2 | - | - | - | - | - | - | - | - | - | - | - | - | - | - | - | - | - | - | - | - | - | - | - | - | - | - | -
102235 | DIVISÓRIA FIXA EM VIDRO TEMPERADO 10 MM, SEM ABERTURA. AF_10/2025_PS | M2 | 676.73 | 571.07 | 771.71 | 629.95 | 539.26 | 529.55 | 376.82 | 531.68 | 273.72 | 432.66 | 306.55 | 488.44 | 593.13 | 628.65 | 575.94 | 479.78 | 527.9 | 531.41 | 632.26 | 461.31 | 519.79 | 558.81 | 397.26 | 386.07 | 573.17 | 534.75 | 575.75
106164 | DIVISÓRIA SALA LIMPA - PAINEL PIR 50 MM, PERFIS DE AÇO GALVANIZADO E ACABAMENTO COM PERFIS DE ALUMINIO CANTO ARREDONDADO PINTADO. AF_10/2025 | M2 | - | - | - | - | - | - | - | - | - | - | - | - | - | - | - | - | - | - | - | - | - | - | - | - | - | - | -
102260 | DIVISÓRIA SANITÁRIA, TIPO CABINE, EM PAINÉIS DE PVC, INCLUSIVE ESTRUTURA, PORTA E FERRAGENS. AF_10/2025 | M2 | - | - | - | - | - | - | - | - | - | - | - | - | - | - | - | - | - | - | - | - | - | - | - | - | - | - | -
102259 | DIVISÓRIA SANITÁRIA, TIPO CABINE, EM PAINÉIS ESTRUTURAIS TS, INCLUSIVE ESTRUTURA, PORTA E FERRAGENS. AF_10/2025 | M2 | - | - | - | - | - | - | - | - | - | - | - | - | - | - | - | - | - | - | - | - | - | - | - | - | - | - | -
102262 | PORTA DE CABINE SANITÁRIA EM VIDRO TEMPERADO 8MM, INCLUSIVE DOBRADIÇAS, BATENTE, TRINCO E CONTRA-TRINCO. AF_10/2025 | UN | - | - | - | - | - | - | - | - | - | - | - | - | - | - | - | - | - | - | - | - | - | - | - | - | - | - | -
102242 | PORTA PARA DIVISÓRIA MDF/VIDRO 6 MM, LINHA 90 MM, 0,80 X 2,10 M - PERFIS DE ALUMINIO EXTRUDADO, INCLUSO PORTAL, BATENTES, DOBRADIÇAS E FECHADURA. AF_10/2025 | M2 | - | - | - | - | - | - | - | - | - | - | - | - | - | - | - | - | - | - | - | - | - | - | - | - | - | - | -
106165 | PORTA SALA LIMPA COM VISOR - PAINEL PIR 50 MM. AF_10/2025 | UN | - | - | - | - | - | - | - | - | - | - | - | - | - | - | - | - | - | - | - | - | - | - | - | - | - | - | -
102246 | PORTA/PAINEL CEGO PARA DIVISÓRIA (N1) - PAINEL CEGO MSO/COMEIA E=35MM, S/ BONECA, INCLUSO BATENTE, TESTEIRO, DOBRADIÇAS E FECHADURA. AF_10/2025 | M2 | - | - | - | - | - | - | - | - | - | - | - | - | - | - | - | - | - | - | - | - | - | - | - | - | - | - | -
102252 | PORTA/VIDRO PARA DIVISÓRIA (N2) - PAINEL DE PVC E=35MM, S/ BONECA, INCLUSO BATENTE, TESTEIRO, DOBRADIÇAS E FECHADURA. AF_10/2025 | M2 | - | - | - | - | - | - | - | - | - | - | - | - | - | - | - | - | - | - | - | - | - | - | - | - | - | - | -
101912 | ABRIGO PARA HIDRANTE, 75X45X17CM, COM REGISTRO GLOBO ANGULAR 45 GRAUS 2 1/2", ADAPTADOR STORZ 2 1/2", MANGUEIRA DE INCÊNDIO 15M 2 1/2" E ESGUICHO EM LATÃO 2 1/2" - FORNECIMENTO E INSTALAÇÃO. AF_01/2026 | UN | 1351.82 | 1771.61 | 1704.75 | 2241.64 | 1859.58 | 1716.67 | 1283.33 | 1489.04 | 1746.05 | 1774.1 | 1259.11 | 1532.34 | 1279 | 1464.74 | 1633.31 | 1768.14 | 1535.56 | 1781.41 | 1618.77 | 2054.51 | 1568.25 | 1923.74 | 1356.18 | 1223.96 | 1935.14 | 1947.03 | 2096.64
96765 | ABRIGO PARA HIDRANTE, 90X60X17CM, COM REGISTRO GLOBO ANGULAR 45 GRAUS 2 1/2", ADAPTADOR STORZ 2 1/2", MANGUEIRA DE INCÊNDIO 20M, REDUÇÃO 2 1/2" X 1 1/2" E ESGUICHO EM LATÃO 1 1/2" - FORNECIMENTO E INSTALAÇÃO. AF_01/2026 | UN | 1474.91 | 1905.17 | 1856.1 | 2386.49 | 1959.24 | 1893.05 | 1361.04 | 1616.81 | 1781.71 | 1866.61 | 1369.65 | 1685.15 | 1404.21 | 1561.57 | 1788.54 | 1916.46 | 1673.13 | 1857.89 | 1746.9 | 2156.8 | 1707.27 | 1986.13 | 1480.14 | 1358.86 | 2006.22 | 2023.29 | 2202.43
97430 | ACOPLAMENTO RÍGIDO EM AÇO, CONEXÃO RANHURADA, DN 50 (2"), INSTALADO EM PRUMADAS - FORNECIMENTO E INSTALAÇÃO. AF_01/2026 | UN | 44.36 | 43.3 | 45.03 | 41.02 | 61.91 | 43.64 | 44.03 | 46.42 | 42.84 | 41.68 | 44.87 | 41.33 | 43.38 | 44.53 | 42.56 | 42.66 | 41.93 | 49.62 | 50.17 | 43.01 | 44.3 | 44.61 | 43.18 | 46.97 | 41.04 | 50.06 | 44.07
97431 | ACOPLAMENTO RÍGIDO EM AÇO, CONEXÃO RANHURADA, DN 65 (2 1/2"), INSTALADO EM PRUMADAS - FORNECIMENTO E INSTALAÇÃO. AF_01/2026 | UN | 46.99 | 45.92 | 47.68 | 43.54 | 65.98 | 46.26 | 46.66 | 49.14 | 45.42 | 44.23 | 47.53 | 43.87 | 46.01 | 47.18 | 45.13 | 45.24 | 44.49 | 52.45 | 53.01 | 45.59 | 46.95 | 47.25 | 45.79 | 49.7 | 43.56 | 52.89 | 46.7
97432 | ACOPLAMENTO RÍGIDO EM AÇO, CONEXÃO RANHURADA, DN 80 (3"), INSTALADO EM PRUMADAS - FORNECIMENTO E INSTALAÇÃO. AF_01/2026 | UN | 50.67 | 49.54 | 51.38 | 47.1 | 71.85 | 49.9 | 50.33 | 52.88 | 49.05 | 47.8 | 51.22 | 47.43 | 49.64 | 50.86 | 48.74 | 48.85 | 48.07 | 56.3 | 56.89 | 49.21 | 50.62 | 50.93 | 49.43 | 53.46 | 47.12 | 56.76 | 50.36
101913 | CAIXA DE INCÊNDIO 45X75X17CM - FORNECIMENTO E INSTALAÇÃO. AF_01/2026 | UN | 501.98 | 480.97 | 562.11 | 574.96 | 492.15 | 628.44 | 378.36 | 454.72 | 399.36 | 510.8 | 376.55 | 473.65 | 391.76 | 442.2 | 572.52 | 532.88 | 471.17 | 498.22 | 486.99 | 483.22 | 508.96 | 495.72 | 453.68 | 411.01 | 479.41 | 506.33 | 491.53
101914 | CAIXA DE INCÊNDIO 60X90X17CM - FORNECIMENTO E INSTALAÇÃO. AF_01/2026 | UN | 609.42 | 587.26 | 688.16 | 708.48 | 597.63 | 775.32 | 453.13 | 550.75 | 482.15 | 625.63 | 451.59 | 580.08 | 472.04 | 534.33 | 704.56 | 653.05 | 575.27 | 603.3 | 588.2 | 590.66 | 619.38 | 603.16 | 552.48 | 493.8 | 586.85 | 613.77 | 598.97
101915 | CONJUNTO DE MANGUEIRA PARA COMBATE A INCÊNDIO EM FIBRA DE POLIESTER PURA, COM 1.1/2", REVESTIDA INTERNAMENTE, COMPRIMENTO DE 15M - FORNECIMENTO E INSTALAÇÃO. AF_01/2026 | UN | 360.77 | 507.42 | 459.7 | 606.63 | 447.71 | 445.03 | 327.67 | 422.66 | 327.25 | 376.69 | 392.45 | 486.73 | 431.19 | 367.84 | 427.16 | 502.19 | 461.93 | 324.58 | 429.77 | 507.31 | 457.75 | 360.86 | 371.32 | 407.57 | 395.63 | 362.74 | 539.01
97433 | CURVA 45 GRAUS, EM AÇO, CONEXÃO RANHURADA, DN 50 (2"), INSTALADO EM PRUMADAS - FORNECIMENTO E INSTALAÇÃO. AF_01/2026 | UN | 96.39 | 94.81 | 97.39 | 91.38 | 145.16 | 95.32 | 95.92 | 99.5 | 94.12 | 92.38 | 97.17 | 91.85 | 94.95 | 96.66 | 93.69 | 93.85 | 92.75 | 104.29 | 105.11 | 94.36 | 96.32 | 96.77 | 94.63 | 100.32 | 91.42 | 104.95 | 95.96
97435 | CURVA 45 GRAUS, EM AÇO, CONEXÃO RANHURADA, DN 65 (2 1/2"), INSTALADO EM PRUMADAS - FORNECIMENTO E INSTALAÇÃO. AF_01/2026 | UN | 108.55 | 106.91 | 109.58 | 103.36 | 165.61 | 107.43 | 108.04 | 111.76 | 106.19 | 104.39 | 109.35 | 103.86 | 107.06 | 108.82 | 105.74 | 105.92 | 104.78 | 116.72 | 117.57 | 106.44 | 108.48 | 108.93 | 106.74 | 112.61 | 103.4 | 117.39 | 108.1
97437 | CURVA 45 GRAUS, EM AÇO, CONEXÃO RANHURADA, DN 80 (3"), INSTALADO EM PRUMADAS - FORNECIMENTO E INSTALAÇÃO. AF_01/2026 | UN | 120.57 | 118.86 | 121.6 | 115.2 | 185.82 | 119.4 | 120.04 | 123.88 | 118.12 | 116.26 | 121.39 | 115.71 | 119.04 | 120.85 | 117.66 | 117.83 | 116.67 | 129.01 | 129.89 | 118.37 | 120.5 | 120.94 | 118.71 | 124.76 | 115.23 | 129.68 | 120.09
97546 | CURVA 45 GRAUS, EM AÇO, CONEXÃO SOLDADA, DN 15 (1/2"), INSTALADO EM RAMAIS E SUB-RAMAIS DE GÁS - FORNECIMENTO E INSTALAÇÃO. AF_01/2026 | UN | 35.9 | 35.25 | 37.01 | 33.62 | 49.11 | 35.63 | 35.84 | 33.49 | 35.05 | 34.12 | 36.55 | 33.96 | 35.21 | 36.17 | 34.72 | 34.7 | 34.42 | 39.45 | 41.1 | 35.56 | 35.77 | 36.82 | 44.44 | 39.8 | 34.02 | 39.98 | 35.61
97548 | CURVA 45 GRAUS, EM AÇO, CONEXÃO SOLDADA, DN 20 (3/4"), INSTALADO EM RAMAIS E SUB-RAMAIS DE GÁS - FORNECIMENTO E INSTALAÇÃO. AF_01/2026 | UN | 53.59 | 52.39 | 55.46 | 49.71 | 71.83 | 53.02 | 53.46 | 51.08 | 52.16 | 50.56 | 54.58 | 50.25 | 52.38 | 53.98 | 51.57 | 51.54 | 51.05 | 59.64 | 62.47 | 53.02 | 53.39 | 55.11 | 64.82 | 60.29 | 50.31 | 60.53 | 53.1
97550 | CURVA 45 GRAUS, EM AÇO, CONEXÃO SOLDADA, DN 25 (1"), INSTALADO EM RAMAIS E SUB-RAMAIS DE GÁS - FORNECIMENTO E INSTALAÇÃO. AF_01/2026 | UN | 89.63 | 87.13 | 93.15 | 82.07 | 116.98 | 88.32 | 89.25 | 87.77 | 86.84 | 83.76 | 91.36 | 83.06 | 87.2 | 90.25 | 85.65 | 85.62 | 84.66 | 101.3 | 106.82 | 88.52 | 89.22 | 92.44 | 105.25 | 102.62 | 83.13 | 103 | 88.67
97479 | CURVA 45 GRAUS, EM AÇO, CONEXÃO SOLDADA, DN 25 (1"), INSTALADO EM REDE DE ALIMENTAÇÃO PARA HIDRANTE - FORNECIMENTO E INSTALAÇÃO. AF_01/2026 | UN | 58.58 | 57.89 | 60.12 | 55.67 | 82.57 | 58.44 | 58.6 | 52.81 | 57.48 | 56.29 | 59.61 | 56.17 | 57.77 | 59.07 | 57.13 | 57.07 | 56.75 | 63.18 | 65.24 | 58.14 | 58.42 | 59.87 | 75 | 63.53 | 56.31 | 63.86 | 58.2
97517 | CURVA 45 GRAUS, EM AÇO, CONEXÃO SOLDADA, DN 25 (1"), INSTALADO EM REDE DE ALIMENTAÇÃO PARA SPRINKLER - FORNECIMENTO E INSTALAÇÃO. AF_01/2026 | UN | 54.75 | 54.3 | 56.06 | 52.42 | 78.33 | 54.78 | 54.84 | 48.5 | 53.87 | 52.9 | 55.7 | 52.86 | 54.15 | 55.23 | 53.62 | 53.56 | 53.32 | 58.49 | 60.13 | 54.4 | 54.63 | 55.87 | 71.27 | 58.72 | 53.02 | 59.04 | 54.44
97481 | CURVA 45 GRAUS, EM AÇO, CONEXÃO SOLDADA, DN 32 (1 1/4"), INSTALADO EM REDE DE ALIMENTAÇÃO PARA HIDRANTE - FORNECIMENTO E INSTALAÇÃO. AF_01/2026 | UN | 84.44 | 83.62 | 86.43 | 80.77 | 120.56 | 84.33 | 84.5 | 75.01 | 83.06 | 81.55 | 85.82 | 81.41 | 83.43 | 85.12 | 82.63 | 82.54 | 82.15 | 90.29 | 92.91 | 83.89 | 84.26 | 86.12 | 109.57 | 90.73 | 81.61 | 91.16 | 83.97
97519 | CURVA 45 GRAUS, EM AÇO, CONEXÃO SOLDADA, DN 32 (1 1/4"), INSTALADO EM REDE DE ALIMENTAÇÃO PARA SPRINKLER - FORNECIMENTO E INSTALAÇÃO. AF_01/2026 | UN | 77.7 | 77.27 | 79.26 | 75.04 | 113.08 | 77.84 | 77.86 | 67.42 | 76.69 | 75.58 | 78.92 | 75.58 | 77.04 | 78.34 | 76.43 | 76.34 | 76.1 | 82.02 | 83.9 | 77.3 | 77.56 | 79.05 | 102.99 | 82.24 | 75.8 | 82.67 | 77.35
97483 | CURVA 45 GRAUS, EM AÇO, CONEXÃO SOLDADA, DN 40 (1 1/2"), INSTALADO EM REDE DE ALIMENTAÇÃO PARA HIDRANTE - FORNECIMENTO E INSTALAÇÃO. AF_01/2026 | UN | 117.88 | 116.82 | 120.32 | 113.31 | 170.01 | 117.69 | 117.94 | 103.45 | 116.16 | 114.28 | 119.53 | 114.09 | 116.61 | 118.66 | 115.61 | 115.51 | 115.02 | 125.1 | 128.35 | 117.19 | 117.62 | 119.92 | 154.48 | 125.64 | 114.34 | 126.18 | 117.28
97521 | CURVA 45 GRAUS, EM AÇO, CONEXÃO SOLDADA, DN 40 (1 1/2"), INSTALADO EM REDE DE ALIMENTAÇÃO PARA SPRINKLER - FORNECIMENTO E INSTALAÇÃO. AF_01/2026 | UN | 107.8 | 107.33 | 109.6 | 104.74 | 158.85 | 107.99 | 108 | 92.1 | 106.64 | 105.36 | 109.23 | 105.37 | 107.05 | 108.56 | 106.35 | 106.25 | 105.96 | 112.74 | 114.86 | 107.33 | 107.63 | 109.36 | 144.67 | 112.97 | 105.65 | 113.47 | 107.39
97452 | CURVA 45 GRAUS, EM AÇO, CONEXÃO SOLDADA, DN 50 (2"), INSTALADO EM PRUMADAS - FORNECIMENTO E INSTALAÇÃO. AF_01/2026 | UN | 192.82 | 189.79 | 197.86 | 182.54 | 269.65 | 191.52 | 192.54 | 175.47 | 189.01 | 184.8 | 195.65 | 184.06 | 189.68 | 194 | 187.51 | 187.41 | 186.18 | 208.82 | 216.25 | 191.3 | 192.26 | 196.92 | 244.15 | 210.42 | 184.31 | 211.18 | 191.5
97485 | CURVA 45 GRAUS, EM AÇO, CONEXÃO SOLDADA, DN 50 (2"), INSTALADO EM REDE DE ALIMENTAÇÃO PARA HIDRANTE - FORNECIMENTO E INSTALAÇÃO. AF_01/2026 | UN | 162.16 | 160.94 | 165.27 | 156.49 | 235.69 | 162.04 | 162.29 | 140.97 | 160.03 | 157.7 | 164.33 | 157.51 | 160.64 | 163.23 | 159.37 | 159.23 | 158.64 | 171.2 | 175.23 | 161.33 | 161.87 | 164.79 | 214.29 | 171.83 | 157.85 | 172.56 | 161.43
97523 | CURVA 45 GRAUS, EM AÇO, CONEXÃO SOLDADA, DN 50 (2"), INSTALADO EM REDE DE ALIMENTAÇÃO PARA SPRINKLER - FORNECIMENTO E INSTALAÇÃO. AF_01/2026 | UN | 147.92 | 147.52 | 150.11 | 144.38 | 219.89 | 148.33 | 148.25 | 124.94 | 146.56 | 145.09 | 149.76 | 145.16 | 147.13 | 148.92 | 146.29 | 146.14 | 145.84 | 153.71 | 156.16 | 147.39 | 147.74 | 149.85 | 200.41 | 153.9 | 145.54 | 154.6 | 147.44
97454 | CURVA 45 GRAUS, EM AÇO, CONEXÃO SOLDADA, DN 65 (2 1/2"), INSTALADO EM PRUMADAS - FORNECIMENTO E INSTALAÇÃO. AF_01/2026 | UN | 319.24 | 316.76 | 324.92 | 308.6 | 465.56 | 318.78 | 319.36 | 276.34 | 315.24 | 310.86 | 323.05 | 310.44 | 316.28 | 321.07 | 313.94 | 313.72 | 312.56 | 336.07 | 343.65 | 317.64 | 318.66 | 324.01 | 423.12 | 337.35 | 311 | 338.6 | 317.85
97487 | CURVA 45 GRAUS, EM AÇO, CONEXÃO SOLDADA, DN 65 (2 1/2"), INSTALADO EM REDE DE ALIMENTAÇÃO PARA HIDRANTE - FORNECIMENTO E INSTALAÇÃO. AF_01/2026 | UN | 297.57 | 296.38 | 301.88 | 290.19 | 441.55 | 297.94 | 298 | 251.96 | 294.76 | 291.7 | 300.92 | 291.67 | 295.75 | 299.33 | 294.06 | 293.81 | 293.1 | 309.48 | 314.66 | 296.46 | 297.18 | 301.29 | 402.02 | 310.1 | 292.29 | 311.29 | 296.6
97525 | CURVA 45 GRAUS, EM AÇO, CONEXÃO SOLDADA, DN 65 (2 1/2"), INSTALADO EM REDE DE ALIMENTAÇÃO PARA SPRINKLER - FORNECIMENTO E INSTALAÇÃO. AF_01/2026 | UN | 277.07 | 277.07 | 280.07 | 272.77 | 418.84 | 278.23 | 277.77 | 228.89 | 275.38 | 273.56 | 279.96 | 273.91 | 276.32 | 278.76 | 275.24 | 274.96 | 274.68 | 284.32 | 287.22 | 276.4 | 276.84 | 279.81 | 382.05 | 284.29 | 274.59 | 285.46 | 276.49
97456 | CURVA 45 GRAUS, EM AÇO, CONEXÃO SOLDADA, DN 80 (3"), INSTALADO EM PRUMADAS - FORNECIMENTO E INSTALAÇÃO. AF_01/2026 | UN | 717.25 | 715.2 | 723.46 | 706.28 | 1084.83 | 717.44 | 717.71 | 592.36 | 713.1 | 708.56 | 721.87 | 708.39 | 714.43 | 719.62 | 711.94 | 711.62 | 710.54 | 734.83 | 742.58 | 715.6 | 716.68 | 722.57 | 986.98 | 735.9 | 709.17 | 737.5 | 715.81
97489 | CURVA 45 GRAUS, EM AÇO, CONEXÃO SOLDADA, DN 80 (3"), INSTALADO EM REDE DE ALIMENTAÇÃO PARA HIDRANTE - FORNECIMENTO E INSTALAÇÃO. AF_01/2026 | UN | 704.59 | 703.28 | 709.98 | 695.51 | 1070.8 | 705.26 | 705.21 | 578.1 | 701.12 | 697.35 | 708.91 | 697.41 | 702.41 | 706.91 | 700.31 | 699.97 | 699.15 | 719.28 | 725.62 | 703.21 | 704.1 | 709.28 | 974.64 | 719.95 | 698.23 | 721.53 | 703.38
97527 | CURVA 45 GRAUS, EM AÇO, CONEXÃO SOLDADA, DN 80 (3"), INSTALADO EM REDE DE ALIMENTAÇÃO PARA SPRINKLER - FORNECIMENTO E INSTALAÇÃO. AF_01/2026 | UN | 677.82 | 678.1 | 681.52 | 672.77 | 1041.14 | 679.51 | 678.82 | 547.98 | 675.82 | 673.68 | 681.57 | 674.24 | 677.06 | 680.04 | 675.73 | 675.38 | 675.1 | 686.45 | 689.81 | 677.04 | 677.58 | 681.24 | 948.57 | 686.28 | 675.13 | 687.81 | 677.13
97434 | CURVA 90 GRAUS, EM AÇO, CONEXÃO RANHURADA, DN 50 (2"), INSTALADO EM PRUMADAS - FORNECIMENTO E INSTALAÇÃO. AF_01/2026 | UN | 98.03 | 96.45 | 99.03 | 93.02 | 148.03 | 96.96 | 97.56 | 101.14 | 95.76 | 94.02 | 98.81 | 93.49 | 96.59 | 98.3 | 95.33 | 95.49 | 94.39 | 105.93 | 106.75 | 96 | 97.96 | 98.41 | 96.27 | 101.96 | 93.06 | 106.59 | 97.6
97436 | CURVA 90 GRAUS, EM AÇO, CONEXÃO RANHURADA, DN 65 (2 1/2"), INSTALADO EM PRUMADAS - FORNECIMENTO E INSTALAÇÃO. AF_01/2026 | UN | 111.69 | 110.05 | 112.72 | 106.5 | 171.12 | 110.57 | 111.18 | 114.9 | 109.33 | 107.53 | 112.49 | 107 | 110.2 | 111.96 | 108.88 | 109.06 | 107.92 | 119.86 | 120.71 | 109.58 | 111.62 | 112.07 | 109.88 | 115.75 | 106.54 | 120.53 | 111.24
97438 | CURVA 90 GRAUS, EM AÇO, CONEXÃO RANHURADA, DN 80 (3"), INSTALADO EM PRUMADAS - FORNECIMENTO E INSTALAÇÃO. AF_01/2026 | UN | 123.94 | 122.23 | 124.97 | 118.57 | 191.72 | 122.77 | 123.41 | 127.25 | 121.49 | 119.63 | 124.76 | 119.08 | 122.41 | 124.22 | 121.03 | 121.2 | 120.04 | 132.38 | 133.26 | 121.74 | 123.87 | 124.31 | 122.08 | 128.13 | 118.6 | 133.05 | 123.46
97547 | CURVA 90 GRAUS, EM AÇO, CONEXÃO SOLDADA, DN 15 (1/2"), INSTALADO EM RAMAIS E SUB-RAMAIS DE GÁS - FORNECIMENTO E INSTALAÇÃO. AF_01/2026 | UN | 35.9 | 35.25 | 37.01 | 33.62 | 49.11 | 35.63 | 35.84 | 33.49 | 35.05 | 34.12 | 36.55 | 33.96 | 35.21 | 36.17 | 34.72 | 34.7 | 34.42 | 39.45 | 41.1 | 35.56 | 35.77 | 36.82 | 44.44 | 39.8 | 34.02 | 39.98 | 35.61
97549 | CURVA 90 GRAUS, EM AÇO, CONEXÃO SOLDADA, DN 20 (3/4"), INSTALADO EM RAMAIS E SUB-RAMAIS DE GÁS - FORNECIMENTO E INSTALAÇÃO. AF_01/2026 | UN | 53.59 | 52.39 | 55.46 | 49.71 | 71.83 | 53.02 | 53.46 | 51.08 | 52.16 | 50.56 | 54.58 | 50.25 | 52.38 | 53.98 | 51.57 | 51.54 | 51.05 | 59.64 | 62.47 | 53.02 | 53.39 | 55.11 | 64.82 | 60.29 | 50.31 | 60.53 | 53.1
97551 | CURVA 90 GRAUS, EM AÇO, CONEXÃO SOLDADA, DN 25 (1"), INSTALADO EM RAMAIS E SUB-RAMAIS DE GÁS - FORNECIMENTO E INSTALAÇÃO. AF_01/2026 | UN | 89.63 | 87.13 | 93.15 | 82.07 | 116.98 | 88.32 | 89.25 | 87.77 | 86.84 | 83.76 | 91.36 | 83.06 | 87.2 | 90.25 | 85.65 | 85.62 | 84.66 | 101.3 | 106.82 | 88.52 | 89.22 | 92.44 | 105.25 | 102.62 | 83.13 | 103 | 88.67
97480 | CURVA 90 GRAUS, EM AÇO, CONEXÃO SOLDADA, DN 25 (1"), INSTALADO EM REDE DE ALIMENTAÇÃO PARA HIDRANTE - FORNECIMENTO E INSTALAÇÃO. AF_01/2026 | UN | 58.58 | 57.89 | 60.12 | 55.67 | 82.57 | 58.44 | 58.6 | 52.81 | 57.48 | 56.29 | 59.61 | 56.17 | 57.77 | 59.07 | 57.13 | 57.07 | 56.75 | 63.18 | 65.24 | 58.14 | 58.42 | 59.87 | 75 | 63.53 | 56.31 | 63.86 | 58.2
97518 | CURVA 90 GRAUS, EM AÇO, CONEXÃO SOLDADA, DN 25 (1"), INSTALADO EM REDE DE ALIMENTAÇÃO PARA SPRINKLER - FORNECIMENTO E INSTALAÇÃO. AF_01/2026 | UN | 54.75 | 54.3 | 56.06 | 52.42 | 78.33 | 54.78 | 54.84 | 48.5 | 53.87 | 52.9 | 55.7 | 52.86 | 54.15 | 55.23 | 53.62 | 53.56 | 53.32 | 58.49 | 60.13 | 54.4 | 54.63 | 55.87 | 71.27 | 58.72 | 53.02 | 59.04 | 54.44
97482 | CURVA 90 GRAUS, EM AÇO, CONEXÃO SOLDADA, DN 32 (1 1/4"), INSTALADO EM REDE DE ALIMENTAÇÃO PARA HIDRANTE - FORNECIMENTO E INSTALAÇÃO. AF_01/2026 | UN | 84.44 | 83.62 | 86.43 | 80.77 | 120.56 | 84.33 | 84.5 | 75.01 | 83.06 | 81.55 | 85.82 | 81.41 | 83.43 | 85.12 | 82.63 | 82.54 | 82.15 | 90.29 | 92.91 | 83.89 | 84.26 | 86.12 | 109.57 | 90.73 | 81.61 | 91.16 | 83.97
97520 | CURVA 90 GRAUS, EM AÇO, CONEXÃO SOLDADA, DN 32 (1 1/4"), INSTALADO EM REDE DE ALIMENTAÇÃO PARA SPRINKLER - FORNECIMENTO E INSTALAÇÃO. AF_01/2026 | UN | 77.7 | 77.27 | 79.26 | 75.04 | 113.08 | 77.84 | 77.86 | 67.42 | 76.69 | 75.58 | 78.92 | 75.58 | 77.04 | 78.34 | 76.43 | 76.34 | 76.1 | 82.02 | 83.9 | 77.3 | 77.56 | 79.05 | 102.99 | 82.24 | 75.8 | 82.67 | 77.35
97484 | CURVA 90 GRAUS, EM AÇO, CONEXÃO SOLDADA, DN 40 (1 1/2"), INSTALADO EM REDE DE ALIMENTAÇÃO PARA HIDRANTE - FORNECIMENTO E INSTALAÇÃO. AF_01/2026 | UN | 117.88 | 116.82 | 120.32 | 113.31 | 170.01 | 117.69 | 117.94 | 103.45 | 116.16 | 114.28 | 119.53 | 114.09 | 116.61 | 118.66 | 115.61 | 115.51 | 115.02 | 125.1 | 128.35 | 117.19 | 117.62 | 119.92 | 154.48 | 125.64 | 114.34 | 126.18 | 117.28
97522 | CURVA 90 GRAUS, EM AÇO, CONEXÃO SOLDADA, DN 40 (1 1/2"), INSTALADO EM REDE DE ALIMENTAÇÃO PARA SPRINKLER - FORNECIMENTO E INSTALAÇÃO. AF_01/2026 | UN | 107.8 | 107.33 | 109.6 | 104.74 | 158.85 | 107.99 | 108 | 92.1 | 106.64 | 105.36 | 109.23 | 105.37 | 107.05 | 108.56 | 106.35 | 106.25 | 105.96 | 112.74 | 114.86 | 107.33 | 107.63 | 109.36 | 144.67 | 112.97 | 105.65 | 113.47 | 107.39
97453 | CURVA 90 GRAUS, EM AÇO, CONEXÃO SOLDADA, DN 50 (2"), INSTALADO EM PRUMADAS - FORNECIMENTO E INSTALAÇÃO. AF_01/2026 | UN | 204.33 | 201.3 | 209.37 | 194.05 | 287.59 | 203.03 | 204.05 | 184.59 | 200.52 | 196.31 | 207.16 | 195.57 | 201.19 | 205.51 | 199.02 | 198.92 | 197.69 | 220.33 | 227.76 | 202.81 | 203.77 | 208.43 | 260.47 | 221.93 | 195.82 | 222.69 | 203.01
97486 | CURVA 90 GRAUS, EM AÇO, CONEXÃO SOLDADA, DN 50 (2"), INSTALADO EM REDE DE ALIMENTAÇÃO PARA HIDRANTE - FORNECIMENTO E INSTALAÇÃO. AF_01/2026 | UN | 173.67 | 172.45 | 176.78 | 168 | 253.63 | 173.55 | 173.8 | 150.09 | 171.54 | 169.21 | 175.84 | 169.02 | 172.15 | 174.74 | 170.88 | 170.74 | 170.15 | 182.71 | 186.74 | 172.84 | 173.38 | 176.3 | 230.61 | 183.34 | 169.36 | 184.07 | 172.94
97524 | CURVA 90 GRAUS, EM AÇO, CONEXÃO SOLDADA, DN 50 (2"), INSTALADO EM REDE DE ALIMENTAÇÃO PARA SPRINKLER - FORNECIMENTO E INSTALAÇÃO. AF_01/2026 | UN | 159.43 | 159.03 | 161.62 | 155.89 | 237.83 | 159.84 | 159.76 | 134.06 | 158.07 | 156.6 | 161.27 | 156.67 | 158.64 | 160.43 | 157.8 | 157.65 | 157.35 | 165.22 | 167.67 | 158.9 | 159.25 | 161.36 | 216.73 | 165.41 | 157.05 | 166.11 | 158.95
97455 | CURVA 90 GRAUS, EM AÇO, CONEXÃO SOLDADA, DN 65 (2 1/2"), INSTALADO EM PRUMADAS - FORNECIMENTO E INSTALAÇÃO. AF_01/2026 | UN | 337.65 | 335.17 | 343.33 | 327.01 | 494.25 | 337.19 | 337.77 | 290.92 | 333.65 | 329.27 | 341.46 | 328.85 | 334.69 | 339.48 | 332.35 | 332.13 | 330.97 | 354.48 | 362.06 | 336.05 | 337.07 | 342.42 | 449.22 | 355.76 | 329.41 | 357.01 | 336.26
97488 | CURVA 90 GRAUS, EM AÇO, CONEXÃO SOLDADA, DN 65 (2 1/2"), INSTALADO EM REDE DE ALIMENTAÇÃO PARA HIDRANTE - FORNECIMENTO E INSTALAÇÃO. AF_01/2026 | UN | 315.98 | 314.79 | 320.29 | 308.6 | 470.24 | 316.35 | 316.41 | 266.54 | 313.17 | 310.11 | 319.33 | 310.08 | 314.16 | 317.74 | 312.47 | 312.22 | 311.51 | 327.89 | 333.07 | 314.87 | 315.59 | 319.7 | 428.12 | 328.51 | 310.7 | 329.7 | 315.01
97526 | CURVA 90 GRAUS, EM AÇO, CONEXÃO SOLDADA, DN 65 (2 1/2"), INSTALADO EM REDE DE ALIMENTAÇÃO PARA SPRINKLER - FORNECIMENTO E INSTALAÇÃO. AF_01/2026 | UN | 295.48 | 295.48 | 298.48 | 291.18 | 447.53 | 296.64 | 296.18 | 243.47 | 293.79 | 291.97 | 298.37 | 292.32 | 294.73 | 297.17 | 293.65 | 293.37 | 293.09 | 302.73 | 305.63 | 294.81 | 295.25 | 298.22 | 408.15 | 302.7 | 293 | 303.87 | 294.9
97457 | CURVA 90 GRAUS, EM AÇO, CONEXÃO SOLDADA, DN 80 (3"), INSTALADO EM PRUMADAS - FORNECIMENTO E INSTALAÇÃO. AF_01/2026 | UN | 634.67 | 632.62 | 640.88 | 623.7 | 956.13 | 634.86 | 635.13 | 526.94 | 630.52 | 625.98 | 639.29 | 625.81 | 631.85 | 637.04 | 629.36 | 629.04 | 627.96 | 652.25 | 660 | 633.02 | 634.1 | 639.99 | 869.92 | 653.32 | 626.59 | 654.92 | 633.23
97490 | CURVA 90 GRAUS, EM AÇO, CONEXÃO SOLDADA, DN 80 (3"), INSTALADO EM REDE DE ALIMENTAÇÃO PARA HIDRANTE - FORNECIMENTO E INSTALAÇÃO. AF_01/2026 | UN | 622.01 | 620.7 | 627.4 | 612.93 | 942.1 | 622.68 | 622.63 | 512.68 | 618.54 | 614.77 | 626.33 | 614.83 | 619.83 | 624.33 | 617.73 | 617.39 | 616.57 | 636.7 | 643.04 | 620.63 | 621.52 | 626.7 | 857.58 | 637.37 | 615.65 | 638.95 | 620.8
97528 | CURVA 90 GRAUS, EM AÇO, CONEXÃO SOLDADA, DN 80 (3"), INSTALADO EM REDE DE ALIMENTAÇÃO PARA SPRINKLER - FORNECIMENTO E INSTALAÇÃO. AF_01/2026 | UN | 595.24 | 595.52 | 598.94 | 590.19 | 912.44 | 596.93 | 596.24 | 482.56 | 593.24 | 591.1 | 598.99 | 591.66 | 594.48 | 597.46 | 593.15 | 592.8 | 592.52 | 603.87 | 607.23 | 594.46 | 595 | 598.66 | 831.51 | 603.7 | 592.55 | 605.23 | 594.55
101906 | EXTINTOR DE INCÊNDIO PORTÁTIL COM CARGA DE CO2 DE 4 KG, CLASSE BC - FORNECIMENTO E INSTALAÇÃO. AF_01/2026_PE | UN | 669.18 | 786.89 | 691.82 | 1338.63 | 810.38 | 815.48 | 607.64 | 696.16 | 689.43 | 605.01 | 511.93 | 742.18 | 662.47 | 691.79 | 855.22 | 828.44 | 771.44 | 658.06 | 822.49 | 667.89 | 718.8 | 857.5 | 669.95 | 611.26 | 645.83 | 675.57 | 667.28
101907 | EXTINTOR DE INCÊNDIO PORTÁTIL COM CARGA DE CO2 DE 6 KG, CLASSE BC - FORNECIMENTO E INSTALAÇÃO. AF_01/2026_PE | UN | 722.75 | 850.36 | 747.21 | 1448.25 | 875.58 | 881.25 | 656.11 | 751.78 | 744.82 | 653.48 | 552.32 | 802.09 | 715.55 | 747.18 | 924.46 | 895.37 | 833.75 | 710.22 | 888.26 | 721.46 | 776.5 | 926.74 | 723.69 | 659.73 | 697.76 | 729.14 | 720.71
101911 | EXTINTOR DE INCÊNDIO PORTÁTIL COM CARGA DE PQS DE 12 KG, CLASSE BC - FORNECIMENTO E INSTALAÇÃO. AF_01/2026_PE | UN | 347.81 | 406.12 | 359.51 | 680.94 | 419.23 | 420.86 | 316.87 | 362.47 | 357.12 | 314.24 | 269.62 | 382.75 | 344.01 | 359.48 | 439.84 | 426.9 | 397.59 | 345.14 | 427.87 | 346.52 | 372.65 | 442.12 | 347.54 | 320.49 | 334.29 | 354.2 | 346.74
101908 | EXTINTOR DE INCÊNDIO PORTÁTIL COM CARGA DE PQS DE 4 KG, CLASSE BC - FORNECIMENTO E INSTALAÇÃO. AF_01/2026_PE | UN | 222.84 | 258.05 | 230.28 | 425.17 | 267.11 | 267.4 | 203.8 | 232.7 | 227.89 | 201.17 | 175.39 | 242.97 | 220.16 | 230.25 | 278.3 | 270.75 | 252.21 | 223.45 | 274.41 | 221.55 | 238.03 | 280.58 | 222.16 | 207.42 | 213.14 | 229.23 | 222.09
101909 | EXTINTOR DE INCÊNDIO PORTÁTIL COM CARGA DE PQS DE 6 KG, CLASSE BC - FORNECIMENTO E INSTALAÇÃO. AF_01/2026_PE | UN | 258.55 | 300.36 | 267.21 | 498.25 | 310.58 | 311.25 | 236.11 | 269.78 | 264.82 | 233.48 | 202.32 | 282.91 | 255.55 | 267.18 | 324.46 | 315.37 | 293.75 | 258.22 | 318.26 | 257.26 | 276.5 | 326.74 | 257.99 | 239.73 | 247.76 | 264.94 | 257.71
101910 | EXTINTOR DE INCÊNDIO PORTÁTIL COM CARGA DE PQS DE 8 KG, CLASSE BC - FORNECIMENTO E INSTALAÇÃO. AF_01/2026_PE | UN | 303.18 | 353.24 | 313.36 | 589.59 | 364.9 | 366.05 | 276.49 | 316.12 | 310.97 | 273.86 | 235.97 | 332.83 | 299.78 | 313.33 | 382.15 | 371.13 | 345.67 | 301.68 | 373.06 | 301.89 | 324.57 | 384.43 | 302.76 | 280.11 | 291.02 | 309.57 | 302.22
101905 | EXTINTOR DE INCÊNDIO PORTÁTIL COM CARGA DE ÁGUA PRESSURIZADA DE 10 L, CLASSE A - FORNECIMENTO E INSTALAÇÃO. AF_01/2026_PE | UN | 229.53 | 265.98 | 237.21 | 438.87 | 275.26 | 275.62 | 209.86 | 239.65 | 234.82 | 207.23 | 180.44 | 250.46 | 226.8 | 237.18 | 286.96 | 279.12 | 260 | 229.97 | 282.63 | 228.24 | 245.25 | 289.24 | 228.88 | 213.48 | 219.63 | 235.92 | 228.77
92698 | JOELHO 45 GRAUS, EM FERRO GALVANIZADO, CONEXÃO ROSQUEADA, DN 15 (1/2"), INSTALADO EM RAMAIS E SUB-RAMAIS DE GÁS - FORNECIMENTO E INSTALAÇÃO. AF_01/2026 | UN | 23.35 | 22.77 | 23.79 | 21.25 | 23.24 | 22.96 | 23.19 | 25.2 | 22.85 | 21.69 | 25.23 | 21.92 | 20.66 | 22.93 | 22.24 | 22.38 | 20.88 | 26.74 | 27.09 | 20.48 | 23.25 | 23.51 | 22.19 | 25.71 | 21.28 | 27.03 | 22.36
92700 | JOELHO 45 GRAUS, EM FERRO GALVANIZADO, CONEXÃO ROSQUEADA, DN 20 (3/4"), INSTALADO EM RAMAIS E SUB-RAMAIS DE GÁS - FORNECIMENTO E INSTALAÇÃO. AF_01/2026 | UN | 38.03 | 37.02 | 38.8 | 34.43 | 38.05 | 37.34 | 37.75 | 41.08 | 37.07 | 35.18 | 40.92 | 35.47 | 33.86 | 37.42 | 36.14 | 36.31 | 34 | 43.83 | 44.44 | 33.54 | 37.85 | 38.31 | 36.12 | 41.91 | 34.48 | 44.33 | 36.52
92702 | JOELHO 45 GRAUS, EM FERRO GALVANIZADO, CONEXÃO ROSQUEADA, DN 25 (1"), INSTALADO EM RAMAIS E SUB-RAMAIS DE GÁS - FORNECIMENTO E INSTALAÇÃO. AF_01/2026 | UN | 59.59 | 57.88 | 60.79 | 53.71 | 59.83 | 58.42 | 59.08 | 64.4 | 57.88 | 54.91 | 63.86 | 55.26 | 53.3 | 58.71 | 56.47 | 56.74 | 53.23 | 68.99 | 69.96 | 52.79 | 59.3 | 60.02 | 56.57 | 65.7 | 53.77 | 69.77 | 57.31
92669 | JOELHO 45 GRAUS, EM FERRO GALVANIZADO, CONEXÃO ROSQUEADA, DN 25 (1"), INSTALADO EM REDE DE ALIMENTAÇÃO PARA SPRINKLER - FORNECIMENTO E INSTALAÇÃO. AF_01/2026 | UN | 44.35 | 43.33 | 45.1 | 40.71 | 43.74 | 43.65 | 44.06 | 47.75 | 43.66 | 41.47 | 48.26 | 42.06 | 38.72 | 43.35 | 42.43 | 42.63 | 39.62 | 50.2 | 50.8 | 38.45 | 44.09 | 44.61 | 42.11 | 48.69 | 40.75 | 50.68 | 42.25
92671 | JOELHO 45 GRAUS, EM FERRO GALVANIZADO, CONEXÃO ROSQUEADA, DN 32 (1 1/4"), INSTALADO EM REDE DE ALIMENTAÇÃO PARA SPRINKLER - FORNECIMENTO E INSTALAÇÃO. AF_01/2026 | UN | 58.94 | 57.87 | 59.8 | 54.95 | 57.21 | 58.22 | 58.65 | 63.28 | 58.71 | 55.8 | 65 | 56.97 | 50.33 | 57.21 | 56.85 | 57.1 | 52.64 | 65.42 | 66.08 | 50.13 | 58.55 | 59.24 | 55.98 | 64.52 | 55.02 | 65.95 | 55.71
92673 | JOELHO 45 GRAUS, EM FERRO GALVANIZADO, CONEXÃO ROSQUEADA, DN 40 (1 1/2"), INSTALADO EM REDE DE ALIMENTAÇÃO PARA SPRINKLER - FORNECIMENTO E INSTALAÇÃO. AF_01/2026 | UN | 68.88 | 67.69 | 69.81 | 64.47 | 66.56 | 68.08 | 68.55 | 73.88 | 68.8 | 65.4 | 76.23 | 66.9 | 58.47 | 66.71 | 66.58 | 66.84 | 61.5 | 76.02 | 76.76 | 58.28 | 68.38 | 69.21 | 65.4 | 75.32 | 64.55 | 76.61 | 64.95
92675 | JOELHO 45 GRAUS, EM FERRO GALVANIZADO, CONEXÃO ROSQUEADA, DN 50 (2"), INSTALADO EM REDE DE ALIMENTAÇÃO PARA SPRINKLER - FORNECIMENTO E INSTALAÇÃO. AF_01/2026 | UN | 89.96 | 88.66 | 91.01 | 85.04 | 86.02 | 89.09 | 89.61 | 96.3 | 90.52 | 86.09 | 100.4 | 88.41 | 75.23 | 86.71 | 87.41 | 87.71 | 80.29 | 97.96 | 98.8 | 75.14 | 89.26 | 90.33 | 85.42 | 98.14 | 85.13 | 98.62 | 84.37
92677 | JOELHO 45 GRAUS, EM FERRO GALVANIZADO, CONEXÃO ROSQUEADA, DN 65 (2 1/2"), INSTALADO EM REDE DE ALIMENTAÇÃO PARA SPRINKLER - FORNECIMENTO E INSTALAÇÃO. AF_01/2026 | UN | 147.43 | 146 | 148.71 | 141.78 | 138.33 | 146.48 | 147.1 | 157.26 | 150.27 | 143 | 166.93 | 147.87 | 120.01 | 140.89 | 144.52 | 144.92 | 131.45 | 156.77 | 157.73 | 120.25 | 146.06 | 147.9 | 139.98 | 160.2 | 141.9 | 157.54 | 136.93
92635 | JOELHO 45 GRAUS, EM FERRO GALVANIZADO, CONEXÃO ROSQUEADA, DN 80 (3"), INSTALADO EM REDE DE ALIMENTAÇÃO PARA HIDRANTE - FORNECIMENTO E INSTALAÇÃO. AF_01/2026 | UN | 230.65 | 227.77 | 232.96 | 220.12 | 218.13 | 228.72 | 229.9 | 246.38 | 233.77 | 222.35 | 259.44 | 229.2 | 189.84 | 221.18 | 225.15 | 225.72 | 205.58 | 247.8 | 249.58 | 189.95 | 228.57 | 231.53 | 218.91 | 251.03 | 220.29 | 249.21 | 215.07
92679 | JOELHO 45 GRAUS, EM FERRO GALVANIZADO, CONEXÃO ROSQUEADA, DN 80 (3"), INSTALADO EM REDE DE ALIMENTAÇÃO PARA SPRINKLER - FORNECIMENTO E INSTALAÇÃO. AF_01/2026 | UN | 202.69 | 201.08 | 204.15 | 196.27 | 188.62 | 201.62 | 202.32 | 215.83 | 207.67 | 197.67 | 230.83 | 204.96 | 163.06 | 193 | 199.39 | 199.83 | 180.61 | 213.32 | 214.42 | 163.64 | 200.66 | 203.23 | 192.4 | 219.84 | 196.41 | 214.19 | 187.45
92381 | JOELHO 45 GRAUS, EM FERRO GALVANIZADO, DN 25 (1"), CONEXÃO ROSQUEADA, INSTALADO EM REDE DE ALIMENTAÇÃO PARA HIDRANTE - FORNECIMENTO E INSTALAÇÃO. AF_01/2026 | UN | 57.82 | 56.2 | 58.98 | 52.2 | 57.97 | 56.72 | 57.36 | 62.47 | 56.24 | 53.36 | 62.06 | 53.74 | 51.61 | 56.93 | 54.84 | 55.1 | 51.66 | 66.82 | 67.75 | 51.13 | 57.54 | 58.24 | 54.89 | 63.73 | 52.27 | 67.57 | 55.57
92383 | JOELHO 45 GRAUS, EM FERRO GALVANIZADO, DN 32 (1 1/4"), CONEXÃO ROSQUEADA, INSTALADO EM REDE DE ALIMENTAÇÃO PARA HIDRANTE - FORNECIMENTO E INSTALAÇÃO. AF_01/2026 | UN | 74.27 | 72.49 | 75.58 | 68.02 | 73.39 | 73.07 | 73.76 | 80.01 | 73.01 | 69.32 | 80.68 | 70.25 | 64.99 | 72.66 | 70.97 | 71.29 | 66.33 | 84.31 | 85.35 | 64.54 | 73.84 | 74.74 | 70.51 | 81.61 | 68.11 | 85.14 | 70.84
92385 | JOELHO 45 GRAUS, EM FERRO GALVANIZADO, DN 40 (1 1/2"), CONEXÃO ROSQUEADA, INSTALADO EM REDE DE ALIMENTAÇÃO PARA HIDRANTE - FORNECIMENTO E INSTALAÇÃO. AF_01/2026 | UN | 86.3 | 84.33 | 87.77 | 79.34 | 84.96 | 84.97 | 85.74 | 92.91 | 85.06 | 80.79 | 94.06 | 82 | 75.16 | 84.29 | 82.64 | 82.97 | 77.07 | 97.52 | 98.68 | 74.67 | 85.78 | 86.84 | 81.93 | 94.76 | 79.43 | 98.44 | 82.17
92350 | JOELHO 45 GRAUS, EM FERRO GALVANIZADO, DN 50 (2"), CONEXÃO ROSQUEADA, INSTALADO EM PRUMADAS - FORNECIMENTO E INSTALAÇÃO. AF_01/2026 | UN | 115.54 | 113.07 | 117.37 | 106.84 | 113.02 | 113.88 | 114.84 | 124.23 | 114.4 | 108.66 | 126.56 | 110.57 | 99.71 | 112.49 | 110.97 | 111.39 | 103.13 | 129.5 | 130.96 | 99.19 | 114.78 | 116.2 | 109.67 | 126.68 | 106.97 | 130.66 | 109.63
92387 | JOELHO 45 GRAUS, EM FERRO GALVANIZADO, DN 50 (2"), CONEXÃO ROSQUEADA, INSTALADO EM REDE DE ALIMENTAÇÃO PARA HIDRANTE - FORNECIMENTO E INSTALAÇÃO. AF_01/2026 | UN | 110.02 | 107.81 | 111.69 | 102.15 | 107.2 | 108.54 | 109.4 | 118.21 | 109.25 | 103.79 | 120.92 | 105.8 | 94.43 | 106.93 | 105.88 | 106.29 | 98.21 | 122.71 | 124.03 | 94 | 109.28 | 110.62 | 104.44 | 120.52 | 102.26 | 123.75 | 104.19
92352 | JOELHO 45 GRAUS, EM FERRO GALVANIZADO, DN 65 (2 1/2"), CONEXÃO ROSQUEADA, INSTALADO EM PRUMADAS - FORNECIMENTO E INSTALAÇÃO. AF_01/2026 | UN | 171.55 | 169.02 | 173.56 | 162.35 | 163.8 | 169.85 | 170.89 | 183.59 | 172.79 | 164.28 | 191.61 | 168.77 | 143.09 | 165.21 | 166.75 | 167.24 | 152.99 | 186.51 | 188.06 | 142.94 | 170.13 | 172.3 | 162.86 | 187.11 | 162.49 | 187.75 | 160.75
92389 | JOELHO 45 GRAUS, EM FERRO GALVANIZADO, DN 65 (2 1/2"), CONEXÃO ROSQUEADA, INSTALADO EM REDE DE ALIMENTAÇÃO PARA HIDRANTE - FORNECIMENTO E INSTALAÇÃO. AF_01/2026 | UN | 171.45 | 168.92 | 173.45 | 162.26 | 163.68 | 169.76 | 170.78 | 183.48 | 172.69 | 164.19 | 191.5 | 168.68 | 143 | 165.1 | 166.64 | 167.15 | 152.89 | 186.38 | 187.93 | 142.84 | 170.03 | 172.19 | 162.75 | 186.99 | 162.4 | 187.62 | 160.65
92354 | JOELHO 45 GRAUS, EM FERRO GALVANIZADO, DN 80 (3"), CONEXÃO ROSQUEADA, INSTALADO EM PRUMADAS - FORNECIMENTO E INSTALAÇÃO. AF_01/2026 | UN | 225.34 | 222.71 | 227.49 | 215.6 | 212.53 | 223.58 | 224.66 | 240.58 | 228.82 | 217.66 | 254.02 | 224.61 | 184.76 | 215.84 | 220.27 | 220.82 | 200.84 | 241.27 | 242.91 | 184.96 | 223.28 | 226.16 | 213.89 | 245.11 | 215.76 | 242.58 | 209.83
92699 | JOELHO 90 GRAUS, EM FERRO GALVANIZADO, CONEXÃO ROSQUEADA, DN 15 (1/2"), INSTALADO EM RAMAIS E SUB-RAMAIS DE GÁS - FORNECIMENTO E INSTALAÇÃO. AF_01/2026 | UN | 21.93 | 21.34 | 22.36 | 19.82 | 21.96 | 21.53 | 21.76 | 23.69 | 21.35 | 20.26 | 23.55 | 20.42 | 19.57 | 21.6 | 20.81 | 20.95 | 19.61 | 25.31 | 25.66 | 19.39 | 21.84 | 22.08 | 20.83 | 24.18 | 19.85 | 25.6 | 21.06
92701 | JOELHO 90 GRAUS, EM FERRO GALVANIZADO, CONEXÃO ROSQUEADA, DN 20 (3/4"), INSTALADO EM RAMAIS E SUB-RAMAIS DE GÁS - FORNECIMENTO E INSTALAÇÃO. AF_01/2026 | UN | 35.9 | 34.89 | 36.67 | 32.3 | 36.15 | 35.21 | 35.62 | 38.84 | 34.83 | 33.05 | 38.43 | 33.23 | 32.25 | 35.43 | 34.01 | 34.18 | 32.11 | 41.7 | 42.31 | 31.91 | 35.75 | 36.18 | 34.1 | 39.62 | 32.35 | 42.2 | 34.6
92703 | JOELHO 90 GRAUS, EM FERRO GALVANIZADO, CONEXÃO ROSQUEADA, DN 25 (1"), INSTALADO EM RAMAIS E SUB-RAMAIS DE GÁS - FORNECIMENTO E INSTALAÇÃO. AF_01/2026 | UN | 56.97 | 55.26 | 58.17 | 51.09 | 57.48 | 55.8 | 56.46 | 61.63 | 55.13 | 52.29 | 60.79 | 52.51 | 51.31 | 56.26 | 53.85 | 54.12 | 50.9 | 66.37 | 67.34 | 50.78 | 56.71 | 57.4 | 54.08 | 62.88 | 51.15 | 67.15 | 54.93
92670 | JOELHO 90 GRAUS, EM FERRO GALVANIZADO, CONEXÃO ROSQUEADA, DN 25 (1"), INSTALADO EM REDE DE ALIMENTAÇÃO PARA SPRINKLER - FORNECIMENTO E INSTALAÇÃO. AF_01/2026 | UN | 41.73 | 40.71 | 42.48 | 38.09 | 41.39 | 41.03 | 41.44 | 44.98 | 40.91 | 38.85 | 45.19 | 39.31 | 36.73 | 40.9 | 39.81 | 40.01 | 37.29 | 47.58 | 48.18 | 36.44 | 41.5 | 41.99 | 39.62 | 45.87 | 38.13 | 48.06 | 39.87
92672 | JOELHO 90 GRAUS, EM FERRO GALVANIZADO, CONEXÃO ROSQUEADA, DN 32 (1 1/4"), INSTALADO EM REDE DE ALIMENTAÇÃO PARA SPRINKLER - FORNECIMENTO E INSTALAÇÃO. AF_01/2026 | UN | 53.72 | 52.65 | 54.58 | 49.73 | 52.54 | 53 | 53.43 | 57.77 | 53.23 | 50.58 | 58.9 | 51.48 | 46.37 | 52.33 | 51.63 | 51.88 | 48.01 | 60.2 | 60.86 | 46.13 | 53.4 | 54.02 | 51.03 | 58.91 | 49.8 | 60.73 | 50.98
92674 | JOELHO 90 GRAUS, EM FERRO GALVANIZADO, CONEXÃO ROSQUEADA, DN 40 (1 1/2"), INSTALADO EM REDE DE ALIMENTAÇÃO PARA SPRINKLER - FORNECIMENTO E INSTALAÇÃO. AF_01/2026 | UN | 65.28 | 64.09 | 66.21 | 60.87 | 63.35 | 64.48 | 64.95 | 70.08 | 65.03 | 61.8 | 72.02 | 63.12 | 55.74 | 63.35 | 62.98 | 63.24 | 58.3 | 72.42 | 73.16 | 55.52 | 64.84 | 65.61 | 61.99 | 71.45 | 60.95 | 73.01 | 61.69
92676 | JOELHO 90 GRAUS, EM FERRO GALVANIZADO, CONEXÃO ROSQUEADA, DN 50 (2"), INSTALADO EM REDE DE ALIMENTAÇÃO PARA SPRINKLER - FORNECIMENTO E INSTALAÇÃO. AF_01/2026 | UN | 87.52 | 86.22 | 88.57 | 82.6 | 83.83 | 86.65 | 87.17 | 93.72 | 87.95 | 83.65 | 97.53 | 85.84 | 73.37 | 84.43 | 84.97 | 85.27 | 78.12 | 95.52 | 96.36 | 73.26 | 86.85 | 87.89 | 83.1 | 95.51 | 82.69 | 96.18 | 82.16
92678 | JOELHO 90 GRAUS, EM FERRO GALVANIZADO, CONEXÃO ROSQUEADA, DN 65 (2 1/2"), INSTALADO EM REDE DE ALIMENTAÇÃO PARA SPRINKLER - FORNECIMENTO E INSTALAÇÃO. AF_01/2026 | UN | 136.68 | 135.25 | 137.96 | 131.03 | 128.72 | 135.73 | 136.35 | 145.9 | 138.99 | 132.25 | 154.34 | 136.58 | 111.85 | 130.84 | 133.77 | 134.17 | 121.9 | 146.02 | 146.98 | 112 | 135.45 | 137.15 | 129.78 | 148.64 | 131.15 | 146.79 | 127.19
92636 | JOELHO 90 GRAUS, EM FERRO GALVANIZADO, CONEXÃO ROSQUEADA, DN 80 (3"), INSTALADO EM REDE DE ALIMENTAÇÃO PARA HIDRANTE - FORNECIMENTO E INSTALAÇÃO. AF_01/2026 | UN | 209.94 | 207.05 | 212.24 | 199.4 | 199.61 | 208 | 209.18 | 224.49 | 212.02 | 201.63 | 235.18 | 207.43 | 174.11 | 201.81 | 204.43 | 205 | 187.17 | 227.08 | 228.86 | 174.04 | 208.14 | 210.81 | 199.27 | 228.76 | 199.57 | 228.49 | 196.3
92680 | JOELHO 90 GRAUS, EM FERRO GALVANIZADO, CONEXÃO ROSQUEADA, DN 80 (3"), INSTALADO EM REDE DE ALIMENTAÇÃO PARA SPRINKLER - FORNECIMENTO E INSTALAÇÃO. AF_01/2026 | UN | 181.98 | 180.36 | 183.43 | 175.55 | 170.1 | 180.9 | 181.6 | 193.94 | 185.92 | 176.95 | 206.57 | 183.19 | 147.33 | 173.63 | 178.67 | 179.11 | 162.2 | 192.6 | 193.7 | 147.73 | 180.23 | 182.51 | 172.76 | 197.57 | 175.69 | 193.47 | 168.68
92382 | JOELHO 90 GRAUS, EM FERRO GALVANIZADO, DN 25 (1"), CONEXÃO ROSQUEADA, INSTALADO EM REDE DE ALIMENTAÇÃO PARA HIDRANTE - FORNECIMENTO E INSTALAÇÃO. AF_01/2026 | UN | 55.2 | 53.58 | 56.36 | 49.58 | 55.62 | 54.1 | 54.74 | 59.7 | 53.49 | 50.74 | 58.99 | 50.99 | 49.62 | 54.48 | 52.22 | 52.48 | 49.33 | 64.2 | 65.13 | 49.12 | 54.95 | 55.62 | 52.4 | 60.91 | 49.65 | 64.95 | 53.19
92384 | JOELHO 90 GRAUS, EM FERRO GALVANIZADO, DN 32 (1 1/4"), CONEXÃO ROSQUEADA, INSTALADO EM REDE DE ALIMENTAÇÃO PARA HIDRANTE - FORNECIMENTO E INSTALAÇÃO. AF_01/2026 | UN | 69.05 | 67.27 | 70.36 | 62.8 | 68.72 | 67.85 | 68.54 | 74.5 | 67.53 | 64.1 | 74.58 | 64.76 | 61.03 | 67.78 | 65.75 | 66.07 | 61.7 | 79.09 | 80.13 | 60.54 | 68.69 | 69.52 | 65.56 | 76 | 62.89 | 79.92 | 66.11
92386 | JOELHO 90 GRAUS, EM FERRO GALVANIZADO, DN 40 (1 1/2"), CONEXÃO ROSQUEADA, INSTALADO EM REDE DE ALIMENTAÇÃO PARA HIDRANTE - FORNECIMENTO E INSTALAÇÃO. AF_01/2026 | UN | 82.7 | 80.73 | 84.17 | 75.74 | 81.75 | 81.37 | 82.14 | 89.11 | 81.29 | 77.19 | 89.85 | 78.22 | 72.43 | 80.93 | 79.04 | 79.37 | 73.87 | 93.92 | 95.08 | 71.91 | 82.24 | 83.24 | 78.52 | 90.89 | 75.83 | 94.84 | 78.91
92351 | JOELHO 90 GRAUS, EM FERRO GALVANIZADO, DN 50 (2"), CONEXÃO ROSQUEADA, INSTALADO EM PRUMADAS - FORNECIMENTO E INSTALAÇÃO. AF_01/2026 | UN | 113.1 | 110.63 | 114.93 | 104.4 | 110.83 | 111.44 | 112.4 | 121.65 | 111.83 | 106.22 | 123.69 | 108 | 97.85 | 110.21 | 108.53 | 108.95 | 100.96 | 127.06 | 128.52 | 97.31 | 112.37 | 113.76 | 107.35 | 124.05 | 104.53 | 128.22 | 107.42
92388 | JOELHO 90 GRAUS, EM FERRO GALVANIZADO, DN 50 (2"), CONEXÃO ROSQUEADA, INSTALADO EM REDE DE ALIMENTAÇÃO PARA HIDRANTE - FORNECIMENTO E INSTALAÇÃO. AF_01/2026 | UN | 107.58 | 105.37 | 109.25 | 99.71 | 105.01 | 106.1 | 106.96 | 115.63 | 106.68 | 101.35 | 118.05 | 103.23 | 92.57 | 104.65 | 103.44 | 103.85 | 96.04 | 120.27 | 121.59 | 92.12 | 106.87 | 108.18 | 102.12 | 117.89 | 99.82 | 121.31 | 101.98
92353 | JOELHO 90 GRAUS, EM FERRO GALVANIZADO, DN 65 (2 1/2"), CONEXÃO ROSQUEADA, INSTALADO EM PRUMADAS - FORNECIMENTO E INSTALAÇÃO. AF_01/2026 | UN | 160.8 | 158.27 | 162.81 | 151.6 | 154.19 | 159.1 | 160.14 | 172.23 | 161.51 | 153.53 | 179.02 | 157.48 | 134.93 | 155.16 | 156 | 156.49 | 143.44 | 175.76 | 177.31 | 134.69 | 159.52 | 161.55 | 152.66 | 175.55 | 151.74 | 177 | 151.01
92390 | JOELHO 90 GRAUS, EM FERRO GALVANIZADO, DN 65 (2 1/2"), CONEXÃO ROSQUEADA, INSTALADO EM REDE DE ALIMENTAÇÃO PARA HIDRANTE - FORNECIMENTO E INSTALAÇÃO. AF_01/2026 | UN | 160.7 | 158.17 | 162.7 | 151.51 | 154.07 | 159.01 | 160.03 | 172.12 | 161.41 | 153.44 | 178.91 | 157.39 | 134.84 | 155.05 | 155.89 | 156.4 | 143.34 | 175.63 | 177.18 | 134.59 | 159.42 | 161.44 | 152.55 | 175.43 | 151.65 | 176.87 | 150.91
92355 | JOELHO 90 GRAUS, EM FERRO GALVANIZADO, DN 80 (3"), CONEXÃO ROSQUEADA, INSTALADO EM PRUMADAS - FORNECIMENTO E INSTALAÇÃO. AF_01/2026 | UN | 204.63 | 201.99 | 206.77 | 194.88 | 194.01 | 202.86 | 203.94 | 218.69 | 207.07 | 196.94 | 229.76 | 202.84 | 169.03 | 196.47 | 199.55 | 200.1 | 182.43 | 220.55 | 222.19 | 169.05 | 202.85 | 205.44 | 194.25 | 222.84 | 195.04 | 221.86 | 191.06
101925 | JOELHO 90°, EM FERRO GALVANIZADO, 4", CONEXÃO ROSQUEADA, INSTALADO EM PRUMADAS - FORNECIMENTO E INSTALAÇÃO. AF_01/2026 | UN | 333.4 | 330.71 | 335.82 | 323 | 310.06 | 331.64 | 332.79 | 355 | 341.73 | 325.25 | 379.83 | 337.3 | 267.97 | 317.36 | 328.06 | 328.69 | 296.98 | 350.67 | 352.46 | 268.95 | 330.03 | 334.36 | 316.43 | 361.59 | 323.18 | 352.09 | 308.25
101934 | JOELHO 90°, EM FERRO GALVANIZADO, 4", CONEXÃO ROSQUEADA, INSTALADO EM REDE DE ALIMENTAÇÃO PARA HIDRANTE - FORNECIMENTO E INSTALAÇÃO. AF_01/2026 | UN | 345.92 | 342.65 | 348.71 | 333.68 | 323.27 | 343.77 | 345.14 | 368.67 | 353.41 | 336.29 | 392.63 | 348.15 | 279.95 | 329.97 | 339.59 | 340.27 | 308.16 | 366.11 | 368.2 | 280.72 | 342.52 | 347.02 | 328.3 | 375.56 | 333.87 | 367.76 | 320.61
97541 | LUVA COM REDUÇÃO, EM AÇO, CONEXÃO SOLDADA, DN 20 X 15 MM (3/4" X 1/2"), INSTALADO EM RAMAIS E SUB-RAMAIS DE GÁS - FORNECIMENTO E INSTALAÇÃO. AF_01/2026 | UN | 26.23 | 25.68 | 27.3 | 24.15 | 34.66 | 26.07 | 26.22 | 25.34 | 25.45 | 24.6 | 26.89 | 24.5 | 25.64 | 26.54 | 25.18 | 25.15 | 24.92 | 29.48 | 30.97 | 25.92 | 26.11 | 27.11 | 31.39 | 29.77 | 24.58 | 29.97 | 25.96
97462 | LUVA COM REDUÇÃO, EM AÇO, CONEXÃO SOLDADA, DN 25 X 20 MM (1 X 3/4"), INSTALADO EM REDE DE ALIMENTAÇÃO PARA HIDRANTE - FORNECIMENTO E INSTALAÇÃO. AF_01/2026 | UN | 29.12 | 28.83 | 30.14 | 27.37 | 40.11 | 29.19 | 29.23 | 26.96 | 28.46 | 27.74 | 29.9 | 27.72 | 28.69 | 29.53 | 28.28 | 28.22 | 28.05 | 31.97 | 33.22 | 28.87 | 29.05 | 30 | 36.54 | 32.13 | 27.86 | 32.41 | 28.89
97544 | LUVA COM REDUÇÃO, EM AÇO, CONEXÃO SOLDADA, DN 25 X 20 MM (1" X 3/4"), INSTALADO EM RAMAIS E SUB-RAMAIS DE GÁS - FORNECIMENTO E INSTALAÇÃO. AF_01/2026 | UN | 42.94 | 41.82 | 44.83 | 39.1 | 55.39 | 42.47 | 42.84 | 42.49 | 41.51 | 39.95 | 44.01 | 39.66 | 41.77 | 43.39 | 40.95 | 40.9 | 40.46 | 48.91 | 51.69 | 42.36 | 42.73 | 44.48 | 49.98 | 49.51 | 39.77 | 49.8 | 42.43
97500 | LUVA COM REDUÇÃO, EM AÇO, CONEXÃO SOLDADA, DN 25 X 20 MM (1" X 3/4"), INSTALADO EM REDE DE ALIMENTAÇÃO PARA SPRINKLER - FORNECIMENTO E INSTALAÇÃO. AF_01/2026 | UN | 27.27 | 27.08 | 28.18 | 25.79 | 38.04 | 27.41 | 27.39 | 24.87 | 26.71 | 26.1 | 28.01 | 26.11 | 26.94 | 27.68 | 26.58 | 26.52 | 26.39 | 29.69 | 30.73 | 27.05 | 27.21 | 28.06 | 34.73 | 29.79 | 26.25 | 30.07 | 27.08
97465 | LUVA COM REDUÇÃO, EM AÇO, CONEXÃO SOLDADA, DN 32 X 25 MM (1 1/4" X 1"), INSTALADO EM REDE DE ALIMENTAÇÃO PARA HIDRANTE - FORNECIMENTO E INSTALAÇÃO. AF_01/2026 | UN | 60.23 | 59.89 | 61.55 | 58.01 | 87.2 | 60.38 | 60.38 | 52.58 | 59.39 | 58.46 | 61.27 | 58.47 | 59.7 | 60.77 | 59.18 | 59.1 | 58.9 | 63.81 | 65.37 | 59.89 | 60.12 | 61.38 | 79.47 | 63.99 | 58.67 | 64.37 | 59.94
97503 | LUVA COM REDUÇÃO, EM AÇO, CONEXÃO SOLDADA, DN 32 X 25 MM (1 1/4" X 1"), INSTALADO EM REDE DE ALIMENTAÇÃO PARA SPRINKLER - FORNECIMENTO E INSTALAÇÃO. AF_01/2026 | UN | 56.71 | 56.57 | 57.79 | 55.02 | 83.31 | 56.99 | 56.9 | 48.62 | 56.05 | 55.34 | 57.68 | 55.43 | 56.35 | 57.24 | 55.95 | 55.85 | 55.74 | 59.49 | 60.65 | 56.44 | 56.63 | 57.67 | 76.05 | 59.56 | 55.63 | 59.93 | 56.49
97468 | LUVA COM REDUÇÃO, EM AÇO, CONEXÃO SOLDADA, DN 40 X 32 MM (1 1/2" X 1 1/4"), INSTALADO EM REDE DE ALIMENTAÇÃO PARA HIDRANTE - FORNECIMENTO E INSTALAÇÃO. AF_01/2026 | UN | 76.63 | 76.23 | 78.28 | 73.86 | 111.08 | 76.83 | 76.82 | 66.79 | 75.57 | 74.42 | 77.94 | 74.42 | 75.97 | 77.33 | 75.33 | 75.23 | 74.96 | 81.12 | 83.06 | 76.21 | 76.49 | 78.05 | 101.23 | 81.33 | 74.68 | 81.81 | 76.25
97506 | LUVA COM REDUÇÃO, EM AÇO, CONEXÃO SOLDADA, DN 40 X 32 MM (1 1/2" X 1 1/4"), INSTALADO EM REDE DE ALIMENTAÇÃO PARA SPRINKLER - FORNECIMENTO E INSTALAÇÃO. AF_01/2026 | UN | 71.03 | 70.94 | 72.31 | 69.09 | 104.87 | 71.43 | 71.29 | 60.49 | 70.27 | 69.46 | 72.21 | 69.57 | 70.66 | 71.7 | 70.18 | 70.07 | 69.93 | 74.24 | 75.56 | 70.73 | 70.92 | 72.18 | 95.78 | 74.28 | 69.84 | 74.75 | 70.75
97444 | LUVA COM REDUÇÃO, EM AÇO, CONEXÃO SOLDADA, DN 50 X 40 MM (2 X 1 1/2"), INSTALADO EM PRUMADAS - FORNECIMENTO E INSTALAÇÃO. AF_01/2026 | UN | 137.04 | 135.24 | 140.53 | 130.24 | 193.12 | 136.44 | 136.98 | 123.6 | 134.5 | 131.71 | 139.19 | 131.32 | 135.05 | 138.01 | 133.59 | 133.49 | 132.7 | 147.73 | 152.63 | 136.03 | 136.68 | 139.92 | 175.17 | 148.68 | 131.57 | 149.33 | 136.16
97471 | LUVA COM REDUÇÃO, EM AÇO, CONEXÃO SOLDADA, DN 50 X 40 MM (2" X 1 1/2"), INSTALADO EM REDE DE ALIMENTAÇÃO PARA HIDRANTE - FORNECIMENTO E INSTALAÇÃO. AF_01/2026 | UN | 114.62 | 114.12 | 116.67 | 111.17 | 168.26 | 114.87 | 114.87 | 98.37 | 113.3 | 111.87 | 116.26 | 111.89 | 113.8 | 115.51 | 112.98 | 112.86 | 112.55 | 120.2 | 122.61 | 114.09 | 114.43 | 116.41 | 153.32 | 120.45 | 112.21 | 121.06 | 114.16
97509 | LUVA COM REDUÇÃO, EM AÇO, CONEXÃO SOLDADA, DN 50 X 40 MM (2" X 1 1/2"), INSTALADO EM REDE DE ALIMENTAÇÃO PARA SPRINKLER - FORNECIMENTO E INSTALAÇÃO. AF_01/2026 | UN | 106.51 | 106.5 | 108.05 | 104.27 | 159.28 | 107.08 | 106.86 | 89.24 | 105.63 | 104.69 | 107.98 | 104.87 | 106.11 | 107.35 | 105.55 | 105.41 | 105.27 | 110.24 | 111.76 | 106.16 | 106.4 | 107.91 | 145.42 | 110.25 | 105.21 | 110.84 | 106.2
97447 | LUVA COM REDUÇÃO, EM AÇO, CONEXÃO SOLDADA, DN 65 X 50 MM (2 1/2" X 2"), INSTALADO EM PRUMADAS - FORNECIMENTO E INSTALAÇÃO. AF_01/2026 | UN | 231.1 | 229.69 | 235.01 | 224.06 | 339.03 | 231.08 | 231.32 | 198.53 | 228.43 | 225.54 | 233.91 | 225.37 | 229.24 | 232.52 | 227.67 | 227.48 | 226.76 | 242.31 | 247.27 | 230.03 | 230.72 | 234.42 | 308.43 | 243.03 | 225.84 | 244.01 | 230.18
97475 | LUVA COM REDUÇÃO, EM AÇO, CONEXÃO SOLDADA, DN 65 X 50 MM (2 1/2" X 2"), INSTALADO EM REDE DE ALIMENTAÇÃO PARA HIDRANTE - FORNECIMENTO E INSTALAÇÃO. AF_01/2026 | UN | 213.65 | 213.28 | 216.46 | 209.25 | 319.72 | 214.31 | 214.13 | 178.9 | 211.95 | 210.12 | 216.08 | 210.28 | 212.72 | 215.01 | 211.66 | 211.46 | 211.09 | 220.91 | 223.93 | 212.98 | 213.43 | 216.14 | 291.44 | 221.09 | 210.78 | 222.02 | 213.06
97512 | LUVA COM REDUÇÃO, EM AÇO, CONEXÃO SOLDADA, DN 65 X 50 MM (2 1/2" X 2"), INSTALADO EM REDE DE ALIMENTAÇÃO PARA SPRINKLER - FORNECIMENTO E INSTALAÇÃO. AF_01/2026 | UN | 202.07 | 202.37 | 204.13 | 199.4 | 306.88 | 203.16 | 202.7 | 165.86 | 201 | 199.88 | 204.25 | 200.25 | 201.74 | 203.38 | 201.02 | 200.8 | 200.69 | 206.68 | 208.44 | 201.65 | 201.94 | 204 | 280.16 | 206.5 | 200.78 | 207.43 | 201.7
97450 | LUVA COM REDUÇÃO, EM AÇO, CONEXÃO SOLDADA, DN 80 X 65 MM (3" X 2 1/2"), INSTALADO EM PRUMADAS - FORNECIMENTO E INSTALAÇÃO. AF_01/2026 | UN | 297.77 | 296.89 | 302.23 | 290.5 | 442.18 | 298.53 | 298.38 | 251.87 | 294.97 | 291.94 | 301.45 | 292.08 | 296.11 | 299.78 | 294.39 | 294.1 | 293.46 | 309.64 | 314.69 | 296.66 | 297.4 | 301.67 | 402.93 | 310.08 | 292.82 | 311.47 | 296.8
97478 | LUVA COM REDUÇÃO, EM AÇO, CONEXÃO SOLDADA, DN 80 X 65 MM (3" X 2 1/2"), INSTALADO EM REDE DE ALIMENTAÇÃO PARA HIDRANTE - FORNECIMENTO E INSTALAÇÃO. AF_01/2026 | UN | 286.32 | 286.12 | 290.06 | 280.76 | 429.5 | 287.52 | 287.09 | 238.98 | 284.15 | 281.82 | 289.76 | 282.17 | 285.26 | 288.29 | 283.89 | 283.58 | 283.17 | 295.59 | 299.38 | 285.47 | 286.04 | 289.67 | 391.79 | 295.67 | 282.94 | 297.04 | 285.57
97515 | LUVA COM REDUÇÃO, EM AÇO, CONEXÃO SOLDADA, DN 80 X 65 MM (3" X 2 1/2"), INSTALADO EM REDE DE ALIMENTAÇÃO PARA SPRINKLER - FORNECIMENTO E INSTALAÇÃO. AF_01/2026 | UN | 270.57 | 271.29 | 273.29 | 267.38 | 412.04 | 272.36 | 271.55 | 221.25 | 269.26 | 267.89 | 273.66 | 268.52 | 270.33 | 272.48 | 269.42 | 269.09 | 269.03 | 276.25 | 278.3 | 270.06 | 270.43 | 273.16 | 376.43 | 275.85 | 269.34 | 277.19 | 270.11
92928 | LUVA DE REDUÇÃO, EM FERRO GALVANIZADO, 1 1/2" X 1 1/4", CONEXÃO ROSQUEADA, INSTALADO EM REDE DE ALIMENTAÇÃO PARA HIDRANTE - FORNECIMENTO E INSTALAÇÃO. AF_01/2026 | UN | 56.48 | 55.27 | 57.4 | 52.07 | 55.46 | 55.66 | 56.13 | 60.77 | 55.79 | 53 | 61.7 | 53.87 | 49.01 | 55.1 | 54.17 | 54.43 | 50.47 | 63.59 | 64.33 | 48.73 | 56.15 | 56.8 | 53.64 | 61.98 | 52.13 | 64.18 | 53.7
92943 | LUVA DE REDUÇÃO, EM FERRO GALVANIZADO, 1 1/2" X 1 1/4", CONEXÃO ROSQUEADA, INSTALADO EM REDE DE ALIMENTAÇÃO PARA SPRINKLER - FORNECIMENTO E INSTALAÇÃO. AF_01/2026 | UN | 45.57 | 44.84 | 46.16 | 42.76 | 43.94 | 45.08 | 45.37 | 48.84 | 45.6 | 43.37 | 50.53 | 44.4 | 38.57 | 44.1 | 44.11 | 44.32 | 40.72 | 50.13 | 50.61 | 38.46 | 45.26 | 45.76 | 43.29 | 49.8 | 42.81 | 50.5 | 42.92
92929 | LUVA DE REDUÇÃO, EM FERRO GALVANIZADO, 1 1/2" X 1", CONEXÃO ROSQUEADA, INSTALADO EM REDE DE ALIMENTAÇÃO PARA HIDRANTE - FORNECIMENTO E INSTALAÇÃO. AF_01/2026 | UN | 54.99 | 53.84 | 55.86 | 50.8 | 53.89 | 54.21 | 54.66 | 59.15 | 54.39 | 51.69 | 60.18 | 52.57 | 47.58 | 53.59 | 52.79 | 53.03 | 49.13 | 61.75 | 62.46 | 47.32 | 54.66 | 55.29 | 52.23 | 60.31 | 50.85 | 62.32 | 52.24
92944 | LUVA DE REDUÇÃO, EM FERRO GALVANIZADO, 1 1/2" X 1", CONEXÃO ROSQUEADA, INSTALADO EM REDE DE ALIMENTAÇÃO PARA SPRINKLER - FORNECIMENTO E INSTALAÇÃO. AF_01/2026 | UN | 44.69 | 44.01 | 45.25 | 42 | 43.01 | 44.22 | 44.5 | 47.9 | 44.78 | 42.59 | 49.64 | 43.64 | 37.73 | 43.22 | 43.29 | 43.5 | 39.93 | 49.05 | 49.51 | 37.63 | 44.38 | 44.86 | 42.46 | 48.82 | 42.07 | 49.41 | 42.05
92930 | LUVA DE REDUÇÃO, EM FERRO GALVANIZADO, 1 1/2" X 3/4", CONEXÃO ROSQUEADA, INSTALADO EM REDE DE ALIMENTAÇÃO PARA HIDRANTE - FORNECIMENTO E INSTALAÇÃO. AF_01/2026 | UN | 53.93 | 52.8 | 54.78 | 49.88 | 52.76 | 53.17 | 53.6 | 57.98 | 53.4 | 50.73 | 59.09 | 51.64 | 46.57 | 52.53 | 51.81 | 52.03 | 48.17 | 60.45 | 61.13 | 46.32 | 53.6 | 54.23 | 51.21 | 59.13 | 49.95 | 60.99 | 51.19
92945 | LUVA DE REDUÇÃO, EM FERRO GALVANIZADO, 1 1/2" X 3/4", CONEXÃO ROSQUEADA, INSTALADO EM REDE DE ALIMENTAÇÃO PARA SPRINKLER - FORNECIMENTO E INSTALAÇÃO. AF_01/2026 | UN | 44.06 | 43.39 | 44.62 | 41.47 | 42.35 | 43.61 | 43.88 | 47.22 | 44.19 | 42.04 | 48.99 | 43.1 | 37.13 | 42.58 | 42.73 | 42.9 | 39.37 | 48.29 | 48.73 | 37.04 | 43.76 | 44.25 | 41.86 | 48.13 | 41.53 | 48.63 | 41.44
92925 | LUVA DE REDUÇÃO, EM FERRO GALVANIZADO, 1 1/4" X 1", CONEXÃO ROSQUEADA, INSTALADO EM REDE DE ALIMENTAÇÃO PARA HIDRANTE - FORNECIMENTO E INSTALAÇÃO. AF_01/2026 | UN | 48.76 | 47.67 | 49.6 | 44.81 | 48.05 | 48.03 | 48.45 | 52.51 | 48.05 | 45.64 | 53.14 | 46.33 | 42.53 | 47.65 | 46.69 | 46.91 | 43.57 | 55.14 | 55.8 | 42.25 | 48.5 | 49.05 | 46.32 | 53.56 | 44.87 | 55.67 | 46.46
92940 | LUVA DE REDUÇÃO, EM FERRO GALVANIZADO, 1 1/4" X 1", CONEXÃO ROSQUEADA, INSTALADO EM REDE DE ALIMENTAÇÃO PARA SPRINKLER - FORNECIMENTO E INSTALAÇÃO. AF_01/2026 | UN | 39.16 | 38.51 | 39.71 | 36.62 | 37.92 | 38.73 | 39 | 42.03 | 39.09 | 37.17 | 43.32 | 38.01 | 33.34 | 37.97 | 37.85 | 38.04 | 35 | 43.31 | 43.74 | 33.22 | 38.91 | 39.34 | 37.22 | 42.84 | 36.68 | 43.64 | 36.97
92926 | LUVA DE REDUÇÃO, EM FERRO GALVANIZADO, 1 1/4" X 1/2", CONEXÃO ROSQUEADA, INSTALADO EM REDE DE ALIMENTAÇÃO PARA HIDRANTE - FORNECIMENTO E INSTALAÇÃO. AF_01/2026 | UN | 46.63 | 45.62 | 47.41 | 42.99 | 45.8 | 45.95 | 46.36 | 50.19 | 46.07 | 43.75 | 50.95 | 44.46 | 40.47 | 45.49 | 44.72 | 44.93 | 41.66 | 52.52 | 53.14 | 40.24 | 46.36 | 46.9 | 44.29 | 51.17 | 43.04 | 53.01 | 44.35
92941 | LUVA DE REDUÇÃO, EM FERRO GALVANIZADO, 1 1/4" X 1/2", CONEXÃO ROSQUEADA, INSTALADO EM REDE DE ALIMENTAÇÃO PARA SPRINKLER - FORNECIMENTO E INSTALAÇÃO. AF_01/2026 | UN | 37.92 | 37.3 | 38.42 | 35.55 | 36.59 | 37.49 | 37.75 | 40.67 | 37.93 | 36.06 | 42.03 | 36.9 | 32.12 | 36.7 | 36.68 | 36.86 | 33.87 | 41.77 | 42.16 | 32.03 | 37.66 | 38.08 | 36.02 | 41.44 | 35.59 | 42.09 | 35.73
92927 | LUVA DE REDUÇÃO, EM FERRO GALVANIZADO, 1 1/4" X 3/4", CONEXÃO ROSQUEADA, INSTALADO EM REDE DE ALIMENTAÇÃO PARA HIDRANTE - FORNECIMENTO E INSTALAÇÃO. AF_01/2026 | UN | 47.69 | 46.64 | 48.5 | 43.88 | 46.91 | 46.98 | 47.4 | 51.35 | 47.05 | 44.69 | 52.04 | 45.38 | 41.49 | 46.56 | 45.7 | 45.91 | 42.62 | 53.82 | 54.45 | 41.24 | 47.41 | 47.97 | 45.3 | 52.36 | 43.95 | 54.33 | 45.4
92942 | LUVA DE REDUÇÃO, EM FERRO GALVANIZADO, 1 1/4" X 3/4", CONEXÃO ROSQUEADA, INSTALADO EM REDE DE ALIMENTAÇÃO PARA SPRINKLER - FORNECIMENTO E INSTALAÇÃO. AF_01/2026 | UN | 38.53 | 37.9 | 39.07 | 36.07 | 37.24 | 38.1 | 38.36 | 41.34 | 38.5 | 36.6 | 42.67 | 37.44 | 32.72 | 37.32 | 37.26 | 37.43 | 34.44 | 42.53 | 42.94 | 32.63 | 38.28 | 38.7 | 36.61 | 42.14 | 36.13 | 42.85 | 36.34
92918 | LUVA DE REDUÇÃO, EM FERRO GALVANIZADO, 1" X 1/2", CONEXÃO ROSQUEADA, INSTALADO EM REDE DE ALIMENTAÇÃO PARA HIDRANTE - FORNECIMENTO E INSTALAÇÃO. AF_01/2026 | UN | 37.84 | 36.87 | 38.56 | 34.39 | 37.69 | 37.19 | 37.56 | 40.82 | 36.98 | 35.11 | 40.85 | 35.48 | 33.47 | 37.14 | 36.03 | 36.21 | 33.82 | 43.37 | 43.93 | 33.22 | 37.65 | 38.09 | 35.94 | 41.65 | 34.45 | 43.83 | 36.24
92938 | LUVA DE REDUÇÃO, EM FERRO GALVANIZADO, 1" X 1/2", CONEXÃO ROSQUEADA, INSTALADO EM REDE DE ALIMENTAÇÃO PARA SPRINKLER - FORNECIMENTO E INSTALAÇÃO. AF_01/2026 | UN | 29.74 | 29.12 | 30.21 | 27.48 | 29.13 | 29.33 | 29.56 | 31.97 | 29.41 | 27.96 | 32.55 | 28.46 | 25.71 | 28.97 | 28.55 | 28.71 | 26.57 | 33.38 | 33.74 | 25.59 | 29.56 | 29.89 | 28.24 | 32.61 | 27.53 | 33.67 | 28.24
92920 | LUVA DE REDUÇÃO, EM FERRO GALVANIZADO, 1" X 3/4", CONEXÃO ROSQUEADA, INSTALADO EM REDE DE ALIMENTAÇÃO PARA HIDRANTE - FORNECIMENTO E INSTALAÇÃO. AF_01/2026 | UN | 39.18 | 38.16 | 39.91 | 35.58 | 39.05 | 38.49 | 38.88 | 42.29 | 38.26 | 36.33 | 42.26 | 36.68 | 34.71 | 38.48 | 37.27 | 37.47 | 35.01 | 44.94 | 45.54 | 34.43 | 38.98 | 39.43 | 37.21 | 43.13 | 35.62 | 45.42 | 37.54
92939 | LUVA DE REDUÇÃO, EM FERRO GALVANIZADO, 1" X 3/4", CONEXÃO ROSQUEADA, INSTALADO EM REDE DE ALIMENTAÇÃO PARA SPRINKLER - FORNECIMENTO E INSTALAÇÃO. AF_01/2026 | UN | 30.63 | 29.99 | 31.11 | 28.28 | 30.03 | 30.2 | 30.45 | 32.95 | 30.28 | 28.79 | 33.52 | 29.28 | 26.53 | 29.86 | 29.39 | 29.56 | 27.37 | 34.42 | 34.8 | 26.38 | 30.45 | 30.78 | 29.11 | 33.6 | 28.32 | 34.71 | 29.1
92910 | LUVA DE REDUÇÃO, EM FERRO GALVANIZADO, 2 1/2" X 1 1/2", CONEXÃO ROSQUEADA, INSTALADO EM PRUMADAS - FORNECIMENTO E INSTALAÇÃO. AF_01/2026 | UN | 113.58 | 112.02 | 114.85 | 107.75 | 108.16 | 112.54 | 113.17 | 121.5 | 114.61 | 108.98 | 127.14 | 112.09 | 94.42 | 109.28 | 110.54 | 110.91 | 101.31 | 123.06 | 124.06 | 94.36 | 112.64 | 114.05 | 107.83 | 123.79 | 107.85 | 123.84 | 106.29
92934 | LUVA DE REDUÇÃO, EM FERRO GALVANIZADO, 2 1/2" X 1 1/2", CONEXÃO ROSQUEADA, INSTALADO EM REDE DE ALIMENTAÇÃO PARA HIDRANTE - FORNECIMENTO E INSTALAÇÃO. AF_01/2026 | UN | 110.51 | 109.09 | 111.68 | 105.12 | 104.92 | 109.55 | 110.14 | 118.14 | 111.74 | 106.27 | 123.99 | 109.44 | 91.48 | 106.18 | 107.71 | 108.05 | 98.57 | 119.28 | 120.18 | 91.47 | 109.57 | 110.93 | 104.91 | 120.36 | 105.23 | 119.99 | 103.25
92949 | LUVA DE REDUÇÃO, EM FERRO GALVANIZADO, 2 1/2" X 1 1/2", CONEXÃO ROSQUEADA, INSTALADO EM REDE DE ALIMENTAÇÃO PARA SPRINKLER - FORNECIMENTO E INSTALAÇÃO. AF_01/2026 | UN | 96.7 | 95.9 | 97.45 | 93.34 | 90.33 | 96.16 | 96.52 | 103.05 | 98.84 | 94.08 | 109.86 | 97.46 | 78.25 | 92.25 | 94.98 | 95.27 | 86.23 | 102.24 | 102.82 | 78.48 | 95.78 | 96.96 | 91.82 | 104.96 | 93.43 | 102.7 | 89.6
92911 | LUVA DE REDUÇÃO, EM FERRO GALVANIZADO, 2 1/2" X 2", CONEXÃO ROSQUEADA, INSTALADO EM PRUMADAS - FORNECIMENTO E INSTALAÇÃO. AF_01/2026 | UN | 114.5 | 112.91 | 115.78 | 108.54 | 109.13 | 113.43 | 114.07 | 122.49 | 115.47 | 109.81 | 128.07 | 112.9 | 95.31 | 110.21 | 111.4 | 111.77 | 102.16 | 124.19 | 125.21 | 95.23 | 113.57 | 114.96 | 108.71 | 124.83 | 108.66 | 125 | 107.2
92935 | LUVA DE REDUÇÃO, EM FERRO GALVANIZADO, 2 1/2" X 2", CONEXÃO ROSQUEADA, INSTALADO EM REDE DE ALIMENTAÇÃO PARA HIDRANTE - FORNECIMENTO E INSTALAÇÃO. AF_01/2026 | UN | 112.63 | 111.12 | 113.86 | 106.94 | 107.16 | 111.62 | 112.23 | 120.44 | 113.72 | 108.16 | 126.16 | 111.28 | 93.51 | 108.32 | 109.68 | 110.04 | 100.48 | 121.89 | 122.85 | 93.47 | 111.7 | 113.06 | 106.94 | 122.74 | 107.06 | 122.65 | 105.36
92950 | LUVA DE REDUÇÃO, EM FERRO GALVANIZADO, 2 1/2" X 2", CONEXÃO ROSQUEADA, INSTALADO EM REDE DE ALIMENTAÇÃO PARA SPRINKLER - FORNECIMENTO E INSTALAÇÃO. AF_01/2026 | UN | 97.93 | 97.09 | 98.72 | 94.42 | 91.66 | 97.37 | 97.74 | 104.39 | 100.01 | 95.2 | 111.13 | 98.55 | 79.45 | 93.51 | 96.14 | 96.44 | 87.36 | 103.77 | 104.37 | 79.65 | 97.04 | 98.21 | 93 | 106.35 | 94.51 | 104.24 | 90.84
92907 | LUVA DE REDUÇÃO, EM FERRO GALVANIZADO, 2" X 1 1/2", CONEXÃO ROSQUEADA, INSTALADO EM PRUMADAS - FORNECIMENTO E INSTALAÇÃO. AF_01/2026 | UN | 80.79 | 79.23 | 81.99 | 75.14 | 78.62 | 79.73 | 80.37 | 86.79 | 80.32 | 76.32 | 88.92 | 77.85 | 69.21 | 78.49 | 77.84 | 78.15 | 72.14 | 89.94 | 90.89 | 68.92 | 80.26 | 81.22 | 76.73 | 88.47 | 75.22 | 90.69 | 76.45
92931 | LUVA DE REDUÇÃO, EM FERRO GALVANIZADO, 2" X 1 1/2", CONEXÃO ROSQUEADA, INSTALADO EM REDE DE ALIMENTAÇÃO PARA HIDRANTE - FORNECIMENTO E INSTALAÇÃO. AF_01/2026 | UN | 75.91 | 74.57 | 76.97 | 70.98 | 73.46 | 75.01 | 75.56 | 81.46 | 75.77 | 72.01 | 83.94 | 73.63 | 64.54 | 73.57 | 73.34 | 73.63 | 67.78 | 83.93 | 84.76 | 64.33 | 75.39 | 76.28 | 72.1 | 83.03 | 71.06 | 84.59 | 71.64
92946 | LUVA DE REDUÇÃO, EM FERRO GALVANIZADO, 2" X 1 1/2", CONEXÃO ROSQUEADA, INSTALADO EM REDE DE ALIMENTAÇÃO PARA SPRINKLER - FORNECIMENTO E INSTALAÇÃO. AF_01/2026 | UN | 63.41 | 62.65 | 64.1 | 60.31 | 60.27 | 62.9 | 63.23 | 67.81 | 64.1 | 60.99 | 71.15 | 62.79 | 52.58 | 60.97 | 61.82 | 62.06 | 56.62 | 68.52 | 69.04 | 52.58 | 62.93 | 63.65 | 60.25 | 69.09 | 60.39 | 68.93 | 59.29
92908 | LUVA DE REDUÇÃO, EM FERRO GALVANIZADO, 2" X 1 1/4", CONEXÃO ROSQUEADA, INSTALADO EM PRUMADAS - FORNECIMENTO E INSTALAÇÃO. AF_01/2026 | UN | 80.07 | 78.54 | 81.26 | 74.52 | 77.87 | 79.04 | 79.66 | 86.01 | 79.65 | 75.69 | 88.19 | 77.23 | 68.53 | 77.76 | 77.17 | 77.48 | 71.5 | 89.06 | 90 | 68.25 | 79.55 | 80.49 | 76.04 | 87.69 | 74.62 | 89.8 | 75.74
92932 | LUVA DE REDUÇÃO, EM FERRO GALVANIZADO, 2" X 1 1/4", CONEXÃO ROSQUEADA, INSTALADO EM REDE DE ALIMENTAÇÃO PARA HIDRANTE - FORNECIMENTO E INSTALAÇÃO. AF_01/2026 | UN | 74.24 | 72.97 | 75.25 | 69.54 | 71.7 | 73.37 | 73.9 | 79.63 | 74.2 | 70.53 | 82.21 | 72.16 | 62.94 | 71.88 | 71.79 | 72.08 | 66.28 | 81.85 | 82.65 | 62.75 | 73.72 | 74.58 | 70.5 | 81.18 | 69.63 | 82.49 | 69.98
92947 | LUVA DE REDUÇÃO, EM FERRO GALVANIZADO, 2" X 1 1/4", CONEXÃO ROSQUEADA, INSTALADO EM REDE DE ALIMENTAÇÃO PARA SPRINKLER - FORNECIMENTO E INSTALAÇÃO. AF_01/2026 | UN | 62.44 | 61.72 | 63.09 | 59.48 | 59.24 | 61.95 | 62.27 | 66.75 | 63.19 | 60.12 | 70.14 | 61.95 | 51.65 | 59.98 | 60.93 | 61.16 | 55.74 | 67.31 | 67.82 | 51.65 | 61.94 | 62.65 | 59.32 | 68.02 | 59.56 | 67.72 | 58.33
92909 | LUVA DE REDUÇÃO, EM FERRO GALVANIZADO, 2" X 1", CONEXÃO ROSQUEADA, INSTALADO EM PRUMADAS - FORNECIMENTO E INSTALAÇÃO. AF_01/2026 | UN | 79.44 | 77.92 | 80.59 | 73.96 | 77.17 | 78.4 | 79.01 | 85.29 | 79.05 | 75.12 | 87.52 | 76.65 | 67.9 | 77.11 | 76.57 | 76.86 | 70.9 | 88.26 | 89.18 | 67.63 | 78.9 | 79.84 | 75.42 | 86.97 | 74.05 | 88.99 | 75.11
92933 | LUVA DE REDUÇÃO, EM FERRO GALVANIZADO, 2" X 1", CONEXÃO ROSQUEADA, INSTALADO EM REDE DE ALIMENTAÇÃO PARA HIDRANTE - FORNECIMENTO E INSTALAÇÃO. AF_01/2026 | UN | 72.77 | 71.54 | 73.71 | 68.27 | 70.12 | 71.93 | 72.43 | 78 | 72.82 | 69.22 | 80.68 | 70.86 | 61.51 | 70.37 | 70.41 | 70.69 | 64.95 | 80.03 | 80.78 | 61.35 | 72.23 | 73.08 | 69.09 | 79.51 | 68.34 | 80.63 | 68.5
92948 | LUVA DE REDUÇÃO, EM FERRO GALVANIZADO, 2" X 1", CONEXÃO ROSQUEADA, INSTALADO EM REDE DE ALIMENTAÇÃO PARA SPRINKLER - FORNECIMENTO E INSTALAÇÃO. AF_01/2026 | UN | 61.58 | 60.87 | 62.2 | 58.74 | 58.33 | 61.1 | 61.4 | 65.79 | 62.38 | 59.36 | 69.24 | 61.17 | 50.81 | 59.1 | 60.11 | 60.33 | 54.96 | 66.24 | 66.72 | 50.83 | 61.07 | 61.77 | 58.49 | 67.04 | 58.8 | 66.62 | 57.46
92912 | LUVA DE REDUÇÃO, EM FERRO GALVANIZADO, 3" X 1 1/2", CONEXÃO ROSQUEADA, INSTALADO EM PRUMADAS - FORNECIMENTO E INSTALAÇÃO. AF_01/2026 | UN | 153.21 | 151.64 | 154.55 | 147.22 | 143.82 | 152.17 | 152.81 | 163.42 | 156.07 | 148.51 | 173.35 | 153.52 | 124.79 | 146.43 | 150.11 | 150.48 | 136.55 | 163.03 | 164.05 | 125.03 | 151.77 | 153.71 | 145.43 | 166.48 | 147.33 | 163.84 | 142.32
92913 | LUVA DE REDUÇÃO, EM FERRO GALVANIZADO, 3" X 2 1/2", CONEXÃO ROSQUEADA, INSTALADO EM PRUMADAS - FORNECIMENTO E INSTALAÇÃO. AF_01/2026 | UN | 155.49 | 153.86 | 156.88 | 149.18 | 146.24 | 154.4 | 155.09 | 165.91 | 158.21 | 150.55 | 175.69 | 155.53 | 127 | 148.75 | 152.23 | 152.65 | 138.63 | 165.85 | 166.92 | 127.21 | 154.07 | 155.99 | 147.62 | 169.03 | 149.31 | 166.7 | 144.58
92936 | LUVA DE REDUÇÃO, EM FERRO GALVANIZADO, 3" X 2 1/2", CONEXÃO ROSQUEADA, INSTALADO EM REDE DE ALIMENTAÇÃO PARA HIDRANTE - FORNECIMENTO E INSTALAÇÃO. AF_01/2026 | UN | 157.22 | 155.52 | 158.67 | 150.66 | 148.08 | 156.08 | 156.8 | 167.8 | 159.83 | 152.08 | 177.47 | 157.03 | 128.66 | 150.5 | 153.83 | 154.27 | 140.18 | 167.99 | 169.1 | 128.85 | 155.8 | 157.74 | 149.26 | 170.96 | 150.79 | 168.87 | 146.29
92951 | LUVA DE REDUÇÃO, EM FERRO GALVANIZADO, 3" X 2 1/2", CONEXÃO ROSQUEADA, INSTALADO EM REDE DE ALIMENTAÇÃO PARA SPRINKLER - FORNECIMENTO E INSTALAÇÃO. AF_01/2026 | UN | 139.9 | 138.98 | 140.82 | 135.88 | 129.79 | 139.29 | 139.71 | 148.89 | 143.65 | 136.79 | 159.74 | 142.01 | 112.08 | 133.03 | 137.86 | 138.22 | 124.7 | 146.62 | 147.31 | 112.55 | 138.51 | 140.22 | 132.83 | 151.64 | 135.99 | 147.16 | 129.18
92914 | LUVA DE REDUÇÃO, EM FERRO GALVANIZADO, 3" X 2", CONEXÃO ROSQUEADA, INSTALADO EM PRUMADAS - FORNECIMENTO E INSTALAÇÃO. AF_01/2026 | UN | 154.13 | 152.52 | 155.48 | 148.02 | 144.8 | 153.07 | 153.73 | 164.41 | 156.94 | 149.32 | 174.29 | 154.33 | 125.68 | 147.37 | 150.96 | 151.37 | 137.4 | 164.16 | 165.2 | 125.91 | 152.7 | 154.63 | 146.31 | 167.51 | 148.12 | 164.99 | 143.23
92937 | LUVA DE REDUÇÃO, EM FERRO GALVANIZADO, 3" X 2", CONEXÃO ROSQUEADA, INSTALADO EM REDE DE ALIMENTAÇÃO PARA HIDRANTE - FORNECIMENTO E INSTALAÇÃO. AF_01/2026 | UN | 154.06 | 152.47 | 155.41 | 147.96 | 144.73 | 153 | 153.66 | 164.34 | 156.87 | 149.27 | 174.21 | 154.27 | 125.61 | 147.31 | 150.89 | 151.3 | 137.33 | 164.08 | 165.11 | 125.85 | 152.62 | 154.55 | 146.25 | 167.44 | 148.06 | 164.9 | 143.17
92952 | LUVA DE REDUÇÃO, EM FERRO GALVANIZADO, 3" X 2", CONEXÃO ROSQUEADA, INSTALADO EM REDE DE ALIMENTAÇÃO PARA SPRINKLER - FORNECIMENTO E INSTALAÇÃO. AF_01/2026 | UN | 138.05 | 137.18 | 138.92 | 134.3 | 127.82 | 137.48 | 137.88 | 146.86 | 141.93 | 135.13 | 157.83 | 140.39 | 110.29 | 131.16 | 136.15 | 136.48 | 123.03 | 144.34 | 144.98 | 110.79 | 136.65 | 138.36 | 131.07 | 149.57 | 134.39 | 144.85 | 127.35
92953 | LUVA DE REDUÇÃO, EM FERRO GALVANIZADO, 3/4" X 1/2", CONEXÃO ROSQUEADA, INSTALADO EM RAMAIS E SUB-RAMAIS DE GÁS - FORNECIMENTO E INSTALAÇÃO. AF_01/2026 | UN | 23.41 | 22.89 | 23.81 | 21.51 | 23.09 | 23.07 | 23.27 | 25.23 | 23.06 | 21.91 | 25.51 | 22.24 | 20.45 | 22.89 | 22.42 | 22.54 | 20.95 | 26.49 | 26.82 | 20.31 | 23.29 | 23.55 | 22.26 | 25.72 | 21.55 | 26.75 | 22.31
101921 | LUVA DE REDUÇÃO, EM FERRO GALVANIZADO, 4" X 2 1/2", CONEXÃO ROSQUEADA, INSTALADO EM PRUMADAS - FORNECIMENTO E INSTALAÇÃO. AF_01/2026 | UN | 238.26 | 236.67 | 239.79 | 231.78 | 220.57 | 237.22 | 237.93 | 253.47 | 244.96 | 233.2 | 272.39 | 242.24 | 190.26 | 226.33 | 234.95 | 235.42 | 212.24 | 249.13 | 250.25 | 191.12 | 235.79 | 238.85 | 226.15 | 258.15 | 231.91 | 250.01 | 219.78
101930 | LUVA DE REDUÇÃO, EM FERRO GALVANIZADO, 4" X 2 1/2", CONEXÃO ROSQUEADA, INSTALADO EM REDE DE ALIMENTAÇÃO PARA HIDRANTE - FORNECIMENTO E INSTALAÇÃO. AF_01/2026 | UN | 242.39 | 240.61 | 244.05 | 235.3 | 224.93 | 241.22 | 242 | 257.98 | 248.82 | 236.85 | 276.63 | 245.83 | 194.21 | 230.5 | 238.77 | 239.25 | 215.93 | 254.23 | 255.45 | 195 | 239.93 | 243.04 | 230.08 | 262.76 | 235.45 | 255.19 | 223.86
101922 | LUVA DE REDUÇÃO, EM FERRO GALVANIZADO, 4" X 2", CONEXÃO ROSQUEADA, INSTALADO EM PRUMADAS - FORNECIMENTO E INSTALAÇÃO. AF_01/2026 | UN | 236.9 | 235.34 | 238.39 | 230.6 | 219.11 | 235.88 | 236.57 | 251.99 | 243.68 | 231.98 | 270.99 | 241.04 | 188.95 | 224.95 | 233.69 | 234.12 | 211 | 247.44 | 248.52 | 189.82 | 234.43 | 237.49 | 224.84 | 256.62 | 230.74 | 248.3 | 218.42
101931 | LUVA DE REDUÇÃO, EM FERRO GALVANIZADO, 4" X 2", CONEXÃO ROSQUEADA, INSTALADO EM REDE DE ALIMENTAÇÃO PARA HIDRANTE - FORNECIMENTO E INSTALAÇÃO. AF_01/2026 | UN | 239.23 | 237.57 | 240.8 | 232.6 | 221.58 | 238.15 | 238.86 | 254.53 | 245.86 | 234.04 | 273.37 | 243.06 | 191.18 | 227.3 | 235.84 | 236.28 | 213.09 | 250.31 | 251.46 | 192.02 | 236.76 | 239.85 | 227.05 | 259.22 | 232.73 | 251.22 | 220.72
101923 | LUVA DE REDUÇÃO, EM FERRO GALVANIZADO, 4" X 3", CONEXÃO ROSQUEADA, INSTALADO EM PRUMADAS - FORNECIMENTO E INSTALAÇÃO. AF_01/2026 | UN | 239.61 | 237.99 | 241.18 | 232.94 | 222 | 238.55 | 239.27 | 254.94 | 246.21 | 234.41 | 273.79 | 243.43 | 191.58 | 227.69 | 236.21 | 236.71 | 213.48 | 250.79 | 251.94 | 192.41 | 237.15 | 240.2 | 227.43 | 259.66 | 233.08 | 251.7 | 221.11
101932 | LUVA DE REDUÇÃO, EM FERRO GALVANIZADO, 4" X 3", CONEXÃO ROSQUEADA, INSTALADO EM REDE DE ALIMENTAÇÃO PARA HIDRANTE - FORNECIMENTO E INSTALAÇÃO. AF_01/2026 | UN | 245.55 | 243.66 | 247.3 | 238 | 228.27 | 244.3 | 245.13 | 261.43 | 251.77 | 239.64 | 279.86 | 248.57 | 197.26 | 233.68 | 241.68 | 242.2 | 218.77 | 258.11 | 259.41 | 198 | 243.08 | 246.22 | 233.06 | 266.28 | 238.16 | 259.14 | 226.97
97537 | LUVA, EM AÇO, CONEXÃO SOLDADA, DN 15 (1/2"), INSTALADO EM RAMAIS E SUB-RAMAIS DE GÁS - FORNECIMENTO E INSTALAÇÃO. AF_01/2026 | UN | 25.63 | 25.26 | 26.44 | 24.11 | 35.36 | 25.55 | 25.64 | 23.68 | 25.06 | 24.43 | 26.18 | 24.36 | 25.2 | 25.9 | 24.87 | 24.83 | 24.67 | 28.06 | 29.14 | 25.41 | 25.55 | 26.31 | 32.11 | 28.24 | 24.44 | 28.41 | 25.44
97540 | LUVA, EM AÇO, CONEXÃO SOLDADA, DN 20 (3/4"), INSTALADO EM RAMAIS E SUB-RAMAIS DE GÁS - FORNECIMENTO E INSTALAÇÃO. AF_01/2026 | UN | 34.75 | 34.03 | 36.06 | 32.14 | 46.32 | 34.49 | 34.71 | 33.3 | 33.77 | 32.7 | 35.53 | 32.55 | 33.97 | 35.1 | 33.42 | 33.38 | 33.07 | 38.84 | 40.72 | 34.35 | 34.61 | 35.84 | 41.9 | 39.21 | 32.63 | 39.44 | 34.41
97543 | LUVA, EM AÇO, CONEXÃO SOLDADA, DN 25 (1"), INSTALADO EM RAMAIS E SUB-RAMAIS DE GÁS - FORNECIMENTO E INSTALAÇÃO. AF_01/2026 | UN | 57.03 | 55.51 | 59.49 | 51.98 | 73.69 | 56.36 | 56.87 | 56.38 | 55.15 | 53.08 | 58.39 | 52.7 | 55.48 | 57.59 | 54.41 | 54.36 | 53.76 | 64.9 | 68.57 | 56.29 | 56.76 | 59.03 | 66.43 | 65.7 | 52.81 | 66.05 | 56.38
97461 | LUVA, EM AÇO, CONEXÃO SOLDADA, DN 25 (1"), INSTALADO EM REDE DE ALIMENTAÇÃO PARA HIDRANTE - FORNECIMENTO E INSTALAÇÃO. AF_01/2026 | UN | 36.32 | 36.02 | 37.47 | 34.37 | 50.74 | 36.44 | 36.44 | 33.08 | 35.58 | 34.77 | 37.22 | 34.77 | 35.85 | 36.8 | 35.4 | 35.34 | 35.15 | 39.48 | 40.85 | 36.04 | 36.22 | 37.32 | 46.27 | 39.64 | 34.93 | 39.96 | 36.07
97499 | LUVA, EM AÇO, CONEXÃO SOLDADA, DN 25 (1"), INSTALADO EM REDE DE ALIMENTAÇÃO PARA SPRINKLER - FORNECIMENTO E INSTALAÇÃO. AF_01/2026 | UN | 33.78 | 33.61 | 34.76 | 32.21 | 47.91 | 34 | 33.93 | 30.2 | 33.17 | 32.51 | 34.61 | 32.55 | 33.44 | 34.24 | 33.06 | 32.98 | 32.86 | 36.36 | 37.44 | 33.54 | 33.69 | 34.64 | 43.78 | 36.44 | 32.74 | 36.75 | 33.56
97464 | LUVA, EM AÇO, CONEXÃO SOLDADA, DN 32 (1 1/4"), INSTALADO EM REDE DE ALIMENTAÇÃO PARA HIDRANTE - FORNECIMENTO E INSTALAÇÃO. AF_01/2026 | UN | 52.03 | 51.68 | 53.51 | 49.55 | 73.66 | 52.22 | 52.2 | 46.66 | 51.08 | 50.07 | 53.22 | 50.08 | 51.44 | 52.67 | 50.87 | 50.78 | 50.55 | 56.05 | 57.79 | 51.65 | 51.91 | 53.32 | 67.17 | 56.24 | 50.29 | 56.66 | 51.71
97502 | LUVA, EM AÇO, CONEXÃO SOLDADA, DN 32 (1 1/4"), INSTALADO EM REDE DE ALIMENTAÇÃO PARA SPRINKLER - FORNECIMENTO E INSTALAÇÃO. AF_01/2026 | UN | 47.54 | 47.44 | 48.73 | 45.74 | 68.68 | 47.9 | 47.77 | 41.6 | 46.84 | 46.08 | 48.63 | 46.19 | 47.19 | 48.16 | 46.75 | 46.64 | 46.52 | 50.53 | 51.78 | 47.26 | 47.45 | 48.6 | 62.79 | 50.58 | 46.42 | 51 | 47.3
97467 | LUVA, EM AÇO, CONEXÃO SOLDADA, DN 40 (1 1/2"), INSTALADO EM REDE DE ALIMENTAÇÃO PARA HIDRANTE - FORNECIMENTO E INSTALAÇÃO. AF_01/2026 | UN | 65.86 | 65.41 | 67.67 | 62.8 | 93.42 | 66.06 | 66.07 | 58.92 | 64.69 | 63.42 | 67.29 | 63.42 | 65.12 | 66.62 | 64.41 | 64.31 | 64.02 | 70.83 | 72.98 | 65.4 | 65.7 | 67.43 | 85.17 | 71.07 | 63.7 | 71.59 | 65.46
97505 | LUVA, EM AÇO, CONEXÃO SOLDADA, DN 40 (1 1/2"), INSTALADO EM REDE DE ALIMENTAÇÃO PARA SPRINKLER - FORNECIMENTO E INSTALAÇÃO. AF_01/2026 | UN | 59.15 | 59.08 | 60.53 | 57.09 | 85.97 | 59.6 | 59.43 | 51.36 | 58.34 | 57.48 | 60.43 | 57.61 | 58.74 | 59.88 | 58.23 | 58.13 | 57.98 | 62.6 | 63.99 | 58.83 | 59.04 | 60.39 | 78.62 | 62.61 | 57.89 | 63.11 | 58.86
97443 | LUVA, EM AÇO, CONEXÃO SOLDADA, DN 50 (2"), INSTALADO EM PRUMADAS - FORNECIMENTO E INSTALAÇÃO. AF_01/2026 | UN | 117.41 | 115.7 | 121.02 | 110.52 | 162.3 | 116.98 | 117.43 | 108.21 | 114.84 | 111.99 | 119.74 | 111.67 | 115.46 | 118.5 | 113.96 | 113.83 | 113.05 | 128.27 | 133.21 | 116.39 | 117.04 | 120.42 | 147.26 | 129.17 | 111.98 | 129.91 | 116.52
97470 | LUVA, EM AÇO, CONEXÃO SOLDADA, DN 50 (2"), INSTALADO EM REDE DE ALIMENTAÇÃO PARA HIDRANTE - FORNECIMENTO E INSTALAÇÃO. AF_01/2026 | UN | 96.98 | 96.46 | 99.29 | 93.15 | 139.66 | 97.32 | 97.27 | 85.21 | 95.53 | 93.93 | 98.86 | 93.97 | 96.09 | 97.99 | 95.19 | 95.04 | 94.7 | 103.2 | 105.86 | 96.41 | 96.79 | 99 | 127.36 | 103.45 | 94.35 | 104.15 | 96.47
97508 | LUVA, EM AÇO, CONEXÃO SOLDADA, DN 50 (2"), INSTALADO EM REDE DE ALIMENTAÇÃO PARA SPRINKLER - FORNECIMENTO E INSTALAÇÃO. AF_01/2026 | UN | 87.48 | 87.52 | 89.18 | 85.08 | 129.12 | 88.18 | 87.9 | 74.52 | 86.54 | 85.53 | 89.16 | 85.74 | 87.08 | 88.46 | 86.47 | 86.31 | 86.17 | 91.53 | 93.14 | 87.12 | 87.36 | 89.04 | 118.11 | 91.49 | 86.14 | 92.19 | 87.15
97446 | LUVA, EM AÇO, CONEXÃO SOLDADA, DN 65 (2 1/2"), INSTALADO EM PRUMADAS - FORNECIMENTO E INSTALAÇÃO. AF_01/2026 | UN | 191.31 | 190.2 | 195.52 | 184.16 | 276.64 | 191.73 | 191.76 | 167.27 | 188.58 | 185.61 | 194.63 | 185.62 | 189.57 | 193.08 | 187.92 | 187.66 | 186.99 | 202.87 | 207.89 | 190.24 | 190.93 | 194.96 | 252.06 | 203.44 | 186.24 | 204.64 | 190.37
97474 | LUVA, EM AÇO, CONEXÃO SOLDADA, DN 65 (2 1/2"), INSTALADO EM REDE DE ALIMENTAÇÃO PARA HIDRANTE - FORNECIMENTO E INSTALAÇÃO. AF_01/2026 | UN | 176.87 | 176.62 | 180.17 | 171.89 | 260.64 | 177.84 | 177.52 | 151.02 | 174.93 | 172.84 | 179.87 | 173.12 | 175.88 | 178.58 | 174.65 | 174.39 | 174.02 | 185.15 | 188.56 | 176.11 | 176.62 | 179.83 | 238 | 185.28 | 173.77 | 186.44 | 176.2
97511 | LUVA, EM AÇO, CONEXÃO SOLDADA, DN 65 (2 1/2"), INSTALADO EM REDE DE ALIMENTAÇÃO PARA SPRINKLER - FORNECIMENTO E INSTALAÇÃO. AF_01/2026 | UN | 163.21 | 163.74 | 165.62 | 160.27 | 245.49 | 164.71 | 164.03 | 135.65 | 162.01 | 160.76 | 165.9 | 161.27 | 162.94 | 164.85 | 162.12 | 161.84 | 161.74 | 168.36 | 170.27 | 162.75 | 163.06 | 165.49 | 224.68 | 168.06 | 161.98 | 169.22 | 162.79
97449 | LUVA, EM AÇO, CONEXÃO SOLDADA, DN 80 (3"), INSTALADO EM PRUMADAS - FORNECIMENTO E INSTALAÇÃO. AF_01/2026 | UN | 243.75 | 243.1 | 248.44 | 236.36 | 357.63 | 244.85 | 244.53 | 209.33 | 240.9 | 237.8 | 247.83 | 238.07 | 242.17 | 246.03 | 240.38 | 240.04 | 239.44 | 255.92 | 261.03 | 242.62 | 243.37 | 247.92 | 326.34 | 256.24 | 238.92 | 257.81 | 242.76
97477 | LUVA, EM AÇO, CONEXÃO SOLDADA, DN 80 (3"), INSTALADO EM REDE DE ALIMENTAÇÃO PARA HIDRANTE - FORNECIMENTO E INSTALAÇÃO. AF_01/2026 | UN | 235.3 | 235.15 | 239.47 | 229.17 | 348.27 | 236.73 | 236.2 | 199.81 | 232.91 | 230.34 | 239.2 | 230.76 | 234.16 | 237.55 | 232.63 | 232.28 | 231.86 | 245.55 | 249.72 | 234.36 | 234.99 | 239.06 | 318.11 | 245.61 | 231.62 | 247.16 | 234.47
97514 | LUVA, EM AÇO, CONEXÃO SOLDADA, DN 80 (3"), INSTALADO EM REDE DE ALIMENTAÇÃO PARA SPRINKLER - FORNECIMENTO E INSTALAÇÃO. AF_01/2026 | UN | 217.46 | 218.36 | 220.48 | 214 | 328.5 | 219.56 | 218.61 | 179.74 | 216.05 | 214.55 | 220.97 | 215.3 | 217.26 | 219.64 | 216.25 | 215.88 | 215.83 | 223.66 | 225.86 | 216.93 | 217.31 | 220.36 | 300.72 | 223.16 | 216.22 | 224.67 | 216.96
101920 | LUVA, EM FERRO GALVANIZADO, 4", CONEXÃO ROSQUEADA, INSTALADO EM PRUMADAS - FORNECIMENTO E INSTALAÇÃO. AF_01/2026 | UN | 211.99 | 210.29 | 213.58 | 205.03 | 197.6 | 210.86 | 211.61 | 225.81 | 216.99 | 206.56 | 241.18 | 214.08 | 170.99 | 202.01 | 208.44 | 208.96 | 188.98 | 223.56 | 224.76 | 171.55 | 209.94 | 212.56 | 201.26 | 230.02 | 205.18 | 224.5 | 196.22
101929 | LUVA, EM FERRO GALVANIZADO, 4", CONEXÃO ROSQUEADA, INSTALADO EM REDE DE ALIMENTAÇÃO PARA HIDRANTE - FORNECIMENTO E INSTALAÇÃO. AF_01/2026 | UN | 220.33 | 218.25 | 222.17 | 212.14 | 206.41 | 218.95 | 219.84 | 234.93 | 224.78 | 213.92 | 249.72 | 221.31 | 178.98 | 210.43 | 216.13 | 216.69 | 196.43 | 233.85 | 235.25 | 179.39 | 218.27 | 221.01 | 209.17 | 239.33 | 212.3 | 234.95 | 204.47
92693 | LUVA, EM FERRO GALVANIZADO, CONEXÃO ROSQUEADA, DN 15 (1/2"), INSTALADO EM RAMAIS E SUB-RAMAIS DE GÁS - FORNECIMENTO E INSTALAÇÃO. AF_01/2026 | UN | 16.21 | 15.85 | 16.51 | 14.82 | 16.09 | 15.97 | 16.11 | 17.48 | 15.9 | 15.11 | 17.57 | 15.29 | 14.28 | 15.9 | 15.48 | 15.59 | 14.52 | 18.49 | 18.72 | 14.18 | 16.15 | 16.31 | 15.42 | 17.84 | 14.83 | 18.68 | 15.5
92695 | LUVA, EM FERRO GALVANIZADO, CONEXÃO ROSQUEADA, DN 20 (3/4"), INSTALADO EM RAMAIS E SUB-RAMAIS DE GÁS - FORNECIMENTO E INSTALAÇÃO. AF_01/2026 | UN | 25.43 | 24.78 | 25.94 | 23.03 | 25.45 | 24.99 | 25.25 | 27.48 | 24.79 | 23.53 | 27.37 | 23.73 | 22.66 | 25.04 | 24.17 | 24.31 | 22.75 | 29.31 | 29.71 | 22.45 | 25.33 | 25.6 | 24.17 | 28.02 | 23.06 | 29.65 | 24.43
92697 | LUVA, EM FERRO GALVANIZADO, CONEXÃO ROSQUEADA, DN 25 (1"), INSTALADO EM RAMAIS E SUB-RAMAIS DE GÁS - FORNECIMENTO E INSTALAÇÃO. AF_01/2026 | UN | 41.3 | 40.19 | 42.1 | 37.37 | 41.32 | 40.55 | 40.98 | 44.61 | 40.25 | 38.19 | 44.42 | 38.51 | 36.78 | 40.64 | 39.22 | 39.44 | 36.93 | 47.59 | 48.25 | 36.45 | 41.11 | 41.58 | 39.23 | 45.51 | 37.43 | 48.11 | 39.64
92658 | LUVA, EM FERRO GALVANIZADO, CONEXÃO ROSQUEADA, DN 25 (1"), INSTALADO EM REDE DE ALIMENTAÇÃO PARA SPRINKLER - FORNECIMENTO E INSTALAÇÃO. AF_01/2026 | UN | 31.15 | 30.5 | 31.63 | 28.71 | 30.6 | 30.69 | 30.97 | 33.52 | 30.77 | 29.23 | 34.03 | 29.71 | 27.06 | 30.39 | 29.86 | 30.03 | 27.85 | 35.07 | 35.47 | 26.89 | 30.97 | 31.3 | 29.59 | 34.17 | 28.75 | 35.39 | 29.61
92660 | LUVA, EM FERRO GALVANIZADO, CONEXÃO ROSQUEADA, DN 32 (1 1/4"), INSTALADO EM REDE DE ALIMENTAÇÃO PARA SPRINKLER - FORNECIMENTO E INSTALAÇÃO. AF_01/2026 | UN | 38.57 | 37.9 | 39.15 | 35.92 | 37.53 | 38.12 | 38.4 | 41.44 | 38.38 | 36.49 | 42.49 | 37.23 | 33.06 | 37.48 | 37.18 | 37.4 | 34.51 | 42.92 | 43.37 | 32.92 | 38.34 | 38.76 | 36.66 | 42.24 | 35.96 | 43.27 | 36.5
92662 | LUVA, EM FERRO GALVANIZADO, CONEXÃO ROSQUEADA, DN 40 (1 1/2"), INSTALADO EM REDE DE ALIMENTAÇÃO PARA SPRINKLER - FORNECIMENTO E INSTALAÇÃO. AF_01/2026 | UN | 45 | 44.27 | 45.63 | 42.07 | 43.6 | 44.51 | 44.82 | 48.3 | 44.91 | 42.71 | 49.76 | 43.64 | 38.35 | 43.65 | 43.5 | 43.71 | 40.25 | 49.81 | 50.31 | 38.22 | 44.72 | 45.22 | 42.77 | 49.24 | 42.14 | 50.19 | 42.5
92664 | LUVA, EM FERRO GALVANIZADO, CONEXÃO ROSQUEADA, DN 50 (2"), INSTALADO EM REDE DE ALIMENTAÇÃO PARA SPRINKLER - FORNECIMENTO E INSTALAÇÃO. AF_01/2026 | UN | 60.52 | 59.71 | 61.22 | 57.23 | 57.88 | 59.97 | 60.31 | 64.78 | 60.9 | 57.95 | 67.57 | 59.53 | 50.64 | 58.34 | 58.83 | 59.09 | 54.08 | 65.89 | 66.45 | 50.58 | 60.08 | 60.74 | 57.5 | 66.01 | 57.31 | 66.33 | 56.77
92666 | LUVA, EM FERRO GALVANIZADO, CONEXÃO ROSQUEADA, DN 65 (2 1/2"), INSTALADO EM REDE DE ALIMENTAÇÃO PARA SPRINKLER - FORNECIMENTO E INSTALAÇÃO. AF_01/2026 | UN | 95.14 | 94.26 | 95.99 | 91.35 | 89.46 | 94.54 | 94.95 | 101.52 | 96.87 | 92.19 | 107.6 | 95.28 | 77.72 | 91.03 | 93.21 | 93.55 | 84.92 | 101.41 | 102.05 | 77.84 | 94.31 | 95.41 | 90.38 | 103.42 | 91.46 | 101.92 | 88.46
92668 | LUVA, EM FERRO GALVANIZADO, CONEXÃO ROSQUEADA, DN 80 (3"), INSTALADO EM REDE DE ALIMENTAÇÃO PARA SPRINKLER - FORNECIMENTO E INSTALAÇÃO. AF_01/2026 | UN | 133.64 | 132.66 | 134.61 | 129.35 | 124.49 | 132.98 | 133.43 | 142.33 | 136.87 | 130.32 | 152.14 | 135.1 | 107.69 | 127.33 | 131.46 | 131.84 | 119.19 | 140.79 | 141.53 | 108.05 | 132.36 | 133.97 | 126.91 | 144.97 | 129.47 | 141.37 | 123.65
92370 | LUVA, EM FERRO GALVANIZADO, DN 25 (1"), CONEXÃO ROSQUEADA, INSTALADO EM REDE DE ALIMENTAÇÃO PARA HIDRANTE - FORNECIMENTO E INSTALAÇÃO. AF_01/2026 | UN | 40.13 | 39.07 | 40.89 | 36.37 | 40.08 | 39.4 | 39.83 | 43.32 | 39.16 | 37.16 | 43.22 | 37.49 | 35.65 | 39.45 | 38.14 | 38.35 | 35.88 | 46.15 | 46.77 | 35.34 | 39.94 | 40.39 | 38.11 | 44.19 | 36.42 | 46.64 | 38.49
92372 | LUVA, EM FERRO GALVANIZADO, DN 32 (1 1/4"), CONEXÃO ROSQUEADA, INSTALADO EM REDE DE ALIMENTAÇÃO PARA HIDRANTE - FORNECIMENTO E INSTALAÇÃO. AF_01/2026 | UN | 48.79 | 47.65 | 49.66 | 44.62 | 48.31 | 48.03 | 48.47 | 52.59 | 47.91 | 45.51 | 52.95 | 46.08 | 42.83 | 47.79 | 46.61 | 46.86 | 43.63 | 55.52 | 56.2 | 42.53 | 48.53 | 49.09 | 46.35 | 53.63 | 44.69 | 56.07 | 46.59
92374 | LUVA, EM FERRO GALVANIZADO, DN 40 (1 1/2"), CONEXÃO ROSQUEADA, INSTALADO EM REDE DE ALIMENTAÇÃO PARA HIDRANTE - FORNECIMENTO E INSTALAÇÃO. AF_01/2026 | UN | 56.62 | 55.36 | 57.6 | 51.98 | 55.86 | 55.77 | 56.27 | 60.99 | 55.75 | 52.96 | 61.65 | 53.72 | 49.48 | 55.37 | 54.2 | 54.46 | 50.62 | 64.13 | 64.91 | 49.15 | 56.32 | 56.97 | 53.78 | 62.21 | 52.05 | 64.75 | 53.98
92345 | LUVA, EM FERRO GALVANIZADO, DN 50 (2"), CONEXÃO ROSQUEADA, INSTALADO EM PRUMADAS - FORNECIMENTO E INSTALAÇÃO. AF_01/2026 | UN | 77.57 | 75.99 | 78.79 | 71.77 | 75.88 | 76.5 | 77.12 | 83.41 | 76.82 | 73 | 85.02 | 74.3 | 66.96 | 75.53 | 74.53 | 74.87 | 69.31 | 86.91 | 87.89 | 66.61 | 77.09 | 77.99 | 73.67 | 85.04 | 71.87 | 87.69 | 73.62
92376 | LUVA, EM FERRO GALVANIZADO, DN 50 (2"), CONEXÃO ROSQUEADA, INSTALADO EM REDE DE ALIMENTAÇÃO PARA HIDRANTE - FORNECIMENTO E INSTALAÇÃO. AF_01/2026 | UN | 73.89 | 72.47 | 75 | 68.64 | 72 | 72.93 | 73.5 | 79.39 | 73.38 | 69.75 | 81.25 | 71.12 | 63.44 | 71.83 | 71.15 | 71.47 | 66.03 | 82.38 | 83.27 | 63.16 | 73.43 | 74.27 | 70.18 | 80.94 | 68.73 | 83.08 | 69.99
92347 | LUVA, EM FERRO GALVANIZADO, DN 65 (2 1/2"), CONEXÃO ROSQUEADA, INSTALADO EM PRUMADAS - FORNECIMENTO E INSTALAÇÃO. AF_01/2026 | UN | 111.22 | 109.6 | 112.55 | 105.07 | 106.44 | 110.13 | 110.8 | 119.07 | 111.88 | 106.38 | 124.06 | 109.22 | 93.11 | 107.24 | 108.02 | 108.44 | 99.29 | 121.23 | 122.27 | 92.96 | 110.36 | 111.68 | 105.62 | 121.36 | 105.19 | 122.06 | 104.34
92378 | LUVA, EM FERRO GALVANIZADO, DN 65 (2 1/2"), CONEXÃO ROSQUEADA, INSTALADO EM REDE DE ALIMENTAÇÃO PARA HIDRANTE - FORNECIMENTO E INSTALAÇÃO. AF_01/2026 | UN | 111.15 | 109.54 | 112.48 | 105.01 | 106.37 | 110.06 | 110.73 | 119 | 111.81 | 106.32 | 123.98 | 109.16 | 93.04 | 107.18 | 107.95 | 108.37 | 99.22 | 121.15 | 122.18 | 92.9 | 110.28 | 111.6 | 105.56 | 121.29 | 105.13 | 121.97 | 104.28
92349 | LUVA, EM FERRO GALVANIZADO, DN 80 (3"), CONEXÃO ROSQUEADA, INSTALADO EM PRUMADAS - FORNECIMENTO E INSTALAÇÃO. AF_01/2026 | UN | 148.74 | 147.07 | 150.17 | 142.24 | 140.44 | 147.62 | 148.33 | 158.83 | 150.98 | 143.65 | 167.6 | 148.2 | 122.16 | 142.56 | 145.38 | 145.83 | 132.67 | 159.42 | 160.52 | 122.27 | 147.44 | 149.26 | 141.24 | 161.83 | 142.38 | 160.29 | 138.58
92380 | LUVA, EM FERRO GALVANIZADO, DN 80 (3"), CONEXÃO ROSQUEADA, INSTALADO EM REDE DE ALIMENTAÇÃO PARA HIDRANTE - FORNECIMENTO E INSTALAÇÃO. AF_01/2026 | UN | 152.27 | 150.45 | 153.82 | 145.26 | 144.18 | 151.05 | 151.82 | 162.69 | 154.27 | 146.76 | 171.22 | 151.26 | 125.55 | 146.13 | 148.64 | 149.1 | 135.84 | 163.78 | 164.97 | 125.6 | 150.97 | 152.84 | 144.59 | 165.77 | 145.39 | 164.71 | 142.07
101917 | MANÔMETRO 0 A 200 PSI (0 A 14 KGF/CM2), D = 50MM - FORNECIMENTO E INSTALAÇÃO. AF_01/2026 | UN | 188.68 | 186.63 | 190.06 | 181.85 | 159.43 | 187.3 | 188.05 | 192.94 | 185.59 | 183.24 | 161.07 | 182.52 | 186.72 | 189.1 | 185.06 | 185.3 | 183.78 | 226.46 | 200.63 | 185.96 | 188.61 | 189.19 | 181.72 | 185.53 | 181.91 | 200.42 | 188.14
101924 | NIPLE, EM FERRO GALVANIZADO, 4", CONEXÃO ROSQUEADA, INSTALADO EM PRUMADAS - FORNECIMENTO E INSTALAÇÃO. AF_01/2026 | UN | 199.66 | 197.95 | 201.24 | 192.69 | 186.58 | 198.52 | 199.27 | 212.78 | 204.05 | 194.22 | 226.74 | 201.12 | 161.63 | 190.49 | 196.1 | 196.62 | 178.03 | 211.22 | 212.42 | 162.09 | 197.78 | 200.22 | 189.57 | 216.76 | 192.84 | 212.16 | 185.05
101933 | NIPLE, EM FERRO GALVANIZADO, 4", CONEXÃO ROSQUEADA, INSTALADO EM REDE DE ALIMENTAÇÃO PARA HIDRANTE - FORNECIMENTO E INSTALAÇÃO. AF_01/2026 | UN | 208 | 205.91 | 209.83 | 199.8 | 195.39 | 206.61 | 207.5 | 221.9 | 211.84 | 201.58 | 235.28 | 208.35 | 169.62 | 198.91 | 203.79 | 204.35 | 185.48 | 221.51 | 222.91 | 169.93 | 206.11 | 208.67 | 197.48 | 226.07 | 199.96 | 222.61 | 193.3
92692 | NIPLE, EM FERRO GALVANIZADO, CONEXÃO ROSQUEADA, DN 15 (1/2"), INSTALADO EM RAMAIS E SUB-RAMAIS DE GÁS - FORNECIMENTO E INSTALAÇÃO. AF_01/2026 | UN | 15.77 | 15.41 | 16.07 | 14.38 | 15.69 | 15.53 | 15.67 | 17.02 | 15.44 | 14.67 | 17.06 | 14.82 | 13.95 | 15.49 | 15.04 | 15.15 | 14.13 | 18.05 | 18.28 | 13.84 | 15.71 | 15.87 | 15 | 17.37 | 14.39 | 18.24 | 15.1
92694 | NIPLE, EM FERRO GALVANIZADO, CONEXÃO ROSQUEADA, DN 20 (3/4"), INSTALADO EM RAMAIS E SUB-RAMAIS DE GÁS - FORNECIMENTO E INSTALAÇÃO. AF_01/2026 | UN | 25 | 24.34 | 25.5 | 22.59 | 25.06 | 24.55 | 24.81 | 27.01 | 24.33 | 23.09 | 26.86 | 23.27 | 22.32 | 24.63 | 23.73 | 23.87 | 22.36 | 28.87 | 29.27 | 22.11 | 24.9 | 25.16 | 23.76 | 27.55 | 22.62 | 29.21 | 24.03
92696 | NIPLE, EM FERRO GALVANIZADO, CONEXÃO ROSQUEADA, DN 25 (1"), INSTALADO EM RAMAIS E SUB-RAMAIS DE GÁS - FORNECIMENTO E INSTALAÇÃO. AF_01/2026 | UN | 39.33 | 38.22 | 40.13 | 35.4 | 39.55 | 38.58 | 39.01 | 42.52 | 38.17 | 36.22 | 42.11 | 36.43 | 35.28 | 38.79 | 37.25 | 37.47 | 35.17 | 45.62 | 46.28 | 34.93 | 39.16 | 39.61 | 37.36 | 43.38 | 35.46 | 46.14 | 37.85
92657 | NIPLE, EM FERRO GALVANIZADO, CONEXÃO ROSQUEADA, DN 25 (1"), INSTALADO EM REDE DE ALIMENTAÇÃO PARA SPRINKLER - FORNECIMENTO E INSTALAÇÃO. AF_01/2026 | UN | 29.18 | 28.53 | 29.66 | 26.74 | 28.83 | 28.72 | 29 | 31.43 | 28.69 | 27.26 | 31.72 | 27.63 | 25.56 | 28.54 | 27.89 | 28.06 | 26.09 | 33.1 | 33.5 | 25.37 | 29.02 | 29.33 | 27.72 | 32.04 | 26.78 | 33.42 | 27.82
92659 | NIPLE, EM FERRO GALVANIZADO, CONEXÃO ROSQUEADA, DN 32 (1 1/4"), INSTALADO EM REDE DE ALIMENTAÇÃO PARA SPRINKLER - FORNECIMENTO E INSTALAÇÃO. AF_01/2026 | UN | 36.73 | 36.05 | 37.3 | 34.07 | 35.89 | 36.27 | 36.55 | 39.5 | 36.45 | 34.64 | 40.34 | 35.29 | 31.67 | 35.76 | 35.33 | 35.55 | 32.87 | 41.07 | 41.52 | 31.51 | 36.53 | 36.91 | 34.91 | 40.27 | 34.11 | 41.42 | 34.84
92661 | NIPLE, EM FERRO GALVANIZADO, CONEXÃO ROSQUEADA, DN 40 (1 1/2"), INSTALADO EM REDE DE ALIMENTAÇÃO PARA SPRINKLER - FORNECIMENTO E INSTALAÇÃO. AF_01/2026 | UN | 44.65 | 43.91 | 45.27 | 41.71 | 43.28 | 44.15 | 44.46 | 47.93 | 44.54 | 42.35 | 49.34 | 43.27 | 38.08 | 43.32 | 43.14 | 43.35 | 39.93 | 49.45 | 49.95 | 37.94 | 44.37 | 44.86 | 42.43 | 48.86 | 41.78 | 49.83 | 42.18
92663 | NIPLE, EM FERRO GALVANIZADO, CONEXÃO ROSQUEADA, DN 50 (2"), INSTALADO EM REDE DE ALIMENTAÇÃO PARA SPRINKLER - FORNECIMENTO E INSTALAÇÃO. AF_01/2026 | UN | 60.54 | 59.74 | 61.25 | 57.26 | 57.9 | 60 | 60.34 | 64.81 | 60.93 | 57.98 | 67.6 | 59.56 | 50.66 | 58.37 | 58.86 | 59.12 | 54.1 | 65.92 | 66.48 | 50.6 | 60.1 | 60.77 | 57.52 | 66.04 | 57.34 | 66.36 | 56.79
92665 | NIPLE, EM FERRO GALVANIZADO, CONEXÃO ROSQUEADA, DN 65 (2 1/2"), INSTALADO EM REDE DE ALIMENTAÇÃO PARA SPRINKLER - FORNECIMENTO E INSTALAÇÃO. AF_01/2026 | UN | 84.16 | 83.27 | 85 | 80.36 | 79.64 | 83.55 | 83.96 | 89.92 | 85.33 | 81.2 | 94.74 | 83.74 | 69.38 | 80.76 | 82.22 | 82.56 | 75.16 | 90.42 | 91.06 | 69.41 | 83.48 | 84.42 | 79.96 | 91.61 | 80.47 | 90.93 | 78.51
92667 | NIPLE, EM FERRO GALVANIZADO, CONEXÃO ROSQUEADA, DN 80 (3"), INSTALADO EM REDE DE ALIMENTAÇÃO PARA SPRINKLER - FORNECIMENTO E INSTALAÇÃO. AF_01/2026 | UN | 123.87 | 122.88 | 124.83 | 119.57 | 115.75 | 123.2 | 123.65 | 132 | 126.61 | 120.54 | 140.7 | 124.82 | 100.27 | 118.19 | 121.68 | 122.06 | 110.5 | 131.01 | 131.75 | 100.55 | 122.72 | 124.19 | 117.64 | 134.46 | 119.69 | 131.59 | 114.79
92369 | NIPLE, EM FERRO GALVANIZADO, DN 25 (1"), CONEXÃO ROSQUEADA, INSTALADO EM REDE DE ALIMENTAÇÃO PARA HIDRANTE - FORNECIMENTO E INSTALAÇÃO. AF_01/2026 | UN | 38.16 | 37.1 | 38.92 | 34.4 | 38.31 | 37.43 | 37.86 | 41.23 | 37.08 | 35.19 | 40.91 | 35.41 | 34.15 | 37.6 | 36.17 | 36.38 | 34.12 | 44.18 | 44.8 | 33.82 | 37.99 | 38.42 | 36.24 | 42.06 | 34.45 | 44.67 | 36.7
92371 | NIPLE, EM FERRO GALVANIZADO, DN 32 (1 1/4"), CONEXÃO ROSQUEADA, INSTALADO EM REDE DE ALIMENTAÇÃO PARA HIDRANTE - FORNECIMENTO E INSTALAÇÃO. AF_01/2026 | UN | 46.95 | 45.8 | 47.81 | 42.77 | 46.67 | 46.18 | 46.62 | 50.65 | 45.98 | 43.66 | 50.8 | 44.14 | 41.44 | 46.07 | 44.76 | 45.01 | 41.99 | 53.67 | 54.35 | 41.12 | 46.72 | 47.24 | 44.6 | 51.66 | 42.84 | 54.22 | 44.93
92373 | NIPLE, EM FERRO GALVANIZADO, DN 40 (1 1/2"), CONEXÃO ROSQUEADA, INSTALADO EM REDE DE ALIMENTAÇÃO PARA HIDRANTE - FORNECIMENTO E INSTALAÇÃO. AF_01/2026 | UN | 56.27 | 55 | 57.24 | 51.62 | 55.54 | 55.41 | 55.91 | 60.62 | 55.38 | 52.6 | 61.23 | 53.35 | 49.21 | 55.04 | 53.84 | 54.1 | 50.3 | 63.77 | 64.55 | 48.87 | 55.97 | 56.61 | 53.44 | 61.83 | 51.69 | 64.39 | 53.66
92344 | NIPLE, EM FERRO GALVANIZADO, DN 50 (2"), CONEXÃO ROSQUEADA, INSTALADO EM PRUMADAS - FORNECIMENTO E INSTALAÇÃO. AF_01/2026 | UN | 77.59 | 76.02 | 78.82 | 71.8 | 75.9 | 76.53 | 77.15 | 83.44 | 76.85 | 73.03 | 85.05 | 74.33 | 66.98 | 75.56 | 74.56 | 74.9 | 69.33 | 86.94 | 87.92 | 66.63 | 77.11 | 78.02 | 73.69 | 85.07 | 71.9 | 87.72 | 73.64
92375 | NIPLE, EM FERRO GALVANIZADO, DN 50 (2"), CONEXÃO ROSQUEADA, INSTALADO EM REDE DE ALIMENTAÇÃO PARA HIDRANTE - FORNECIMENTO E INSTALAÇÃO. AF_01/2026 | UN | 73.91 | 72.5 | 75.03 | 68.67 | 72.02 | 72.96 | 73.53 | 79.42 | 73.41 | 69.78 | 81.28 | 71.15 | 63.46 | 71.86 | 71.18 | 71.5 | 66.05 | 82.41 | 83.3 | 63.18 | 73.45 | 74.3 | 70.2 | 80.97 | 68.76 | 83.11 | 70.01
92346 | NIPLE, EM FERRO GALVANIZADO, DN 65 (2 1/2"), CONEXÃO ROSQUEADA, INSTALADO EM PRUMADAS - FORNECIMENTO E INSTALAÇÃO. AF_01/2026 | UN | 100.24 | 98.61 | 101.56 | 94.08 | 96.62 | 99.14 | 99.81 | 107.47 | 100.34 | 95.39 | 111.2 | 97.68 | 84.77 | 96.97 | 97.03 | 97.45 | 89.53 | 110.24 | 111.28 | 84.53 | 99.53 | 100.69 | 95.2 | 109.55 | 94.2 | 111.07 | 94.39
92377 | NIPLE, EM FERRO GALVANIZADO, DN 65 (2 1/2"), CONEXÃO ROSQUEADA, INSTALADO EM REDE DE ALIMENTAÇÃO PARA HIDRANTE - FORNECIMENTO E INSTALAÇÃO. AF_01/2026 | UN | 100.17 | 98.55 | 101.49 | 94.02 | 96.55 | 99.07 | 99.74 | 107.4 | 100.27 | 95.33 | 111.12 | 97.62 | 84.7 | 96.91 | 96.96 | 97.38 | 89.46 | 110.16 | 111.19 | 84.47 | 99.45 | 100.61 | 95.14 | 109.48 | 94.14 | 110.98 | 94.33
92348 | NIPLE, EM FERRO GALVANIZADO, DN 80 (3"), CONEXÃO ROSQUEADA, INSTALADO EM PRUMADAS - FORNECIMENTO E INSTALAÇÃO. AF_01/2026 | UN | 138.97 | 137.29 | 140.39 | 132.46 | 131.7 | 137.84 | 138.55 | 148.5 | 140.72 | 133.87 | 156.16 | 137.92 | 114.74 | 133.42 | 135.6 | 136.05 | 123.98 | 149.64 | 150.74 | 114.77 | 137.8 | 139.48 | 131.97 | 151.32 | 132.6 | 150.51 | 129.72
92379 | NIPLE, EM FERRO GALVANIZADO, DN 80 (3"), CONEXÃO ROSQUEADA, INSTALADO EM REDE DE ALIMENTAÇÃO PARA HIDRANTE - FORNECIMENTO E INSTALAÇÃO. AF_01/2026 | UN | 142.5 | 140.67 | 144.04 | 135.48 | 135.44 | 141.27 | 142.04 | 152.36 | 144.01 | 136.98 | 159.78 | 140.98 | 118.13 | 136.99 | 138.86 | 139.32 | 127.15 | 154 | 155.19 | 118.1 | 141.33 | 143.06 | 135.32 | 155.26 | 135.61 | 154.93 | 133.21
106677 | REGISTRO DE RECALQUE, HIDRANTE SUBTERRÂNEO PREDIAL, 65 MM - FORNECIMENTO E INSTALAÇÃO. AF_01/2026 | UN | 810.11 | 993.86 | 926.83 | 1074.17 | 1060.38 | 930.95 | 913.97 | 1083.29 | 1065.5 | 918.97 | 1146.14 | 868.03 | 766.19 | 956.32 | 970 | 997.96 | 952.65 | 1127.75 | 956.89 | 1022.57 | 860.91 | 1073.6 | 991.03 | 918.58 | 1015.34 | 1127.27 | 1108.23
95696 | SPRINKLER TIPO PENDENTE, 68 °C, UNIÃO POR ROSCA DN 15 (1/2") - FORNECIMENTO E INSTALAÇÃO. AF_01/2026 | UN | 46.65 | 59.64 | 46.75 | 46.07 | 46.64 | 67.84 | 44.62 | 49.3 | 33.95 | 55.85 | 41.84 | 71.44 | 37.35 | 67.99 | 46.34 | 46.38 | 46.25 | 72.93 | 52.66 | 73.53 | 44.91 | 46.68 | 46.45 | 49.2 | 46.08 | 47.64 | 46.6
92335 | TUBO DE AÇO GALVANIZADO COM COSTURA, CLASSE MÉDIA, CONEXÃO RANHURADA, DN 50 (2"), INSTALADO EM PRUMADAS - FORNECIMENTO E INSTALAÇÃO. AF_01/2026 | M | 93.41 | 92.65 | 93.92 | 90.95 | 108 | 92.9 | 93.18 | 120.49 | 92.29 | 91.45 | 112.04 | 91.18 | 92.7 | 94.45 | 92.09 | 83.1 | 91.63 | 97.32 | 97.73 | 87.11 | 113.66 | 93.61 | 94.7 | 96.22 | 90.97 | 97.65 | 101.47
92336 | TUBO DE AÇO GALVANIZADO COM COSTURA, CLASSE MÉDIA, CONEXÃO RANHURADA, DN 65 (2 1/2"), INSTALADO EM PRUMADAS - FORNECIMENTO E INSTALAÇÃO. AF_01/2026 | M | 112.47 | 111.68 | 112.99 | 109.92 | 130.38 | 111.94 | 112.23 | 145.75 | 111.31 | 110.43 | 135.49 | 110.16 | 111.73 | 113.72 | 111.1 | 99.91 | 110.62 | 116.51 | 116.93 | 104.84 | 137.61 | 112.67 | 114.23 | 115.56 | 109.94 | 116.85 | 122.48
92337 | TUBO DE AÇO GALVANIZADO COM COSTURA, CLASSE MÉDIA, CONEXÃO RANHURADA, DN 80 (3"), INSTALADO EM PRUMADAS - FORNECIMENTO E INSTALAÇÃO. AF_01/2026 | M | 145.94 | 145.12 | 146.48 | 143.3 | 169.72 | 145.39 | 145.69 | 190.21 | 144.75 | 143.84 | 176.8 | 143.56 | 145.18 | 147.57 | 144.53 | 129.44 | 144.03 | 150.11 | 150.55 | 135.99 | 179.77 | 146.15 | 148.59 | 149.46 | 143.33 | 150.47 | 159.48
92687 | TUBO DE AÇO GALVANIZADO COM COSTURA, CLASSE MÉDIA, CONEXÃO ROSQUEADA, DN 15 (1/2"), INSTALADO EM RAMAIS E SUB-RAMAIS DE GÁS - FORNECIMENTO E INSTALAÇÃO. AF_01/2026 | M | 28.88 | 28.45 | 29.17 | 27.48 | 32.85 | 28.59 | 28.75 | 36.21 | 28.24 | 27.76 | 33.7 | 27.6 | 28.47 | 29.19 | 28.13 | 25.88 | 27.86 | 31.11 | 31.34 | 26.98 | 33.98 | 28.99 | 28.93 | 30.21 | 27.48 | 31.3 | 30.83
92688 | TUBO DE AÇO GALVANIZADO COM COSTURA, CLASSE MÉDIA, CONEXÃO ROSQUEADA, DN 20 (3/4"), INSTALADO EM RAMAIS E SUB-RAMAIS DE GÁS - FORNECIMENTO E INSTALAÇÃO. AF_01/2026 | M | 40.84 | 40.09 | 41.33 | 38.43 | 46.11 | 40.34 | 40.61 | 50.49 | 39.75 | 38.91 | 47.04 | 38.65 | 40.13 | 41.27 | 39.55 | 36.73 | 39.08 | 44.66 | 45.05 | 38.16 | 47.28 | 41.03 | 40.67 | 43.01 | 38.44 | 44.99 | 43.27
97536 | TUBO DE AÇO GALVANIZADO COM COSTURA, CLASSE MÉDIA, CONEXÃO ROSQUEADA, DN 25 (1"), INSTALADO EM RAMAIS E SUB-RAMAIS DE GÁS - FORNECIMENTO E INSTALAÇÃO. AF_01/2026 | M | 62.96 | 61.74 | 63.76 | 59.03 | 70.9 | 62.15 | 62.59 | 77.5 | 61.18 | 59.82 | 72.21 | 59.4 | 61.82 | 63.6 | 60.86 | 56.68 | 60.11 | 69.18 | 69.83 | 58.86 | 72.51 | 63.27 | 62.6 | 66.45 | 59.07 | 69.7 | 66.52
97535 | TUBO DE AÇO GALVANIZADO COM COSTURA, CLASSE MÉDIA, CONEXÃO ROSQUEADA, DN 25 (1"), INSTALADO EM REDE DE ALIMENTAÇÃO PARA SPRINKLER - FORNECIMENTO E INSTALAÇÃO. AF_01/2026 | M | 50.57 | 49.91 | 50.99 | 48.46 | 57.82 | 50.13 | 50.36 | 63.96 | 49.62 | 48.89 | 59.53 | 48.66 | 49.95 | 51.1 | 49.44 | 45.2 | 49.04 | 53.89 | 54.24 | 47.2 | 60.14 | 50.73 | 50.84 | 52.62 | 48.48 | 54.18 | 54.28
92652 | TUBO DE AÇO GALVANIZADO COM COSTURA, CLASSE MÉDIA, CONEXÃO ROSQUEADA, DN 32 (1 1/4"), INSTALADO EM REDE DE ALIMENTAÇÃO PARA SPRINKLER - FORNECIMENTO E INSTALAÇÃO. AF_01/2026 | M | 61.48 | 60.76 | 61.95 | 59.16 | 70.5 | 61 | 61.26 | 78.15 | 60.43 | 59.63 | 72.72 | 59.39 | 60.81 | 62.12 | 60.25 | 54.88 | 59.8 | 65.14 | 65.52 | 57.36 | 73.53 | 61.66 | 61.94 | 63.81 | 59.18 | 65.45 | 66.2
92653 | TUBO DE AÇO GALVANIZADO COM COSTURA, CLASSE MÉDIA, CONEXÃO ROSQUEADA, DN 40 (1 1/2"), INSTALADO EM REDE DE ALIMENTAÇÃO PARA SPRINKLER - FORNECIMENTO E INSTALAÇÃO. AF_01/2026 | M | 70.51 | 69.72 | 71.02 | 67.95 | 80.94 | 69.97 | 70.26 | 89.8 | 69.35 | 68.46 | 83.56 | 68.19 | 69.76 | 71.27 | 69.14 | 62.91 | 68.65 | 74.55 | 74.97 | 65.78 | 84.54 | 70.7 | 71.1 | 73.11 | 67.97 | 74.89 | 76.01
92654 | TUBO DE AÇO GALVANIZADO COM COSTURA, CLASSE MÉDIA, CONEXÃO ROSQUEADA, DN 50 (2"), INSTALADO EM REDE DE ALIMENTAÇÃO PARA SPRINKLER - FORNECIMENTO E INSTALAÇÃO. AF_01/2026 | M | 96.05 | 95.17 | 96.63 | 93.2 | 110.79 | 95.45 | 95.78 | 123.37 | 94.75 | 93.77 | 114.73 | 93.46 | 95.22 | 97.1 | 94.53 | 85.54 | 93.98 | 100.57 | 101.05 | 89.59 | 116.29 | 96.28 | 97.2 | 99.16 | 93.22 | 100.95 | 104.06
92655 | TUBO DE AÇO GALVANIZADO COM COSTURA, CLASSE MÉDIA, CONEXÃO ROSQUEADA, DN 65 (2 1/2"), INSTALADO EM REDE DE ALIMENTAÇÃO PARA SPRINKLER - FORNECIMENTO E INSTALAÇÃO. AF_01/2026 | M | 117.6 | 116.58 | 118.28 | 114.29 | 135.8 | 116.92 | 117.29 | 151.36 | 116.1 | 114.96 | 140.74 | 114.6 | 116.64 | 118.9 | 115.84 | 104.66 | 115.2 | 122.84 | 123.39 | 109.67 | 142.73 | 117.86 | 119.1 | 121.28 | 114.32 | 123.28 | 127.55
92656 | TUBO DE AÇO GALVANIZADO COM COSTURA, CLASSE MÉDIA, CONEXÃO ROSQUEADA, DN 80 (3"), INSTALADO EM REDE DE ALIMENTAÇÃO PARA SPRINKLER - FORNECIMENTO E INSTALAÇÃO. AF_01/2026 | M | 153.57 | 152.41 | 154.34 | 149.82 | 177.78 | 152.79 | 153.22 | 198.54 | 151.87 | 150.57 | 184.6 | 150.17 | 152.48 | 155.26 | 151.56 | 136.5 | 150.84 | 159.53 | 160.15 | 143.16 | 187.38 | 153.87 | 155.83 | 157.98 | 149.85 | 160.03 | 167.02
101918 | TUBO DE AÇO GALVANIZADO COM COSTURA, CLASSE MÉDIA, DN 100 (4"), CONEXÃO ROSQUEADA, INSTALADO EM PRUMADAS - FORNECIMENTO E INSTALAÇÃO. AF_01/2026 | M | 211.96 | 210.33 | 213.02 | 206.71 | 245.33 | 210.86 | 211.45 | 273.93 | 209.58 | 207.76 | 254.7 | 207.2 | 210.43 | 214.3 | 209.15 | 188.42 | 208.14 | 220.26 | 221.11 | 197.58 | 258.51 | 212.36 | 215.04 | 218.05 | 206.76 | 220.96 | 230.46
101927 | TUBO DE AÇO GALVANIZADO COM COSTURA, CLASSE MÉDIA, DN 100 (4"), CONEXÃO ROSQUEADA, INSTALADO EM REDE DE ALIMENTAÇÃO PARA HIDRANTE - FORNECIMENTO E INSTALAÇÃO. AF_01/2026 | M | 196.92 | 195.98 | 197.54 | 193.9 | 229.47 | 196.29 | 196.64 | 257.52 | 195.55 | 194.5 | 239.32 | 194.18 | 196.05 | 199.15 | 195.31 | 174.5 | 194.72 | 201.73 | 202.23 | 183.45 | 243.51 | 197.17 | 200.79 | 201.29 | 193.92 | 202.13 | 215.62
97498 | TUBO DE AÇO GALVANIZADO COM COSTURA, CLASSE MÉDIA, DN 25 (1"), CONEXÃO ROSQUEADA, INSTALADO EM REDE DE ALIMENTAÇÃO PARA HIDRANTE - FORNECIMENTO E INSTALAÇÃO. AF_01/2026 | M | 45.59 | 45.17 | 45.87 | 44.22 | 52.57 | 45.3 | 45.46 | 58.53 | 44.96 | 44.49 | 54.43 | 44.34 | 45.19 | 46.08 | 44.86 | 40.6 | 44.59 | 47.76 | 47.98 | 42.51 | 55.17 | 45.7 | 46.12 | 47.07 | 44.23 | 47.94 | 49.37
92364 | TUBO DE AÇO GALVANIZADO COM COSTURA, CLASSE MÉDIA, DN 32 (1 1/4"), CONEXÃO ROSQUEADA, INSTALADO EM REDE DE ALIMENTAÇÃO PARA HIDRANTE - FORNECIMENTO E INSTALAÇÃO. AF_01/2026 | M | 56.12 | 55.65 | 56.43 | 54.6 | 64.85 | 55.81 | 55.98 | 72.3 | 55.43 | 54.91 | 67.23 | 54.74 | 55.68 | 56.72 | 55.31 | 49.92 | 55.01 | 58.54 | 58.79 | 52.32 | 68.19 | 56.24 | 56.86 | 57.83 | 54.61 | 58.74 | 60.91
92365 | TUBO DE AÇO GALVANIZADO COM COSTURA, CLASSE MÉDIA, DN 40 (1 1/2"), CONEXÃO ROSQUEADA, INSTALADO EM REDE DE ALIMENTAÇÃO PARA HIDRANTE - FORNECIMENTO E INSTALAÇÃO. AF_01/2026 | M | 64.72 | 64.19 | 65.06 | 63.01 | 74.82 | 64.36 | 64.56 | 83.49 | 63.94 | 63.35 | 77.63 | 63.18 | 64.22 | 65.43 | 63.81 | 57.55 | 63.48 | 67.41 | 67.69 | 60.34 | 78.76 | 64.85 | 65.61 | 66.66 | 63.03 | 67.64 | 70.29
92341 | TUBO DE AÇO GALVANIZADO COM COSTURA, CLASSE MÉDIA, DN 50 (2"), CONEXÃO ROSQUEADA, INSTALADO EM PRUMADAS - FORNECIMENTO E INSTALAÇÃO. AF_01/2026 | M | 105.9 | 104.57 | 106.78 | 101.6 | 121.19 | 105.01 | 105.5 | 134.13 | 103.96 | 102.46 | 124.81 | 102 | 104.65 | 107.03 | 103.6 | 94.66 | 102.77 | 112.72 | 113.42 | 98.85 | 126.13 | 106.24 | 106.54 | 110.15 | 101.64 | 113.29 | 113.8
92366 | TUBO DE AÇO GALVANIZADO COM COSTURA, CLASSE MÉDIA, DN 50 (2"), CONEXÃO ROSQUEADA, INSTALADO EM REDE DE ALIMENTAÇÃO PARA HIDRANTE - FORNECIMENTO E INSTALAÇÃO. AF_01/2026 | M | 89.72 | 89.12 | 90.11 | 87.79 | 104.11 | 89.32 | 89.54 | 116.45 | 88.85 | 88.19 | 108.26 | 87.98 | 89.17 | 90.72 | 88.69 | 79.68 | 88.32 | 92.76 | 93.09 | 83.63 | 109.98 | 89.87 | 91.2 | 92.1 | 87.81 | 93.03 | 97.82
92342 | TUBO DE AÇO GALVANIZADO COM COSTURA, CLASSE MÉDIA, DN 65 (2 1/2"), CONEXÃO ROSQUEADA, INSTALADO EM PRUMADAS - FORNECIMENTO E INSTALAÇÃO. AF_01/2026 | M | 126.29 | 124.87 | 127.23 | 121.71 | 144.98 | 125.34 | 125.86 | 160.85 | 124.22 | 122.63 | 149.63 | 122.14 | 124.96 | 127.66 | 123.84 | 112.71 | 122.96 | 133.56 | 134.31 | 117.85 | 151.4 | 126.65 | 127.34 | 130.98 | 121.75 | 134.17 | 136.14
92367 | TUBO DE AÇO GALVANIZADO COM COSTURA, CLASSE MÉDIA, DN 65 (2 1/2"), CONEXÃO ROSQUEADA, INSTALADO EM REDE DE ALIMENTAÇÃO PARA HIDRANTE - FORNECIMENTO E INSTALAÇÃO. AF_01/2026 | M | 110.45 | 109.76 | 110.92 | 108.2 | 128.26 | 109.98 | 110.25 | 143.56 | 109.44 | 108.66 | 133.44 | 108.41 | 109.81 | 111.7 | 109.25 | 98.04 | 108.82 | 114.03 | 114.4 | 102.94 | 135.6 | 110.64 | 112.33 | 113.31 | 108.22 | 114.33 | 120.49
92343 | TUBO DE AÇO GALVANIZADO COM COSTURA, CLASSE MÉDIA, DN 80 (3"), CONEXÃO ROSQUEADA, INSTALADO EM PRUMADAS - FORNECIMENTO E INSTALAÇÃO. AF_01/2026 | M | 161.1 | 159.6 | 162.09 | 156.24 | 185.74 | 160.08 | 160.64 | 206.77 | 158.9 | 157.22 | 192.31 | 156.69 | 159.69 | 162.86 | 158.5 | 143.48 | 157.57 | 168.81 | 169.61 | 150.25 | 194.9 | 161.49 | 162.97 | 166.38 | 156.28 | 169.46 | 174.45
92368 | TUBO DE AÇO GALVANIZADO COM COSTURA, CLASSE MÉDIA, DN 80 (3"), CONEXÃO ROSQUEADA, INSTALADO EM REDE DE ALIMENTAÇÃO PARA HIDRANTE - FORNECIMENTO E INSTALAÇÃO. AF_01/2026 | M | 145.62 | 144.81 | 146.14 | 143.02 | 169.39 | 145.08 | 145.37 | 189.85 | 144.45 | 143.55 | 176.47 | 143.27 | 144.87 | 147.24 | 144.24 | 129.14 | 143.74 | 149.71 | 150.14 | 135.69 | 179.44 | 145.82 | 148.28 | 149.1 | 143.05 | 150.06 | 159.15
92689 | TUBO DE AÇO PRETO SEM COSTURA, CLASSE MÉDIA, CONEXÃO SOLDADA, DN 15 (1/2"), INSTALADO EM RAMAIS E SUB-RAMAIS DE GÁS - FORNECIMENTO E INSTALAÇÃO. AF_01/2026 | M | 49.56 | 48.97 | 50.2 | 48.07 | 66.2 | 49.18 | 49.42 | 54.54 | 49.02 | 48.41 | 49.79 | 48.22 | 49.04 | 49.61 | 48.75 | 59.4 | 48.55 | 51.85 | 52.95 | 49.35 | 49.48 | 50.05 | 45.1 | 65.73 | 48.2 | 52.17 | 49.38
92690 | TUBO DE AÇO PRETO SEM COSTURA, CLASSE MÉDIA, CONEXÃO SOLDADA, DN 20 (3/4"), INSTALADO EM RAMAIS E SUB-RAMAIS DE GÁS - FORNECIMENTO E INSTALAÇÃO. AF_01/2026 | M | 71.14 | 70.12 | 72.22 | 68.56 | 94.22 | 70.48 | 70.9 | 78.38 | 70.19 | 69.15 | 71.5 | 68.84 | 70.23 | 71.2 | 69.73 | 84.29 | 69.39 | 75.04 | 76.95 | 70.75 | 70.99 | 71.97 | 64.94 | 94.09 | 68.79 | 75.6 | 70.81
92691 | TUBO DE AÇO PRETO SEM COSTURA, CLASSE MÉDIA, CONEXÃO SOLDADA, DN 25 (1"), INSTALADO EM RAMAIS E SUB-RAMAIS DE GÁS - FORNECIMENTO E INSTALAÇÃO. AF_01/2026 | M | 94.12 | 92.16 | 96.24 | 89.12 | 121.63 | 92.85 | 93.67 | 104.03 | 92.29 | 90.26 | 94.86 | 89.65 | 92.38 | 94.25 | 91.39 | 107.78 | 90.74 | 101.71 | 105.42 | 93.39 | 93.84 | 95.74 | 86.79 | 123.59 | 89.56 | 102.8 | 93.49
92359 | TUBO DE AÇO PRETO SEM COSTURA, CONEXÃO SOLDADA, DN 25 (1"), INSTALADO EM REDE DE ALIMENTAÇÃO PARA HIDRANTE - FORNECIMENTO E INSTALAÇÃO. AF_01/2026 | M | 65.37 | 65.09 | 65.66 | 64.67 | 89.76 | 65.18 | 65.3 | 71.66 | 65.11 | 64.83 | 65.46 | 64.74 | 65.12 | 65.38 | 64.99 | 81.34 | 64.89 | 66.41 | 66.92 | 65.26 | 65.33 | 65.59 | 58.79 | 87.4 | 64.73 | 66.57 | 65.27
92645 | TUBO DE AÇO PRETO SEM COSTURA, CONEXÃO SOLDADA, DN 25 (1"), INSTALADO EM REDE DE ALIMENTAÇÃO PARA SPRINKLER - FORNECIMENTO E INSTALAÇÃO. AF_01/2026 | M | 69.49 | 68.98 | 70.05 | 68.18 | 94.34 | 69.16 | 69.38 | 76.31 | 69.02 | 68.48 | 69.69 | 68.32 | 69.04 | 69.53 | 68.78 | 85.14 | 68.6 | 71.48 | 72.46 | 69.3 | 69.42 | 69.92 | 62.81 | 92.6 | 68.29 | 71.77 | 69.33
92360 | TUBO DE AÇO PRETO SEM COSTURA, CONEXÃO SOLDADA, DN 32 (1 1/4"), INSTALADO EM REDE DE ALIMENTAÇÃO PARA HIDRANTE - FORNECIMENTO E INSTALAÇÃO. AF_01/2026 | M | 87.26 | 86.93 | 87.63 | 86.39 | 119.9 | 87.04 | 87.18 | 95.65 | 86.94 | 86.59 | 87.39 | 86.47 | 86.95 | 87.28 | 86.78 | 108.69 | 86.66 | 88.59 | 89.24 | 87.13 | 87.21 | 87.54 | 78.45 | 116.71 | 86.46 | 88.79 | 87.16
92646 | TUBO DE AÇO PRETO SEM COSTURA, CONEXÃO SOLDADA, DN 32 (1 1/4"), INSTALADO EM REDE DE ALIMENTAÇÃO PARA SPRINKLER - FORNECIMENTO E INSTALAÇÃO. AF_01/2026 | M | 91.39 | 90.8 | 92.02 | 89.89 | 124.48 | 91.02 | 91.27 | 100.3 | 90.85 | 90.24 | 91.61 | 90.06 | 90.87 | 91.43 | 90.57 | 112.5 | 90.37 | 93.66 | 94.77 | 91.17 | 91.31 | 91.87 | 82.47 | 121.9 | 90.03 | 93.99 | 91.2
95697 | TUBO DE AÇO PRETO SEM COSTURA, CONEXÃO SOLDADA, DN 40 (1 1/2"), INSTALADO EM REDE DE ALIMENTAÇÃO PARA HIDRANTE - FORNECIMENTO E INSTALAÇÃO. AF_01/2026 | M | 95.97 | 95.53 | 96.42 | 94.87 | 131.63 | 95.68 | 95.86 | 105.23 | 95.57 | 95.13 | 96.12 | 94.99 | 95.59 | 95.99 | 95.37 | 119.27 | 95.23 | 97.61 | 98.43 | 95.8 | 95.91 | 96.32 | 86.34 | 128.28 | 94.97 | 97.85 | 95.83
92648 | TUBO DE AÇO PRETO SEM COSTURA, CONEXÃO SOLDADA, DN 40 (1 1/2"), INSTALADO EM REDE DE ALIMENTAÇÃO PARA SPRINKLER - FORNECIMENTO E INSTALAÇÃO. AF_01/2026 | M | 100.09 | 99.42 | 100.82 | 98.39 | 136.2 | 99.66 | 99.94 | 109.88 | 99.47 | 98.78 | 100.34 | 98.58 | 99.5 | 100.13 | 99.16 | 123.07 | 98.94 | 102.69 | 103.95 | 99.85 | 100 | 100.65 | 90.36 | 133.48 | 98.53 | 103.06 | 99.88
92338 | TUBO DE AÇO PRETO SEM COSTURA, CONEXÃO SOLDADA, DN 50 (2"), INSTALADO EM PRUMADAS - FORNECIMENTO E INSTALAÇÃO. AF_01/2026 | M | 142.3 | 140.33 | 144.42 | 137.28 | 188.71 | 141.03 | 141.85 | 156.74 | 140.47 | 138.43 | 143.03 | 137.82 | 140.54 | 142.43 | 139.56 | 168.91 | 138.9 | 149.9 | 153.62 | 141.56 | 142.02 | 143.93 | 129.85 | 188.3 | 137.72 | 151.01 | 141.68
92361 | TUBO DE AÇO PRETO SEM COSTURA, CONEXÃO SOLDADA, DN 50 (2"), INSTALADO EM REDE DE ALIMENTAÇÃO PARA HIDRANTE - FORNECIMENTO E INSTALAÇÃO. AF_01/2026 | M | 117.88 | 117.36 | 118.46 | 116.53 | 161.65 | 117.54 | 117.76 | 129.25 | 117.39 | 116.84 | 118.08 | 116.68 | 117.41 | 117.91 | 117.15 | 146.47 | 116.97 | 119.93 | 120.93 | 117.68 | 117.8 | 118.32 | 106.07 | 157.57 | 116.64 | 120.23 | 117.71
92649 | TUBO DE AÇO PRETO SEM COSTURA, CONEXÃO SOLDADA, DN 50 (2"), INSTALADO EM REDE DE ALIMENTAÇÃO PARA SPRINKLER - FORNECIMENTO E INSTALAÇÃO. AF_01/2026 | M | 122.01 | 121.24 | 122.84 | 120.04 | 166.23 | 121.51 | 121.83 | 133.9 | 121.29 | 120.49 | 122.3 | 120.25 | 121.31 | 122.06 | 120.93 | 150.26 | 120.68 | 125.01 | 126.46 | 121.72 | 121.9 | 122.65 | 110.1 | 162.77 | 120.21 | 125.43 | 121.76
92339 | TUBO DE AÇO PRETO SEM COSTURA, CONEXÃO SOLDADA, DN 65 (2 1/2"), INSTALADO EM PRUMADAS - FORNECIMENTO E INSTALAÇÃO. AF_01/2026 | M | 210.72 | 208.71 | 212.92 | 205.57 | 283.8 | 209.42 | 210.26 | 231.64 | 208.86 | 206.76 | 211.49 | 206.13 | 208.93 | 210.86 | 207.91 | 255.45 | 207.24 | 218.54 | 222.34 | 209.96 | 210.43 | 212.4 | 191.07 | 280.13 | 206.04 | 219.66 | 210.08
92362 | TUBO DE AÇO PRETO SEM COSTURA, CONEXÃO SOLDADA, DN 65 (2 1/2"), INSTALADO EM REDE DE ALIMENTAÇÃO PARA HIDRANTE - FORNECIMENTO E INSTALAÇÃO. AF_01/2026 | M | 188.04 | 187.35 | 188.78 | 186.28 | 258.65 | 187.59 | 187.87 | 206.1 | 187.4 | 186.69 | 188.29 | 186.48 | 187.42 | 188.08 | 187.08 | 234.59 | 186.85 | 190.69 | 191.97 | 187.78 | 187.93 | 188.61 | 168.97 | 251.57 | 186.45 | 191.07 | 187.82
92650 | TUBO DE AÇO PRETO SEM COSTURA, CONEXÃO SOLDADA, DN 65 (2 1/2"), INSTALADO EM REDE DE ALIMENTAÇÃO PARA SPRINKLER - FORNECIMENTO E INSTALAÇÃO. AF_01/2026 | M | 192.17 | 191.24 | 193.17 | 189.81 | 263.23 | 191.56 | 191.95 | 210.75 | 191.3 | 190.34 | 192.51 | 190.05 | 191.34 | 192.23 | 190.87 | 238.39 | 190.56 | 195.75 | 197.5 | 191.81 | 192.04 | 192.94 | 173 | 256.77 | 190.01 | 196.28 | 191.87
106674 | TUBO DE AÇO PRETO SEM COSTURA, CONEXÃO SOLDADA, DN 80 (3"), INSTALADO EM PRUMADAS - FORNECIMENTO E INSTALAÇÃO. AF_01/2026 | M | 257.33 | 255.27 | 259.57 | 252.05 | 348.45 | 255.99 | 256.86 | 282.65 | 255.41 | 253.27 | 258.11 | 252.61 | 255.49 | 257.47 | 254.44 | 314.28 | 253.75 | 265.36 | 269.26 | 256.56 | 257.04 | 259.05 | 232.79 | 342.63 | 252.52 | 266.51 | 256.68
106675 | TUBO DE AÇO PRETO SEM COSTURA, CONEXÃO SOLDADA, DN 80 (3"), INSTALADO EM REDE DE ALIMENTAÇÃO PARA HIDRANTE - FORNECIMENTO E INSTALAÇÃO. AF_01/2026 | M | 236.37 | 235.53 | 237.27 | 234.22 | 325.22 | 235.82 | 236.18 | 259.05 | 235.59 | 234.72 | 236.68 | 234.46 | 235.62 | 236.43 | 235.21 | 295 | 234.91 | 239.62 | 241.2 | 236.06 | 236.24 | 237.05 | 212.36 | 316.24 | 234.41 | 240.08 | 236.11
106676 | TUBO DE AÇO PRETO SEM COSTURA, CONEXÃO SOLDADA, DN 80 (3"), INSTALADO EM REDE DE ALIMENTAÇÃO PARA SPRINKLER - FORNECIMENTO E INSTALAÇÃO. AF_01/2026 | M | 240.5 | 239.42 | 241.67 | 237.74 | 329.79 | 239.79 | 240.25 | 263.7 | 239.5 | 238.38 | 240.9 | 238.03 | 239.53 | 240.57 | 238.99 | 298.8 | 238.62 | 244.69 | 246.74 | 240.09 | 240.35 | 241.39 | 216.39 | 321.44 | 237.98 | 245.3 | 240.15
97439 | TÊ, EM AÇO, CONEXÃO RANHURADA, DN 50 (2"), INSTALADO EM PRUMADAS - FORNECIMENTO E INSTALAÇÃO. AF_01/2026 | UN | 144.24 | 142.13 | 145.57 | 137.56 | 221.05 | 142.81 | 143.59 | 148.38 | 141.2 | 138.88 | 145.28 | 138.19 | 142.32 | 144.59 | 140.63 | 140.85 | 139.38 | 154.78 | 155.88 | 141.53 | 144.14 | 144.73 | 141.91 | 149.47 | 137.61 | 155.65 | 143.66
97440 | TÊ, EM AÇO, CONEXÃO RANHURADA, DN 65 (2 1/2"), INSTALADO EM PRUMADAS - FORNECIMENTO E INSTALAÇÃO. AF_01/2026 | UN | 166.89 | 164.71 | 168.25 | 159.97 | 259.62 | 165.41 | 166.22 | 171.17 | 163.74 | 161.34 | 167.96 | 160.65 | 164.92 | 167.26 | 163.15 | 163.38 | 161.87 | 177.8 | 178.93 | 164.06 | 166.8 | 167.39 | 164.49 | 172.3 | 160.02 | 178.67 | 166.29
97442 | TÊ, EM AÇO, CONEXÃO RANHURADA, DN 80 (3"), INSTALADO EM PRUMADAS - FORNECIMENTO E INSTALAÇÃO. AF_01/2026 | UN | 180.34 | 178.05 | 181.72 | 173.18 | 282.01 | 178.77 | 179.62 | 184.75 | 177.08 | 174.58 | 181.43 | 173.86 | 178.3 | 180.7 | 176.44 | 176.69 | 175.13 | 191.58 | 192.76 | 177.4 | 180.24 | 180.83 | 177.86 | 185.92 | 173.22 | 192.49 | 179.7
97552 | TÊ, EM AÇO, CONEXÃO SOLDADA, DN 15 (1/2"), INSTALADO EM RAMAIS E SUB-RAMAIS DE GÁS - FORNECIMENTO E INSTALAÇÃO. AF_01/2026 | UN | 52.15 | 51.31 | 53.68 | 49.11 | 72.11 | 51.84 | 52.1 | 48.03 | 51.01 | 49.77 | 53.07 | 49.57 | 51.23 | 52.55 | 50.58 | 50.55 | 50.19 | 56.92 | 59.11 | 51.7 | 51.98 | 53.41 | 65.34 | 57.35 | 49.67 | 57.62 | 51.75
97553 | TÊ, EM AÇO, CONEXÃO SOLDADA, DN 20 (3/4"), INSTALADO EM RAMAIS E SUB-RAMAIS DE GÁS - FORNECIMENTO E INSTALAÇÃO. AF_01/2026 | UN | 75.72 | 74.14 | 78.24 | 70.51 | 102.4 | 75.02 | 75.55 | 71.5 | 73.79 | 71.67 | 77.09 | 71.27 | 74.11 | 76.28 | 73.02 | 72.98 | 72.34 | 83.82 | 87.58 | 74.95 | 75.44 | 77.77 | 92.51 | 84.63 | 71.37 | 85 | 75.05
97554 | TÊ, EM AÇO, CONEXÃO SOLDADA, DN 25 (1"), INSTALADO EM RAMAIS E SUB-RAMAIS DE GÁS - FORNECIMENTO E INSTALAÇÃO. AF_01/2026 | UN | 131.77 | 128.51 | 136.52 | 121.67 | 175.03 | 130.11 | 131.3 | 126.74 | 128.03 | 123.91 | 134.17 | 123.04 | 128.56 | 132.66 | 126.46 | 126.41 | 125.15 | 147.37 | 154.72 | 130.27 | 131.21 | 135.57 | 157.76 | 149.09 | 123.15 | 149.65 | 130.49
97491 | TÊ, EM AÇO, CONEXÃO SOLDADA, DN 25 (1"), INSTALADO EM REDE DE ALIMENTAÇÃO PARA HIDRANTE - FORNECIMENTO E INSTALAÇÃO. AF_01/2026 | UN | 90.35 | 89.53 | 92.48 | 86.47 | 129.13 | 90.28 | 90.45 | 80.13 | 88.89 | 87.28 | 91.83 | 87.17 | 89.31 | 91.09 | 88.44 | 88.35 | 87.94 | 96.53 | 99.29 | 89.78 | 90.14 | 92.15 | 117.42 | 96.97 | 87.4 | 97.46 | 89.85
97529 | TÊ, EM AÇO, CONEXÃO SOLDADA, DN 25 (1"), INSTALADO EM REDE DE ALIMENTAÇÃO PARA SPRINKLER - FORNECIMENTO E INSTALAÇÃO. AF_01/2026 | UN | 85.26 | 84.72 | 87.05 | 82.14 | 123.48 | 85.38 | 85.42 | 74.39 | 84.06 | 82.77 | 86.63 | 82.75 | 84.47 | 85.97 | 83.76 | 83.65 | 83.36 | 90.27 | 92.47 | 84.79 | 85.09 | 86.8 | 112.46 | 90.56 | 83 | 91.04 | 84.84
97492 | TÊ, EM AÇO, CONEXÃO SOLDADA, DN 32 (1 1/4"), INSTALADO EM REDE DE ALIMENTAÇÃO PARA HIDRANTE - FORNECIMENTO E INSTALAÇÃO. AF_01/2026 | UN | 131.79 | 130.78 | 134.52 | 126.86 | 190.6 | 131.76 | 131.94 | 115.24 | 129.93 | 127.91 | 133.74 | 127.77 | 130.48 | 132.78 | 129.38 | 129.26 | 128.75 | 139.64 | 143.13 | 131.04 | 131.53 | 134.12 | 173.37 | 140.17 | 128.09 | 140.83 | 131.15
97530 | TÊ, EM AÇO, CONEXÃO SOLDADA, DN 32 (1 1/4"), INSTALADO EM REDE DE ALIMENTAÇÃO PARA SPRINKLER - FORNECIMENTO E INSTALAÇÃO. AF_01/2026 | UN | 122.8 | 122.31 | 124.95 | 119.23 | 180.64 | 123.12 | 123.07 | 105.12 | 121.44 | 119.95 | 124.55 | 119.99 | 121.97 | 123.75 | 121.13 | 120.98 | 120.67 | 128.6 | 131.11 | 122.26 | 122.61 | 124.68 | 164.61 | 128.85 | 120.33 | 129.5 | 122.33
97493 | TÊ, EM AÇO, CONEXÃO SOLDADA, DN 40 (1 1/2"), INSTALADO EM REDE DE ALIMENTAÇÃO PARA HIDRANTE - FORNECIMENTO E INSTALAÇÃO. AF_01/2026 | UN | 169.6 | 168.32 | 172.94 | 163.51 | 246 | 169.51 | 169.76 | 147.79 | 167.29 | 164.79 | 171.96 | 164.61 | 167.96 | 170.78 | 166.6 | 166.45 | 165.82 | 179.31 | 183.63 | 168.68 | 169.28 | 172.44 | 223.71 | 179.98 | 164.99 | 180.79 | 168.81
97531 | TÊ, EM AÇO, CONEXÃO SOLDADA, DN 40 (1 1/2"), INSTALADO EM REDE DE ALIMENTAÇÃO PARA SPRINKLER - FORNECIMENTO E INSTALAÇÃO. AF_01/2026 | UN | 156.16 | 155.67 | 158.66 | 152.09 | 231.11 | 156.6 | 156.5 | 132.67 | 154.6 | 152.91 | 158.23 | 152.98 | 155.22 | 157.29 | 154.26 | 154.1 | 153.75 | 162.83 | 165.66 | 155.55 | 155.95 | 158.35 | 210.61 | 163.07 | 153.39 | 163.84 | 155.62
97458 | TÊ, EM AÇO, CONEXÃO SOLDADA, DN 50 (2"), INSTALADO EM PRUMADAS - FORNECIMENTO E INSTALAÇÃO. AF_01/2026 | UN | 303.22 | 299.34 | 310.07 | 289.51 | 431.37 | 301.7 | 302.94 | 270.53 | 298.12 | 292.49 | 307.22 | 291.59 | 299.1 | 304.95 | 296.19 | 296.02 | 294.4 | 324.65 | 334.55 | 301.18 | 302.49 | 308.82 | 391.05 | 326.69 | 291.99 | 327.83 | 301.47
97494 | TÊ, EM AÇO, CONEXÃO SOLDADA, DN 50 (2"), INSTALADO EM REDE DE ALIMENTAÇÃO PARA HIDRANTE - FORNECIMENTO E INSTALAÇÃO. AF_01/2026 | UN | 262.35 | 260.87 | 266.6 | 254.77 | 386.08 | 262.39 | 262.62 | 224.54 | 259.49 | 256.35 | 265.45 | 256.2 | 260.37 | 263.93 | 258.65 | 258.45 | 257.69 | 274.49 | 279.85 | 261.22 | 261.96 | 265.98 | 351.24 | 275.26 | 256.72 | 276.32 | 261.36
97532 | TÊ, EM AÇO, CONEXÃO SOLDADA, DN 50 (2"), INSTALADO EM REDE DE ALIMENTAÇÃO PARA SPRINKLER - FORNECIMENTO E INSTALAÇÃO. AF_01/2026 | UN | 243.36 | 242.99 | 246.4 | 238.62 | 365.02 | 244.12 | 243.88 | 203.16 | 241.53 | 239.55 | 246.04 | 239.75 | 242.36 | 244.86 | 241.22 | 240.99 | 240.61 | 251.17 | 254.43 | 242.64 | 243.12 | 246.06 | 332.74 | 251.35 | 240.3 | 252.39 | 242.72
97459 | TÊ, EM AÇO, CONEXÃO SOLDADA, DN 65 (2 1/2"), INSTALADO EM PRUMADAS - FORNECIMENTO E INSTALAÇÃO. AF_01/2026 | UN | 508.21 | 505.18 | 515.99 | 494 | 749.32 | 507.96 | 508.56 | 433.9 | 502.84 | 496.98 | 513.68 | 496.56 | 504.37 | 510.93 | 501.21 | 500.86 | 499.38 | 530.82 | 540.91 | 506.08 | 507.45 | 514.8 | 681.43 | 532.39 | 497.42 | 534.24 | 506.35
97495 | TÊ, EM AÇO, CONEXÃO SOLDADA, DN 65 (2 1/2"), INSTALADO EM REDE DE ALIMENTAÇÃO PARA HIDRANTE - FORNECIMENTO E INSTALAÇÃO. AF_01/2026 | UN | 479.32 | 478 | 485.28 | 469.46 | 717.31 | 480.18 | 480.07 | 401.4 | 475.54 | 471.43 | 484.16 | 471.55 | 477 | 481.94 | 474.69 | 474.32 | 473.43 | 495.37 | 502.25 | 477.83 | 478.81 | 484.52 | 653.3 | 496.05 | 472.49 | 497.83 | 478.01
97533 | TÊ, EM AÇO, CONEXÃO SOLDADA, DN 65 (2 1/2"), INSTALADO EM REDE DE ALIMENTAÇÃO PARA SPRINKLER - FORNECIMENTO E INSTALAÇÃO. AF_01/2026 | UN | 451.99 | 452.27 | 456.2 | 446.21 | 687.02 | 453.89 | 453.1 | 370.64 | 449.69 | 447.26 | 456.23 | 447.87 | 451.11 | 454.5 | 449.61 | 449.2 | 448.87 | 461.81 | 465.66 | 451.09 | 451.7 | 455.85 | 626.67 | 461.63 | 448.9 | 463.38 | 451.19
97460 | TÊ, EM AÇO, CONEXÃO SOLDADA, DN 80 (3"), INSTALADO EM PRUMADAS - FORNECIMENTO E INSTALAÇÃO. AF_01/2026 | UN | 774.09 | 771.71 | 782.63 | 759.41 | 1162.25 | 774.81 | 774.93 | 645.49 | 768.49 | 762.41 | 780.73 | 762.37 | 770.46 | 777.59 | 767.08 | 766.6 | 765.2 | 797.74 | 808.05 | 771.85 | 773.31 | 781.47 | 1057.92 | 798.97 | 763.58 | 801.36 | 772.14
97496 | TÊ, EM AÇO, CONEXÃO SOLDADA, DN 80 (3"), INSTALADO EM REDE DE ALIMENTAÇÃO PARA HIDRANTE - FORNECIMENTO E INSTALAÇÃO. AF_01/2026 | UN | 757.19 | 755.81 | 764.67 | 745.04 | 1143.52 | 758.56 | 758.27 | 626.46 | 752.53 | 747.48 | 763.46 | 747.74 | 754.44 | 760.63 | 751.58 | 751.07 | 750.02 | 777 | 785.43 | 755.33 | 756.56 | 763.76 | 1041.47 | 777.71 | 748.98 | 780.07 | 755.56
97534 | TÊ, EM AÇO, CONEXÃO SOLDADA, DN 80 (3"), INSTALADO EM REDE DE ALIMENTAÇÃO PARA SPRINKLER - FORNECIMENTO E INSTALAÇÃO. AF_01/2026 | UN | 721.5 | 722.23 | 726.71 | 714.72 | 1103.99 | 724.24 | 723.08 | 586.32 | 718.79 | 715.91 | 727 | 716.84 | 720.65 | 724.81 | 718.81 | 718.27 | 717.97 | 733.21 | 737.69 | 720.45 | 721.18 | 726.35 | 1006.71 | 732.81 | 718.19 | 735.09 | 720.56
101926 | TÊ, EM FERRO GALVANIZADO, 4", CONEXÃO ROSQUEADA, INSTALADO EM PRUMADAS - FORNECIMENTO E INSTALAÇÃO. AF_01/2026 | UN | 430.05 | 426.49 | 433.26 | 416.18 | 400.52 | 427.71 | 429.24 | 458.04 | 440.42 | 419.17 | 489.46 | 434.52 | 346.36 | 409.62 | 422.91 | 423.82 | 383.18 | 453.11 | 455.48 | 347.54 | 425.78 | 431.28 | 408.2 | 466.53 | 416.43 | 454.99 | 397.89
101935 | TÊ, EM FERRO GALVANIZADO, 4", CONEXÃO ROSQUEADA, INSTALADO EM REDE DE ALIMENTAÇÃO PARA HIDRANTE - FORNECIMENTO E INSTALAÇÃO. AF_01/2026 | UN | 446.74 | 442.43 | 450.44 | 430.4 | 418.13 | 443.89 | 445.69 | 476.27 | 455.99 | 433.89 | 506.54 | 448.98 | 362.34 | 426.45 | 438.29 | 439.28 | 398.08 | 473.68 | 476.47 | 363.24 | 442.44 | 448.16 | 424.02 | 485.15 | 430.68 | 475.89 | 414.38
92704 | TÊ, EM FERRO GALVANIZADO, CONEXÃO ROSQUEADA, DN 15 (1/2"), INSTALADO EM RAMAIS E SUB-RAMAIS DE GÁS - FORNECIMENTO E INSTALAÇÃO. AF_01/2026 | UN | 29.47 | 28.71 | 30.06 | 26.66 | 29.51 | 28.95 | 29.26 | 31.83 | 28.7 | 27.26 | 31.69 | 27.47 | 26.3 | 29.02 | 28 | 28.18 | 26.38 | 34 | 34.47 | 26.05 | 29.36 | 29.66 | 28 | 32.48 | 26.71 | 34.38 | 28.32
92705 | TÊ, EM FERRO GALVANIZADO, CONEXÃO ROSQUEADA, DN 20 (3/4"), INSTALADO EM RAMAIS E SUB-RAMAIS DE GÁS - FORNECIMENTO E INSTALAÇÃO. AF_01/2026 | UN | 47.5 | 46.13 | 48.49 | 42.67 | 47.86 | 46.57 | 47.1 | 51.36 | 46.03 | 43.67 | 50.77 | 43.9 | 42.71 | 46.89 | 44.96 | 45.21 | 42.48 | 55.22 | 56.03 | 42.29 | 47.3 | 47.84 | 45.11 | 52.41 | 42.74 | 55.88 | 45.77
92706 | TÊ, EM FERRO GALVANIZADO, CONEXÃO ROSQUEADA, DN 25 (1"), INSTALADO EM RAMAIS E SUB-RAMAIS DE GÁS - FORNECIMENTO E INSTALAÇÃO. AF_01/2026 | UN | 76.89 | 74.63 | 78.51 | 69.04 | 77.49 | 75.37 | 76.23 | 83.16 | 74.49 | 70.68 | 82.17 | 71.01 | 69.15 | 75.91 | 72.74 | 73.13 | 68.74 | 89.45 | 90.75 | 68.46 | 76.55 | 77.48 | 73.02 | 84.87 | 69.15 | 90.48 | 74.11
92637 | TÊ, EM FERRO GALVANIZADO, CONEXÃO ROSQUEADA, DN 25 (1"), INSTALADO EM REDE DE ALIMENTAÇÃO PARA HIDRANTE - FORNECIMENTO E INSTALAÇÃO. AF_01/2026 | UN | 115.76 | 113.59 | 117.29 | 108.24 | 154.59 | 114.28 | 115.12 | 107.15 | 112.36 | 109.8 | 117.04 | 109.02 | 113.67 | 116.25 | 111.78 | 112.15 | 110.43 | 127.76 | 129 | 112.82 | 115.74 | 116.3 | 140.04 | 121.72 | 108.34 | 128.74 | 115.17
92681 | TÊ, EM FERRO GALVANIZADO, CONEXÃO ROSQUEADA, DN 25 (1"), INSTALADO EM REDE DE ALIMENTAÇÃO PARA SPRINKLER - FORNECIMENTO E INSTALAÇÃO. AF_01/2026 | UN | 56.58 | 55.24 | 57.58 | 51.71 | 56.05 | 55.67 | 56.2 | 60.98 | 55.53 | 52.74 | 61.38 | 53.41 | 49.7 | 55.42 | 54.03 | 54.31 | 50.59 | 64.4 | 65.2 | 49.34 | 56.28 | 56.92 | 53.75 | 62.2 | 51.8 | 65.04 | 54.04
92638 | TÊ, EM FERRO GALVANIZADO, CONEXÃO ROSQUEADA, DN 32 (1 1/4"), INSTALADO EM REDE DE ALIMENTAÇÃO PARA HIDRANTE - FORNECIMENTO E INSTALAÇÃO. AF_01/2026 | UN | 156.12 | 153.73 | 157.83 | 147.75 | 214.52 | 154.5 | 155.41 | 140.9 | 152.33 | 149.49 | 157.55 | 148.62 | 153.81 | 156.67 | 151.71 | 152.14 | 150.2 | 169.49 | 170.87 | 152.85 | 156.11 | 156.7 | 194.51 | 162.76 | 147.88 | 170.59 | 155.47
92682 | TÊ, EM FERRO GALVANIZADO, CONEXÃO ROSQUEADA, DN 32 (1 1/4"), INSTALADO EM REDE DE ALIMENTAÇÃO PARA SPRINKLER - FORNECIMENTO E INSTALAÇÃO. AF_01/2026 | UN | 72.25 | 70.82 | 73.38 | 66.92 | 70.63 | 71.28 | 71.86 | 77.68 | 71.61 | 68.05 | 79.24 | 69.29 | 62.33 | 70.35 | 69.46 | 69.82 | 64.58 | 80.89 | 81.78 | 62 | 71.81 | 72.63 | 68.64 | 79.2 | 67.02 | 81.58 | 68.54
92639 | TÊ, EM FERRO GALVANIZADO, CONEXÃO ROSQUEADA, DN 40 (1 1/2"), INSTALADO EM REDE DE ALIMENTAÇÃO PARA HIDRANTE - FORNECIMENTO E INSTALAÇÃO. AF_01/2026 | UN | 192.73 | 190.07 | 194.64 | 183.38 | 268.23 | 190.92 | 191.95 | 171.9 | 188.5 | 185.32 | 194.34 | 184.37 | 190.16 | 193.35 | 187.8 | 188.28 | 186.12 | 207.64 | 209.2 | 189.1 | 192.73 | 193.39 | 243.29 | 200.15 | 183.52 | 208.88 | 192.01
92683 | TÊ, EM FERRO GALVANIZADO, CONEXÃO ROSQUEADA, DN 40 (1 1/2"), INSTALADO EM REDE DE ALIMENTAÇÃO PARA SPRINKLER - FORNECIMENTO E INSTALAÇÃO. AF_01/2026 | UN | 85.54 | 83.99 | 86.8 | 79.66 | 83.16 | 84.5 | 85.13 | 91.87 | 85.13 | 80.92 | 94.28 | 82.59 | 73.21 | 83.09 | 82.49 | 82.87 | 76.43 | 95.09 | 96.08 | 72.91 | 85.01 | 85.98 | 81.27 | 93.67 | 79.78 | 95.87 | 80.92
92640 | TÊ, EM FERRO GALVANIZADO, CONEXÃO ROSQUEADA, DN 50 (2"), INSTALADO EM REDE DE ALIMENTAÇÃO PARA HIDRANTE - FORNECIMENTO E INSTALAÇÃO- FORNECIMENTO E INSTALAÇÃO. AF_01/2026 | UN | 143.34 | 140.4 | 145.56 | 132.84 | 139.97 | 141.36 | 142.52 | 154.07 | 142.13 | 135.04 | 157.29 | 137.53 | 123.4 | 139.47 | 137.83 | 138.39 | 128 | 160.26 | 162.03 | 122.79 | 142.4 | 144.13 | 136.1 | 157.08 | 133.01 | 161.67 | 135.88
92684 | TÊ, EM FERRO GALVANIZADO, CONEXÃO ROSQUEADA, DN 50 (2"), INSTALADO EM REDE DE ALIMENTAÇÃO PARA SPRINKLER - FORNECIMENTO E INSTALAÇÃO. AF_01/2026 | UN | 116.59 | 114.88 | 118 | 110.02 | 111.72 | 115.43 | 116.14 | 124.85 | 117.17 | 111.44 | 129.92 | 114.35 | 97.79 | 112.5 | 113.18 | 113.63 | 104.11 | 127.28 | 128.39 | 97.63 | 115.71 | 117.07 | 110.73 | 127.24 | 110.16 | 128.16 | 109.45
92642 | TÊ, EM FERRO GALVANIZADO, CONEXÃO ROSQUEADA, DN 65 (2 1/2"), INSTALADO EM REDE DE ALIMENTAÇÃO PARA HIDRANTE - FORNECIMENTO E INSTALAÇÃO. AF_01/2026 | UN | 219.62 | 216.28 | 222.27 | 207.36 | 210.24 | 217.38 | 218.73 | 235.16 | 220.81 | 209.95 | 244.81 | 215.48 | 183.89 | 211.78 | 213.22 | 213.92 | 195.92 | 239.54 | 241.61 | 183.62 | 217.88 | 220.59 | 208.51 | 239.68 | 207.57 | 241.19 | 206.07
92685 | TÊ, EM FERRO GALVANIZADO, CONEXÃO ROSQUEADA, DN 65 (2 1/2"), INSTALADO EM REDE DE ALIMENTAÇÃO PARA SPRINKLER - FORNECIMENTO E INSTALAÇÃO. AF_01/2026 | UN | 187.6 | 185.72 | 189.29 | 180.05 | 176.44 | 186.34 | 187.16 | 200.19 | 190.93 | 181.69 | 212.05 | 187.73 | 153.25 | 179.49 | 183.73 | 184.28 | 167.32 | 200.06 | 201.35 | 153.5 | 185.92 | 188.2 | 178.15 | 203.95 | 180.23 | 201.07 | 174.44
92644 | TÊ, EM FERRO GALVANIZADO, CONEXÃO ROSQUEADA, DN 80 (3"), INSTALADO EM REDE DE ALIMENTAÇÃO PARA HIDRANTE - FORNECIMENTO E INSTALAÇÃO. AF_01/2026 | UN | 277.85 | 274.03 | 280.9 | 263.8 | 264.35 | 275.29 | 276.85 | 297.14 | 280.52 | 266.76 | 311.17 | 274.42 | 230.64 | 267.18 | 270.52 | 271.32 | 247.79 | 300.73 | 303.1 | 230.53 | 275.5 | 278.98 | 263.77 | 302.8 | 264.02 | 302.63 | 259.89
92686 | TÊ, EM FERRO GALVANIZADO, CONEXÃO ROSQUEADA, DN 80 (3"), INSTALADO EM REDE DE ALIMENTAÇÃO PARA SPRINKLER - FORNECIMENTO E INSTALAÇÃO. AF_01/2026 | UN | 240.57 | 238.44 | 242.49 | 231.99 | 224.99 | 239.15 | 240.07 | 256.42 | 245.73 | 233.87 | 273.02 | 242.1 | 194.94 | 229.58 | 236.17 | 236.81 | 214.49 | 254.75 | 256.22 | 195.45 | 238.29 | 241.25 | 228.41 | 261.2 | 232.18 | 255.91 | 223.06
92356 | TÊ, EM FERRO GALVANIZADO, DN 50 (2"), CONEXÃO ROSQUEADA, INSTALADO EM PRUMADAS - FORNECIMENTO E INSTALAÇÃO. AF_01/2026 | UN | 150.69 | 147.43 | 153.14 | 139.11 | 147.72 | 148.48 | 149.77 | 162.09 | 149 | 141.53 | 164.81 | 143.9 | 130.43 | 146.87 | 144.6 | 145.2 | 134.55 | 169.33 | 171.27 | 129.7 | 149.73 | 151.56 | 143.07 | 165.28 | 139.29 | 170.88 | 143.14
92357 | TÊ, EM FERRO GALVANIZADO, DN 65 (2 1/2"), CONEXÃO ROSQUEADA, INSTALADO EM PRUMADAS - FORNECIMENTO E INSTALAÇÃO. AF_01/2026 | UN | 219.76 | 216.4 | 222.41 | 207.48 | 210.38 | 217.52 | 218.87 | 235.3 | 220.94 | 210.07 | 244.96 | 215.6 | 184.03 | 211.91 | 213.35 | 214.05 | 196.05 | 239.71 | 241.79 | 183.75 | 218.02 | 220.74 | 208.64 | 239.82 | 207.69 | 241.36 | 206.21
92358 | TÊ, EM FERRO GALVANIZADO, DN 80 (3"), CONEXÃO ROSQUEADA, INSTALADO EM PRUMADAS - FORNECIMENTO E INSTALAÇÃO. AF_01/2026 | UN | 270.78 | 267.28 | 273.61 | 257.77 | 256.89 | 268.44 | 269.88 | 289.42 | 273.93 | 260.53 | 303.93 | 268.29 | 223.87 | 260.05 | 264.01 | 264.78 | 241.47 | 292 | 294.21 | 223.88 | 268.44 | 271.83 | 257.07 | 294.91 | 257.99 | 293.76 | 252.91
101919 | UNIÃO, EM FERRO GALVANIZADO, 4", CONEXÃO ROSQUEADA, INSTALADO EM PRUMADAS - FORNECIMENTO E INSTALAÇÃO. AF_01/2026 | UN | 440.69 | 439.21 | 442.5 | 433.95 | 402.13 | 439.78 | 440.53 | 467.56 | 457.25 | 435.48 | 509.03 | 454.55 | 344.71 | 415.96 | 437.36 | 437.88 | 392.22 | 452.48 | 453.68 | 347.2 | 435.65 | 441.48 | 418.19 | 476.05 | 434.1 | 453.42 | 403.53
101928 | UNIÃO, EM FERRO GALVANIZADO, 4", CONEXÃO ROSQUEADA, INSTALADO EM REDE DE ALIMENTAÇÃO PARA HIDRANTE - FORNECIMENTO E INSTALAÇÃO. AF_01/2026 | UN | 449.03 | 447.17 | 451.09 | 441.06 | 410.94 | 447.87 | 448.76 | 476.68 | 465.04 | 442.84 | 517.57 | 461.78 | 352.7 | 424.38 | 445.05 | 445.61 | 399.67 | 462.77 | 464.17 | 355.04 | 443.98 | 449.93 | 426.1 | 485.36 | 441.22 | 463.87 | 411.78
92904 | UNIÃO, EM FERRO GALVANIZADO, CONEXÃO ROSQUEADA, DN 15 (1/2"), INSTALADO EM RAMAIS E SUB-RAMAIS DE GÁS - FORNECIMENTO E INSTALAÇÃO. AF_01/2026 | UN | 35.68 | 35.34 | 36 | 34.31 | 33.5 | 35.46 | 35.6 | 38.07 | 36.36 | 34.6 | 40.38 | 35.76 | 29.08 | 34.12 | 34.97 | 35.08 | 31.83 | 37.98 | 38.21 | 29.13 | 35.36 | 35.8 | 33.89 | 38.79 | 34.32 | 38.17 | 33.15
92905 | UNIÃO, EM FERRO GALVANIZADO, CONEXÃO ROSQUEADA, DN 20 (3/4"), INSTALADO EM RAMAIS E SUB-RAMAIS DE GÁS - FORNECIMENTO E INSTALAÇÃO. AF_01/2026 | UN | 50.99 | 50.36 | 51.52 | 48.61 | 48.3 | 50.57 | 50.83 | 54.49 | 51.63 | 49.11 | 57.3 | 50.59 | 42.07 | 48.94 | 49.75 | 49.89 | 45.46 | 54.89 | 55.29 | 42.08 | 50.55 | 51.18 | 48.41 | 55.51 | 48.64 | 55.23 | 47.59
92906 | UNIÃO, EM FERRO GALVANIZADO, CONEXÃO ROSQUEADA, DN 25 (1"), INSTALADO EM RAMAIS E SUB-RAMAIS DE GÁS - FORNECIMENTO E INSTALAÇÃO. AF_01/2026 | UN | 62.52 | 61.43 | 63.34 | 58.61 | 60.29 | 61.79 | 62.22 | 67.03 | 62.53 | 59.43 | 69.27 | 60.82 | 52.89 | 60.48 | 60.46 | 60.68 | 55.78 | 68.83 | 69.49 | 52.74 | 62.05 | 62.82 | 59.36 | 68.33 | 58.67 | 69.35 | 58.87
92898 | UNIÃO, EM FERRO GALVANIZADO, CONEXÃO ROSQUEADA, DN 25 (1"), INSTALADO EM REDE DE ALIMENTAÇÃO PARA SPRINKLER - FORNECIMENTO E INSTALAÇÃO. AF_01/2026 | UN | 52.37 | 51.74 | 52.87 | 49.95 | 49.57 | 51.93 | 52.21 | 55.94 | 53.05 | 50.47 | 58.88 | 52.02 | 43.17 | 50.23 | 51.1 | 51.27 | 46.7 | 56.31 | 56.71 | 43.18 | 51.91 | 52.54 | 49.72 | 56.99 | 49.99 | 56.63 | 48.84
92899 | UNIÃO, EM FERRO GALVANIZADO, CONEXÃO ROSQUEADA, DN 32 (1 1/4"), INSTALADO EM REDE DE ALIMENTAÇÃO PARA SPRINKLER - FORNECIMENTO E INSTALAÇÃO. AF_01/2026 | UN | 78.01 | 77.37 | 78.62 | 75.39 | 72.8 | 77.59 | 77.87 | 83.13 | 79.81 | 75.96 | 88.68 | 78.69 | 63.02 | 74.38 | 76.65 | 76.87 | 69.56 | 82.39 | 82.84 | 63.21 | 77.27 | 78.23 | 74.07 | 84.67 | 75.43 | 82.74 | 72.25
92900 | UNIÃO, EM FERRO GALVANIZADO, CONEXÃO ROSQUEADA, DN 40 (1 1/2"), INSTALADO EM REDE DE ALIMENTAÇÃO PARA SPRINKLER - FORNECIMENTO E INSTALAÇÃO. AF_01/2026 | UN | 94.5 | 93.81 | 95.17 | 91.61 | 87.87 | 94.05 | 94.36 | 100.62 | 96.91 | 92.25 | 107.73 | 95.69 | 75.95 | 89.95 | 93.04 | 93.25 | 84.23 | 99.35 | 99.85 | 76.23 | 93.57 | 94.76 | 89.72 | 102.49 | 91.68 | 99.73 | 87.37
92901 | UNIÃO, EM FERRO GALVANIZADO, CONEXÃO ROSQUEADA, DN 50 (2"), INSTALADO EM REDE DE ALIMENTAÇÃO PARA SPRINKLER - FORNECIMENTO E INSTALAÇÃO. AF_01/2026 | UN | 131.81 | 131.07 | 132.58 | 128.59 | 121.63 | 131.33 | 131.67 | 140.14 | 135.79 | 129.31 | 151.07 | 134.49 | 104.79 | 125.03 | 130.19 | 130.45 | 117.43 | 137.25 | 137.81 | 105.33 | 130.43 | 132.1 | 125.12 | 142.7 | 128.67 | 137.69 | 121.39
92902 | UNIÃO, EM FERRO GALVANIZADO, CONEXÃO ROSQUEADA, DN 65 (2 1/2"), INSTALADO EM REDE DE ALIMENTAÇÃO PARA SPRINKLER - FORNECIMENTO E INSTALAÇÃO. AF_01/2026 | UN | 206.72 | 205.95 | 207.68 | 203.04 | 189.25 | 206.23 | 206.64 | 219.47 | 214.08 | 203.88 | 238.28 | 212.6 | 162.47 | 195.41 | 204.9 | 205.24 | 184.08 | 213.1 | 213.74 | 163.54 | 204.43 | 207.1 | 196.21 | 223.45 | 203.15 | 213.61 | 189.61
92903 | UNIÃO, EM FERRO GALVANIZADO, CONEXÃO ROSQUEADA, DN 80 (3"), INSTALADO EM REDE DE ALIMENTAÇÃO PARA SPRINKLER - FORNECIMENTO E INSTALAÇÃO. AF_01/2026 | UN | 309.29 | 308.47 | 310.42 | 305.16 | 281.57 | 308.79 | 309.24 | 328 | 321.39 | 306.13 | 357.86 | 319.78 | 241.12 | 291.64 | 307.27 | 307.65 | 275.28 | 316.6 | 317.34 | 242.95 | 305.71 | 309.78 | 293.52 | 333.93 | 305.28 | 317.18 | 282.87
92892 | UNIÃO, EM FERRO GALVANIZADO, DN 25 (1"), CONEXÃO ROSQUEADA, INSTALADO EM REDE DE ALIMENTAÇÃO PARA HIDRANTE - FORNECIMENTO E INSTALAÇÃO. AF_01/2026 | UN | 61.35 | 60.31 | 62.13 | 57.61 | 59.05 | 60.64 | 61.07 | 65.74 | 61.44 | 58.4 | 68.07 | 59.8 | 51.76 | 59.29 | 59.38 | 59.59 | 54.73 | 67.39 | 68.01 | 51.63 | 60.88 | 61.63 | 58.24 | 67.01 | 57.66 | 67.88 | 57.72
92893 | UNIÃO, EM FERRO GALVANIZADO, DN 32 (1 1/4"), CONEXÃO ROSQUEADA, INSTALADO EM REDE DE ALIMENTAÇÃO PARA HIDRANTE - FORNECIMENTO E INSTALAÇÃO. AF_01/2026 | UN | 88.23 | 87.12 | 89.13 | 84.09 | 83.58 | 87.5 | 87.94 | 94.28 | 89.34 | 84.98 | 99.14 | 87.54 | 72.79 | 84.69 | 86.08 | 86.33 | 78.68 | 94.99 | 95.67 | 72.82 | 87.46 | 88.56 | 83.76 | 96.06 | 84.16 | 95.54 | 82.34
92894 | UNIÃO, EM FERRO GALVANIZADO, DN 40 (1 1/2"), CONEXÃO ROSQUEADA, INSTALADO EM REDE DE ALIMENTAÇÃO PARA HIDRANTE - FORNECIMENTO E INSTALAÇÃO. AF_01/2026 | UN | 106.12 | 104.9 | 107.14 | 101.52 | 100.13 | 105.31 | 105.81 | 113.31 | 107.75 | 102.5 | 119.62 | 105.77 | 87.08 | 101.67 | 103.74 | 104 | 94.6 | 113.67 | 114.45 | 87.16 | 105.17 | 106.51 | 100.73 | 115.46 | 101.59 | 114.29 | 98.85
92889 | UNIÃO, EM FERRO GALVANIZADO, DN 50 (2"), CONEXÃO ROSQUEADA, INSTALADO EM PRUMADAS - FORNECIMENTO E INSTALAÇÃO. AF_01/2026 | UN | 148.86 | 147.35 | 150.15 | 143.13 | 139.63 | 147.86 | 148.48 | 158.77 | 151.71 | 144.36 | 168.52 | 149.26 | 121.11 | 142.22 | 145.89 | 146.23 | 132.66 | 158.27 | 159.25 | 121.36 | 147.44 | 149.35 | 141.29 | 161.73 | 143.23 | 159.05 | 138.24
92895 | UNIÃO, EM FERRO GALVANIZADO, DN 50 (2"), CONEXÃO ROSQUEADA, INSTALADO EM REDE DE ALIMENTAÇÃO PARA HIDRANTE - FORNECIMENTO E INSTALAÇÃO. AF_01/2026 | UN | 145.18 | 143.83 | 146.36 | 140 | 135.75 | 144.29 | 144.86 | 154.75 | 148.27 | 141.11 | 164.75 | 146.08 | 117.59 | 138.52 | 142.51 | 142.83 | 129.38 | 153.74 | 154.63 | 117.91 | 143.78 | 145.63 | 137.8 | 157.63 | 140.09 | 154.44 | 134.61
92890 | UNIÃO, EM FERRO GALVANIZADO, DN 65 (2 1/2"), CONEXÃO ROSQUEADA, INSTALADO EM PRUMADAS - FORNECIMENTO E INSTALAÇÃO. AF_01/2026 | UN | 222.8 | 221.29 | 224.24 | 216.76 | 206.23 | 221.82 | 222.49 | 237.02 | 229.09 | 218.07 | 254.74 | 226.54 | 177.86 | 211.62 | 219.71 | 220.13 | 198.45 | 232.92 | 233.96 | 178.66 | 220.48 | 223.37 | 211.45 | 241.39 | 216.88 | 233.75 | 205.49
92896 | UNIÃO, EM FERRO GALVANIZADO, DN 65 (2 1/2"), CONEXÃO ROSQUEADA, INSTALADO EM REDE DE ALIMENTAÇÃO PARA HIDRANTE - FORNECIMENTO E INSTALAÇÃO. AF_01/2026 | UN | 222.73 | 221.23 | 224.17 | 216.7 | 206.16 | 221.75 | 222.42 | 236.95 | 229.02 | 218.01 | 254.66 | 226.48 | 177.79 | 211.56 | 219.64 | 220.06 | 198.38 | 232.84 | 233.87 | 178.6 | 220.4 | 223.29 | 211.39 | 241.32 | 216.82 | 233.66 | 205.43
92891 | UNIÃO, EM FERRO GALVANIZADO, DN 80 (3"), CONEXÃO ROSQUEADA, INSTALADO EM PRUMADAS - FORNECIMENTO E INSTALAÇÃO. AF_01/2026 | UN | 324.39 | 322.88 | 325.98 | 318.05 | 297.52 | 323.43 | 324.14 | 344.5 | 335.5 | 319.46 | 373.32 | 332.88 | 255.59 | 306.87 | 321.19 | 321.64 | 288.76 | 335.23 | 336.33 | 257.17 | 320.79 | 325.07 | 307.85 | 350.79 | 318.19 | 336.1 | 297.8
92897 | UNIÃO, EM FERRO GALVANIZADO, DN 80 (3"), CONEXÃO ROSQUEADA, INSTALADO EM REDE DE ALIMENTAÇÃO PARA HIDRANTE - FORNECIMENTO E INSTALAÇÃO. AF_01/2026 | UN | 327.92 | 326.26 | 329.63 | 321.07 | 301.26 | 326.86 | 327.63 | 348.36 | 338.79 | 322.57 | 376.94 | 335.94 | 258.98 | 310.44 | 324.45 | 324.91 | 291.93 | 339.59 | 340.78 | 260.5 | 324.32 | 328.65 | 311.2 | 354.73 | 321.2 | 340.52 | 301.29
100822 | CONEXÃO FIXA, ROSCA FÊMEA, METÁLICA, PARA INSTALAÇÕES EM PEX MULTICAMADA, DN 16MM X 1/2", CONEXÃO POR CRIMPAGEM - FORNECIMENTO E INSTALAÇÃO. AF_01/2020 | UN | - | - | - | - | - | - | - | - | - | - | - | - | - | - | - | - | - | - | - | - | - | - | - | - | - | - | -
100823 | CONEXÃO FIXA, ROSCA FÊMEA, METÁLICA, PARA INSTALAÇÕES EM PEX MULTICAMADA, DN 20MM X 3/4", CONEXÃO POR CRIMPAGEM - FORNECIMENTO E INSTALAÇÃO. AF_01/2020 | UN | - | - | - | - | - | - | - | - | - | - | - | - | - | - | - | - | - | - | - | - | - | - | - | - | - | - | -
100824 | CONEXÃO FIXA, ROSCA FÊMEA, METÁLICA, PARA INSTALAÇÕES EM PEX MULTICAMADA, DN 26MM X 1", CONEXÃO POR CRIMPAGEM - FORNECIMENTO E INSTALAÇÃO. AF_01/2020 | UN | - | - | - | - | - | - | - | - | - | - | - | - | - | - | - | - | - | - | - | - | - | - | - | - | - | - | -
100825 | CONEXÃO FIXA, ROSCA FÊMEA, METÁLICA, PARA INSTALAÇÕES EM PEX MULTICAMADA, DN 32MM X 1 1/4", CONEXÃO POR CRIMPAGEM - FORNECIMENTO E INSTALAÇÃO. AF_01/2020 | UN | - | - | - | - | - | - | - | - | - | - | - | - | - | - | - | - | - | - | - | - | - | - | - | - | - | - | -
100818 | CONEXÃO FIXA, ROSCA MACHO, METÁLICA, PARA INSTALAÇÕES EM PEX MULTICAMADA, DN 16MM X 1/2", CONEXÃO POR CRIMPAGEM - FORNECIMENTO E INSTALAÇÃO. AF_01/2020 | UN | - | - | - | - | - | - | - | - | - | - | - | - | - | - | - | - | - | - | - | - | - | - | - | - | - | - | -
100819 | CONEXÃO FIXA, ROSCA MACHO, METÁLICA, PARA INSTALAÇÕES EM PEX MULTICAMADA, DN 20MM X 3/4", CONEXÃO POR CRIMPAGEM - FORNECIMENTO E INSTALAÇÃO. AF_01/2020 | UN | - | - | - | - | - | - | - | - | - | - | - | - | - | - | - | - | - | - | - | - | - | - | - | - | - | - | -
100820 | CONEXÃO FIXA, ROSCA MACHO, METÁLICA, PARA INSTALAÇÕES EM PEX MULTICAMADA, DN 26MM X 1", CONEXÃO POR CRIMPAGEM - FORNECIMENTO E INSTALAÇÃO. AF_01/2020 | UN | - | - | - | - | - | - | - | - | - | - | - | - | - | - | - | - | - | - | - | - | - | - | - | - | - | - | -
100821 | CONEXÃO FIXA, ROSCA MACHO, METÁLICA, PARA INSTALAÇÕES EM PEX MULTICAMADA, DN 32MM X 1 1/4", CONEXÃO POR CRIMPAGEM - FORNECIMENTO E INSTALAÇÃO. AF_01/2020 | UN | - | - | - | - | - | - | - | - | - | - | - | - | - | - | - | - | - | - | - | - | - | - | - | - | - | - | -
100846 | FIXAÇÃO DE TUBOS VERTICAIS DE MULTICAMADA, DIÂMETROS MENORES OU IGUAIS A 32 MM, COM ABRAÇADEIRA TIPO SUPORTE MÚLTIPLO, FIXADA EM PAREDE EXTERNA - FORNECIMENTO E INSTALAÇÃO. AF_01/2020 | UN | - | - | - | - | - | - | - | - | - | - | - | - | - | - | - | - | - | - | - | - | - | - | - | - | - | - | -
100834 | JOELHO 90 GRAUS, PARA INSTALAÇÕES EM PEX MULTICAMADA, DN 16 MM, CONEXÃO POR CRIMPAGEM - FORNECIMENTO E INSTALAÇÃO. AF_01/2020 | UN | - | - | - | - | - | - | - | - | - | - | - | - | - | - | - | - | - | - | - | - | - | - | - | - | - | - | -
100835 | JOELHO 90 GRAUS, PARA INSTALAÇÕES EM PEX MULTICAMADA, DN 20 MM, CONEXÃO POR CRIMPAGEM - FORNECIMENTO E INSTALAÇÃO. AF_01/2020 | UN | - | - | - | - | - | - | - | - | - | - | - | - | - | - | - | - | - | - | - | - | - | - | - | - | - | - | -
100836 | JOELHO 90 GRAUS, PARA INSTALAÇÕES EM PEX MULTICAMADA, DN 26 MM, CONEXÃO POR CRIMPAGEM - FORNECIMENTO E INSTALAÇÃO. AF_01/2020 | UN | - | - | - | - | - | - | - | - | - | - | - | - | - | - | - | - | - | - | - | - | - | - | - | - | - | - | -
100837 | JOELHO 90 GRAUS, PARA INSTALAÇÕES EM PEX MULTICAMADA, DN 32 MM, CONEXÃO POR CRIMPAGEM - FORNECIMENTO E INSTALAÇÃO. AF_01/2020 | UN | - | - | - | - | - | - | - | - | - | - | - | - | - | - | - | - | - | - | - | - | - | - | - | - | - | - | -
100826 | JOELHO 90 GRAUS, ROSCA FÊMEA, PARA INSTALAÇÕES EM PEX MULTICAMADA, DN 16 MM X 1/2'', CONEXÃO POR CRIMPAGEM - FORNECIMENTO E INSTALAÇÃO. AF_01/2020 | UN | - | - | - | - | - | - | - | - | - | - | - | - | - | - | - | - | - | - | - | - | - | - | - | - | - | - | -
100827 | JOELHO 90 GRAUS, ROSCA FÊMEA, PARA INSTALAÇÕES EM PEX MULTICAMADA, DN 20 MM X 3/4", CONEXÃO POR CRIMPAGEM - FORNECIMENTO E INSTALAÇÃO. AF_01/2020 | UN | - | - | - | - | - | - | - | - | - | - | - | - | - | - | - | - | - | - | - | - | - | - | - | - | - | - | -
100828 | JOELHO 90 GRAUS, ROSCA FÊMEA, PARA INSTALAÇÕES EM PEX MULTICAMADA, DN 25 MM X 1'', CONEXÃO POR CRIMPAGEM - FORNECIMENTO E INSTALAÇÃO. AF_01/2020 | UN | - | - | - | - | - | - | - | - | - | - | - | - | - | - | - | - | - | - | - | - | - | - | - | - | - | - | -
100829 | JOELHO 90 GRAUS, ROSCA FÊMEA, PARA INSTALAÇÕES EM PEX MULTICAMADA, DN 32 MM X 1 1/4'', CONEXÃO POR CRIMPAGEM - FORNECIMENTO E INSTALAÇÃO. AF_01/2020 | UN | - | - | - | - | - | - | - | - | - | - | - | - | - | - | - | - | - | - | - | - | - | - | - | - | - | - | -
100830 | JOELHO 90 GRAUS, ROSCA MACHO, PARA INSTALAÇÕES EM PEX MULTICAMADA, DN 16 MM X 1/2'', CONEXÃO POR CRIMPAGEM - FORNECIMENTO E INSTALAÇÃO. AF_01/2020 | UN | - | - | - | - | - | - | - | - | - | - | - | - | - | - | - | - | - | - | - | - | - | - | - | - | - | - | -
100831 | JOELHO 90 GRAUS, ROSCA MACHO, PARA INSTALAÇÕES EM PEX MULTICAMADA, DN 20 MM X 3/4", CONEXÃO POR CRIMPAGEM - FORNECIMENTO E INSTALAÇÃO. AF_01/2020 | UN | - | - | - | - | - | - | - | - | - | - | - | - | - | - | - | - | - | - | - | - | - | - | - | - | - | - | -
100832 | JOELHO 90 GRAUS, ROSCA MACHO, PARA INSTALAÇÕES EM PEX MULTICAMADA, DN 25 MM X 1'', CONEXÃO POR CRIMPAGEM - FORNECIMENTO E INSTALAÇÃO. AF_01/2020 | UN | - | - | - | - | - | - | - | - | - | - | - | - | - | - | - | - | - | - | - | - | - | - | - | - | - | - | -
100833 | JOELHO 90 GRAUS, ROSCA MACHO, PARA INSTALAÇÕES EM PEX MULTICAMADA, DN 32 MM X 1 1/4'', CONEXÃO POR CRIMPAGEM - FORNECIMENTO E INSTALAÇÃO. AF_01/2020 | UN | - | - | - | - | - | - | - | - | - | - | - | - | - | - | - | - | - | - | - | - | - | - | - | - | - | - | -
100790 | KIT CAVALETE PARA GÁS - COM MEDIDOR E REGULADOR - ENTRADA INDIVIDUAL PRINCIPAL, EM AÇO GALVANIZADO DN 15 E 25 MM (1/2" E 1") - FORNECIMENTO E INSTALAÇÃO. AF_01/2020 | UN | - | - | - | - | - | - | - | - | - | - | - | - | - | - | - | - | - | - | - | - | - | - | - | - | - | - | -
100789 | KIT CAVALETE PARA GÁS - SEM MEDIDOR COM REGULADOR - ENTRADA INDIVIDUAL PRINCIPAL, EM AÇO GALVANIZADO DN 15 E 25 MM (1/2" E 1") - FORNECIMENTO E INSTALAÇÃO. AF_01/2020 | UN | - | - | - | - | - | - | - | - | - | - | - | - | - | - | - | - | - | - | - | - | - | - | - | - | - | - | -
100788 | KIT CAVALETE PARA GÁS - SEM MEDIDOR OU REGULADOR - ENTRADA INDIVIDUAL PRINCIPAL, EM AÇO GALVANIZADO DN 15 E 25 MM (1/2" E 1") - FORNECIMENTO E INSTALAÇÃO. AF_01/2020 | UN | 655.63 | 769.81 | 713.92 | 757.93 | 802.29 | 740.3 | 747.73 | 925.99 | 761.01 | 638.59 | 1049.14 | 696.05 | 637.38 | 770.59 | 795.79 | 785.91 | 799.41 | 837.22 | 729.11 | 700.73 | 673.22 | 749.6 | 862.67 | 808.43 | 687.46 | 789.38 | 798.13
100811 | LUVA DE REDUÇÃO PARA INSTALAÇÕES EM PEX MULTICAMADA, DN 20 X 16 MM, CONEXÃO POR CRIMPAGEM - FORNECIMENTO E INSTALAÇÃO. AF_01/2020 | UN | - | - | - | - | - | - | - | - | - | - | - | - | - | - | - | - | - | - | - | - | - | - | - | - | - | - | -
100812 | LUVA DE REDUÇÃO PARA INSTALAÇÕES EM PEX MULTICAMADA, DN 26 X 20 MM, CONEXÃO POR CRIMPAGEM - FORNECIMENTO E INSTALAÇÃO. AF_01/2020 | UN | - | - | - | - | - | - | - | - | - | - | - | - | - | - | - | - | - | - | - | - | - | - | - | - | - | - | -
100813 | LUVA DE REDUÇÃO PARA INSTALAÇÕES EM PEX MULTICAMADA, DN 32 X 26 MM, CONEXÃO POR CRIMPAGEM - FORNECIMENTO E INSTALAÇÃO. AF_01/2020 | UN | - | - | - | - | - | - | - | - | - | - | - | - | - | - | - | - | - | - | - | - | - | - | - | - | - | - | -
100814 | LUVA PARA INSTALAÇÕES EM PEX MULTICAMADA, DN 16 MM, CONEXÃO POR CRIMPAGEM - FORNECIMENTO E INSTALAÇÃO. AF_01/2020 | UN | - | - | - | - | - | - | - | - | - | - | - | - | - | - | - | - | - | - | - | - | - | - | - | - | - | - | -
100815 | LUVA PARA INSTALAÇÕES EM PEX MULTICAMADA, DN 20 MM, CONEXÃO POR CRIMPAGEM - FORNECIMENTO E INSTALAÇÃO. AF_01/2020 | UN | - | - | - | - | - | - | - | - | - | - | - | - | - | - | - | - | - | - | - | - | - | - | - | - | - | - | -
100816 | LUVA PARA INSTALAÇÕES EM PEX MULTICAMADA, DN 26 MM, CONEXÃO POR CRIMPAGEM - FORNECIMENTO E INSTALAÇÃO. AF_01/2020 | UN | - | - | - | - | - | - | - | - | - | - | - | - | - | - | - | - | - | - | - | - | - | - | - | - | - | - | -
100817 | LUVA PARA INSTALAÇÕES EM PEX MULTICAMADA, DN 32 MM, CONEXÃO POR CRIMPAGEM - FORNECIMENTO E INSTALAÇÃO. AF_01/2020 | UN | - | - | - | - | - | - | - | - | - | - | - | - | - | - | - | - | - | - | - | - | - | - | - | - | - | - | -
100795 | TUBO, PEX, MULTICAMADA, COM PROTEÇÃO UV, DN 16, INSTALADO EM IMPLANTAÇÃO DE INSTALAÇÕES DE GÁS - FORNECIMENTO E INSTALAÇÃO. AF_01/2020 | M | - | - | - | - | - | - | - | - | - | - | - | - | - | - | - | - | - | - | - | - | - | - | - | - | - | - | -
100842 | TUBO, PEX, MULTICAMADA, COM PROTEÇÃO UV, DN 16, INSTALADO EM PRUMADA DE INSTALAÇÕES DE GÁS - FORNECIMENTO E INSTALAÇÃO. AF_01/2020 | M | - | - | - | - | - | - | - | - | - | - | - | - | - | - | - | - | - | - | - | - | - | - | - | - | - | - | -
100796 | TUBO, PEX, MULTICAMADA, COM PROTEÇÃO UV, DN 20, INSTALADO EM IMPLANTAÇÃO DE INSTALAÇÕES DE GÁS - FORNECIMENTO E INSTALAÇÃO. AF_01/2020 | M | - | - | - | - | - | - | - | - | - | - | - | - | - | - | - | - | - | - | - | - | - | - | - | - | - | - | -
100843 | TUBO, PEX, MULTICAMADA, COM PROTEÇÃO UV, DN 20, INSTALADO EM PRUMADA DE INSTALAÇÕES DE GÁS - FORNECIMENTO E INSTALAÇÃO. AF_01/2020 | M | - | - | - | - | - | - | - | - | - | - | - | - | - | - | - | - | - | - | - | - | - | - | - | - | - | - | -
100844 | TUBO, PEX, MULTICAMADA, COM PROTEÇÃO UV, DN 25, INSTALADO EM PRUMADA DE INSTALAÇÕES DE GÁS - FORNECIMENTO E INSTALAÇÃO. AF_01/2020 | M | - | - | - | - | - | - | - | - | - | - | - | - | - | - | - | - | - | - | - | - | - | - | - | - | - | - | -
100797 | TUBO, PEX, MULTICAMADA, COM PROTEÇÃO UV, DN 26, INSTALADO EM IMPLANTAÇÃO DE INSTALAÇÕES DE GÁS - FORNECIMENTO E INSTALAÇÃO. AF_01/2020 | M | - | - | - | - | - | - | - | - | - | - | - | - | - | - | - | - | - | - | - | - | - | - | - | - | - | - | -
100798 | TUBO, PEX, MULTICAMADA, COM PROTEÇÃO UV, DN 32, INSTALADO EM IMPLANTAÇÃO DE INSTALAÇÕES DE GÁS - FORNECIMENTO E INSTALAÇÃO. AF_01/2020 | M | - | - | - | - | - | - | - | - | - | - | - | - | - | - | - | - | - | - | - | - | - | - | - | - | - | - | -
100845 | TUBO, PEX, MULTICAMADA, COM PROTEÇÃO UV, DN 32, INSTALADO EM PRUMADA DE INSTALAÇÕES DE GÁS - FORNECIMENTO E INSTALAÇÃO. AF_01/2020 | M | - | - | - | - | - | - | - | - | - | - | - | - | - | - | - | - | - | - | - | - | - | - | - | - | - | - | -
100799 | TUBO, PEX, MULTICAMADA, COM TUBO LUVA, DN 16, INSTALADO EM IMPLANTAÇÃO DE INSTALAÇÕES DE GÁS - FORNECIMENTO E INSTALAÇÃO. AF_01/2020 | M | 19.99 | 19.77 | 20.1 | 18.43 | 20.71 | 19.58 | 19.89 | 20.52 | 19.56 | 18.82 | 20.18 | 18.63 | 19.5 | 19.97 | 19.15 | 19.16 | 18.91 | 22.2 | 22.42 | 19.04 | 19.65 | 20.25 | 23.85 | 21.28 | 18.49 | 22.43 | 19.73
100807 | TUBO, PEX, MULTICAMADA, COM TUBO LUVA, DN 16, INSTALADO EM RAMAL INTERNO DE INSTALAÇÕES DE GÁS - FORNECIMENTO E INSTALAÇÃO. AF_01/2020 | M | 26.81 | 26.42 | 26.98 | 24.16 | 28.01 | 26.1 | 26.64 | 27.69 | 26.06 | 24.83 | 27.11 | 24.49 | 25.96 | 26.78 | 25.38 | 25.39 | 24.96 | 30.54 | 30.9 | 25.18 | 26.22 | 27.23 | 30.2 | 28.98 | 24.26 | 30.93 | 26.36
100800 | TUBO, PEX, MULTICAMADA, COM TUBO LUVA, DN 20, INSTALADO EM IMPLANTAÇÃO DE INSTALAÇÕES DE GÁS - FORNECIMENTO E INSTALAÇÃO. AF_01/2020 | M | 28.24 | 27.98 | 28.35 | 26.41 | 29.07 | 27.74 | 28.12 | 28.86 | 27.73 | 26.87 | 28.45 | 26.64 | 27.65 | 28.22 | 27.25 | 27.26 | 26.96 | 30.82 | 31.09 | 27.12 | 27.83 | 28.53 | 34.85 | 29.75 | 26.48 | 31.1 | 27.93
100808 | TUBO, PEX, MULTICAMADA, COM TUBO LUVA, DN 20, INSTALADO EM RAMAL INTERNO DE INSTALAÇÕES DE GÁS - FORNECIMENTO E INSTALAÇÃO. AF_01/2020 | M | 36.32 | 35.87 | 36.52 | 33.19 | 37.73 | 35.48 | 36.12 | 37.36 | 35.45 | 33.98 | 36.68 | 33.6 | 35.33 | 36.28 | 34.63 | 34.65 | 34.15 | 40.73 | 41.16 | 34.4 | 35.63 | 36.82 | 42.38 | 38.89 | 33.32 | 41.19 | 35.8
100801 | TUBO, PEX, MULTICAMADA, COM TUBO LUVA, DN 26, INSTALADO EM IMPLANTAÇÃO DE INSTALAÇÕES DE GÁS - FORNECIMENTO E INSTALAÇÃO. AF_01/2020 | M | 36.84 | 36.52 | 36.98 | 34.66 | 37.82 | 36.25 | 36.69 | 37.56 | 36.22 | 35.2 | 37.09 | 34.94 | 36.14 | 36.81 | 35.66 | 35.67 | 35.32 | 39.9 | 40.21 | 35.5 | 36.35 | 37.18 | 46.13 | 38.62 | 34.74 | 40.23 | 36.47
100809 | TUBO, PEX, MULTICAMADA, COM TUBO LUVA, DN 26, INSTALADO EM RAMAL INTERNO DE INSTALAÇÕES DE GÁS - FORNECIMENTO E INSTALAÇÃO. AF_01/2020 | M | 46.5 | 45.97 | 46.74 | 42.78 | 48.19 | 45.5 | 46.26 | 47.75 | 45.46 | 43.71 | 46.93 | 43.25 | 45.31 | 46.45 | 44.49 | 44.52 | 43.91 | 51.74 | 52.26 | 44.22 | 45.68 | 47.1 | 55.14 | 49.56 | 42.93 | 52.29 | 45.88
100802 | TUBO, PEX, MULTICAMADA, COM TUBO LUVA, DN 32, INSTALADO EM IMPLANTAÇÃO DE INSTALAÇÕES DE GÁS - FORNECIMENTO E INSTALAÇÃO. AF_01/2020 | M | 48.98 | 48.6 | 49.15 | 46.32 | 50.18 | 48.26 | 48.8 | 49.87 | 48.24 | 46.99 | 49.28 | 46.66 | 48.13 | 48.94 | 47.54 | 47.56 | 47.13 | 52.72 | 53.09 | 47.35 | 48.39 | 49.41 | 62.11 | 51.16 | 46.43 | 53.12 | 48.54
100810 | TUBO, PEX, MULTICAMADA, COM TUBO LUVA, DN 32, INSTALADO EM RAMAL INTERNO DE INSTALAÇÕES DE GÁS - FORNECIMENTO E INSTALAÇÃO. AF_01/2020 | M | 60.86 | 60.21 | 61.16 | 56.31 | 62.93 | 59.63 | 60.57 | 62.39 | 59.59 | 57.46 | 61.39 | 56.89 | 59.41 | 60.8 | 58.41 | 58.43 | 57.69 | 67.28 | 67.91 | 58.07 | 59.85 | 61.6 | 73.19 | 64.6 | 56.5 | 67.96 | 60.1
100791 | TUBO, PEX, MULTICAMADA, DN 16, INSTALADO EM IMPLANTAÇÃO DE INSTALAÇÕES DE GÁS - FORNECIMENTO E INSTALAÇÃO. AF_01/2020 | M | 19.42 | 19.21 | 19.51 | 17.94 | 20.08 | 19.02 | 19.32 | 19.91 | 19 | 18.31 | 19.58 | 18.13 | 18.94 | 19.39 | 18.62 | 18.63 | 18.39 | 21.48 | 21.69 | 18.52 | 19.09 | 19.65 | 23.31 | 20.62 | 18 | 21.7 | 19.16
100803 | TUBO, PEX, MULTICAMADA, DN 16, INSTALADO EM RAMAL INTERNO DE INSTALAÇÕES DE GÁS - FORNECIMENTO E INSTALAÇÃO. AF_01/2020 | M | 18.21 | 18.03 | 18.3 | 16.94 | 18.79 | 17.87 | 18.13 | 18.64 | 17.86 | 17.26 | 18.37 | 17.1 | 17.8 | 18.2 | 17.53 | 17.53 | 17.33 | 20.02 | 20.19 | 17.43 | 17.94 | 18.42 | 22.2 | 19.27 | 16.99 | 20.2 | 18
100792 | TUBO, PEX, MULTICAMADA, DN 20, INSTALADO EM IMPLANTAÇÃO DE INSTALAÇÕES DE GÁS - FORNECIMENTO E INSTALAÇÃO. AF_01/2020 | M | 27.66 | 27.41 | 27.77 | 25.92 | 28.44 | 27.19 | 27.55 | 28.24 | 27.17 | 26.35 | 27.86 | 26.14 | 27.1 | 27.64 | 26.72 | 26.73 | 26.44 | 30.11 | 30.36 | 26.59 | 27.28 | 27.94 | 34.31 | 29.09 | 25.99 | 30.37 | 27.37
100804 | TUBO, PEX, MULTICAMADA, DN 20, INSTALADO EM RAMAL INTERNO DE INSTALAÇÕES DE GÁS - FORNECIMENTO E INSTALAÇÃO. AF_01/2020 | M | 26.24 | 26.02 | 26.33 | 24.72 | 26.92 | 25.83 | 26.15 | 26.75 | 25.81 | 25.1 | 26.41 | 24.91 | 25.75 | 26.22 | 25.42 | 25.43 | 25.18 | 28.37 | 28.59 | 25.3 | 25.9 | 26.49 | 32.99 | 27.49 | 24.78 | 28.6 | 25.98
100793 | TUBO, PEX, MULTICAMADA, DN 26, INSTALADO EM IMPLANTAÇÃO DE INSTALAÇÕES DE GÁS - FORNECIMENTO E INSTALAÇÃO. AF_01/2020 | M | 36.25 | 35.95 | 36.38 | 34.17 | 37.19 | 35.69 | 36.12 | 36.95 | 35.67 | 34.69 | 36.49 | 34.44 | 35.58 | 36.22 | 35.13 | 35.14 | 34.79 | 39.19 | 39.48 | 34.97 | 35.79 | 36.59 | 45.58 | 37.96 | 34.25 | 39.49 | 35.91
100805 | TUBO, PEX, MULTICAMADA, DN 26, INSTALADO EM RAMAL INTERNO DE INSTALAÇÕES DE GÁS - FORNECIMENTO E INSTALAÇÃO. AF_01/2020 | M | 34.55 | 34.3 | 34.67 | 32.74 | 35.37 | 34.06 | 34.43 | 35.16 | 34.04 | 33.2 | 34.77 | 32.97 | 33.98 | 34.53 | 33.57 | 33.58 | 33.28 | 37.11 | 37.36 | 33.44 | 34.15 | 34.85 | 44.01 | 36.04 | 32.81 | 37.37 | 34.25
100794 | TUBO, PEX, MULTICAMADA, DN 32, INSTALADO EM IMPLANTAÇÃO DE INSTALAÇÕES DE GÁS - FORNECIMENTO E INSTALAÇÃO. AF_01/2020 | M | 48.4 | 48.03 | 48.56 | 45.83 | 49.56 | 47.71 | 48.23 | 49.26 | 47.68 | 46.48 | 48.7 | 46.16 | 47.58 | 48.37 | 47.01 | 47.02 | 46.61 | 52.01 | 52.37 | 46.82 | 47.82 | 48.82 | 61.57 | 50.5 | 45.94 | 52.38 | 47.97
100806 | TUBO, PEX, MULTICAMADA, DN 32, INSTALADO EM RAMAL INTERNO DE INSTALAÇÕES DE GÁS - FORNECIMENTO E INSTALAÇÃO. AF_01/2020 | M | 46.31 | 45.99 | 46.45 | 44.08 | 47.32 | 45.71 | 46.16 | 47.06 | 45.69 | 44.64 | 46.56 | 44.36 | 45.59 | 46.29 | 45.1 | 45.11 | 44.75 | 49.45 | 49.77 | 44.94 | 45.82 | 46.68 | 59.63 | 48.14 | 44.17 | 49.78 | 45.94
100838 | TÊ, PARA INSTALAÇÕES EM PEX MULTICAMADA, DN 16 MM, CONEXÃO POR CRIMPAGEM - FORNECIMENTO E INSTALAÇÃO. AF_01/2020 | UN | - | - | - | - | - | - | - | - | - | - | - | - | - | - | - | - | - | - | - | - | - | - | - | - | - | - | -
100839 | TÊ, PARA INSTALAÇÕES EM PEX MULTICAMADA, DN 20 MM, CONEXÃO POR CRIMPAGEM - FORNECIMENTO E INSTALAÇÃO. AF_01/2020 | UN | - | - | - | - | - | - | - | - | - | - | - | - | - | - | - | - | - | - | - | - | - | - | - | - | - | - | -
100840 | TÊ, PARA INSTALAÇÕES EM PEX MULTICAMADA, DN 26 MM, CONEXÃO POR CRIMPAGEM - FORNECIMENTO E INSTALAÇÃO. AF_01/2020 | UN | - | - | - | - | - | - | - | - | - | - | - | - | - | - | - | - | - | - | - | - | - | - | - | - | - | - | -
100841 | TÊ, PARA INSTALAÇÕES EM PEX MULTICAMADA, DN 32 MM, CONEXÃO POR CRIMPAGEM - FORNECIMENTO E INSTALAÇÃO. AF_01/2020 | UN | - | - | - | - | - | - | - | - | - | - | - | - | - | - | - | - | - | - | - | - | - | - | - | - | - | - | -
103283 | AR CONDICIONADO JANELA, 10000 BTU/H, CICLO FRIO - FORNECIMENTO E INSTALAÇÃO. AF_11/2021 | UN | - | - | - | - | - | - | - | - | - | - | - | - | - | - | - | - | - | - | - | - | - | - | - | - | - | - | -
103284 | AR CONDICIONADO JANELA, 12000 BTU/H, CICLO FRIO - FORNECIMENTO E INSTALAÇÃO. AF_11/2021 | UN | - | - | - | - | - | - | - | - | - | - | - | - | - | - | - | - | - | - | - | - | - | - | - | - | - | - | -
103282 | AR CONDICIONADO JANELA, 7500 BTU/H, CICLO FRIO - FORNECIMENTO E INSTALAÇÃO. AF_11/2021 | UN | - | - | - | - | - | - | - | - | - | - | - | - | - | - | - | - | - | - | - | - | - | - | - | - | - | - | -
103279 | AR CONDICIONADO SPLIT DUTO, 18000 BTU/H, CICLO QUENTE/FRIO - FORNECIMENTO E INSTALAÇÃO. AF_11/2021 | UN | - | - | - | - | - | - | - | - | - | - | - | - | - | - | - | - | - | - | - | - | - | - | - | - | - | - | -
103280 | AR CONDICIONADO SPLIT DUTO, 24000 BTU/H, CICLO QUENTE/FRIO - FORNECIMENTO E INSTALAÇÃO. AF_11/2021 | UN | - | - | - | - | - | - | - | - | - | - | - | - | - | - | - | - | - | - | - | - | - | - | - | - | - | - | -
103281 | AR CONDICIONADO SPLIT DUTO, 36000 BTU/H, CICLO QUENTE/FRIO - FORNECIMENTO E INSTALAÇÃO. AF_11/2021 | UN | - | - | - | - | - | - | - | - | - | - | - | - | - | - | - | - | - | - | - | - | - | - | - | - | - | - | -
103247 | AR CONDICIONADO SPLIT INVERTER, HI-WALL (PAREDE), 12000 BTU/H, CICLO FRIO - FORNECIMENTO E INSTALAÇÃO. AF_11/2021_PE | UN | 3038.23 | 2373.27 | 3111.82 | 2713 | 2683.42 | 2379.16 | 2805.34 | 2531.82 | 2995.92 | 3287.81 | 2405.21 | 2367.81 | 3414.92 | 2313.45 | 2354.83 | 2544.6 | 2819.16 | 2601.77 | 2945.09 | 2430.92 | 2635.1 | 2366.54 | 2574.19 | 2704.66 | 2343.93 | 2417.13 | 2721.29
103250 | AR CONDICIONADO SPLIT INVERTER, HI-WALL (PAREDE), 18000 BTU/H, CICLO FRIO - FORNECIMENTO E INSTALAÇÃO. AF_11/2021_PE | UN | 4421.93 | 3437.98 | 4527.35 | 3948.87 | 3889.67 | 3443.83 | 4073.07 | 3662.35 | 4361.21 | 4799.21 | 3474.88 | 3432.17 | 4981.11 | 3342.95 | 3412.29 | 3689.38 | 4102 | 3758.55 | 4272.1 | 3518.89 | 3821.54 | 3431.17 | 3729.87 | 3913.28 | 3406.65 | 3485.67 | 3952.85
103253 | AR CONDICIONADO SPLIT INVERTER, HI-WALL (PAREDE), 24000 BTU/H, CICLO FRIO - FORNECIMENTO E INSTALAÇÃO. AF_11/2021_PE | UN | 6035.09 | 4678.07 | 6177.19 | 5390.4 | 5294.95 | 4683.9 | 5550.45 | 4978.18 | 5953.26 | 6562.69 | 4719.86 | 4672.05 | 6808.08 | 4541.48 | 4644.06 | 5023.3 | 5597.73 | 5104.29 | 5817.58 | 4785.96 | 5203.66 | 4671.21 | 5076.23 | 5319.92 | 4645.62 | 4728 | 5388.14
103244 | AR CONDICIONADO SPLIT INVERTER, HI-WALL (PAREDE), 9000 BTU/H, CICLO FRIO - FORNECIMENTO E INSTALAÇÃO. AF_11/2021_PE | UN | 2735.43 | 2140.72 | 2802.21 | 2442.28 | 2419.83 | 2146.61 | 2528.15 | 2285.24 | 2697.02 | 2956.52 | 2171.9 | 2135.26 | 3071.8 | 2088.8 | 2123.81 | 2294.35 | 2538.38 | 2349.71 | 2655.29 | 2193.33 | 2375.87 | 2133.99 | 2321.65 | 2441.08 | 2111.37 | 2184.58 | 2451.98
103256 | AR CONDICIONADO SPLIT INVERTER, PISO TETO, 18000 BTU/H, CICLO FRIO - FORNECIMENTO E INSTALAÇÃO. AF_11/2021_PSE | UN | 11218.04 | 8675.92 | 11481.84 | 10022.33 | 9822.52 | 8684.17 | 10299.8 | 9225.81 | 11064.45 | 12215.62 | 8741.39 | 8670.1 | 12668.95 | 8410.34 | 8613.56 | 9322.36 | 10403.23 | 9451.59 | 10798.84 | 8870.76 | 9656.89 | 8667.96 | 9407.48 | 9863.58 | 8631.42 | 8751.93 | 10006.42
103258 | AR CONDICIONADO SPLIT INVERTER, PISO TETO, 24000 BTU/H, CICLO FRIO - FORNECIMENTO E INSTALAÇÃO. AF_11/2021_PSE | UN | 12544.49 | 9695.74 | 12838.48 | 11207.59 | 10978.15 | 9703.96 | 11514.65 | 10308 | 12373.52 | 13665.52 | 9765.32 | 9689.73 | 14171.09 | 9396.04 | 9626.52 | 10419.28 | 11633.11 | 10558.46 | 12069.83 | 9912.77 | 10793.47 | 9687.74 | 10514.66 | 11020.47 | 9650.18 | 9773.84 | 11186.65
103260 | AR CONDICIONADO SPLIT INVERTER, PISO TETO, 24000 BTU/H, QUENTE/FRIO - FORNECIMENTO E INSTALAÇÃO. AF_11/2021_PSE | UN | 6931.88 | 5385.21 | 7099.66 | 6189.62 | 6092.34 | 5393.43 | 6376.55 | 5737.3 | 6833.07 | 7524.88 | 5440.85 | 5379.2 | 7810.93 | 5231.92 | 5344.47 | 5780.56 | 6428.53 | 5886.33 | 6698.11 | 5508.87 | 5988.43 | 5377.21 | 5833.63 | 6134.77 | 5339.45 | 5463.31 | 6194.72
103261 | AR CONDICIONADO SPLIT INVERTER, PISO TETO, 36000 BTU/H, CICLO FRIO - FORNECIMENTO E INSTALAÇÃO. AF_11/2021_PSE | UN | 14154.47 | 10936.36 | 14486.1 | 12644.47 | 12383.2 | 10944.5 | 12990.6 | 11626.65 | 13961.51 | 15421.89 | 11013.05 | 10929.63 | 15991.78 | 10596.47 | 10858.49 | 11752.27 | 13125.5 | 11908.8 | 13616.24 | 11180.67 | 12175.55 | 10928.18 | 11860.79 | 12430.4 | 10886.67 | 11022.31 | 12620.4
103263 | AR CONDICIONADO SPLIT INVERTER, PISO TETO, 48000 BTU/H, CICLO FRIO - FORNECIMENTO E INSTALAÇÃO. AF_11/2021_PE | UN | 19648.03 | 15208.95 | 20108.28 | 17564.19 | 17225.51 | 15251.43 | 18027.24 | 16187.46 | 19376.4 | 21389.14 | 15330.65 | 15213.17 | 22157.84 | 14748.17 | 15125.77 | 16332.7 | 18240.36 | 16556.96 | 18900.13 | 15567.85 | 16915.97 | 15217.35 | 16503.23 | 17261.51 | 15175.34 | 15314.97 | 17527.24
103265 | AR CONDICIONADO SPLIT INVERTER, PISO TETO, APRESENTANDO ENTRE 54000 E 58000 BTU/H, CICLO FRIO - FORNECIMENTO E INSTALAÇÃO. AF_11/2021_PE | UN | 23696.01 | 18317.83 | 24247.29 | 21183.3 | 20749.3 | 18360.31 | 21733 | 19483.99 | 23372.34 | 25817.95 | 18449.59 | 18322.05 | 26744.97 | 17751.46 | 18214.11 | 19678.27 | 21994.07 | 19926.63 | 22774.37 | 18744.07 | 20381.51 | 18326.23 | 19879.33 | 20785.22 | 18284.37 | 18423.85 | 21127.57
103268 | AR CONDICIONADO SPLIT ON/OFF, CASSETE (TETO), 18000 BTU/H, CICLO QUENTE/FRIO - FORNECIMENTO E INSTALAÇÃO. AF_11/2021_PE | UN | 8315.39 | 6447.98 | 8513.36 | 7425.27 | 7296.68 | 6452.2 | 7639.53 | 6862.17 | 8196.39 | 9039.34 | 6503.87 | 6440.05 | 9378.05 | 6255.19 | 6398.82 | 6920.1 | 7710.11 | 7037.88 | 8019.66 | 6592.68 | 7174.62 | 6437.96 | 6983.57 | 7337.5 | 6402.99 | 6524.86 | 7423.73
103270 | AR CONDICIONADO SPLIT ON/OFF, CASSETE (TETO), 24000 BTU/H, CICLO QUENTE/FRIO - FORNECIMENTO E INSTALAÇÃO. AF_11/2021_PE | UN | 8938.96 | 6928.56 | 9151.53 | 7981.75 | 7840.93 | 6932.74 | 8211.21 | 7373.04 | 8811.41 | 9719.52 | 6987.26 | 6920.33 | 10083.17 | 6720.24 | 6876.04 | 7436.44 | 8288.13 | 7561.07 | 8618.69 | 7083.85 | 7709.99 | 6918.47 | 7504.99 | 7883.73 | 6881.89 | 7008.62 | 7979.06
103272 | AR CONDICIONADO SPLIT ON/OFF, CASSETE (TETO), 36000 BTU/H, CICLO QUENTE/FRIO - FORNECIMENTO E INSTALAÇÃO. AF_11/2021_PE | UN | 13091.34 | 10124.26 | 13399.58 | 11690.15 | 11461.31 | 10128.29 | 12015.85 | 10766.67 | 12908.34 | 14254.39 | 10198.25 | 10114.86 | 14782.62 | 9810.52 | 10049.88 | 10872.11 | 12137.74 | 11033.92 | 12601.71 | 10349.42 | 11270.91 | 10113.89 | 10973.55 | 11511.88 | 10071.02 | 10216.92 | 11675.12
103274 | AR CONDICIONADO SPLIT ON/OFF, CASSETE (TETO), 48000 BTU/H, CICLO QUENTE/FRIO - FORNECIMENTO E INSTALAÇÃO. AF_11/2021_PE | UN | 15413.27 | 11961.49 | 15778.98 | 13773.99 | 13543.09 | 11999.86 | 14149.25 | 12745.46 | 15192.23 | 16751.08 | 12072.95 | 11962.97 | 17354.21 | 11609.78 | 11897.82 | 12831.51 | 14311.5 | 13043.03 | 14850.74 | 12248.5 | 13296.47 | 11967.68 | 12971.19 | 13583.07 | 11923.73 | 12075.1 | 13761.28
103276 | AR CONDICIONADO SPLIT ON/OFF, CASSETE (TETO), 60000 BTU/H, CICLO QUENTE/FRIO - FORNECIMENTO E INSTALAÇÃO. AF_11/2021_PE | UN | 16092.43 | 12483.08 | 16473.4 | 14381.18 | 14134.3 | 12521.45 | 14770.99 | 13298.54 | 15862.65 | 17494.13 | 12596.24 | 12484.56 | 18123.82 | 12113.66 | 12415.97 | 13392.82 | 14941.29 | 13608.38 | 15500.74 | 12781.4 | 13877.9 | 12489.27 | 13537.62 | 14174.27 | 12445.35 | 12596.69 | 14365.33
103267 | AR CONDICIONADO SPLIT ON/OFF, CASSETE (TETO), FRIO 4 VIAS 18000 BTU/H - FORNECIMENTO E INSTALAÇÃO. AF_11/2021_PE | UN | 7001.42 | 5438.84 | 7169.85 | 6250.51 | 6152.86 | 5443.06 | 6436.65 | 5792.13 | 6899.31 | 7601.76 | 5491.47 | 5430.91 | 7889.07 | 5280.33 | 5396.35 | 5834.13 | 6491.67 | 5944.09 | 6762.09 | 5561.69 | 6049.72 | 5428.82 | 5887.7 | 6193.7 | 5393.8 | 5515.72 | 6255.07
103269 | AR CONDICIONADO SPLIT ON/OFF, CASSETE (TETO), FRIO 4 VIAS 24000 BTU/H - FORNECIMENTO E INSTALAÇÃO. AF_11/2021_PE | UN | 8610.7 | 6676.46 | 8815.89 | 7688.28 | 7555.19 | 6680.64 | 7910.71 | 7105.72 | 8487.38 | 9360.39 | 6734.34 | 6668.23 | 9711.19 | 6476.7 | 6625.61 | 7165.15 | 7983.74 | 7287.82 | 8304.53 | 6826.29 | 7428.96 | 6666.37 | 7231.23 | 7597.99 | 6629.78 | 6756.52 | 7687.11
103271 | AR CONDICIONADO SPLIT ON/OFF, CASSETE (TETO), FRIO 4 VIAS 36000 BTU/H - FORNECIMENTO E INSTALAÇÃO. AF_11/2021_PE | UN | 12673.92 | 9803.68 | 12972.77 | 11316.95 | 11097.94 | 9807.71 | 11633.72 | 10426.73 | 12496.28 | 13797.69 | 9876.63 | 9794.28 | 14309.59 | 9500.82 | 9731.41 | 10527.12 | 11750.66 | 10686.44 | 12202.2 | 10021.89 | 10913.54 | 9793.31 | 10625.41 | 11148.52 | 9750.42 | 9896.34 | 11303.86
103273 | AR CONDICIONADO SPLIT ON/OFF, CASSETE (TETO), FRIO 4 VIAS 48000 BTU/H - FORNECIMENTO E INSTALAÇÃO. AF_11/2021_PE | UN | 13450.07 | 10453.74 | 13771.63 | 12018.78 | 11834.11 | 10492.11 | 12352.02 | 11146.7 | 13254.27 | 14603.19 | 10560.32 | 10455.22 | 15129.53 | 10153.24 | 10400.03 | 11208.96 | 12491.02 | 11408.79 | 12971.79 | 10708.09 | 11615.74 | 10459.93 | 11333.84 | 11874.13 | 10415.9 | 10567.35 | 12015.18
103275 | AR CONDICIONADO SPLIT ON/OFF, CASSETE (TETO), FRIO 4 VIAS 60000 BTU/H - FORNECIMENTO E INSTALAÇÃO. AF_11/2021_PE | UN | 15333.13 | 11899.93 | 15697.02 | 13702.33 | 13473.32 | 11938.3 | 14075.88 | 12680.19 | 15113.11 | 16663.39 | 12011.2 | 11901.41 | 17263.39 | 11550.32 | 11836.68 | 12765.27 | 14237.18 | 12976.31 | 14774.03 | 12185.62 | 13227.85 | 11906.12 | 12904.34 | 13513.3 | 11862.17 | 12013.54 | 13689.99
103248 | AR CONDICIONADO SPLIT ON/OFF, HI-WALL (PAREDE), 12000 BTUS/H, CICLO FRIO - FORNECIMENTO E INSTALAÇÃO. AF_11/2021_PE | UN | 2479.06 | 1943.82 | 2540.08 | 2213.07 | 2196.66 | 1949.71 | 2293.45 | 2076.46 | 2443.94 | 2676.03 | 1974.37 | 1938.36 | 2781.28 | 1898.59 | 1928.22 | 2082.46 | 2300.64 | 2136.29 | 2409.92 | 1992.17 | 2156.38 | 1937.09 | 2107.83 | 2217.91 | 1914.47 | 1987.68 | 2223.96
103249 | AR CONDICIONADO SPLIT ON/OFF, HI-WALL (PAREDE), 12000 BTUS/H, CICLO QUENTE/FRIO - FORNECIMENTO E INSTALAÇÃO. AF_11/2021_PE | UN | 2664.86 | 2086.52 | 2730.06 | 2379.19 | 2358.4 | 2092.41 | 2463.54 | 2227.77 | 2627.35 | 2879.31 | 2117.53 | 2081.06 | 2991.83 | 2036.44 | 2069.97 | 2236.02 | 2472.93 | 2290.96 | 2587.74 | 2137.96 | 2315.45 | 2079.79 | 2262.79 | 2379.65 | 2057.17 | 2130.38 | 2389.21
103251 | AR CONDICIONADO SPLIT ON/OFF, HI-WALL (PAREDE), 18000 BTUS/H, CICLO FRIO - FORNECIMENTO E INSTALAÇÃO. AF_11/2021_PE | UN | 3488.02 | 2720.73 | 3572.44 | 3113.91 | 3076.7 | 2726.58 | 3218.12 | 2901.81 | 3439.31 | 3777.44 | 2755.31 | 2714.92 | 3922.82 | 2650.06 | 2699.78 | 2917.52 | 3235.99 | 2981.13 | 3378.28 | 2786.11 | 3022.01 | 2713.92 | 2950.97 | 3100.33 | 2689.37 | 2768.42 | 3122.22
103252 | AR CONDICIONADO SPLIT ON/OFF, HI-WALL (PAREDE), 18000 BTUS/H, CICLO QUENTE/FRIO - FORNECIMENTO E INSTALAÇÃO. AF_11/2021_PE | UN | 3864.64 | 3009.98 | 3957.53 | 3450.63 | 3404.55 | 3015.83 | 3562.9 | 3208.52 | 3811.09 | 4189.5 | 3045.49 | 3004.17 | 4349.6 | 2929.49 | 2987.12 | 3228.79 | 3585.23 | 3294.65 | 3738.73 | 3081.62 | 3344.44 | 3003.17 | 3265.08 | 3428.17 | 2978.63 | 3057.67 | 3457.19
103254 | AR CONDICIONADO SPLIT ON/OFF, HI-WALL (PAREDE), 24000 BTUS/H, CICLO FRIO - FORNECIMENTO E INSTALAÇÃO. AF_11/2021_PE | UN | 4508.26 | 3505.46 | 4616.02 | 4025.33 | 3965.83 | 3511.29 | 4152.7 | 3734.79 | 4446.06 | 4892.22 | 3543.45 | 3499.44 | 5077.88 | 3408.69 | 3479.19 | 3761.41 | 4181.9 | 3833.3 | 4356.28 | 3587.94 | 3896.52 | 3498.6 | 3802.82 | 3990.83 | 3472.94 | 3555.39 | 4030.15
103255 | AR CONDICIONADO SPLIT ON/OFF, HI-WALL (PAREDE), 24000 BTUS/H, CICLO QUENTE/FRIO - FORNECIMENTO E INSTALAÇÃO. AF_11/2021_PE | UN | 5046.97 | 3919.19 | 5166.84 | 4506.96 | 4434.78 | 3925.02 | 4645.86 | 4173.49 | 4977.84 | 5481.6 | 3958.51 | 3913.17 | 5688.34 | 3808.37 | 3890.19 | 4206.64 | 4681.44 | 4281.74 | 4871.87 | 4010.64 | 4357.71 | 3912.33 | 4252.11 | 4459.77 | 3886.69 | 3969.12 | 4509.28
103245 | AR CONDICIONADO SPLIT ON/OFF, HI-WALL (PAREDE), 9000 BTUS/H, CICLO FRIO - FORNECIMENTO E INSTALAÇÃO. AF_11/2021_PE | UN | 2153.27 | 1693.61 | 2206.96 | 1921.8 | 1913.06 | 1699.5 | 1995.2 | 1811.15 | 2122.34 | 2319.59 | 1723.35 | 1688.15 | 2412.1 | 1656.88 | 1679.66 | 1813.2 | 1998.54 | 1865.1 | 2098.11 | 1736.54 | 1877.47 | 1686.88 | 1836.12 | 1934.31 | 1664.25 | 1737.47 | 1934.2
103246 | AR CONDICIONADO SPLIT ON/OFF, HI-WALL (PAREDE), 9000 BTUS/H, CICLO QUENTE/FRIO - FORNECIMENTO E INSTALAÇÃO. AF_11/2021_PE | UN | 2350.15 | 1844.82 | 2408.27 | 2097.82 | 2084.44 | 1850.71 | 2175.43 | 1971.48 | 2316.69 | 2534.99 | 1875.05 | 1839.36 | 2635.2 | 1802.95 | 1829.87 | 1975.92 | 2181.1 | 2028.98 | 2286.54 | 1891.02 | 2046.02 | 1838.09 | 2000.32 | 2105.69 | 1815.46 | 1888.68 | 2109.3
103257 | AR CONDICIONADO SPLIT ON/OFF, PISO TETO, 18.000 BTU/H, CICLO FRIO - FORNECIMENTO E INSTALAÇÃO. AF_11/2021_PSE | UN | 6400.37 | 4973.95 | 6555.98 | 5711.24 | 5626.56 | 4979.1 | 5888.84 | 5301.18 | 6308.27 | 6945.36 | 5026.12 | 4966.98 | 7209.48 | 4831.11 | 4936.35 | 5334.64 | 5935.29 | 5440.73 | 6185.89 | 5087.95 | 5530.75 | 4966.34 | 5388.29 | 5666.81 | 4929.61 | 5050.31 | 5720.39
103259 | AR CONDICIONADO SPLIT ON/OFF, PISO TETO, 24.000 BTU/H, CICLO FRIO - FORNECIMENTO E INSTALAÇÃO. AF_11/2021_PSE | UN | 6747.4 | 5243.53 | 6911.03 | 6024.69 | 5931.75 | 5251.75 | 6207.66 | 5587.07 | 6650.96 | 7323.05 | 5298.71 | 5237.52 | 7601.88 | 5095.05 | 5203.73 | 5628.09 | 6257.46 | 5732.77 | 6521.55 | 5364.12 | 5830.49 | 5235.53 | 5679.77 | 5974.18 | 5197.76 | 5321.63 | 6030.64
103262 | AR CONDICIONADO SPLIT ON/OFF, PISO TETO, 36.000 BTU/H, CICLO FRIO - FORNECIMENTO E INSTALAÇÃO. AF_11/2021_PSE | UN | 8872.55 | 6879.8 | 9085.39 | 7922.15 | 7785.25 | 6887.94 | 8155.22 | 7325.24 | 8747.49 | 9643.05 | 6943.36 | 6873.07 | 10006.34 | 6677.69 | 6828.72 | 7386.86 | 8227.56 | 7511.94 | 8561 | 7036.23 | 7653.61 | 6871.62 | 7455.55 | 7832.55 | 6829.91 | 6965.75 | 7922.58
103264 | AR CONDICIONADO SPLIT ON/OFF, PISO TETO, 48.000 BTU/H, CICLO FRIO - FORNECIMENTO E INSTALAÇÃO. AF_11/2021_PE | UN | 11000 | 8567.2 | 11265.77 | 9832.4 | 9697.34 | 8609.68 | 10110.33 | 9144.82 | 10839.55 | 11927.51 | 8667.4 | 8571.42 | 12357.95 | 8331.99 | 8527.88 | 9185.26 | 10221.02 | 9358.04 | 10623.26 | 8782.21 | 9512.25 | 8575.6 | 9290.59 | 9733.51 | 8533.25 | 8673.22 | 9835.55
103266 | AR CONDICIONADO SPLIT ON/OFF, PISO TETO, 60.000 BTU/H, CICLO FRIO - FORNECIMENTO E INSTALAÇÃO. AF_11/2021_PE | UN | 12289.98 | 9557.92 | 12584.77 | 10985.71 | 10820.28 | 9600.4 | 11291.25 | 10195.34 | 12112.95 | 13338.85 | 9661.33 | 9562.14 | 13819.75 | 9289.06 | 9512.06 | 10251.4 | 11417.22 | 10431.86 | 11857.88 | 9794.39 | 10616.62 | 9566.32 | 10366.46 | 10856.42 | 9524.02 | 9663.94 | 10982.88
103277 | AR CONDICIONADO SPLITÃO 10 TR - FORNECIMENTO E INSTALAÇÃO. AF_11/2021_PE | UN | 29721.44 | 23011.41 | 30413.84 | 26577.07 | 26071.3 | 23086.21 | 27259.74 | 24494.18 | 29309.52 | 32357.04 | 23193 | 23025.93 | 33504.26 | 22312.44 | 22899.15 | 24704.39 | 27603.35 | 25036.62 | 28576.22 | 23560.05 | 25585.66 | 23036.19 | 24973.08 | 26094.8 | 22989.06 | 23150.24 | 26513.55
103278 | AR CONDICIONADO SPLITÃO 15 TR - FORNECIMENTO E INSTALAÇÃO. AF_11/2021_PE | UN | 38063.14 | 29420.08 | 38943.88 | 34033.65 | 33334.67 | 29494.84 | 34897.3 | 31291.32 | 37543.29 | 41480.82 | 29624.05 | 29434.22 | 42955.03 | 28504.47 | 29265.23 | 31599.9 | 35338.33 | 31985.9 | 36562.82 | 30107.77 | 32729.1 | 29444.77 | 31932 | 33360.6 | 29395.83 | 29563.07 | 33933.71
103285 | DAMPER DE REGULAGEM PARA SISTEMA DE AR CONDICIONADO, 1000X500 MM - FORNECIMENTO E INSTALAÇÃO. AF_11/2021 | UN | - | - | - | - | - | - | - | - | - | - | - | - | - | - | - | - | - | - | - | - | - | - | - | - | - | - | -
103286 | DIFUSOR PARA SISTEMA DE AR CONDICIONADO, 400X400 MM - FORNECIMENTO E INSTALAÇÃO. AF_11/2021 | UN | - | - | - | - | - | - | - | - | - | - | - | - | - | - | - | - | - | - | - | - | - | - | - | - | - | - | -
103287 | GRELHA PARA SISTEMA DE AR CONDICIONADO, 400X400 MM - FORNECIMENTO E INSTALAÇÃO. AF_11/2021 | UN | - | - | - | - | - | - | - | - | - | - | - | - | - | - | - | - | - | - | - | - | - | - | - | - | - | - | -
103288 | RASGO E CHUMBAMENTO EM ALVENARIA PARA TUBOS DE SPLIT PAREDE DE 9000 A 24000 BTUS/H. AF_11/2021 | UN | 18.58 | 17.44 | 18.09 | 15.66 | 19.23 | 17.02 | 17.8 | 18.21 | 17.26 | 16.33 | 18.02 | 15.41 | 17.27 | 18.04 | 16.45 | 16.46 | 16.3 | 21.25 | 21.38 | 16.22 | 17.96 | 19.09 | 16.72 | 19.96 | 15.43 | 21.31 | 17.52
103291 | TUBO EM COBRE FLEXÍVEL, DN 1/2", COM ISOLAMENTO, INSTALADO EM FORRO, PARA RAMAL DE ALIMENTAÇÃO DE AR CONDICIONADO, INCLUSO FIXADOR. AF_11/2021 | M | 72.05 | 61.78 | 62.8 | 74 | 90.58 | 62.28 | 104.1 | 88.57 | 61.81 | 76.36 | 91.99 | 62.58 | 62.38 | 74.78 | 61.75 | 62.89 | 62.12 | 62.13 | 65.93 | 62.17 | 86.47 | 70.86 | 64.34 | 91.99 | 64.42 | 64.18 | 68.99
103289 | TUBO EM COBRE FLEXÍVEL, DN 1/4", COM ISOLAMENTO, INSTALADO EM FORRO, PARA RAMAL DE ALIMENTAÇÃO DE AR CONDICIONADO, INCLUSO FIXADOR. AF_11/2021 | M | 35.45 | 31.25 | 32.1 | 35.71 | 44.49 | 31.75 | 51.88 | 44.73 | 31.29 | 36.51 | 45.98 | 32.08 | 31.8 | 36.75 | 31.24 | 32.37 | 31.62 | 32.34 | 33.72 | 31.6 | 40.5 | 34.95 | 32.37 | 46.47 | 31.87 | 33.29 | 34.02
103290 | TUBO EM COBRE FLEXÍVEL, DN 3/8", COM ISOLAMENTO, INSTALADO EM FORRO, PARA RAMAL DE ALIMENTAÇÃO DE AR CONDICIONADO, INCLUSO FIXADOR. AF_11/2021 | M | 58.16 | 48.78 | 49.71 | 59.95 | 71.53 | 49.27 | 80.14 | 68.92 | 48.81 | 62.08 | 71.49 | 49.59 | 49.34 | 60.7 | 48.76 | 49.89 | 49.13 | 49.1 | 52.6 | 49.15 | 71.25 | 57.1 | 51.13 | 71.43 | 51.19 | 51 | 55.35
103292 | TUBO EM COBRE FLEXÍVEL, DN 5/8", COM ISOLAMENTO, INSTALADO EM FORRO, PARA RAMAL DE ALIMENTAÇÃO DE AR CONDICIONADO, INCLUSO FIXADOR. AF_11/2021 | M | 87.18 | 75.05 | 76.14 | 89.59 | 110.3 | 75.54 | 127.52 | 108.06 | 75.08 | 92.47 | 112.35 | 75.83 | 75.65 | 90.34 | 75.01 | 76.15 | 75.36 | 75.21 | 79.76 | 75.46 | 104.46 | 85.76 | 78.06 | 112.3 | 78.25 | 77.64 | 83.6
106044 | COTOVELO EM COBRE, 45 GRAUS, DN 1 1/8", INSTALADO EM RAMAL DE ALIMENTAÇÃO DE AR-CONDICIONADO COM CONDENSADORA CENTRAL - FORNECIMENTO E INSTALAÇÃO. AF_07/2025 | UN | 63.39 | 60.99 | 66.72 | 54.43 | 74.05 | 60.82 | 83.79 | 81.07 | 60.48 | 58.27 | 80.23 | 59.82 | 62.33 | 63.13 | 59.9 | 60.35 | 59.32 | 74.36 | 71.35 | 62.56 | 64.03 | 60.7 | 62.43 | 86.74 | 53.59 | 75.05 | 61.95
106045 | COTOVELO EM COBRE, 45 GRAUS, DN 1 5/8", INSTALADO EM RAMAL DE ALIMENTAÇÃO DE AR-CONDICIONADO COM CONDENSADORA CENTRAL - FORNECIMENTO E INSTALAÇÃO. AF_07/2025 | UN | 139.66 | 136.65 | 143.83 | 128.44 | 180.54 | 136.44 | 222.12 | 195.74 | 136.02 | 133.25 | 198.71 | 135.2 | 138.35 | 139.33 | 135.29 | 135.86 | 134.55 | 153.38 | 149.61 | 138.63 | 140.46 | 136.29 | 138.47 | 207.53 | 127.41 | 154.23 | 137.85
106042 | COTOVELO EM COBRE, 90 GRAUS, DN 1 1/8", INSTALADO EM RAMAL DE ALIMENTAÇÃO DE AR-CONDICIONADO COM CONDENSADORA CENTRAL - FORNECIMENTO E INSTALAÇÃO. AF_07/2025 | UN | 65.28 | 62.88 | 68.61 | 56.32 | 76.8 | 62.71 | 87.45 | 84.02 | 62.37 | 60.16 | 83.31 | 61.71 | 64.22 | 65.02 | 61.79 | 62.24 | 61.21 | 76.25 | 73.24 | 64.45 | 65.92 | 62.59 | 64.32 | 89.83 | 55.48 | 76.94 | 63.84
106043 | COTOVELO EM COBRE, 90 GRAUS, DN 1 5/8", INSTALADO EM RAMAL DE ALIMENTAÇÃO DE AR-CONDICIONADO COM CONDENSADORA CENTRAL - FORNECIMENTO E INSTALAÇÃO. AF_07/2025 | UN | 122.3 | 119.29 | 126.47 | 111.08 | 155.26 | 119.08 | 188.38 | 168.6 | 118.66 | 115.89 | 170.43 | 117.84 | 120.99 | 121.97 | 117.93 | 118.5 | 117.19 | 136.02 | 132.25 | 121.27 | 123.1 | 118.93 | 121.11 | 179.05 | 110.05 | 136.87 | 120.49
106046 | LUVA EM COBRE, DN 1 1/8", INSTALADO EM RAMAL DE ALIMENTAÇÃO DE AR-CONDICIONADO COM CONDENSADORA CENTRAL - FORNECIMENTO E INSTALAÇÃO. AF_07/2025 | UN | 41.91 | 40.28 | 44.08 | 35.91 | 48.79 | 40.17 | 55.09 | 53.42 | 39.94 | 38.5 | 52.87 | 39.54 | 41.21 | 41.71 | 39.56 | 39.88 | 39.17 | 49.21 | 47.2 | 41.32 | 42.33 | 40.08 | 41.27 | 57.18 | 35.36 | 49.69 | 40.95
106047 | LUVA EM COBRE, DN 1 5/8", INSTALADO EM RAMAL DE ALIMENTAÇÃO DE AR-CONDICIONADO COM CONDENSADORA CENTRAL - FORNECIMENTO E INSTALAÇÃO. AF_07/2025 | UN | 73.73 | 71.7 | 76.46 | 66.22 | 92.08 | 71.54 | 110.32 | 100.13 | 71.27 | 69.46 | 100.86 | 70.77 | 72.88 | 73.48 | 70.78 | 71.19 | 70.31 | 82.87 | 80.35 | 73.01 | 74.26 | 71.46 | 72.94 | 106.49 | 65.55 | 83.46 | 72.52
106038 | REFINETE EM COBRE, DN 1 1/8", INSTALADO EM RAMAL DE ALIMENTAÇÃO DE AR-CONDICIONADO COM CONDENSADORA CENTRAL - INSTALAÇÃO. AF_07/2025 | UN | 59.09 | 55.88 | 63.51 | 47.13 | 61.67 | 55.65 | 62.25 | 68.3 | 55.2 | 52.27 | 65.55 | 54.33 | 57.69 | 58.74 | 54.43 | 55.05 | 53.64 | 73.72 | 69.7 | 57.97 | 59.95 | 55.49 | 57.82 | 73.9 | 46.02 | 74.64 | 57.18
106039 | REFINETE EM COBRE, DN 1 5/8", INSTALADO EM RAMAL DE ALIMENTAÇÃO DE AR-CONDICIONADO COM CONDENSADORA CENTRAL - INSTALAÇÃO. AF_07/2025 | UN | 78.36 | 74.34 | 83.89 | 63.39 | 83.62 | 74.04 | 86.48 | 92.36 | 73.49 | 69.83 | 89.21 | 72.41 | 76.62 | 77.91 | 72.53 | 73.29 | 71.56 | 96.65 | 91.62 | 76.96 | 79.43 | 73.85 | 76.76 | 99.71 | 62.02 | 97.81 | 75.96
106040 | TE EM COBRE, DN 1 1/8", INSTALADO EM RAMAL DE ALIMENTAÇÃO DE AR-CONDICIONADO COM CONDENSADORA CENTRAL - FORNECIMENTO E INSTALAÇÃO. AF_07/2025 | UN | 85.25 | 82.04 | 89.67 | 73.29 | 99.76 | 81.81 | 113.09 | 109.19 | 81.36 | 78.43 | 108.16 | 80.49 | 83.85 | 84.9 | 80.59 | 81.21 | 79.8 | 99.88 | 95.86 | 84.13 | 86.11 | 81.65 | 83.98 | 116.81 | 72.18 | 100.8 | 83.34
106041 | TE EM COBRE, DN 1 5/8", INSTALADO EM RAMAL DE ALIMENTAÇÃO DE AR-CONDICIONADO COM CONDENSADORA CENTRAL - FORNECIMENTO E INSTALAÇÃO. AF_07/2025 | UN | 155.4 | 151.38 | 160.93 | 140.43 | 195.81 | 151.08 | 236.2 | 212.78 | 150.53 | 146.87 | 214.7 | 149.45 | 153.66 | 154.95 | 149.57 | 150.33 | 148.6 | 173.69 | 168.66 | 154 | 156.47 | 150.89 | 153.8 | 226.1 | 139.06 | 174.85 | 153
97329 | TUBO EM COBRE FLEXÍVEL, DN 1/2", COM ISOLAMENTO, INSTALADO EM RAMAL DE ALIMENTAÇÃO DE AR-CONDICIONADO - FORNECIMENTO E INSTALAÇÃO. AF_07/2025 | M | 67.47 | 57.87 | 58.4 | 69.68 | 86.08 | 57.86 | 99.62 | 83.69 | 57.82 | 72.32 | 87.51 | 57.75 | 57.99 | 69.71 | 57.77 | 57.81 | 57.72 | 57.34 | 61 | 58.01 | 82.18 | 66.29 | 60.18 | 87.14 | 60.65 | 59.13 | 64.84
97327 | TUBO EM COBRE FLEXÍVEL, DN 1/4", COM ISOLAMENTO, INSTALADO EM RAMAL DE ALIMENTAÇÃO DE AR-CONDICIONADO - FORNECIMENTO E INSTALAÇÃO. AF_07/2025 | M | 30.87 | 27.34 | 27.7 | 31.39 | 39.99 | 27.33 | 47.4 | 39.85 | 27.3 | 32.47 | 41.5 | 27.25 | 27.41 | 31.68 | 27.26 | 27.29 | 27.22 | 27.55 | 28.79 | 27.44 | 36.21 | 30.38 | 28.21 | 41.62 | 28.1 | 28.24 | 29.87
106034 | TUBO EM COBRE FLEXÍVEL, DN 3/4", COM ISOLAMENTO, INSTALADO EM RAMAL DE ALIMENTAÇÃO DE AR-CONDICIONADO - FORNECIMENTO E INSTALAÇÃO. AF_07/2025 | M | 168.38 | 121.77 | 122.45 | 182.16 | 190.96 | 121.75 | 184.5 | 161.51 | 121.71 | 194.04 | 171.17 | 121.62 | 121.91 | 179.48 | 121.64 | 121.68 | 121.57 | 114.68 | 133.79 | 121.95 | 240.75 | 163.43 | 132.73 | 165.57 | 137.88 | 123.4 | 155.85
97328 | TUBO EM COBRE FLEXÍVEL, DN 3/8", COM ISOLAMENTO, INSTALADO EM RAMAL DE ALIMENTAÇÃO DE AR-CONDICIONADO - FORNECIMENTO E INSTALAÇÃO. AF_07/2025 | M | 53.58 | 44.87 | 45.31 | 55.63 | 67.03 | 44.85 | 75.66 | 64.04 | 44.82 | 58.04 | 67.01 | 44.76 | 44.95 | 55.63 | 44.78 | 44.81 | 44.73 | 44.31 | 47.67 | 44.99 | 66.96 | 52.53 | 46.97 | 66.58 | 47.42 | 45.95 | 51.2
97330 | TUBO EM COBRE FLEXÍVEL, DN 5/8", COM ISOLAMENTO, INSTALADO EM RAMAL DE ALIMENTAÇÃO DE AR-CONDICIONADO - FORNECIMENTO E INSTALAÇÃO. AF_07/2025 | M | 82.6 | 71.14 | 71.74 | 85.27 | 105.8 | 71.12 | 123.04 | 103.18 | 71.09 | 88.43 | 107.87 | 71 | 71.26 | 85.27 | 71.03 | 71.07 | 70.96 | 70.42 | 74.83 | 71.3 | 100.17 | 81.19 | 73.9 | 107.45 | 74.48 | 72.59 | 79.45
106035 | TUBO EM COBRE FLEXÍVEL, DN 7/8", COM ISOLAMENTO, INSTALADO EM RAMAL DE ALIMENTAÇÃO DE AR-CONDICIONADO - FORNECIMENTO E INSTALAÇÃO. AF_07/2025 | M | - | - | - | - | - | - | - | - | - | - | - | - | - | - | - | - | - | - | - | - | - | - | - | - | - | - | -
106036 | TUBO EM COBRE RÍGIDO, DN 1 1/8"", COM ISOLAMENTO, INSTALADO EM RAMAL DE ALIMENTAÇÃO DE AR-CONDICIONADO COM CONDENSADORA CENTRAL - FORNECIMENTO E INSTALAÇÃO. AF_07/2025 | M | - | - | - | - | - | - | - | - | - | - | - | - | - | - | - | - | - | - | - | - | - | - | - | - | - | - | -
106037 | TUBO EM COBRE RÍGIDO, DN 1 5/8"", COM ISOLAMENTO, INSTALADO EM RAMAL DE ALIMENTAÇÃO DE AR-CONDICIONADO COM CONDENSADORA CENTRAL - FORNECIMENTO E INSTALAÇÃO. AF_07/2025 | M | - | - | - | - | - | - | - | - | - | - | - | - | - | - | - | - | - | - | - | - | - | - | - | - | - | - | -
93085 | BUCHA DE REDUÇÃO EM COBRE, DN 22 MM X 15 MM, SEM ANEL DE SOLDA, PONTA X BOLSA, INSTALADO EM RAMAL DE DISTRIBUIÇÃO DE HIDRÁULICA PREDIAL - FORNECIMENTO E INSTALAÇÃO. AF_04/2022 | UN | 17.08 | 16.62 | 17.32 | 15.66 | 21.03 | 16.76 | 24.07 | 22.18 | 16.44 | 15.97 | 22.08 | 15.84 | 16.69 | 17.14 | 16.31 | 16.37 | 16.05 | 19.27 | 19.5 | 16.49 | 17.06 | 17.17 | 16.6 | 23 | 15.7 | 19.47 | 16.97
103892 | BUCHA DE REDUÇÃO EM COBRE, DN 22 MM X 15 MM, SEM ANEL DE SOLDA, PONTA X BOLSA, INSTALADO EM RAMAL E SUB-RAMAL DE AQUECIMENTO SOLAR - FORNECIMENTO E INSTALAÇÃO. AF_04/2022 | UN | 18.27 | 17.76 | 18.54 | 16.71 | 22.35 | 17.92 | 25.39 | 23.55 | 17.55 | 17.03 | 23.39 | 16.89 | 17.84 | 18.33 | 17.42 | 17.49 | 17.14 | 20.71 | 20.95 | 17.62 | 18.25 | 18.37 | 17.73 | 24.41 | 16.73 | 20.93 | 18.14
103823 | BUCHA DE REDUÇÃO EM COBRE, DN 22 MM X 15 MM, SEM ANEL DE SOLDA, PONTA X BOLSA, INSTALADO EM RAMAL E SUB-RAMAL DE GÁS COMBUSTÍVEL - FORNECIMENTO E INSTALAÇÃO. AF_04/2022 | UN | 20.67 | 20.01 | 20.96 | 18.71 | 24.78 | 20.2 | 27.6 | 26.06 | 19.74 | 19.14 | 25.74 | 18.97 | 20.14 | 20.72 | 19.59 | 19.69 | 19.25 | 23.65 | 23.94 | 19.84 | 20.63 | 20.75 | 19.99 | 26.97 | 18.74 | 23.94 | 20.5
103856 | BUCHA DE REDUÇÃO EM COBRE, DN 22 MM X 15 MM, SEM ANEL DE SOLDA, PONTA X BOLSA, INSTALADO EM RAMAL E SUB-RAMAL DE GÁS MEDICINAL - FORNECIMENTO E INSTALAÇÃO. AF_04/2022 | UN | 18.26 | 17.71 | 18.46 | 16.66 | 22.24 | 17.86 | 25.24 | 23.43 | 17.5 | 17.02 | 23.3 | 16.88 | 17.84 | 18.29 | 17.36 | 17.46 | 17.09 | 20.67 | 20.9 | 17.56 | 18.22 | 18.32 | 17.72 | 24.29 | 16.7 | 20.92 | 18.12
93108 | BUCHA DE REDUÇÃO EM COBRE, DN 22 MM X 15 MM, SEM ANEL DE SOLDA, PONTA X BOLSA, INSTALADO EM RAMAL E SUB-RAMAL DE HIDRÁULICA PREDIAL - FORNECIMENTO E INSTALAÇÃO. AF_04/2022 | UN | 15.27 | 14.88 | 15.44 | 14.11 | 19.1 | 14.99 | 22.28 | 20.18 | 14.73 | 14.37 | 20.21 | 14.26 | 14.95 | 15.29 | 14.63 | 14.69 | 14.43 | 17.03 | 17.2 | 14.78 | 15.25 | 15.32 | 14.88 | 20.96 | 14.14 | 17.2 | 15.18
93091 | BUCHA DE REDUÇÃO EM COBRE, DN 28 MM X 22 MM, SEM ANEL DE SOLDA, INSTALADO EM RAMAL DE DISTRIBUIÇÃO DE HIDRÁULICA PREDIAL - FORNECIMENTO E INSTALAÇÃO. AF_04/2022 | UN | 18.51 | 18.15 | 18.67 | 17.43 | 24.04 | 18.25 | 29.08 | 25.51 | 18 | 17.67 | 25.8 | 17.57 | 18.21 | 18.55 | 17.91 | 17.96 | 17.72 | 20.16 | 20.32 | 18.05 | 18.49 | 18.56 | 18.14 | 26.57 | 17.45 | 20.31 | 18.42
103900 | BUCHA DE REDUÇÃO EM COBRE, DN 28 MM X 22 MM, SEM ANEL DE SOLDA, INSTALADO EM RAMAL E SUB-RAMAL DE AQUECIMENTO SOLAR - FORNECIMENTO E INSTALAÇÃO. AF_04/2022 | UN | 23.47 | 22.88 | 23.78 | 21.65 | 29.27 | 23.04 | 33.97 | 30.93 | 22.63 | 22.04 | 30.87 | 21.87 | 22.96 | 23.54 | 22.48 | 22.56 | 22.15 | 26.27 | 26.56 | 22.71 | 23.43 | 23.57 | 22.85 | 32.1 | 21.68 | 26.53 | 23.31
103831 | BUCHA DE REDUÇÃO EM COBRE, DN 28 MM X 22 MM, SEM ANEL DE SOLDA, INSTALADO EM RAMAL E SUB-RAMAL DE GÁS COMBUSTÍVEL - FORNECIMENTO E INSTALAÇÃO. AF_04/2022 | UN | 30.81 | 29.84 | 31.26 | 27.9 | 36.99 | 30.11 | 41.23 | 38.9 | 29.46 | 28.54 | 38.42 | 28.27 | 30.02 | 30.9 | 29.2 | 29.35 | 28.7 | 35.24 | 35.7 | 29.59 | 30.76 | 30.95 | 29.81 | 40.26 | 27.96 | 35.69 | 30.56
103864 | BUCHA DE REDUÇÃO EM COBRE, DN 28 MM X 22 MM, SEM ANEL DE SOLDA, INSTALADO EM RAMAL E SUB-RAMAL DE GÁS MEDICINAL - FORNECIMENTO E INSTALAÇÃO. AF_04/2022 | UN | 24.83 | 24.13 | 25.1 | 22.8 | 30.67 | 24.31 | 35.32 | 32.35 | 23.86 | 23.26 | 32.3 | 23.09 | 24.3 | 24.86 | 23.69 | 23.82 | 23.36 | 27.87 | 28.16 | 23.95 | 24.79 | 24.9 | 24.14 | 33.6 | 22.85 | 28.19 | 24.66
93133 | BUCHA DE REDUÇÃO EM COBRE, DN 28 MM X 22 MM, SEM ANEL DE SOLDA, INSTALADO EM RAMAL E SUB-RAMAL DE HIDRÁULICA PREDIAL - FORNECIMENTO E INSTALAÇÃO. AF_04/2022 | UN | 21.92 | 21.39 | 22.17 | 20.33 | 27.64 | 21.54 | 32.45 | 29.23 | 21.18 | 20.68 | 29.31 | 20.54 | 21.5 | 21.97 | 21.05 | 21.13 | 20.78 | 24.34 | 24.59 | 21.25 | 21.89 | 22.01 | 21.37 | 30.37 | 20.37 | 24.57 | 21.79
93057 | BUCHA DE REDUÇÃO EM COBRE, DN 28 MM X 22 MM, SEM ANEL DE SOLDA, PONTA X BOLSA, INSTALADO EM PRUMADA DE HIDRÁULICA PREDIAL - FORNECIMENTO E INSTALAÇÃO. AF_04/2022 | UN | 15.32 | 15.12 | 15.41 | 14.72 | 20.68 | 15.17 | 25.94 | 22.04 | 15.03 | 14.86 | 22.54 | 14.81 | 15.17 | 15.33 | 14.99 | 15.02 | 14.89 | 16.25 | 16.34 | 15.07 | 15.32 | 15.34 | 15.12 | 23.03 | 14.73 | 16.33 | 15.28
93062 | BUCHA DE REDUÇÃO EM COBRE, DN 35 MM X 28 MM, SEM ANEL DE SOLDA, PONTA X BOLSA, INSTALADO EM PRUMADA DE HIDRÁULICA PREDIAL - FORNECIMENTO E INSTALAÇÃO. AF_04/2022 | UN | 29.22 | 28.95 | 29.32 | 28.44 | 40.46 | 29.03 | 51.85 | 43.22 | 28.86 | 28.62 | 44.49 | 28.54 | 29.01 | 29.24 | 28.79 | 28.82 | 28.66 | 30.39 | 30.51 | 28.89 | 29.21 | 29.25 | 28.95 | 45.21 | 28.46 | 30.51 | 29.15
93065 | BUCHA DE REDUÇÃO EM COBRE, DN 42 MM X 35 MM, SEM ANEL DE SOLDA, PONTA X BOLSA, INSTALADO EM PRUMADA DE HIDRÁULICA PREDIAL - FORNECIMENTO E INSTALAÇÃO. AF_04/2022 | UN | 47.54 | 47.21 | 47.68 | 46.59 | 66.65 | 47.31 | 86.28 | 71.27 | 47.1 | 46.8 | 73.6 | 46.73 | 47.29 | 47.58 | 47.02 | 47.07 | 46.85 | 48.99 | 49.13 | 47.14 | 47.53 | 47.59 | 47.22 | 74.64 | 46.61 | 49.14 | 47.47
93068 | BUCHA DE REDUÇÃO EM COBRE, DN 54 MM X 42 MM, SEM ANEL DE SOLDA, PONTA X BOLSA, INSTALADO EM PRUMADA DE HIDRÁULICA PREDIAL - FORNECIMENTO E INSTALAÇÃO. AF_04/2022 | UN | 66.86 | 66.45 | 67.02 | 65.65 | 94.1 | 66.56 | 122.24 | 100.66 | 66.3 | 65.92 | 104.06 | 65.82 | 66.55 | 66.88 | 66.19 | 66.26 | 65.99 | 68.67 | 68.85 | 66.34 | 66.83 | 66.91 | 66.45 | 105.43 | 65.68 | 68.85 | 66.75
93071 | BUCHA DE REDUÇÃO EM COBRE, DN 66 MM X 54 MM, SEM ANEL DE SOLDA, PONTA X BOLSA, INSTALADO EM PRUMADA DE HIDRÁULICA PREDIAL - FORNECIMENTO E INSTALAÇÃO. AF_04/2022 | UN | 181.19 | 180.69 | 181.41 | 179.69 | 259.77 | 180.83 | 342.48 | 278.4 | 180.48 | 180.03 | 289.07 | 179.9 | 180.8 | 181.24 | 180.36 | 180.44 | 180.1 | 183.48 | 183.7 | 180.55 | 181.18 | 181.26 | 180.68 | 291.93 | 179.73 | 183.71 | 181.08
93081 | CONECTOR EM BRONZE/LATÃO, DN 15 MM X 1/2", SEM ANEL DE SOLDA, BOLSA X ROSCA F, INSTALADO EM RAMAL DE DISTRIBUIÇÃO DE HIDRÁULICA PREDIAL - FORNECIMENTO E INSTALAÇÃO. AF_04/2022 | UN | 20.33 | 20.1 | 20.45 | 19.57 | 27.53 | 20.17 | 34.61 | 29.36 | 19.98 | 19.73 | 30.03 | 19.66 | 20.12 | 20.37 | 19.92 | 19.97 | 19.81 | 21.5 | 21.61 | 20.03 | 20.32 | 20.36 | 20.06 | 30.66 | 19.59 | 21.61 | 20.26
103887 | CONECTOR EM BRONZE/LATÃO, DN 15 MM X 1/2", SEM ANEL DE SOLDA, BOLSA X ROSCA F, INSTALADO EM RAMAL E SUB-RAMAL DE AQUECIMENTO SOLAR - FORNECIMENTO E INSTALAÇÃO. AF_04/2022 | UN | 22.2 | 21.89 | 22.38 | 21.17 | 29.51 | 21.98 | 36.45 | 31.4 | 21.74 | 21.39 | 31.95 | 21.28 | 21.93 | 22.26 | 21.64 | 21.7 | 21.47 | 23.81 | 23.97 | 21.79 | 22.2 | 22.26 | 21.84 | 32.74 | 21.18 | 23.97 | 22.12
103818 | CONECTOR EM BRONZE/LATÃO, DN 15 MM X 1/2", SEM ANEL DE SOLDA, BOLSA X ROSCA F, INSTALADO EM RAMAL E SUB-RAMAL DE GÁS COMBUSTÍVEL - FORNECIMENTO E INSTALAÇÃO. AF_04/2022 | UN | 22.19 | 21.88 | 22.36 | 21.15 | 29.49 | 21.97 | 36.45 | 31.37 | 21.71 | 21.38 | 31.93 | 21.28 | 21.91 | 22.24 | 21.63 | 21.69 | 21.46 | 23.79 | 23.94 | 21.77 | 22.18 | 22.24 | 21.83 | 32.72 | 21.17 | 23.94 | 22.1
103851 | CONECTOR EM BRONZE/LATÃO, DN 15 MM X 1/2", SEM ANEL DE SOLDA, BOLSA X ROSCA F, INSTALADO EM RAMAL E SUB-RAMAL DE GÁS MEDICINAL - FORNECIMENTO E INSTALAÇÃO. AF_04/2022 | UN | 21.91 | 21.6 | 22.06 | 20.93 | 29.19 | 21.69 | 36.17 | 31.08 | 21.45 | 21.12 | 31.65 | 21.03 | 21.63 | 21.96 | 21.37 | 21.43 | 21.21 | 23.44 | 23.59 | 21.51 | 21.9 | 21.96 | 21.56 | 32.41 | 20.93 | 23.59 | 21.82
93104 | CONECTOR EM BRONZE/LATÃO, DN 15 MM X 1/2", SEM ANEL DE SOLDA, BOLSA X ROSCA F, INSTALADO EM RAMAL E SUB-RAMAL DE HIDRÁULICA PREDIAL - FORNECIMENTO E INSTALAÇÃO. AF_04/2022 | UN | 20.43 | 20.2 | 20.55 | 19.66 | 27.63 | 20.26 | 34.71 | 29.47 | 20.07 | 19.82 | 30.13 | 19.75 | 20.23 | 20.47 | 20.01 | 20.06 | 19.89 | 21.63 | 21.74 | 20.12 | 20.43 | 20.47 | 20.17 | 30.77 | 19.67 | 21.74 | 20.36
98602 | CONECTOR EM BRONZE/LATÃO, DN 22 MM X 1/2", SEM ANEL DE SOLDA, BOLSA X ROSCA F, INSTALADO EM PRUMADA DE HIDRÁULICA PREDIAL - FORNECIMENTO E INSTALAÇÃO. AF_04/2022 | UN | 19.66 | 19.5 | 19.76 | 19.08 | 27.04 | 19.54 | 34.45 | 28.87 | 19.39 | 19.2 | 29.65 | 19.15 | 19.52 | 19.69 | 19.34 | 19.39 | 19.25 | 20.56 | 20.65 | 19.42 | 19.66 | 19.69 | 19.46 | 30.18 | 19.1 | 20.65 | 19.61
93087 | CONECTOR EM BRONZE/LATÃO, DN 22 MM X 1/2", SEM ANEL DE SOLDA, BOLSA X ROSCA F, INSTALADO EM RAMAL DE DISTRIBUIÇÃO DE HIDRÁULICA PREDIAL - FORNECIMENTO E INSTALAÇÃO. AF_04/2022 | UN | 21.31 | 21.07 | 21.45 | 20.49 | 28.78 | 21.14 | 36.09 | 30.67 | 20.93 | 20.67 | 31.35 | 20.59 | 21.1 | 21.35 | 20.87 | 20.92 | 20.73 | 22.6 | 22.72 | 20.98 | 21.31 | 21.35 | 21.03 | 32.03 | 20.51 | 22.72 | 21.25
103893 | CONECTOR EM BRONZE/LATÃO, DN 22 MM X 1/2", SEM ANEL DE SOLDA, BOLSA X ROSCA F, INSTALADO EM RAMAL E SUB-RAMAL DE AQUECIMENTO SOLAR - FORNECIMENTO E INSTALAÇÃO. AF_04/2022 | UN | 23.61 | 23.26 | 23.81 | 22.44 | 31.2 | 23.37 | 38.36 | 33.17 | 23.08 | 22.69 | 33.71 | 22.58 | 23.3 | 23.67 | 22.98 | 23.05 | 22.79 | 25.43 | 25.6 | 23.14 | 23.61 | 23.68 | 23.21 | 34.59 | 22.47 | 25.59 | 23.52
103824 | CONECTOR EM BRONZE/LATÃO, DN 22 MM X 1/2", SEM ANEL DE SOLDA, BOLSA X ROSCA F, INSTALADO EM RAMAL E SUB-RAMAL DE GÁS COMBUSTÍVEL - FORNECIMENTO E INSTALAÇÃO. AF_04/2022 | UN | 26.18 | 25.69 | 26.42 | 24.62 | 33.9 | 25.84 | 40.89 | 35.96 | 25.46 | 24.97 | 36.34 | 24.82 | 25.76 | 26.24 | 25.33 | 25.42 | 25.08 | 28.57 | 28.8 | 25.54 | 26.17 | 26.26 | 25.65 | 37.44 | 24.66 | 28.79 | 26.05
103857 | CONECTOR EM BRONZE/LATÃO, DN 22 MM X 1/2", SEM ANEL DE SOLDA, BOLSA X ROSCA F, INSTALADO EM RAMAL E SUB-RAMAL DE GÁS MEDICINAL - FORNECIMENTO E INSTALAÇÃO. AF_04/2022 | UN | 23.96 | 23.57 | 24.14 | 22.74 | 31.56 | 23.68 | 38.69 | 33.54 | 23.38 | 23 | 34.05 | 22.88 | 23.63 | 24.01 | 23.29 | 23.37 | 23.09 | 25.83 | 26.01 | 23.45 | 23.94 | 24.01 | 23.53 | 34.97 | 22.76 | 26.01 | 23.85
93110 | CONECTOR EM BRONZE/LATÃO, DN 22 MM X 1/2", SEM ANEL DE SOLDA, BOLSA X ROSCA F, INSTALADO EM RAMAL E SUB-RAMAL DE HIDRÁULICA PREDIAL - FORNECIMENTO E INSTALAÇÃO. AF_04/2022 | UN | 22.54 | 22.24 | 22.7 | 21.54 | 30.07 | 22.31 | 37.3 | 32 | 22.08 | 21.75 | 32.59 | 21.65 | 22.28 | 22.58 | 22 | 22.05 | 21.82 | 24.1 | 24.25 | 22.13 | 22.54 | 22.59 | 22.19 | 33.39 | 21.56 | 24.25 | 22.46
93054 | CONECTOR EM BRONZE/LATÃO, DN 22 MM X 3/4", SEM ANEL DE SOLDA, BOLSA X ROSCA F, INSTALADO EM PRUMADA DE HIDRÁULICA PREDIAL - FORNECIMENTO E INSTALAÇÃO. AF_04/2022 | UN | 24.4 | 24.2 | 24.55 | 23.67 | 33.5 | 24.26 | 42.58 | 35.75 | 24.07 | 23.83 | 36.69 | 23.76 | 24.22 | 24.45 | 24.01 | 24.06 | 23.9 | 25.57 | 25.69 | 24.12 | 24.4 | 24.44 | 24.16 | 37.37 | 23.67 | 25.69 | 24.36
93088 | CONECTOR EM BRONZE/LATÃO, DN 22 MM X 3/4", SEM ANEL DE SOLDA, BOLSA X ROSCA F, INSTALADO EM RAMAL DE DISTRIBUIÇÃO DE HIDRÁULICA PREDIAL - FORNECIMENTO E INSTALAÇÃO. AF_04/2022 | UN | 26.4 | 26.11 | 26.57 | 25.41 | 35.72 | 26.19 | 44.86 | 38.05 | 25.94 | 25.61 | 38.93 | 25.52 | 26.15 | 26.45 | 25.87 | 25.92 | 25.7 | 27.94 | 28.09 | 26 | 26.39 | 26.44 | 26.06 | 39.77 | 25.42 | 28.08 | 26.32
103894 | CONECTOR EM BRONZE/LATÃO, DN 22 MM X 3/4", SEM ANEL DE SOLDA, BOLSA X ROSCA F, INSTALADO EM RAMAL E SUB-RAMAL DE AQUECIMENTO SOLAR - FORNECIMENTO E INSTALAÇÃO. AF_04/2022 | UN | 28.36 | 27.96 | 28.6 | 27.03 | 37.66 | 28.09 | 46.49 | 40.04 | 27.75 | 27.32 | 40.74 | 27.19 | 28 | 28.44 | 27.64 | 27.72 | 27.42 | 30.45 | 30.65 | 27.83 | 28.34 | 28.44 | 27.91 | 41.78 | 27.04 | 30.64 | 28.26
103825 | CONECTOR EM BRONZE/LATÃO, DN 22 MM X 3/4", SEM ANEL DE SOLDA, BOLSA X ROSCA F, INSTALADO EM RAMAL E SUB-RAMAL DE GÁS COMBUSTÍVEL - FORNECIMENTO E INSTALAÇÃO. AF_04/2022 | UN | 30.92 | 30.4 | 31.22 | 29.21 | 40.36 | 30.56 | 49.02 | 42.83 | 30.14 | 29.6 | 43.37 | 29.42 | 30.47 | 31.01 | 30 | 30.1 | 29.72 | 33.58 | 33.84 | 30.23 | 30.91 | 31.01 | 30.34 | 44.62 | 29.24 | 33.83 | 30.79
103858 | CONECTOR EM BRONZE/LATÃO, DN 22 MM X 3/4", SEM ANEL DE SOLDA, BOLSA X ROSCA F, INSTALADO EM RAMAL E SUB-RAMAL DE GÁS MEDICINAL - FORNECIMENTO E INSTALAÇÃO. AF_04/2022 | UN | 28.7 | 28.28 | 28.93 | 27.32 | 38.01 | 28.4 | 46.82 | 40.41 | 28.06 | 27.62 | 41.09 | 27.49 | 28.34 | 28.78 | 27.96 | 28.04 | 27.73 | 30.84 | 31.06 | 28.15 | 28.68 | 28.77 | 28.23 | 42.15 | 27.34 | 31.05 | 28.59
93111 | CONECTOR EM BRONZE/LATÃO, DN 22 MM X 3/4", SEM ANEL DE SOLDA, BOLSA X ROSCA F, INSTALADO EM RAMAL E SUB-RAMAL DE HIDRÁULICA PREDIAL - FORNECIMENTO E INSTALAÇÃO. AF_04/2022 | UN | 27.28 | 26.94 | 27.49 | 26.12 | 36.53 | 27.03 | 45.43 | 38.87 | 26.74 | 26.38 | 39.64 | 26.25 | 26.98 | 27.35 | 26.66 | 26.73 | 26.46 | 29.11 | 29.3 | 26.82 | 27.28 | 27.34 | 26.89 | 40.58 | 26.14 | 29.28 | 27.2
93059 | CONECTOR EM BRONZE/LATÃO, DN 28 MM X 1/2", SEM ANEL DE SOLDA, BOLSA X ROSCA F, INSTALADO EM PRUMADA DE HIDRÁULICA PREDIAL - FORNECIMENTO E INSTALAÇÃO. AF_04/2022 | UN | 31.64 | 31.45 | 31.74 | 30.98 | 44.27 | 31.5 | 57.24 | 47.35 | 31.33 | 31.12 | 48.85 | 31.06 | 31.47 | 31.67 | 31.28 | 31.33 | 31.19 | 32.65 | 32.76 | 31.38 | 31.63 | 31.67 | 31.4 | 49.56 | 30.99 | 32.75 | 31.58
93093 | CONECTOR EM BRONZE/LATÃO, DN 28 MM X 1/2", SEM ANEL DE SOLDA, BOLSA X ROSCA F, INSTALADO EM RAMAL DE DISTRIBUIÇÃO DE HIDRÁULICA PREDIAL - FORNECIMENTO E INSTALAÇÃO. AF_04/2022 | UN | 33.17 | 32.9 | 33.31 | 32.29 | 45.88 | 32.98 | 58.75 | 49.01 | 32.77 | 32.47 | 50.42 | 32.39 | 32.93 | 33.21 | 32.69 | 32.75 | 32.54 | 34.55 | 34.67 | 32.81 | 33.17 | 33.22 | 32.87 | 51.26 | 32.3 | 34.66 | 33.09
103899 | CONECTOR EM BRONZE/LATÃO, DN 28 MM X 1/2", SEM ANEL DE SOLDA, BOLSA X ROSCA F, INSTALADO EM RAMAL E SUB-RAMAL DE AQUECIMENTO SOLAR - FORNECIMENTO E INSTALAÇÃO. AF_04/2022 | UN | 35.83 | 35.44 | 36.04 | 34.56 | 48.69 | 35.56 | 61.38 | 51.92 | 35.24 | 34.83 | 53.15 | 34.7 | 35.49 | 35.9 | 35.14 | 35.21 | 34.93 | 37.82 | 38.01 | 35.31 | 35.82 | 35.89 | 35.39 | 54.23 | 34.58 | 37.99 | 35.73
103830 | CONECTOR EM BRONZE/LATÃO, DN 28 MM X 1/2", SEM ANEL DE SOLDA, BOLSA X ROSCA F, INSTALADO EM RAMAL E SUB-RAMAL DE GÁS COMBUSTÍVEL - FORNECIMENTO E INSTALAÇÃO. AF_04/2022 | UN | 40.36 | 39.72 | 40.67 | 38.37 | 53.34 | 39.9 | 65.59 | 56.7 | 39.43 | 38.8 | 57.63 | 38.62 | 39.82 | 40.44 | 39.27 | 39.37 | 38.94 | 43.41 | 43.71 | 39.53 | 40.33 | 40.45 | 39.67 | 59.11 | 38.41 | 43.71 | 40.18
103863 | CONECTOR EM BRONZE/LATÃO, DN 28 MM X 1/2", SEM ANEL DE SOLDA, BOLSA X ROSCA F, INSTALADO EM RAMAL E SUB-RAMAL DE GÁS MEDICINAL - FORNECIMENTO E INSTALAÇÃO. AF_04/2022 | UN | 36.7 | 36.28 | 36.92 | 35.3 | 49.61 | 36.39 | 62.25 | 52.88 | 36.06 | 35.61 | 54.06 | 35.48 | 36.32 | 36.77 | 35.94 | 36.03 | 35.71 | 38.88 | 39.09 | 36.13 | 36.69 | 36.77 | 36.23 | 55.21 | 35.33 | 39.09 | 36.59
93114 | CONECTOR EM BRONZE/LATÃO, DN 28 MM X 1/2", SEM ANEL DE SOLDA, BOLSA X ROSCA F, INSTALADO EM RAMAL E SUB-RAMAL DE HIDRÁULICA PREDIAL - FORNECIMENTO E INSTALAÇÃO. AF_04/2022 | UN | 35.36 | 34.98 | 35.55 | 34.15 | 48.19 | 35.08 | 60.91 | 51.4 | 34.79 | 34.41 | 52.67 | 34.3 | 35.04 | 35.41 | 34.7 | 34.78 | 34.51 | 37.23 | 37.4 | 34.87 | 35.34 | 35.41 | 34.94 | 53.7 | 34.17 | 37.4 | 35.26
93075 | COTOVELO EM BRONZE/LATÃO, DN 15 MM X 1/2", 90 GRAUS, SEM ANEL DE SOLDA, BOLSA X ROSCA F, INSTALADO EM RAMAL DE DISTRIBUIÇÃO DE HIDRÁULICA PREDIAL - FORNECIMENTO E INSTALAÇÃO. AF_04/2022 | UN | 21.68 | 21.4 | 21.86 | 20.72 | 28.92 | 21.48 | 35.86 | 30.78 | 21.24 | 20.92 | 31.36 | 20.83 | 21.43 | 21.74 | 21.16 | 21.22 | 21.01 | 23.2 | 23.36 | 21.29 | 21.68 | 21.74 | 21.34 | 32.11 | 20.73 | 23.35 | 21.61
103876 | COTOVELO EM BRONZE/LATÃO, DN 15 MM X 1/2", 90 GRAUS, SEM ANEL DE SOLDA, BOLSA X ROSCA F, INSTALADO EM RAMAL E SUB-RAMAL DE AQUECIMENTO SOLAR - FORNECIMENTO E INSTALAÇÃO. AF_04/2022 | UN | 24.5 | 24.08 | 24.75 | 23.12 | 31.89 | 24.21 | 38.62 | 33.85 | 23.87 | 23.41 | 34.23 | 23.26 | 24.13 | 24.58 | 23.75 | 23.82 | 23.52 | 26.67 | 26.89 | 23.95 | 24.5 | 24.59 | 24.02 | 35.25 | 23.13 | 26.88 | 24.39
103807 | COTOVELO EM BRONZE/LATÃO, DN 15 MM X 1/2", 90 GRAUS, SEM ANEL DE SOLDA, BOLSA X ROSCA F, INSTALADO EM RAMAL E SUB-RAMAL DE GÁS COMBUSTÍVEL - FORNECIMENTO E INSTALAÇÃO. AF_04/2022 | UN | 24.46 | 24.04 | 24.7 | 23.09 | 31.84 | 24.17 | 38.59 | 33.8 | 23.82 | 23.38 | 34.2 | 23.24 | 24.09 | 24.54 | 23.71 | 23.78 | 23.49 | 26.61 | 26.83 | 23.91 | 24.45 | 24.54 | 23.98 | 35.2 | 23.1 | 26.82 | 24.35
103840 | COTOVELO EM BRONZE/LATÃO, DN 15 MM X 1/2", 90 GRAUS, SEM ANEL DE SOLDA, BOLSA X ROSCA F, INSTALADO EM RAMAL E SUB-RAMAL DE GÁS MEDICINAL - FORNECIMENTO E INSTALAÇÃO. AF_04/2022 | UN | 24.04 | 23.64 | 24.27 | 22.72 | 31.41 | 23.75 | 38.18 | 33.35 | 23.44 | 23 | 33.76 | 22.87 | 23.68 | 24.1 | 23.32 | 23.4 | 23.1 | 26.1 | 26.29 | 23.52 | 24.02 | 24.11 | 23.58 | 34.73 | 22.74 | 26.28 | 23.93
93098 | COTOVELO EM BRONZE/LATÃO, DN 15 MM X 1/2", 90 GRAUS, SEM ANEL DE SOLDA, BOLSA X ROSCA F, INSTALADO EM RAMAL E SUB-RAMAL DE HIDRÁULICA PREDIAL - FORNECIMENTO E INSTALAÇÃO. AF_04/2022 | UN | 21.85 | 21.54 | 22.02 | 20.85 | 29.08 | 21.63 | 36 | 30.94 | 21.38 | 21.05 | 31.51 | 20.96 | 21.57 | 21.9 | 21.3 | 21.36 | 21.15 | 23.39 | 23.54 | 21.44 | 21.83 | 21.9 | 21.5 | 32.29 | 20.86 | 23.53 | 21.76
93120 | COTOVELO EM BRONZE/LATÃO, DN 22 MM X 1/2", 90 GRAUS, SEM ANEL DE SOLDA, BOLSA X ROSCA F, INSTALADO EM PRUMADA DE HIDRÁULICA PREDIAL - FORNECIMENTO E INSTALAÇÃO. AF_04/2022 | UN | 27.98 | 27.78 | 28.1 | 27.28 | 38.81 | 27.83 | 49.78 | 41.46 | 27.66 | 27.43 | 42.67 | 27.37 | 27.8 | 28.02 | 27.6 | 27.65 | 27.48 | 29.09 | 29.2 | 27.7 | 27.98 | 28.02 | 27.74 | 43.37 | 27.3 | 29.19 | 27.92
93077 | COTOVELO EM BRONZE/LATÃO, DN 22 MM X 1/2", 90 GRAUS, SEM ANEL DE SOLDA, BOLSA X ROSCA F, INSTALADO EM RAMAL DE DISTRIBUIÇÃO DE HIDRÁULICA PREDIAL - FORNECIMENTO E INSTALAÇÃO. AF_04/2022 | UN | 30.45 | 30.13 | 30.64 | 29.39 | 41.41 | 30.23 | 52.23 | 44.16 | 29.96 | 29.61 | 45.21 | 29.5 | 30.16 | 30.51 | 29.87 | 29.94 | 29.69 | 32.13 | 32.29 | 30.02 | 30.44 | 30.51 | 30.08 | 46.13 | 29.4 | 32.28 | 30.36
103879 | COTOVELO EM BRONZE/LATÃO, DN 22 MM X 1/2", 90 GRAUS, SEM ANEL DE SOLDA, BOLSA X ROSCA F, INSTALADO EM RAMAL E SUB-RAMAL DE AQUECIMENTO SOLAR - FORNECIMENTO E INSTALAÇÃO. AF_04/2022 | UN | 33.89 | 33.41 | 34.18 | 32.32 | 45.04 | 33.55 | 55.63 | 47.91 | 33.18 | 32.64 | 48.73 | 32.49 | 33.46 | 33.98 | 33.04 | 33.12 | 32.77 | 36.38 | 36.61 | 33.25 | 33.88 | 34 | 33.35 | 49.96 | 32.34 | 36.6 | 33.77
103810 | COTOVELO EM BRONZE/LATÃO, DN 22 MM X 1/2", 90 GRAUS, SEM ANEL DE SOLDA, BOLSA X ROSCA F, INSTALADO EM RAMAL E SUB-RAMAL DE GÁS COMBUSTÍVEL - FORNECIMENTO E INSTALAÇÃO. AF_04/2022 | UN | 37.69 | 37.02 | 38.07 | 35.55 | 49.03 | 37.22 | 59.38 | 52.05 | 36.71 | 36.01 | 52.63 | 35.8 | 37.11 | 37.79 | 36.53 | 36.65 | 36.16 | 41.04 | 41.36 | 36.82 | 37.67 | 37.83 | 36.95 | 54.19 | 35.59 | 41.34 | 37.52
103843 | COTOVELO EM BRONZE/LATÃO, DN 22 MM X 1/2", 90 GRAUS, SEM ANEL DE SOLDA, BOLSA X ROSCA F, INSTALADO EM RAMAL E SUB-RAMAL DE GÁS MEDICINAL - FORNECIMENTO E INSTALAÇÃO. AF_04/2022 | UN | 34.39 | 33.87 | 34.66 | 32.73 | 45.54 | 34.01 | 56.1 | 48.43 | 33.62 | 33.08 | 49.23 | 32.91 | 33.93 | 34.47 | 33.48 | 33.57 | 33.21 | 36.96 | 37.2 | 33.71 | 34.36 | 34.47 | 33.81 | 50.5 | 32.76 | 37.2 | 34.25
93100 | COTOVELO EM BRONZE/LATÃO, DN 22 MM X 1/2", 90 GRAUS, SEM ANEL DE SOLDA, BOLSA X ROSCA F, INSTALADO EM RAMAL E SUB-RAMAL DE HIDRÁULICA PREDIAL - FORNECIMENTO E INSTALAÇÃO. AF_04/2022 | UN | 32.28 | 31.87 | 32.51 | 30.93 | 43.33 | 31.98 | 54.02 | 46.14 | 31.66 | 31.23 | 47.07 | 31.08 | 31.91 | 32.34 | 31.55 | 31.62 | 31.32 | 34.36 | 34.58 | 31.74 | 32.27 | 32.35 | 31.82 | 48.15 | 30.96 | 34.57 | 32.17
93121 | COTOVELO EM BRONZE/LATÃO, DN 22 MM X 3/4", 90 GRAUS, SEM ANEL DE SOLDA, BOLSA X ROSCA F, INSTALADO EM PRUMADA DE HIDRÁULICA PREDIAL - FORNECIMENTO E INSTALAÇÃO. AF_04/2022 | UN | 31.82 | 31.58 | 31.99 | 30.96 | 43.96 | 31.65 | 56.17 | 46.93 | 31.42 | 31.14 | 48.26 | 31.06 | 31.6 | 31.88 | 31.37 | 31.42 | 31.21 | 33.19 | 33.34 | 31.49 | 31.81 | 31.87 | 31.53 | 49.09 | 30.97 | 33.33 | 31.76
93078 | COTOVELO EM BRONZE/LATÃO, DN 22 MM X 3/4", 90 GRAUS, SEM ANEL DE SOLDA, BOLSA X ROSCA F, INSTALADO EM RAMAL DE DISTRIBUIÇÃO DE HIDRÁULICA PREDIAL - FORNECIMENTO E INSTALAÇÃO. AF_04/2022 | UN | 34.29 | 33.93 | 34.51 | 33.06 | 46.56 | 34.05 | 58.61 | 49.62 | 33.72 | 33.32 | 50.79 | 33.2 | 33.97 | 34.36 | 33.64 | 33.7 | 33.42 | 36.23 | 36.43 | 33.8 | 34.28 | 34.36 | 33.87 | 51.85 | 33.08 | 36.42 | 34.19
103880 | COTOVELO EM BRONZE/LATÃO, DN 22 MM X 3/4", 90 GRAUS, SEM ANEL DE SOLDA, BOLSA X ROSCA F, INSTALADO EM RAMAL E SUB-RAMAL DE AQUECIMENTO SOLAR - FORNECIMENTO E INSTALAÇÃO. AF_04/2022 | UN | 37.74 | 37.21 | 38.07 | 35.98 | 50.19 | 37.37 | 62.02 | 53.38 | 36.95 | 36.36 | 54.32 | 36.19 | 37.26 | 37.84 | 36.81 | 36.89 | 36.5 | 40.48 | 40.75 | 37.04 | 37.72 | 37.85 | 37.14 | 55.68 | 36.01 | 40.73 | 37.6
103811 | COTOVELO EM BRONZE/LATÃO, DN 22 MM X 3/4", 90 GRAUS, SEM ANEL DE SOLDA, BOLSA X ROSCA F, INSTALADO EM RAMAL E SUB-RAMAL DE GÁS COMBUSTÍVEL - FORNECIMENTO E INSTALAÇÃO. AF_04/2022 | UN | 41.55 | 40.83 | 41.96 | 39.23 | 54.19 | 41.04 | 65.77 | 57.51 | 40.48 | 39.73 | 58.22 | 39.51 | 40.92 | 41.66 | 40.3 | 40.41 | 39.91 | 45.14 | 45.51 | 40.61 | 41.52 | 41.68 | 40.76 | 59.91 | 39.27 | 45.48 | 41.36
103844 | COTOVELO EM BRONZE/LATÃO, DN 22 MM X 3/4", 90 GRAUS, SEM ANEL DE SOLDA, BOLSA X ROSCA F, INSTALADO EM RAMAL E SUB-RAMAL DE GÁS MEDICINAL - FORNECIMENTO E INSTALAÇÃO. AF_04/2022 | UN | 38.22 | 37.67 | 38.55 | 36.41 | 50.69 | 37.83 | 62.49 | 53.9 | 37.38 | 36.79 | 54.82 | 36.61 | 37.73 | 38.32 | 37.25 | 37.34 | 36.94 | 41.06 | 41.34 | 37.49 | 38.19 | 38.33 | 37.6 | 56.22 | 36.43 | 41.33 | 38.07
93101 | COTOVELO EM BRONZE/LATÃO, DN 22 MM X 3/4", 90 GRAUS, SEM ANEL DE SOLDA, BOLSA X ROSCA F, INSTALADO EM RAMAL E SUB-RAMAL DE HIDRÁULICA PREDIAL - FORNECIMENTO E INSTALAÇÃO. AF_04/2022 | UN | 36.12 | 35.67 | 36.4 | 34.62 | 48.49 | 35.81 | 60.42 | 51.61 | 35.43 | 34.95 | 52.66 | 34.79 | 35.72 | 36.2 | 35.32 | 35.4 | 35.05 | 38.47 | 38.72 | 35.52 | 36.12 | 36.21 | 35.61 | 53.88 | 34.64 | 38.7 | 36.01
92311 | COTOVELO EM COBRE, DN 15 MM, 90 GRAUS, SEM ANEL DE SOLDA, INSTALADO EM RAMAL DE DISTRIBUIÇÃO FORNECIMENTO E INSTALAÇÃO. AF_04/2022 | UN | 14.67 | 14.29 | 14.89 | 13.48 | 18.11 | 14.39 | 20.78 | 19.11 | 14.12 | 13.73 | 19.02 | 13.61 | 14.34 | 14.74 | 14.02 | 14.08 | 13.81 | 16.54 | 16.74 | 14.18 | 14.66 | 14.74 | 14.26 | 19.83 | 13.49 | 16.71 | 14.58
103874 | COTOVELO EM COBRE, DN 15 MM, 90 GRAUS, SEM ANEL DE SOLDA, INSTALADO EM RAMAL E SUB-RAMAL DE AQUECIMENTO SOLAR - FORNECIMENTO E INSTALAÇÃO. AF_04/2022 | UN | 20.87 | 20.18 | 21.25 | 18.73 | 24.57 | 20.39 | 26.71 | 25.79 | 19.88 | 19.17 | 25.25 | 18.95 | 20.27 | 20.96 | 19.7 | 19.78 | 19.31 | 24.2 | 24.55 | 19.99 | 20.83 | 21 | 20.12 | 26.63 | 18.75 | 24.51 | 20.68
103805 | COTOVELO EM COBRE, DN 15 MM, 90 GRAUS, SEM ANEL DE SOLDA, INSTALADO EM RAMAL E SUB-RAMAL DE GÁS COMBUSTÍVEL - FORNECIMENTO E INSTALAÇÃO. AF_04/2022 | UN | 20.79 | 20.09 | 21.16 | 18.65 | 24.48 | 20.3 | 26.64 | 25.7 | 19.8 | 19.11 | 25.18 | 18.9 | 20.19 | 20.88 | 19.62 | 19.71 | 19.24 | 24.08 | 24.42 | 19.9 | 20.76 | 20.91 | 20.04 | 26.53 | 18.69 | 24.4 | 20.61
103838 | COTOVELO EM COBRE, DN 15 MM, 90 GRAUS, SEM ANEL DE SOLDA, INSTALADO EM RAMAL E SUB-RAMAL DE GÁS MEDICINAL - FORNECIMENTO E INSTALAÇÃO. AF_04/2022 | UN | 19.95 | 19.29 | 20.29 | 17.94 | 23.59 | 19.49 | 25.81 | 24.78 | 19.01 | 18.36 | 24.32 | 18.17 | 19.38 | 20.02 | 18.84 | 18.93 | 18.49 | 23.05 | 23.37 | 19.12 | 19.91 | 20.06 | 19.24 | 25.59 | 17.96 | 23.34 | 19.78
92326 | COTOVELO EM COBRE, DN 15 MM, 90 GRAUS, SEM ANEL DE SOLDA, INSTALADO EM RAMAL E SUB-RAMAL DE HIDRÁULICA PREDIAL - FORNECIMENTO E INSTALAÇÃO. AF_04/2022 | UN | 15.55 | 15.09 | 15.77 | 14.17 | 18.92 | 15.21 | 21.42 | 19.95 | 14.91 | 14.46 | 19.77 | 14.34 | 15.17 | 15.59 | 14.79 | 14.85 | 14.55 | 17.64 | 17.86 | 14.96 | 15.52 | 15.61 | 15.07 | 20.67 | 14.19 | 17.84 | 15.41
92287 | COTOVELO EM COBRE, DN 22 MM, 90 GRAUS, SEM ANEL DE SOLDA, INSTALADO EM PRUMADA DE HIDRÁULICA PREDIAL - FORNECIMENTO E INSTALAÇÃO. AF_04/2022 | UN | 19.22 | 18.96 | 19.34 | 18.43 | 25.85 | 19.03 | 32.31 | 27.54 | 18.85 | 18.61 | 28.13 | 18.53 | 19 | 19.24 | 18.79 | 18.82 | 18.64 | 20.43 | 20.55 | 18.89 | 19.21 | 19.26 | 18.95 | 28.75 | 18.45 | 20.55 | 19.16
92312 | COTOVELO EM COBRE, DN 22 MM, 90 GRAUS, SEM ANEL DE SOLDA, INSTALADO EM RAMAL DE DISTRIBUIÇÃO DE HIDRÁULICA PREDIAL - FORNECIMENTO E INSTALAÇÃO. AF_04/2022 | UN | 24.15 | 23.66 | 24.41 | 22.63 | 31.05 | 23.81 | 37.18 | 32.92 | 23.45 | 22.96 | 33.18 | 22.81 | 23.73 | 24.21 | 23.32 | 23.39 | 23.05 | 26.5 | 26.74 | 23.52 | 24.13 | 24.24 | 23.63 | 34.26 | 22.67 | 26.72 | 24.03
103877 | COTOVELO EM COBRE, DN 22 MM, 90 GRAUS, SEM ANEL DE SOLDA, INSTALADO EM RAMAL E SUB-RAMAL DE AQUECIMENTO SOLAR - FORNECIMENTO E INSTALAÇÃO. AF_04/2022 | UN | 31.04 | 30.23 | 31.5 | 28.51 | 38.31 | 30.48 | 43.98 | 40.44 | 29.88 | 29.03 | 40.24 | 28.79 | 30.33 | 31.16 | 29.67 | 29.78 | 29.21 | 34.99 | 35.4 | 30 | 31 | 31.21 | 30.16 | 41.94 | 28.55 | 35.35 | 30.83
103808 | COTOVELO EM COBRE, DN 22 MM, 90 GRAUS, SEM ANEL DE SOLDA, INSTALADO EM RAMAL E SUB-RAMAL DE GÁS COMBUSTÍVEL - FORNECIMENTO E INSTALAÇÃO. AF_04/2022 | UN | 38.65 | 37.45 | 39.28 | 34.98 | 46.33 | 37.82 | 51.49 | 48.72 | 36.96 | 35.78 | 48.05 | 35.42 | 37.63 | 38.8 | 36.65 | 36.81 | 36 | 44.32 | 44.9 | 37.13 | 38.6 | 38.87 | 37.38 | 50.41 | 35.05 | 44.84 | 38.35
103841 | COTOVELO EM COBRE, DN 22 MM, 90 GRAUS, SEM ANEL DE SOLDA, INSTALADO EM RAMAL E SUB-RAMAL DE GÁS MEDICINAL - FORNECIMENTO E INSTALAÇÃO. AF_04/2022 | UN | 32.01 | 31.14 | 32.48 | 29.32 | 39.32 | 31.4 | 44.93 | 41.48 | 30.78 | 29.9 | 41.24 | 29.65 | 31.27 | 32.12 | 30.55 | 30.67 | 30.06 | 36.16 | 36.58 | 30.89 | 31.97 | 32.18 | 31.08 | 43.01 | 29.38 | 36.55 | 31.79
92327 | COTOVELO EM COBRE, DN 22 MM, 90 GRAUS, SEM ANEL DE SOLDA, INSTALADO EM RAMAL E SUB-RAMAL DE HIDRÁULICA PREDIAL - FORNECIMENTO E INSTALAÇÃO. AF_04/2022 | UN | 27.81 | 27.14 | 28.16 | 25.75 | 34.9 | 27.34 | 40.79 | 36.9 | 26.85 | 26.19 | 36.92 | 25.99 | 27.24 | 27.89 | 26.69 | 26.78 | 26.31 | 30.99 | 31.32 | 26.96 | 27.78 | 27.93 | 27.1 | 38.33 | 25.78 | 31.3 | 27.64
92288 | COTOVELO EM COBRE, DN 28 MM, 90 GRAUS, SEM ANEL DE SOLDA, INSTALADO EM PRUMADA DE HIDRÁULICA PREDIAL - FORNECIMENTO E INSTALAÇÃO. AF_04/2022 | UN | 30.17 | 29.84 | 30.34 | 29.16 | 41.18 | 29.93 | 52.09 | 43.91 | 29.69 | 29.37 | 45.02 | 29.28 | 29.89 | 30.21 | 29.61 | 29.67 | 29.43 | 31.73 | 31.88 | 29.74 | 30.15 | 30.23 | 29.82 | 45.89 | 29.17 | 31.88 | 30.09
92313 | COTOVELO EM COBRE, DN 28 MM, 90 GRAUS, SEM ANEL DE SOLDA, INSTALADO EM RAMAL DE DISTRIBUIÇÃO DE HIDRÁULICA PREDIAL - FORNECIMENTO E INSTALAÇÃO. AF_04/2022 | UN | 34.73 | 34.18 | 35.03 | 33.04 | 45.98 | 34.35 | 56.6 | 48.9 | 33.96 | 33.4 | 49.7 | 33.24 | 34.26 | 34.8 | 33.82 | 33.88 | 33.51 | 37.36 | 37.62 | 34.03 | 34.71 | 34.83 | 34.15 | 50.98 | 33.07 | 37.59 | 34.59
103881 | COTOVELO EM COBRE, DN 28 MM, 90 GRAUS, SEM ANEL DE SOLDA, INSTALADO EM RAMAL E SUB-RAMAL DE AQUECIMENTO SOLAR - FORNECIMENTO E INSTALAÇÃO. AF_04/2022 | UN | 42.71 | 41.8 | 43.22 | 39.85 | 54.4 | 42.07 | 64.46 | 57.6 | 41.39 | 40.43 | 57.86 | 40.16 | 41.9 | 42.83 | 41.16 | 41.27 | 40.63 | 47.18 | 47.63 | 41.53 | 42.66 | 42.9 | 41.71 | 59.87 | 39.89 | 47.57 | 42.47
103812 | COTOVELO EM COBRE, DN 28 MM, 90 GRAUS, SEM ANEL DE SOLDA, INSTALADO EM RAMAL E SUB-RAMAL DE GÁS COMBUSTÍVEL - FORNECIMENTO E INSTALAÇÃO. AF_04/2022 | UN | 56.91 | 55.27 | 57.74 | 51.92 | 69.33 | 55.75 | 78.47 | 73.03 | 54.6 | 52.99 | 72.42 | 52.51 | 55.51 | 57.09 | 54.19 | 54.4 | 53.29 | 64.59 | 65.37 | 54.83 | 56.82 | 57.18 | 55.18 | 75.67 | 52.01 | 65.31 | 56.49
103845 | COTOVELO EM COBRE, DN 28 MM, 90 GRAUS, SEM ANEL DE SOLDA, INSTALADO EM RAMAL E SUB-RAMAL DE GÁS MEDICINAL - FORNECIMENTO E INSTALAÇÃO. AF_04/2022 | UN | 45.3 | 44.23 | 45.84 | 42.03 | 57.11 | 44.55 | 67.03 | 60.39 | 43.78 | 42.73 | 60.51 | 42.42 | 44.39 | 45.42 | 43.52 | 43.66 | 42.93 | 50.32 | 50.83 | 43.94 | 45.24 | 45.48 | 44.16 | 62.75 | 42.09 | 50.79 | 45.02
92328 | COTOVELO EM COBRE, DN 28 MM, 90 GRAUS, SEM ANEL DE SOLDA, INSTALADO EM RAMAL E SUB-RAMAL DE HIDRÁULICA PREDIAL - FORNECIMENTO E INSTALAÇÃO. AF_04/2022 | UN | 41.26 | 40.4 | 41.72 | 38.6 | 52.86 | 40.65 | 63.03 | 56 | 40.03 | 39.16 | 56.38 | 38.91 | 40.53 | 41.36 | 39.81 | 39.93 | 39.32 | 45.36 | 45.79 | 40.15 | 41.22 | 41.41 | 40.34 | 58.25 | 38.65 | 45.74 | 41.04
92289 | COTOVELO EM COBRE, DN 35 MM, 90 GRAUS, SEM ANEL DE SOLDA, INSTALADO EM PRUMADA DE HIDRÁULICA PREDIAL - FORNECIMENTO E INSTALAÇÃO. AF_04/2022 | UN | 53.13 | 52.71 | 53.34 | 51.85 | 73.9 | 52.83 | 95.04 | 78.96 | 52.53 | 52.12 | 81.36 | 52.01 | 52.78 | 53.18 | 52.43 | 52.49 | 52.2 | 55.1 | 55.3 | 52.59 | 53.1 | 53.2 | 52.69 | 82.64 | 51.88 | 55.29 | 53.02
92290 | COTOVELO EM COBRE, DN 42 MM, 90 GRAUS, SEM ANEL DE SOLDA, INSTALADO EM PRUMADA DE HIDRÁULICA PREDIAL - FORNECIMENTO E INSTALAÇÃO. AF_04/2022 | UN | 80.26 | 79.75 | 80.5 | 78.71 | 112.68 | 79.89 | 146.02 | 120.5 | 79.54 | 79.06 | 124.45 | 78.9 | 79.84 | 80.32 | 79.41 | 79.49 | 79.13 | 82.63 | 82.87 | 79.61 | 80.23 | 80.33 | 79.72 | 126.18 | 78.74 | 82.86 | 80.14
92291 | COTOVELO EM COBRE, DN 54 MM, 90 GRAUS, SEM ANEL DE SOLDA, INSTALADO EM PRUMADA DE HIDRÁULICA PREDIAL - FORNECIMENTO E INSTALAÇÃO. AF_04/2022 | UN | 124.12 | 123.46 | 124.44 | 122.11 | 175.29 | 123.65 | 228.31 | 187.6 | 123.19 | 122.55 | 194.05 | 122.36 | 123.58 | 124.19 | 123.02 | 123.12 | 122.67 | 127.2 | 127.51 | 123.28 | 124.09 | 124.23 | 123.43 | 196.5 | 122.16 | 127.49 | 123.95
92292 | COTOVELO EM COBRE, DN 66 MM, 90 GRAUS, SEM ANEL DE SOLDA, INSTALADO EM PRUMADA DE HIDRÁULICA PREDIAL - FORNECIMENTO E INSTALAÇÃO. AF_04/2022 | UN | 382.17 | 381.36 | 382.56 | 379.7 | 549.83 | 381.59 | 726.86 | 589.49 | 381.02 | 380.25 | 612.52 | 380.02 | 381.5 | 382.26 | 380.81 | 380.94 | 380.38 | 385.95 | 386.32 | 381.13 | 382.12 | 382.3 | 381.32 | 618.23 | 379.75 | 386.32 | 381.96
93082 | CURVA DE TRANSPOSIÇÃO EM BRONZE/LATÃO, DN 15 MM, SEM ANEL DE SOLDA, BOLSA X BOLSA, INSTALADO EM RAMAL DE DISTRIBUIÇÃO DE HIDRÁULICA PREDIAL - FORNECIMENTO E INSTALAÇÃO. AF_04/2022 | UN | 26.23 | 25.94 | 26.38 | 25.36 | 35.81 | 26.02 | 45.32 | 38.2 | 25.82 | 25.54 | 39.17 | 25.46 | 25.99 | 26.26 | 25.76 | 25.79 | 25.59 | 27.58 | 27.73 | 25.87 | 26.21 | 26.28 | 25.93 | 39.93 | 25.37 | 27.72 | 26.16
103885 | CURVA DE TRANSPOSIÇÃO EM BRONZE/LATÃO, DN 15 MM, SEM ANEL DE SOLDA, BOLSA X BOLSA, INSTALADO EM RAMAL E SUB-RAMAL DE AQUECIMENTO SOLAR - FORNECIMENTO E INSTALAÇÃO. AF_04/2022 | UN | 30 | 29.52 | 30.23 | 28.56 | 39.77 | 29.66 | 49.03 | 42.3 | 29.33 | 28.86 | 43.01 | 28.72 | 29.6 | 30.05 | 29.2 | 29.26 | 28.95 | 32.21 | 32.44 | 29.4 | 29.97 | 30.08 | 29.49 | 44.11 | 28.58 | 32.44 | 29.87
103816 | CURVA DE TRANSPOSIÇÃO EM BRONZE/LATÃO, DN 15 MM, SEM ANEL DE SOLDA, BOLSA X BOLSA, INSTALADO EM RAMAL E SUB-RAMAL DE GÁS COMBUSTÍVEL - FORNECIMENTO E INSTALAÇÃO. AF_04/2022 | UN | 29.97 | 29.48 | 30.19 | 28.53 | 39.73 | 29.62 | 49 | 42.26 | 29.29 | 28.83 | 42.99 | 28.71 | 29.57 | 30.02 | 29.16 | 29.23 | 28.92 | 32.16 | 32.38 | 29.35 | 29.94 | 30.03 | 29.47 | 44.07 | 28.55 | 32.37 | 29.84
103849 | CURVA DE TRANSPOSIÇÃO EM BRONZE/LATÃO, DN 15 MM, SEM ANEL DE SOLDA, BOLSA X BOLSA, INSTALADO EM RAMAL E SUB-RAMAL DE GÁS MEDICINAL - FORNECIMENTO E INSTALAÇÃO. AF_04/2022 | UN | 29.4 | 28.95 | 29.6 | 28.04 | 39.13 | 29.08 | 48.44 | 41.65 | 28.76 | 28.33 | 42.4 | 28.22 | 29.03 | 29.44 | 28.64 | 28.71 | 28.41 | 31.46 | 31.67 | 28.83 | 29.37 | 29.46 | 28.92 | 43.44 | 28.06 | 31.67 | 29.28
93105 | CURVA DE TRANSPOSIÇÃO EM BRONZE/LATÃO, DN 15 MM, SEM ANEL DE SOLDA, BOLSA X BOLSA, INSTALADO EM RAMAL E SUB-RAMAL DE HIDRÁULICA PREDIAL - FORNECIMENTO E INSTALAÇÃO. AF_04/2022 | UN | 26.45 | 26.14 | 26.59 | 25.53 | 36.03 | 26.22 | 45.52 | 38.43 | 26.02 | 25.72 | 39.38 | 25.66 | 26.2 | 26.47 | 25.94 | 25.98 | 25.78 | 27.85 | 27.98 | 26.06 | 26.42 | 26.49 | 26.14 | 40.16 | 25.54 | 27.99 | 26.36
93055 | CURVA DE TRANSPOSIÇÃO EM BRONZE/LATÃO, DN 22 MM, SEM ANEL DE SOLDA, BOLSA X BOLSA, INSTALADO EM PRUMADA DE HIDRÁULICA PREDIAL - FORNECIMENTO E INSTALAÇÃO. AF_04/2022 | UN | 48.21 | 48.04 | 48.29 | 47.69 | 68.78 | 48.08 | 90.33 | 73.69 | 47.97 | 47.81 | 76.43 | 47.77 | 48.08 | 48.22 | 47.93 | 47.95 | 47.82 | 49.01 | 49.1 | 48 | 48.21 | 48.23 | 48.04 | 77.25 | 47.7 | 49.11 | 48.18
93089 | CURVA DE TRANSPOSIÇÃO EM BRONZE/LATÃO, DN 22 MM, SEM ANEL DE SOLDA, BOLSA X BOLSA, INSTALADO EM RAMAL DE DISTRIBUIÇÃO DE HIDRÁULICA PREDIAL - FORNECIMENTO E INSTALAÇÃO. AF_04/2022 | UN | 51.52 | 51.18 | 51.68 | 50.5 | 72.26 | 51.28 | 93.59 | 77.29 | 51.04 | 50.73 | 79.82 | 50.63 | 51.24 | 51.55 | 50.96 | 51.01 | 50.78 | 53.08 | 53.25 | 51.09 | 51.5 | 51.57 | 51.17 | 80.94 | 50.53 | 53.23 | 51.44
103891 | CURVA DE TRANSPOSIÇÃO EM BRONZE/LATÃO, DN 22 MM, SEM ANEL DE SOLDA, BOLSA X BOLSA, INSTALADO EM RAMAL E SUB-RAMAL DE AQUECIMENTO SOLAR - FORNECIMENTO E INSTALAÇÃO. AF_04/2022 | UN | 56.12 | 55.57 | 56.42 | 54.42 | 77.12 | 55.74 | 98.14 | 82.31 | 55.34 | 54.79 | 84.53 | 54.62 | 55.65 | 56.19 | 55.2 | 55.27 | 54.89 | 58.76 | 59.02 | 55.41 | 56.09 | 56.23 | 55.54 | 86.06 | 54.46 | 58.99 | 55.98
103822 | CURVA DE TRANSPOSIÇÃO EM BRONZE/LATÃO, DN 22 MM, SEM ANEL DE SOLDA, BOLSA X BOLSA, INSTALADO EM RAMAL E SUB-RAMAL DE GÁS COMBUSTÍVEL - FORNECIMENTO E INSTALAÇÃO. AF_04/2022 | UN | 61.26 | 60.42 | 61.63 | 58.78 | 82.5 | 60.66 | 103.2 | 87.88 | 60.1 | 59.33 | 89.8 | 59.1 | 60.58 | 61.33 | 59.9 | 60.02 | 59.46 | 65.02 | 65.4 | 60.21 | 61.21 | 61.37 | 60.4 | 91.76 | 58.84 | 65.39 | 61.05
103855 | CURVA DE TRANSPOSIÇÃO EM BRONZE/LATÃO, DN 22 MM, SEM ANEL DE SOLDA, BOLSA X BOLSA, INSTALADO EM RAMAL E SUB-RAMAL DE GÁS MEDICINAL - FORNECIMENTO E INSTALAÇÃO. AF_04/2022 | UN | 56.8 | 56.2 | 57.08 | 54.99 | 77.81 | 56.37 | 98.81 | 83.03 | 55.96 | 55.39 | 85.23 | 55.22 | 56.31 | 56.86 | 55.81 | 55.9 | 55.49 | 59.56 | 59.84 | 56.03 | 56.76 | 56.89 | 56.18 | 86.81 | 55.03 | 59.83 | 56.65
93112 | CURVA DE TRANSPOSIÇÃO EM BRONZE/LATÃO, DN 22 MM, SEM ANEL DE SOLDA, BOLSA X BOLSA, INSTALADO EM RAMAL E SUB-RAMAL DE HIDRÁULICA PREDIAL - FORNECIMENTO E INSTALAÇÃO. AF_04/2022 | UN | 53.97 | 53.52 | 54.19 | 52.59 | 74.85 | 53.65 | 96.02 | 79.95 | 53.32 | 52.9 | 82.33 | 52.77 | 53.6 | 54.01 | 53.22 | 53.29 | 52.96 | 56.09 | 56.31 | 53.39 | 53.95 | 54.04 | 53.5 | 83.67 | 52.62 | 56.31 | 53.86
93060 | CURVA DE TRANSPOSIÇÃO EM BRONZE/LATÃO, DN 28 MM, SEM ANEL DE SOLDA, BOLSA X BOLSA, INSTALADO EM PRUMADA DE HIDRÁULICA PREDIAL - FORNECIMENTO E INSTALAÇÃO. AF_04/2022 | UN | 84.34 | 84.11 | 84.44 | 83.66 | 120.97 | 84.17 | 159.53 | 129.65 | 84.01 | 83.81 | 134.62 | 83.75 | 84.16 | 84.37 | 83.96 | 84 | 83.85 | 85.39 | 85.48 | 84.05 | 84.33 | 84.36 | 84.1 | 135.96 | 83.67 | 85.49 | 84.28
93094 | CURVA DE TRANSPOSIÇÃO EM BRONZE/LATÃO, DN 28 MM, SEM ANEL DE SOLDA, BOLSA X BOLSA, INSTALADO EM RAMAL DE DISTRIBUIÇÃO DE HIDRÁULICA PREDIAL - FORNECIMENTO E INSTALAÇÃO. AF_04/2022 | UN | 87.4 | 87.02 | 87.58 | 86.25 | 124.2 | 87.13 | 162.56 | 132.99 | 86.88 | 86.51 | 137.76 | 86.41 | 87.09 | 87.44 | 86.78 | 86.84 | 86.57 | 89.14 | 89.32 | 86.92 | 87.37 | 87.46 | 87.01 | 139.36 | 86.29 | 89.31 | 87.3
103897 | CURVA DE TRANSPOSIÇÃO EM BRONZE/LATÃO, DN 28 MM, SEM ANEL DE SOLDA, BOLSA X BOLSA, INSTALADO EM RAMAL E SUB-RAMAL DE AQUECIMENTO SOLAR - FORNECIMENTO E INSTALAÇÃO. AF_04/2022 | UN | 92.72 | 92.1 | 93.05 | 90.79 | 129.8 | 92.27 | 167.8 | 138.79 | 91.82 | 91.2 | 143.2 | 91.03 | 92.18 | 92.8 | 91.67 | 91.76 | 91.32 | 95.7 | 96 | 91.92 | 92.68 | 92.83 | 92.06 | 145.29 | 90.83 | 95.97 | 92.56
103828 | CURVA DE TRANSPOSIÇÃO EM BRONZE/LATÃO, DN 28 MM, SEM ANEL DE SOLDA, BOLSA X BOLSA, INSTALADO EM RAMAL E SUB-RAMAL DE GÁS COMBUSTÍVEL - FORNECIMENTO E INSTALAÇÃO. AF_04/2022 | UN | 101.76 | 100.63 | 102.27 | 98.41 | 139.09 | 100.95 | 176.24 | 148.35 | 100.18 | 99.14 | 152.19 | 98.84 | 100.84 | 101.86 | 99.91 | 100.08 | 99.33 | 106.87 | 107.38 | 100.34 | 101.69 | 101.91 | 100.61 | 155.08 | 98.48 | 107.37 | 101.48
103861 | CURVA DE TRANSPOSIÇÃO EM BRONZE/LATÃO, DN 28 MM, SEM ANEL DE SOLDA, BOLSA X BOLSA, INSTALADO EM RAMAL E SUB-RAMAL DE GÁS MEDICINAL - FORNECIMENTO E INSTALAÇÃO. AF_04/2022 | UN | 94.49 | 93.76 | 94.82 | 92.29 | 131.65 | 93.97 | 169.56 | 140.7 | 93.46 | 92.77 | 145.03 | 92.58 | 93.89 | 94.56 | 93.28 | 93.4 | 92.89 | 97.84 | 98.17 | 93.56 | 94.45 | 94.6 | 93.73 | 147.26 | 92.34 | 98.16 | 94.31
93115 | CURVA DE TRANSPOSIÇÃO EM BRONZE/LATÃO, DN 28 MM, SEM ANEL DE SOLDA, BOLSA X BOLSA, INSTALADO EM RAMAL E SUB-RAMAL DE HIDRÁULICA PREDIAL - FORNECIMENTO E INSTALAÇÃO. AF_04/2022 | UN | 91.78 | 91.18 | 92.05 | 89.98 | 128.8 | 91.35 | 166.88 | 137.75 | 90.95 | 90.38 | 142.24 | 90.22 | 91.29 | 91.83 | 90.79 | 90.88 | 90.48 | 94.51 | 94.78 | 91.02 | 91.75 | 91.87 | 91.16 | 144.24 | 90.03 | 94.77 | 91.63
93074 | CURVA EM COBRE, DN 15 MM, 45 GRAUS, SEM ANEL DE SOLDA, BOLSA X BOLSA, INSTALADO EM RAMAL DE DISTRIBUIÇÃO DE HIDRÁULICA PREDIAL - FORNECIMENTO E INSTALAÇÃO. AF_04/2022 | UN | 15.21 | 14.78 | 15.44 | 13.89 | 18.58 | 14.91 | 21.11 | 19.6 | 14.6 | 14.18 | 19.44 | 14.05 | 14.85 | 15.26 | 14.5 | 14.55 | 14.26 | 17.24 | 17.45 | 14.66 | 15.19 | 15.29 | 14.76 | 20.3 | 13.91 | 17.44 | 15.1
103875 | CURVA EM COBRE, DN 15 MM, 45 GRAUS, SEM ANEL DE SOLDA, BOLSA X BOLSA, INSTALADO EM RAMAL E SUB-RAMAL DE AQUECIMENTO SOLAR - FORNECIMENTO E INSTALAÇÃO. AF_04/2022 | UN | 20.84 | 20.15 | 21.22 | 18.7 | 24.52 | 20.36 | 26.65 | 25.73 | 19.85 | 19.14 | 25.19 | 18.92 | 20.24 | 20.93 | 19.67 | 19.75 | 19.28 | 24.17 | 24.52 | 19.96 | 20.8 | 20.97 | 20.09 | 26.57 | 18.72 | 24.48 | 20.65
103806 | CURVA EM COBRE, DN 15 MM, 45 GRAUS, SEM ANEL DE SOLDA, BOLSA X BOLSA, INSTALADO EM RAMAL E SUB-RAMAL DE GÁS COMBUSTÍVEL - FORNECIMENTO E INSTALAÇÃO. AF_04/2022 | UN | 20.76 | 20.06 | 21.13 | 18.62 | 24.43 | 20.27 | 26.58 | 25.64 | 19.77 | 19.08 | 25.12 | 18.87 | 20.16 | 20.85 | 19.59 | 19.68 | 19.21 | 24.05 | 24.39 | 19.87 | 20.73 | 20.88 | 20.01 | 26.47 | 18.66 | 24.37 | 20.58
103839 | CURVA EM COBRE, DN 15 MM, 45 GRAUS, SEM ANEL DE SOLDA, BOLSA X BOLSA, INSTALADO EM RAMAL E SUB-RAMAL DE GÁS MEDICINAL - FORNECIMENTO E INSTALAÇÃO. AF_04/2022 | UN | 19.92 | 19.26 | 20.26 | 17.91 | 23.54 | 19.46 | 25.75 | 24.72 | 18.98 | 18.33 | 24.26 | 18.14 | 19.35 | 19.99 | 18.81 | 18.9 | 18.46 | 23.02 | 23.34 | 19.09 | 19.88 | 20.03 | 19.21 | 25.53 | 17.93 | 23.31 | 19.75
93097 | CURVA EM COBRE, DN 15 MM, 45 GRAUS, SEM ANEL DE SOLDA, BOLSA X BOLSA, INSTALADO EM RAMAL E SUB-RAMAL DE HIDRÁULICA PREDIAL - FORNECIMENTO E INSTALAÇÃO. AF_04/2022 | UN | 15.53 | 15.08 | 15.76 | 14.15 | 18.91 | 15.2 | 21.41 | 19.93 | 14.89 | 14.45 | 19.75 | 14.32 | 15.15 | 15.57 | 14.78 | 14.84 | 14.53 | 17.62 | 17.84 | 14.95 | 15.5 | 15.6 | 15.05 | 20.65 | 14.18 | 17.83 | 15.4
93119 | CURVA EM COBRE, DN 22 MM, 45 GRAUS, SEM ANEL DE SOLDA, BOLSA X BOLSA, INSTALADO EM PRUMADA DE HIDRÁULICA PREDIAL - FORNECIMENTO E INSTALAÇÃO. AF_04/2022 | UN | 18.91 | 18.65 | 19.03 | 18.12 | 25.4 | 18.72 | 31.71 | 27.05 | 18.54 | 18.3 | 27.63 | 18.22 | 18.69 | 18.93 | 18.48 | 18.51 | 18.33 | 20.12 | 20.24 | 18.58 | 18.9 | 18.95 | 18.64 | 28.25 | 18.14 | 20.24 | 18.85
93076 | CURVA EM COBRE, DN 22 MM, 45 GRAUS, SEM ANEL DE SOLDA, BOLSA X BOLSA, INSTALADO EM RAMAL DE DISTRIBUIÇÃO DE HIDRÁULICA PREDIAL - FORNECIMENTO E INSTALAÇÃO. AF_04/2022 | UN | 23.84 | 23.35 | 24.1 | 22.32 | 30.6 | 23.5 | 36.58 | 32.43 | 23.14 | 22.65 | 32.68 | 22.5 | 23.42 | 23.9 | 23.01 | 23.08 | 22.74 | 26.19 | 26.43 | 23.21 | 23.82 | 23.93 | 23.32 | 33.76 | 22.36 | 26.41 | 23.72
103878 | CURVA EM COBRE, DN 22 MM, 45 GRAUS, SEM ANEL DE SOLDA, BOLSA X BOLSA, INSTALADO EM RAMAL E SUB-RAMAL DE AQUECIMENTO SOLAR - FORNECIMENTO E INSTALAÇÃO. AF_04/2022 | UN | 30.73 | 29.92 | 31.19 | 28.2 | 37.86 | 30.17 | 43.38 | 39.95 | 29.57 | 28.72 | 39.74 | 28.48 | 30.02 | 30.85 | 29.36 | 29.47 | 28.9 | 34.68 | 35.09 | 29.69 | 30.69 | 30.9 | 29.85 | 41.44 | 28.24 | 35.04 | 30.52
103809 | CURVA EM COBRE, DN 22 MM, 45 GRAUS, SEM ANEL DE SOLDA, BOLSA X BOLSA, INSTALADO EM RAMAL E SUB-RAMAL DE GÁS COMBUSTÍVEL - FORNECIMENTO E INSTALAÇÃO. AF_04/2022 | UN | 38.34 | 37.14 | 38.97 | 34.67 | 45.88 | 37.51 | 50.89 | 48.23 | 36.65 | 35.47 | 47.55 | 35.11 | 37.32 | 38.49 | 36.34 | 36.5 | 35.69 | 44.01 | 44.59 | 36.82 | 38.29 | 38.56 | 37.07 | 49.91 | 34.74 | 44.53 | 38.04
103842 | CURVA EM COBRE, DN 22 MM, 45 GRAUS, SEM ANEL DE SOLDA, BOLSA X BOLSA, INSTALADO EM RAMAL E SUB-RAMAL DE GÁS MEDICINAL - FORNECIMENTO E INSTALAÇÃO. AF_04/2022 | UN | 31.7 | 30.83 | 32.17 | 29.01 | 38.87 | 31.09 | 44.33 | 40.99 | 30.47 | 29.59 | 40.74 | 29.34 | 30.96 | 31.81 | 30.24 | 30.36 | 29.75 | 35.85 | 36.27 | 30.58 | 31.66 | 31.87 | 30.77 | 42.51 | 29.07 | 36.24 | 31.48
93099 | CURVA EM COBRE, DN 22 MM, 45 GRAUS, SEM ANEL DE SOLDA, BOLSA X BOLSA, INSTALADO EM RAMAL E SUB-RAMAL DE HIDRÁULICA PREDIAL - FORNECIMENTO E INSTALAÇÃO. AF_04/2022 | UN | 27.5 | 26.83 | 27.85 | 25.44 | 34.45 | 27.03 | 40.19 | 36.41 | 26.54 | 25.88 | 36.42 | 25.68 | 26.93 | 27.58 | 26.38 | 26.47 | 26 | 30.68 | 31.01 | 26.65 | 27.47 | 27.62 | 26.79 | 37.83 | 25.47 | 30.99 | 27.33
93122 | CURVA EM COBRE, DN 28 MM, 45 GRAUS, SEM ANEL DE SOLDA, BOLSA X BOLSA, INSTALADO EM PRUMADA DE HIDRÁULICA PREDIAL - FORNECIMENTO E INSTALAÇÃO. AF_04/2022 | UN | 28.28 | 27.95 | 28.45 | 27.27 | 38.43 | 28.04 | 48.43 | 40.96 | 27.8 | 27.48 | 41.94 | 27.39 | 28 | 28.32 | 27.72 | 27.78 | 27.54 | 29.84 | 29.99 | 27.85 | 28.26 | 28.34 | 27.93 | 42.8 | 27.28 | 29.99 | 28.2
93079 | CURVA EM COBRE, DN 28 MM, 45 GRAUS, SEM ANEL DE SOLDA, BOLSA X BOLSA, INSTALADO EM RAMAL DE DISTRIBUIÇÃO DE HIDRÁULICA PREDIAL - FORNECIMENTO E INSTALAÇÃO. AF_04/2022 | UN | 32.84 | 32.29 | 33.14 | 31.15 | 43.23 | 32.46 | 52.94 | 45.95 | 32.07 | 31.51 | 46.62 | 31.35 | 32.37 | 32.91 | 31.93 | 31.99 | 31.62 | 35.47 | 35.73 | 32.14 | 32.82 | 32.94 | 32.26 | 47.89 | 31.18 | 35.7 | 32.7
103882 | CURVA EM COBRE, DN 28 MM, 45 GRAUS, SEM ANEL DE SOLDA, BOLSA X BOLSA, INSTALADO EM RAMAL E SUB-RAMAL DE AQUECIMENTO SOLAR - FORNECIMENTO E INSTALAÇÃO. AF_04/2022 | UN | 40.82 | 39.91 | 41.33 | 37.96 | 51.65 | 40.18 | 60.8 | 54.65 | 39.5 | 38.54 | 54.78 | 38.27 | 40.01 | 40.94 | 39.27 | 39.38 | 38.74 | 45.29 | 45.74 | 39.64 | 40.77 | 41.01 | 39.82 | 56.78 | 38 | 45.68 | 40.58
103813 | CURVA EM COBRE, DN 28 MM, 45 GRAUS, SEM ANEL DE SOLDA, BOLSA X BOLSA, INSTALADO EM RAMAL E SUB-RAMAL DE GÁS COMBUSTÍVEL - FORNECIMENTO E INSTALAÇÃO. AF_04/2022 | UN | 55.02 | 53.38 | 55.85 | 50.03 | 66.58 | 53.86 | 74.81 | 70.08 | 52.71 | 51.1 | 69.34 | 50.62 | 53.62 | 55.2 | 52.3 | 52.51 | 51.4 | 62.7 | 63.48 | 52.94 | 54.93 | 55.29 | 53.29 | 72.58 | 50.12 | 63.42 | 54.6
103846 | CURVA EM COBRE, DN 28 MM, 45 GRAUS, SEM ANEL DE SOLDA, BOLSA X BOLSA, INSTALADO EM RAMAL E SUB-RAMAL DE GÁS MEDICINAL - FORNECIMENTO E INSTALAÇÃO. AF_04/2022 | UN | 43.41 | 42.34 | 43.95 | 40.14 | 54.36 | 42.66 | 63.37 | 57.44 | 41.89 | 40.84 | 57.43 | 40.53 | 42.5 | 43.53 | 41.63 | 41.77 | 41.04 | 48.43 | 48.94 | 42.05 | 43.35 | 43.59 | 42.27 | 59.66 | 40.2 | 48.9 | 43.13
93102 | CURVA EM COBRE, DN 28 MM, 45 GRAUS, SEM ANEL DE SOLDA, BOLSA X BOLSA, INSTALADO EM RAMAL E SUB-RAMAL DE HIDRÁULICA PREDIAL - FORNECIMENTO E INSTALAÇÃO. AF_04/2022 | UN | 39.37 | 38.51 | 39.83 | 36.71 | 50.11 | 38.76 | 59.37 | 53.05 | 38.14 | 37.27 | 53.3 | 37.02 | 38.64 | 39.47 | 37.92 | 38.04 | 37.43 | 43.47 | 43.9 | 38.26 | 39.33 | 39.52 | 38.45 | 55.16 | 36.76 | 43.85 | 39.15
93123 | CURVA EM COBRE, DN 35 MM, 45 GRAUS, SEM ANEL DE SOLDA, BOLSA X BOLSA, INSTALADO EM PRUMADA DE HIDRÁULICA PREDIAL - FORNECIMENTO E INSTALAÇÃO. AF_04/2022 | UN | 62.38 | 61.96 | 62.59 | 61.1 | 87.36 | 62.08 | 113.01 | 93.42 | 61.78 | 61.37 | 96.43 | 61.26 | 62.03 | 62.43 | 61.68 | 61.74 | 61.45 | 64.35 | 64.55 | 61.84 | 62.35 | 62.45 | 61.94 | 97.81 | 61.13 | 64.54 | 62.27
93124 | CURVA EM COBRE, DN 42 MM, 45 GRAUS, SEM ANEL DE SOLDA, BOLSA X BOLSA, INSTALADO EM PRUMADA DE HIDRÁULICA PREDIAL - FORNECIMENTO E INSTALAÇÃO. AF_04/2022 | UN | 97.62 | 97.11 | 97.86 | 96.07 | 137.96 | 97.25 | 179.76 | 147.64 | 96.9 | 96.42 | 152.73 | 96.26 | 97.2 | 97.68 | 96.77 | 96.85 | 96.49 | 99.99 | 100.23 | 96.97 | 97.59 | 97.69 | 97.08 | 154.66 | 96.1 | 100.22 | 97.5
93125 | CURVA EM COBRE, DN 54 MM, 45 GRAUS, SEM ANEL DE SOLDA, BOLSA X BOLSA, INSTALADO EM PRUMADA DE HIDRÁULICA PREDIAL - FORNECIMENTO E INSTALAÇÃO. AF_04/2022 | UN | 143.35 | 142.69 | 143.67 | 141.34 | 203.3 | 142.88 | 265.68 | 217.66 | 142.42 | 141.78 | 225.37 | 141.59 | 142.81 | 143.42 | 142.25 | 142.35 | 141.9 | 146.43 | 146.74 | 142.51 | 143.32 | 143.46 | 142.66 | 228.05 | 141.39 | 146.72 | 143.18
93126 | CURVA EM COBRE, DN 66 MM, 45 GRAUS, SEM ANEL DE SOLDA, BOLSA X BOLSA, INSTALADO EM PRUMADA DE HIDRÁULICA PREDIAL - FORNECIMENTO E INSTALAÇÃO. AF_04/2022 | UN | 315.3 | 314.49 | 315.69 | 312.83 | 452.46 | 314.72 | 596.91 | 484.97 | 314.15 | 313.38 | 503.59 | 313.15 | 314.63 | 315.39 | 313.94 | 314.07 | 313.51 | 319.08 | 319.45 | 314.26 | 315.25 | 315.43 | 314.45 | 508.53 | 312.88 | 319.45 | 315.09
93063 | JUNTA DE EXPANSÃO EM BRONZE/LATÃO, DN 35 MM, PONTA X PONTA, INSTALADO EM PRUMADA DE HIDRÁULICA PREDIAL - FORNECIMENTO E INSTALAÇÃO. AF_04/2022 | UN | 698.26 | 697.96 | 698.38 | 697.38 | 1014.47 | 698.04 | 1351.45 | 1088.68 | 697.85 | 697.58 | 1133.92 | 697.51 | 698.03 | 698.27 | 697.77 | 697.82 | 697.63 | 699.56 | 699.7 | 697.88 | 698.23 | 698.29 | 697.96 | 1142.47 | 697.41 | 699.7 | 698.18
93066 | JUNTA DE EXPANSÃO EM BRONZE/LATÃO, DN 42 MM, PONTA X PONTA, INSTALADO EM PRUMADA DE HIDRÁULICA PREDIAL - FORNECIMENTO E INSTALAÇÃO. AF_04/2022 | UN | 876.25 | 875.9 | 876.4 | 875.2 | 1273.18 | 875.99 | 1696.2 | 1366.3 | 875.75 | 875.45 | 1423.12 | 875.35 | 875.98 | 876.28 | 875.67 | 875.73 | 875.49 | 877.83 | 877.98 | 875.8 | 876.23 | 876.29 | 875.89 | 1433.83 | 875.23 | 877.99 | 876.16
93069 | JUNTA DE EXPANSÃO EM BRONZE/LATÃO, DN 54 MM, PONTA X PONTA, INSTALADO EM PRUMADA DE HIDRÁULICA PREDIAL - FORNECIMENTO E INSTALAÇÃO. AF_04/2022 | UN | 1214.56 | 1214.09 | 1214.74 | 1213.19 | 1764.98 | 1214.22 | 2351.67 | 1894.13 | 1213.92 | 1213.5 | 1972.96 | 1213.39 | 1214.19 | 1214.58 | 1213.8 | 1213.87 | 1213.57 | 1216.6 | 1216.8 | 1213.97 | 1214.52 | 1214.61 | 1214.09 | 1987.74 | 1213.23 | 1216.8 | 1214.44
93072 | JUNTA DE EXPANSÃO EM BRONZE/LATÃO, DN 66 MM, PONTA X PONTA, INSTALADO EM PRUMADA DE HIDRÁULICA PREDIAL - FORNECIMENTO E INSTALAÇÃO. AF_04/2022 | UN | 1602.8 | 1602.24 | 1603.03 | 1601.13 | 2329.52 | 1602.39 | 3104.18 | 2499.99 | 1602.02 | 1601.52 | 2604.1 | 1601.38 | 1602.37 | 1602.84 | 1601.88 | 1601.98 | 1601.59 | 1605.32 | 1605.56 | 1602.09 | 1602.77 | 1602.87 | 1602.23 | 2623.59 | 1601.18 | 1605.57 | 1602.66
93083 | JUNTA DE EXPANSÃO EM COBRE, DN 15 MM, PONTA X PONTA, INSTALADO EM RAMAL DE DISTRIBUIÇÃO DE HIDRÁULICA PREDIAL - FORNECIMENTO E INSTALAÇÃO. AF_04/2022 | UN | 479.84 | 479.55 | 479.99 | 478.97 | 696.37 | 479.63 | 926.86 | 747.24 | 479.43 | 479.15 | 778.07 | 479.07 | 479.6 | 479.87 | 479.37 | 479.4 | 479.2 | 481.19 | 481.34 | 479.48 | 479.82 | 479.89 | 479.54 | 784.1 | 478.98 | 481.33 | 479.77
103886 | JUNTA DE EXPANSÃO EM COBRE, DN 15 MM, PONTA X PONTA, INSTALADO EM RAMAL E SUB-RAMAL DE AQUECIMENTO SOLAR - FORNECIMENTO E INSTALAÇÃO. AF_04/2022 | UN | 483.61 | 483.13 | 483.84 | 482.17 | 700.33 | 483.27 | 930.57 | 751.34 | 482.94 | 482.47 | 781.91 | 482.33 | 483.21 | 483.66 | 482.81 | 482.87 | 482.56 | 485.82 | 486.05 | 483.01 | 483.58 | 483.69 | 483.1 | 788.28 | 482.19 | 486.05 | 483.48
103817 | JUNTA DE EXPANSÃO EM COBRE, DN 15 MM, PONTA X PONTA, INSTALADO EM RAMAL E SUB-RAMAL DE GÁS COMBUSTÍVEL - FORNECIMENTO E INSTALAÇÃO. AF_04/2022 | UN | 483.58 | 483.09 | 483.8 | 482.14 | 700.29 | 483.23 | 930.54 | 751.3 | 482.9 | 482.44 | 781.89 | 482.32 | 483.18 | 483.63 | 482.77 | 482.84 | 482.53 | 485.77 | 485.99 | 482.96 | 483.55 | 483.64 | 483.08 | 788.24 | 482.16 | 485.98 | 483.45
103850 | JUNTA DE EXPANSÃO EM COBRE, DN 15 MM, PONTA X PONTA, INSTALADO EM RAMAL E SUB-RAMAL DE GÁS MEDICINAL - FORNECIMENTO E INSTALAÇÃO. AF_04/2022 | UN | 483.01 | 482.56 | 483.21 | 481.65 | 699.69 | 482.69 | 929.98 | 750.69 | 482.37 | 481.94 | 781.3 | 481.83 | 482.64 | 483.05 | 482.25 | 482.32 | 482.02 | 485.07 | 485.28 | 482.44 | 482.98 | 483.07 | 482.53 | 787.61 | 481.67 | 485.28 | 482.89
93106 | JUNTA DE EXPANSÃO EM COBRE, DN 15 MM, PONTA X PONTA, INSTALADO EM RAMAL E SUB-RAMAL DE HIDRÁULICA PREDIAL - FORNECIMENTO E INSTALAÇÃO. AF_04/2022 | UN | 480.06 | 479.75 | 480.2 | 479.14 | 696.59 | 479.83 | 927.06 | 747.47 | 479.63 | 479.33 | 778.28 | 479.27 | 479.81 | 480.08 | 479.55 | 479.59 | 479.39 | 481.46 | 481.59 | 479.67 | 480.03 | 480.1 | 479.75 | 784.33 | 479.15 | 481.6 | 479.97
93052 | JUNTA DE EXPANSÃO EM COBRE, DN 22 MM, PONTA X PONTA, INSTALADO EM PRUMADA DE HIDRÁULICA PREDIAL - FORNECIMENTO E INSTALAÇÃO. AF_04/2022 | UN | 553.76 | 553.59 | 553.84 | 553.24 | 804.96 | 553.63 | 1072.78 | 863.89 | 553.52 | 553.36 | 899.91 | 553.32 | 553.63 | 553.77 | 553.48 | 553.5 | 553.37 | 554.56 | 554.65 | 553.55 | 553.76 | 553.78 | 553.59 | 906.62 | 553.25 | 554.66 | 553.73
93086 | JUNTA DE EXPANSÃO EM COBRE, DN 22 MM, PONTA X PONTA, INSTALADO EM RAMAL DE DISTRIBUIÇÃO DE HIDRÁULICA PREDIAL - FORNECIMENTO E INSTALAÇÃO. AF_04/2022 | UN | 557.07 | 556.73 | 557.23 | 556.05 | 808.44 | 556.83 | 1076.04 | 867.49 | 556.59 | 556.28 | 903.3 | 556.18 | 556.79 | 557.1 | 556.51 | 556.56 | 556.33 | 558.63 | 558.8 | 556.64 | 557.05 | 557.12 | 556.72 | 910.31 | 556.08 | 558.78 | 556.99
103890 | JUNTA DE EXPANSÃO EM COBRE, DN 22 MM, PONTA X PONTA, INSTALADO EM RAMAL E SUB-RAMAL DE AQUECIMENTO SOLAR - FORNECIMENTO E INSTALAÇÃO. AF_04/2022 | UN | 561.67 | 561.12 | 561.97 | 559.97 | 813.3 | 561.29 | 1080.59 | 872.51 | 560.89 | 560.34 | 908.01 | 560.17 | 561.2 | 561.74 | 560.75 | 560.82 | 560.44 | 564.31 | 564.57 | 560.96 | 561.64 | 561.78 | 561.09 | 915.43 | 560.01 | 564.54 | 561.53
103821 | JUNTA DE EXPANSÃO EM COBRE, DN 22 MM, PONTA X PONTA, INSTALADO EM RAMAL E SUB-RAMAL DE GÁS COMBUSTÍVEL - FORNECIMENTO E INSTALAÇÃO. AF_04/2022 | UN | 566.81 | 565.97 | 567.18 | 564.33 | 818.68 | 566.21 | 1085.65 | 878.08 | 565.65 | 564.88 | 913.28 | 564.65 | 566.13 | 566.88 | 565.45 | 565.57 | 565.01 | 570.57 | 570.95 | 565.76 | 566.76 | 566.92 | 565.95 | 921.13 | 564.39 | 570.94 | 566.6
103854 | JUNTA DE EXPANSÃO EM COBRE, DN 22 MM, PONTA X PONTA, INSTALADO EM RAMAL E SUB-RAMAL DE GÁS MEDICINAL - FORNECIMENTO E INSTALAÇÃO. AF_04/2022 | UN | 562.35 | 561.75 | 562.63 | 560.54 | 813.99 | 561.92 | 1081.26 | 873.23 | 561.51 | 560.94 | 908.71 | 560.77 | 561.86 | 562.41 | 561.36 | 561.45 | 561.04 | 565.11 | 565.39 | 561.58 | 562.31 | 562.44 | 561.73 | 916.18 | 560.58 | 565.38 | 562.2
93109 | JUNTA DE EXPANSÃO EM COBRE, DN 22 MM, PONTA X PONTA, INSTALADO EM RAMAL E SUB-RAMAL DE HIDRÁULICA PREDIAL - FORNECIMENTO E INSTALAÇÃO. AF_04/2022 | UN | 559.52 | 559.07 | 559.74 | 558.14 | 811.03 | 559.2 | 1078.47 | 870.15 | 558.87 | 558.45 | 905.81 | 558.32 | 559.15 | 559.56 | 558.77 | 558.84 | 558.51 | 561.64 | 561.86 | 558.94 | 559.5 | 559.59 | 559.05 | 913.04 | 558.17 | 561.86 | 559.41
93058 | JUNTA DE EXPANSÃO EM COBRE, DN 28 MM, PONTA X PONTA, INSTALADO EM PRUMADA DE HIDRÁULICA PREDIAL - FORNECIMENTO E INSTALAÇÃO. AF_04/2022 | UN | 609.29 | 609.06 | 609.39 | 608.61 | 885.4 | 609.12 | 1179.69 | 950.18 | 608.96 | 608.76 | 989.71 | 608.7 | 609.11 | 609.32 | 608.91 | 608.95 | 608.8 | 610.34 | 610.43 | 609 | 609.28 | 609.31 | 609.05 | 997.16 | 608.62 | 610.44 | 609.23
93092 | JUNTA DE EXPANSÃO EM COBRE, DN 28 MM, PONTA X PONTA, INSTALADO EM RAMAL DE DISTRIBUIÇÃO DE HIDRÁULICA PREDIAL - FORNECIMENTO E INSTALAÇÃO. AF_04/2022 | UN | 612.35 | 611.97 | 612.53 | 611.2 | 888.63 | 612.08 | 1182.72 | 953.52 | 611.83 | 611.46 | 992.85 | 611.36 | 612.04 | 612.39 | 611.73 | 611.79 | 611.52 | 614.09 | 614.27 | 611.87 | 612.32 | 612.41 | 611.96 | 1000.56 | 611.24 | 614.26 | 612.25
103898 | JUNTA DE EXPANSÃO EM COBRE, DN 28 MM, PONTA X PONTA, INSTALADO EM RAMAL E SUB-RAMAL DE AQUECIMENTO SOLAR - FORNECIMENTO E INSTALAÇÃO. AF_04/2022 | UN | 617.67 | 617.05 | 618 | 615.74 | 894.23 | 617.22 | 1187.96 | 959.32 | 616.77 | 616.15 | 998.29 | 615.98 | 617.13 | 617.75 | 616.62 | 616.71 | 616.27 | 620.65 | 620.95 | 616.87 | 617.63 | 617.78 | 617.01 | 1006.49 | 615.78 | 620.92 | 617.51
103829 | JUNTA DE EXPANSÃO EM COBRE, DN 28 MM, PONTA X PONTA, INSTALADO EM RAMAL E SUB-RAMAL DE GÁS COMBUSTÍVEL - FORNECIMENTO E INSTALAÇÃO. AF_04/2022 | UN | 626.71 | 625.58 | 627.22 | 623.36 | 903.52 | 625.9 | 1196.4 | 968.88 | 625.13 | 624.09 | 1007.28 | 623.79 | 625.79 | 626.81 | 624.86 | 625.03 | 624.28 | 631.82 | 632.33 | 625.29 | 626.64 | 626.86 | 625.56 | 1016.28 | 623.43 | 632.32 | 626.43
103862 | JUNTA DE EXPANSÃO EM COBRE, DN 28 MM, PONTA X PONTA, INSTALADO EM RAMAL E SUB-RAMAL DE GÁS MEDICINAL - FORNECIMENTO E INSTALAÇÃO. AF_04/2022 | UN | 619.44 | 618.71 | 619.77 | 617.24 | 896.08 | 618.92 | 1189.72 | 961.23 | 618.41 | 617.72 | 1000.12 | 617.53 | 618.84 | 619.51 | 618.23 | 618.35 | 617.84 | 622.79 | 623.12 | 618.51 | 619.4 | 619.55 | 618.68 | 1008.46 | 617.29 | 623.11 | 619.26
93116 | JUNTA DE EXPANSÃO EM COBRE, DN 28 MM, PONTA X PONTA, INSTALADO EM RAMAL E SUB-RAMAL DE HIDRÁULICA PREDIAL - FORNECIMENTO E INSTALAÇÃO. AF_04/2022 | UN | 616.73 | 616.13 | 617 | 614.93 | 893.23 | 616.3 | 1187.04 | 958.28 | 615.9 | 615.33 | 997.33 | 615.17 | 616.24 | 616.78 | 615.74 | 615.83 | 615.43 | 619.46 | 619.73 | 615.97 | 616.7 | 616.82 | 616.11 | 1005.44 | 614.98 | 619.72 | 616.58
92314 | LUVA EM COBRE, DN 15 MM, SEM ANEL DE SOLDA, INSTALADO EM RAMAL DE DISTRIBUIÇÃO DE HIDRÁULICA PREDIAL - FORNECIMENTO E INSTALAÇÃO. AF_04/2022 | UN | 9.88 | 9.59 | 10.03 | 9.01 | 12 | 9.67 | 13.55 | 12.65 | 9.47 | 9.19 | 12.54 | 9.11 | 9.64 | 9.91 | 9.41 | 9.44 | 9.24 | 11.23 | 11.38 | 9.52 | 9.86 | 9.93 | 9.58 | 13.1 | 9.02 | 11.37 | 9.81
103883 | LUVA EM COBRE, DN 15 MM, SEM ANEL DE SOLDA, INSTALADO EM RAMAL E SUB-RAMAL DE AQUECIMENTO SOLAR - FORNECIMENTO E INSTALAÇÃO. AF_04/2022 | UN | 13.65 | 13.17 | 13.88 | 12.21 | 15.96 | 13.31 | 17.26 | 16.75 | 12.98 | 12.51 | 16.38 | 12.37 | 13.25 | 13.7 | 12.85 | 12.91 | 12.6 | 15.86 | 16.09 | 13.05 | 13.62 | 13.73 | 13.14 | 17.28 | 12.23 | 16.09 | 13.52
103814 | LUVA EM COBRE, DN 15 MM, SEM ANEL DE SOLDA, INSTALADO EM RAMAL E SUB-RAMAL DE GÁS COMBUSTÍVEL - FORNECIMENTO E INSTALAÇÃO. AF_04/2022 | UN | 13.62 | 13.13 | 13.84 | 12.18 | 15.92 | 13.27 | 17.23 | 16.71 | 12.94 | 12.48 | 16.36 | 12.36 | 13.22 | 13.67 | 12.81 | 12.88 | 12.57 | 15.81 | 16.03 | 13 | 13.59 | 13.68 | 13.12 | 17.24 | 12.2 | 16.02 | 13.49
103847 | LUVA EM COBRE, DN 15 MM, SEM ANEL DE SOLDA, INSTALADO EM RAMAL E SUB-RAMAL DE GÁS MEDICINAL - FORNECIMENTO E INSTALAÇÃO. AF_04/2022 | UN | 13.05 | 12.6 | 13.25 | 11.69 | 15.32 | 12.73 | 16.67 | 16.1 | 12.41 | 11.98 | 15.77 | 11.87 | 12.68 | 13.09 | 12.29 | 12.36 | 12.06 | 15.11 | 15.32 | 12.48 | 13.02 | 13.11 | 12.57 | 16.61 | 11.71 | 15.32 | 12.93
92329 | LUVA EM COBRE, DN 15 MM, SEM ANEL DE SOLDA, INSTALADO EM RAMAL E SUB-RAMAL DE HIDRÁULICA PREDIAL - FORNECIMENTO E INSTALAÇÃO. AF_04/2022 | UN | 10.1 | 9.79 | 10.24 | 9.18 | 12.22 | 9.87 | 13.75 | 12.88 | 9.67 | 9.37 | 12.75 | 9.31 | 9.85 | 10.12 | 9.59 | 9.63 | 9.43 | 11.5 | 11.63 | 9.71 | 10.07 | 10.14 | 9.79 | 13.33 | 9.19 | 11.64 | 10.01
92293 | LUVA EM COBRE, DN 22 MM, SEM ANEL DE SOLDA, INSTALADO EM PRUMADA DE HIDRÁULICA PREDIAL - FORNECIMENTO E INSTALAÇÃO. AF_04/2022 | UN | 10.95 | 10.78 | 11.03 | 10.43 | 14.52 | 10.82 | 17.92 | 15.45 | 10.71 | 10.55 | 15.73 | 10.51 | 10.82 | 10.96 | 10.67 | 10.69 | 10.56 | 11.75 | 11.84 | 10.74 | 10.95 | 10.97 | 10.78 | 16.12 | 10.44 | 11.85 | 10.92
92315 | LUVA EM COBRE, DN 22 MM, SEM ANEL DE SOLDA, INSTALADO EM RAMAL DE DISTRIBUIÇÃO DE HIDRÁULICA PREDIAL - FORNECIMENTO E INSTALAÇÃO. AF_04/2022 | UN | 14.26 | 13.92 | 14.42 | 13.24 | 18 | 14.02 | 21.18 | 19.05 | 13.78 | 13.47 | 19.12 | 13.37 | 13.98 | 14.29 | 13.7 | 13.75 | 13.52 | 15.82 | 15.99 | 13.83 | 14.24 | 14.31 | 13.91 | 19.81 | 13.27 | 15.97 | 14.18
103888 | LUVA EM COBRE, DN 22 MM, SEM ANEL DE SOLDA, INSTALADO EM RAMAL E SUB-RAMAL DE AQUECIMENTO SOLAR - FORNECIMENTO E INSTALAÇÃO. AF_04/2022 | UN | 18.86 | 18.31 | 19.16 | 17.16 | 22.86 | 18.48 | 25.73 | 24.07 | 18.08 | 17.53 | 23.83 | 17.36 | 18.39 | 18.93 | 17.94 | 18.01 | 17.63 | 21.5 | 21.76 | 18.15 | 18.83 | 18.97 | 18.28 | 24.93 | 17.2 | 21.73 | 18.72
103819 | LUVA EM COBRE, DN 22 MM, SEM ANEL DE SOLDA, INSTALADO EM RAMAL E SUB-RAMAL DE GÁS COMBUSTÍVEL - FORNECIMENTO E INSTALAÇÃO. AF_04/2022 | UN | 24 | 23.16 | 24.37 | 21.52 | 28.24 | 23.4 | 30.79 | 29.64 | 22.84 | 22.07 | 29.1 | 21.84 | 23.32 | 24.07 | 22.64 | 22.76 | 22.2 | 27.76 | 28.14 | 22.95 | 23.95 | 24.11 | 23.14 | 30.63 | 21.58 | 28.13 | 23.79
103852 | LUVA EM COBRE, DN 22 MM, SEM ANEL DE SOLDA, INSTALADO EM RAMAL E SUB-RAMAL DE GÁS MEDICINAL - FORNECIMENTO E INSTALAÇÃO. AF_04/2022 | UN | 19.54 | 18.94 | 19.82 | 17.73 | 23.55 | 19.11 | 26.4 | 24.79 | 18.7 | 18.13 | 24.53 | 17.96 | 19.05 | 19.6 | 18.55 | 18.64 | 18.23 | 22.3 | 22.58 | 18.77 | 19.5 | 19.63 | 18.92 | 25.68 | 17.77 | 22.57 | 19.39
92330 | LUVA EM COBRE, DN 22 MM, SEM ANEL DE SOLDA, INSTALADO EM RAMAL E SUB-RAMAL DE HIDRÁULICA PREDIAL - FORNECIMENTO E INSTALAÇÃO. AF_04/2022 | UN | 16.71 | 16.26 | 16.93 | 15.33 | 20.59 | 16.39 | 23.61 | 21.71 | 16.06 | 15.64 | 21.63 | 15.51 | 16.34 | 16.75 | 15.96 | 16.03 | 15.7 | 18.83 | 19.05 | 16.13 | 16.69 | 16.78 | 16.24 | 22.54 | 15.36 | 19.05 | 16.6
92294 | LUVA EM COBRE, DN 28 MM, SEM ANEL DE SOLDA, INSTALADO EM PRUMADA DE HIDRÁULICA PREDIAL - FORNECIMENTO E INSTALAÇÃO. AF_04/2022 | UN | 18.41 | 18.18 | 18.51 | 17.73 | 24.96 | 18.24 | 31.41 | 26.6 | 18.08 | 17.88 | 27.23 | 17.82 | 18.23 | 18.44 | 18.03 | 18.07 | 17.92 | 19.46 | 19.55 | 18.12 | 18.4 | 18.43 | 18.17 | 27.8 | 17.74 | 19.56 | 18.35
92316 | LUVA EM COBRE, DN 28 MM, SEM ANEL DE SOLDA, INSTALADO EM RAMAL DE DISTRIBUIÇÃO DE HIDRÁULICA PREDIAL - FORNECIMENTO E INSTALAÇÃO. AF_04/2022 | UN | 21.47 | 21.09 | 21.65 | 20.32 | 28.19 | 21.2 | 34.44 | 29.94 | 20.95 | 20.58 | 30.37 | 20.48 | 21.16 | 21.51 | 20.85 | 20.91 | 20.64 | 23.21 | 23.39 | 20.99 | 21.44 | 21.53 | 21.08 | 31.2 | 20.36 | 23.38 | 21.37
103895 | LUVA EM COBRE, DN 28 MM, SEM ANEL DE SOLDA, INSTALADO EM RAMAL E SUB-RAMAL DE AQUECIMENTO SOLAR - FORNECIMENTO E INSTALAÇÃO. AF_04/2022 | UN | 26.79 | 26.17 | 27.12 | 24.86 | 33.79 | 26.34 | 39.68 | 35.74 | 25.89 | 25.27 | 35.81 | 25.1 | 26.25 | 26.87 | 25.74 | 25.83 | 25.39 | 29.77 | 30.07 | 25.99 | 26.75 | 26.9 | 26.13 | 37.13 | 24.9 | 30.04 | 26.63
103826 | LUVA EM COBRE, DN 28 MM, SEM ANEL DE SOLDA, INSTALADO EM RAMAL E SUB-RAMAL DE GÁS COMBUSTÍVEL - FORNECIMENTO E INSTALAÇÃO. AF_04/2022 | UN | 35.83 | 34.7 | 36.34 | 32.48 | 43.08 | 35.02 | 48.12 | 45.3 | 34.25 | 33.21 | 44.8 | 32.91 | 34.91 | 35.93 | 33.98 | 34.15 | 33.4 | 40.94 | 41.45 | 34.41 | 35.76 | 35.98 | 34.68 | 46.92 | 32.55 | 41.44 | 35.55
103859 | LUVA EM COBRE, DN 28 MM, SEM ANEL DE SOLDA, INSTALADO EM RAMAL E SUB-RAMAL DE GÁS MEDICINAL - FORNECIMENTO E INSTALAÇÃO. AF_04/2022 | UN | 28.56 | 27.83 | 28.89 | 26.36 | 35.64 | 28.04 | 41.44 | 37.65 | 27.53 | 26.84 | 37.64 | 26.65 | 27.96 | 28.63 | 27.35 | 27.47 | 26.96 | 31.91 | 32.24 | 27.63 | 28.52 | 28.67 | 27.8 | 39.1 | 26.41 | 32.23 | 28.38
92331 | LUVA EM COBRE, DN 28 MM, SEM ANEL DE SOLDA, INSTALADO EM RAMAL E SUB-RAMAL DE HIDRÁULICA PREDIAL - FORNECIMENTO E INSTALAÇÃO. AF_04/2022 | UN | 25.85 | 25.25 | 26.12 | 24.05 | 32.79 | 25.42 | 38.76 | 34.7 | 25.02 | 24.45 | 34.85 | 24.29 | 25.36 | 25.9 | 24.86 | 24.95 | 24.55 | 28.58 | 28.85 | 25.09 | 25.82 | 25.94 | 25.23 | 36.08 | 24.1 | 28.84 | 25.7
92295 | LUVA EM COBRE, DN 35 MM, SEM ANEL DE SOLDA, INSTALADO EM PRUMADA DE HIDRÁULICA PREDIAL - FORNECIMENTO E INSTALAÇÃO. AF_04/2022 | UN | 34.48 | 34.18 | 34.6 | 33.6 | 47.86 | 34.26 | 61.48 | 51.13 | 34.07 | 33.8 | 52.68 | 33.73 | 34.25 | 34.49 | 33.99 | 34.04 | 33.85 | 35.78 | 35.92 | 34.1 | 34.45 | 34.51 | 34.18 | 53.5 | 33.63 | 35.92 | 34.4
92296 | LUVA EM COBRE, DN 42 MM, SEM ANEL DE SOLDA, INSTALADO EM PRUMADA DE HIDRÁULICA PREDIAL - FORNECIMENTO E INSTALAÇÃO. AF_04/2022 | UN | 45.61 | 45.26 | 45.76 | 44.56 | 63.6 | 45.35 | 81.98 | 67.96 | 45.11 | 44.81 | 70.1 | 44.71 | 45.34 | 45.64 | 45.03 | 45.09 | 44.85 | 47.19 | 47.34 | 45.16 | 45.59 | 45.65 | 45.25 | 71.14 | 44.59 | 47.35 | 45.52
92297 | LUVA EM COBRE, DN 54 MM, SEM ANEL DE SOLDA, INSTALADO EM PRUMADA DE HIDRÁULICA PREDIAL - FORNECIMENTO E INSTALAÇÃO. AF_04/2022 | UN | 70.62 | 70.15 | 70.8 | 69.25 | 99.16 | 70.28 | 128.58 | 106.07 | 69.98 | 69.56 | 109.59 | 69.45 | 70.25 | 70.64 | 69.86 | 69.93 | 69.63 | 72.66 | 72.86 | 70.03 | 70.58 | 70.67 | 70.15 | 111.06 | 69.29 | 72.86 | 70.5
92298 | LUVA EM COBRE, DN 66 MM, SEM ANEL DE SOLDA, INSTALADO EM PRUMADA DE HIDRÁULICA PREDIAL - FORNECIMENTO E INSTALAÇÃO. AF_04/2022 | UN | 197.11 | 196.55 | 197.34 | 195.44 | 282.53 | 196.7 | 372.42 | 302.79 | 196.33 | 195.83 | 314.35 | 195.69 | 196.68 | 197.15 | 196.19 | 196.29 | 195.9 | 199.63 | 199.87 | 196.4 | 197.08 | 197.18 | 196.54 | 317.5 | 195.49 | 199.88 | 196.97
93080 | LUVA PASSANTE EM COBRE, DN 15 MM, SEM ANEL DE SOLDA, INSTALADO EM RAMAL DE DISTRIBUIÇÃO DE HIDRÁULICA PREDIAL - FORNECIMENTO E INSTALAÇÃO. AF_04/2022 | UN | 9.91 | 9.62 | 10.06 | 9.04 | 12.05 | 9.7 | 13.62 | 12.7 | 9.5 | 9.22 | 12.59 | 9.14 | 9.67 | 9.94 | 9.44 | 9.47 | 9.27 | 11.26 | 11.41 | 9.55 | 9.89 | 9.96 | 9.61 | 13.16 | 9.05 | 11.4 | 9.84
103884 | LUVA PASSANTE EM COBRE, DN 15 MM, SEM ANEL DE SOLDA, INSTALADO EM RAMAL E SUB-RAMAL DE AQUECIMENTO SOLAR - FORNECIMENTO E INSTALAÇÃO. AF_04/2022 | UN | 13.68 | 13.2 | 13.91 | 12.24 | 16.01 | 13.34 | 17.33 | 16.8 | 13.01 | 12.54 | 16.43 | 12.4 | 13.28 | 13.73 | 12.88 | 12.94 | 12.63 | 15.89 | 16.12 | 13.08 | 13.65 | 13.76 | 13.17 | 17.34 | 12.26 | 16.12 | 13.55
103815 | LUVA PASSANTE EM COBRE, DN 15 MM, SEM ANEL DE SOLDA, INSTALADO EM RAMAL E SUB-RAMAL DE GÁS COMBUSTÍVEL - FORNECIMENTO E INSTALAÇÃO. AF_04/2022 | UN | 13.65 | 13.16 | 13.87 | 12.21 | 15.97 | 13.3 | 17.3 | 16.76 | 12.97 | 12.51 | 16.41 | 12.39 | 13.25 | 13.7 | 12.84 | 12.91 | 12.6 | 15.84 | 16.06 | 13.03 | 13.62 | 13.71 | 13.15 | 17.3 | 12.23 | 16.05 | 13.52
103848 | LUVA PASSANTE EM COBRE, DN 15 MM, SEM ANEL DE SOLDA, INSTALADO EM RAMAL E SUB-RAMAL DE GÁS MEDICINAL - FORNECIMENTO E INSTALAÇÃO. AF_04/2022 | UN | 13.08 | 12.63 | 13.28 | 11.72 | 15.37 | 12.76 | 16.74 | 16.15 | 12.44 | 12.01 | 15.82 | 11.9 | 12.71 | 13.12 | 12.32 | 12.39 | 12.09 | 15.14 | 15.35 | 12.51 | 13.05 | 13.14 | 12.6 | 16.67 | 11.74 | 15.35 | 12.96
93103 | LUVA PASSANTE EM COBRE, DN 15 MM, SEM ANEL DE SOLDA, INSTALADO EM RAMAL E SUB-RAMAL DE HIDRÁULICA PREDIAL - FORNECIMENTO E INSTALAÇÃO. AF_04/2022 | UN | 10.13 | 9.82 | 10.27 | 9.21 | 12.27 | 9.9 | 13.82 | 12.93 | 9.7 | 9.4 | 12.8 | 9.34 | 9.88 | 10.15 | 9.62 | 9.66 | 9.46 | 11.53 | 11.66 | 9.74 | 10.1 | 10.17 | 9.82 | 13.39 | 9.22 | 11.67 | 10.04
93050 | LUVA PASSANTE EM COBRE, DN 22 MM, SEM ANEL DE SOLDA, INSTALADO EM PRUMADA DE HIDRÁULICA PREDIAL - FORNECIMENTO E INSTALAÇÃO. AF_04/2022 | UN | 12.36 | 12.19 | 12.44 | 11.84 | 16.57 | 12.23 | 20.65 | 17.64 | 12.12 | 11.96 | 18.02 | 11.92 | 12.23 | 12.37 | 12.08 | 12.1 | 11.97 | 13.16 | 13.25 | 12.15 | 12.36 | 12.38 | 12.19 | 18.43 | 11.85 | 13.26 | 12.33
93084 | LUVA PASSANTE EM COBRE, DN 22 MM, SEM ANEL DE SOLDA, INSTALADO EM RAMAL DE DISTRIBUIÇÃO DE HIDRÁULICA PREDIAL - FORNECIMENTO E INSTALAÇÃO. AF_04/2022 | UN | 15.67 | 15.33 | 15.83 | 14.65 | 20.05 | 15.43 | 23.91 | 21.24 | 15.19 | 14.88 | 21.41 | 14.78 | 15.39 | 15.7 | 15.11 | 15.16 | 14.93 | 17.23 | 17.4 | 15.24 | 15.65 | 15.72 | 15.32 | 22.12 | 14.68 | 17.38 | 15.59
103889 | LUVA PASSANTE EM COBRE, DN 22 MM, SEM ANEL DE SOLDA, INSTALADO EM RAMAL E SUB-RAMAL DE AQUECIMENTO SOLAR - FORNECIMENTO E INSTALAÇÃO. AF_04/2022 | UN | 20.27 | 19.72 | 20.57 | 18.57 | 24.91 | 19.89 | 28.46 | 26.26 | 19.49 | 18.94 | 26.12 | 18.77 | 19.8 | 20.34 | 19.35 | 19.42 | 19.04 | 22.91 | 23.17 | 19.56 | 20.24 | 20.38 | 19.69 | 27.24 | 18.61 | 23.14 | 20.13
103820 | LUVA PASSANTE EM COBRE, DN 22 MM, SEM ANEL DE SOLDA, INSTALADO EM RAMAL E SUB-RAMAL DE GÁS COMBUSTÍVEL - FORNECIMENTO E INSTALAÇÃO. AF_04/2022 | UN | 25.41 | 24.57 | 25.78 | 22.93 | 30.29 | 24.81 | 33.52 | 31.83 | 24.25 | 23.48 | 31.39 | 23.25 | 24.73 | 25.48 | 24.05 | 24.17 | 23.61 | 29.17 | 29.55 | 24.36 | 25.36 | 25.52 | 24.55 | 32.94 | 22.99 | 29.54 | 25.2
103853 | LUVA PASSANTE EM COBRE, DN 22 MM, SEM ANEL DE SOLDA, INSTALADO EM RAMAL E SUB-RAMAL DE GÁS MEDICINAL - FORNECIMENTO E INSTALAÇÃO. AF_04/2022 | UN | 20.95 | 20.35 | 21.23 | 19.14 | 25.6 | 20.52 | 29.13 | 26.98 | 20.11 | 19.54 | 26.82 | 19.37 | 20.46 | 21.01 | 19.96 | 20.05 | 19.64 | 23.71 | 23.99 | 20.18 | 20.91 | 21.04 | 20.33 | 27.99 | 19.18 | 23.98 | 20.8
93107 | LUVA PASSANTE EM COBRE, DN 22 MM, SEM ANEL DE SOLDA, INSTALADO EM RAMAL E SUB-RAMAL DE HIDRÁULICA PREDIAL - FORNECIMENTO E INSTALAÇÃO. AF_04/2022 | UN | 18.12 | 17.67 | 18.34 | 16.74 | 22.64 | 17.8 | 26.34 | 23.9 | 17.47 | 17.05 | 23.92 | 16.92 | 17.75 | 18.16 | 17.37 | 17.44 | 17.11 | 20.24 | 20.46 | 17.54 | 18.1 | 18.19 | 17.65 | 24.85 | 16.77 | 20.46 | 18.01
93056 | LUVA PASSANTE EM COBRE, DN 28 MM, SEM ANEL DE SOLDA, INSTALADO EM PRUMADA DE HIDRÁULICA PREDIAL - FORNECIMENTO E INSTALAÇÃO. AF_04/2022 | UN | 18.41 | 18.18 | 18.51 | 17.73 | 24.96 | 18.24 | 31.41 | 26.6 | 18.08 | 17.88 | 27.23 | 17.82 | 18.23 | 18.44 | 18.03 | 18.07 | 17.92 | 19.46 | 19.55 | 18.12 | 18.4 | 18.43 | 18.17 | 27.8 | 17.74 | 19.56 | 18.35
93090 | LUVA PASSANTE EM COBRE, DN 28 MM, SEM ANEL DE SOLDA, INSTALADO EM RAMAL DE DISTRIBUIÇÃO DE HIDRÁULICA PREDIAL - FORNECIMENTO E INSTALAÇÃO. AF_04/2022 | UN | 21.47 | 21.09 | 21.65 | 20.32 | 28.19 | 21.2 | 34.44 | 29.94 | 20.95 | 20.58 | 30.37 | 20.48 | 21.16 | 21.51 | 20.85 | 20.91 | 20.64 | 23.21 | 23.39 | 20.99 | 21.44 | 21.53 | 21.08 | 31.2 | 20.36 | 23.38 | 21.37
103896 | LUVA PASSANTE EM COBRE, DN 28 MM, SEM ANEL DE SOLDA, INSTALADO EM RAMAL E SUB-RAMAL DE AQUECIMENTO SOLAR - FORNECIMENTO E INSTALAÇÃO. AF_04/2022 | UN | 26.79 | 26.17 | 27.12 | 24.86 | 33.79 | 26.34 | 39.68 | 35.74 | 25.89 | 25.27 | 35.81 | 25.1 | 26.25 | 26.87 | 25.74 | 25.83 | 25.39 | 29.77 | 30.07 | 25.99 | 26.75 | 26.9 | 26.13 | 37.13 | 24.9 | 30.04 | 26.63
103827 | LUVA PASSANTE EM COBRE, DN 28 MM, SEM ANEL DE SOLDA, INSTALADO EM RAMAL E SUB-RAMAL DE GÁS COMBUSTÍVEL - FORNECIMENTO E INSTALAÇÃO. AF_04/2022 | UN | 35.83 | 34.7 | 36.34 | 32.48 | 43.08 | 35.02 | 48.12 | 45.3 | 34.25 | 33.21 | 44.8 | 32.91 | 34.91 | 35.93 | 33.98 | 34.15 | 33.4 | 40.94 | 41.45 | 34.41 | 35.76 | 35.98 | 34.68 | 46.92 | 32.55 | 41.44 | 35.55
103860 | LUVA PASSANTE EM COBRE, DN 28 MM, SEM ANEL DE SOLDA, INSTALADO EM RAMAL E SUB-RAMAL DE GÁS MEDICINAL - FORNECIMENTO E INSTALAÇÃO. AF_04/2022 | UN | 28.56 | 27.83 | 28.89 | 26.36 | 35.64 | 28.04 | 41.44 | 37.65 | 27.53 | 26.84 | 37.64 | 26.65 | 27.96 | 28.63 | 27.35 | 27.47 | 26.96 | 31.91 | 32.24 | 27.63 | 28.52 | 28.67 | 27.8 | 39.1 | 26.41 | 32.23 | 28.38
93113 | LUVA PASSANTE EM COBRE, DN 28 MM, SEM ANEL DE SOLDA, INSTALADO EM RAMAL E SUB-RAMAL DE HIDRÁULICA PREDIAL - FORNECIMENTO E INSTALAÇÃO. AF_04/2022 | UN | 25.85 | 25.25 | 26.12 | 24.05 | 32.79 | 25.42 | 38.76 | 34.7 | 25.02 | 24.45 | 34.85 | 24.29 | 25.36 | 25.9 | 24.86 | 24.95 | 24.55 | 28.58 | 28.85 | 25.09 | 25.82 | 25.94 | 25.23 | 36.08 | 24.1 | 28.84 | 25.7
93061 | LUVA PASSANTE EM COBRE, DN 35 MM, SEM ANEL DE SOLDA, INSTALADO EM PRUMADA DE HIDRÁULICA PREDIAL - FORNECIMENTO E INSTALAÇÃO. AF_04/2022 | UN | 34.62 | 34.32 | 34.74 | 33.74 | 48.06 | 34.4 | 61.75 | 51.35 | 34.21 | 33.94 | 52.91 | 33.87 | 34.39 | 34.63 | 34.13 | 34.18 | 33.99 | 35.92 | 36.06 | 34.24 | 34.59 | 34.65 | 34.32 | 53.73 | 33.77 | 36.06 | 34.54
93064 | LUVA PASSANTE EM COBRE, DN 42 MM, SEM ANEL DE SOLDA, INSTALADO EM PRUMADA DE HIDRÁULICA PREDIAL - FORNECIMENTO E INSTALAÇÃO. AF_04/2022 | UN | 52.92 | 52.57 | 53.07 | 51.87 | 74.24 | 52.66 | 96.18 | 79.38 | 52.42 | 52.12 | 82 | 52.02 | 52.65 | 52.95 | 52.34 | 52.4 | 52.16 | 54.5 | 54.65 | 52.47 | 52.9 | 52.96 | 52.56 | 83.13 | 51.9 | 54.66 | 52.83
93067 | LUVA PASSANTE EM COBRE, DN 54 MM, SEM ANEL DE SOLDA, INSTALADO EM PRUMADA DE HIDRÁULICA PREDIAL - FORNECIMENTO E INSTALAÇÃO. AF_04/2022 | UN | 78.58 | 78.11 | 78.76 | 77.21 | 110.75 | 78.24 | 144.05 | 118.51 | 77.94 | 77.52 | 122.55 | 77.41 | 78.21 | 78.6 | 77.82 | 77.89 | 77.59 | 80.62 | 80.82 | 77.99 | 78.54 | 78.63 | 78.11 | 124.12 | 77.25 | 80.82 | 78.46
93070 | LUVA PASSANTE EM COBRE, DN 66 MM, SEM ANEL DE SOLDA, INSTALADO EM PRUMADA DE HIDRÁULICA PREDIAL - FORNECIMENTO E INSTALAÇÃO. AF_04/2022 | UN | 197.11 | 196.55 | 197.34 | 195.44 | 282.53 | 196.7 | 372.42 | 302.79 | 196.33 | 195.83 | 314.35 | 195.69 | 196.68 | 197.15 | 196.19 | 196.29 | 195.9 | 199.63 | 199.87 | 196.4 | 197.08 | 197.18 | 196.54 | 317.5 | 195.49 | 199.88 | 196.97
93117 | TE DUPLA CURVA EM BRONZE/LATÃO, DN 1/2" X 15 MM X 1/2", SEM ANEL DE SOLDA, ROSCA F X BOLSA X ROSCA F, INSTALADO EM RAMAL E SUB-RAMAL DE HIDRÁULICA PREDIAL - FORNECIMENTO E INSTALAÇÃO. AF_04/2022 | UN | 62.73 | 62.37 | 62.94 | 61.49 | 87.96 | 62.49 | 113.86 | 94.05 | 62.16 | 61.75 | 97.08 | 61.64 | 62.39 | 62.81 | 62.07 | 62.16 | 61.87 | 64.66 | 64.85 | 62.24 | 62.72 | 62.79 | 62.31 | 98.48 | 61.51 | 64.83 | 62.62
93118 | TE DUPLA CURVA EM BRONZE/LATÃO, DN 3/4" X 22 MM X 3/4", SEM ANEL DE SOLDA, ROSCA F X BOLSA X ROSCA F, INSTALADO EM RAMAL E SUB-RAMAL DE HIDRÁULICA PREDIAL - FORNECIMENTO E INSTALAÇÃO. AF_04/2022 | UN | 92.5 | 91.96 | 92.83 | 90.63 | 129.55 | 92.12 | 167.54 | 138.53 | 91.63 | 91.04 | 142.94 | 90.85 | 92 | 92.61 | 91.51 | 91.61 | 91.19 | 95.44 | 95.73 | 91.76 | 92.49 | 92.59 | 91.87 | 145.02 | 90.65 | 95.71 | 92.36
92317 | TE EM COBRE, DN 15 MM, SEM ANEL DE SOLDA, INSTALADO EM RAMAL DE DISTRIBUIÇÃO DE HIDRÁULICA PREDIAL - FORNECIMENTO E INSTALAÇÃO. AF_04/2022 | UN | 20.66 | 20.08 | 20.96 | 18.9 | 25.32 | 20.25 | 28.84 | 26.68 | 19.85 | 19.28 | 26.52 | 19.12 | 20.18 | 20.72 | 19.7 | 19.78 | 19.39 | 23.37 | 23.65 | 19.93 | 20.64 | 20.77 | 20.05 | 27.67 | 18.94 | 23.63 | 20.52
92332 | TE EM COBRE, DN 15 MM, SEM ANEL DE SOLDA, INSTALADO EM RAMAL E SUB-RAMAL DE HIDRÁULICA PREDIAL - FORNECIMENTO E INSTALAÇÃO. AF_04/2022 | UN | 21.07 | 20.48 | 21.37 | 19.25 | 25.74 | 20.66 | 29.25 | 27.13 | 20.23 | 19.64 | 26.94 | 19.48 | 20.58 | 21.14 | 20.08 | 20.16 | 19.75 | 23.88 | 24.16 | 20.32 | 21.04 | 21.18 | 20.45 | 28.12 | 19.28 | 24.14 | 20.91
92299 | TE EM COBRE, DN 22 MM, SEM ANEL DE SOLDA, INSTALADO EM PRUMADA DE HIDRÁULICA PREDIAL - FORNECIMENTO E INSTALAÇÃO. AF_04/2022 | UN | 25.3 | 24.95 | 25.46 | 24.25 | 33.97 | 25.05 | 42.4 | 36.18 | 24.82 | 24.48 | 36.95 | 24.39 | 25.02 | 25.33 | 24.72 | 24.78 | 24.53 | 26.91 | 27.07 | 24.86 | 25.28 | 25.35 | 24.94 | 37.77 | 24.27 | 27.08 | 25.21
92318 | TE EM COBRE, DN 22 MM, SEM ANEL DE SOLDA, INSTALADO EM RAMAL DE DISTRIBUIÇÃO DE HIDRÁULICA PREDIAL - FORNECIMENTO E INSTALAÇÃO. AF_04/2022 | UN | 31.89 | 31.23 | 32.23 | 29.86 | 40.92 | 31.43 | 48.9 | 43.36 | 30.95 | 30.31 | 43.71 | 30.12 | 31.34 | 31.98 | 30.78 | 30.87 | 30.42 | 35.01 | 35.34 | 31.04 | 31.86 | 32.01 | 31.2 | 45.12 | 29.9 | 35.32 | 31.73
103833 | TE EM COBRE, DN 22 MM, SEM ANEL DE SOLDA, INSTALADO EM RAMAL E SUB-RAMAL DE GÁS COMBUSTÍVEL - FORNECIMENTO E INSTALAÇÃO. AF_04/2022 | UN | 51.25 | 49.65 | 52.06 | 46.36 | 61.31 | 50.12 | 68.02 | 64.44 | 48.98 | 47.41 | 63.55 | 46.95 | 49.9 | 51.44 | 48.58 | 48.8 | 47.7 | 58.79 | 59.56 | 49.21 | 51.17 | 51.53 | 49.56 | 66.68 | 46.44 | 59.52 | 50.85
92333 | TE EM COBRE, DN 22 MM, SEM ANEL DE SOLDA, INSTALADO EM RAMAL E SUB-RAMAL DE HIDRÁULICA PREDIAL - FORNECIMENTO E INSTALAÇÃO. AF_04/2022 | UN | 36.76 | 35.87 | 37.23 | 34.02 | 46.07 | 36.14 | 53.73 | 48.67 | 35.49 | 34.62 | 48.7 | 34.35 | 36.01 | 36.87 | 35.27 | 35.39 | 34.77 | 41.01 | 41.44 | 35.62 | 36.73 | 36.93 | 35.82 | 50.55 | 34.07 | 41.42 | 36.55
92300 | TE EM COBRE, DN 28 MM, SEM ANEL DE SOLDA, INSTALADO EM PRUMADA DE HIDRÁULICA PREDIAL - FORNECIMENTO E INSTALAÇÃO. AF_04/2022 | UN | 38.39 | 37.93 | 38.6 | 37.04 | 52.21 | 38.07 | 65.89 | 55.68 | 37.75 | 37.33 | 57.03 | 37.2 | 38.01 | 38.44 | 37.64 | 37.7 | 37.4 | 40.47 | 40.67 | 37.82 | 38.36 | 38.45 | 37.92 | 58.17 | 37.05 | 40.67 | 38.27
92319 | TE EM COBRE, DN 28 MM, SEM ANEL DE SOLDA, INSTALADO EM RAMAL DE DISTRIBUIÇÃO DE HIDRÁULICA PREDIAL - FORNECIMENTO E INSTALAÇÃO. AF_04/2022 | UN | 44.48 | 43.75 | 44.86 | 42.22 | 58.63 | 43.96 | 71.9 | 62.33 | 43.44 | 42.72 | 63.27 | 42.49 | 43.85 | 44.57 | 43.25 | 43.35 | 42.85 | 47.97 | 48.33 | 43.54 | 44.45 | 44.61 | 43.7 | 64.97 | 42.27 | 48.29 | 44.3
92334 | TE EM COBRE, DN 28 MM, SEM ANEL DE SOLDA, INSTALADO EM RAMAL E SUB-RAMAL DE HIDRÁULICA PREDIAL - FORNECIMENTO E INSTALAÇÃO. AF_04/2022 | UN | 53.2 | 52.03 | 53.79 | 49.64 | 67.8 | 52.37 | 80.5 | 71.8 | 51.55 | 50.41 | 72.21 | 50.07 | 52.22 | 53.32 | 51.25 | 51.41 | 50.62 | 58.66 | 59.22 | 51.7 | 53.13 | 53.39 | 51.96 | 74.66 | 49.7 | 59.17 | 52.9
92301 | TE EM COBRE, DN 35 MM, SEM ANEL DE SOLDA, INSTALADO EM PRUMADA DE HIDRÁULICA PREDIAL - FORNECIMENTO E INSTALAÇÃO. AF_04/2022 | UN | 75.4 | 74.83 | 75.67 | 73.68 | 105.14 | 74.99 | 135.51 | 112.38 | 74.6 | 74.07 | 115.87 | 73.9 | 74.94 | 75.46 | 74.46 | 74.54 | 74.15 | 78.03 | 78.29 | 74.67 | 75.37 | 75.49 | 74.81 | 117.61 | 73.73 | 78.27 | 75.26
92302 | TE EM COBRE, DN 42 MM, SEM ANEL DE SOLDA, INSTALADO EM PRUMADA DE HIDRÁULICA PREDIAL - FORNECIMENTO E INSTALAÇÃO. AF_04/2022 | UN | 99.5 | 98.82 | 99.82 | 97.42 | 139.27 | 99.01 | 180.05 | 148.9 | 98.54 | 97.89 | 153.67 | 97.7 | 98.94 | 99.57 | 98.36 | 98.47 | 98 | 102.66 | 102.98 | 98.63 | 99.47 | 99.61 | 98.79 | 155.9 | 97.47 | 102.98 | 99.33
92303 | TE EM COBRE, DN 54 MM, SEM ANEL DE SOLDA, INSTALADO EM PRUMADA DE HIDRÁULICA PREDIAL - FORNECIMENTO E INSTALAÇÃO. AF_04/2022 | UN | 181.94 | 181.03 | 182.34 | 179.24 | 257.65 | 181.29 | 336.34 | 275.8 | 180.67 | 179.84 | 285.49 | 179.59 | 181.2 | 182.01 | 180.45 | 180.58 | 179.98 | 186.03 | 186.44 | 180.79 | 181.88 | 182.06 | 181 | 288.97 | 179.29 | 186.42 | 181.71
92304 | TE EM COBRE, DN 66 MM, SEM ANEL DE SOLDA, INSTALADO EM PRUMADA DE HIDRÁULICA PREDIAL - FORNECIMENTO E INSTALAÇÃO. AF_04/2022 | UN | 470.07 | 468.98 | 470.58 | 466.78 | 675.6 | 469.29 | 892.35 | 724.24 | 468.54 | 467.51 | 752.36 | 467.21 | 469.19 | 470.17 | 468.26 | 468.42 | 467.68 | 475.11 | 475.61 | 468.69 | 470.02 | 470.24 | 468.94 | 759.5 | 466.85 | 475.6 | 469.8
103835 | TUBO EM COBRE RÍGIDO, DN 15 MM, CLASSE A, SEM ISOLAMENTO, INSTALADO EM RAMAL E SUB-RAMAL DE GÁS MEDICINAL - FORNECIMENTO E INSTALAÇÃO. AF_04/2022 | M | 68.75 | 67.97 | 69.25 | 66.23 | 93.29 | 68.21 | 117.29 | 99.43 | 67.6 | 66.73 | 101.67 | 66.46 | 68.01 | 68.88 | 67.4 | 67.47 | 66.92 | 72.72 | 73.13 | 67.73 | 68.7 | 68.93 | 67.86 | 103.84 | 66.25 | 73.05 | 68.53
92308 | TUBO EM COBRE RÍGIDO, DN 15 MM, CLASSE E, COM ISOLAMENTO, INSTALADO EM RAMAL DE DISTRIBUIÇÃO DE HIDRÁULICA PREDIAL - FORNECIMENTO E INSTALAÇÃO. AF_04/2022 | M | 65.57 | 55.6 | 56.55 | 66.72 | 79.92 | 55.79 | 87.5 | 76.43 | 55.33 | 69.41 | 78.9 | 54.51 | 55.64 | 67.93 | 55.19 | 55.24 | 54.83 | 57.33 | 61.57 | 55.43 | 80.18 | 64.76 | 57.72 | 79.01 | 57.8 | 59.32 | 62.9
103871 | TUBO EM COBRE RÍGIDO, DN 15 MM, CLASSE E, COM ISOLAMENTO, INSTALADO EM RAMAL E SUB-RAMAL DE AQUECIMENTO SOLAR - FORNECIMENTO E INSTALAÇÃO. AF_04/2022 | M | 76.5 | 66.04 | 67.81 | 76.05 | 91.46 | 66.38 | 98.28 | 88.38 | 65.54 | 79.06 | 90.08 | 63.98 | 66.1 | 78.95 | 65.26 | 65.37 | 64.6 | 70.81 | 75.31 | 65.71 | 91.09 | 75.83 | 68.08 | 91.2 | 67.13 | 73.02 | 73.7
92323 | TUBO EM COBRE RÍGIDO, DN 15 MM, CLASSE E, COM ISOLAMENTO, INSTALADO EM RAMAL E SUB-RAMAL DE HIDRÁULICA PREDIAL - FORNECIMENTO E INSTALAÇÃO. AF_04/2022 | M | 75.89 | 65.46 | 67.18 | 75.53 | 90.83 | 65.8 | 97.68 | 87.72 | 64.98 | 78.52 | 89.46 | 63.46 | 65.52 | 78.33 | 64.71 | 64.8 | 64.06 | 70.06 | 74.56 | 65.15 | 90.48 | 75.21 | 67.51 | 90.52 | 66.62 | 72.26 | 73.1
92305 | TUBO EM COBRE RÍGIDO, DN 15 MM, CLASSE E, SEM ISOLAMENTO, INSTALADO EM RAMAL DE DISTRIBUIÇÃO DE HIDRÁULICA PREDIAL - FORNECIMENTO E INSTALAÇÃO. AF_04/2022 | M | 41.35 | 40.99 | 41.59 | 40.18 | 57.03 | 41.11 | 72.74 | 60.89 | 40.82 | 40.41 | 62.54 | 40.29 | 41.01 | 41.42 | 40.73 | 40.76 | 40.5 | 43.21 | 43.4 | 40.88 | 41.33 | 41.45 | 40.94 | 63.66 | 40.19 | 43.37 | 41.26
103868 | TUBO EM COBRE RÍGIDO, DN 15 MM, CLASSE E, SEM ISOLAMENTO, INSTALADO EM RAMAL E SUB-RAMAL DE AQUECIMENTO SOLAR - FORNECIMENTO E INSTALAÇÃO. AF_04/2022 | M | 55.68 | 54.66 | 56.35 | 52.39 | 72.16 | 55 | 86.87 | 76.53 | 54.2 | 53.05 | 77.2 | 52.71 | 54.73 | 55.86 | 53.93 | 54.03 | 53.29 | 60.88 | 61.42 | 54.35 | 55.63 | 55.94 | 54.52 | 79.65 | 52.42 | 61.31 | 55.41
103802 | TUBO EM COBRE RÍGIDO, DN 15 MM, CLASSE E, SEM ISOLAMENTO, INSTALADO EM RAMAL E SUB-RAMAL DE GÁS COMBUSTÍVEL - FORNECIMENTO E INSTALAÇÃO. AF_04/2022 | M | 43.96 | 43.48 | 44.28 | 42.39 | 59.78 | 43.63 | 75.31 | 63.72 | 43.25 | 42.71 | 65.2 | 42.54 | 43.5 | 44.04 | 43.13 | 43.17 | 42.83 | 46.42 | 46.67 | 43.33 | 43.94 | 44.07 | 43.41 | 66.57 | 42.42 | 46.63 | 43.82
92320 | TUBO EM COBRE RÍGIDO, DN 15 MM, CLASSE E, SEM ISOLAMENTO, INSTALADO EM RAMAL E SUB-RAMAL DE HIDRÁULICA PREDIAL - FORNECIMENTO E INSTALAÇÃO. AF_04/2022 | M | 54.94 | 53.96 | 55.58 | 51.76 | 71.38 | 54.28 | 86.14 | 75.73 | 53.5 | 52.4 | 76.44 | 52.07 | 54.02 | 55.12 | 53.25 | 53.33 | 52.64 | 59.97 | 60.49 | 53.66 | 54.89 | 55.19 | 53.83 | 78.82 | 51.79 | 60.39 | 54.68
97335 | TUBO EM COBRE RÍGIDO, DN 22 MM, CLASSE A, SEM ISOLAMENTO, INSTALADO EM PRUMADA DE GÁS COMBUSTÍVEL - FORNECIMENTO E INSTALAÇÃO. AF_04/2022 | M | 86.22 | 86.11 | 86.3 | 85.85 | 124.53 | 86.15 | 165.11 | 133.57 | 86.05 | 85.92 | 138.89 | 85.88 | 86.11 | 86.25 | 86.02 | 86.04 | 85.95 | 86.82 | 86.88 | 86.07 | 86.21 | 86.26 | 86.09 | 140.12 | 85.85 | 86.87 | 86.2
103836 | TUBO EM COBRE RÍGIDO, DN 22 MM, CLASSE A, SEM ISOLAMENTO, INSTALADO EM RAMAL E SUB-RAMAL DE GÁS MEDICINAL - FORNECIMENTO E INSTALAÇÃO. AF_04/2022 | M | 106.38 | 105.34 | 107.06 | 103.03 | 145.81 | 105.68 | 184.99 | 155.58 | 104.87 | 103.71 | 159.52 | 103.36 | 105.4 | 106.57 | 104.6 | 104.69 | 103.95 | 111.68 | 112.24 | 105.03 | 106.33 | 106.64 | 105.2 | 162.6 | 103.07 | 112.13 | 106.11
92281 | TUBO EM COBRE RÍGIDO, DN 22 MM, CLASSE E, COM ISOLAMENTO, INSTALADO EM PRUMADA DE HIDRÁULICA PREDIAL - FORNECIMENTO E INSTALAÇÃO. AF_04/2022 | M | 158.52 | 112.01 | 112.3 | 172.77 | 177.22 | 112.07 | 166.33 | 146.43 | 111.93 | 184.31 | 155.5 | 111.68 | 112.02 | 169.67 | 111.88 | 111.9 | 111.78 | 104.42 | 123.96 | 111.96 | 230.79 | 153.92 | 122.79 | 149.42 | 128.61 | 113.14 | 146.11
92309 | TUBO EM COBRE RÍGIDO, DN 22 MM, CLASSE E, COM ISOLAMENTO, INSTALADO EM RAMAL DE DISTRIBUIÇÃO DE HIDRÁULICA PREDIAL - FORNECIMENTO E INSTALAÇÃO. AF_04/2022 | M | 168.42 | 121.48 | 122.5 | 181.23 | 187.68 | 121.67 | 176.11 | 157.25 | 121.18 | 193.07 | 165.64 | 120.27 | 121.51 | 179.66 | 121.02 | 121.08 | 120.63 | 116.64 | 136.42 | 121.28 | 240.68 | 163.95 | 132.19 | 160.48 | 137.08 | 125.56 | 155.91
103872 | TUBO EM COBRE RÍGIDO, DN 22 MM, CLASSE E, COM ISOLAMENTO, INSTALADO EM RAMAL E SUB-RAMAL DE AQUECIMENTO SOLAR - FORNECIMENTO E INSTALAÇÃO. AF_04/2022 | M | 182.16 | 134.58 | 136.66 | 192.95 | 202.18 | 135 | 189.66 | 172.26 | 134.01 | 205.19 | 179.7 | 132.17 | 134.66 | 193.51 | 133.68 | 133.8 | 132.91 | 133.59 | 153.7 | 134.21 | 254.39 | 177.85 | 145.22 | 175.82 | 148.81 | 142.77 | 169.47
92324 | TUBO EM COBRE RÍGIDO, DN 22 MM, CLASSE E, COM ISOLAMENTO, INSTALADO EM RAMAL E SUB-RAMAL DE HIDRÁULICA PREDIAL - FORNECIMENTO E INSTALAÇÃO. AF_04/2022 | M | 188.58 | 140.7 | 143.26 | 198.42 | 208.94 | 141.2 | 195.97 | 179.25 | 139.99 | 210.84 | 186.26 | 137.72 | 140.8 | 199.97 | 139.58 | 139.73 | 138.62 | 141.48 | 161.76 | 140.24 | 260.78 | 184.33 | 151.29 | 182.96 | 154.28 | 150.8 | 175.8
92275 | TUBO EM COBRE RÍGIDO, DN 22 MM, CLASSE E, SEM ISOLAMENTO, INSTALADO EM PRUMADA DE HIDRÁULICA PREDIAL - FORNECIMENTO E INSTALAÇÃO. AF_04/2022 | M | 60 | 59.89 | 60.08 | 59.63 | 86.35 | 59.93 | 114.17 | 92.6 | 59.83 | 59.7 | 96.19 | 59.66 | 59.89 | 60.03 | 59.8 | 59.82 | 59.73 | 60.6 | 60.66 | 59.85 | 59.99 | 60.04 | 59.87 | 97.11 | 59.63 | 60.65 | 59.98
92306 | TUBO EM COBRE RÍGIDO, DN 22 MM, CLASSE E, SEM ISOLAMENTO, INSTALADO EM RAMAL DE DISTRIBUIÇÃO DE HIDRÁULICA PREDIAL - FORNECIMENTO E INSTALAÇÃO. AF_04/2022 | M | 66.62 | 66.2 | 66.89 | 65.27 | 93.34 | 66.34 | 120.69 | 99.82 | 66.01 | 65.54 | 102.96 | 65.4 | 66.23 | 66.7 | 65.9 | 65.94 | 65.64 | 68.76 | 68.99 | 66.08 | 66.6 | 66.73 | 66.15 | 104.48 | 65.28 | 68.94 | 66.51
103869 | TUBO EM COBRE RÍGIDO, DN 22 MM, CLASSE E, SEM ISOLAMENTO, INSTALADO EM RAMAL E SUB-RAMAL DE AQUECIMENTO SOLAR - FORNECIMENTO E INSTALAÇÃO. AF_04/2022 | M | 83.77 | 82.56 | 84.56 | 79.89 | 111.44 | 82.95 | 137.6 | 118.54 | 82.01 | 80.66 | 120.51 | 80.26 | 82.64 | 83.98 | 81.69 | 81.8 | 80.95 | 89.9 | 90.54 | 82.2 | 83.71 | 84.07 | 82.4 | 123.61 | 79.93 | 90.42 | 83.45
103803 | TUBO EM COBRE RÍGIDO, DN 22 MM, CLASSE E, SEM ISOLAMENTO, INSTALADO EM RAMAL E SUB-RAMAL DE GÁS COMBUSTÍVEL - FORNECIMENTO E INSTALAÇÃO. AF_04/2022 | M | 75.55 | 74.73 | 76.1 | 72.89 | 102.77 | 74.99 | 129.51 | 109.58 | 74.35 | 73.42 | 112.1 | 73.14 | 74.78 | 75.7 | 74.13 | 74.21 | 73.61 | 79.78 | 80.22 | 74.48 | 75.52 | 75.76 | 74.61 | 114.44 | 72.91 | 80.14 | 75.33
92321 | TUBO EM COBRE RÍGIDO, DN 22 MM, CLASSE E, SEM ISOLAMENTO, INSTALADO EM RAMAL E SUB-RAMAL DE HIDRÁULICA PREDIAL - FORNECIMENTO E INSTALAÇÃO. AF_04/2022 | M | 90.03 | 88.55 | 91.01 | 85.24 | 118.05 | 89.04 | 143.78 | 125.39 | 87.86 | 86.2 | 126.92 | 85.69 | 88.63 | 90.3 | 87.48 | 87.61 | 86.55 | 97.63 | 98.42 | 88.09 | 89.97 | 90.41 | 88.35 | 130.6 | 85.28 | 98.27 | 89.64
97336 | TUBO EM COBRE RÍGIDO, DN 28 MM, CLASSE A, SEM ISOLAMENTO, INSTALADO EM PRUMADA DE GÁS COMBUSTÍVEL - FORNECIMENTO E INSTALAÇÃO. AF_04/2022 | M | 109.74 | 109.58 | 109.84 | 109.25 | 158.48 | 109.63 | 210.08 | 169.97 | 109.52 | 109.35 | 176.75 | 109.29 | 109.59 | 109.76 | 109.48 | 109.49 | 109.38 | 110.51 | 110.59 | 109.54 | 109.73 | 109.78 | 109.56 | 178.29 | 109.25 | 110.57 | 109.7
103837 | TUBO EM COBRE RÍGIDO, DN 28 MM, CLASSE A, SEM ISOLAMENTO, INSTALADO EM RAMAL E SUB-RAMAL DE GÁS MEDICINAL - FORNECIMENTO E INSTALAÇÃO. AF_04/2022 | M | 134.01 | 132.76 | 134.83 | 129.95 | 184.1 | 133.16 | 234.03 | 196.48 | 132.18 | 130.76 | 201.58 | 130.33 | 132.83 | 134.23 | 131.84 | 131.96 | 131.06 | 140.44 | 141.11 | 132.38 | 133.96 | 134.33 | 132.59 | 205.37 | 129.99 | 140.99 | 133.68
92282 | TUBO EM COBRE RÍGIDO, DN 28 MM, CLASSE E, COM ISOLAMENTO, INSTALADO EM PRUMADA DE HIDRÁULICA PREDIAL - FORNECIMENTO E INSTALAÇÃO. AF_04/2022 | M | 178.74 | 130.28 | 130.63 | 193.52 | 204.22 | 130.35 | 199.2 | 173.57 | 130.18 | 205.56 | 183.87 | 129.88 | 130.3 | 190.36 | 130.13 | 130.16 | 130 | 122.54 | 142.91 | 130.22 | 254 | 173.97 | 141.52 | 177.72 | 147.52 | 131.64 | 165.83
92310 | TUBO EM COBRE RÍGIDO, DN 28 MM, CLASSE E, COM ISOLAMENTO, INSTALADO EM RAMAL DE DISTRIBUIÇÃO DE HIDRÁULICA PREDIAL - FORNECIMENTO E INSTALAÇÃO. AF_04/2022 | M | 188.96 | 140.03 | 141.15 | 202.22 | 214.99 | 140.25 | 209.28 | 184.73 | 139.72 | 214.57 | 194.32 | 138.74 | 140.08 | 200.65 | 139.54 | 139.61 | 139.13 | 135.13 | 155.76 | 139.83 | 264.19 | 184.31 | 151.21 | 189.12 | 156.25 | 144.43 | 175.92
103873 | TUBO EM COBRE RÍGIDO, DN 28 MM, CLASSE E, COM ISOLAMENTO, INSTALADO EM RAMAL E SUB-RAMAL DE AQUECIMENTO SOLAR - FORNECIMENTO E INSTALAÇÃO. AF_04/2022 | M | 205.11 | 155.45 | 157.79 | 216 | 232.04 | 155.91 | 225.21 | 202.37 | 154.8 | 228.82 | 210.84 | 152.74 | 155.54 | 216.94 | 154.43 | 154.56 | 153.56 | 155.05 | 176.07 | 155.03 | 280.32 | 200.65 | 166.52 | 207.14 | 170.04 | 164.67 | 191.87
92325 | TUBO EM COBRE RÍGIDO, DN 28 MM, CLASSE E, COM ISOLAMENTO, INSTALADO EM RAMAL E SUB-RAMAL DE HIDRÁULICA PREDIAL - FORNECIMENTO E INSTALAÇÃO. AF_04/2022 | M | 217.51 | 167.3 | 170.57 | 226.58 | 245.15 | 167.94 | 237.45 | 215.92 | 166.38 | 239.77 | 223.54 | 163.5 | 167.41 | 229.45 | 165.87 | 166.04 | 164.64 | 170.36 | 191.67 | 166.69 | 292.7 | 213.2 | 178.29 | 220.99 | 180.64 | 180.21 | 204.14
92276 | TUBO EM COBRE RÍGIDO, DN 28 MM, CLASSE E, SEM ISOLAMENTO, INSTALADO EM PRUMADA DE HIDRÁULICA PREDIAL - FORNECIMENTO E INSTALAÇÃO. AF_04/2022 | M | 76.22 | 76.06 | 76.32 | 75.73 | 109.66 | 76.11 | 144.94 | 117.57 | 76 | 75.83 | 122.16 | 75.77 | 76.07 | 76.24 | 75.96 | 75.97 | 75.86 | 76.99 | 77.07 | 76.02 | 76.21 | 76.26 | 76.04 | 123.31 | 75.73 | 77.05 | 76.18
92307 | TUBO EM COBRE RÍGIDO, DN 28 MM, CLASSE E, SEM ISOLAMENTO, INSTALADO EM RAMAL DE DISTRIBUIÇÃO DE HIDRÁULICA PREDIAL - FORNECIMENTO E INSTALAÇÃO. AF_04/2022 | M | 83.13 | 82.66 | 83.44 | 81.62 | 116.96 | 82.81 | 151.77 | 125.12 | 82.45 | 81.93 | 129.23 | 81.77 | 82.7 | 83.22 | 82.33 | 82.37 | 82.03 | 85.51 | 85.76 | 82.52 | 83.11 | 83.25 | 82.61 | 131.03 | 81.64 | 85.71 | 83.01
103870 | TUBO EM COBRE RÍGIDO, DN 28 MM, CLASSE E, SEM ISOLAMENTO, INSTALADO EM RAMAL E SUB-RAMAL DE AQUECIMENTO SOLAR - FORNECIMENTO E INSTALAÇÃO. AF_04/2022 | M | 102.69 | 101.33 | 103.57 | 98.3 | 137.6 | 101.77 | 171.05 | 146.48 | 100.7 | 99.18 | 149.23 | 98.71 | 101.41 | 102.93 | 100.34 | 100.47 | 99.5 | 109.63 | 110.35 | 100.92 | 102.62 | 103.02 | 101.14 | 152.84 | 98.34 | 110.21 | 102.33
103804 | TUBO EM COBRE RÍGIDO, DN 28 MM, CLASSE E, SEM ISOLAMENTO, INSTALADO EM RAMAL E SUB-RAMAL DE GÁS COMBUSTÍVEL - FORNECIMENTO E INSTALAÇÃO. AF_04/2022 | M | 91.01 | 90.19 | 91.56 | 88.35 | 125.28 | 90.45 | 159.55 | 133.74 | 89.81 | 88.88 | 137.29 | 88.6 | 90.24 | 91.16 | 89.59 | 89.67 | 89.07 | 95.24 | 95.68 | 89.94 | 90.98 | 91.22 | 90.07 | 139.81 | 88.37 | 95.6 | 90.79
92322 | TUBO EM COBRE RÍGIDO, DN 28 MM, CLASSE E, SEM ISOLAMENTO, INSTALADO EM RAMAL E SUB-RAMAL DE HIDRÁULICA PREDIAL - FORNECIMENTO E INSTALAÇÃO. AF_04/2022 | M | 114.96 | 113.04 | 116.22 | 108.77 | 150.56 | 113.67 | 183.16 | 159.88 | 112.16 | 110.01 | 161.8 | 109.35 | 113.16 | 115.3 | 111.65 | 111.84 | 110.47 | 124.76 | 125.78 | 112.46 | 114.88 | 115.45 | 112.78 | 166.53 | 108.82 | 125.59 | 114.45
97337 | TUBO EM COBRE RÍGIDO, DN 35 MM, CLASSE A, SEM ISOLAMENTO, INSTALADO EM PRUMADA DE GÁS COMBUSTÍVEL - FORNECIMENTO E INSTALAÇÃO. AF_04/2022 | M | 164.91 | 164.72 | 165.04 | 164.3 | 238.49 | 164.79 | 316.49 | 255.81 | 164.64 | 164.42 | 266.11 | 164.36 | 164.74 | 164.95 | 164.59 | 164.6 | 164.46 | 165.89 | 166 | 164.66 | 164.91 | 164.97 | 164.69 | 268.36 | 164.3 | 165.97 | 164.86
92283 | TUBO EM COBRE RÍGIDO, DN 35 MM, CLASSE E, COM ISOLAMENTO, INSTALADO EM PRUMADA DE HIDRÁULICA PREDIAL - FORNECIMENTO E INSTALAÇÃO. AF_04/2022 | M | 239.63 | 178.25 | 178.66 | 258.41 | 278.07 | 178.33 | 278.3 | 240.66 | 178.14 | 273.64 | 254.6 | 177.77 | 178.27 | 254.35 | 178.08 | 178.09 | 177.92 | 168.35 | 194.16 | 178.18 | 335 | 233.59 | 192.49 | 246.95 | 200.14 | 179.87 | 223.27
92277 | TUBO EM COBRE RÍGIDO, DN 35 MM, CLASSE E, SEM ISOLAMENTO, INSTALADO EM PRUMADA DE HIDRÁULICA PREDIAL - FORNECIMENTO E INSTALAÇÃO. AF_04/2022 | M | 110.05 | 109.86 | 110.18 | 109.44 | 158.6 | 109.93 | 209.87 | 170.06 | 109.78 | 109.56 | 176.74 | 109.5 | 109.88 | 110.09 | 109.73 | 109.74 | 109.6 | 111.03 | 111.14 | 109.8 | 110.05 | 110.11 | 109.83 | 178.36 | 109.44 | 111.11 | 110
97338 | TUBO EM COBRE RÍGIDO, DN 42 MM, CLASSE A, SEM ISOLAMENTO, INSTALADO EM PRUMADA DE GÁS COMBUSTÍVEL - FORNECIMENTO E INSTALAÇÃO. AF_04/2022 | M | 198.43 | 198.21 | 198.59 | 197.69 | 286.94 | 198.29 | 380.81 | 307.8 | 198.1 | 197.85 | 320.19 | 197.76 | 198.22 | 198.48 | 198.04 | 198.06 | 197.89 | 199.62 | 199.74 | 198.13 | 198.43 | 198.5 | 198.18 | 322.92 | 197.7 | 199.71 | 198.38
92284 | TUBO EM COBRE RÍGIDO, DN 42 MM, CLASSE E, COM ISOLAMENTO, INSTALADO EM PRUMADA DE HIDRÁULICA PREDIAL - FORNECIMENTO E INSTALAÇÃO. AF_04/2022 | M | 295.75 | 225.69 | 226.16 | 317.15 | 349.69 | 225.77 | 360.76 | 309.38 | 225.55 | 334.55 | 326.75 | 225.14 | 225.7 | 312.54 | 225.48 | 225.5 | 225.3 | 214.43 | 243.87 | 225.6 | 404.56 | 288.85 | 241.93 | 318.28 | 250.64 | 227.56 | 277.07
92278 | TUBO EM COBRE RÍGIDO, DN 42 MM, CLASSE E, SEM ISOLAMENTO, INSTALADO EM PRUMADA DE HIDRÁULICA PREDIAL - FORNECIMENTO E INSTALAÇÃO. AF_04/2022 | M | 148.02 | 147.8 | 148.18 | 147.28 | 213.53 | 147.88 | 282.83 | 228.99 | 147.69 | 147.44 | 238.07 | 147.35 | 147.81 | 148.07 | 147.63 | 147.65 | 147.48 | 149.21 | 149.33 | 147.72 | 148.02 | 148.09 | 147.77 | 240.2 | 147.29 | 149.3 | 147.97
97339 | TUBO EM COBRE RÍGIDO, DN 54 MM, CLASSE A, SEM ISOLAMENTO, INSTALADO EM PRUMADA DE GÁS COMBUSTÍVEL - FORNECIMENTO E INSTALAÇÃO. AF_04/2022 | M | 281.72 | 281.42 | 281.91 | 280.75 | 407.62 | 281.52 | 541.21 | 437.26 | 281.28 | 280.94 | 454.93 | 280.85 | 281.43 | 281.77 | 281.21 | 281.23 | 281.01 | 283.24 | 283.4 | 281.32 | 281.71 | 281.79 | 281.38 | 458.73 | 280.76 | 283.37 | 281.64
92285 | TUBO EM COBRE RÍGIDO, DN 54 MM, CLASSE E, COM ISOLAMENTO, INSTALADO EM PRUMADA DE HIDRÁULICA PREDIAL - FORNECIMENTO E INSTALAÇÃO. AF_04/2022 | M | 390.43 | 306.59 | 307.18 | 416.01 | 471.53 | 306.71 | 502.44 | 427.2 | 306.43 | 436.84 | 450.33 | 305.91 | 306.61 | 410.53 | 306.34 | 306.37 | 306.11 | 293.16 | 328.42 | 306.48 | 520.67 | 382.18 | 326.02 | 440.66 | 336.42 | 308.91 | 368.07
92279 | TUBO EM COBRE RÍGIDO, DN 54 MM, CLASSE E, SEM ISOLAMENTO, INSTALADO EM PRUMADA DE HIDRÁULICA PREDIAL - FORNECIMENTO E INSTALAÇÃO. AF_04/2022 | M | 213.89 | 213.59 | 214.08 | 212.92 | 308.84 | 213.69 | 409.39 | 331.24 | 213.45 | 213.11 | 344.44 | 213.02 | 213.6 | 213.94 | 213.38 | 213.4 | 213.18 | 215.41 | 215.57 | 213.49 | 213.88 | 213.96 | 213.55 | 347.45 | 212.93 | 215.54 | 213.81
97340 | TUBO EM COBRE RÍGIDO, DN 66 MM, CLASSE A, SEM ISOLAMENTO, INSTALADO EM PRUMADA DE GÁS COMBUSTÍVEL - FORNECIMENTO E INSTALAÇÃO. AF_04/2022 | M | 364.02 | 363.66 | 364.27 | 362.83 | 526.87 | 363.77 | 699.74 | 565.21 | 363.49 | 363.07 | 588.07 | 362.95 | 363.67 | 364.08 | 363.39 | 363.42 | 363.16 | 365.89 | 366.1 | 363.55 | 364.01 | 364.11 | 363.61 | 592.97 | 362.85 | 366.05 | 363.93
92286 | TUBO EM COBRE RÍGIDO, DN 66 MM, CLASSE E, COM ISOLAMENTO, INSTALADO EM PRUMADA DE HIDRÁULICA PREDIAL - FORNECIMENTO E INSTALAÇÃO. AF_04/2022 | M | 479.16 | 394.07 | 394.76 | 504.89 | 598.84 | 394.2 | 669.93 | 562.65 | 393.87 | 526.05 | 591.41 | 393.25 | 394.09 | 499.57 | 393.76 | 393.8 | 393.49 | 380.84 | 416.63 | 393.93 | 611.24 | 470.8 | 413.77 | 582.67 | 424.19 | 396.83 | 456.48
92280 | TUBO EM COBRE RÍGIDO, DN 66 MM, CLASSE E, SEM ISOLAMENTO, INSTALADO EM PRUMADA DE HIDRÁULICA PREDIAL - FORNECIMENTO E INSTALAÇÃO. AF_04/2022 | M | 300.14 | 299.78 | 300.39 | 298.95 | 433.86 | 299.89 | 575.61 | 465.36 | 299.61 | 299.19 | 484.04 | 299.07 | 299.79 | 300.2 | 299.51 | 299.54 | 299.28 | 302.01 | 302.22 | 299.67 | 300.13 | 300.23 | 299.73 | 488.18 | 298.97 | 302.17 | 300.05
103901 | TÊ EM COBRE, DN 15 MM, SEM ANEL DE SOLDA, INSTALADO EM RAMAL E SUB-RAMAL DE AQUECIMENTO SOLAR - FORNECIMENTO E INSTALAÇÃO. AF_04/2022 | UN | 28.17 | 27.24 | 28.68 | 25.3 | 33.23 | 27.52 | 36.23 | 34.87 | 26.84 | 25.9 | 34.2 | 25.62 | 27.36 | 28.29 | 26.61 | 26.72 | 26.09 | 32.61 | 33.08 | 26.98 | 28.11 | 28.35 | 27.17 | 36.03 | 25.35 | 33.03 | 27.92
103832 | TÊ EM COBRE, DN 15 MM, SEM ANEL DE SOLDA, INSTALADO EM RAMAL E SUB-RAMAL DE GÁS COMBUSTÍVEL - FORNECIMENTO E INSTALAÇÃO. AF_04/2022 | UN | 28.08 | 27.14 | 28.55 | 25.22 | 33.12 | 27.42 | 36.15 | 34.75 | 26.75 | 25.83 | 34.12 | 25.56 | 27.29 | 28.19 | 26.51 | 26.63 | 26 | 32.47 | 32.92 | 26.88 | 28.03 | 28.24 | 27.09 | 35.92 | 25.27 | 32.9 | 27.84
103865 | TÊ EM COBRE, DN 15 MM, SEM ANEL DE SOLDA, INSTALADO EM RAMAL E SUB-RAMAL DE GÁS MEDICINAL - FORNECIMENTO E INSTALAÇÃO. AF_04/2022 | UN | 26.94 | 26.06 | 27.39 | 24.25 | 31.93 | 26.31 | 35.04 | 33.51 | 25.69 | 24.83 | 32.96 | 24.58 | 26.19 | 27.03 | 25.47 | 25.59 | 24.99 | 31.09 | 31.49 | 25.82 | 26.89 | 27.09 | 26.01 | 34.65 | 24.29 | 31.47 | 26.72
103902 | TÊ EM COBRE, DN 22 MM, SEM ANEL DE SOLDA, INSTALADO EM RAMAL E SUB-RAMAL DE AQUECIMENTO SOLAR - FORNECIMENTO E INSTALAÇÃO. AF_04/2022 | UN | 41.08 | 40 | 41.68 | 37.69 | 50.61 | 40.32 | 57.97 | 53.39 | 39.52 | 38.41 | 53.11 | 38.07 | 40.14 | 41.23 | 39.24 | 39.38 | 38.62 | 46.34 | 46.88 | 39.68 | 41.03 | 41.29 | 39.91 | 55.36 | 37.74 | 46.82 | 40.8
103866 | TÊ EM COBRE, DN 22 MM, SEM ANEL DE SOLDA, INSTALADO EM RAMAL E SUB-RAMAL DE GÁS MEDICINAL - FORNECIMENTO E INSTALAÇÃO. AF_04/2022 | UN | 42.39 | 41.21 | 42.98 | 38.8 | 51.98 | 41.55 | 59.27 | 54.79 | 40.73 | 39.58 | 54.46 | 39.23 | 41.4 | 42.53 | 40.42 | 40.59 | 39.78 | 47.9 | 48.46 | 40.9 | 42.33 | 42.6 | 41.15 | 56.81 | 38.86 | 48.44 | 42.09
103903 | TÊ EM COBRE, DN 28 MM, SEM ANEL DE SOLDA, INSTALADO EM RAMAL E SUB-RAMAL DE AQUECIMENTO SOLAR - FORNECIMENTO E INSTALAÇÃO. AF_04/2022 | UN | 55.12 | 53.89 | 55.8 | 51.3 | 69.86 | 54.27 | 82.39 | 73.93 | 53.36 | 52.1 | 74.16 | 51.72 | 54.05 | 55.29 | 53.04 | 53.2 | 52.34 | 61.07 | 61.67 | 53.54 | 55.06 | 55.36 | 53.79 | 76.83 | 51.34 | 61.62 | 54.8
103834 | TÊ EM COBRE, DN 28 MM, SEM ANEL DE SOLDA, INSTALADO EM RAMAL E SUB-RAMAL DE GÁS COMBUSTÍVEL - FORNECIMENTO E INSTALAÇÃO. AF_04/2022 | UN | 74.09 | 71.9 | 75.19 | 67.44 | 89.83 | 72.55 | 101.12 | 94.55 | 71 | 68.87 | 93.63 | 68.24 | 72.25 | 74.33 | 70.45 | 70.75 | 69.26 | 84.33 | 85.37 | 71.31 | 73.97 | 74.45 | 71.8 | 97.94 | 67.56 | 85.3 | 73.54
103867 | TÊ EM COBRE, DN 28 MM, SEM ANEL DE SOLDA, INSTALADO EM RAMAL E SUB-RAMAL DE GÁS MEDICINAL - FORNECIMENTO E INSTALAÇÃO. AF_04/2022 | UN | 58.6 | 57.16 | 59.31 | 54.24 | 73.49 | 57.59 | 85.82 | 77.69 | 56.57 | 55.17 | 77.75 | 54.77 | 57.39 | 58.75 | 56.21 | 56.41 | 55.43 | 65.3 | 65.97 | 56.78 | 58.51 | 58.84 | 57.09 | 80.68 | 54.32 | 65.93 | 58.23
105113 | ESTRUTURA DE MADEIRA PROVISÓRIA PARA SUPORTE DE CAIXA D'ÁGUA ELEVADA DE 2000 LITROS. AF_03/2024 | UN | 9335.72 | 8964.17 | 8743.64 | 8409.49 | 9150.37 | 8810.26 | 7866.5 | 8785.24 | 8943.63 | 8894.31 | 7776.21 | 8699.28 | 9366.67 | 9256.79 | 8925.94 | 9422.26 | 8542.83 | 9190.97 | 9128.08 | 9694 | 9701.61 | 8474.09 | 9086.04 | 8689.15 | 8848.02 | 8451.48 | 8811.26
98461 | ESTRUTURA DE MADEIRA PROVISÓRIA PARA SUPORTE DE CAIXA DÁGUA ELEVADA DE 1000 LITROS. AF_03/2024 | UN | 7024.64 | 6802.86 | 6606.58 | 6372.13 | 6945 | 6690.67 | 5957.07 | 6637.53 | 6772.42 | 6756.16 | 5880.43 | 6574.54 | 7113.77 | 7027.05 | 6814.03 | 7168.43 | 6469.67 | 6942.39 | 6904.36 | 7386.41 | 7263.41 | 6382.41 | 6849.91 | 6559.89 | 6749.12 | 6404.32 | 6689.13
98462 | ESTRUTURA DE MADEIRA PROVISÓRIA PARA SUPORTE DE CAIXA DÁGUA ELEVADA DE 3000 LITROS. AF_03/2024 | UN | 12170.51 | 11500.33 | 11316.42 | 10817.11 | 11771.26 | 11302.84 | 10166.65 | 11369.19 | 11543.64 | 11406.64 | 10039.82 | 11299.08 | 12027.84 | 11884.14 | 11396.62 | 12093.29 | 11001.92 | 11932.18 | 11816.99 | 12359.22 | 12692.84 | 11038.15 | 11823.38 | 11277.36 | 11288 | 10908.43 | 11322.31
105130 | EXECUÇÃO DE PILARETES PARA TAPUMES E CONSTRUÇÕES TEMPORÁRIAS. AF_03/2024 | M | 30.39 | 31.77 | 31.8 | 30.5 | 34.56 | 33.29 | 30.34 | 34.16 | 31.43 | 32.22 | 30.95 | 26.79 | 33.73 | 35.03 | 34.55 | 33.01 | 31.02 | 34.55 | 36.48 | 36.83 | 29.93 | 29.65 | 28.31 | 33.44 | 32.85 | 33.77 | 32.22
105114 | EXECUÇÃO DOS APOIOS PARA CONTÊINER OU MÓDULO HABITÁVEL. AF_03/2024 | M3 | 2370.47 | 1925.73 | 2208.64 | 2129.09 | 2252.1 | 2021.46 | 2086.52 | 2083.07 | 2046.45 | 2069.28 | 2015.41 | 1791.01 | 2161.67 | 2292.54 | 2027.39 | 2004.89 | 2141.32 | 2203.62 | 2260.96 | 2132.79 | 2256.22 | 2337.12 | 1908.1 | 2145.1 | 2004.98 | 2054.25 | 2047.19
105129 | INSTALAÇÃO DE CATRACA ELETRÔNICA. AF_03/2024 | UN | - | - | - | - | - | - | - | - | - | - | - | - | - | - | - | - | - | - | - | - | - | - | - | - | - | - | -
105127 | INSTALAÇÃO DE CONCERTINA DUPLA CLIPADA, ESPIRAL DE 300 MM. AF_03/2024 | M | 34.09 | 32.09 | 37.45 | 34.47 | 31.41 | 24.2 | 27.12 | 31.49 | 24.99 | 28.52 | 27.13 | 26.25 | 30.47 | 30.94 | 30.7 | 24.89 | 28.07 | 35.52 | 30.63 | 29.74 | 35.13 | 28.01 | 29.01 | 33.58 | 35.75 | 29.03 | 27.2
105128 | INSTALAÇÃO DE CONCERTINA FLAT, ESPIRAL DE 300 MM. AF_03/2024 | M | 111.32 | 104.13 | 121.36 | 109.96 | 104.16 | 80.2 | 88.05 | 105.59 | 83.06 | 93.75 | 90.4 | 87.86 | 100.36 | 99.91 | 100.82 | 82.1 | 92.83 | 117.29 | 105.05 | 97.03 | 114.06 | 93.89 | 91.19 | 110.57 | 115.57 | 99.12 | 90.29
105126 | INSTALAÇÃO DE CONCERTINA SIMPLES, ESPIRAL DE 300 MM. AF_03/2024 | M | 37.89 | 35.73 | 41.64 | 38.15 | 34.86 | 26.14 | 28.96 | 35.1 | 27.2 | 31.64 | 29.8 | 29.44 | 33.91 | 33.44 | 34.16 | 27.01 | 31.19 | 39.17 | 34.16 | 32.59 | 39.02 | 31.1 | 30.5 | 37.24 | 40.18 | 32.66 | 30.31
105116 | INSTALAÇÃO E DESINSTALAÇÃO MANUAL DE CONTÊINER OU MÓDULO HABITÁVEL PEQUENO. AF_03/2024 | UN | 13.42 | 11.47 | 13.73 | 11.4 | 14.23 | 12.93 | 13.25 | 15.71 | 12.62 | 11.78 | 13.7 | 11.59 | 12.61 | 13.49 | 13.08 | 12.37 | 11.99 | 16.5 | 17.33 | 12.73 | 13.23 | 13.67 | 12.49 | 15.89 | 11.43 | 15.39 | 12.38
105115 | INSTALAÇÃO E DESINSTALAÇÃO MECANIZADA DE CONTÊINER OU MÓDULO HABITÁVEL DE USOS DIVERSOS. AF_03/2024 | UN | 141.97 | 133.94 | 148.33 | 129.73 | 150.58 | 143.64 | 140.29 | 152.8 | 136.1 | 135.17 | 143.15 | 130.44 | 141.01 | 145.55 | 137.96 | 141.24 | 134.64 | 158.6 | 174.86 | 140.43 | 148.34 | 147.07 | 138.32 | 156.69 | 133.72 | 153.98 | 143.37
98453 | PAREDE DE MADEIRA COMPENSADA PARA CONSTRUÇÃO TEMPORÁRIA EM CHAPA DUPLA, EXTERNA, COM ÁREA LÍQUIDA MAIOR OU IGUAL A QUE 6 M², COM VÃO. AF_03/2024 | M2 | 186.42 | 187.92 | 173.86 | 174.8 | 166.83 | 175.2 | 146.83 | 182.44 | 173.84 | 175.77 | 165.19 | 138.92 | 179.14 | 185.89 | 141.89 | 155.69 | 180.09 | 169.81 | 173.72 | 195.99 | 239.11 | 166.47 | 165.38 | 169.95 | 154.83 | 157 | 169.07
98454 | PAREDE DE MADEIRA COMPENSADA PARA CONSTRUÇÃO TEMPORÁRIA EM CHAPA DUPLA, EXTERNA, COM ÁREA LÍQUIDA MENOR QUE 6 M², COM VÃO. AF_03/2024 | M2 | 227.83 | 228.42 | 217.21 | 214.12 | 213.01 | 218.62 | 187.75 | 230.09 | 215.03 | 216.88 | 207.85 | 175.36 | 222.32 | 231.25 | 186.56 | 197.94 | 220.37 | 218.2 | 224.89 | 242.23 | 280.01 | 207.52 | 204.13 | 216.8 | 196.09 | 203.45 | 210.68
98449 | PAREDE DE MADEIRA COMPENSADA PARA CONSTRUÇÃO TEMPORÁRIA EM CHAPA DUPLA, EXTERNA, SEM VÃO. AF_03/2024 | M2 | 164.5 | 165.6 | 150.72 | 153.28 | 142.02 | 151.63 | 125.18 | 157.4 | 151.68 | 153.16 | 142.56 | 119.53 | 155.53 | 161.2 | 117.52 | 132.61 | 158.17 | 144.66 | 147.09 | 170.33 | 217.49 | 144.94 | 144.86 | 145.58 | 131.94 | 132.61 | 146.44
98455 | PAREDE DE MADEIRA COMPENSADA PARA CONSTRUÇÃO TEMPORÁRIA EM CHAPA DUPLA, INTERNA, COM ÁREA LÍQUIDA MAIOR OU IGUAL A 6 M², COM VÃO. AF_03/2024 | M2 | 154.19 | 160.34 | 141.3 | 146.6 | 133.23 | 144.51 | 115.64 | 146.59 | 143.93 | 147.22 | 133.22 | 111.94 | 148.8 | 153.45 | 110.84 | 126.22 | 151.1 | 132.41 | 134.52 | 165.14 | 207.55 | 134.27 | 136.27 | 133.69 | 126.92 | 121.9 | 139.43
98456 | PAREDE DE MADEIRA COMPENSADA PARA CONSTRUÇÃO TEMPORÁRIA EM CHAPA DUPLA, INTERNA, COM ÁREA LÍQUIDA MENOR QUE 6 M², COM VÃO. AF_03/2024 | M2 | 188.4 | 195.71 | 177.68 | 180.18 | 172.5 | 181.88 | 149.78 | 186.57 | 179.01 | 182.87 | 169.06 | 142.71 | 186.08 | 192.33 | 149.56 | 162.8 | 185.52 | 172.56 | 177.14 | 205.81 | 241.41 | 168.05 | 168.8 | 172.51 | 163.06 | 160.86 | 175.14
98451 | PAREDE DE MADEIRA COMPENSADA PARA CONSTRUÇÃO TEMPORÁRIA EM CHAPA DUPLA, INTERNA, SEM VÃO. AF_03/2024 | M2 | 137.5 | 142.02 | 123.32 | 129.43 | 113.56 | 125.53 | 98.91 | 127.07 | 126.33 | 128.89 | 115.58 | 96.69 | 129.76 | 133.72 | 91.05 | 107.52 | 133.64 | 113.11 | 113.96 | 143.92 | 190.97 | 117.95 | 120.27 | 115.01 | 108.14 | 102.91 | 121.3
98445 | PAREDE DE MADEIRA COMPENSADA PARA CONSTRUÇÃO TEMPORÁRIA EM CHAPA SIMPLES, EXTERNA, COM ÁREA LÍQUIDA MAIOR OU IGUAL A 6 M², COM VÃO. AF_03/2024 | M2 | 128.75 | 132.7 | 125.02 | 124.39 | 125.23 | 128.14 | 108.83 | 131.87 | 124.2 | 127.03 | 119.68 | 101.35 | 130.17 | 135.19 | 112.89 | 117.72 | 127.22 | 125.35 | 129.8 | 143.19 | 154.71 | 117.71 | 116.44 | 124.22 | 117.82 | 118.61 | 123.28
98446 | PAREDE DE MADEIRA COMPENSADA PARA CONSTRUÇÃO TEMPORÁRIA EM CHAPA SIMPLES, EXTERNA, COM ÁREA LÍQUIDA MENOR QUE 6 M², COM VÃO. AF_03/2024 | M2 | 161.4 | 165.61 | 159.45 | 156.27 | 162.2 | 163.19 | 141.14 | 169.29 | 157.1 | 160.42 | 153.42 | 130.18 | 165.06 | 171.79 | 148.98 | 151.9 | 159.63 | 163.12 | 169.78 | 181.01 | 186.98 | 149.87 | 147.1 | 160.83 | 151.62 | 155.24 | 156.84
98441 | PAREDE DE MADEIRA COMPENSADA PARA CONSTRUÇÃO TEMPORÁRIA EM CHAPA SIMPLES, EXTERNA, SEM VÃO. AF_03/2024 | M2 | 111.39 | 114.35 | 106.57 | 106.73 | 105.23 | 108.93 | 91.69 | 112.17 | 106.36 | 108.48 | 101.71 | 85.92 | 110.88 | 115.07 | 93 | 98.86 | 109.43 | 105.71 | 108.96 | 121.93 | 137.57 | 100.82 | 100.14 | 105.16 | 98.82 | 99.34 | 104.87
98447 | PAREDE DE MADEIRA COMPENSADA PARA CONSTRUÇÃO TEMPORÁRIA EM CHAPA SIMPLES, INTERNA, COM ÁREA LÍQUIDA MAIOR OU IGUAL A 6 M², COM VÃO. AF_03/2024 | M2 | 100.62 | 108.6 | 96.67 | 99.66 | 95.99 | 101.41 | 81.71 | 100.81 | 98.13 | 102.09 | 91.9 | 77.9 | 103.67 | 106.86 | 85.82 | 92.03 | 101.89 | 93.02 | 95.89 | 116.21 | 127.19 | 89.7 | 91.15 | 92.84 | 93.39 | 88.26 | 97.43
98448 | PAREDE DE MADEIRA COMPENSADA PARA CONSTRUÇÃO TEMPORÁRIA EM CHAPA SIMPLES, INTERNA, COM ÁREA LÍQUIDA MENOR QUE 6 M², COM VÃO. AF_03/2024 | M2 | 125.63 | 135.97 | 123.65 | 125.42 | 125.59 | 129.99 | 106.75 | 130.04 | 124.48 | 129.59 | 118.36 | 100.66 | 132.22 | 136.52 | 115.5 | 120.11 | 128 | 122.02 | 126.77 | 148.01 | 151.99 | 114.13 | 115.16 | 120.91 | 121.68 | 116.89 | 124.67
98443 | PAREDE DE MADEIRA COMPENSADA PARA CONSTRUÇÃO TEMPORÁRIA EM CHAPA SIMPLES, INTERNA, SEM VÃO. AF_03/2024 | M2 | 87.58 | 93.53 | 82.4 | 85.6 | 80.15 | 85.88 | 68.57 | 85.56 | 84.01 | 87 | 77.97 | 65.85 | 88.1 | 90.78 | 69.63 | 76.7 | 87.74 | 78.07 | 79.94 | 98.55 | 114.2 | 77.08 | 78.52 | 78.34 | 77.73 | 73.28 | 82.67
105122 | PAREDE DE MADEIRA OSB PARA CONSTRUÇÃO TEMPORÁRIA EM CHAPA DUPLA, EXTERNA, COM ÁREA LÍQUIDA MAIOR OU IGUAL A QUE 6 M², COM VÃO. AF_03/2024 | M2 | - | - | - | - | - | - | - | - | - | - | - | - | - | - | - | - | - | - | - | - | - | - | - | - | - | - | -
105125 | PAREDE DE MADEIRA OSB PARA CONSTRUÇÃO TEMPORÁRIA EM CHAPA DUPLA, EXTERNA, COM ÁREA LÍQUIDA MENOR QUE 6 M², COM VÃO. AF_03/2024 | M2 | - | - | - | - | - | - | - | - | - | - | - | - | - | - | - | - | - | - | - | - | - | - | - | - | - | - | -
105133 | PAREDE DE MADEIRA OSB PARA CONSTRUÇÃO TEMPORÁRIA EM CHAPA DUPLA, EXTERNA, SEM VÃO. AF_03/2024 | M2 | - | - | - | - | - | - | - | - | - | - | - | - | - | - | - | - | - | - | - | - | - | - | - | - | - | - | -
105123 | PAREDE DE MADEIRA OSB PARA CONSTRUÇÃO TEMPORÁRIA EM CHAPA DUPLA, INTERNA, COM ÁREA LÍQUIDA MAIOR OU IGUAL A 6 M², COM VÃO. AF_03/2024 | M2 | - | - | - | - | - | - | - | - | - | - | - | - | - | - | - | - | - | - | - | - | - | - | - | - | - | - | -
105124 | PAREDE DE MADEIRA OSB PARA CONSTRUÇÃO TEMPORÁRIA EM CHAPA DUPLA, INTERNA, COM ÁREA LÍQUIDA MENOR QUE 6 M², COM VÃO. AF_03/2024 | M2 | - | - | - | - | - | - | - | - | - | - | - | - | - | - | - | - | - | - | - | - | - | - | - | - | - | - | -
105134 | PAREDE DE MADEIRA OSB PARA CONSTRUÇÃO TEMPORÁRIA EM CHAPA DUPLA, INTERNA, SEM VÃO. AF_03/2024 | M2 | - | - | - | - | - | - | - | - | - | - | - | - | - | - | - | - | - | - | - | - | - | - | - | - | - | - | -
105117 | PAREDE DE MADEIRA OSB PARA CONSTRUÇÃO TEMPORÁRIA EM CHAPA SIMPLES, EXTERNA, COM ÁREA LÍQUIDA MAIOR OU IGUAL A 6 M², COM VÃO. AF_03/2024 | M2 | - | - | - | - | - | - | - | - | - | - | - | - | - | - | - | - | - | - | - | - | - | - | - | - | - | - | -
105119 | PAREDE DE MADEIRA OSB PARA CONSTRUÇÃO TEMPORÁRIA EM CHAPA SIMPLES, EXTERNA, COM ÁREA LÍQUIDA MENOR QUE 6 M², COM VÃO. AF_03/2024 | M2 | - | - | - | - | - | - | - | - | - | - | - | - | - | - | - | - | - | - | - | - | - | - | - | - | - | - | -
105131 | PAREDE DE MADEIRA OSB PARA CONSTRUÇÃO TEMPORÁRIA EM CHAPA SIMPLES, EXTERNA, SEM VÃO. AF_03/2024 | M2 | - | - | - | - | - | - | - | - | - | - | - | - | - | - | - | - | - | - | - | - | - | - | - | - | - | - | -
105120 | PAREDE DE MADEIRA OSB PARA CONSTRUÇÃO TEMPORÁRIA EM CHAPA SIMPLES, INTERNA, COM ÁREA LÍQUIDA MAIOR OU IGUAL A 6 M², COM VÃO. AF_03/2024 | M2 | - | - | - | - | - | - | - | - | - | - | - | - | - | - | - | - | - | - | - | - | - | - | - | - | - | - | -
105121 | PAREDE DE MADEIRA OSB PARA CONSTRUÇÃO TEMPORÁRIA EM CHAPA SIMPLES, INTERNA, COM ÁREA LÍQUIDA MENOR QUE 6 M², COM VÃO. AF_03/2024 | M2 | - | - | - | - | - | - | - | - | - | - | - | - | - | - | - | - | - | - | - | - | - | - | - | - | - | - | -
105132 | PAREDE DE MADEIRA OSB PARA CONSTRUÇÃO TEMPORÁRIA EM CHAPA SIMPLES, INTERNA, SEM VÃO. AF_03/2024 | M2 | - | - | - | - | - | - | - | - | - | - | - | - | - | - | - | - | - | - | - | - | - | - | - | - | - | - | -
98460 | PISO PARA CONSTRUÇÃO TEMPORÁRIA EM MADEIRA, SEM REAPROVEITAMENTO. AF_03/2024 | M2 | 64.2 | 84.03 | 73.83 | 78.15 | 84.72 | 85.25 | 64.25 | 75.22 | 73.09 | 83.93 | 71.05 | 60.95 | 84.58 | 87.33 | 88.65 | 83.74 | 75.77 | 70.23 | 75.87 | 100.69 | 64.26 | 59.96 | 64.1 | 68.8 | 90.08 | 74.32 | 79.84
98457 | TAPUME COM CHAPA METÁLICA. AF_03/2024 | M2 | - | - | - | - | - | - | - | - | - | - | - | - | - | - | - | - | - | - | - | - | - | - | - | - | - | - | -
98458 | TAPUME COM COMPENSADO DE MADEIRA. AF_03/2024 | M2 | 112 | 115.9 | 106.49 | 107.91 | 105.32 | 109.56 | 92.57 | 111.44 | 107.78 | 109.97 | 101.26 | 86.15 | 112.68 | 116.34 | 94.21 | 100.39 | 110.83 | 105.14 | 108.2 | 123.93 | 137.99 | 101.1 | 99.98 | 104.53 | 100.36 | 98.78 | 106.24
98459 | TAPUME COM TELHA METÁLICA. AF_03/2024 | M2 | 88.49 | 99.1 | 96.91 | 89.57 | 97.17 | 101.53 | 93.56 | 101.29 | 96.97 | 99.59 | 88.36 | 86.78 | 100.83 | 101.18 | 104.35 | 100.94 | 93.22 | 101.13 | 101.81 | 102.6 | 91.62 | 91.54 | 84.08 | 98.9 | 101.29 | 99.99 | 98.9
105118 | TAPUME EM CHAPA DE MADEIRA OSB. AF_03/2024 | M2 | - | - | - | - | - | - | - | - | - | - | - | - | - | - | - | - | - | - | - | - | - | - | - | - | - | - | -
106056 | LAJE PRÉ-MOLDADA UNIDIRECIONAL COM VÃOS MAIORES QUE 3,0 M, BIAPOIADA, PARA PISO, ENCHIMENTO EM CERÂMICA, VIGOTA PROTENDIDA, ALTURA TOTAL DA LAJE "LT" = 12 CM (ENCHIMENTO+CAPA) = (8+4). AF_08/2025 | M2 | 290.13 | 194.31 | 224.49 | 200.27 | 171.45 | 169.75 | 161.49 | 171.07 | 172.19 | 199.54 | 219.73 | 184.36 | 207.84 | 184.62 | 159.06 | 195.16 | 202.23 | 181.98 | 200.14 | 190.33 | 205.73 | 215.27 | 186.12 | 200.61 | 156.7 | 194.25 | 181.56
106057 | LAJE PRÉ-MOLDADA UNIDIRECIONAL COM VÃOS MAIORES QUE 3,0 M, BIAPOIADA, PARA PISO, ENCHIMENTO EM CERÂMICA, VIGOTA PROTENDIDA, ALTURA TOTAL DA LAJE "LT" = 16 CM (ENCHIMENTO+CAPA) = (12+4). AF_08/2025 | M2 | 312.64 | 203.92 | 237.67 | 212.03 | 179.28 | 176.6 | 168.46 | 178.18 | 180.43 | 209.06 | 229.1 | 193.24 | 218.49 | 193.58 | 166.36 | 203.63 | 211.93 | 188.03 | 207.76 | 198.19 | 217.64 | 229.51 | 194.6 | 208.52 | 163.69 | 201.73 | 190.84
104690 | LAJE PRÉ-MOLDADA UNIDIRECIONAL COM VÃOS MAIORES QUE 3,0 M, BIAPOIADA, PARA PISO, ENCHIMENTO EM CERÂMICA, VIGOTA PROTENDIDA, ALTURA TOTAL DA LAJE "LT" = 20 CM (ENCHIMENTO+CAPA) = (16+4). AF_08/2025 | M2 | 333.75 | 210.38 | 249.02 | 221.52 | 183.91 | 179.47 | 172.2 | 181.02 | 185.82 | 214.05 | 233.76 | 198.77 | 225.81 | 198.53 | 170.36 | 207.61 | 218.8 | 189.1 | 211.41 | 201.54 | 227.03 | 242.47 | 199.97 | 209.43 | 167.52 | 204.95 | 196.64
101958 | LAJE PRÉ-MOLDADA UNIDIRECIONAL COM VÃOS MAIORES QUE 3,0 M, BIAPOIADA, PARA PISO, ENCHIMENTO EM CERÂMICA, VIGOTA PROTENDIDA, ALTURA TOTAL DA LAJE "LT" = 25 CM (ENCHIMENTO+CAPA) = (20+5). AF_08/2025 | M2 | 409.58 | 253.18 | 302.4 | 268.68 | 220.63 | 213.79 | 206.16 | 215.73 | 223.27 | 255.99 | 278.59 | 238.54 | 271.76 | 237.86 | 204.1 | 247.52 | 263.1 | 223.74 | 252.13 | 240.1 | 275.11 | 296.15 | 239.88 | 247.14 | 200.83 | 243.84 | 236.2
106065 | LAJE PRÉ-MOLDADA UNIDIRECIONAL COM VÃOS MAIORES QUE 3,0 M, BIAPOIADA, PARA PISO, ENCHIMENTO EM CERÂMICA, VIGOTA PROTENDIDA, ALTURA TOTAL DA LAJE "LT" = 30 CM (ENCHIMENTO+CAPA) = (25+5). AF_08/2025 | M2 | 449.63 | 273.13 | 328.54 | 291.72 | 238.26 | 229.66 | 222.16 | 232.27 | 241.23 | 275.85 | 299.27 | 257.31 | 293.66 | 256.93 | 220.2 | 266.01 | 283.64 | 239.48 | 270.69 | 257.88 | 298.77 | 323.5 | 258.3 | 265.12 | 216.33 | 261.62 | 255.44
101959 | LAJE PRÉ-MOLDADA UNIDIRECIONAL COM VÃOS MAIORES QUE 3,0 M, BIAPOIADA, PARA PISO, ENCHIMENTO EM EPS, VIGOTA PROTENDIDA, ALTURA TOTAL DA LAJE "LT" = 12 CM (ENCHIMENTO+CAPA) = (8+4). AF_08/2025 | M2 | 264.72 | 177.69 | 204.16 | 183.07 | 157.56 | 155.94 | 148.44 | 157.61 | 157.58 | 183.15 | 200.48 | 168.71 | 189.78 | 169.76 | 146.16 | 178.74 | 183.83 | 167.42 | 182.95 | 174.85 | 188.13 | 196.56 | 169.7 | 185.74 | 144.19 | 177.38 | 166.57
101960 | LAJE PRÉ-MOLDADA UNIDIRECIONAL COM VÃOS MAIORES QUE 3,0 M, BIAPOIADA, PARA PISO, ENCHIMENTO EM EPS, VIGOTA PROTENDIDA, ALTURA TOTAL DA LAJE "LT" = 16 CM (ENCHIMENTO+CAPA) = (12+4). AF_08/2025 | M2 | 295.21 | 194.38 | 225.38 | 201.35 | 169.86 | 168.2 | 159.86 | 168.88 | 171.28 | 199.45 | 218.98 | 184.08 | 208.01 | 183.8 | 157.75 | 194.45 | 202.1 | 178.91 | 197.48 | 189.16 | 206.3 | 216.66 | 185.42 | 198.71 | 155.65 | 192.21 | 181.37
106058 | LAJE PRÉ-MOLDADA UNIDIRECIONAL COM VÃOS MAIORES QUE 3,0 M, BIAPOIADA, PARA PISO, ENCHIMENTO EM EPS, VIGOTA PROTENDIDA, ALTURA TOTAL DA LAJE "LT" = 20 CM (ENCHIMENTO+CAPA) = (16+4). AF_08/2025 | M2 | 321.25 | 206.47 | 242.85 | 215.67 | 177.86 | 175.45 | 167.06 | 174.95 | 180.93 | 209.81 | 231.26 | 194.73 | 221.32 | 192.58 | 165.04 | 204.34 | 216.02 | 184.56 | 206.89 | 197.73 | 220.27 | 233.54 | 196.74 | 203.58 | 162.93 | 201.62 | 191.35
101962 | LAJE PRÉ-MOLDADA UNIDIRECIONAL COM VÃOS MAIORES QUE 3,0 M, BIAPOIADA, PARA PISO, ENCHIMENTO EM EPS, VIGOTA PROTENDIDA, ALTURA TOTAL DA LAJE "LT" = 25 CM (ENCHIMENTO+CAPA) = (20+5). AF_08/2025 | M2 | 379.7 | 238.14 | 282.65 | 251.29 | 206.18 | 201.1 | 193.07 | 201.77 | 209.09 | 240.89 | 263.16 | 224.18 | 255.21 | 222.61 | 190.92 | 233.41 | 247.86 | 210.52 | 237.01 | 226.28 | 256.86 | 275.01 | 225.83 | 232.31 | 188.42 | 229.77 | 221.21
106066 | LAJE PRÉ-MOLDADA UNIDIRECIONAL COM VÃOS MAIORES QUE 3,0 M, BIAPOIADA, PARA PISO, ENCHIMENTO EM EPS, VIGOTA PROTENDIDA, ALTURA TOTAL DA LAJE "LT" = 30 CM (ENCHIMENTO+CAPA) = (25+5). AF_08/2025 | M2 | 417.94 | 259.51 | 309.71 | 274.73 | 223.72 | 217.92 | 209.29 | 218.22 | 227.64 | 261.95 | 286.62 | 244.15 | 278.52 | 241.77 | 207.11 | 253.71 | 270.81 | 227.28 | 257.13 | 245.41 | 280.61 | 301.44 | 246.07 | 250.58 | 204.24 | 249.58 | 240.85
106048 | LAJE PRÉ-MOLDADA UNIDIRECIONAL COM VÃOS MENORES OU IGUAIS A 3,0 M, BIAPOIADA, PARA PISO, ENCHIMENTO EM CERÂMICA, VIGOTA PROTENDIDA, ALTURA TOTAL DA LAJE "LT" = 12 CM (ENCHIMENTO+CAPA) = (8+4). AF_08/2025 | M2 | 265.55 | 166.84 | 203.15 | 176.39 | 142.7 | 137.77 | 133.49 | 137.24 | 146.43 | 163.33 | 182.95 | 155.76 | 178.86 | 151.45 | 131.7 | 160.1 | 177.51 | 143.71 | 168.06 | 153.93 | 180.46 | 195.13 | 160.21 | 149.51 | 129.5 | 161.3 | 151.43
106049 | LAJE PRÉ-MOLDADA UNIDIRECIONAL COM VÃOS MENORES OU IGUAIS A 3,0 M, BIAPOIADA, PARA PISO, ENCHIMENTO EM CERÂMICA, VIGOTA PROTENDIDA, ALTURA TOTAL DA LAJE "LT" = 16 CM (ENCHIMENTO+CAPA) = (12+4). AF_08/2025 | M2 | 288.06 | 176.45 | 216.33 | 188.15 | 150.53 | 144.62 | 140.46 | 144.35 | 154.67 | 172.85 | 192.32 | 164.64 | 189.51 | 160.41 | 139 | 168.57 | 187.21 | 149.76 | 175.68 | 161.79 | 192.37 | 209.37 | 168.69 | 157.42 | 136.49 | 168.78 | 160.71
106050 | LAJE PRÉ-MOLDADA UNIDIRECIONAL COM VÃOS MENORES OU IGUAIS A 3,0 M, BIAPOIADA, PARA PISO, ENCHIMENTO EM CERÂMICA, VIGOTA PROTENDIDA, ALTURA TOTAL DA LAJE "LT" = 20 CM (ENCHIMENTO+CAPA) = (16+4). AF_08/2025 | M2 | 315.61 | 189.46 | 233.67 | 203.56 | 162.45 | 155.03 | 151.18 | 155.53 | 166.59 | 185.86 | 205.4 | 176.93 | 203.84 | 173.24 | 149.83 | 180.49 | 200.32 | 160.05 | 187.72 | 173.36 | 208.29 | 228.1 | 180.55 | 169.45 | 146.85 | 180.14 | 173.57
106051 | LAJE PRÉ-MOLDADA UNIDIRECIONAL COM VÃOS MENORES OU IGUAIS A 3,0 M, BIAPOIADA, PARA PISO, ENCHIMENTO EM CERÂMICA, VIGOTA PROTENDIDA, ALTURA TOTAL DA LAJE "LT" = 25 CM (ENCHIMENTO+CAPA) = (20+5). AF_08/2025 | M2 | 391.44 | 232.26 | 287.05 | 250.72 | 199.17 | 189.35 | 185.14 | 190.24 | 204.04 | 227.8 | 250.23 | 216.7 | 249.79 | 212.57 | 183.57 | 220.4 | 244.62 | 194.69 | 228.44 | 211.92 | 256.37 | 281.78 | 220.46 | 207.16 | 180.16 | 219.03 | 213.13
106063 | LAJE PRÉ-MOLDADA UNIDIRECIONAL COM VÃOS MENORES OU IGUAIS A 3,0 M, BIAPOIADA, PARA PISO, ENCHIMENTO EM CERÂMICA, VIGOTA PROTENDIDA, ALTURA TOTAL DA LAJE "LT" = 30 CM (ENCHIMENTO+CAPA) = (25+5). AF_08/2025 | M2 | 431.49 | 252.21 | 313.19 | 273.76 | 216.8 | 205.22 | 201.14 | 206.78 | 222 | 247.66 | 270.91 | 235.47 | 271.69 | 231.64 | 199.67 | 238.89 | 265.16 | 210.43 | 247 | 229.7 | 280.03 | 309.13 | 238.88 | 225.14 | 195.66 | 236.81 | 232.37
106052 | LAJE PRÉ-MOLDADA UNIDIRECIONAL COM VÃOS MENORES OU IGUAIS A 3,0 M, BIAPOIADA, PARA PISO, ENCHIMENTO EM EPS, VIGOTA PROTENDIDA, ALTURA TOTAL DA LAJE "LT" = 12 CM (ENCHIMENTO+CAPA) = (8+4). AF_08/2025 | M2 | 238.02 | 148.4 | 180.66 | 157.43 | 126.57 | 121.91 | 118.34 | 121.34 | 129.8 | 145.08 | 161.59 | 138.26 | 158.81 | 134.45 | 116.74 | 141.73 | 157.2 | 126.56 | 148.12 | 136.45 | 160.79 | 174.27 | 141.83 | 132.15 | 115.17 | 142.03 | 134.57
106053 | LAJE PRÉ-MOLDADA UNIDIRECIONAL COM VÃOS MENORES OU IGUAIS A 3,0 M, BIAPOIADA, PARA PISO, ENCHIMENTO EM EPS, VIGOTA PROTENDIDA, ALTURA TOTAL DA LAJE "LT" = 16 CM (ENCHIMENTO+CAPA) = (12+4). AF_08/2025 | M2 | 268.51 | 165.09 | 201.88 | 175.71 | 138.87 | 134.17 | 129.76 | 132.61 | 143.5 | 161.38 | 180.09 | 153.63 | 177.04 | 148.49 | 128.33 | 157.44 | 175.47 | 138.05 | 162.65 | 150.76 | 178.96 | 194.37 | 157.55 | 145.12 | 126.63 | 156.86 | 149.37
106054 | LAJE PRÉ-MOLDADA UNIDIRECIONAL COM VÃOS MENORES OU IGUAIS A 3,0 M, BIAPOIADA, PARA PISO, ENCHIMENTO EM EPS, VIGOTA PROTENDIDA, ALTURA TOTAL DA LAJE "LT" = 20 CM (ENCHIMENTO+CAPA) = (16+4). AF_08/2025 | M2 | 300.55 | 183.37 | 224.89 | 195.59 | 153.68 | 148.53 | 143.5 | 146.5 | 159.26 | 179.36 | 200.33 | 170.67 | 196.94 | 164.7 | 142.03 | 174.86 | 195.22 | 152.37 | 179.89 | 167.13 | 199.03 | 216.57 | 174.94 | 160.6 | 140.05 | 173.9 | 166.01
106055 | LAJE PRÉ-MOLDADA UNIDIRECIONAL COM VÃOS MENORES OU IGUAIS A 3,0 M, BIAPOIADA, PARA PISO, ENCHIMENTO EM EPS, VIGOTA PROTENDIDA, ALTURA TOTAL DA LAJE "LT" = 25 CM (ENCHIMENTO+CAPA) = (20+5). AF_08/2025 | M2 | 359 | 215.04 | 264.69 | 231.21 | 182 | 174.18 | 169.51 | 173.32 | 187.42 | 210.44 | 232.23 | 200.12 | 230.83 | 194.73 | 167.91 | 203.93 | 227.06 | 178.33 | 210.01 | 195.68 | 235.62 | 258.04 | 204.03 | 189.33 | 165.54 | 202.05 | 195.87
106064 | LAJE PRÉ-MOLDADA UNIDIRECIONAL COM VÃOS MENORES OU IGUAIS A 3,0 M, BIAPOIADA, PARA PISO, ENCHIMENTO EM EPS, VIGOTA PROTENDIDA, ALTURA TOTAL DA LAJE "LT" = 30 CM (ENCHIMENTO+CAPA) = (25+5). AF_08/2025 | M2 | 397.24 | 236.41 | 291.75 | 254.65 | 199.54 | 191 | 185.73 | 189.77 | 205.97 | 231.5 | 255.69 | 220.09 | 254.14 | 213.89 | 184.1 | 224.23 | 250.01 | 195.09 | 230.13 | 214.81 | 259.37 | 284.47 | 224.27 | 207.6 | 181.36 | 221.86 | 215.51
106067 | LAJE PRÉ-MOLDADA UNIDIRECIONAL, BIAPOIADA TIPO LAJE PAINEL TRELIÇADO MACIÇO (SEM ENCHIMENTO), PARA PISO, ALTURA TOTAL DA LAJE "LT" = 12 CM (PAINEL+CAPA) = (3+9). AF_08/2025 | M2 | 448.85 | 293.45 | 336.74 | 305.51 | 272.86 | 265.62 | 254.45 | 275.82 | 267.13 | 308.43 | 328.13 | 280.49 | 315.26 | 293.59 | 253.64 | 298.43 | 297.67 | 287.13 | 306.59 | 295.94 | 316.26 | 333.24 | 277.99 | 325.91 | 246.98 | 295.41 | 284.4
106070 | LAJE PRÉ-MOLDADA UNIDIRECIONAL, BIAPOIADA TIPO LAJE PAINEL TRELIÇADO MACIÇO (SEM ENCHIMENTO), PARA PISO, ALTURA TOTAL DA LAJE "LT" = 16 CM (PAINEL+CAPA) = (3+13). AF_08/2025 | M2 | 541.6 | 332.31 | 390.52 | 354.08 | 309.22 | 295.81 | 286.63 | 309.53 | 303.04 | 347.51 | 364.66 | 317.13 | 358.39 | 333.16 | 286.61 | 332.77 | 335.31 | 315.8 | 340.27 | 329.45 | 366.54 | 394.35 | 312.15 | 361.93 | 278.27 | 326.77 | 324.08
106071 | LAJE PRÉ-MOLDADA UNIDIRECIONAL, BIAPOIADA TIPO LAJE PAINEL TRELIÇADO MACIÇO (SEM ENCHIMENTO), PARA PISO, ALTURA TOTAL DA LAJE "LT" = 20 CM (PAINEL+CAPA) = (3+17). AF_08/2025 | M2 | 659.97 | 390.22 | 466.81 | 421.52 | 361 | 341.95 | 333.5 | 358.14 | 355.46 | 405.24 | 424.06 | 371.67 | 422.02 | 389.1 | 333.85 | 386.23 | 394.49 | 361.54 | 394.03 | 381.02 | 435.93 | 475.08 | 365.38 | 414.57 | 323.63 | 378.03 | 380.39
106072 | LAJE PRÉ-MOLDADA UNIDIRECIONAL, BIAPOIADA TIPO LAJE PAINEL TRELIÇADO MACIÇO (SEM ENCHIMENTO), PARA PISO, ALTURA TOTAL DA LAJE "LT" = 25 CM (PAINEL+CAPA) = (3+22). AF_08/2025 | M2 | 755.68 | 426.25 | 518.06 | 469.77 | 401.42 | 372.17 | 368.69 | 396.42 | 391.77 | 441.95 | 452.4 | 406.09 | 461.65 | 431.05 | 369.76 | 416.38 | 425.06 | 391.58 | 426.77 | 412.91 | 487.46 | 540.13 | 395.36 | 453.33 | 357.33 | 405.46 | 420.54
106073 | LAJE PRÉ-MOLDADA UNIDIRECIONAL, BIAPOIADA TIPO LAJE PAINEL TRELIÇADO MACIÇO (SEM ENCHIMENTO), PARA PISO, ALTURA TOTAL DA LAJE "LT" = 30 CM (PAINEL+CAPA) = (3+27). AF_08/2025 | M2 | 935.21 | 521.33 | 640.33 | 576.56 | 482.14 | 447.36 | 442.69 | 472.18 | 475.64 | 536.07 | 554.1 | 495.18 | 565.63 | 518.86 | 443.94 | 505.69 | 525.22 | 466.33 | 515.79 | 497.85 | 596.31 | 663.53 | 484.39 | 536.58 | 429.3 | 492.03 | 509.86
106068 | LAJE PRÉ-MOLDADA UNIDIRECIONAL, BIAPOIADA TIPO LAJE PAINEL TRELIÇADO NERVURADO (COM ENCHIMENTO EM EPS), PARA PISO, ALTURA TOTAL DA LAJE "LT" = 12 CM (PAINEL+ENCHIMENTO+CAPA) = (3+5+4). AF_08/2025 | M2 | 427.05 | 291.82 | 331.24 | 299.01 | 270.14 | 266.06 | 252.99 | 274.48 | 265.19 | 306.45 | 330.96 | 279.07 | 313.03 | 290.11 | 251.65 | 299.29 | 298.76 | 289.89 | 309.67 | 296.18 | 309.67 | 321.82 | 278.98 | 324.84 | 245.12 | 298.97 | 280.6
106069 | LAJE PRÉ-MOLDADA UNIDIRECIONAL, BIAPOIADA TIPO LAJE PAINEL TRELIÇADO NERVURADO (COM ENCHIMENTO EM EPS), PARA PISO, ALTURA TOTAL DA LAJE "LT" = 16 CM (PAINEL+ENCHIMENTO+CAPA) = (3+9+4). AF_08/2025 | M2 | 489.62 | 324.78 | 373.65 | 335.93 | 296.64 | 291.24 | 277.34 | 299.09 | 293.44 | 338.91 | 366.47 | 309.72 | 349.09 | 319.55 | 276.25 | 330.13 | 333.89 | 314.2 | 339.37 | 324.99 | 346.92 | 363.88 | 309.78 | 352.34 | 269.12 | 328.37 | 310.95
106074 | LAJE PRÉ-MOLDADA UNIDIRECIONAL, BIAPOIADA TIPO LAJE PAINEL TRELIÇADO NERVURADO (COM ENCHIMENTO EM EPS), PARA PISO, ALTURA TOTAL DA LAJE "LT" = 20 CM (PAINEL+ENCHIMENTO+CAPA) = (3+13+4). AF_08/2025 | M2 | 543.78 | 352.61 | 409.69 | 367.56 | 319.9 | 312.81 | 298.6 | 320.66 | 317.76 | 366.43 | 395.94 | 335.7 | 379.56 | 345.06 | 297.6 | 356.02 | 363.07 | 335.21 | 364.6 | 349.55 | 379 | 400.54 | 335.58 | 376.17 | 289.94 | 353.04 | 337.1
106075 | LAJE PRÉ-MOLDADA UNIDIRECIONAL, BIAPOIADA TIPO LAJE PAINEL TRELIÇADO NERVURADO (COM ENCHIMENTO EM EPS), PARA PISO, ALTURA TOTAL DA LAJE "LT" = 25 CM (PAINEL+ENCHIMENTO+CAPA) = (3+17+5). AF_08/2025 | M2 | 611.95 | 391.25 | 457.77 | 410.11 | 353.16 | 343.86 | 329.36 | 352.1 | 351.57 | 404.28 | 436.28 | 371.59 | 420.96 | 380.59 | 328.14 | 392.01 | 402.97 | 366.58 | 401.42 | 384.38 | 422.38 | 448.93 | 371.58 | 410.27 | 320.14 | 388.11 | 372.79
106076 | LAJE PRÉ-MOLDADA UNIDIRECIONAL, BIAPOIADA TIPO LAJE PAINEL TRELIÇADO NERVURADO (COM ENCHIMENTO EM EPS), PARA PISO, ALTURA TOTAL DA LAJE "LT" = 30 CM (PAINEL+ENCHIMENTO+CAPA) = (3+22+5). AF_08/2025 | M2 | 727.05 | 459.73 | 542.97 | 483.25 | 407.19 | 397.45 | 379.83 | 402.76 | 409.88 | 471.41 | 513.54 | 435.32 | 495.37 | 439.98 | 378.32 | 457.81 | 477.97 | 420.09 | 466.26 | 445.82 | 495.91 | 529.05 | 437.26 | 467.2 | 369.57 | 452.76 | 434.08
101964 | LAJE PRÉ-MOLDADA UNIDIRECIONAL, BIAPOIADA, PARA FORRO, ENCHIMENTO EM CERÂMICA, VIGOTA CONVENCIONAL, ALTURA TOTAL DA LAJE "LT" = 12 CM (ENCHIMENTO+CAPA) = (8+4). AF_08/2025 | M2 | 272.22 | 184.99 | 206.04 | 190.19 | 180.7 | 175.92 | 169.57 | 187.84 | 172.26 | 200.15 | 209.79 | 180.1 | 198.25 | 193.7 | 167.38 | 193.23 | 183.47 | 196.51 | 201.65 | 193.97 | 200.07 | 207.17 | 176.19 | 227.54 | 162.31 | 192.79 | 184.17
106059 | LAJE PRÉ-MOLDADA UNIDIRECIONAL, BIAPOIADA, PARA FORRO, ENCHIMENTO EM CERÂMICA, VIGOTA TRELIÇADA, ALTURA TOTAL DA LAJE "LT" = 12 CM (ENCHIMENTO+CAPA) = (8+4). AF_08/2025 | M2 | 293.08 | 199.82 | 223.63 | 204.91 | 190.64 | 187.02 | 179.19 | 196.96 | 183.96 | 214.43 | 227.78 | 193.68 | 214.2 | 205 | 176.81 | 207.85 | 200.68 | 207.37 | 215.37 | 207.15 | 214.36 | 221.68 | 190.8 | 238.36 | 171.96 | 207.15 | 196.33
101963 | LAJE PRÉ-MOLDADA UNIDIRECIONAL, BIAPOIADA, PARA PISO, ENCHIMENTO EM CERÂMICA, VIGOTA CONVENCIONAL, ALTURA TOTAL DA LAJE "LT" = 12 CM (ENCHIMENTO+CAPA) = (8+4). AF_08/2025 | M2 | 300.35 | 206.03 | 230.37 | 211.02 | 196.61 | 192.68 | 184.87 | 202.93 | 189.52 | 220.35 | 234.07 | 199.39 | 220.44 | 210.88 | 182.26 | 213.71 | 206.79 | 213.73 | 222.37 | 213.23 | 220.76 | 228.21 | 196.73 | 244.53 | 177.51 | 213.37 | 201.83
101947 | LAJE PRÉ-MOLDADA UNIDIRECIONAL, BIAPOIADA, PARA PISO, ENCHIMENTO EM CERÂMICA, VIGOTA TRELIÇADA, ALTURA TOTAL DA LAJE "LT" = 12 CM (ENCHIMENTO+CAPA) = (8+4). AF_08/2025 | M2 | 308.32 | 211.6 | 236.97 | 216.56 | 200.02 | 196.62 | 188.19 | 205.93 | 193.73 | 225.67 | 240.85 | 204.43 | 226.41 | 214.87 | 185.52 | 219.15 | 213.32 | 217.41 | 227.19 | 218.05 | 226.02 | 233.54 | 202.16 | 248.23 | 180.93 | 218.55 | 206.27
101948 | LAJE PRÉ-MOLDADA UNIDIRECIONAL, BIAPOIADA, PARA PISO, ENCHIMENTO EM CERÂMICA, VIGOTA TRELIÇADA, ALTURA TOTAL DA LAJE "LT" = 16 CM (ENCHIMENTO+CAPA) = (12+4). AF_08/2025 | M2 | 343.08 | 228.28 | 260.19 | 235.86 | 210.47 | 206.7 | 197.69 | 214.09 | 206.62 | 240.48 | 258.3 | 219.17 | 244.75 | 226.97 | 195.32 | 233.31 | 232.39 | 225.2 | 239.75 | 230.22 | 244.71 | 255.47 | 217.67 | 256.02 | 190.82 | 231.56 | 219.99
101949 | LAJE PRÉ-MOLDADA UNIDIRECIONAL, BIAPOIADA, PARA PISO, ENCHIMENTO EM CERÂMICA, VIGOTA TRELIÇADA, ALTURA TOTAL DA LAJE "LT" = 20 CM (ENCHIMENTO+CAPA) = (16+4). AF_08/2025 | M2 | 372.12 | 240.87 | 278.41 | 251.29 | 220.09 | 214.9 | 206.28 | 222.05 | 217.31 | 251.84 | 270.56 | 230.55 | 258.67 | 237.45 | 204.02 | 243.72 | 246.02 | 232.12 | 249.87 | 239.67 | 260.16 | 274.38 | 229.16 | 263.19 | 199.28 | 241.33 | 231.29
101950 | LAJE PRÉ-MOLDADA UNIDIRECIONAL, BIAPOIADA, PARA PISO, ENCHIMENTO EM CERÂMICA, VIGOTA TRELIÇADA, ALTURA TOTAL DA LAJE "LT" = 25 CM (ENCHIMENTO+CAPA) = (20+5). AF_08/2025 | M2 | 445.81 | 280.22 | 329.06 | 295.65 | 252.96 | 244.98 | 236.42 | 252.11 | 251.32 | 289.35 | 310.55 | 266.64 | 300.95 | 272.56 | 234.13 | 279.14 | 287.02 | 261.36 | 285.85 | 273.59 | 305.12 | 325.7 | 265.52 | 294.35 | 229.07 | 275.55 | 267.13
106061 | LAJE PRÉ-MOLDADA UNIDIRECIONAL, BIAPOIADA, PARA PISO, ENCHIMENTO EM CERÂMICA, VIGOTA TRELIÇADA, ALTURA TOTAL DA LAJE "LT" = 30 CM (ENCHIMENTO+CAPA) = (25+5). AF_08/2025 | M2 | 510.7 | 319.64 | 378.55 | 337.3 | 281.73 | 274.31 | 263.49 | 278.22 | 283.78 | 326.91 | 355.62 | 302.86 | 343.74 | 304.4 | 260.92 | 316.51 | 331.55 | 289.78 | 322.17 | 307.69 | 346.38 | 370.44 | 303.69 | 323.09 | 255.84 | 312.34 | 300.89
101951 | LAJE PRÉ-MOLDADA UNIDIRECIONAL, BIAPOIADA, PARA PISO, ENCHIMENTO EM EPS, VIGOTA TRELIÇADA, ALTURA TOTAL DA LAJE "LT" = 12 CM (ENCHIMENTO+CAPA) = (8+4). AF_08/2025 | M2 | 306.95 | 212.06 | 236.9 | 216.31 | 197.56 | 195.58 | 186.2 | 202.94 | 192.58 | 225.76 | 242.34 | 204.43 | 226.73 | 213 | 183.44 | 219.58 | 214.77 | 215.3 | 225.76 | 217.77 | 224.86 | 231.54 | 202.58 | 245.79 | 179.54 | 218.26 | 205.3
101952 | LAJE PRÉ-MOLDADA UNIDIRECIONAL, BIAPOIADA, PARA PISO, ENCHIMENTO EM EPS, VIGOTA TRELIÇADA, ALTURA TOTAL DA LAJE "LT" = 16 CM (ENCHIMENTO+CAPA) = (12+4). AF_08/2025 | M2 | 348.44 | 233.46 | 265.72 | 240.3 | 211.03 | 209.08 | 198.61 | 213.8 | 209.12 | 245.1 | 265.54 | 223.45 | 250.14 | 228.59 | 196.12 | 238.36 | 239.35 | 226.36 | 242.54 | 234.07 | 248.06 | 258.05 | 222.72 | 256.86 | 192.38 | 235.74 | 222.83
101953 | LAJE PRÉ-MOLDADA UNIDIRECIONAL, BIAPOIADA, PARA PISO, ENCHIMENTO EM EPS, VIGOTA TRELIÇADA, ALTURA TOTAL DA LAJE "LT" = 20 CM (ENCHIMENTO+CAPA) = (16+4). AF_08/2025 | M2 | 383.43 | 251.74 | 290.33 | 260.88 | 224.28 | 221.72 | 210.86 | 225.19 | 224.22 | 261.91 | 285.23 | 240.06 | 270.15 | 243.17 | 208.32 | 254.66 | 259.92 | 237.86 | 258.4 | 248.77 | 268.46 | 281.5 | 240.1 | 268.19 | 204.49 | 251.56 | 238.56
101954 | LAJE PRÉ-MOLDADA UNIDIRECIONAL, BIAPOIADA, PARA PISO, ENCHIMENTO EM EPS, VIGOTA TRELIÇADA, ALTURA TOTAL DA LAJE "LT" = 25 CM (ENCHIMENTO+CAPA) = (20+5). AF_08/2025 | M2 | 454.05 | 289.61 | 339.03 | 303.52 | 255.96 | 250.69 | 239.9 | 254.18 | 256.97 | 297.96 | 323.68 | 274.77 | 310.8 | 276.94 | 237.33 | 288.71 | 299.36 | 266.07 | 293.11 | 281.41 | 311.68 | 330.79 | 275.09 | 298.15 | 233.19 | 284.53 | 272.99
106062 | LAJE PRÉ-MOLDADA UNIDIRECIONAL, BIAPOIADA, PARA PISO, ENCHIMENTO EM EPS, VIGOTA TRELIÇADA, ALTURA TOTAL DA LAJE "LT" = 30 CM (ENCHIMENTO+CAPA) = (25+5). AF_08/2025 | M2 | 490.84 | 315.67 | 370.77 | 329.4 | 272.7 | 269.43 | 256.13 | 269.06 | 277.3 | 322.18 | 355.25 | 298.41 | 338.87 | 295.79 | 253.19 | 313.83 | 330.36 | 284.1 | 317.22 | 303.69 | 336.72 | 356.5 | 301.08 | 314.73 | 249.45 | 309.68 | 293.63
100323 | LASTRO COM MATERIAL GRANULAR (AREIA MÉDIA), APLICADO EM PISOS OU LAJES SOBRE SOLO, ESPESSURA DE *10 CM*. AF_01/2024 | M3 | 247.02 | 200.98 | 194.29 | 235.91 | 236.92 | 220.38 | 355.5 | 189.06 | 303.76 | 239.04 | 273.37 | 151.93 | 218.93 | 211.92 | 240.9 | 228.49 | 176.43 | 245.58 | 212.53 | 224.26 | 268.83 | 151.46 | 182.29 | 264.88 | 195.71 | 186.14 | 232.26
100324 | LASTRO COM MATERIAL GRANULAR (PEDRA BRITADA N.1 E PEDRA BRITADA N.2), APLICADO EM PISOS OU LAJES SOBRE SOLO, ESPESSURA DE *10 CM*. AF_01/2024 | M3 | 507.66 | 166.17 | 407.59 | 437.21 | 217.46 | 198.63 | 335.9 | 256.41 | 259.66 | 180.57 | 225.2 | 184.28 | 286.76 | 369.96 | 181.68 | 192.34 | 387.69 | 187.17 | 251.89 | 247.35 | 364.19 | 381.1 | 181.1 | 207.99 | 225.06 | 180.57 | 254.8
96624 | LASTRO COM MATERIAL GRANULAR (PEDRA BRITADA N.2), APLICADO EM PISOS OU LAJES SOBRE SOLO, ESPESSURA DE *10 CM*. AF_01/2024 | M3 | 508.82 | 166.47 | 408.49 | 438.21 | 217.85 | 198.99 | 336.6 | 256.89 | 260.18 | 180.89 | 225.61 | 184.61 | 287.35 | 370.76 | 182 | 192.69 | 388.55 | 187.44 | 252.33 | 247.84 | 364.98 | 381.92 | 181.42 | 208.35 | 225.5 | 180.85 | 255.32
100322 | LASTRO COM MATERIAL GRANULAR (PEDRA BRITADA N.3), APLICADO EM PISOS OU LAJES SOBRE SOLO, ESPESSURA DE *10 CM*. AF_01/2024 | M3 | 482.24 | 159.93 | 388.02 | 415.23 | 209.12 | 190.95 | 320.4 | 245.97 | 248.44 | 173.62 | 216.17 | 177.08 | 273.88 | 352.55 | 174.81 | 184.86 | 368.84 | 181.18 | 242.38 | 236.73 | 346.97 | 363.1 | 174.29 | 200.27 | 215.45 | 174.56 | 243.58
96623 | LASTRO COM MATERIAL GRANULAR, APLICADO EM BLOCOS DE COROAMENTO, ESPESSURA DE *10 CM*. AF_01/2024 | M3 | 525.96 | 181.16 | 425.93 | 452.64 | 236.14 | 215.48 | 353.62 | 275.88 | 276.58 | 196.08 | 242.82 | 199.63 | 303.49 | 388.12 | 197.8 | 208.57 | 404.09 | 208.31 | 274.12 | 263.92 | 381.79 | 399.41 | 197.34 | 226.86 | 240.36 | 200.13 | 270.67
96622 | LASTRO COM MATERIAL GRANULAR, APLICADO EM PISOS OU LAJES SOBRE SOLO, ESPESSURA DE *5 CM*. AF_01/2024 | M3 | 594.4 | 196.71 | 478.09 | 511.82 | 257.31 | 234.92 | 394.68 | 302.74 | 305.91 | 213.62 | 266.06 | 217.87 | 337.3 | 434.33 | 215.04 | 227.45 | 454.5 | 222.69 | 298.2 | 291.42 | 427.43 | 447.37 | 214.37 | 246.37 | 265.21 | 214.58 | 299.93
96621 | LASTRO COM MATERIAL GRANULAR, APLICAÇÃO EM BLOCOS DE COROAMENTO, ESPESSURA DE *5 CM*. AF_01/2024 | M3 | 611.55 | 211.4 | 495.53 | 526.24 | 275.6 | 251.41 | 411.7 | 321.73 | 322.31 | 228.81 | 283.26 | 232.89 | 353.43 | 451.69 | 230.85 | 243.31 | 470.05 | 243.58 | 320 | 307.5 | 444.25 | 464.86 | 230.31 | 264.89 | 280.07 | 233.86 | 315.27
96617 | LASTRO DE CONCRETO MAGRO, APLICADO EM BLOCOS DE COROAMENTO OU SAPATAS, ESPESSURA DE 3 CM. AF_01/2024 | M2 | 31.72 | 20.92 | 27.1 | 27.42 | 25.93 | 22.3 | 27.22 | 22.78 | 24.85 | 23.69 | 24.01 | 20.2 | 25.04 | 27.09 | 22.08 | 22.17 | 26.17 | 24.44 | 24.45 | 23.15 | 29.29 | 29.2 | 21.87 | 25.01 | 22.22 | 21.69 | 23.93
96619 | LASTRO DE CONCRETO MAGRO, APLICADO EM BLOCOS DE COROAMENTO OU SAPATAS, ESPESSURA DE 5 CM. AF_01/2024 | M2 | 63.74 | 41.94 | 54.39 | 55.13 | 51.87 | 44.63 | 54.59 | 45.47 | 49.75 | 47.5 | 48.01 | 40.44 | 50.23 | 54.35 | 44.19 | 44.39 | 52.54 | 48.76 | 48.74 | 46.43 | 58.89 | 58.55 | 43.81 | 49.99 | 44.57 | 43.32 | 48.02
96616 | LASTRO DE CONCRETO MAGRO, APLICADO EM BLOCOS DE COROAMENTO OU SAPATAS. AF_01/2024 | M3 | 1275.12 | 838.88 | 1087.92 | 1102.76 | 1037.69 | 892.92 | 1092.1 | 909.71 | 995.23 | 950.23 | 960.48 | 808.9 | 1004.86 | 1087.32 | 884.28 | 888.06 | 1050.91 | 975.43 | 974.95 | 929.01 | 1178.23 | 1171.43 | 876.5 | 1000.04 | 891.66 | 866.59 | 960.62
95240 | LASTRO DE CONCRETO MAGRO, APLICADO EM PISOS, LAJES SOBRE SOLO OU RADIERS, ESPESSURA DE 3 CM. AF_01/2024 | M2 | 30.8 | 20.14 | 26.16 | 26.64 | 24.94 | 21.41 | 26.3 | 21.74 | 23.96 | 22.87 | 23.07 | 19.4 | 24.18 | 26.16 | 21.22 | 21.31 | 25.33 | 23.31 | 23.26 | 22.29 | 28.39 | 28.26 | 21.02 | 24 | 21.43 | 20.66 | 23.11
95241 | LASTRO DE CONCRETO MAGRO, APLICADO EM PISOS, LAJES SOBRE SOLO OU RADIERS, ESPESSURA DE 5 CM. AF_01/2024 | M2 | 60.16 | 38.9 | 50.76 | 52.12 | 48.04 | 41.21 | 51.03 | 41.5 | 46.31 | 44.34 | 44.39 | 37.32 | 46.88 | 50.75 | 40.91 | 41.09 | 49.3 | 44.38 | 44.15 | 43.12 | 55.43 | 54.89 | 40.51 | 46.09 | 41.5 | 39.32 | 44.84
96620 | LASTRO DE CONCRETO MAGRO, APLICADO EM PISOS, LAJES SOBRE SOLO OU RADIERS. AF_01/2024 | M3 | 1203.54 | 778.24 | 1015.57 | 1042.82 | 960.87 | 824.36 | 1020.9 | 830.27 | 926.46 | 887.01 | 888.09 | 746.51 | 937.82 | 1015.18 | 818.52 | 822.24 | 986.32 | 887.88 | 883.36 | 862.72 | 1108.9 | 1098.07 | 810.5 | 922.1 | 830.32 | 786.59 | 897.07
104043 | ADAPTADOR, POLIPROPILENO, PARA TUBOS EM PEAD, 20 MM X 1/2", PARA LIGAÇÃO PREDIAL DE ÁGUA. AF_06/2022 | UN | 8.94 | 8.45 | 9.71 | 7.87 | 10.05 | 9.23 | 9.51 | 10.36 | 8.39 | 8.24 | 11.11 | 8.43 | 8.33 | 9.09 | 8.77 | 8.45 | 8.7 | 9.51 | 11.2 | 9.34 | 8.67 | 8.84 | 10.53 | 9.01 | 8.64 | 10.48 | 8.3
104044 | ADAPTADOR, POLIPROPILENO, PARA TUBOS EM PEAD, 20 MM X 3/4", PARA LIGAÇÃO PREDIAL DE ÁGUA. AF_06/2022 | UN | 9.42 | 8.84 | 10.34 | 8.15 | 10.74 | 9.77 | 10.1 | 11.1 | 8.77 | 8.61 | 11.66 | 8.82 | 8.7 | 9.61 | 9.23 | 8.85 | 9.14 | 10.1 | 12.1 | 9.9 | 9.09 | 9.3 | 10.84 | 9.51 | 9.07 | 11.25 | 8.67
104045 | ADAPTADOR, POLIPROPILENO, PARA TUBOS EM PEAD, 32 MM X 1", PARA LIGAÇÃO PREDIAL DE ÁGUA. AF_06/2022 | UN | 15.1 | 14.44 | 16.15 | 13.64 | 16.62 | 15.49 | 15.87 | 17.03 | 14.34 | 14.16 | 18.93 | 14.4 | 14.27 | 15.31 | 14.87 | 14.44 | 14.77 | 15.89 | 18.19 | 15.64 | 14.73 | 14.96 | 18.44 | 15.2 | 14.69 | 17.2 | 14.24
104049 | ADAPTADOR, PVC, CURTO COM BOLSA E ROSCA, 20 MM X 1/2", PARA LIGAÇÃO PREDIAL DE ÁGUA. AF_06/2022 | UN | 5.88 | 5.11 | 6.53 | 4.45 | 6.95 | 6.03 | 6.42 | 7.6 | 5.32 | 4.9 | 6.64 | 5.17 | 5.03 | 6.08 | 5.43 | 5.14 | 5.46 | 6.35 | 8.33 | 6.12 | 5.56 | 5.6 | 5.48 | 5.84 | 5.27 | 7.61 | 5.04
104050 | ADAPTADOR, PVC, CURTO COM BOLSA E ROSCA, 32 MM X 1", PARA LIGAÇÃO PREDIAL DE ÁGUA. AF_06/2022 | UN | 8.93 | 7.78 | 9.67 | 6.84 | 10.26 | 9.07 | 9.61 | 11.4 | 8.23 | 7.46 | 9.92 | 7.89 | 7.63 | 9.24 | 8.16 | 7.81 | 8.25 | 9.43 | 12.21 | 9.13 | 8.49 | 8.45 | 8.44 | 8.79 | 7.9 | 11.32 | 7.73
104084 | CAP, PVC OCRE, JUNTA ELÁSTICA, DN 150 MM, PARA COLETOR PREDIAL DE ESGOTO. AF_06/2022 | UN | 101.78 | 81.1 | 68.97 | 72.83 | 77.92 | 89.1 | 77.25 | 117.76 | 95.76 | 81.16 | 89.81 | 92.56 | 87.82 | 93.28 | 82.64 | 78.87 | 86.76 | 74.38 | 87.68 | 86.83 | 90.62 | 80.23 | 100.96 | 82.34 | 78.07 | 98.71 | 86.59
104037 | COLAR DE TOMADA, FERRO FUNDIDO, COM PARAFUSOS, DN 50 MM X 3/4", PARA LIGAÇÃO PREDIAL DE ÁGUA. AF_06/2022 | UN | - | - | - | - | - | - | - | - | - | - | - | - | - | - | - | - | - | - | - | - | - | - | - | - | - | - | -
104035 | COLAR DE TOMADA, POLIPROPILENO, COM PARAFUSOS, 63 MM X 1/2", PARA LIGAÇÃO PREDIAL DE ÁGUA. AF_06/2022 | UN | 39.9 | 37.29 | 43.88 | 34.41 | 45.57 | 41.3 | 42.78 | 47.12 | 37.07 | 36.34 | 49.33 | 37.25 | 36.71 | 40.61 | 39.01 | 37.3 | 38.54 | 42.77 | 51.41 | 41.86 | 38.46 | 39.43 | 45.77 | 40.25 | 38.37 | 47.7 | 36.64
104036 | COLAR DE TOMADA, POLIPROPILENO, COM PARAFUSOS, 63 MM X 3/4", PARA LIGAÇÃO PREDIAL DE ÁGUA. AF_06/2022 | UN | 41.15 | 38.46 | 45.29 | 35.47 | 47.03 | 42.61 | 44.14 | 48.63 | 38.22 | 37.47 | 50.87 | 38.41 | 37.85 | 41.9 | 40.23 | 38.47 | 39.75 | 44.13 | 53.08 | 43.18 | 39.66 | 40.67 | 47.16 | 41.51 | 39.58 | 49.24 | 37.78
104034 | COLAR DE TOMADA, PVC, COM TRAVAS, DE 110 MM X 1/2" OU 110 MM X 3/4", PARA LIGAÇÃO PREDIAL DE ÁGUA. AF_06/2022 | UN | 29.92 | 27.25 | 35.28 | 30.75 | 28.21 | 34.04 | 34.74 | 32.4 | 27.42 | 31.68 | 34.31 | 25.27 | 27.45 | 29.31 | 32.94 | 32.14 | 35.99 | 34.74 | 38.87 | 30.42 | 32.11 | 33.14 | 32.44 | 33.53 | 32.64 | 37.1 | 31.82
104031 | COLAR DE TOMADA, PVC, COM TRAVAS, DE 60 MM X 1/2" OU 60 MM X 3/4", PARA LIGAÇÃO PREDIAL DE ÁGUA. AF_06/2022 | UN | 19.83 | 17.9 | 23.44 | 19.17 | 20.06 | 22.27 | 22.94 | 22.56 | 17.95 | 20.04 | 22.86 | 16.85 | 17.88 | 19.64 | 21.24 | 20.47 | 22.74 | 22.94 | 26.82 | 20.48 | 20.69 | 21.43 | 20.77 | 21.79 | 20.95 | 25.15 | 20.17
104032 | COLAR DE TOMADA, PVC, COM TRAVAS, DE 75 MM X 1/2" OU 75 MM X 3/4", PARA LIGAÇÃO PREDIAL DE ÁGUA. AF_06/2022 | UN | 25.08 | 22.77 | 29.6 | 25.23 | 24.25 | 28.41 | 29.09 | 27.64 | 22.89 | 26.12 | 28.83 | 21.24 | 22.87 | 24.67 | 27.36 | 26.57 | 29.68 | 29.09 | 33.07 | 25.64 | 26.65 | 27.54 | 26.87 | 27.92 | 27.05 | 31.35 | 26.26
104033 | COLAR DE TOMADA, PVC, COM TRAVAS, DE 85 MM X 1/2" OU 85 MM X 3/4", PARA LIGAÇÃO PREDIAL DE ÁGUA. AF_06/2022 | UN | 22.82 | 20.65 | 26.95 | 22.53 | 22.53 | 25.74 | 26.43 | 25.53 | 20.74 | 23.43 | 26.26 | 19.34 | 20.7 | 22.52 | 24.67 | 23.87 | 26.61 | 26.42 | 30.46 | 23.44 | 24.04 | 24.87 | 24.18 | 25.24 | 24.37 | 28.72 | 23.57
104038 | COLAR TOMADA EM FERRO FUNDIDO, COM PARAFUSOS, SAIDA COM ROSCA, DN 75 MM X 3/4", PARA LIGACAO PREDIAL DE AGUA. AF_06/2022 | UN | - | - | - | - | - | - | - | - | - | - | - | - | - | - | - | - | - | - | - | - | - | - | - | - | - | - | -
104051 | COTOVELO/JOELHO 90°, POLIPROPILENO, PARA TUBOS EM PEAD, 20 X 20 MM, PARA LIGAÇÃO PREDIAL DE ÁGUA. AF_06/2022 | UN | 7.94 | 7.46 | 8.68 | 6.93 | 8.99 | 8.2 | 8.48 | 9.28 | 7.42 | 7.28 | 9.86 | 7.46 | 7.35 | 8.07 | 7.78 | 7.47 | 7.69 | 8.47 | 10.08 | 8.31 | 7.67 | 7.86 | 9.27 | 8 | 7.66 | 9.39 | 7.34
104052 | COTOVELO/JOELHO 90°, POLIPROPILENO, PARA TUBOS EM PEAD, 32 X 32 MM, PARA LIGAÇÃO PREDIAL DE ÁGUA. AF_06/2022 | UN | 11.16 | 10.5 | 12.17 | 9.77 | 12.59 | 11.51 | 11.89 | 12.99 | 10.44 | 10.26 | 13.87 | 10.49 | 10.35 | 11.34 | 10.93 | 10.5 | 10.81 | 11.88 | 14.07 | 11.66 | 10.8 | 11.04 | 13.06 | 11.25 | 10.77 | 13.13 | 10.33
104046 | COTOVELO/JOELHO COM ADAPTADOR, POLIPROPILENO, PARA TUBOS EM PEAD, 20 MM X 1/2", PARA LIGAÇÃO PREDIAL DE ÁGUA. AF_06/2022 | UN | 8.51 | 8.02 | 9.28 | 7.44 | 9.62 | 8.8 | 9.08 | 9.93 | 7.96 | 7.81 | 10.55 | 8 | 7.9 | 8.66 | 8.34 | 8.02 | 8.27 | 9.08 | 10.77 | 8.91 | 8.24 | 8.41 | 9.93 | 8.58 | 8.21 | 10.05 | 7.87
104047 | COTOVELO/JOELHO COM ADAPTADOR, POLIPROPILENO, PARA TUBOS EM PEAD, 20 MM X 3/4", PARA LIGAÇÃO PREDIAL DE ÁGUA. AF_06/2022 | UN | 9.86 | 9.28 | 10.78 | 8.59 | 11.18 | 10.21 | 10.54 | 11.54 | 9.21 | 9.05 | 12.22 | 9.26 | 9.14 | 10.05 | 9.67 | 9.29 | 9.58 | 10.54 | 12.54 | 10.34 | 9.53 | 9.74 | 11.45 | 9.95 | 9.51 | 11.69 | 9.11
104048 | COTOVELO/JOELHO COM ADAPTADOR, POLIPROPILENO, PARA TUBOS EM PEAD, 32 MM X 1", PARA LIGAÇÃO PREDIAL DE ÁGUA. AF_06/2022 | UN | 14.72 | 14.06 | 15.77 | 13.26 | 16.24 | 15.11 | 15.49 | 16.65 | 13.96 | 13.78 | 18.43 | 14.02 | 13.89 | 14.93 | 14.49 | 14.06 | 14.39 | 15.51 | 17.81 | 15.26 | 14.35 | 14.58 | 17.9 | 14.82 | 14.31 | 16.82 | 13.86
104063 | CURVA LONGA, 45 GRAUS, PVC OCRE, JUNTA ELÁSTICA, DN 100 MM, PARA COLETOR PREDIAL DE ESGOTO. AF_06/2022 | UN | 82.49 | 66.16 | 57.46 | 57.92 | 66.36 | 71.12 | 65.8 | 100.2 | 78.71 | 65.79 | 76.02 | 76.09 | 73.13 | 76.03 | 67.87 | 64.48 | 70.73 | 62.97 | 75.94 | 72.37 | 74.81 | 66.48 | 84.41 | 69.1 | 64.89 | 84.83 | 70.92
104065 | CURVA LONGA, 45 GRAUS, PVC OCRE, JUNTA ELÁSTICA, DN 150 MM, PARA COLETOR PREDIAL DE ESGOTO. AF_06/2022 | UN | 181.77 | 145.24 | 122.11 | 127.8 | 141.02 | 156.02 | 140.71 | 217.75 | 173.68 | 144.85 | 163.93 | 167.51 | 160 | 166.52 | 148.36 | 141.11 | 155.03 | 134.31 | 159.94 | 157.01 | 163.8 | 144.57 | 185.38 | 149.48 | 141.17 | 182.19 | 156.14
104062 | CURVA LONGA, 90 GRAUS, PVC OCRE, JUNTA ELÁSTICA, DN 100 MM, PARA COLETOR PREDIAL DE ESGOTO. AF_06/2022 | UN | 86.82 | 69.63 | 60.21 | 60.87 | 69.66 | 74.7 | 69.16 | 105.63 | 82.96 | 69.24 | 79.98 | 80.17 | 77.03 | 79.98 | 71.41 | 67.83 | 74.41 | 66.11 | 79.7 | 76.13 | 78.76 | 69.93 | 89.01 | 72.68 | 68.28 | 89.31 | 74.71
104064 | CURVA LONGA, 90 GRAUS, PVC OCRE, JUNTA ELÁSTICA, DN 150 MM, PARA COLETOR PREDIAL DE ESGOTO. AF_06/2022 | UN | 214.36 | 171.34 | 142.78 | 150.02 | 165.87 | 182.98 | 165.92 | 258.58 | 205.7 | 170.79 | 193.71 | 198.18 | 189.36 | 196.18 | 175.03 | 166.28 | 182.7 | 157.94 | 188.21 | 185.32 | 193.52 | 170.52 | 220.02 | 176.44 | 166.69 | 215.81 | 184.58
104059 | LUVA, PVC, ROSCÁVEL, 1", PARA LIGAÇÃO PREDIAL DE ÁGUA. AF_06/2022 | UN | 11.32 | 10.01 | 11.56 | 8.9 | 12.08 | 11.32 | 11.8 | 14.24 | 11.2 | 9.64 | 12.14 | 10.06 | 9.3 | 11.94 | 10.19 | 9.86 | 10.31 | 11.21 | 14 | 11.17 | 10.91 | 10.7 | 10.94 | 10.77 | 9.74 | 13.85 | 10.11
104058 | LUVA, PVC, ROSCÁVEL, 1/2", PARA LIGAÇÃO PREDIAL DE ÁGUA. AF_06/2022 | UN | 7.57 | 7.26 | 9 | 6.36 | 7.73 | 7.2 | 7.42 | 9.52 | 7.57 | 6.69 | 7.56 | 6.97 | 6.94 | 7.74 | 6.83 | 6.87 | 6.82 | 8.56 | 8.89 | 7.46 | 7.54 | 7.66 | 7.39 | 9.27 | 6.36 | 9.55 | 7.49
104082 | PLUG, PVC OCRE, JUNTA ELÁSTICA, DN 100 MM, PARA COLETOR PREDIAL DE ESGOTO. AF_06/2022 | UN | 36.19 | 28.97 | 25.85 | 25.99 | 29.04 | 32.05 | 28.53 | 42.27 | 33.83 | 28.9 | 32.73 | 32.84 | 31.39 | 33.46 | 29.66 | 28.31 | 31.08 | 27.61 | 33.04 | 31.45 | 32.42 | 29 | 35.8 | 29.94 | 28.17 | 36.07 | 30.75
104083 | PLUG, PVC OCRE, JUNTA ELÁSTICA, DN 150 MM, PARA COLETOR PREDIAL DE ESGOTO. AF_06/2022 | UN | 89.49 | 71.26 | 61.18 | 64.46 | 68.55 | 78.94 | 67.75 | 102.37 | 83.69 | 71.38 | 78.58 | 80.99 | 76.75 | 82.1 | 72.59 | 69.38 | 76.33 | 65.48 | 77.03 | 76.16 | 79.41 | 70.44 | 87.9 | 72.18 | 68.45 | 86.03 | 75.87
104057 | REGISTRO ESFERA, LATÃO NIQUELADO, COM ROSCA, 3/4", PARA LIGAÇÃO PREDIAL DE ÁGUA. AF_06/2022 | UN | - | - | - | - | - | - | - | - | - | - | - | - | - | - | - | - | - | - | - | - | - | - | - | - | - | - | -
104056 | REGISTRO ESFERA, PVC, COM ROSCA, 1/2", PARA LIGAÇÃO PREDIAL DE ÁGUA. AF_06/2022 | UN | 21.94 | 19.03 | 34.95 | 23.44 | 21.6 | 19.79 | 24.12 | 32.66 | 22.22 | 23.79 | 19.29 | 23.04 | 19.59 | 21.62 | 18.59 | 24.85 | 23.68 | 25.49 | 34.94 | 15.85 | 24.55 | 15.19 | 30.2 | 25.04 | 19.7 | 26.6 | 16.83
104055 | REGISTRO ESFERA, PVC, DE PASSEIO, PARA POLIETILENO, 20 MM, PARA LIGAÇÃO PREDIAL DE ÁGUA. AF_06/2022 | UN | 14.67 | 12.69 | 22.95 | 15.29 | 14.78 | 13.4 | 16.19 | 21.71 | 14.68 | 15.6 | 13.24 | 15.2 | 13.02 | 14.49 | 12.54 | 16.29 | 15.65 | 17.01 | 23.37 | 11.01 | 16.18 | 10.49 | 19.67 | 16.59 | 13.2 | 18 | 11.32
104076 | SELIM, PVC OCRE, COM TRAVA, DN 125 X 100 MM OU 150 X 100 MM, PARA COLETOR PREDIAL DE ESGOTO. AF_06/2022 | UN | 52.78 | 43 | 40.32 | 36.76 | 46.46 | 46.42 | 45.31 | 66.87 | 50.28 | 42.31 | 51.38 | 48.79 | 47.13 | 49.5 | 44.66 | 42.02 | 45.85 | 43.46 | 54.2 | 48.41 | 48.47 | 44.13 | 54.24 | 46.1 | 42.98 | 58.33 | 45.6
104060 | TUBO, PEAD, PE-80, DE = 20 MM X 2,3 MM, PARA LIGAÇÃO PREDIAL DE ÁGUA. AF_06/2022 | M | 9.52 | 8.28 | 9.39 | 7.8 | 9.67 | 8.96 | 9.21 | 9.94 | 8.25 | 8.13 | 12.71 | 8.27 | 8.18 | 8.84 | 8.57 | 8.29 | 8.49 | 9.21 | 10.66 | 9.05 | 8.48 | 8.64 | 9.36 | 8.78 | 8.46 | 10.03 | 8.17
104061 | TUBO, PEAD, PE-80, DE = 32 MM X 3,0 MM, PARA LIGAÇÃO PREDIAL DE ÁGUA. AF_06/2022 | M | 17.21 | 14.98 | 16.65 | 14.25 | 17.08 | 16 | 16.37 | 17.48 | 14.92 | 14.74 | 23.21 | 14.96 | 14.83 | 15.82 | 15.42 | 14.98 | 15.29 | 16.37 | 18.57 | 16.14 | 15.27 | 15.52 | 17.04 | 15.73 | 15.25 | 17.63 | 14.82
104085 | TUBO, PVC OCRE, JUNTA ELÁSTICA, DN 100 MM, PARA COLETOR PREDIAL DE ESGOTO. AF_06/2022 | M | 63.22 | 51.24 | 46.01 | 43.8 | 53.58 | 54.67 | 52.77 | 79.83 | 60.74 | 50.56 | 60.48 | 58.75 | 56.62 | 58.78 | 52.98 | 49.91 | 54.58 | 50.32 | 62.11 | 57.12 | 57.96 | 52.15 | 65.58 | 54.41 | 50.92 | 68.53 | 54.76
104086 | TUBO, PVC OCRE, JUNTA ELÁSTICA, DN 150 MM, PARA COLETOR PREDIAL DE ESGOTO. AF_06/2022 | M | 114.65 | 92.45 | 79.35 | 78.99 | 93.43 | 97.44 | 93.03 | 144.21 | 111.07 | 91.51 | 107.8 | 107.04 | 102.97 | 105.72 | 95.16 | 89.76 | 98.33 | 88.2 | 107.6 | 102 | 104.92 | 93.31 | 120.06 | 97.24 | 91.32 | 121.91 | 99.57
104073 | TÊ DE REDUÇÃO, PVC OCRE, JUNTA ELÁSTICA, DN 150 X 100 MM, PARA COLETOR PREDIAL DE ESGOTO. AF_06/2022 | UN | - | - | - | - | - | - | - | - | - | - | - | - | - | - | - | - | - | - | - | - | - | - | - | - | - | - | -
104074 | TÊ DE REDUÇÃO, PVC OCRE, JUNTA ELÁSTICA, DN 300 X 100 MM, PARA COLETOR PREDIAL DE ESGOTO. AF_06/2022 | UN | - | - | - | - | - | - | - | - | - | - | - | - | - | - | - | - | - | - | - | - | - | - | - | - | - | - | -
104075 | TÊ DE REDUÇÃO, PVC OCRE, JUNTA ELÁSTICA, DN 300 X 150 MM, PARA COLETOR PREDIAL DE ESGOTO. AF_06/2022 | UN | - | - | - | - | - | - | - | - | - | - | - | - | - | - | - | - | - | - | - | - | - | - | - | - | - | - | -
104039 | TÊ DE SERVIÇO INTEGRADO, POLIPROPILENO, PARA TUBOS EM PEAD, 63 MM X 20 MM, PARA LIGAÇÃO PREDIAL DE ÁGUA. AF_06/2022 | UN | 80.04 | 77.46 | 83.98 | 74.61 | 85.65 | 81.43 | 82.89 | 87.18 | 77.24 | 76.52 | 101.47 | 77.42 | 76.89 | 80.75 | 79.16 | 77.47 | 78.7 | 82.88 | 91.43 | 81.98 | 78.61 | 79.57 | 102.2 | 80.37 | 78.53 | 87.76 | 76.82
104040 | TÊ DE SERVIÇO INTEGRADO, POLIPROPILENO, PARA TUBOS EM PEAD, 63 MM X 32 MM, PARA LIGAÇÃO PREDIAL DE ÁGUA. AF_06/2022 | UN | - | - | - | - | - | - | - | - | - | - | - | - | - | - | - | - | - | - | - | - | - | - | - | - | - | - | -
104041 | TÊ DE SERVIÇO INTEGRADO, POLIPROPILENO, PARA TUBOS EM PEAD, 90 MM X 20 MM, PARA LIGAÇÃO PREDIAL DE ÁGUA. AF_06/2022 | UN | - | - | - | - | - | - | - | - | - | - | - | - | - | - | - | - | - | - | - | - | - | - | - | - | - | - | -
104042 | TÊ DE SERVIÇO INTEGRADO, POLIPROPILENO, PARA TUBOS EM PEAD, 90 MM X 32 MM, PARA LIGAÇÃO PREDIAL DE ÁGUA. AF_06/2022 | UN | - | - | - | - | - | - | - | - | - | - | - | - | - | - | - | - | - | - | - | - | - | - | - | - | - | - | -
104072 | TÊ, PVC OCRE, JUNTA ELÁSTICA, DN 200 MM, PARA COLETOR PREDIAL DE ESGOTO. AF_06/2022 | UN | 343.48 | 273.1 | 234.54 | 249.3 | 260.23 | 305.29 | 256.77 | 386.08 | 319.14 | 274.01 | 297.89 | 309.05 | 291.79 | 314.92 | 277.64 | 265.86 | 292.66 | 249 | 291.01 | 290.15 | 302.97 | 268.86 | 333.21 | 274.4 | 260.82 | 324.22 | 289.94
104053 | UNIÃO, POLIPROPILENO, PARA TUBOS EM PEAD, 20 MM, PARA LIGAÇÃO PREDIAL DE ÁGUA. AF_06/2022 | UN | 9.35 | 8.87 | 10.09 | 8.34 | 10.4 | 9.61 | 9.89 | 10.69 | 8.83 | 8.69 | 11.69 | 8.87 | 8.76 | 9.48 | 9.19 | 8.88 | 9.1 | 9.88 | 11.49 | 9.72 | 9.08 | 9.27 | 11.24 | 9.41 | 9.07 | 10.8 | 8.75
104054 | UNIÃO, POLIPROPILENO, PARA TUBOS EM PEAD, 32 MM, PARA LIGAÇÃO PREDIAL DE ÁGUA. AF_06/2022 | UN | 18.91 | 18.25 | 19.92 | 17.52 | 20.34 | 19.26 | 19.64 | 20.74 | 18.19 | 18.01 | 23.93 | 18.24 | 18.1 | 19.09 | 18.68 | 18.25 | 18.56 | 19.63 | 21.82 | 19.41 | 18.55 | 18.79 | 23.94 | 19 | 18.52 | 20.88 | 18.08
99818 | LIMPEZA DE BACIA SANITÁRIA, BIDÊ OU MICTÓRIO EM LOUÇA, INCLUSIVE METAIS CORRESPONDENTES. AF_10/2025_PS | UN | 6.24 | 5.67 | 6.06 | 5.16 | 5.78 | 6.32 | 5.6 | 6.52 | 5.62 | 5.48 | 6.61 | 5.22 | 5.83 | 6.13 | 5.58 | 6.93 | 6.62 | 6.91 | 6.92 | 6.18 | 6.14 | 5.9 | 6.03 | 6.39 | 5.75 | 7.2 | 5.57
99819 | LIMPEZA DE BANCADA COM PLACA DE ROCHA (MÁRMORE OU GRANITO). AF_10/2025_PS | M2 | 19.18 | 17.59 | 20.74 | 16.36 | 20.03 | 19.32 | 19.25 | 22.19 | 17.8 | 17.34 | 19.14 | 17.46 | 18.94 | 20.59 | 18.44 | 18.66 | 18.19 | 24.05 | 25.1 | 19.78 | 20.49 | 18.87 | 19.06 | 20.51 | 17.53 | 23.8 | 17.91
99817 | LIMPEZA DE BANCADA COM PLACA DE ROCHA E CUBA DE LOUÇA, INCLUSIVE METAIS CORRESPONDENTES. AF_10/2025_PS | UN | 7.11 | 6.46 | 7 | 5.91 | 6.69 | 7.2 | 6.48 | 7.53 | 6.43 | 6.26 | 7.47 | 6.01 | 6.69 | 7.07 | 6.42 | 7.77 | 7.45 | 8 | 8.06 | 7.08 | 7.07 | 6.76 | 6.89 | 7.32 | 6.55 | 8.28 | 6.39
99815 | LIMPEZA DE BANCADA DE PIA COM PLACA DE ROCHA E CUBA DE INOX, INCLUSIVE METAIS CORRESPONDENTES. AF_10/2025_PS | UN | 9.95 | 9.06 | 10.07 | 8.32 | 9.65 | 10.06 | 9.33 | 10.82 | 9.06 | 8.83 | 10.3 | 8.6 | 9.49 | 10.12 | 9.15 | 10.52 | 10.13 | 11.57 | 11.78 | 10.01 | 10.1 | 9.55 | 9.71 | 10.35 | 9.14 | 11.8 | 9.03
99811 | LIMPEZA DE CONTRAPISO COM VASSOURA A SECO. AF_10/2025 | M2 | 0.71 | 0.65 | 0.77 | 0.61 | 0.74 | 0.72 | 0.71 | 0.83 | 0.66 | 0.64 | 0.71 | 0.65 | 0.7 | 0.77 | 0.68 | 0.69 | 0.67 | 0.9 | 0.94 | 0.73 | 0.76 | 0.7 | 0.71 | 0.76 | 0.65 | 0.88 | 0.66
99826 | LIMPEZA DE FORRO REMOVÍVEL COM PANO ÚMIDO. AF_10/2025_PS | M2 | 1.77 | 1.61 | 1.89 | 1.5 | 1.84 | 1.76 | 1.78 | 2.03 | 1.63 | 1.6 | 1.78 | 1.62 | 1.75 | 1.88 | 1.69 | 1.71 | 1.66 | 2.2 | 2.3 | 1.81 | 1.88 | 1.73 | 1.76 | 1.89 | 1.62 | 2.18 | 1.65
106170 | LIMPEZA DE GRADIL. AF_10/2025_PS | M2 | 7.23 | 6.62 | 7.81 | 6.16 | 7.55 | 7.26 | 7.27 | 8.36 | 6.7 | 6.54 | 7.21 | 6.6 | 7.15 | 7.76 | 6.94 | 7.01 | 6.83 | 9.06 | 9.46 | 7.45 | 7.73 | 7.1 | 7.19 | 7.73 | 6.61 | 8.97 | 6.75
99821 | LIMPEZA DE JANELA DE VIDRO COM CAIXILHO EM AÇO/ALUMÍNIO/PVC. AF_10/2025_PS | M2 | 5.28 | 4.81 | 5.48 | 4.44 | 5.27 | 5.32 | 5.08 | 5.88 | 4.84 | 4.71 | 5.39 | 4.65 | 5.1 | 5.47 | 4.94 | 5.4 | 5.22 | 6.32 | 6.5 | 5.35 | 5.46 | 5.11 | 5.19 | 5.54 | 4.83 | 6.37 | 4.84
99820 | LIMPEZA DE JANELA INTEIRAMENTE DE VIDRO. AF_10/2025_PS | M2 | 2.91 | 2.65 | 2.91 | 2.43 | 2.79 | 2.94 | 2.7 | 3.14 | 2.65 | 2.57 | 3.03 | 2.5 | 2.77 | 2.93 | 2.66 | 3.11 | 2.98 | 3.35 | 3.4 | 2.91 | 2.93 | 2.78 | 2.84 | 3.01 | 2.67 | 3.43 | 2.63
99805 | LIMPEZA DE PISO CERÂMICO OU COM PEDRAS RÚSTICAS UTILIZANDO ÁCIDO MURIÁTICO. AF_10/2025_PS | M2 | 12.11 | 11.08 | 12.7 | 10.23 | 12.21 | 12.23 | 11.76 | 13.62 | 11.15 | 10.84 | 12.29 | 10.74 | 11.76 | 12.67 | 11.4 | 12.28 | 11.89 | 14.67 | 15.14 | 12.35 | 12.64 | 11.78 | 11.93 | 12.78 | 11.09 | 14.71 | 11.16
99803 | LIMPEZA DE PISO CERÂMICO OU PORCELANATO COM PANO ÚMIDO. AF_10/2025_PS | M2 | 4.4 | 4.01 | 4.56 | 3.71 | 4.39 | 4.43 | 4.23 | 4.9 | 4.04 | 3.93 | 4.5 | 3.88 | 4.26 | 4.56 | 4.11 | 4.51 | 4.36 | 5.26 | 5.41 | 4.47 | 4.56 | 4.26 | 4.33 | 4.62 | 4.03 | 5.31 | 4.04
99802 | LIMPEZA DE PISO CERÂMICO OU PORCELANATO COM VASSOURA A SECO. AF_10/2025 | M2 | 0.57 | 0.53 | 0.62 | 0.49 | 0.6 | 0.58 | 0.58 | 0.67 | 0.53 | 0.52 | 0.57 | 0.52 | 0.57 | 0.62 | 0.55 | 0.56 | 0.54 | 0.72 | 0.76 | 0.59 | 0.62 | 0.57 | 0.57 | 0.62 | 0.53 | 0.72 | 0.54
99810 | LIMPEZA DE PISO CERÂMICO/ PORCELANATO/ MÁRMORE/ GRANITO UTILIZANDO DETERGENTE NEUTRO E ESCOVAÇÃO MANUAL. AF_10/2025_PS | M2 | 7.14 | 6.52 | 7.5 | 6.03 | 7.21 | 7.2 | 6.95 | 8.04 | 6.57 | 6.39 | 7.24 | 6.35 | 6.94 | 7.47 | 6.73 | 7.21 | 6.98 | 8.66 | 8.95 | 7.28 | 7.46 | 6.94 | 7.04 | 7.53 | 6.53 | 8.68 | 6.58
99809 | LIMPEZA DE PISO DE LADRILHO HIDRÁULICO COM PANO ÚMIDO. AF_10/2025_PS | M2 | 7.5 | 6.86 | 7.92 | 6.35 | 7.63 | 7.56 | 7.35 | 8.49 | 6.92 | 6.73 | 7.59 | 6.71 | 7.32 | 7.89 | 7.1 | 7.52 | 7.29 | 9.16 | 9.49 | 7.67 | 7.87 | 7.31 | 7.41 | 7.94 | 6.86 | 9.16 | 6.93
99801 | LIMPEZA DE PISO UTILIZANDO DETERGENTE NEUTRO E ESCOVAÇÃO MECÂNICA. AF_10/2025 | M2 | - | - | - | - | - | - | - | - | - | - | - | - | - | - | - | - | - | - | - | - | - | - | - | - | - | - | -
106166 | LIMPEZA DE PISO VINÍLICO COM VASSOURA E PANO ÚMIDO. AF_10/2025_PS | M2 | 1.47 | 1.34 | 1.56 | 1.25 | 1.53 | 1.45 | 1.48 | 1.69 | 1.35 | 1.33 | 1.48 | 1.35 | 1.46 | 1.56 | 1.4 | 1.42 | 1.38 | 1.82 | 1.9 | 1.5 | 1.56 | 1.43 | 1.46 | 1.57 | 1.34 | 1.81 | 1.37
99822 | LIMPEZA DE PORTA DE MADEIRA. AF_10/2025_PS | M2 | 1.16 | 1.05 | 1.22 | 0.98 | 1.2 | 1.14 | 1.16 | 1.32 | 1.06 | 1.05 | 1.16 | 1.06 | 1.15 | 1.22 | 1.1 | 1.12 | 1.08 | 1.43 | 1.49 | 1.17 | 1.23 | 1.12 | 1.15 | 1.24 | 1.06 | 1.42 | 1.08
99825 | LIMPEZA DE PORTA DE VIDRO COM CAIXILHO EM AÇO/ ALUMÍNIO/ PVC. AF_10/2025_PS | M2 | 5.06 | 4.62 | 5.25 | 4.26 | 5.04 | 5.11 | 4.87 | 5.63 | 4.65 | 4.51 | 5.18 | 4.46 | 4.89 | 5.24 | 4.73 | 5.2 | 5.02 | 6.05 | 6.22 | 5.13 | 5.24 | 4.9 | 4.98 | 5.31 | 4.63 | 6.11 | 4.64
99824 | LIMPEZA DE PORTA EM AÇO/ALUMÍNIO. AF_10/2025_PS | M2 | 3.04 | 2.76 | 3.05 | 2.54 | 2.93 | 3.07 | 2.83 | 3.29 | 2.77 | 2.69 | 3.16 | 2.62 | 2.89 | 3.07 | 2.79 | 3.24 | 3.1 | 3.51 | 3.57 | 3.05 | 3.07 | 2.91 | 2.97 | 3.15 | 2.79 | 3.59 | 2.75
99823 | LIMPEZA DE PORTA INTEIRAMENTE DE VIDRO. AF_10/2025_PS | M2 | 2.69 | 2.44 | 2.68 | 2.24 | 2.56 | 2.72 | 2.48 | 2.88 | 2.45 | 2.37 | 2.81 | 2.3 | 2.55 | 2.69 | 2.45 | 2.9 | 2.77 | 3.07 | 3.11 | 2.69 | 2.7 | 2.56 | 2.62 | 2.78 | 2.47 | 3.16 | 2.43
99806 | LIMPEZA DE REVESTIMENTO CERÂMICO EM PAREDE COM PANO ÚMIDO. AF_10/2025_PS | M2 | 3.2 | 2.91 | 3.25 | 2.68 | 3.13 | 3.22 | 3.02 | 3.5 | 2.92 | 2.84 | 3.3 | 2.78 | 3.07 | 3.26 | 2.95 | 3.34 | 3.21 | 3.75 | 3.83 | 3.22 | 3.27 | 3.07 | 3.13 | 3.34 | 2.93 | 3.81 | 2.91
99813 | LIMPEZA DE REVESTIMENTO CERÂMICO/ MÁRMORE/ GRANITO EM PAREDE UTILIZANDO DETERGENTE NEUTRO E ESCOVAÇÃO MANUAL. AF_10/2025_PS | M2 | 3.38 | 3.07 | 3.42 | 2.83 | 3.28 | 3.41 | 3.17 | 3.68 | 3.08 | 2.99 | 3.5 | 2.93 | 3.23 | 3.43 | 3.11 | 3.56 | 3.42 | 3.93 | 4.01 | 3.4 | 3.43 | 3.24 | 3.3 | 3.51 | 3.1 | 4.01 | 3.07
106169 | LIMPEZA DE RODAS DE CAMINHÕES COM JATO DE ALTA PRESSÃO, POR EIXO. AF_10/2025 | UN | 3.88 | 3.55 | 4.13 | 3.3 | 4.06 | 3.86 | 3.79 | 4.41 | 3.61 | 3.49 | 3.86 | 3.55 | 3.8 | 4.13 | 3.66 | 3.74 | 3.67 | 4.74 | 5.03 | 3.96 | 4.21 | 3.76 | 3.83 | 4.07 | 3.5 | 4.68 | 3.64
106167 | LIMPEZA DE RUA COM CAMINHÃO PIPA. AF_10/2025 | M2 | 0.08 | 0.08 | 0.09 | 0.07 | 0.09 | 0.09 | 0.08 | 0.09 | 0.08 | 0.08 | 0.08 | 0.08 | 0.09 | 0.08 | 0.08 | 0.08 | 0.08 | 0.09 | 0.09 | 0.08 | 0.09 | 0.08 | 0.08 | 0.09 | 0.08 | 0.09 | 0.09
106168 | LIMPEZA DE RUA COM JATO DE ALTA PRESSÃO. AF_10/2025 | M2 | 0.67 | 0.62 | 0.72 | 0.58 | 0.7 | 0.68 | 0.65 | 0.77 | 0.63 | 0.61 | 0.67 | 0.61 | 0.66 | 0.72 | 0.64 | 0.65 | 0.64 | 0.82 | 0.88 | 0.69 | 0.74 | 0.65 | 0.67 | 0.7 | 0.61 | 0.81 | 0.63
99814 | LIMPEZA DE SUPERFÍCIE PISO OU PAREDE COM JATO DE ALTA PRESSÃO. AF_10/2025 | M2 | 1.76 | 1.61 | 1.9 | 1.5 | 1.84 | 1.77 | 1.75 | 2.02 | 1.64 | 1.59 | 1.76 | 1.61 | 1.73 | 1.89 | 1.68 | 1.7 | 1.67 | 2.18 | 2.31 | 1.81 | 1.9 | 1.73 | 1.74 | 1.86 | 1.59 | 2.16 | 1.65
99816 | LIMPEZA DE TANQUE OU LAVATÓRIO DE LOUÇA ISOLADO, INCLUSIVE METAIS CORRESPONDENTES. AF_10/2025_PS | UN | 9.58 | 8.73 | 9.68 | 8.01 | 9.27 | 9.69 | 8.96 | 10.4 | 8.72 | 8.5 | 9.93 | 8.26 | 9.13 | 9.73 | 8.8 | 10.17 | 9.79 | 11.11 | 11.31 | 9.63 | 9.71 | 9.19 | 9.35 | 9.96 | 8.8 | 11.35 | 8.69
106171 | RETIRADA DE SALVA PISO DO CHÃO. AF_10/2025 | M2 | 1.77 | 1.62 | 1.92 | 1.51 | 1.85 | 1.78 | 1.78 | 2.05 | 1.64 | 1.6 | 1.76 | 1.61 | 1.75 | 1.9 | 1.7 | 1.72 | 1.67 | 2.22 | 2.32 | 1.83 | 1.89 | 1.74 | 1.76 | 1.89 | 1.61 | 2.2 | 1.65
88238 | AJUDANTE DE ARMADOR COM ENCARGOS COMPLEMENTARES | H | 26.51 | 23.96 | 28.35 | 23.39 | 26.91 | 26.32 | 25.96 | 31.13 | 23.43 | 23.44 | 27.45 | 23.48 | 25.94 | 27.32 | 24.83 | 25.16 | 24.09 | 33.04 | 33.78 | 27.14 | 28.43 | 25.98 | 26.1 | 28.63 | 23.08 | 33.38 | 27.04
101374 | AJUDANTE DE ARMADOR COM ENCARGOS COMPLEMENTARES | MES | 4549.87 | 4089.88 | 4855.41 | 3996.49 | 4581.02 | 4516.87 | 4519.99 | 5302.36 | 4170.43 | 4041.02 | 4744.98 | 4007.23 | 4631.09 | 4604.66 | 4228.58 | 4312.06 | 4158.4 | 5648.24 | 5818.37 | 4624.25 | 4835.64 | 4428.1 | 4491.76 | 4927.25 | 3991.23 | 5716.11 | 4645.82
88239 | AJUDANTE DE CARPINTEIRO COM ENCARGOS COMPLEMENTARES | H | 26.15 | 23.65 | 28.08 | 23.07 | 26.6 | 26.04 | 25.57 | 30.77 | 23.11 | 23.06 | 27.03 | 22.98 | 25.53 | 26.97 | 24.51 | 24.84 | 23.66 | 32.7 | 33.47 | 26.81 | 28.05 | 25.67 | 25.73 | 28.26 | 22.75 | 33 | 26.6
101375 | AJUDANTE DE ELETRICISTA COM ENCARGOS COMPLEMENTARES | MES | 4564 | 4100.38 | 4883.72 | 4015.47 | 4598.27 | 4548.97 | 4526.99 | 5310.4 | 4192.1 | 4075.03 | 4756.06 | 3996.36 | 4639.83 | 4621.86 | 4254.67 | 4324.96 | 4205.08 | 5650.57 | 5837.68 | 4646.71 | 4847.51 | 4455.26 | 4508.61 | 4940.93 | 4001.44 | 5718.06 | 4673.75
88240 | AJUDANTE DE ESTRUTURA METÁLICA COM ENCARGOS COMPLEMENTARES | H | 25.29 | 22.84 | 27.26 | 22.12 | 25.82 | 25.18 | 24.81 | 29.99 | 22.41 | 22.25 | 26.15 | 22.16 | 24.59 | 26.05 | 23.6 | 24.03 | 22.56 | 31.85 | 32.52 | 26.04 | 27.14 | 24.69 | 24.82 | 27.36 | 21.93 | 32.12 | 25.64
101376 | AJUDANTE DE ESTRUTURAS METÁLICAS COM ENCARGOS COMPLEMENTARES | MES | 4346.07 | 3904.64 | 4673.2 | 3785.31 | 4400.01 | 4328.27 | 4322.79 | 5114.48 | 3987.65 | 3840.61 | 4527.07 | 3790.27 | 4387.78 | 4395.29 | 4026.58 | 4124.66 | 3903.69 | 5451.53 | 5607.53 | 4442.34 | 4623.98 | 4213.6 | 4277.05 | 4718.36 | 3796.74 | 5507.65 | 4414.55
88241 | AJUDANTE DE OPERAÇÃO EM GERAL COM ENCARGOS COMPLEMENTARES | H | 26.07 | 23.96 | 28 | 22.28 | 27.83 | 25.36 | 25.88 | 29.35 | 23.86 | 23.67 | 29.12 | 23.99 | 25.76 | 27.87 | 25.08 | 25.31 | 24.45 | 32.65 | 34.17 | 26.11 | 28.74 | 24.4 | 25.99 | 28.09 | 23.04 | 30.92 | 34.29
101377 | AJUDANTE DE OPERAÇÃO EM GERAL COM ENCARGOS COMPLEMENTARES | MES | 4474.35 | 4086.84 | 4795.27 | 3804.08 | 4739.94 | 4351.64 | 4507 | 4992.42 | 4248.04 | 4082.75 | 5041.56 | 4096.81 | 4597.64 | 4699.02 | 4269.29 | 4339.95 | 4222.34 | 5577.15 | 5885.66 | 4443.97 | 4888.57 | 4157.46 | 4475.41 | 4831.51 | 3983.47 | 5291.74 | 5905.71
88242 | AJUDANTE DE PEDREIRO COM ENCARGOS COMPLEMENTARES | H | 26.58 | 24.02 | 28.4 | 23.45 | 26.97 | 26.38 | 26.01 | 31.19 | 23.48 | 23.5 | 27.51 | 23.53 | 26 | 27.37 | 24.89 | 25.22 | 24.14 | 33.11 | 33.86 | 27.2 | 28.5 | 26.03 | 26.16 | 28.71 | 22.92 | 33.46 | 27.1
100301 | AJUDANTE DE PINTOR COM ENCARGOS COMPLEMENTARES | H | 28.31 | 30.94 | 29.95 | 25.18 | 28.54 | 28.05 | 27.63 | 32.81 | 24.97 | 25.36 | 29.41 | 25.38 | 32.23 | 29.14 | 26.64 | 26.88 | 26.31 | 34.76 | 35.58 | 28.82 | 30.27 | 27.81 | 28.02 | 39.26 | 29.5 | 35.21 | 29.19
101378 | AJUDANTE DE PINTOR COM ENCARGOS COMPLEMENTARES | MES | 4840.54 | 5267.72 | 5113.08 | 4283.5 | 4839.96 | 4794.61 | 4797.04 | 5568.64 | 4438.15 | 4351.44 | 5060.8 | 4312.57 | 5741.17 | 4894.43 | 4517.28 | 4589.08 | 4522.79 | 5923.08 | 6110.15 | 4891.86 | 5127.32 | 4721.52 | 4803.01 | 6734.8 | 5092.13 | 6006.46 | 4992.34
101379 | AJUDANTE DE SERRALHEIRO COM ENCARGOS COMPLEMENTARES | MES | 4549.87 | 4089.88 | 4855.41 | 3996.49 | 4581.02 | 4516.87 | 4519.99 | 5302.36 | 4170.43 | 4041.02 | 4744.98 | 4007.23 | 4631.09 | 4604.66 | 4228.58 | 4312.06 | 4158.4 | 5648.24 | 5818.37 | 4624.25 | 4835.64 | 4428.1 | 4491.76 | 4927.25 | 3991.23 | 5716.11 | 4645.82
88243 | AJUDANTE ESPECIALIZADO COM ENCARGOS COMPLEMENTARES | H | 26.04 | 23.91 | 28.07 | 22.32 | 27.78 | 25.4 | 25.81 | 29.3 | 23.85 | 23.58 | 29.06 | 23.74 | 25.7 | 27.87 | 25.1 | 25.28 | 24.63 | 32.54 | 34.17 | 26.13 | 28.7 | 24.5 | 25.93 | 28.04 | 22.98 | 32.35 | 24.32
101380 | AJUDANTE ESPECIALIZADO COM ENCARGOS COMPLEMENTARES | MES | 4468.78 | 4078.74 | 4806.38 | 3809.64 | 4732.24 | 4358.91 | 4495.47 | 4982.65 | 4246.07 | 4067.95 | 5029.73 | 4056.39 | 4586.93 | 4699.22 | 4273.68 | 4334.87 | 4252.96 | 5561.58 | 5885.76 | 4446.73 | 4883.69 | 4174.11 | 4465.69 | 4823.49 | 3974.41 | 5539.48 | 4170.35
90766 | ALMOXARIFE COM ENCARGOS COMPLEMENTARES | H | 25.16 | 28.68 | 50.07 | 25.77 | 40.68 | 29.61 | 46.84 | 35.98 | 30.59 | 39.79 | 33.05 | 29.91 | 28.65 | 33.3 | 30.28 | 31.14 | 27.43 | 38.35 | 44.07 | 36.31 | 29.3 | 32.39 | 31.57 | 33.68 | 26.33 | 44.72 | 27.06
93563 | ALMOXARIFE COM ENCARGOS COMPLEMENTARES | MES | 4343.41 | 4934.8 | 8673.27 | 4437.78 | 7002.21 | 5121.63 | 8244.8 | 6176.34 | 5464.69 | 6934.84 | 5768.53 | 5161 | 5133.98 | 5667.32 | 5202.23 | 5381.79 | 4774.86 | 6610.43 | 7650.3 | 6247.24 | 5021.06 | 5572.07 | 5481.71 | 5845.07 | 4587.31 | 7730.34 | 4684.69
90767 | APONTADOR OU APROPRIADOR COM ENCARGOS COMPLEMENTARES | H | 25.47 | 29.65 | 48.29 | 22.62 | 42.58 | 33.35 | 45.56 | 36.84 | 31.25 | 40.35 | 29.86 | 29.35 | 29.74 | 33.69 | 31.22 | 31.55 | 27.78 | 35.34 | 45.27 | 38.41 | 28.28 | 28.37 | 31.62 | 31.85 | 26.66 | 46.68 | 26.13
93564 | APONTADOR OU APROPRIADOR COM ENCARGOS COMPLEMENTARES | MES | 4343.41 | 5036.52 | 8258.73 | 3840.65 | 7240.48 | 5707.01 | 7913.94 | 6254.5 | 5516.58 | 6934.84 | 5140.7 | 5000.24 | 5265.02 | 5667.32 | 5297.2 | 5381.79 | 4774.86 | 6013.58 | 7759.75 | 6530.52 | 4787.43 | 4815.46 | 5421.43 | 5453.58 | 4587.31 | 7965.91 | 4465.81
88245 | ARMADOR COM ENCARGOS COMPLEMENTARES | H | 32.87 | 27.22 | 32.6 | 27.36 | 35.52 | 31.1 | 32.61 | 36.06 | 31.87 | 28.83 | 33.37 | 28.29 | 30.32 | 32.54 | 29.8 | 29.76 | 29.26 | 39.91 | 40.85 | 31.5 | 30.92 | 34.04 | 29.66 | 35.93 | 27.66 | 35.62 | 28.76
101381 | ARMADOR COM ENCARGOS COMPLEMENTARES | MES | 5646.35 | 4647.8 | 5588.57 | 4678.67 | 6066.72 | 5350.8 | 5688.97 | 6151.88 | 5666.91 | 4978.78 | 5780.22 | 4840 | 5409.22 | 5496.5 | 5079.48 | 5106.48 | 5057.58 | 6836.49 | 7047.56 | 5380.12 | 5262.11 | 5818.34 | 5109.79 | 6188.81 | 4788.93 | 6103.15 | 4942.19
90768 | ARQUITETO DE OBRA JUNIOR COM ENCARGOS COMPLEMENTARES | H | 137.53 | 142.97 | 140.64 | 136.44 | 144.46 | 140.33 | 138.57 | 133.91 | 134.75 | 137.21 | 137.28 | 138.11 | 132.96 | 143.88 | 139.68 | 138.36 | 137.69 | 142.67 | 141.39 | 141.77 | 139.97 | 139.19 | 135.68 | 135.67 | 136.37 | 138.48 | 138.51
90769 | ARQUITETO DE OBRA PLENO COM ENCARGOS COMPLEMENTARES | H | 145.36 | 151.17 | 148.52 | 144.36 | 152.6 | 148.26 | 144.44 | 151.07 | 142.39 | 145.08 | 144.56 | 146.05 | 140.53 | 151.95 | 147.71 | 146.26 | 145.55 | 150.64 | 152.42 | 149.75 | 147.91 | 147.1 | 143.48 | 143.57 | 144.15 | 145.72 | 146.43
90770 | ARQUITETO DE OBRA SENIOR COM ENCARGOS COMPLEMENTARES | H | 152.06 | 158.19 | 155.28 | 151.16 | 159.57 | 155.07 | 151.07 | 155.51 | 148.94 | 151.85 | 148.96 | 152.86 | 147 | 158.88 | 154.59 | 153.03 | 152.3 | 157.46 | 153.58 | 156.59 | 154.72 | 153.87 | 150.17 | 150.33 | 150.82 | 155.31 | 153.23
93569 | ARQUITETO JUNIOR COM ENCARGOS COMPLEMENTARES | MES | 23826.22 | 24687.69 | 24421.72 | 23509.86 | 24967.72 | 24440.57 | 24422 | 23186.19 | 23972.97 | 23922.93 | 24041.46 | 23932.48 | 23726.32 | 24650.92 | 24082.72 | 23973.57 | 24075.57 | 24745.95 | 24594.64 | 24521.75 | 24112.64 | 24043.61 | 23618.05 | 23584.32 | 23844.51 | 24005.77 | 24106.68
93570 | ARQUITETO PLENO COM ENCARGOS COMPLEMENTARES | MES | 25184.16 | 26103.88 | 25793.88 | 24876.07 | 26377.19 | 25826.06 | 25458.6 | 26164.78 | 25332.92 | 25299.11 | 25318.45 | 25310.82 | 25074.62 | 26038.34 | 25469.82 | 25344.68 | 25454.08 | 26131.12 | 26516.8 | 25905.88 | 25483.59 | 25412.15 | 24978.08 | 24958.32 | 25207.99 | 25263.29 | 25488.31
93571 | ARQUITETO SENIOR COM ENCARGOS COMPLEMENTARES | MES | 26347.39 | 27317 | 26969.29 | 26046.39 | 27584.54 | 27012.9 | 26628.09 | 26938.34 | 26497.87 | 26477.96 | 26091.93 | 26491.53 | 26229.59 | 27226.83 | 26658.03 | 26519.2 | 26634.92 | 27317.68 | 26717.66 | 27091.54 | 26657.97 | 26584.46 | 26143.1 | 26135.32 | 26375.96 | 26928.58 | 26671.84
101382 | ASSENTADOR DE MANILHAS COM ENCARGOS COMPLEMENTARES | MES | 3854.14 | 3286.04 | 4743.67 | 2647.54 | 5199.41 | 4200.79 | 4650.33 | 5433.5 | 3355.37 | 3090.16 | 4829.98 | 3286.51 | 3183.18 | 3857.84 | 3646.95 | 3227.42 | 3603.27 | 4199.25 | 6379.98 | 4273.48 | 3352.43 | 3726.34 | 3378.48 | 3851.76 | 3614.29 | 5493.09 | 3111.25
88246 | ASSENTADOR DE TUBOS COM ENCARGOS COMPLEMENTARES | H | 22.49 | 19.29 | 27.73 | 15.53 | 30.52 | 24.5 | 26.72 | 31.92 | 18.87 | 17.98 | 27.94 | 19.28 | 17.86 | 22.94 | 21.47 | 18.88 | 20.9 | 24.69 | 37.05 | 25.13 | 19.79 | 21.91 | 19.67 | 22.44 | 20.92 | 32.11 | 18.2
100303 | AUXILIAR DE AZULEJISTA COM ENCARGOS COMPLEMENTARES | H | 23.22 | 21.38 | 26.9 | 20.53 | 25.73 | 23.54 | 24.48 | 27.03 | 23.16 | 22.19 | 24.87 | 22.87 | 24.61 | 26.46 | 23.83 | 24.15 | 22.9 | 31.36 | 32.6 | 24.49 | 26.31 | 23.56 | 24.78 | 25.65 | 21.24 | 30.99 | 21.08
101383 | AUXILIAR DE AZULEJISTA COM ENCARGOS COMPLEMENTARES | MES | 3970.26 | 3635.73 | 4596.29 | 3499.95 | 4368.5 | 4025.6 | 4251.5 | 4581.83 | 4115.19 | 3815.55 | 4287.21 | 3893.79 | 4382.91 | 4448 | 4045.64 | 4127.76 | 3941.79 | 5342.96 | 5599.88 | 4157.55 | 4461.69 | 4003.06 | 4256.45 | 4397.3 | 3664.8 | 5291.52 | 3601.19
88247 | AUXILIAR DE ELETRICISTA COM ENCARGOS COMPLEMENTARES | H | 27.09 | 24.46 | 28.97 | 23.98 | 27.47 | 26.96 | 26.42 | 31.67 | 23.95 | 24.09 | 28.03 | 23.83 | 26.45 | 27.85 | 25.45 | 25.7 | 24.79 | 33.62 | 34.49 | 27.74 | 29.02 | 26.6 | 26.69 | 29.32 | 23.55 | 34 | 27.72
88248 | AUXILIAR DE ENCANADOR OU BOMBEIRO HIDRÁULICO COM ENCARGOS COMPLEMENTARES | H | 26.13 | 23.63 | 28.07 | 23.01 | 26.62 | 26.05 | 25.57 | 30.78 | 23.12 | 23.16 | 27.02 | 22.99 | 25.49 | 26.94 | 24.52 | 24.83 | 23.59 | 32.7 | 33.44 | 26.82 | 28.01 | 25.61 | 25.72 | 28.25 | 22.74 | 32.98 | 26.66
101384 | AUXILIAR DE ENCANADOR OU BOMBEIRO HIDRÁULICO COM ENCARGOS COMPLEMENTARES | MES | 4465.87 | 4016.45 | 4789.89 | 3912.39 | 4513.61 | 4453.18 | 4434.98 | 5223.25 | 4098.21 | 3974.98 | 4652.38 | 3911.11 | 4528.95 | 4523.64 | 4157.98 | 4238.46 | 4057.22 | 5571.34 | 5737.65 | 4553.16 | 4745.27 | 4347.46 | 4409.26 | 4839.86 | 3918.9 | 5625.28 | 4561.84
90772 | AUXILIAR DE ESCRITORIO COM ENCARGOS COMPLEMENTARES | H | 24.35 | 21.56 | 41.12 | 19.2 | 30.81 | 24.9 | 36.84 | 29.19 | 26.52 | 30.89 | 28.25 | 26.31 | 23.65 | 30.06 | 24.51 | 25.93 | 26.05 | 32.55 | 35.02 | 29.93 | 25.42 | 25.77 | 27.56 | 30.65 | 20.42 | 39.47 | 22.39
93566 | AUXILIAR DE ESCRITORIO COM ENCARGOS COMPLEMENTARES | MES | 4203.6 | 3699.92 | 7110.57 | 3302.27 | 5290.22 | 4298.74 | 6475.28 | 4991.34 | 4740.34 | 5375.65 | 4924.58 | 4534.87 | 4243.83 | 5112.38 | 4205.5 | 4475.67 | 4536.96 | 5600.67 | 6069.85 | 5137.73 | 4352.49 | 4424.9 | 4782.54 | 5322.04 | 3549.78 | 6818.8 | 3871.07
101385 | AUXILIAR DE LABORATORISTA DE SOLOS E DE CONCRETO COM ENCARGOS COMPLEMENTARES | MES | 5242.09 | 5508.97 | 10898.3 | 5480.26 | 7077.69 | 6569.61 | 7851.36 | 7142.51 | 6058.65 | 7805.48 | 7126.12 | 6232.02 | 6136.43 | 6794.21 | 5824.4 | 4950.76 | 6857.11 | 6957.14 | 7541.48 | 7844.02 | 6092.32 | 6417.45 | 6137.61 | 6734.78 | 4673.03 | 8309.56 | 5688.26
88249 | AUXILIAR DE LABORATÓRIO COM ENCARGOS COMPLEMENTARES | H | 30.4 | 32.06 | 62.99 | 31.88 | 41.21 | 37.95 | 44.73 | 41.61 | 33.99 | 44.89 | 40.86 | 36.14 | 34.34 | 39.93 | 33.94 | 28.73 | 39.37 | 40.43 | 43.54 | 45.6 | 35.58 | 37.36 | 35.41 | 38.88 | 26.86 | 48.16 | 32.89
88250 | AUXILIAR DE MECÂNICO COM ENCARGOS COMPLEMENTARES | H | 25.29 | 22.84 | 27.26 | 22.12 | 25.82 | 25.18 | 24.81 | 29.99 | 22.41 | 22.25 | 26.15 | 22.16 | 24.59 | 26.05 | 23.6 | 24.03 | 22.56 | 31.85 | 32.52 | 26.04 | 27.14 | 24.69 | 24.82 | 27.36 | 22.01 | 32.12 | 25.64
101386 | AUXILIAR DE MECÂNICO COM ENCARGOS COMPLEMENTARES | MES | 4346.07 | 3904.64 | 4673.2 | 3785.31 | 4400.01 | 4328.27 | 4322.79 | 5114.48 | 3987.65 | 3840.61 | 4527.07 | 3790.27 | 4387.78 | 4395.29 | 4026.58 | 4124.66 | 3903.69 | 5451.53 | 5607.53 | 4442.34 | 4623.98 | 4213.6 | 4277.05 | 4718.36 | 3811.63 | 5507.65 | 4414.55
101387 | AUXILIAR DE PEDREIRO COM ENCARGOS COMPLEMENTARES | MES | 4549.87 | 4089.88 | 4855.41 | 3996.49 | 4581.02 | 4516.87 | 4519.99 | 5302.36 | 4170.43 | 4041.02 | 4744.98 | 4007.23 | 4631.09 | 4604.66 | 4228.58 | 4312.06 | 4158.4 | 5648.24 | 5818.37 | 4624.25 | 4835.64 | 4428.1 | 4491.76 | 4927.25 | 3956.01 | 5716.11 | 4645.82
88251 | AUXILIAR DE SERRALHEIRO COM ENCARGOS COMPLEMENTARES | H | 26.51 | 23.96 | 28.35 | 23.39 | 26.91 | 26.32 | 25.96 | 31.13 | 23.43 | 23.44 | 27.45 | 23.48 | 25.94 | 27.32 | 24.83 | 25.16 | 24.09 | 33.04 | 33.78 | 27.14 | 28.43 | 25.98 | 26.1 | 28.63 | 23.08 | 33.38 | 27.04
88252 | AUXILIAR DE SERVIÇOS GERAIS COM ENCARGOS COMPLEMENTARES | H | 24.82 | 22.77 | 26.94 | 21.16 | 26.25 | 25.04 | 24.96 | 28.81 | 23.05 | 22.44 | 25.13 | 22.61 | 24.52 | 26.72 | 23.88 | 24.09 | 23.51 | 31.21 | 32.6 | 25.64 | 26.56 | 24.45 | 24.66 | 26.52 | 22.67 | 30.83 | 23.64
101388 | AUXILIAR DE SERVIÇOS GERAIS COM ENCARGOS COMPLEMENTARES | MES | 4253.72 | 3882.43 | 4607.67 | 3610.47 | 4466.81 | 4292.06 | 4342.73 | 4895.26 | 4104.52 | 3867.32 | 4339.09 | 3859.72 | 4375.75 | 4501.25 | 4062.07 | 4125.17 | 4053.86 | 5330.18 | 5610.79 | 4363.34 | 4513.88 | 4163.52 | 4243.46 | 4559.08 | 3921.09 | 5274.57 | 4055.97
88253 | AUXILIAR DE TOPÓGRAFO COM ENCARGOS COMPLEMENTARES | H | 18.86 | 24.4 | 30.06 | 15.07 | 25.84 | 31.14 | 18.42 | 28.67 | 17.36 | 15.5 | 29.73 | 19.76 | 16.37 | 20.02 | 22.76 | 19.92 | 23.6 | 22.41 | 21.79 | 31.32 | 15.9 | 30.23 | 24.37 | 17.18 | 15.07 | 44.38 | 14.16
101389 | AUXILIAR DE TOPÓGRAFO COM ENCARGOS COMPLEMENTARES | MES | 3239.88 | 4184.46 | 5169.66 | 2580.84 | 4415.76 | 5378.75 | 3208.83 | 4894.62 | 3099.37 | 2675.32 | 5172.27 | 3387.55 | 2933.26 | 3372.16 | 3890.65 | 3424.68 | 4096.15 | 3822.01 | 3752.45 | 5366.29 | 2696.89 | 5184.39 | 4213.37 | 2959.89 | 2605.12 | 7649.26 | 2424.74
101390 | AUXILIAR TÉCNICO / ASSISTENTE DE ENGENHARIA COM ENCARGOS COMPLEMENTARES | MES | 4617.84 | 6837.79 | 7271.21 | 5586.37 | 9894.88 | 6902.36 | 7831.04 | 10483.02 | 6847.98 | 6582.71 | 8058.24 | 5728.89 | 6253.83 | 6693.97 | 5905.16 | 6388.56 | 5500.97 | 9967.21 | 8554.41 | 7572.22 | 4324.92 | 6304.51 | 7171.12 | 6812.93 | 5999 | 8189.31 | 5750.15
88255 | AUXILIAR TÉCNICO DE ENGENHARIA COM ENCARGOS COMPLEMENTARES | H | 26.8 | 39.75 | 42.13 | 32.5 | 57.48 | 39.89 | 44.63 | 60.84 | 38.43 | 37.89 | 46.22 | 33.26 | 34.99 | 39.35 | 34.42 | 37.01 | 31.64 | 57.73 | 49.37 | 44.03 | 25.34 | 36.71 | 41.34 | 39.32 | 34.46 | 47.48 | 33.26
88256 | AZULEJISTA OU LADRILHEIRO COM ENCARGOS COMPLEMENTARES | H | 32.95 | 27.28 | 37.48 | 31.7 | 35.61 | 31.11 | 32.69 | 36.14 | 32.62 | 28.9 | 35.65 | 28.36 | 30.39 | 32.61 | 29.88 | 29.84 | 29.33 | 40 | 44.4 | 29.57 | 32.24 | 38.98 | 29.73 | 36.03 | 27.73 | 35.7 | 28.83
101391 | AZULEJISTA OU LADRILHEIRO COM ENCARGOS COMPLEMENTARES | MES | 5646.35 | 4647.8 | 6424.72 | 5410.3 | 6066.72 | 5335.76 | 5688.97 | 6152.49 | 5789.4 | 4978.78 | 6166.04 | 4840 | 5409.22 | 5496.5 | 5079.48 | 5106.48 | 5057.58 | 6836.49 | 7644.54 | 5031.48 | 5479.19 | 6656.22 | 5109.79 | 6188.81 | 4788.93 | 6103.15 | 4942.19
88257 | BLASTER, DINAMITADOR OU CABO DE FOGO COM ENCARGOS COMPLEMENTARES | H | 29.28 | 25.34 | 35.2 | 20.51 | 41.18 | 30.74 | 24.78 | 35.47 | 23.92 | 22.86 | 31.37 | 24.96 | 22.56 | 28.63 | 27.61 | 23.38 | 26.65 | 41.73 | 39.57 | 31.56 | 25.32 | 28.07 | 39.12 | 42.85 | 26.61 | 40.65 | 23.27
101392 | BLASTER, DINAMITADOR OU CABO DE FORÇA COM ENCARGOS COMPLEMENTARES | MES | 5008.21 | 4314.29 | 6019.41 | 3488.96 | 7017.95 | 5270.04 | 4300.75 | 6033.02 | 4239.6 | 3930.1 | 5413.72 | 4255.59 | 4006.76 | 4819.23 | 4688.19 | 3994.41 | 4594.53 | 7127.58 | 6798.73 | 5369.14 | 4288.53 | 4773.95 | 6726.71 | 7357.87 | 4592.36 | 6951.08 | 3983.15
88260 | CALCETEIRO COM ENCARGOS COMPLEMENTARES | H | 30.43 | 27.22 | 30.51 | 25.21 | 35.57 | 31.04 | 30.4 | 32.4 | 29.58 | 28.83 | 25.89 | 26.27 | 28.19 | 30.42 | 29.8 | 29.76 | 29.26 | 35.5 | 40.57 | 29.51 | 28.72 | 31.59 | 26.29 | 35.93 | 27.66 | 35.6 | 28.76
101394 | CALCETEIRO COM ENCARGOS COMPLEMENTARES | MES | 5228.88 | 4647.8 | 5230.13 | 4311.9 | 6076.54 | 5335.76 | 5300.61 | 5519.64 | 5261.1 | 4978.78 | 4473.02 | 4489.19 | 5031.25 | 5138.71 | 5079.48 | 5109.04 | 5057.58 | 6072.62 | 6996.63 | 5031.48 | 4884.87 | 5398.31 | 4526.65 | 6188.81 | 4788.93 | 6103.12 | 4942.19
101395 | CARPINTEIRO AUXILIAR COM ENCARGOS COMPLEMENTARES | MES | 4479.29 | 4027.78 | 4800.63 | 3932.7 | 4520.64 | 4459.28 | 4444.64 | 5231.61 | 4104.23 | 3966.58 | 4663.08 | 3917.57 | 4548.31 | 4540.85 | 4167.45 | 4250.61 | 4079.54 | 5582.38 | 5753.01 | 4559.94 | 4762.49 | 4368.23 | 4418.95 | 4854.95 | 3927.06 | 5639.16 | 4562.97
88261 | CARPINTEIRO DE ESQUADRIAS COM ENCARGOS COMPLEMENTARES | H | 31.01 | 25.92 | 31.04 | 25.73 | 34 | 29.71 | 30.86 | 37.96 | 30.14 | 27.38 | 37.14 | 26.54 | 28.59 | 30.89 | 31.07 | 28.37 | 27.78 | 37.87 | 44.63 | 28.5 | 29.16 | 32.24 | 27.94 | 38.22 | 26.38 | 35.24 | 27.06
101396 | CARPINTEIRO DE ESQUADRIAS COM ENCARGOS COMPLEMENTARES | MES | 5317.34 | 4418.68 | 5311.9 | 4387.83 | 5793.73 | 5096.35 | 5373.21 | 6467.43 | 5349.5 | 4718.4 | 6428.34 | 4533.17 | 5092.47 | 5211.22 | 5291.83 | 4858.71 | 4796.74 | 6474.26 | 7685.49 | 4852.03 | 4955.42 | 5498.47 | 4803.58 | 6576.05 | 4557.67 | 6026.2 | 4640.77
88262 | CARPINTEIRO DE FORMAS COM ENCARGOS COMPLEMENTARES | H | 32.44 | 26.85 | 32.28 | 26.98 | 35.15 | 30.7 | 32.17 | 37.88 | 31.5 | 28.39 | 32.89 | 27.74 | 29.85 | 32.14 | 32.24 | 29.38 | 28.78 | 39.5 | 42.07 | 29.43 | 30.47 | 33.68 | 29.23 | 40.2 | 27.3 | 35.16 | 28.26
101397 | CARPINTEIRO DE FORMAS COM ENCARGOS COMPLEMENTARES | MES | 5575.77 | 4585.7 | 5533.79 | 4614.88 | 6006.34 | 5278.17 | 5613.62 | 6467.43 | 5600.71 | 4904.34 | 5698.32 | 4750.34 | 5326.44 | 5432.69 | 5504.56 | 5045.03 | 4978.72 | 6770.63 | 7258.56 | 5020.23 | 5188.96 | 5758.47 | 5036.98 | 6936.77 | 4728.49 | 6026.2 | 4859.34
101398 | CAVOUQUEIRO OU OPERADOR DE PERFURATRIZ COM ENCARGOS COMPLEMENTARES | MES | 5772.58 | 4310.87 | 6000.95 | 4984.01 | 4870.41 | 4706.04 | 4793.5 | 4717.15 | 4550.88 | 4300.6 | 6465.36 | 4318.83 | 4561.82 | 8255.89 | 4508.49 | 4259.07 | 4382.72 | 5603.97 | 6557.46 | 4797.02 | 6146.6 | 5504.2 | 4436.98 | 4832.37 | 4350.71 | 8101.89 | 5327.74
88263 | CAVOUQUEIRO OU OPERADOR PERFURATRIZ/ROMPEDOR COM ENCARGOS COMPLEMENTARES | H | 33.54 | 25.2 | 34.92 | 29.1 | 28.56 | 27.35 | 27.49 | 27.72 | 25.57 | 24.89 | 37.23 | 25.21 | 25.57 | 48.6 | 26.41 | 24.81 | 25.31 | 32.73 | 38 | 28.1 | 35.98 | 32.16 | 25.74 | 28.04 | 25.09 | 47.1 | 30.91
95308 | CURSO DE CAPACITAÇÃO PARA AJUDANTE DE ARMADOR (ENCARGOS COMPLEMENTARES) - HORISTA | H | 0.21 | 0.19 | 0.2 | 0.21 | 0.19 | 0.19 | 0.19 | 0.21 | 0.18 | 0.19 | 0.23 | 0.19 | 0.2 | 0.19 | 0.2 | 0.2 | 0.19 | 0.25 | 0.26 | 0.2 | 0.23 | 0.2 | 0.22 | 0.26 | 0.18 | 0.27 | 0.22
101286 | CURSO DE CAPACITAÇÃO PARA AJUDANTE DE ARMADOR (ENCARGOS COMPLEMENTARES) - MENSALISTA | MES | 28.95 | 25.86 | 26.67 | 27.88 | 26.18 | 26.31 | 25.64 | 28.87 | 24.4 | 26.04 | 30.75 | 25.1 | 28.08 | 25.23 | 27.49 | 27.35 | 25.64 | 33.81 | 35.6 | 26.92 | 31.07 | 26.64 | 29.38 | 35.63 | 24.44 | 36.26 | 29.97
95309 | CURSO DE CAPACITAÇÃO PARA AJUDANTE DE CARPINTEIRO (ENCARGOS COMPLEMENTARES) - HORISTA | H | 0.28 | 0.25 | 0.25 | 0.27 | 0.25 | 0.25 | 0.24 | 0.27 | 0.23 | 0.25 | 0.29 | 0.24 | 0.26 | 0.24 | 0.26 | 0.26 | 0.24 | 0.32 | 0.34 | 0.26 | 0.3 | 0.25 | 0.28 | 0.34 | 0.23 | 0.35 | 0.28
101287 | CURSO DE CAPACITAÇÃO PARA AJUDANTE DE ELETRICISTA (ENCARGOS COMPLEMENTARES) - MENSALISTA | MES | 93.67 | 83.65 | 86.28 | 90.19 | 84.69 | 85.12 | 82.95 | 93.41 | 78.95 | 84.23 | 99.46 | 81.2 | 90.84 | 81.62 | 88.94 | 88.49 | 82.96 | 109.37 | 115.16 | 87.1 | 100.51 | 86.17 | 95.06 | 115.25 | 79.07 | 117.31 | 96.96
95310 | CURSO DE CAPACITAÇÃO PARA AJUDANTE DE ESTRUTURA METÁLICA (ENCARGOS COMPLEMENTARES) - HORISTA | H | 0.21 | 0.19 | 0.2 | 0.21 | 0.19 | 0.19 | 0.19 | 0.21 | 0.18 | 0.19 | 0.23 | 0.19 | 0.2 | 0.19 | 0.2 | 0.2 | 0.19 | 0.25 | 0.26 | 0.2 | 0.23 | 0.2 | 0.22 | 0.26 | 0.18 | 0.27 | 0.22
101288 | CURSO DE CAPACITAÇÃO PARA AJUDANTE DE ESTRUTURAS METÁLICAS(ENCARGOS COMPLEMENTARES) - MENSALISTA | MES | 28.95 | 25.86 | 26.67 | 27.88 | 26.18 | 26.31 | 25.64 | 28.87 | 24.4 | 26.04 | 30.75 | 25.1 | 28.08 | 25.23 | 27.49 | 27.35 | 25.64 | 33.81 | 35.6 | 26.92 | 31.07 | 26.64 | 29.38 | 35.63 | 24.31 | 36.26 | 29.97
95311 | CURSO DE CAPACITAÇÃO PARA AJUDANTE DE OPERAÇÃO EM GERAL (ENCARGOS COMPLEMENTARES) - HORISTA | H | 0.21 | 0.19 | 0.19 | 0.2 | 0.2 | 0.18 | 0.19 | 0.19 | 0.18 | 0.19 | 0.24 | 0.19 | 0.2 | 0.19 | 0.21 | 0.2 | 0.19 | 0.25 | 0.27 | 0.19 | 0.24 | 0.18 | 0.22 | 0.26 | 0.18 | 0.24 | 0.3
101289 | CURSO DE CAPACITAÇÃO PARA AJUDANTE DE OPERAÇÃO EM GERAL (ENCARGOS COMPLEMENTARES) - MENSALISTA | MES | 28.3 | 25.83 | 26.15 | 26.21 | 27.56 | 24.88 | 25.53 | 26.18 | 25.08 | 26.4 | 33.32 | 25.88 | 27.79 | 26.05 | 27.85 | 27.59 | 26.2 | 33.19 | 36.18 | 25.36 | 31.53 | 24.28 | 29.24 | 34.79 | 24.37 | 32.58 | 40.92
95312 | CURSO DE CAPACITAÇÃO PARA AJUDANTE DE PEDREIRO (ENCARGOS COMPLEMENTARES) - HORISTA | H | 0.28 | 0.25 | 0.25 | 0.27 | 0.25 | 0.25 | 0.24 | 0.27 | 0.23 | 0.25 | 0.29 | 0.24 | 0.26 | 0.24 | 0.26 | 0.26 | 0.24 | 0.32 | 0.34 | 0.26 | 0.3 | 0.25 | 0.28 | 0.34 | 0.23 | 0.35 | 0.28
100291 | CURSO DE CAPACITAÇÃO PARA AJUDANTE DE PINTOR (ENCARGOS COMPLEMENTARES) - HORISTA | H | 0.28 | 0.32 | 0.25 | 0.27 | 0.25 | 0.25 | 0.24 | 0.27 | 0.23 | 0.25 | 0.29 | 0.24 | 0.32 | 0.24 | 0.26 | 0.26 | 0.24 | 0.32 | 0.34 | 0.26 | 0.3 | 0.25 | 0.28 | 0.47 | 0.3 | 0.35 | 0.28
101290 | CURSO DE CAPACITAÇÃO PARA AJUDANTE DE PINTOR (ENCARGOS COMPLEMENTARES) - MENSALISTA | MES | 37.05 | 43.28 | 34.13 | 35.68 | 33.5 | 33.67 | 32.81 | 36.95 | 31.23 | 33.32 | 39.34 | 32.12 | 44.6 | 32.28 | 35.18 | 35 | 32.81 | 43.26 | 45.55 | 34.45 | 39.76 | 34.09 | 37.6 | 62.47 | 40.59 | 46.4 | 38.35
101291 | CURSO DE CAPACITAÇÃO PARA AJUDANTE DE SERRALHEIRO (ENCARGOS COMPLEMENTARES) - MENSALISTA | MES | 28.95 | 25.86 | 26.67 | 27.88 | 26.18 | 26.31 | 25.64 | 28.87 | 24.4 | 26.04 | 30.75 | 25.1 | 28.08 | 25.23 | 27.49 | 27.35 | 25.64 | 33.81 | 35.6 | 26.92 | 31.07 | 26.64 | 29.38 | 35.63 | 24.44 | 36.26 | 29.97
95313 | CURSO DE CAPACITAÇÃO PARA AJUDANTE ESPECIALIZADO (ENCARGOS COMPLEMENTARES) - HORISTA | H | 0.21 | 0.19 | 0.19 | 0.2 | 0.2 | 0.18 | 0.19 | 0.19 | 0.18 | 0.19 | 0.24 | 0.19 | 0.2 | 0.19 | 0.21 | 0.2 | 0.19 | 0.25 | 0.27 | 0.19 | 0.24 | 0.18 | 0.22 | 0.26 | 0.18 | 0.26 | 0.19
101292 | CURSO DE CAPACITAÇÃO PARA AJUDANTE ESPECIALIZADO (ENCARGOS COMPLEMENTARES) - MENSALISTA | MES | 28.3 | 25.83 | 26.15 | 26.21 | 27.56 | 24.88 | 25.53 | 26.18 | 25.08 | 26.4 | 33.32 | 25.88 | 27.79 | 26.05 | 27.85 | 27.59 | 26.2 | 33.19 | 36.18 | 25.36 | 31.53 | 24.28 | 29.24 | 34.79 | 24.37 | 34.86 | 25.94
95392 | CURSO DE CAPACITAÇÃO PARA ALMOXARIFE (ENCARGOS COMPLEMENTARES) - HORISTA | H | 0.09 | 0.11 | 0.2 | 0.11 | 0.16 | 0.11 | 0.19 | 0.12 | 0.12 | 0.17 | 0.13 | 0.12 | 0.11 | 0.12 | 0.12 | 0.12 | 0.11 | 0.14 | 0.17 | 0.14 | 0.11 | 0.12 | 0.13 | 0.15 | 0.1 | 0.18 | 0.1
95413 | CURSO DE CAPACITAÇÃO PARA ALMOXARIFE (ENCARGOS COMPLEMENTARES) - MENSALISTA | MES | 12.84 | 15.43 | 27.17 | 14.9 | 21.59 | 14.73 | 26.4 | 16.87 | 16.48 | 23.41 | 18.39 | 16.4 | 15.35 | 16.1 | 16.73 | 16.96 | 14.74 | 19.45 | 23.63 | 18.85 | 15.31 | 17.06 | 17.67 | 20.11 | 13.82 | 24.59 | 14.34
95393 | CURSO DE CAPACITAÇÃO PARA APONTADOR OU APROPRIADOR (ENCARGOS COMPLEMENTARES) - HORISTA | H | 0.4 | 0.5 | 0.8 | 0.4 | 0.71 | 0.53 | 0.78 | 0.54 | 0.51 | 0.73 | 0.5 | 0.49 | 0.48 | 0.51 | 0.54 | 0.53 | 0.46 | 0.54 | 0.75 | 0.63 | 0.45 | 0.44 | 0.54 | 0.58 | 0.43 | 0.8 | 0.42
95414 | CURSO DE CAPACITAÇÃO PARA APONTADOR OU APROPRIADOR (ENCARGOS COMPLEMENTARES) - MENSALISTA | MES | 53.56 | 66 | 106.67 | 52.6 | 93.86 | 70.78 | 104.81 | 71.61 | 69.58 | 97.61 | 66.68 | 65.84 | 66.12 | 67.16 | 71.27 | 70.75 | 61.49 | 71.58 | 100.28 | 83.15 | 60.12 | 59.07 | 72.73 | 77.63 | 57.66 | 106.3 | 56.32
95314 | CURSO DE CAPACITAÇÃO PARA ARMADOR (ENCARGOS COMPLEMENTARES) - HORISTA | H | 0.29 | 0.23 | 0.25 | 0.25 | 0.29 | 0.25 | 0.26 | 0.27 | 0.27 | 0.25 | 0.29 | 0.24 | 0.25 | 0.25 | 0.26 | 0.25 | 0.25 | 0.33 | 0.34 | 0.25 | 0.26 | 0.29 | 0.26 | 0.35 | 0.23 | 0.3 | 0.24
101293 | CURSO DE CAPACITAÇÃO PARA ARMADOR (ENCARGOS COMPLEMENTARES) - MENSALISTA | MES | 38.48 | 30.7 | 33.04 | 33.81 | 39.09 | 33.56 | 35.8 | 36.26 | 37.41 | 34.19 | 39.74 | 32.34 | 34.84 | 32.98 | 34.89 | 34.26 | 33.46 | 44.13 | 46.28 | 33.49 | 34.77 | 38.72 | 34.75 | 46.59 | 31.37 | 39.63 | 32.55
95394 | CURSO DE CAPACITAÇÃO PARA ARQUITETO DE OBRA JÚNIOR (ENCARGOS COMPLEMENTARES) - HORISTA | H | 1.08 | 1.13 | 1.09 | 1.09 | 1.12 | 1.1 | 1.08 | 1.01 | 1.06 | 1.09 | 1.09 | 1.1 | 1.04 | 1.12 | 1.11 | 1.09 | 1.09 | 1.1 | 1.1 | 1.1 | 1.1 | 1.09 | 1.08 | 1.09 | 1.08 | 1.08 | 1.09
95395 | CURSO DE CAPACITAÇÃO PARA ARQUITETO DE OBRA PLENO (ENCARGOS COMPLEMENTARES) - HORISTA | H | 1.15 | 1.2 | 1.15 | 1.16 | 1.19 | 1.16 | 1.13 | 1.16 | 1.12 | 1.15 | 1.15 | 1.16 | 1.11 | 1.18 | 1.18 | 1.16 | 1.15 | 1.17 | 1.19 | 1.17 | 1.16 | 1.16 | 1.14 | 1.16 | 1.14 | 1.14 | 1.16
95396 | CURSO DE CAPACITAÇÃO PARA ARQUITETO DE OBRA SÊNIOR (ENCARGOS COMPLEMENTARES) - HORISTA | H | 1.2 | 1.26 | 1.21 | 1.22 | 1.25 | 1.22 | 1.19 | 1.19 | 1.17 | 1.21 | 1.18 | 1.22 | 1.16 | 1.24 | 1.23 | 1.21 | 1.21 | 1.22 | 1.2 | 1.22 | 1.22 | 1.21 | 1.2 | 1.21 | 1.19 | 1.22 | 1.22
95419 | CURSO DE CAPACITAÇÃO PARA ARQUITETO JÚNIOR (ENCARGOS COMPLEMENTARES) - MENSALISTA | MES | 143.1 | 149.23 | 144.59 | 143.97 | 148.53 | 146 | 145.92 | 134.62 | 143.31 | 145.02 | 145.25 | 145.25 | 142.08 | 146.2 | 146.17 | 144.48 | 145.26 | 145.97 | 146.32 | 145.86 | 144.47 | 144.21 | 143.32 | 144.79 | 143.68 | 143.04 | 145.59
95420 | CURSO DE CAPACITAÇÃO PARA ARQUITETO PLENO (ENCARGOS COMPLEMENTARES) - MENSALISTA | MES | 151.6 | 158.1 | 153.18 | 152.52 | 157.35 | 154.67 | 152.41 | 153.26 | 151.82 | 153.63 | 153.24 | 153.87 | 150.52 | 154.89 | 154.85 | 153.07 | 153.89 | 154.64 | 158.36 | 154.52 | 153.05 | 152.78 | 151.83 | 153.39 | 152.22 | 150.91 | 154.24
95421 | CURSO DE CAPACITAÇÃO PARA ARQUITETO SÊNIOR (ENCARGOS COMPLEMENTARES) - MENSALISTA | MES | 158.88 | 165.69 | 160.54 | 159.85 | 164.91 | 162.1 | 159.73 | 158.1 | 159.11 | 161.01 | 158.09 | 161.27 | 157.75 | 162.33 | 162.29 | 160.42 | 161.28 | 162.06 | 159.61 | 161.94 | 160.4 | 160.12 | 159.12 | 160.76 | 159.53 | 161.33 | 161.65
101294 | CURSO DE CAPACITAÇÃO PARA ASSENTADOR DE MANILHA (ENCARGOS COMPLEMENTARES) - MENSALISTA | MES | 31.58 | 26.21 | 34.91 | 23.02 | 42.39 | 32.25 | 36.45 | 40.5 | 24.2 | 24.97 | 42.71 | 26.52 | 22.54 | 26.31 | 30.96 | 25.02 | 29.47 | 29.34 | 54.14 | 32.58 | 25.62 | 28.67 | 27.61 | 35.95 | 29.08 | 46.24 | 23.86
95315 | CURSO DE CAPACITAÇÃO PARA ASSENTADOR DE TUBOS (ENCARGOS COMPLEMENTARES) - HORISTA | H | 0.23 | 0.19 | 0.26 | 0.17 | 0.32 | 0.24 | 0.27 | 0.3 | 0.17 | 0.18 | 0.32 | 0.2 | 0.16 | 0.2 | 0.23 | 0.18 | 0.22 | 0.22 | 0.4 | 0.24 | 0.19 | 0.21 | 0.2 | 0.27 | 0.21 | 0.35 | 0.18
100293 | CURSO DE CAPACITAÇÃO PARA AUXILIAR DE AZULEJISTA (ENCARGOS COMPLEMENTARES) - HORISTA | H | 0.23 | 0.21 | 0.23 | 0.22 | 0.23 | 0.21 | 0.22 | 0.21 | 0.22 | 0.23 | 0.25 | 0.23 | 0.24 | 0.23 | 0.25 | 0.24 | 0.22 | 0.3 | 0.32 | 0.22 | 0.27 | 0.22 | 0.26 | 0.3 | 0.2 | 0.31 | 0.2
101295 | CURSO DE CAPACITAÇÃO PARA AUXILIAR DE AZULEJISTA (ENCARGOS COMPLEMENTARES) - MENSALISTA | MES | 30.61 | 28.04 | 31.25 | 30.16 | 31.14 | 28.21 | 29.82 | 28.94 | 30.61 | 30.81 | 34.25 | 30.86 | 33.17 | 30.54 | 33.15 | 32.95 | 30.4 | 39.87 | 43.12 | 29.26 | 35.6 | 29.36 | 34.99 | 39.7 | 27.64 | 41.68 | 26.74
95316 | CURSO DE CAPACITAÇÃO PARA AUXILIAR DE ELETRICISTA (ENCARGOS COMPLEMENTARES) - HORISTA | H | 0.71 | 0.63 | 0.65 | 0.68 | 0.64 | 0.64 | 0.61 | 0.7 | 0.58 | 0.63 | 0.74 | 0.61 | 0.67 | 0.62 | 0.67 | 0.67 | 0.62 | 0.82 | 0.86 | 0.66 | 0.76 | 0.65 | 0.71 | 0.87 | 0.59 | 0.88 | 0.73
95317 | CURSO DE CAPACITAÇÃO PARA AUXILIAR DE ENCANADOR OU BOMBEIRO HIDRÁULICO (ENCARGOS COMPLEMENTARES) - HORISTA | H | 0.34 | 0.3 | 0.31 | 0.33 | 0.3 | 0.3 | 0.29 | 0.34 | 0.28 | 0.3 | 0.35 | 0.29 | 0.32 | 0.3 | 0.32 | 0.32 | 0.3 | 0.39 | 0.41 | 0.31 | 0.36 | 0.31 | 0.34 | 0.41 | 0.28 | 0.42 | 0.35
101296 | CURSO DE CAPACITAÇÃO PARA AUXILIAR DE ENCANADOR OU BOMBEIRO HIDRÁULICO (ENCARGOS COMPLEMENTARES) - MENSALISTA | MES | 45.12 | 40.29 | 41.56 | 43.44 | 40.79 | 41 | 39.95 | 44.99 | 38.02 | 40.57 | 47.91 | 39.11 | 43.75 | 39.31 | 42.84 | 42.62 | 39.96 | 52.68 | 55.47 | 41.95 | 48.41 | 41.51 | 45.79 | 55.51 | 38.08 | 56.5 | 46.7
95398 | CURSO DE CAPACITAÇÃO PARA AUXILIAR DE ESCRITÓRIO (ENCARGOS COMPLEMENTARES) - HORISTA | H | 0.09 | 0.08 | 0.16 | 0.08 | 0.11 | 0.08 | 0.14 | 0.09 | 0.1 | 0.13 | 0.11 | 0.1 | 0.08 | 0.1 | 0.09 | 0.1 | 0.1 | 0.11 | 0.13 | 0.11 | 0.09 | 0.09 | 0.11 | 0.13 | 0.07 | 0.15 | 0.08
95416 | CURSO DE CAPACITAÇÃO PARA AUXILIAR DE ESCRITÓRIO (ENCARGOS COMPLEMENTARES) - MENSALISTA | MES | 12.31 | 10.7 | 21.18 | 10.55 | 15.04 | 11.58 | 19.62 | 12.33 | 13.71 | 17.43 | 15.16 | 14.01 | 11.94 | 13.98 | 12.91 | 13.49 | 13.83 | 15.58 | 17.57 | 14.6 | 12.75 | 12.67 | 14.99 | 18.11 | 9.85 | 21.1 | 11.22
101297 | CURSO DE CAPACITAÇÃO PARA AUXILIAR DE LABORATORIO (ENCARGOS COMPLEMENTARES) - MENSALISTA | MES | 26.62 | 28.82 | 58.33 | 30.88 | 35.77 | 33.14 | 40.69 | 33.63 | 30.66 | 43.71 | 38.56 | 33.52 | 31.37 | 33.38 | 31.24 | 25.03 | 37.13 | 33.96 | 37.94 | 40.81 | 31.73 | 33.18 | 32.99 | 38.45 | 23.13 | 43.82 | 29.73
95318 | CURSO DE CAPACITAÇÃO PARA AUXILIAR DE LABORATÓRIO (ENCARGOS COMPLEMENTARES) - HORISTA | H | 0.2 | 0.21 | 0.44 | 0.23 | 0.27 | 0.24 | 0.3 | 0.25 | 0.22 | 0.32 | 0.28 | 0.25 | 0.23 | 0.25 | 0.23 | 0.18 | 0.27 | 0.25 | 0.28 | 0.3 | 0.24 | 0.25 | 0.24 | 0.29 | 0.17 | 0.33 | 0.22
101298 | CURSO DE CAPACITAÇÃO PARA AUXILIAR DE MECANICO (ENCARGOS COMPLEMENTARES) - MENSALISTA | MES | 28.95 | 25.86 | 26.67 | 27.88 | 26.18 | 26.31 | 25.64 | 28.87 | 24.4 | 26.04 | 30.75 | 25.1 | 28.08 | 25.23 | 27.49 | 27.35 | 25.64 | 33.81 | 35.6 | 26.92 | 31.07 | 26.64 | 29.38 | 35.63 | 24.44 | 36.26 | 29.97
95319 | CURSO DE CAPACITAÇÃO PARA AUXILIAR DE MECÂNICO (ENCARGOS COMPLEMENTARES) - HORISTA | H | 0.21 | 0.19 | 0.2 | 0.21 | 0.19 | 0.19 | 0.19 | 0.21 | 0.18 | 0.19 | 0.23 | 0.19 | 0.2 | 0.19 | 0.2 | 0.2 | 0.19 | 0.25 | 0.26 | 0.2 | 0.23 | 0.2 | 0.22 | 0.26 | 0.18 | 0.27 | 0.22
101299 | CURSO DE CAPACITAÇÃO PARA AUXILIAR DE PEDREIRO (ENCARGOS COMPLEMENTARES) - MENSALISTA | MES | 37.05 | 33.09 | 34.13 | 35.68 | 33.5 | 33.67 | 32.81 | 36.95 | 31.23 | 33.32 | 39.34 | 32.12 | 35.93 | 32.28 | 35.18 | 35 | 32.81 | 43.26 | 45.55 | 34.45 | 39.76 | 34.09 | 37.6 | 45.59 | 30.88 | 46.4 | 38.35
95320 | CURSO DE CAPACITAÇÃO PARA AUXILIAR DE SERRALHEIRO (ENCARGOS COMPLEMENTARES) - HORISTA | H | 0.21 | 0.19 | 0.2 | 0.21 | 0.19 | 0.19 | 0.19 | 0.21 | 0.18 | 0.19 | 0.23 | 0.19 | 0.2 | 0.19 | 0.2 | 0.2 | 0.19 | 0.25 | 0.26 | 0.2 | 0.23 | 0.2 | 0.22 | 0.26 | 0.18 | 0.27 | 0.22
95321 | CURSO DE CAPACITAÇÃO PARA AUXILIAR DE SERVIÇOS GERAIS (ENCARGOS COMPLEMENTARES) - HORISTA | H | 0.2 | 0.18 | 0.18 | 0.18 | 0.19 | 0.18 | 0.18 | 0.19 | 0.17 | 0.18 | 0.2 | 0.18 | 0.19 | 0.18 | 0.19 | 0.19 | 0.18 | 0.23 | 0.25 | 0.18 | 0.21 | 0.18 | 0.2 | 0.24 | 0.17 | 0.24 | 0.18
101300 | CURSO DE CAPACITAÇÃO PARA AUXILIAR DE SERVIÇOS GERAIS (ENCARGOS COMPLEMENTARES) - MENSALISTA | MES | 26.43 | 24.12 | 24.42 | 24.48 | 25.25 | 24.29 | 24.2 | 25.42 | 23.85 | 24.66 | 27.32 | 24.17 | 25.95 | 24.33 | 26.01 | 25.77 | 24.47 | 31.18 | 33.79 | 24.63 | 28.31 | 24.19 | 27.31 | 32.5 | 23.91 | 32.56 | 24.95
95322 | CURSO DE CAPACITAÇÃO PARA AUXILIAR DE TOPÓGRAFO (ENCARGOS COMPLEMENTARES) - HORISTA | H | 0.1 | 0.15 | 0.16 | 0.09 | 0.14 | 0.19 | 0.08 | 0.14 | 0.08 | 0.08 | 0.19 | 0.11 | 0.08 | 0.09 | 0.14 | 0.11 | 0.14 | 0.1 | 0.1 | 0.19 | 0.07 | 0.19 | 0.15 | 0.11 | 0.07 | 0.3 | 0.06
101301 | CURSO DE CAPACITAÇÃO PARA AUXILIAR DE TOPÓGRAFO (ENCARGOS COMPLEMENTARES) - MENSALISTA | MES | 14.06 | 20.51 | 22.47 | 12.72 | 19.09 | 25.68 | 11.6 | 19.53 | 12.12 | 11.57 | 26.3 | 15.66 | 11.29 | 11.94 | 19.12 | 15.46 | 19.86 | 14.3 | 14.2 | 25.29 | 10.46 | 25.46 | 20.92 | 14.79 | 10.17 | 39.65 | 9.27
95323 | CURSO DE CAPACITAÇÃO PARA AUXILIAR TÉCNICO DE ENGENHARIA (ENCARGOS COMPLEMENTARES) - HORISTA | H | 0.17 | 0.28 | 0.26 | 0.23 | 0.4 | 0.26 | 0.3 | 0.41 | 0.26 | 0.27 | 0.33 | 0.22 | 0.23 | 0.24 | 0.24 | 0.25 | 0.21 | 0.39 | 0.33 | 0.29 | 0.15 | 0.24 | 0.29 | 0.29 | 0.23 | 0.32 | 0.22
101302 | CURSO DE CAPACITAÇÃO PARA AUXILIAR TÉCNICO DE ENGENHARIA (ENCARGOS COMPLEMENTARES) - MENSALISTA | MES | 22.57 | 37 | 35.48 | 31.37 | 53.26 | 35.08 | 40.44 | 54.41 | 35.49 | 35.93 | 44.26 | 30.22 | 31.92 | 32.57 | 31.57 | 33.88 | 28.48 | 52.63 | 44.1 | 39 | 20.52 | 32.29 | 39.29 | 38.78 | 31.31 | 42.92 | 29.96
95324 | CURSO DE CAPACITAÇÃO PARA AZULEJISTA OU LADRILHEIRO (ENCARGOS COMPLEMENTARES) - HORISTA | H | 0.37 | 0.29 | 0.38 | 0.39 | 0.38 | 0.32 | 0.34 | 0.35 | 0.36 | 0.32 | 0.41 | 0.31 | 0.32 | 0.32 | 0.34 | 0.33 | 0.32 | 0.42 | 0.49 | 0.29 | 0.35 | 0.44 | 0.33 | 0.45 | 0.3 | 0.38 | 0.31
101304 | CURSO DE CAPACITAÇÃO PARA AZULEJISTA OU LADRILHEIRO (ENCARGOS COMPLEMENTARES) - MENSALISTA | MES | 49.24 | 39.29 | 51.58 | 51.4 | 50.02 | 42.78 | 45.81 | 46.4 | 49.23 | 43.75 | 55.15 | 41.38 | 44.58 | 42.2 | 44.64 | 43.84 | 42.81 | 56.48 | 65.86 | 38.98 | 46.91 | 58.86 | 44.47 | 59.62 | 40.15 | 50.71 | 41.65
95325 | CURSO DE CAPACITAÇÃO PARA BLASTER, DINAMITADOR OU CABO DE FOGO (ENCARGOS COMPLEMENTARES) - HORISTA | H | 0.41 | 0.34 | 0.45 | 0.3 | 0.57 | 0.4 | 0.29 | 0.43 | 0.3 | 0.31 | 0.44 | 0.34 | 0.28 | 0.34 | 0.39 | 0.3 | 0.37 | 0.57 | 0.54 | 0.41 | 0.33 | 0.37 | 0.59 | 0.69 | 0.36 | 0.57 | 0.3
101305 | CURSO DE CAPACITAÇÃO PARA BLASTER, DINAMITADOR OU CABO DE FORÇA (ENCARGOS COMPLEMENTARES) - MENSALISTA | MES | 54.08 | 45.84 | 59.78 | 39.43 | 76.24 | 53.75 | 39.65 | 57.43 | 41.44 | 41.78 | 59.91 | 45.41 | 38.59 | 45.05 | 51.8 | 40.86 | 49.31 | 75.37 | 71.6 | 54.5 | 43.87 | 49.09 | 78.95 | 91.25 | 48.65 | 76.05 | 40.86
95328 | CURSO DE CAPACITAÇÃO PARA CALCETEIRO (ENCARGOS COMPLEMENTARES) - HORISTA | H | 0.26 | 0.23 | 0.22 | 0.23 | 0.29 | 0.25 | 0.24 | 0.23 | 0.25 | 0.25 | 0.21 | 0.22 | 0.23 | 0.22 | 0.26 | 0.25 | 0.25 | 0.28 | 0.34 | 0.23 | 0.24 | 0.26 | 0.22 | 0.35 | 0.23 | 0.3 | 0.24
101307 | CURSO DE CAPACITAÇÃO PARA CALCETEIRO (ENCARGOS COMPLEMENTARES) - MENSALISTA | MES | 34.85 | 30.7 | 29.93 | 30.62 | 39.17 | 33.43 | 32.42 | 30.76 | 33.88 | 34.19 | 28.38 | 29.29 | 31.56 | 29.87 | 34.89 | 34.28 | 33.46 | 37.49 | 45.84 | 30.46 | 31.49 | 35.07 | 29.69 | 46.59 | 31.37 | 39.63 | 32.55
101309 | CURSO DE CAPACITAÇÃO PARA CARPINTEIRO AUXILIAR (ENCARGOS COMPLEMENTARES) - MENSALISTA | MES | 37.05 | 33.09 | 34.13 | 35.68 | 33.5 | 33.67 | 32.81 | 36.95 | 31.23 | 33.32 | 39.34 | 32.12 | 35.93 | 32.28 | 35.18 | 35 | 32.81 | 43.26 | 45.55 | 34.45 | 39.76 | 34.09 | 37.6 | 45.59 | 31.27 | 46.4 | 38.35
95329 | CURSO DE CAPACITAÇÃO PARA CARPINTEIRO DE ESQUADRIA (ENCARGOS COMPLEMENTARES) - HORISTA | H | 0.35 | 0.28 | 0.3 | 0.31 | 0.36 | 0.3 | 0.32 | 0.38 | 0.33 | 0.31 | 0.44 | 0.29 | 0.3 | 0.3 | 0.36 | 0.31 | 0.3 | 0.4 | 0.5 | 0.28 | 0.31 | 0.35 | 0.31 | 0.48 | 0.28 | 0.38 | 0.29
101310 | CURSO DE CAPACITAÇÃO PARA CARPINTEIRO DE ESQUADRIAS (ENCARGOS COMPLEMENTARES) - MENSALISTA | MES | 46.37 | 37.43 | 39.81 | 40.74 | 47.66 | 40.75 | 43.14 | 50.69 | 45.07 | 41.68 | 58.97 | 38.97 | 41.98 | 39.74 | 47.68 | 41.76 | 40.79 | 53.18 | 67.04 | 37.7 | 41.9 | 46.65 | 41.88 | 64.73 | 38.29 | 50.71 | 39.22
101311 | CURSO DE CAPACITAÇÃO PARA CARPINTEIRO DE FORMAS (ENCARGOS COMPLEMENTARES) - MENSALISTA | MES | 38.48 | 30.7 | 33.04 | 33.81 | 39.09 | 33.43 | 35.8 | 39.61 | 37.41 | 34.19 | 39.74 | 32.34 | 34.84 | 32.98 | 39.11 | 34.26 | 33.46 | 44.13 | 48.68 | 30.92 | 34.77 | 38.72 | 34.75 | 53.72 | 31.4 | 39.63 | 32.55
95330 | CURSO DE CAPACITAÇÃO PARA CARPINTEIRO DE FÔRMAS (ENCARGOS COMPLEMENTARES) - HORISTA | H | 0.29 | 0.23 | 0.25 | 0.25 | 0.29 | 0.25 | 0.26 | 0.3 | 0.27 | 0.25 | 0.29 | 0.24 | 0.25 | 0.25 | 0.29 | 0.25 | 0.25 | 0.33 | 0.36 | 0.23 | 0.26 | 0.29 | 0.26 | 0.4 | 0.23 | 0.3 | 0.24
101312 | CURSO DE CAPACITAÇÃO PARA CAVOUQUEIRO OU OPERADOR DE PERFURATRIZ (ENCARGOS COMPLEMENTARES) - MENSALISTA | MES | 41.35 | 29.39 | 38.21 | 38.3 | 30.26 | 29.59 | 29.73 | 25.42 | 29.3 | 30.03 | 47.59 | 29.69 | 29.59 | 58.78 | 31.68 | 28.52 | 29.8 | 35.13 | 43.85 | 30.01 | 44.3 | 37.85 | 30.77 | 36.62 | 29.12 | 58.81 | 37.91
95331 | CURSO DE CAPACITAÇÃO PARA CAVOUQUEIRO OU OPERADOR PERFURATRIZ/ROMPEDOR (ENCARGOS COMPLEMENTARES) - HORISTA | H | 0.31 | 0.22 | 0.28 | 0.29 | 0.23 | 0.22 | 0.22 | 0.19 | 0.21 | 0.22 | 0.35 | 0.22 | 0.21 | 0.45 | 0.24 | 0.21 | 0.22 | 0.26 | 0.33 | 0.22 | 0.33 | 0.28 | 0.23 | 0.27 | 0.21 | 0.44 | 0.28
95400 | CURSO DE CAPACITAÇÃO PARA DESENHISTA PROJETISTA (ENCARGOS COMPLEMENTARES) - HORISTA | H | 0.09 | 0.19 | 0.14 | 0.09 | 0.14 | 0.18 | 0.08 | 0.12 | 0.09 | 0.08 | 0.27 | 0.1 | 0.11 | 0.09 | 0.14 | 0.11 | 0.14 | 0.12 | 0.13 | 0.18 | 0.07 | 0.18 | 0.19 | 0.12 | 0.06 | 0.32 | 0.06
95411 | CURSO DE CAPACITAÇÃO PARA DESENHISTA PROJETISTA (ENCARGOS COMPLEMENTARES) - MENSALISTA | MES | 13.08 | 26.09 | 18.72 | 11.83 | 19.68 | 25.08 | 11.55 | 16.7 | 12.37 | 10.94 | 36.35 | 13.86 | 15.73 | 12.66 | 18.85 | 15.74 | 19.58 | 15.94 | 17.94 | 23.77 | 9.72 | 23.68 | 25.26 | 15.98 | 8.85 | 43.38 | 8.62
95332 | CURSO DE CAPACITAÇÃO PARA ELETRICISTA (ENCARGOS COMPLEMENTARES) - HORISTA | H | 0.94 | 0.95 | 1.23 | 0.83 | 0.96 | 0.81 | 0.86 | 1.15 | 0.89 | 0.83 | 0.96 | 0.87 | 0.85 | 0.81 | 0.86 | 0.84 | 0.81 | 1.08 | 1.13 | 0.88 | 0.9 | 0.97 | 0.9 | 1.49 | 0.76 | 1.28 | 0.96
101313 | CURSO DE CAPACITAÇÃO PARA ELETRICISTA (ENCARGOS COMPLEMENTARES) - MENSALISTA | MES | 124.49 | 125.49 | 163.5 | 109.37 | 126.45 | 108.14 | 115.81 | 152.77 | 121.01 | 110.59 | 128.56 | 115.86 | 116.45 | 106.69 | 112.86 | 110.82 | 108.23 | 142.77 | 149.93 | 117.09 | 118.09 | 127.99 | 120.29 | 197.57 | 101.49 | 169.9 | 127.41
95334 | CURSO DE CAPACITAÇÃO PARA ELETROTÉCNICO (ENCARGOS COMPLEMENTARES) - HORISTA | H | 0.89 | 0.88 | 1.35 | 0.79 | 1.03 | 1.01 | 0.92 | 1.1 | 0.88 | 0.81 | 1.24 | 0.81 | 0.92 | 0.77 | 0.8 | 0.73 | 0.93 | 1.12 | 1.07 | 0.85 | 0.85 | 0.92 | 0.95 | 1.38 | 0.9 | 1.25 | 0.9
101315 | CURSO DE CAPACITAÇÃO PARA ELETROTÉCNICO (ENCARGOS COMPLEMENTARES) - MENSALISTA | MES | 118.31 | 116.9 | 179.23 | 103.94 | 135.69 | 135.06 | 124.35 | 145.3 | 119.88 | 107.57 | 166.18 | 107.58 | 125.03 | 101.39 | 105.13 | 97.29 | 124.64 | 148.57 | 142.65 | 112.15 | 112.22 | 121.64 | 125.88 | 183.45 | 120.02 | 165.36 | 120.5