## Apresentação
RC-RSU V.1.0 - 17/10/2020
|  |  | Objetivo | Simular rotas tecnológicas para o gerenciamento de RSU, por meio da realização estruturada do balanço de massa e da estimativa dos custos associados.
|  |  | Escopo | A Ferramenta pode ser utilizada para estudos de pré-viabilidade de soluções tecnológicas futuras (Rotas Tecnológicas) de manejo de RSU em municípios, consórcios ou regiões, apoiando os gestores no processo de tomada de decisão. Pode ainda ser útil na realização de estudos acadêmicos e em atividades de capacitação profissional.
|  |  | Funcionalidades | A Ferramenta é composta por 17 abas. A primeira aba é de apresentação da Ferramenta. Na sequência, há cinco abas com a parte de definição da rota e seu balanço de massa. No balanço de massa, ficam definidas as capacidades operacionais das unidades de tratamento e as quantidades de subprodutos resultantes. Há uma aba chamada de "Saída GEE" e mais 10 abas para a simulação dos custos associados à Rota.
|  |  | Limitações | Apenas as tecnologias consideradas consolidadas podem ser utilizadas na montagem de Rotas (triagens manual e mecanizada; produção de CDR; compostagem e biodigestão anaeróbia; incineração e aterro sanitário). Não é possível especificar quais sistemas de coleta seletiva serão usados, e apenas de maneira genérica é possível inserir as seletivas de recicláveis e de orgânicos. As eficiências de triagem são globais e não há como especificar eficiências diferentes por tipo de material. Na Ferramenta, sempre se assume que será uma única planta para determinada tecnologia.
Elaborado por: |  | Ministério do Desenvolvimento Regional
Por meio do: |  | Projeto de Cooperação para Proteção do Clima na Gestão de Resíduos Sólidos Urbanos (ProteGEEr) financiado pelo Ministério do Meio Ambiente, Proteção da Natureza e Segurança Nuclear da Alemanha (BMU)
e implementado pela Deutsche Gesellschaft für Internationale Zusammenarbeit (GIZ) GmbH
| Desenvolvedores: | Alaim Silva de Paula e Geraldo Antônio Reichert (Consórcio GOPAInfra-adelphi)
Coordenador Técnico: |  | Guilherme Gonçalves (Consórcio GOPAInfra-adelphi)
Revisada por: |  | Christiane Pereira (TUBs), Dogival de Oliveira Costa Júnior (MDR), Ernani Ciríaco de Miranda (MDR), Hélinah Cardoso Moreira (GIZ), Jamaci Avelino do Nascimento Junior (MDR),
Jan Janssen (Consórcio GOPAInfra-adelphi), Paulo Celso Gomes dos Reis (Consórcio GOPAInfra-adelphi), Sergio Luis da Silva Cotrim (MDR), Silvano Silvério da Costa (ME)
| Contato: | sanearbrasil@mdr.gov.br
Acesse o Manual do Usuário para mais informações.
Disponível para download no site: https://www.gov.br/mdr/pt-br/assuntos/saneamento/protegeer

## R-Entrada
Município | São Judas Tadeu |  |  |  | ATENÇÃO: Preencher/alterar somente as células em verde. | [6 empty] | Sim
Rota | Rota Futura 1 | [10 empty] | Não
Ferramenta de Rotas e Custos
Dados gerais de geração de RSU |  |  |  |  | Legenda de cores das células: |  |  |  | Versão 1.01 - Maio de 2022
Verde - Informação a ser fornecida pelo usuário
| população atendida (hab.) | 2500000 |  |  |  | Vermelho - Erro de cálculo nesta célula | [5 empty] | per capita
| geração per capita de RSU (kg/hab.d) | 1.2 |  |  |  | Amarelo - Resultado de cálculo | [5 empty] | massa total
| massa total manejada por dia (t/d) |  |  |  |  | Branco - Outros resultados de cálculo
| utilizar geração per capita ou massa total? | per capita
| massa diária de RSU considerada na rota (t/d) | 3000
Composição gravimétrica dos resíduos que entram na rota (deve representar a massa total que consta em E14)
(Utilizar dados primários, ou seja, a composição gravimétrica real do município ou consórcio em análise)
(Dados "padrão Brasil", utilizar somente para simulações acadêmicas ou de treinamento, quando da ausência de dados primários)
|  |  | Utilizar dados gravimétricos fornecidos pelo usuário | Sim
|  |  | Usar "padrão Brasil" | Não
Componentes | Composição — base úmida (%) |  |  | Material | Agrupamentos
| Dados do usuário | Utilizados nos cálculos | Padrão Brasil
|  |  |  | t/d | (%) | Tipo
resíduos de alimentos | 48.4 | 48.4 | 48.4 | 1452 | 51.4 | Orgânicos
resíduos verdes (jardins e parques) | 3 | 3 | 3 | 90
papel, papelão | 13.1 | 13.1 | 13.1 | 393 | 31.9 | Recicláveis
plástico filme | 8.9 | 8.9 | 8.9 | 267
plásticos rígidos | 4.6 | 4.6 | 4.6 | 138
vidros | 2.4 | 2.4 | 2.4 | 72
metais ferrosos | 2.3 | 2.3 | 2.3 | 69
metais não ferrrosos | 0.6 | 0.6 | 0.6 | 18
têxteis | 2.6 | 2.6 | 2.6 | 78 | 12 | Outros combustíveis
borracha, couro | 0.7 | 0.7 | 0.7 | 21
fraldas descartáveis e similares | 4 | 4 | 4 | 120
madeira | 4.7 | 4.7 | 4.7 | 141
resíduos minerais | 0 | 0 | 0 | 0 | 4.7 | Outros não combustiveis
outros | 4.7 | 4.7 | 4.7 | 141
Total (deve ser 100%) | 100 | 100 | 100 | 3000 | 100
Tipos de coleta
| % | t/d
coleta seletiva de recicláveis | 15 | 450
coleta seletiva de orgânicos | 5 | 150
coleta de mistos/rejeitos | 80 | 2400
total de RSU a ser gerido pelo município | 100 | 3000
Resumo de materiais por tipo de coleta
Tipo de coleta | Materiais ou resíduos disponíveis para tratamento em função do tipo de coleta (t/d)
| Orgânicos |  | Papel e papelão | Plástico |  | Vidro | Metais |  | Rejeitos/mistos |  | Total
| Alimentos | Verdes |  | Filme | Rígido |  | Ferrosos | Não ferrosos | Combustíveis | Não combustíveis
Seletiva de recicláveis |  |  | 184.7962 | 125.5486 | 64.8903 | 33.8558 | 32.4451 | 8.4639 |  |  | 450
Seletiva de orgânicos | 141.2451 | 8.7549 | [8 empty] | 150
Mistos/rejeitos | 1310.7549 | 81.2451 | 208.2038 | 141.4514 | 73.1097 | 38.1442 | 36.5549 | 9.5361 | 360 | 141 | 2400
Total | 1452 | 90 | 393 | 267 | 138 | 72 | 69 | 18 | 360 | 141 | 3000
Note on E9: A geração per capita informada deve ter como base os dias úteis de coleta, ou seja, 6 dias por semana OU 26,08 dias por mês OU 313 dias por ano. Além disso, fica a critério do usuário simular somente resíduos domiciliares (RDO) ou a totalidade dos resíduos urbanos (RSU). É importante considerar que, na tabela de composição gravimétrica, as porcentagens devem refletir a composição dos resíduos simulados (RDO ou RSU).
Note on E10: A massa total por dia informada deve ter como base os dias úteis de coleta, ou seja, 6 dias por semana OU 26,08 dias por mês OU 313 dias por ano.
Note on C16: A composição gravimétrica deve represtar a tortalidade da massa de resíduos sólidos para qual a presenta rota tecnológica está sendo simulada (massa que consta em E14).
Note on F20: A composição gravimétrica fornecida deve incluir a totalidade dos resíduos a ser simulada na ROTA (domiciliares das coletas convencional e seletiva mais os públicos e os comercias — quando estes últimos dois estiverem incluídos na geração per capita fornecida em E12).
Note on F21: O "padrão Brasil" refere-se à gravimetria dos resíduos sólidos domiciliares. Para simulção de RSU, entrar com a composição ponderada da soma desses resíduos (domiciliares + públicos + comerciais).
Note on D26: Lembre-se de que a composição gravimétrica a inserir em D26 a D39 deve representar a massa total de resíduos da rota tecnológica que está sendo avaliada. Assim, se na massa total informada em E14 estiverem os resíduos domiciliares, os resíduos de podas e os resíduos da limpeza urbana, a composição aqui informada deve representar esta composição relativa.
Note on C28: Inclui embalagens multicamada ou tipo longa vida
Note on C39: Inclui todas as frações de resíduos citadas, como "fração fina", porcelana", "miscelâneas" ...
Note on D43: Percentual em relação à geração total de RSU do município

## R-Definição
Legenda de cores das células:
| Município | São Judas Tadeu | [6 empty] | Verde - Informação a ser fornecida pelo usuário
| Rota | Rota Futura 1 | [6 empty] | Vermelho - Erro de cálculo nesta célula
Amarelo - Resultados de cálculos
|  |  |  | ATENÇÃO: Preencher/alterar somente as células em verde. |  |  |  |  | Branco - Outros resultados de cálculos |  |  | Ferramenta de Rotas e Custos
[9 empty] | Telha - Subprodutos das etapas ou tecnologias |  |  | Versão 1.01 - Maio de 2022
Azul - Massa perdida para a atmosfera
Definição das tecnologias na ROTA — Balanço de massa
| Tipo de coleta | Materiais ou resíduos disponíveis para tratamento em função do tipo de coleta (t/d)
|  | Orgânicos |  | Papel e papelão | Plástico |  | Vidro | Metais |  | Rejeitos/mistos |  | Total
|  | Alimentos | Verdes |  | Filme | Rígido |  | Ferrosos | Não ferrosos | Combustíveis | Não combustíveis |  |  | Sim | Trat. Biológico | Tratam. biológico
| Seletiva de recicláveis |  |  | 184.7962 | 125.5486 | 64.8903 | 33.8558 | 32.4451 | 8.4639 |  |  | 450 |  | Não | CDR | Biosecagem CDR
| Seletiva de orgânicos | 141.2451 | 8.7549 | [8 empty] | 150 |  |  | Incineração | Aterro sanitário
| Mistos/rejeitos | 1310.7549 | 81.2451 | 208.2038 | 141.4514 | 73.1097 | 38.1442 | 36.5549 | 9.5361 | 360 | 141 | 2400 |  |  | Aterro Sanitário
| Total | 1452 | 90 | 393 | 267 | 138 | 72 | 69 | 18 | 360 | 141 | 3000
[6 empty] | Resíduos recicláveis ainda presentes na coleta de mistos (%) | 21.125 | 58 | Resíduos orgânicos ainda presentes na coleta de mistos (%)
Triagem e definição do destino dos materiais e rejeitos
Subprodutos e rejeitos separados da triagem (t/d)
| Triagem dos seletivos |  |  |  | Triagem dos resíduos da coleta de mistos |  |  |  |  | Total | Seletiva manual | Seletiva mecanizada | Mistos mecanizada
|  | massa disponível (t/d) | 450 |  |  | mecanizada de mistos | Sim |  | papel e papelão | 185.8311 | 11.0878 | 99.79 | 74.9534
|  | triagem manual (%) | 10 |  |  | massa disponível (t/d) | 2400 |  | plástico filme | 126.2517 | 7.5329 | 67.7962 | 50.9225
|  | triagem mecanizada (%) | 90 |  |  | porcentagem a ser triada (%) | 60 |  | plástico rígido | 65.2537 | 3.8934 | 35.0408 | 26.3195
[6 empty] | massa a ser triada (t/d) | 1440 |  | vidros | 34.0454 | 2.0313 | 18.2821 | 13.7319
|  | manual de seletivos | Sim |  |  | destino dos rejeitos | Incineração |  | metais ferrosos | 32.6268 | 1.9467 | 17.5204 | 13.1597
|  | massa (t/d) | 45 |  |  | destino dos orgânicos | Tratam. biológico |  | metais não ferrosos | 8.5113 | 0.50784 | 4.5705 | 3.433
|  | destino dos rejeitos | CDR | [5 empty] | Total de recicláveis | 452.52 | 27 | 243 | 182.52
[5 empty] | Eficiência nas triagens | [8 empty] | Rejeitos seletivos
|  | mecanizada de seletivos | Sim |  |  | manual de seletivos | Baixa |  | orgânicos triados | 709.92 |  | Alimentos | 668.485 | Adotado: 90% comb. e 10% ñ comb.
|  | massa (t/d) | 405 |  |  | mecanizada de seletivos | Baixa |  | orgânicos seletivos | 150 |  | Verdes | 41.435
|  | destino dos rejeitos | CDR |  |  | mecanizada de mistos secos | Baixa |  | rejeitos combustíveis | 604.7436 | 16.2 | 145.8 | 442.7436
[6 empty] | mecanizada de mistos orgânicos | Baixa |  | rejeitos não combust. | 122.8164 | 1.8 | 16.2 | 104.8164
|  | Rejeitos e mistos disponíveis após as etapas de triagem (t/d) — no fluxo de rejeitos mistos | [12 empty] | Rejeito para trat. Témico
|  | Orgânicos |  | Papel e papelão | Plástico |  | Vidros | Metais |  | Rejeitos/mistos |  | Total |  |  | CDR | 16.2
|  | Alimentos | Verdes |  | Filme | Rígido |  | Ferrosos | Não ferrosos | Combustíveis | Não combustíveis |  |  | Man sel | Incineração | 0
| mistos entrada p/ triagem | 786.4529 | 48.7471 | 124.9223 | 84.8708 | 43.8658 | 22.8865 | 21.9329 | 5.7216 | 216 | 84.6 | 1440 |  |  | CDR | 145.8
| mistos triados | 668.485 | 41.435 | 74.9534 | 50.9225 | 26.3195 | 13.7319 | 13.1597 | 3.433 | 0 | 0 | 892.44 |  | Mecaniz. Sel | Incineração | 0
| rejeitos — triagem de mistos | 117.9679 | 7.3121 | 49.9689 | 33.9483 | 17.5463 | 9.1546 | 8.7732 | 2.2887 | 216 | 84.6 | 547.56 |  |  | CDR | 0 | Total
| mistos não triados | 524.3019 | 32.4981 | 83.2815 | 56.5806 | 29.2439 | 15.2577 | 14.6219 | 3.8144 | 144 | 56.4 | 960 |  | Mistos | Incineração | 547.56
Produção de CDR
| Resíduos disponíveis para CDR | [10 empty] | CDR produzido (t/d)
|  | rejeitos combustíveis seletivos (man.) (t/d) | 16.2 |  |  | massa disponível (t/d) | 162 |  | % CDR fino produzido | 0 |  | CDR fino | 0
|  | rejeitos combustíveis seletivos (mecan.) (t/d) | 145.8 | [5 empty] | % CDR grosso produzido | 100 |  | CDR grosso | 137.7
|  | rejeitos combustíveis triag. mecan. mistos (t/d) | 0 |  |  | produção de CDR TM (t/d) | 162
|  | biossecagem — orgânicos de mistos (t/d) | 0 |  |  | produção de CDR TMB (t/d) | 0 |  |  |  |  | Rejeito para aterro (t/d)
[12 empty] | rejeito para aterro | 20.25
[12 empty] | perda por evaporação / secagem (t/d) | 4.05
Tratamento biológico
|  | orgânicos seletivos (t/d) | 150 | 17.44% | [6 empty] | Destinação do material disponível para tratamento biológico (%)
|  | orgânicos da triagem mecanizada (t/d) | 709.92 | 82.56% |  |  | biodigestão anaeróbia (%) | 100 | >>>> | 859.92 | t/d
|  | total de orgânicos (t/d) | 859.92 | 100% |  |  | compostagem (uso nobre) (%) | 0
[7 empty] | compostagem (uso não nobre) (%) | 0 |  |  |  | Capacidade (t/d) |  |  | Compost. uso nobre
|  | Biodigestão anaeróbia | [9 empty] | biodigestão anaeróbia (t/d) | 859.92 |  | Comp. uso não nobre
|  | perda de massa | Alta | 15% |  |  |  | Utilização do biogás |  |  |  | compostagem para uso nobre (t/d) | 0
|  | potencial de geração do biodigestor | Médio |  |  |  | produção de biometano | Sim |  |  |  | compostagem para uso não nobre (t/d) | 730.932
|  |  | geração potencial de biogás (Nm³/t) | 100 |  |  | geração de energia elétrica | Não | [6 empty] | Aplicação no solo (florestamento)
|  |  | geração potencial de energia (kWh/t) | 150 | [7 empty] | Subprodutos (t/d) |  |  | Cobertura de aterro sanitário
[7 empty] | destino do digestado | Comp. uso não nobre |  |  |  | composto para uso nobre (t/d) | 0
|  | Compostagem |  |  |  |  | digestado a compostar (t/d) | 730.932 |  |  |  | composto para uso não nobre (t/d) | 402.0126
|  | perda de massa | Média | 40% | [7 empty] | energia elétrica (kWh/d) | 0
[8 empty] | Qual é a utilização do composto |  |  |  | biometano (Nm³/d) | 50305.32
|  | rejeito na peneira final | Baixo | 5% |  |  |  | "de uso não nobre" produzido?
[7 empty] | Aplicação no solo (florestamento) |  |  |  |  | Perdas e rejeitos (t/d)
[12 empty] | rejeito na peneira — composto para aterro (t/d) | 36.5466
[12 empty] | perda por evaporação ou biodigestão (t/d) | 421.3608
Composição do fluxo de rejeitos após triagem, produção de CDR e tratamento biológico (t/d) — (sem os recicláveis secos e os orgânicos separados na triagem)
|  | Orgânicos |  | Papel e papelão | Plástico |  | Vidro | Metais |  | Rejeitos/mistos |  | Total
|  | Alimentos | Verdes |  | Filme | Rígido |  | Ferrosos | Não ferrosos | Combustíveis | Não combustíveis
| resíduo pós-triagem | 642.2699 | 39.8101 | 133.2504 | 90.5289 | 46.7902 | 24.4123 | 23.3951 | 6.1031 | 522 | 159 | 1687.56
| mistos não triados | 524.3019 | 32.4981 | 83.2815 | 56.5806 | 29.2439 | 15.2577 | 14.6219 | 3.8144 | 144 | 56.4 | 960
| rejeitos triagem de mistos | 117.9679 | 7.3121 | 49.9689 | 33.9483 | 17.5463 | 9.1546 | 8.7732 | 2.2887 | 216 | 84.6 | 547.56
| rejeitos triagem mec. sel. | [8 empty] | 145.8 | 16.2 | 162
| rejeitos triagem man. sel. | [8 empty] | 16.2 | 1.8 | 18
| retirado pelo CDR | 0 | 0 | 0 | 0 | 0 | 0 | 0 | 0 | 162 | 0 | 162
| rejeitos triagem de mistos | 0 | 0 | 0 | 0 | 0 |  |  |  | 0 |  | 0
| rejeitos triagem mec. sel. | [8 empty] | 145.8 |  | 145.8
| rejeitos triagem man. sel. | [8 empty] | 16.2 |  | 16.2
| resíduo disponível pós-CDR | 642.2699 | 39.8101 | 133.2504 | 90.5289 | 46.7902 | 24.4123 | 23.3951 | 6.1031 | 360 | 159 | 1525.56
| vai para incineração | 117.9679 | 7.3121 | 49.9689 | 33.9483 | 17.5463 | 9.1546 | 8.7732 | 2.2887 | 216 | 84.6 | 547.56
| vai para aterro sanitário | 524.3019 | 32.4981 | 83.2815 | 56.5806 | 29.2439 | 15.2577 | 14.6219 | 3.8144 | 144 | 240.7086 | 1144.3086
| mistos não triados | 524.3019 | 32.4981 | 83.2815 | 56.5806 | 29.2439 | 15.2577 | 14.6219 | 3.8144 | 144 | 56.4 | 960
| rejeitos triagem de mistos | 0 | 0 | 0 | 0 | 0 | 0 | 0 | 0 | 0 | 0 | 0
| orgânicos triagem de mistos | 0 | 0 | [8 empty] | 0
| rejeitos triagem mec. sel. | [8 empty] | 0 | 16.2 | 16.2
| rejeitos triagem man. sel. | [8 empty] | 0 | 1.8 | 1.8
| rejeito compostagem e CDR | [9 empty] | 56.7966 | 56.7966
| cinzas da incineração | [9 empty] | 109.512 | 109.512
Tratamento térmico
Incineração
[5 empty] | Incineração dos resíduos da coleta de mistos sem triagem? | Não | [5 empty] | Subprodutos
|  | mistos sem triagem (t/d) | 0 | [8 empty] | metais ferrosos (t/d) | 21.0556
|  | rejeito — seletivos (man.) (t/d) | 0 | [8 empty] | metais não ferrosos (t/d) | 5.4928
|  | rejeito — seletivos (mecan.) (t/d) | 0 |  |  |  | eficiência na geração de energia elétrica (%) | 21.6 |  |  |  | cinzas de fundo para reaproveitamento (t/d) | 0
|  | rejeito — triagem mec. mistos (t/d) | 547.56 | [8 empty] | cinzas de fundo para aterro (t/d) | 109.512
[7 empty] | geração de cinzas (%) | 20 |  |  |  | energia elétrica (kWh/d) | 269295.0692
|  | massa disponível total (t/d) | 547.56 |  |  |  | recuperação de metais das cinzas | Sim | 90%
[7 empty] | reaproveitamento das cinzas de fundo (%) | 0 |  |  |  | perda de massa por combustão (t/d) | 411.4996
|  | PCI ponderado estimado (kWh/t) | 2276.8946
Disposição final
|  | Aterro sanitário |  |  |  |  | Utilização do biogás
|  | total para aterro sanitário (t/d) | 1144.3086 |  |  |  | sem queima (%) | 0 |  |  |  | Estação de transbordo
[7 empty] | somente queima (%) | 0 |  |  |  | há necessidade de estação de transbordo (ET)? | Sim | Novo | Rota atual | Disp. inadequada
|  | aterro novo ou já existente? | Novo |  |  |  | aproveitamento do biogás (%) | 100 |  |  |  | distância da ET ao aterro (km) | 120 | Existente | Rota futura | Aterro sanitário
|  | qual Rota está sendo simulada? | Rota futura | [8 empty] | porcentagem do resíduo que passa pela ET (%) | 100
|  |  | Disp. inadequada |  |  |  | geração de energia elétrica | Não | [5 empty] | Alta
[7 empty] | produção de biometano | Sim |  |  |  | capacidade da ET (t/d) | 1144.3086 | Média
|  | biogás gerado (Nm³/d) | 166092.2257 | [10 empty] | Baixa
|  | volume ocupado no aterro por ano (m³/d) | 1139.0949 |  |  |  | Subprodutos | [6 empty] | Sem captação
[7 empty] | energia elétrica (kWh/d) | 0
|  | eficiência de captação do biogás | Média | 30% |  |  | produção de biometano (Nm³/d) | 8304.6119
|  | biogás captado e disponível (Nm³/d) | 49827.6677
Resumo da Rota — Capacidades das unidades e subprodutos gerados
Ver figura-resumo na Aba 'Fluxo ROTA'
Ver tabela-resumo na Aba 'Resumo bal. massa'
Note on I24: Aqui se definção a massa (ou porentagem ) dos resíduos da coleta mistas que passam por processo de triagem mecanizada. A massa de resíduos que não for triada (conforme valor em I26), mas adinate ainda poderá ser enviada para incineração (em H106) ou irá ao aterro sanitário.
Note on E25: Porcentagem inserida aqui deve resultar em massa máxima de 50 t/d na célula E29. Da mesma forma, deve resultar adicionalmente e massa mínima de 50 t/d na célula E33.
Note on I26: Valor da porcentagem inserida aqui deve resultar em massa mínima de 50 t/d para triagem mecanizada de mistos (em I27).
Note on I29: Embora não faço muito sentido fazer a triagem dos orgânicos e enviá-los ao aterro sanitário, essa alternativa pode estar presente na simulção de alguma rota atual, por isso obtou-se pela inclusão dessa possibilidade aqui.
Note on G31: Para verificar ou modificar os valores parametrizados das eficiências, vá para a Aba 'R-Avançado'.
Note on D62: Para verificar ou modificar os valores parametrizados, vá para a Aba 'R-Avançado'
Note on D68: Para verificar ou modificar os valores parametrizados, vá para a Aba 'R-Avançado'
Note on J119: Se for Rota Atual com diposição final inadequada (lixão), a Ferramente assume que o biogás não terá queima.
Note on N122: A porcentagem a ser informada aqui é sobre o total disposto no aterro, que está na célula E119.
Note on D128: Para verificar ou modificar os valores parametrizados, vá para a Aba 'R-Avançado'

## R-Avançado
| Município | São Judas Tadeu
| Rota | Rota Futura 1
| Ajuste de variáveis avançadas para realização do balanço de massa da Rota Tecnológica | [10 empty] | Ferramenta de Rotas e Custos
Versão 1.01 - Maio de 2022
| Triagem | [6 empty] | Produção de CDR
|  |  | Eficiência da triagem de resíduos (%) | [6 empty] | Perda de massa por secagem (%) | Rejeito na produção de CDR (%)
|  |  | Orgânicos | Recicláveis secos
|  |  | Mecanizada mistos | Mecanizada mistos | Mecanizada seletivos | Manual seletivos
|  | Valor a usar | 85 | 60 | 60 | 60 |  | CDR TM — seletivos |  | 2.5 | 12.5
|  | Alta | 95 | 90 | 90 | 80 |  | CDR TMB — mistos |  | 27.5 | 30
|  | Baixa | 85 | 60 | 60 | 60
Tratamento biológico
|  | Biodigestão |  |  |  | Biodigestão e compostagem |  |  |  | Compostagem
|  | Geração potencial | Biogás | Energia líquida |  |  | Perda de massa (%) |  |  | Rejeito na peneira pós-compostagem (%)
|  |  | Nm³/t | kWh/t |  |  | Biodigestão | Compostagem
|  | Alto | 120 | 180 |  | Alta | 15 | 50 |  | Alto | 10
|  | Médio | 100 | 150 |  | Média | 12 | 40 |  | Baixo | 5
|  | Baixo | 80 | 120 |  | Baixa | 10 | 30
|  | CH4/biogás (%) |  | 65
|  | eficiência na utilização do biogás (%) |  | 90
| Incineração |  |  |  |  | Aterro sanitário |  |  |  | Aterro sanitário
|  |  |  | % |  | Eficiência na captação do biogás (%) | [6 empty] | Valor
| eficiência na geração de energia elétrica |  |  | 21.6 |  | Alta | Média | Baixa |  |  |  | potencial energético do biogás (MJ/Nm³) | 16.8
| geração de cinzas |  |  | 20 |  | 50 | 30 | 10 |  | eficiência na geração elétrica (%) |  |  | 35
| recuperação de metais das cinzas |  |  | 90 | [5 empty] | CH4/biogás (%) |  |  | 60
Características das frações dos resíduos (para incineração e aterro sanitário)
Características das frações dos resíduos
|  |  | Orgânicos |  | Papel e papelão | Plástico |  | Vidro | Metais |  | Rejeitos/mistos
|  |  | Alimentos | Parques/jardins |  | Filme | Rígido |  | Ferrosos | Não ferrosos | Combustíveis | Não combustíveis
PCI — incineração (GJ/t) |  |  | 3.7 | 3.7 | 10.5 | 25 | 28 | 0 | 0 | 0 | 10 | 0
geração de biogás no aterro (Nm³/t) |  |  | 250 | 250 | 150 | 0 | 0 | 0 | 0 | 0 | 100 | 0
volume ocupado no aterro (m³/t) |  |  | 1.11 | 1.11 | 1.05 | 1.04 | 1.04 | 0.51 | 0.32 | 0.93 | 1.11 | 0.7
Obs.: 1 GJ = 277,78 kWh

## R-Fluxo Massa
FLUXO DE MASSA DA ROTA | [10 empty] | Rota: |  | Rota Futura 1 |  |  | Município: |  | São Judas Tadeu |  |  |  |  | G A R
| 3000 | Total de RSU gerado
| 450 | Seletiva de recicláveis | [12 empty] | Ferramenta de Rotas e Custos
| 150 | Seletiva de orgânicos | [12 empty] | Versão 1.01 - Maio de 2022
| 2400 | Mistos ou rejeitos
| 3000 | Total manejado | [18 empty] | Materiais recuperados | Evaporação | Aterro sanitário
|  |  | 45 |  | Triagem manual seletivos | [15 empty] | 27
1.8
|  |  | 405 |  |  |  |  | Triagem mecanizada selet. | [12 empty] | 243
16.2
|  |  | 1440 | [6 empty] | Triagem mecan. mistos | [10 empty] | 182.52
[6 empty] | 709.56 | [5 empty] | 709.92 | [10 empty] | 0
[9 empty] | 162 |  |  |  | 162 | Produção de CDR | [6 empty] | 137.7
[12 empty] | 709.92 | [9 empty] | 4.05
[6 empty] | 547.56 | [16 empty] | 20.25
|  |  | 150 | [8 empty] | 859.92 |  | 859.92 | Biodigestão anaeróbia | [6 empty] | 128.988
730.932
[12 empty] | 0 |  |  |  |  | Compostagem |  |  |  | 402.0126
292.3728
36.5466
|  |  | 0 |  |  | 547.56 | [12 empty] | Inicineração |  | 26.5484
411.4996
109.512
960
|  |  |  | Volume no aterro: | 1139.0949 |  | m³/d | [12 empty] | Total por destinação final (t/d) | 1018.781 | 836.9104 | 1144.3086
|  |  |  | Estação de transbordo: | 1144.3086 |  | t/d | [12 empty] | Total em porcentagem da Rota (%) | 34 | 27.9 | 38.1
Obs.: "evaporação" inclui a massa emitida à atmosfera por combustão na incineração, secagem do CDR, biodegradação e perda de umidade na compostagem e digestão anaeróbia.
Fluxo de massa para manejo de RSU.
Dados em toneladas por dia (t/d). A direção do fluxo é para baixo e para a direita.

## R-Resumo Bal. Massa
Município | São Judas Tadeu
Rota | Rota Futura 1
| Resumo da Rota — Capacidade das unidades e subprodutos gerados | [6 empty] | Ferramenta de Rotas e Custos
Versão 1.01 - Maio de 2022
Resumo do fluxo de massa por etapa ou tecnologia na Rota (t/d)
Capacidade de projeto da unidade | Etapa ou tecnologia | Entrada | Saída
|  |  | Materias recicláveis | Orgânicos | Rejeito | Perda por evaporação
Coletas
| Seletiva de recicláveis | 450
| Seletiva de orgânicos | 150
| Mistos/rejeitos | 2400
| Total | 3000
Triagem
45 | Manual — seletivos | 45 | 27 |  | 18
405 | Mecanizada — seletivos | 405 | 243 |  | 162
1440 | Mecanizada — mistos | 1440 | 182.52 | 709.92 | 547.56
| Subtotal | 1890 | 452.52 | 709.92 | 727.56
Produção de CDR
162 | Rejeitos seletiva — triagem manual | 16.2 | 137.7 |  | 20.25 | 4.05
| Rejeitos seletiva — triagem mecanizada | 145.8
| Rejeitos — triagem mistos | 0
| Biossecagem — orgânicos | 0
| Subtotal | 162 | 137.7 |  | 20.25 | 4.05
162 | CDR TM
0 | CDR TMB
Tratamento biológico
859.92 | Biodigestão + compostagem | 859.92 |  | 402.0126 | 36.5466 | 421.3608
730.932 | Compostagem | 0
| Subtotal | 859.92 |  | 402.0126 | 36.5466 | 421.3608
Incineração
547.56 | Mistos sem triagem | 0 | 26.5484 |  | 109.512 | 411.4996
| Rejeito — seletivos (manual) | 0
| Rejeito — seletivos (mecanizada) | 0
| Rejeito — triagem mecananizada mistos | 547.56
| Subtotal | 547.56 | 26.5484 |  | 109.512 | 411.4996
Aterro sanitário
1144.3086 | Resíduos mistos não triados | 960
| Rejeitos — triagem de seletivos | 0 |  | Resultado final do balanço de massa
| Rejeitos — triagem de mistos | 18 |  |  | Massa (t/d) | (%)
| Rejeitos — produção de CDR | 20.25 |  | Aterro | 1144.3086 | 38.1436
| Rejeitos — tratamento biológico | 36.5466 |  | Material reciclável | 1018.781 | 33.9594
| Cinzas — incineração | 109.512 |  | Evaporação* | 836.9104 | 27.897
| Subtotal | 1144.3086 |  | Total | 3000 | 100
* Por evaporação, combustão ou biodegradação
Subprodutos |  | Subprodutos por etapa da Rota
|  | Total | Triagem |  |  | CDR | Tratamento biológico | Incineração | Aterro sanitário
Recicláveis | t/d |  | Manual de seletivos | Mecanizada de seletivos | Mecanizada de mistos
| papel e papelão | 185.8311 | 11.0878 | 99.79 | 74.9534
| plástico filme | 126.2517 | 7.5329 | 67.7962 | 50.9225
| plástico rígido | 65.2537 | 3.8934 | 35.0408 | 26.3195
| vidros | 34.0454 | 2.0313 | 18.2821 | 13.7319
| metais ferrosos | 53.6824 | 1.9467 | 17.5204 | 13.1597 |  |  | 21.0556
| metais não ferrosos | 14.0041 | 0.50784 | 4.5705 | 3.433 |  |  | 5.4928
| Total de recicláveis | 479.0684 | 27 | 243 | 182.52 |  |  | 26.5484
t/d
Recicláveis orgânicos | composto para uso nobre | 0 |  |  |  |  | 0
| composto para uso não nobre florestal | 402.0126 |  |  |  |  | 402.0126
| composto para uso não nobre — cobertura AS | 0 |  |  |  |  | 0
| Total de orgânicos | 402.0126 |  |  |  |  | 402.0126
t/d
CDR | fino | 0 |  |  |  | 0
| grosso | 137.7 |  |  |  | 137.7
| Total de CDR | 137.7
Energia elétrica | kWh/d | 269295.0692 |  |  |  |  | 0 | 269295.0692 | 0
Biometano | Nm3/d | 58609.9319 |  |  |  |  | 50305.32 |  | 8304.6119
Cinzas recicladas | t/d | 0 | [5 empty] | 0

## Saída GEE
| Município | São Judas Tadeu
| Rota | Rota Futura 1
Saída de dados para entrada na Ferramenta GEE — Emissão de gases de efeito estufa | [9 empty] | Ferramenta de Rotas e Custos
Versão 1.01 - Maio de 2022
Aba 'Início' da Ferramenta GEE | [6 empty] | Aba 'Reciclagem' da Ferramenta GEE
| E9 | massa total resíduos sólidos (t/a) |  | 939000 | t/ano |  |  | Materiais secos
[8 empty] | E13 | Papel, papelão | 47.2853 | % | 185.8311 | t/d
|  | Composição (% massa úmida) | [5 empty] | E14 | Plásticos | 47.2853 | % | 191.5053 | t/d
| E37 | Resíduos de alimentos |  | 48.4 | % |  |  | E15 | Vidros | 47.2853 | % | 34.0454 | t/d
| E38 | Resíduos de jardins e parques |  | 3 | % |  |  | E16 | Metais ferrosos | 47.2853 | % | 32.6268 | t/d
| E39 | Papel, papelão |  | 13.1 | % |  |  | E17 | Alumínio | 47.2853 | % | 8.5113 | t/d
| E40 | Plásticos |  | 13.5 | %
| E41 | Vidros |  | 2.4 | % |  |  | Resíduos orgânicos (para reciclagem) - uso na agricultura ou florestamento | [5 empty] | Cálculo auxiliar de orgânicos - t/d |  |  |  | Cobertura AS
| E42 | Metais ferrosos |  | 2.3 | % |  |  | E24 | Resíduos de alimentos | 55.7665 | % | 809.7301 | t/d |  | Disponível | Vai CDR | AS pós triagem | Org. triados | Org. seletivos
| E43 | Alumínio |  | 0.6 | % |  |  | E25 | Resíduos de jardins e poda | 55.7665 | % | 50.1899 | t/d | Resíduos de alimentos | 809.7301 | 0 | 0 | 0 | 0
| E44 | Têxteis |  | 2.6 | % |  |  | Tipo de tratamento de orgânicos - uso na agricultura ou florestamento | [5 empty] | Resíduos de jardins e poda | 50.1899 | 0 | 0 | 0 | 0
| E45 | Borracha, couro |  | 0.7 | % |  |  | E30 | Compostagem | 0 | %
| E46 | Fraldas (fraldas descartáveis) |  | 4 | % |  |  | E31 | Digestão anaeróbia | 100 | %
| E47 | Madeira |  | 4.7 | %
| E48 | Resíduos minerais |  | 0 | % |  |  | Utilização do biogás
| E49 | Outros |  | 4.7 | % |  |  | E34 | Energia elétrica | 100 | % | Sim
|  |  |  | 100 | % |  |  | E35 | Biometano | 0 | %
Aba 'Disposição' da Ferramenta GEE
Tipos de tratamento e descarte de resíduos - disposição no solo
| E7 | Não coletado e não queimado |  | 0 | % | 0 | t/d | Obs.: Saída de ROTAS sempre zero para 'Não coletado'
| E8 | Queimado a céu aberto |  | 0 | % | 0 | t/d | Obs.: Saída de ROTAS sempre zero para 'Queimado a céu aberto'
| E10 | Disposição inadequada/lixão |  | 0 | % | 0 | t/d
| E11 | Aterro controlado sem coleta de biogás |  | 0 | % | 0 | t/d | Obs.: Saída de ROTAS sempre zero para 'Aterro controlado'
| E12 | Aterro sanitário com coleta de biogás |  | 57.9535 | % | 978 | t/d
Outras opções de recuperação e destinação final
| E14 | Tratamento biológ. + cobertura do aterro |  | 0 | % | 0 | t/d
| E15 | CDR seco + cimenteira + rejeito para aterro |  | 9.5997 | % | 162 | t/d
| E16 | CDR seco + cimenteira + trat. biol. + cobertura aterro |  | 0 | % | 0 | t/d
| E17 | CDR seco + biosecagem CDR org. + cimenteira |  | 0 | % | 0 | t/d
| E19 | Incineração |  | 32.4468 | % | 547.56 | t/d
|  | Total |  | 100 | % | 1687.56 | t/d
| E28 | Eficiência na coleta do biogás de aterro |  | 30 | % | 30 | %
Informações sobre o aterro sanitário - coleta e uso do biogás
| E32 | Sem queima |  | 0 | % | 0 | %
| E33 | Queima |  | 0 | % | 0 | %
| E34 | Energia elétrica |  | 0 | % | 0 | %
| E35 | Biometano |  | 100 | % | 100 | %
Outras formas de tratamento e destinação final - utilização do biogás gerado
Tratamento biollógico + cobertura de aterro
|  | E46 | Energia elétrica | 100 | % | Sim
|  | E47 | Biometano | 0 | %
CDR seco + cimenteira + trat. biol. + cobertura de aterro
|  | E51 | Energia elétrica | 100 | % | Sim
|  | E52 | Biometano | 0 | %
Informações sobre a planta de incineração
| E58 | Energia elétrica |  | 21.6 | % | 21.6 | %
| E59 | Energia térmica |  | 0 | % | 0 | %
Note on B8: Identificação da Aba da Ferramenta GEE onde devem ser inseridas as informações do balanço de massa da Ferramenta Rotas e Custos.
Note on C9: Identificação da célula correspondente da Aba da Ferramenta GEE onde o valor da celula destacada à direita nessa Aba de Rotas e Custos na cor amarela deverá ser inserido.

## R&C-Painel de Controle
|  |  |  | Sim | Não
| Ferramenta de Rotas e Custos |  | Município | São Judas Tadeu
| Versão 1.01 - Maio de 2022 |  | Rota | Rota Futura 1
RESUMO — GESTÃO DE QUANTITATIVOS | Unid. | Valor | RESUMO — GESTÃO ECONÔMICA | Unid. | Valor
População Atendida | hab. | 2500000 | Custo Total da Coleta de RSU | MR$/a | 0 | [6 empty] | Legenda | Custo Médio Total Coleta RSU | Triag. Man | Triag. Mec | Prod. CDR - Trat. Mec | Prod. CDR - Trat. Mec./Biol. | Biodigestão Anaeróbia | Compostagem | Incineração | Aterro Sanitário
Geração Diária de RSU | t/d | 3000 | Custo Total da Coleta de RSU | R$/t RSU | 0 | [6 empty] | Capex (R$/t "Total Anual RSU") | 0 | 30.3755 | 261.0554 | 25.8115 | 0 | 365.3006 | 85.1705 | 949.5447 | 56.176
Geração Anual de RSU | t/a | 939000 | Custo Total das Tecnologias de Tratamento | MR$/a | 190.1892 | [6 empty] | Capex (R$/t "Entr. Anual Tecnol.") | 0 | 1840.9417 | 353.7336 | 398.3249 | 0 | 1062.0191 | 349.5696 | 4335.3456 | 147.275
Quantidade de Rejeito Disposto em Aterro | t/a | 358168.5918 | Custo Serviço Transporte + Disposição Aterro Sanitário | MR$/a | 51.5381 | [6 empty] | Opex (R$/t "Total Anual RSU") | 218 | 13.9961 | 48.9619 | 3.8703 | 0 | 37.7362 | 7.2851 | 72.393 | 18.3019
% Desvio do aterro sanitário | % | 61.86% | Custo Total Rota Tecnológica SEM Coleta | MR$/a | 241.7273 | [6 empty] | Opex (R$/t "Entr. Anual Tecnol.") | 0 | 848.2505 | 66.3441 | 59.7261 | 0 | 109.7085 | 29.9004 | 330.5252 | 47.9815
Qt. Mistos não triados ¦ Direto para aterro | t/a | 300480 | Receita Acessória — Tratamento de RSU para Concessionária | MR$/a | 107.7763 | [6 empty] | Receita Acessória (R$/t "Entr. Anual Tecnol") | 0 | 259.5953 | 91.4704 | 63.75 | 0 | 56.0625 | 0 | 64.55 | 4.5385
Índice de reciclagem relativo ao total de RSU | % | 15.97% | Custo Total Rota Tecnológica SEM Coleta e SEM Receita | MR$/a | 241.7273 | [6 empty] | Qt (t/d "Entr. Tecnol") | 3000 | 49.5 | 2214 | 194.4 | 0 | 1031.904 | 730.932 | 657.072 | 2104.3086
Eficiência Reciclagem Secos sobre Potencial Total RSU | % | 50.06% | Custo Total Rota Tecnológica SEM Coleta e SEM Receita | R$/t RSU | 257.4306
RESUMO — QUANTITATIVOS DE SUBPRODUTOS | Unid. | Valor | RESUMO — INVESTIMENTO & CONTRATO | Unid. | Valor
Total de Material Reciclável Recuperado | t/a | 149948.3978 | Investimento Total — Tecnol. de Trat. de RSU | MR$ | 1665.2548
Qt. Material Reciclável Recuperado — Triagem MAN | t/a | 8451 | % Nacionalização do Total dos Investimentos | % | 33.91%
Total de Composto para Uso Nobre Produzido | t/a | 125829.9438 | Investimento Total — Capex/t RSU | R$/t anual RSU | 1963.7211
Total de CDR Produzido | t/a | 43100.1 | Reinvestimento Total Rota (cada 5 anos) | MR$ | 25.2824
Total de Energia Elétrica Produzida | MWh/a | 75860.421 | Provisão Capex — Fechamento do aterro após 20 anos | MR$ | 51.635
Total de Biometano Produzido | Nm³/a | 18344908.7002 | Invest. Total — Infraestrutura de Coleta de RSU | MR$ | 0
PREMISSAS PARA DEFINIÇÃO DO CONTRATO | Unid. | Valor | ESTIM. TARIFA & RENTAB. INVESTIMENTO | Unid. | Valor
Simulação de Contrato Incluindo Coleta | Sim / Não | Não | VPI ¦ Total Investimento no Prazo do Contrato | MR$ | 1843.9342
Simulação de Contrato Incluindo Receitas Acessórias | Sim / Não | Não | CMPC — Custo Médio Pond. Capital (WACC) | % | 10.6%
Compartilhamento Receitas Acessórias com Concedente | % | 0% | Índice de Retorno do Inv.: Pay Back | a | 26
Estimativa de Crescimento Populacional Anual | % | 0% | Índice de Retorno do Inv.: VPL | MR$ | 8.3844e-13
Referência — Produto de Financiamento | CEF/BNDES | CEF | Índice de Retorno do Inv.: TIR | % | 4.063e-12%
Despesa Anual Gestão/Administração do Contrato | MR$/a | 1.5 | Taxa de Lucratividade do Investimento | % | 100%
Custos de Investimento ¦ Programas Socioambientais | MR$ | 1.5
Custos de Investimento ¦ Itens Específicos do Contrato | MR$ | 1.5
Prazo do Contrato | a | 25 | Valor Total de Pagamentos no Prazo do Contrato | 000 MR$ | 7.862
Estimativa Preliminar de Tarifa — Contrato | R$/t RSU | 334.9108 | VBC — Valor Bás. Cálculo: Rec. Diretas/Nr Economias | R$/Imov.-1.m-1 | 28.4862
Dados de Geração e Coleta de RSU | Unid. | Valor | Resumo da Produção Total de Subprodutos | Unid. | Valor | Dados da Produção de Subprodutos de RSU | Unid. | Valor | Dados da Produção de Subprodutos de RSU | Unid. | Valor
População Atendida | hab. | 2500000 | Material Reciclável | t/a | 149948.3978 | Mat. Recicl.: Papel/Papelão — Triagem Mecanizada | t/a | 54694.6601 | Mat. Recicl.: Papel/Papelão — Triagem Manual | t/a | 3470.4734
Geração per capita de RSU | kg.hab.-1.d-1 | 1.029 | Composto para Uso Nobre Produzido | t/a | 0 | Mat. Recicl.: Plástico Filme — Triagem Mecanizada | t/a | 37158.9675 | Mat. Recicl.: Plástico Filme — Triagem Manual | t/a | 2357.8025
Geração Diária de RSU | t/d | 3000 | Composto para Uso Não Nobre Produzido | t/a | 125829.9438 | Mat. Recicl.: Plástico Rígido — Triagem Mecanizada | t/a | 19205.7585 | Mat. Recicl.: Plástico Rígido — Triagem Manual | t/a | 1218.6395
Geração Mensal de RSU | t/mês | 78250 | CDR Grosso Produzido | t/a | 43100.1 | Mat. Recicl.: Vidros — Triagem Mecânica | t/a | 10020.3957 | Mat. Recicl.: Vidros — Triagem Manual | t/a | 635.8119
Geração Anual de RSU | t/a | 939000 | CDR Fino Produzido | t/a | 0 | Mat. Recicl.: Metais Não Ferrosos — Triagem Mecanizada | t/a | 2505.0989 | Mat. Recicl.: Metais Não Ferrosos — Triagem Manual | t/a | 158.953
Coleta Seletiva — Secos Recicláveis | t/a | 140850 | Energia Elétrica Produzida | MWh/a | 75860.421 | Mat. Recicl.: Metais Ferrosos — Triagem Mecanizada | t/a | 9602.8792 | Mat. Recicl.: Metais Ferrosos — Triagem Manual | t/a | 609.3197
Coleta Seletiva — Orgânicos | t/a | 46950 | Biometano Produzido | Nm³/a | 18344908.7002 | Mat. Recicl.: Metais Não Ferrosos — Incineração | t/a | 1719.2354 | Energia Elétrica — Biodigestão | MWh/a | 0
Coleta Convencional — Mistos/rejeitos | t/a | 751200 |  |  |  | Mat. Recicl.: Metais Ferrosos — Incineração | t/a | 6590.4024 | Energia Elétrica — Incineração | MWh/a | 75860.421
Quantidade de Rejeito Disposto em Aterro | t/a | 358168.5918 |  |  |  | CDR Grosso Produzido — Trat. Mec. | t/a | 43100.1 | Energia Elétrica — Biogás de Aterro | MWh/a | 0
% Desvio do Aterro Sanitário | % | 61.86% |  |  |  | CDR Grosso Produzido — Trat. Mec. Biolológico | t/a | 0 | Biometano — Biodigestão | Nm³/a | 15745565.16
Qt. Mistos não triados ¦ Direto para aterro | t/a | 300480 |  |  |  | CDR Fino Produzido — Trat. Mec | t/a | 0 | Biometano — Aterro Sanitário | Nm³/a | 2599343.5402
[6 empty] | CDR Fino Produzido — Trat. Mec. Biológico | t/a | 0
[6 empty] | Composto para Uso Nobre Produzido — Compostagem | t/a | 0
[6 empty] | Composto para Uso Não Nobre Prod. — Compostagem | t/a | 125829.9438
|  |  |  | Sim | Não
Informações sobre Capex & Opex ¦ Capex | Unid. | Valor | Tecnologias de Tratamento & Disposição | Uso (Sim/Não) | Capac. (t/a) | Tecnologias de Tratamento & Disposição | Capex (MR$) | Capex (R$/t entr) | Tecnologias de Tratamento & Disposição | Opex (MR$) | Opex (R$/t entr)
Custo de Câmbio: Real/Euro | R$/€ | 5 | Triagem Manual — Seletivos | Sim | 15493.5 | Triagem Manual — Seletivos | 28.5226 | 1840.9417 | Triagem Manual — Seletivos | 13.1424 | 848.2505
Custo de Câmbio: Real/Dólar Americano | R$/US $ | 4.5 | % de Nacionaliz. Equipamentos ¦ % Sobredimens. Projetos | 100% | 10% |  | Capex /t RSU | 30.3755 | Receita Acess./ t RSU ¦ Opex / t RSU | 3.9092 | 13.9961
Taxas + Impostos sobre Importação de Equipamentos | % | 50% | Área da Unidade de Tratamento Industrial | 19917.5176 |  | Reinvestimento a cada 5 anos | 0.43279 |  | Custo Fixo ¦ Custo Variável | 3.0282 | 652.8004
Preço Médio do Terreno para Construção | R$/m2 | 90 | Triagem Mecanizada | Sim | 692982 | Triagem Mecanizada | 245.131 | 353.7336 | Triagem Mecanizada | 45.9752 | 66.3441
Preço Médio do Terreno para Construção de Aterro Sanitário | R$/m2 | 25 | % de Nacionaliz. Equipamentos ¦ % Sobredimens. Projetos | 45% | 20% |  | Capex /t RSU | 261.0554 | Receita Acess./ t RSU ¦ Opex / t RSU | 61.6092 | 48.9619
Preço Médio de Paisagismo + Pavimentação em Concreto | R$/m2 | 500 | Área da Unidade de Tratamento Industrial | 35120.6014 |  | Reinvestimento a cada 5 anos | 4.8486 |  | Custo Fixo ¦ Custo Variável | 9.3027 | 52.9199
Incineração: Origem Base Tecnológica | Tecnologia Europeia |  | Produção de CDR TM — Trat. Mec. | Sim | 60847.2 | Produção de CDR TM — Trat. Mec. | 24.237 | 398.3249 | Produção de CDR TM — Trat. Mec. | 3.6342 | 59.7261
Preço Médio do Concreto Usinado Ind. Aplicado | R$/m³ | 5000 | % de Nacionaliz. Equipamentos ¦ % Sobredimens. Projetos | 30% | 20% |  | Capex /t RSU | 25.8115 | Receita Acess./ t RSU ¦ Opex / t RSU | 4.131 | 3.8703
Preço Médio da Construção de Galpão Industrial com Piso | R$/m2 | 1500 | Área da Unidade de Tratamento Industrial | 2900 |  | Reinvestimento a cada 5 anos | 0.50224 |  | Custo Fixo ¦ Custo Variável | 0.52331 | 51.1257
Reajuste de Preços Nacionais vs. Março/2020 | % | 0% | Prod. CDR TMB — Trat. Mec./Biológ. | Não | 0 | Produção de CDR TMB — Trat. Mec./Biológ. | 0 | 0 | Produção de CDR TMB — Trat. Mec./Biológ. | 0 | 0
Informações sobre Capex & Opex ¦ Opex | Unid. | Valor | % de Nacionaliz. Equipamentos ¦ % Sobredimens. Projetos | 20% | 20% |  | Capex /t RSU | 0 | Receita Acess./ t RSU ¦ Opex / t RSU | 0 | 0
Salário Médio — Nível Gerencial | R$/mês | 20000 | Área da Unidade de Tratamento Industrial | 0 |  | Reinvestimento a cada 5 anos | 0 |  | Custo Fixo ¦ Custo Variável | 0 | 0
Salário Médio — Nível Supervisão | R$/mês | 10000 | Biodigestão Anaeróbia | Sim | 322985.952 | Biodigestão Anaeróbia | 343.0172 | 1062.0191 | Biodigestão Anaeróbia | 35.4343 | 109.7085
Salário Médio — Nível Operacional | R$/mês | 1500 | % de Nacionaliz. Equipamentos ¦ % Sobredimens. Projetos | 50% | 20% |  | Capex /t RSU | 365.3006 | Receita Acess./ t RSU ¦ Opex / t RSU | 19.2837 | 37.7362
Regime de Contratação Oper.Triagem Manual | Regime Cooperativa |  | Área da Unidade de Tratamento Industrial | 162759.1198 |  | Reinvestimento a cada 5 anos | 5.5957 |  | Custo Fixo ¦ Custo Variável | 6.6981 | 88.9704
Salário Médio — Triador/Operador Triagem Manual | R$/mês | 1250 | Compostagem | Sim | 228781.716 | Compostagem | 79.9751 | 349.5696 | Compostagem | 6.8407 | 29.9004
Custo Médio de Consumo de Energia Elétrica | R$/MWh | 375 | % de Nacionaliz. Equipamentos ¦ % Sobredimens. Projetos | 20% | 0% |  | Capex /t RSU | 85.1705 | Receita Acess./ t RSU ¦ Opex / t RSU | 0 | 7.2851
Custo Fixo — Demanda de Energia Elétrica Contratada Ind. | R$.MW-1.mês-1 | 25000 | Área da Unidade de Tratamento Industrial | 44516.4098 |  | Reinvestimento a cada 5 anos | 4.5775 |  | Custo Fixo ¦ Custo Variável | 0.80435 | 26.3846
Custo Médio de Serviço — Terceiros Auxiliares Fixos | R$/mês | 100000 | Incineração | Sim | 205663.536 | Incineração | 891.6225 | 4335.3456 | Incineração | 67.977 | 330.5252
Custo Médio de Aluguel de Pá Carregadeira com Oper. | R$/Mês | 25000 | % de Nacionaliz. Equipamentos ¦ % Sobredimens. Projetos | 20% | 20% |  | Capex /t RSU | 949.5447 | Receita Acess./ t RSU ¦ Opex / t RSU | 14.138 | 72.393
Custo Médio de Aluguel de Equipamentos Móveis para Aterro | R$/h | 100 | Área da Unidade de Tratamento Industrial | 96000 |  | Reinvestimento a cada 5 anos | 9.3256 |  | Custo Fixo ¦ Custo Variável | 10.729 | 278.3573
Custo Médio de Destinação de Efluente Líquido | R$/m³ | 35 | Aterro Sanitário | Sim | 358168.5918 | Aterro Sanitário | 52.7493 | 147.275 | Aterro Sanitário | 17.1855 | 47.9815
Custo Médio de Óleo Diesel para Movimentação Interna de Resíduos | R$/L | 3 | % de Nacionaliz. Equipamentos ¦ % Sobredimens. Projetos | 100% | 0% |  | Capex /t RSU | 56.176 | Receita Acess./ t RSU ¦ Opex / t RSU | 3.1834 | 18.3019
Custo Médio de Ureia — Abatimento das Emissões — Inciner. | R$/kg | 150 | Área Total Aterrro Sanitário | 360375 |  | Capex Encerramento Aterro Sanitário: após 20 anos | 51.635 | 7.2082 | Custo Fixo ¦ Custo Variável | 4.8808 | 34.3544
Custo Médio de Cal Hidratada — Abatimento das Emissões — Inciner. | R$/kg | 0.45 | % de Nacionaliz. TOTAL dos Invest. | 33.91%
Custo Médio de Carvão Ativado — Abatimento das Emissões — Inciner. | R$/kg | 100 | Área Total da Unidade de Tratamento de Resíduos | 361213.6487 |  | Reinvestimento Total Rota (cada 5 anos) | 25.2824 | -
Custo Tarifa Média de Água Industrial para Inciner. | R$/m³ | 15 | Total de RSU Manejado no Tratamento/Disposição |  | 939000 | Total CAPEX do Trat. / Disp. do RSU | 1665.2548 | 1773.4343 | Total OPEX do Tratamento/Disposição do RSU | 190.1892 | 202.5444
Dados de Custos Econômicos | Unid. | Valor | Receitas Acessórias | Unid. | Valor | Custos de Coleta e Transbordo | Unid. | Valor | Custos da Produção de Subprodutos | Unid. | Valor
Custo de Coleta e Transporte — Seletiva Secos | R$/t | 450 | Pot. Receita Acessória — Venda Materiais Recicláveis | MR$/a | 69.525 | Custo da Coleta Seletiva — Secos | MR$/a | 63.3825 | Custo Médio — Produção de CDR | R$/t CDR | 84.3193
Custo de Coleta e Transporte — Seletiva Orgânicos | R$/t | 450 | Pot. Receita Acessória — CDR | MR$/a | 3.879 | Custo da Coleta Seletiva — Orgânicos | MR$/a | 21.1275 | Custo Médio — Produção de Composto para Uso Nobre | R$/t composto | 54.3644
Custo Coleta e Transporte — Mistos/Rejeitos | R$/t | 150 | Pot. Receita Acessória — Composto Orgânico | MR$/a | 0 | Custo da Coleta Convencional Mistos/rejeitos | MR$/a | 112.68 | Custo Médio — Segregação Reciclagem Manual | R$/t Mat. recicl. | 1555.126
Custo Operação Estação Transbordo Coleta Mistos/Rejeitos | R$/t | 10 | Pot. Receita Acessória Energia Elétrica — Incineração | MR$/a | 13.2756 | Custo da Operação — Estação Transbordo Col.Mistos/rejeitos | MR$/a | 7.512 | Custo Médio — Segregação Reciclagem Mecânica | R$/t Mat. recicl. | 345.1912
|  |  | Pot. Receita Acessória Energia Elétrica — Biodigestão | MR$/a | 0 |  |  |  | Custo Médio — Produçãode Energia Elétrica — Biodigestão | R$/MWh | 0
|  |  | Pot. Receita Acessória Energia Elétrica — Aterro | MR$/a | 0 |  |  |  | Custo Médio — Produção de Energia Elétrica — Incineração | R$/MWh | 896.0797
Custo Transporte Unidade Tratamento Resíduos até Aterro | R$/t | 50 | Pot. Receita Acessória Biometano — Biodigestão | MR$/a | 18.1074 |  |  |  | Custo Médio — Produção de Energia Elétrica — Aterro | R$/MWh | 0
Custo calculado na Aba 'Aterro Sanitário' | R$/t | 100 | Pot. Receita Acessória Biometano — Aterro | MR$/a | 2.9892 |  |  |  | Custo Médio — Produção Biometano — Biodigestão | R$/Nm³ | 2.2504
Custo Médio CIF para Disposição Aterro Resíduos Perigosos | R$/t | 250 | Pot. Receita Acessória — Venda Mat. Recicl. — Triag MAN | MR$/a | 4.022 |  |  |  | Custo Médio — Produção Biometano — Aterro | R$/Nm³ | 6.6115
|  |  | Pot. Receita Acessória Total — Tratamento RSU | MR$/a | 107.7763 | Custo Total da Coleta de RSU | MR$/a | 204.702
|  |  | Pot. Receita Acessória Total por t RSU | R$/t | 114.7777 | Custo Total Unitário da Coleta de RSU | R$/t | 218
|  |  | Pot. Receita Acessória Total per capita | R$.hab.-1.mês-1 | 4.132 | Custo Total da Coleta de RSU per capita | R$.hab.-1.mês-1 | 7.848
RECEITAS ACESSÓRIAS e CUSTOS OPERACIONAIS
Dados — Receitas Acessórias Unitárias | Unid. | Valor | Custo de Tratamento + Disposição sem Coleta | Unid. | Valor | Custo da Rota Tecnológica com Coleta | Unid. | Valor
|  |  | Custo de Tratamento/Disposição do RSU sem Coleta | MR$/a | 241.7273 | Custo Total da Rota Tecnológica com Coleta | MR$/a | 446.4293
Preço Médio Líquido — Venda (FOB): Papel/Papelão | R$/t | 400 | Custo de Tratamento/Disposição do RSU sem Coleta | R$/t | 257.4306 | Custo Total Unitário da Rota Tecnológica com Coleta | R$/t | 475.4306
Preço Médio Líquido — Venda (FOB): Plástico Filme | R$/t | 500 | Custo de Tratamento/Disposição do RSU sem Coleta per capita | R$.hab.-1.mês-1 | 9.2675 | Custo Total da Rota Tecnológica com Coleta per capita | R$.hab.-1.mês-1 | 17.1155
Preço Médio Líquido — Venda (FOB): Plástico Rígido | R$/t | 650
Preço Médio Líquido — Venda(FOB): Vidros | R$/t | 150
Preço Médio Líquido — Venda (FOB): Metais Ferrosos | R$/t | 120
Preço Médio Líquido — Venda (FOB): Metais Não Ferrosos | R$/t | 900
Preço Médio Líquido — Venda (FOB): Composto para Uso Nobre | R$/t | 25
Preço Médio Líquido — Venda (FOB): Composto Uso Não Nobre | R$/t | 0
Preço Médio Líquido — Venda (FOB): CDR Fino | R$/t | 126
Preço Médio Líquido — Venda (FOB): CDR Grosso | R$/t | 90
Preço Médio Líquido —Venda (FOB): Energia Elétrica — UTR | R$/MWh | 175
Preço Médio Líquido — Venda (FOB): Energia Elétrica — Aterro | R$/MWh | 175
Preço Médio Líquido — Venda (FOB): Biometano — UTR | R$/Nm³ | 1.15
Preço Médio Líquido —Venda (FOB): Biometano — Aterro | R$/Nm³ | 1.15
Atualizar TARIFA
Note on H33: [Comentário encadeado] Sua versão do Excel permite que você leia este comentário encadeado, no entanto, as edições serão removidas se o arquivo for aberto em uma versão mais recente do Excel. Saiba mais: https://go.microsoft.com/fwlink/?linkid=870924 Comentário: Valor do Total a ser Pago em Milhões de Reais(MR$) no "Período Total do Contrato" tomando-se em conta a "Tarifa do Serviço de Coleta, Tratamento e Destinação de Resíduos calculada abaixo" a ser paga para remunerar no "Prazo de Retorno do Investimento" definidos acima, todos os Custos de Investimento do Projeto e os Custos Operacionais Totais da Rota Tecnológica definida, deduzindo-se as "Receitas Acessórias de Venda dos Substratos" Estimadas e sem levar em conta as despesas financeiras da estrutura de capital e outros impactos decorrentes da inlação, bem como das curvas de aprendizagem das novas operações.
Note on D53: Comentário: Os custos dos equipamentos importados foram feitos em determinadas taxas de câmbio, conforme mencionado na célula D4 das abas de cada tecnologia. Assim, o valor do câmbio a ser informado deve ser aquele para o qual o usuário deseja fazer a simulação.
Note on D54: Comentário: Os custos dos equipamentos importados foram feitos em determinadas taxas de câmbio, conforme mencionado na célula D4 das abas de cada tecnologia. Assim, o valor do câmbio a ser informado deve ser aquele para o qual o usuário deseja fazer a simulação.
Note on G54: Comentário: Usualmente, o percentual de nacionalização da tecnologia de triagem manuel é de 100%, pois trata-se de uma tecnologia com equipamentos simples e com fornecedores nacionais já consolidados.
Note on D55: Comentário: O valor a ser informado aqui se refere à estimativa das taxas e dos impostos sobre importação de equipamentos a ser aplicada sobre os equipamentos definidos em cada tecnologia como importados.
Note on D56: Comentário: Trata-se do preço médio de aquisição de terreno a ser considerado como investimento para construção da unidade de tratamento de resíduos de acordo com a área requerida em cada tecnologia. Esse custo somente não afeta os custos de implantação do aterro sanitário cujo valor do terreno é assumido como "custo zero".
Note on D57: Comentário: Trata-se do preço médio de aquisição de terreno a ser considerado como investimento para construção EXCLUSIVA DO ATERRO SANITÁRIO para disposição de resíduos de acordo com a área requerida na aba da tecnologia de Aterro Sanitário. Esse custo somente não afeta os custos de implantação do aterro sanitário cujo valor do terreno é assumido como "custo zero".
Note on G57: Comentário: O percentual de nacionalização máximo depende da eficiência de triagem mecanizada definida nas Opções da Rota Tecnológica. Se Eficiência = Alta -> % Nac. < 30% Se Eficiência = Baix -> % Nac. < 50%
Note on D58: Comentário: Preço médio a ser informado para pavimentação e paisagismo das áreas da unidade de tratamento de resíduos conforme a área total definida para o empreendimento e deduzindo-se a área de construção industrial.
Note on C59: Comentário: Essa seleção tem impacto apenas sobre a TECNOLOGIA DE INCINERAÇÃO. Dessa forma, o usuário tem a possibilidade de definir a ORIGEM da tecnologia de Incineração como "Tecnologia Europeia" ou "Tecnologia Chinesa". Todos os impactos relevantes de Capex/Opex são automaticamente ajustados de acordo com essa seleção.
Note on D60: Comentário: Os custos civis do Capex da tecnologia de INCINERAÇÃO têm uma forte dependência dos custos de concretagem usinada. A referência média no Brasil para grandes centros é um valor em torno de R$ 5.000 para o concreto aplicado (preparação, armação, fundação etc). Assim, o usuário pode introduzir alguma outra estimativa e os custos civis da tecnologia de incineração serão ajustados de acordo com o valor inserido.
Note on G60: Comentário: Os equipamentos críticos, como trituradores de alta rotação (granuladores) e os separadores óticos de qualidade, deverão ser importados. Assim, não se recomenda um percentual de nacionalização acima de 30%.
Note on D61: Comentário: Preço médio para construção de um galpão industrial com pré-moldados com fechamento lateral, cobertura e piso concretado.
Note on D62: Comentário: O valor a ser informado aqui se refere ao reajuste (%) de preços a ser aplicado sobre o Capex de equipamentos nacionais em relação à Base de Custos da Ferramenta: março/2020.
Note on G63: Comentário: Os equipamentos críticos, como trituradores de alta rotação (granuladores), os equipamentos do processo de biossecagem da fração orgânica e os separadores óticos de qualidade deverão ser importados. Assim, não se recomenda um percentual de nacionalização acima de 20%.
Note on D64: Comentário: Salário bruto mensal para o Gerente da Unidade de Tratamento de Resíduos, considerando todas as tecnologias selecionadas instaladas em um mesmo site.
Note on D65: Comentário: O salário médio mensal de supervisão é aquele considerado para todas as funções de liderança intermediária ou de alguma outra função sênior de qualificação da unidade de tratamento de resíduos.
Note on D66: Comentário: O salário médio bruto mensal do operador se refere ao salário que será considerado em todas as funções de nível operacional da unidade de tratamento de resíduos, com exceção dos operadores de triagem manual, que podem ter um regime de contratação diferenciado conforme as células D27 e D28.
Note on G66: Comentário: Os equipamentos críticos, como motogeradores, plantas de separação de biometano e alimentadores dos reatores (esse último para o caso de plantas com capacidade acima de 500t/d), deverão ser importados. Assim, não se recomenda um percentual de nacionalização acima de 15% para plantas acima de 500t/d nem um percentual de nacionalização acima de 25% para plantas abaixo de 500t/d.
Note on C67: Comentário: Definir o regime de contratação entre CLT e COOPERATIVA dos operadores da triagem manual.
Note on D68: Comentário: Salário médio bruto mensal do operador da tecnologia de TRIAGEM MANUAL. Confirmar também na célula acima o regime de contratação: CLT ou COOPERATIVA.
Note on D69: Comentário: Custo médio de consumo de energia elétrica em KWh/t a ser considerado para os cálculos/estimativas do custo operacional de cada tecnologia selecionada e de acordo com os consumos específicos unitários já definidos dentro da ferramenta.
Note on G69: Comentário: A maior parte dos custos de Capex de equipamentos se refere às mantas de cobertura das leiras e seus equipamentos e sistemas de controle de processo. Dessa forma, não se recomenda um percentual de nacionalização acima de 20%.
Note on D70: Comentário: Custo médio de consumo de energia elétrica em KWh/t a ser considerado para os cálculos/estimativas do custo operacional de cada tecnologia selecionada e de acordo com os consumos específicos unitários já definidos dentro da ferramenta.
Note on D71: Comentário: Informar o valor médio mensal dos serviços a serem considerados terceirizados na unidade de tratamento de resíduos. Ex.: Portaria/Segurança patrimonial, limpeza industrial, alimentação, telefonia, utilidades etc.
Note on D72: Comentário: Custo médio do aluguel de uma pá carregadeira a ser utilizada em todas as tecnologias para movimentação interna de resíduos/substratos e para alimentação dos resíduos brutos nas tecnologias onde aplicável.
Note on G72: Comentário: Pela criticidade operacional da instalação e por ser uma tecnologia ainda sem aplicação no Brasil, não se recomenda um percentual de nacionalização acima de 15% para a tecnologia europeia. Para o caso da tecnologia chinesa, adota-se uma premissa de adicionais 20% sobre o valor informado.
Note on D73: Comentário: Custo médio do serviço terceirizado para movimentação e operações internas no aterro sanitário baseados em contrato variável (R$/t entrada RSU). Estimar o valor tomando-se em conta os equipamentos usuais na operação de um aterro sanitário: pá carregadeira, escavadeira, trator, rolo compactador etc. Estimar qual seria esse serviço terceirizado sem operador e sem diesel.
Note on D74: Comentário: Informar o custo de destinação do efluente líquido gerado na biodigestão em R$/m3: Frete + Tratamento/Disposição.
Note on D75: Comentário: Informar o preço médio do óleo diesel a ser utilizado como combustível para os equipamentos móveis dentro de todas as necessidades de movimentação interna de resíduos e substratos da unidade de tratamento de resíduos.
Note on D76: Comentário: Informar o valor do preço médio do produto químico UREIA a ser utilizado para abatimento das emissões no caso da simulação de uma rota tecnológica que contenha a tecnologia de INCINERAÇÃO.
Note on D77: Comentário: Informar o valor do preço médio do produto químico CAL HIDRATADA a ser utilizado para abatimento das emissões no caso da simulação de uma rota tecnológica que contenha a tecnologia de INCINERAÇÃO.
Note on D78: Comentário: Informar o valor do preço médio do produto químico CARVÃO ATIVADO a ser utilizado para abatimento das emissões no caso da simulação de uma rota tecnológica que contenha a tecnologia de INCINERAÇÃO.
Note on D79: Comentário: Informar o valor do preço/tarifa média da água industrial a ser consumida na planta de INCINERAÇÃO, no caso da simulação de uma rota tecnológica que contenha a tecnologia de INCINERAÇÃO.
Note on D82: Comentário: Informar o custo unitário (R$/t) da coleta de resíduos seletivos secos a ser utilizado para compor o custo total de toda a Rota Tecnológica em simulação.
Note on D83: Comentário: Informar o custo unitário (R$/t) da coleta de resíduos seletivos orgânicos a ser utilizado para compor o custo total de toda a Rota Tecnológica em simulação.
Note on D84: Comentário: Informar o custo unitário (R$/t) da coleta de resíduos mistos/rejeitos a ser utilizado para compor o custo total de toda a Rota Tecnológica em simulação.
Note on D85: Comentário: Caso tenha selecionado a inclusão de uma ESTAÇÃO DE TRANSBORDO na Rota Tecnológica, informar aqui o custo operacional da mesma em R$/t de RSU.
Note on D88: Comentário: Informar o custo do serviço de transporte (R$/t) dos rejeitos da unidade de tratamento de resíduos para o aterro sanitário existente considerado ou para o aterro novo definido.
Note on D89: Comentário: caso a rota tecnológica em definição utilize um aterro existente, nformar aqui o custo de disposição dos rejeitos (R$/t) da unidade de tratamento de resíduos no aterro existente considerado.
Note on D90: Comentário: Informar o custo médio (R$/t) de rejeito do serviço de transporte e disposição dos rejeitos perigosos, 25% das cinzas da tecnologia de INCINERAçÃO para um aterro sanitário de resíduos perigosos.
Note on D99: Comentário: Informar o preço líquido de impostos médio FOB de venda de papel e papelão recicláveis, prevendo a retirada dos mesmos na porta da unidade de tratamento de resíduos.
Note on D100: Comentário: Informar o preço líquido de impostos médio FOB de venda de plástico filme, prevendo sua retirada na porta da unidade de tratamento de resíduos.
Note on D101: Comentário: Informar o preço líquido de impostos médio FOB de venda de plástico rígido reciclável, prevendo sua retirada na porta da unidade de tratamento de resíduos.
Note on D102: Comentário: Informar o preço líquido de impostos médio FOB de venda de vidros recicláveis, prevendo sua retirada na porta da unidade de tratamento de resíduos.
Note on D103: Comentário: Informar o preço líquido de impostos médio FOB de venda de materiais ferrosos recicláveis, prevendo sua retirada na porta da unidade de tratamento de resíduos.
Note on D104: Comentário: Informar o preço líquido de impostos médio FOB de venda de Materiais Não Ferrosos recicláveis, prevendo-se a retirada dos mesmos na porta da unidade de tratamento de resíduos.
Note on D106: Comentário: Informar o preço FOB de venda do substrato composto nobre em R$/t de composto, ou seja, o preço prevendo a retirada do composto na porta da unidade de tratamento de resíduos. Para o caso de doação, considerar preço igual a "zero" (0).
Note on D107: Comentário: Informar o preço FOB de venda do substrato composto não nobre em R$/t de composto, ou seja, o preço prevendo a retirada do composto na porta da unidade de tratamento de resíduos. Para o caso de doação, considerar preço igual a "zero" (0).
Note on D109: Comentário: Informar o preço líquido de impostos FOB de venda do substrato CDR Fino em R$/t de CDR, ou seja, o preço prevendo a retirada do CDR na porta da unidade de tratamento de resíduos.
Note on D110: Comentário: Informar o preço líquido de impostos FOB de venda do substrato CDR Grosso em R$/t de CDR, ou seja, o preço prevendo a retirada do CDR na porta da unidade de tratamento de resíduos.
Note on D112: Comentário: Preço médio líquido de impostos da venda de energia elétrica em R$/MWh a ser gerada em quaisquer das tecnologias de biodigestão, incineração ou via reaproveitamento de biogás de aterro.
Note on D113: [Comentário encadeado] Sua versão do Excel permite que você leia este comentário encadeado, no entanto, as edições serão removidas se o arquivo for aberto em uma versão mais recente do Excel. Saiba mais: https://go.microsoft.com/fwlink/?linkid=870924 Comentário: Comentário: Preço médio líquido de impostos da venda de energia elétrica em R$/MWh a ser gerada em quaisquer das tecnologias de biodigestão, incineração ou via reaproveitamento de biogás de aterro.
Note on D115: Comentário: Preço médio líquido de impostos da venda de biometano em R$/Nm3 a ser produzido na tecnologia de biodigestão.
Note on D116: Comentário: Preço médio líquido de impostos da venda de biometano em R$/Nm3 a ser produzido na tecnologia de biodigestão.

## C-Calc Tarifa
PREMISSAS DA METODOLOGIA DE CÁLCULO DA TARIFA/TAXA MÉDIA DE MANEJO DE RESÍDUOS SÓLIDOS URBANOS | [9 empty] | TABELAS DE RECONCILIAÇÃO PARA VERIFICAÇÃO DOS AJUSTES DOS FATORES PONDERADORES vs HISTÓRICOS DE CONSUMO DE ÁGUA vs GERAÇÃO DE RSU
Variáveis Tarifárias ¦ BÁSICAS | Unidade | Valor | Tipos/Categ. ¦ Economias | Qt (Unit.) | Qt (%) | Qt. Imov. RESID. TOTAL | % Imov. RESID. SOCIAL |  |  | DIVERGÊNCIA % Qt. Economias / Imóveis |  | DIVERGÊNCIA % Receitas Anuais Faturamento |  | DIVERGÊNCIA % Qt Anual RSU |  | DIVERGÊNCIA % Qt Anual Consumo Água (de acordo c/ Fatura Água) |  | DIVERGÊNCIA % Qt Anual Consumo Água (Estimado p/ Geração RSU) |  | DIVERGÊNCIA % Qt Economias Classificadas OK nas Faixas
Rec. Anual para Remuner. Contrato | MR$/a | 314.4812 | Imóveis Resid. — NORMAL | 666666.6667 | 66.66%
Preço Básico — Tarifa do Serviço | R$/t | 334.9108 | Imóveis Resid. — SOCIAL | 166666.6667 | 16.67% | 833333.3333 | 20% |  |  | 1% | <-- | 1% | <-- | 2.5% | <-- Meta | 2.5% | <-- Meta | 2.5% | <-- Meta | 5% | <-- Meta
Qt Anual de RSU para Tratamento | t/a | 939000 | Imóveis — Comerciais | 166666.6667 | 16.67% |  |  |  |  | -2.328e-14% |  | -0.5356% |  | -0.5356% |  | -0.5356% |  | -0.5356% |  | -
Ref. Histórica Consumo de Água/hab/dia | L . hab-1 . d-1 | 155 | Imóveis — Públicos/Filantrôpicos | 25 | 0.0025% |  |  |  |  | Definido |  | Definido |  | Definido |  | Definido |  | Definido |  | Definido
Ref. Histórica Consumo Total Anual de Água | m³/a | 139500000 | Imóveis — Industriais | 5 | 0.0005% |  |  |  |  | 1000030 |  | 341.845 |  | 939000 |  | 139500000 |  | 139500000 |  | 5%
Relação Básica Consumo de Água / Quantidade RSU | m³/t | 148.5623 | Total Imóveis | 1000030 | 100% |  |  |  |  | Estimativa |  | Estimado |  | Estimado |  | Estimado |  | Estimado |  | Estimado
Tarifa Serviço Manejo e Tratamento RSU/Consumo de Água | R$/m³ | 2.2543 | [7 empty] | 1000030 |  | 340.0142 |  | 933970.9898 |  | 138752878.6737 |  | 138752878.6737 |  | 0%
Variáveis Tarifárias ¦ SUBSÍDIOS | Unidade | Valor | Variáveis Tarifárias ¦ SUBSÍDIOS | Unidade | Valor
Parcela do custo do serviço de manejo do RSU a ser cobrado dos usuários | % | 100% | % Subvenção SOCIAL: Tar. Resid. SOC / Tar. Resid. NORM | % | 20%
Valor Anual ¦ Subsídio Público ao Serviço de Manejo do RSU | MR$/a | 0
% Referente ao Custo Serviço Órgão Regulador | % | 1%
% Referente à Inadimplência ¦ Sistema Cobrança de Água | % | 5% |  |  | Ferramenta de Rotas e Custos
% Referente ao Custo pela Prestação do Serviço de Cobrança | % | 2.5% |  |  | Versão 1.01 - Maio de 2022
Faturamento Anual Serv. Manejo/Trat. RSU — (Pós-subsídio + Inadimplência) | MR$/a | 341.845
Tarifa Serv. Manejo/Trat. RSU/Consumo Água — (Pós-subsídio + Inadimpl.) | R$/m³ | 2.4505
Var. Tarif. ¦ AJUSTES Rel. Consumo Água/Geração RSU | Unidade | Valor | Valor Básico de Cálculo (VBC): Receita Tot./Nr Economias Consumidor
Expectativa Evolução % Relação Consumo Água(t)/Geração RSU(t) | % | 0% | VBC Anual - Valor Anual/ Imóvel | R$/a por Imóvel | 341.8348
Faturamento Anual Serviço Manejo e Tratamento RSU — AJUSTADA | MR$/a | 341.845 | VBC Mensal - Valor Mensal/Imóvel | R$/m por Imóvel | 28.4862
Preço Básico — Tarifa Serviço Manejo/Trat. RSU/Consumo Água — AJUSTADO | R$/m³ | 2.4505
Fórmula de cálculo da TMRS = VBCTMRS x (Fator a x Fator b1,2 x Fator c) | [6 empty] | Valor Básico de Cálculo (VBC) |  |  | ESTIMATIVAS & RECONCILIAÇÕES ANUAIS ¦ Receitas de Faturamento ¦ Quantitativo RSU Total ¦ Quantitativo de Consumo Total de Água
Estrutura Referencial do Cálculo da TMRS — com base: Categoria Imóveis, Frequência de Coleta e Consumo de Água | [7 empty] | Anual | Mensal | Economias / Imóveis na Faixa |  | Receita Anual Estimada (MR$) |  | RSU Tarifada (t/a) |  | Água Consumida (m³/a) |  | Água Consumida (m³/a) |  | Tolerância (< 20%)
[8 empty] | 341.8348 | 28.4862
[10 empty] | 1000030 |  | 340.0142 |  | 933970.9898 | t/a Total | 138752878.6737 | Qt m³/a Total | 138752878.6737 | Qt m³/a Total | 10%
Categoria Pública e Filantrópica | [13 empty] | 77830.9158 | t/mês Total | 11562739.8895 | Qt m³/mês total | 11562739.8895 | Qt m³/mês total
Fatores de cálculo cumulativos | [9 empty] | 25
Categoria de uso (a) | Frequência da Coleta |  | Consumo médio mensal de água (c) |  |  | Cálculo Tarifa ¦ Economia Limite Superior Faixa |  |  |  | 25 |  | 2049.2639 |  | 5.629 | t/mês Categoria | 836.2629 | Qt m³/mês da Categoria | 836.2629 | Qt m³/mês da Categoria | Tolerância
| Alternada (b1) | Diária (b2) |  |  |  | Coleta dias alternados |  | Coleta Diária |  | % Coleta Diária |  | 66% | [7 empty] | 10%
1 | 1 | 1.25 | Faixa Min - Fator Fixo (m3/m) | Faixa Max - Fator Fixo (m3/m) | Fator Ponderador | Anual | Mensal | Anual | Mensal
|  |  | - | 5 | 0.35 | 119.6422 | 9.9702 | 149.5527 | 12.4627 | 5 |  | 58.0763 |  | 1.0635 | Kg/d por Unid. da Categoria | 23.6998 | Qt m³/m por faixa da Categoria | 4.74 | Qt m³/m por Unid. da Categoria | OK |  | 1
|  |  | Faixa Min - Fator Variav (m3/m) | Faixa Max - Fator Variav (m3/m) | Fator Ponderador
|  |  | 5 | 15 | 0.06 | 324.743 | 27.0619 | 405.9288 | 33.8274 | 0 |  | 0 |  | 0 | Kg/d por Unid. da Categoria | 0 | Qt m³/m por faixa da Categoria | 0 | Qt m³/m por Unid. da Categoria | - |  | 1
|  |  | 15 | 25 | 0.05 | 495.6604 | 41.305 | 619.5756 | 51.6313 | 0 |  | 0 |  | 0 | Kg/d por Unid. da Categoria | 0 | Qt m³/m por faixa da Categoria | 0 | Qt m³/m por Unid. da Categoria | - |  | 1
|  |  | 25 | 35 | 0.035 | 615.3026 | 51.2752 | 769.1283 | 64.094 | 0 |  | 0 |  | 0 | Kg/d por Unid. da Categoria | 0 | Qt m³/m por faixa da Categoria | 0 | Qt m³/m por Unid. da Categoria | - |  | 1
|  |  | 35 | 50 | 0.08 | 1025.5044 | 85.4587 | 1281.8805 | 106.8234 | 20 |  | 1991.1876 |  | 9.1159 | Kg/d por Unid. da Categoria | 812.5631 | Qt m³/m por faixa da Categoria | 40.6282 | Qt m³/m por Unid. da Categoria | OK |  | 1
|  |  | 50 | 100 | 0.025 | 1452.7978 | 121.0665 | 1815.9973 | 151.3331 | 0 |  | 0 |  | 0 | Kg/d por Unid. da Categoria | 0 | Qt m³/m por faixa da Categoria | 0 | Qt m³/m por Unid. da Categoria | - |  | 1
Categoria Residencial - NORMAL
Fatores de cálculo cumulativos | [9 empty] | 666666.6667
Categoria de uso (a) | Frequência da Coleta |  | Consumo médio mensal de água (c) |  |  | Cálculo Tarifa ¦ Economia Limite Superior Faixa |  |  |  | 666666 |  | 17164633.9508 |  | 47148.8227 | t/mês Categoria | 7004537.5515 | Qt m³/mês da Categoria | 7004537.5515 | Qt m³/mês da Categoria | Tolerância
| Alternada (b1) | Diária (b2) |  |  |  | Coleta dias alternados |  | Coleta Diária |  | % Coleta Diária |  | 66% | [7 empty] | 10%
1.075 | 1 | 1.25 | Faixa Min - Fator Fixo (m3/m) | Faixa Max - Fator Fixo (m3/m) | Fator Ponderador | Anual | Mensal | Anual | Mensal
|  |  | - | 5 | 0.35 | 128.6153 | 10.7179 | 160.7692 | 13.3974 | 346400 |  | 4325290.9699 |  | 1.1433 | Kg/d por Unid. da Categoria | 1765063.1587 | Qt m³/m por faixa da Categoria | 5.0954 | Qt m³/m por Unid. da Categoria | OK |  | 1
|  |  | Faixa Min - Fator Variav (m3/m) | Faixa Max - Fator Variav (m3/m) | Fator Ponderador
|  |  | 5 | 15 | 0.06 | 349.0988 | 29.0916 | 436.3735 | 36.3645 | 251500 |  | 8523755.7322 |  | 3.1032 | Kg/d por Unid. da Categoria | 3478371.125 | Qt m³/m por faixa da Categoria | 13.8305 | Qt m³/m por Unid. da Categoria | OK |  | 1
|  |  | 15 | 25 | 0.05 | 532.835 | 44.4029 | 666.0437 | 55.5036 | 30000 |  | 1551881.864 |  | 4.7364 | Kg/d por Unid. da Categoria | 633291.3841 | Qt m³/m por faixa da Categoria | 21.1097 | Qt m³/m por Unid. da Categoria | OK |  | 1
|  |  | 25 | 35 | 0.035 | 661.4503 | 55.1209 | 826.8129 | 68.9011 | 33400 |  | 2144807.7624 |  | 5.8797 | Kg/d por Unid. da Categoria | 875252.3681 | Qt m³/m por faixa da Categoria | 26.2052 | Qt m³/m por Unid. da Categoria | OK |  | 1
|  |  | 35 | 50 | 0.08 | 1102.4172 | 91.8681 | 1378.0215 | 114.8351 | 4366 |  | 467276.9806 |  | 9.7995 | Kg/d por Unid. da Categoria | 190686.2195 | Qt m³/m por faixa da Categoria | 43.6753 | Qt m³/m por Unid. da Categoria | OK |  | 1
|  |  | 50 | 100 | 0.025 | 1561.7577 | 130.1465 | 1952.1971 | 162.6831 | 1000 |  | 151620.6419 |  | 13.8827 | Kg/d por Unid. da Categoria | 61873.2961 | Qt m³/m por faixa da Categoria | 61.8733 | Qt m³/m por Unid. da Categoria | OK |  | 1
Categoria Residencial - SOCIAL
Fatores de cálculo cumulativos | [9 empty] | 166666.6667
Categoria de uso (a) | Frequência da Coleta |  | Consumo médio mensal de água (c) |  |  | Cálculo Tarifa ¦ Economia Limite Superior Faixa |  |  |  | 166667 |  | 955546.4633 |  | 2624.751 | t/mês Categoria | 389939.0516 | Qt m³/mês da Categoria | 389939.0516 | Qt m³/mês da Categoria | Tolerância
| Alternada (b1) | Diária (b2) |  |  |  | Coleta dias alternados |  | Coleta Diária |  | % Coleta Diária |  | 66% | [7 empty] | 10%
0.215 | 1 | 1.25 | Faixa Min - Fator Fixo (m3/m) | Faixa Max - Fator Fixo (m3/m) | Fator Ponderador | Anual | Mensal | Anual | Mensal
|  |  | - | 5 | 0.35 | 25.7231 | 2.1436 | 32.1538 | 2.6795 | 85500 |  | 213517.5392 |  | 0.22866 | Kg/d por Unid. da Categoria | 87132.1594 | Qt m³/m por faixa da Categoria | 1.0191 | Qt m³/m por Unid. da Categoria | OK | 5.0954 | 1
|  |  | Faixa Min - Fator Variav (m3/m) | Faixa Max - Fator Variav (m3/m) | Fator Ponderador
|  |  | 5 | 15 | 0.06 | 69.8198 | 5.8183 | 87.2747 | 7.2729 | 40900 |  | 277233.8843 |  | 0.62064 | Kg/d por Unid. da Categoria | 113133.5022 | Qt m³/m por faixa da Categoria | 2.7661 | Qt m³/m por Unid. da Categoria | OK | 13.8305 | 1
|  |  | 15 | 25 | 0.05 | 106.567 | 8.8806 | 133.2087 | 11.1007 | 37120 |  | 384039.0319 |  | 0.94729 | Kg/d por Unid. da Categoria | 156718.5078 | Qt m³/m por faixa da Categoria | 4.2219 | Qt m³/m por Unid. da Categoria | OK | 21.1097 | 1
|  |  | 25 | 35 | 0.035 | 132.2901 | 11.0242 | 165.3626 | 13.7802 | 693 |  | 8900.3101 |  | 1.1759 | Kg/d por Unid. da Categoria | 3632.0353 | Qt m³/m por faixa da Categoria | 5.241 | Qt m³/m por Unid. da Categoria | OK | 26.2052 | 1
|  |  | 35 | 50 | 0.08 | 220.4834 | 18.3736 | 275.6043 | 22.967 | 287 |  | 6143.3117 |  | 1.9599 | Kg/d por Unid. da Categoria | 2506.9604 | Qt m³/m por faixa da Categoria | 8.7351 | Qt m³/m por Unid. da Categoria | OK | 43.6753 | 1
|  |  | 50 | 100 | 0.025 | 312.3515 | 26.0293 | 390.4394 | 32.5366 | 2167 |  | 65712.3862 |  | 2.7765 | Kg/d por Unid. da Categoria | 26815.8865 | Qt m³/m por faixa da Categoria | 12.3747 | Qt m³/m por Unid. da Categoria | OK | 61.8733 | 1
Categoria Comercial (inclusive prestadores de serviços)
Fatores de cálculo cumulativos | [9 empty] | 166666.6667
Categoria de uso (a) | Frequência da Coleta |  | Consumo médio mensal de água (c) |  |  | Cálculo Tarifa ¦ Economia Limite Superior Faixa |  |  |  | 166667 |  | 10203664.3239 |  | 28028.0233 | t/mês Categoria | 4163907.6094 | Qt m³/mês da Categoria | 4163907.6094 | Qt m³/mês da Categoria | Tolerância
| Alternada (b1) | Diária (b2) |  |  |  | Coleta dias alternados |  | Coleta Diária |  | % Coleta Diária |  | 66% | [7 empty] | 10%
1.75 | 1 | 1.25 | Faixa Min - Fator Fixo (m3/m) | Faixa Max - Fator Fixo (m3/m) | Fator Ponderador | Anual | Mensal | Anual | Mensal
|  |  | - | 5 | 0.225 | 134.5974 | 11.2165 | 168.2468 | 14.0206 | 15150 |  | 197967.6083 |  | 1.1965 | Kg/d por Unid. da Categoria | 80786.5493 | Qt m³/m por faixa da Categoria | 5.3324 | Qt m³/m por faixa da Categoria | OK |  | 1
|  |  | Faixa Min - Fator Variav (m3/m) | Faixa Max - Fator Variav (m3/m) | Fator Ponderador
|  |  | 5 | 20 | 0.045 | 538.3898 | 44.8658 | 672.9872 | 56.0823 | 107000 |  | 5592748.2732 |  | 4.7858 | Kg/d por Unid. da Categoria | 2282286.672 | Qt m³/m por faixa da Categoria | 21.3298 | Qt m³/m por faixa da Categoria | OK |  | 1
|  |  | 20 | 30 | 0.045 | 807.5847 | 67.2987 | 1009.4809 | 84.1234 | 30000 |  | 2352090.3953 |  | 7.1787 | Kg/d por Unid. da Categoria | 959840.1892 | Qt m³/m por faixa da Categoria | 31.9947 | Qt m³/m por faixa da Categoria | OK |  | 1
|  |  | 30 | 40 | 0.04 | 1046.869 | 87.2391 | 1308.5863 | 109.0489 | 73 |  | 7419.2481 |  | 9.3058 | Kg/d por Unid. da Categoria | 3027.6441 | Qt m³/m por faixa da Categoria | 41.4746 | Qt m³/m por faixa da Categoria | OK |  | 1
|  |  | 40 | 55 | 0.035 | 1360.9297 | 113.4108 | 1701.1622 | 141.7635 | 12594 |  | 1663964.5715 |  | 12.0975 | Kg/d por Unid. da Categoria | 679030.0544 | Qt m³/m por faixa da Categoria | 53.9169 | Qt m³/m por faixa da Categoria | OK |  | 1
|  |  | 55 | 100 | 0.03 | 2168.5144 | 180.7095 | 2710.643 | 225.8869 | 1850 |  | 389474.2275 |  | 19.2762 | Kg/d por Unid. da Categoria | 158936.5005 | Qt m³/m por faixa da Categoria | 85.9116 | Qt m³/m por faixa da Categoria | OK |  | 1
Categoria Industrial
Fatores de cálculo cumulativos | [9 empty] | 5
Categoria de uso (a) | Frequência da Coleta |  | Consumo médio mensal de água (c) |  |  | Cálculo Tarifa ¦ Economia Limite Superior Faixa |  |  |  | 5 |  | 8624.3314 |  | 23.6898 | t/mês Categoria | 3519.414 | Qt m³/mês da Categoria | 3519.414 | Qt m³/mês da Categoria | Tolerância
| Alternada (b1) | Diária (b2) |  |  |  | Coleta dias alternados |  | Coleta Diária |  | % Coleta Diária |  | 25% | [7 empty] | 10%
1.75 | 1 | 1.25 | Faixa Min - Fator Fixo (m3/m) | Faixa Max - Fator Fixo (m3/m) | Fator Ponderador | Anual | Mensal | Anual | Mensal
|  |  | - | 5 | 0.35 | 209.3738 | 17.4478 | 261.7173 | 21.8098 | 0 |  | 0 |  | 0 | Kg/d por Unid. da Categoria | 0 | Qt m³/m por faixa da Categoria | 0 | Qt m³/m por faixa da Categoria | - |  | 1
|  |  | Faixa Min - Fator Variav (m3/m) | Faixa Max - Fator Variav (m3/m) | Fator Ponderador
|  |  | 5 | 30 | 0.05 | 957.1374 | 79.7615 | 1196.4218 | 99.7018 | 0 |  | 0 |  | 0 | Kg/d por Unid. da Categoria | 0 | Qt m³/m por faixa da Categoria | 0 | Qt m³/m por faixa da Categoria | - |  | 1
|  |  | 30 | 100 | 0.03 | 2213.3802 | 184.4484 | 2766.7253 | 230.5604 | 0 |  | 0 |  | 0 | Kg/d por Unid. da Categoria | 0 | Qt m³/m por faixa da Categoria | 0 | Qt m³/m por faixa da Categoria | - |  | 1
|  |  | 100 | 500 | 0.015 | 5802.6455 | 483.5538 | 7253.3069 | 604.4422 | 1 |  | 563.3402 |  | 51.5805 | Kg/d por Unid. da Categoria | 229.8877 | Qt m³/m por faixa da Categoria | 229.8877 | Qt m³/m por faixa da Categoria | OK |  | 1
|  |  | 500 | 1000 | 0.05 | 20757.9175 | 1729.8265 | 25947.3968 | 2162.2831 | 4 |  | 8060.9913 |  | 184.52 | Kg/d por Unid. da Categoria | 3289.5264 | Qt m³/m por faixa da Categoria | 822.3816 | Qt m³/m por faixa da Categoria | OK |  | 1

## C-FCL Real
Premissas da Modelagem Econômico-Financeira | [5 empty] | Ferramenta de Rotas e Custos
Versão 1.01 - Maio de 2022
PREMISSAS Econômicas & Financeiras |  |  | KPIs FINANCEIROS
Premissas da Modelagem Econômica | Valor | % |  | PROJETO | ACIONISTA
Crescimento Anual — Quantitativos de RSU | 0% | % | VPL (R$ MM) | 8.3844e-13 | -555.422
Projeção Anual da Inflação de Preços e Custos | 0% |  | TIR (%) | 4.063e-12% | -6.743%
|  |  | Spread (pp) | -10.6% | -17.35%
Premissas do Acionista: Estrutura do Capital |  |  | VPI (R$ MM) | 1843.9342 | 553.1802
ACIONISTA: Estr. Capital & Prêmio Risco Invest. | Valor |  | VPL/VPI | 4.547e-14% | -100.4%
% de Participação de Capital Próprio no Investimento | 70% | % | Payback (anos) | 26 | 37.3844
O MPAF (Modelo de Precificação de Ativos Financeiros) ou CAPM (Capital Asset Pricing Model) representa o Custo do Capital Próprio | 12.6% | % aa | Taxa de Lucratividade | 100% | -0.4052%
ACIONISTA: Estrut. Produto de Financiamento | Valor |  | Definição das PREMISSAS DOS PRODUTOS de Financiamento | CEF | BNDES
% de Capital de Financiamento do Investimento | 30% | % |  | SANEAMENTO PARA TODOS
Referência do Produto de Financiamento: CEF ou BNDES | CEF
% Taxa Real de juros — Produto de Financimento | 9% | % aa |  | 9% | 9%
Periodo de Amortização do Empréstimo | 20 | anos |  | 20 | 20
Período de Carência para Início do Pagamento do Empréstimo | 4 | anos |  | 4 | 4
Taxa de Juros durante o Período de Carência | 9% | % aa |  | 9% | 9%
Contribuição Social sobre Lucro Líquido (CSLL) | 9% | %
Imposto de Renda da Pessoa Jurídica (IRPJ) | 25% | % | PRINCIPAIS INDICADORES DE RENTABILIDADE DOS INVESTIMENTOS
|  |  | Preço da Tarifa de Destinação do RSU |  | 334.9108 | R$/t RSU |  | Índice de Retorno do Inv.: VPL |  | 8.3844e-13 | MR$ | Taxa de Lucratividade do Investimento |  |  | 100% | %
ACIONISTA: Ganho & Prêmio Risco Invest. | Valor |  | Prazo do Contrato |  | 25 | anos |  | Índice de Retorno do Inv.: TIR |  | 4.063e-12% | %
CMPC — Custo Médio Ponderado Capital (WACC) | 10.6% | % aa | Preço da Tarifa de Destinação de RSU |  | 12.0568 | R$.hab.-1.mês-1 |  | Índice de Retorno do Inv.: Pay Back |  | 26 | anos
Término do Contrato | 0 | 0 | 0 | 0 | 0 | 0 | 0 | 0 | 0 | 0 | 0 | 0 | 0 | 0 | 0 | 0 | 0 | 0 | 0 | 0 | 0 | 0 | 0 | 0 | 0 | 1 | 0 | 0 | 0 | 0 | 0 | 0 | 0 | 0 | 0 | 0 | 0 | 0 | 0 | 0 | 0 | 0 | 0 | 0 | 0 | 0 | 0 | 0 | 0 | 0 | 0 | 0 | 0
Ano do Contrato | 0 | 1 | 2 | 3 | 4 | 5 | 6 | 7 | 8 | 9 | 10 | 11 | 12 | 13 | 14 | 15 | 16 | 17 | 18 | 19 | 20 | 21 | 22 | 23 | 24 | 25 | 26 | 27 | 28 | 29 | 30 | 31 | 32 | 33 | 34 | 35 | 36 | 37 | 38 | 39 | 40 | 41 | 42 | 43 | 44 | 45 | 46 | 47 | 48 | 49 | 50 | 51 | 52
| 1 | 1 | 1 | 1 | 1 | 1 | 1 | 1 | 1 | 1 | 1 | 1 | 1 | 1 | 1 | 1 | 1 | 1 | 1 | 1 | 1 | 1 | 1 | 1 | 1 | 1 | 0 | 0 | 0 | 0 | 0 | 0 | 0 | 0 | 0 | 0 | 0 | 0 | 0 | 0 | 0 | 0 | 0 | 0 | 0 | 0 | 0 | 0 | 0 | 0 | 0 | 0 | 0
1.8092e+55
Dados Quantitativos RSU | 939000 | 939000 | 939000 | 939000 | 939000 | 939000 | 939000 | 939000 | 939000 | 939000 | 939000 | 939000 | 939000 | 939000 | 939000 | 939000 | 939000 | 939000 | 939000 | 939000 | 939000 | 939000 | 939000 | 939000 | 939000 | 939000 | 939000 | 939000 | 939000 | 939000 | 939000 | 939000 | 939000 | 939000 | 939000 | 939000 | 939000 | 939000 | 939000 | 939000 | 939000 | 939000 | 939000 | 939000 | 939000 | 939000 | 939000 | 939000 | 939000 | 939000 | 939000 | 939000 | 939000
Tecnologias | Sim/Não | t/a
Triagem Manual — Seletivos | Sim | 15493.5
Ano de Implementação | 0% | 0% | 50% | 100% | 100% | 100% | 100% | 100% | 100% | 100% | 100% | 100% | 100% | 100% | 100%
Curva de Aprendizado da Tecnologia (t/a) | 0 | 0 | 7746.75 | 15493.5 | 15493.5 | 15493.5 | 15493.5 | 15493.5 | 15493.5 | 15493.5 | 15493.5 | 15493.5 | 15493.5 | 15493.5 | 15493.5 | 15493.5 | 15493.5 | 15493.5 | 15493.5 | 15493.5 | 15493.5 | 15493.5 | 15493.5 | 15493.5 | 15493.5 | 15493.5 | 15493.5 | 15493.5 | 15493.5 | 15493.5 | 15493.5 | 15493.5 | 15493.5 | 15493.5 | 15493.5 | 15493.5 | 15493.5 | 15493.5 | 15493.5 | 15493.5 | 15493.5 | 15493.5 | 15493.5 | 15493.5 | 15493.5 | 15493.5 | 15493.5 | 15493.5 | 15493.5 | 15493.5 | 15493.5 | 15493.5 | 15493.5
Triagem Mecanizada | Sim | 692982
Ano de Implementação | 0% | 0% | 50% | 100% | 100% | 100% | 100% | 100% | 100% | 100% | 100% | 100% | 100% | 100% | 100%
Curva de Aprendizado da Tecnologia (t/a) | 0 | 0 | 346491 | 692982 | 692982 | 692982 | 692982 | 692982 | 692982 | 692982 | 692982 | 692982 | 692982 | 692982 | 692982 | 692982 | 692982 | 692982 | 692982 | 692982 | 692982 | 692982 | 692982 | 692982 | 692982 | 692982 | 692982 | 692982 | 692982 | 692982 | 692982 | 692982 | 692982 | 692982 | 692982 | 692982 | 692982 | 692982 | 692982 | 692982 | 692982 | 692982 | 692982 | 692982 | 692982 | 692982 | 692982 | 692982 | 692982 | 692982 | 692982 | 692982 | 692982
Produção de CDR TM — Trat. Mec. | Sim | 60847.2
Ano de Implementação | 0% | 0% | 50% | 100% | 100% | 100% | 100% | 100% | 100% | 100% | 100% | 100% | 100% | 100% | 100%
Curva de Aprendizado da Tecnologia (t/a) | 0 | 0 | 30423.6 | 60847.2 | 60847.2 | 60847.2 | 60847.2 | 60847.2 | 60847.2 | 60847.2 | 60847.2 | 60847.2 | 60847.2 | 60847.2 | 60847.2 | 60847.2 | 60847.2 | 60847.2 | 60847.2 | 60847.2 | 60847.2 | 60847.2 | 60847.2 | 60847.2 | 60847.2 | 60847.2 | 60847.2 | 60847.2 | 60847.2 | 60847.2 | 60847.2 | 60847.2 | 60847.2 | 60847.2 | 60847.2 | 60847.2 | 60847.2 | 60847.2 | 60847.2 | 60847.2 | 60847.2 | 60847.2 | 60847.2 | 60847.2 | 60847.2 | 60847.2 | 60847.2 | 60847.2 | 60847.2 | 60847.2 | 60847.2 | 60847.2 | 60847.2
Prod. CDR TMB — Trat. Mec./Biológ. | Não | 0
Ano de Implementação | 0% | 0% | 50% | 100% | 100% | 100% | 100% | 100% | 100% | 100% | 100% | 100% | 100% | 100% | 100%
Curva de Aprendizado da Tecnologia (t/a) | 0 | 0 | 0 | 0 | 0 | 0 | 0 | 0 | 0 | 0 | 0 | 0 | 0 | 0 | 0 | 0 | 0 | 0 | 0 | 0 | 0 | 0 | 0 | 0 | 0 | 0 | 0 | 0 | 0 | 0 | 0 | 0 | 0 | 0 | 0 | 0 | 0 | 0 | 0 | 0 | 0 | 0 | 0 | 0 | 0 | 0 | 0 | 0 | 0 | 0 | 0 | 0 | 0
Biodigestão Anaeróbia | Sim | 322985.952
Ano de Implementação | 0% | 0% | 50% | 100% | 100% | 100% | 100% | 100% | 100% | 100% | 100% | 100% | 100% | 100% | 100%
Curva de Aprendizado da Tecnologia (t/a) | 0 | 0 | 161492.976 | 322985.952 | 322985.952 | 322985.952 | 322985.952 | 322985.952 | 322985.952 | 322985.952 | 322985.952 | 322985.952 | 322985.952 | 322985.952 | 322985.952 | 322985.952 | 322985.952 | 322985.952 | 322985.952 | 322985.952 | 322985.952 | 322985.952 | 322985.952 | 322985.952 | 322985.952 | 322985.952 | 322985.952 | 322985.952 | 322985.952 | 322985.952 | 322985.952 | 322985.952 | 322985.952 | 322985.952 | 322985.952 | 322985.952 | 322985.952 | 322985.952 | 322985.952 | 322985.952 | 322985.952 | 322985.952 | 322985.952 | 322985.952 | 322985.952 | 322985.952 | 322985.952 | 322985.952 | 322985.952 | 322985.952 | 322985.952 | 322985.952 | 322985.952
Compostagem | Sim | 228781.716
Ano de Implementação | 0% | 0% | 50% | 100% | 100% | 100% | 100% | 100% | 100% | 100% | 100% | 100% | 100% | 100% | 100%
Curva de Aprendizado da Tecnologia (t/a) | 0 | 0 | 114390.858 | 228781.716 | 228781.716 | 228781.716 | 228781.716 | 228781.716 | 228781.716 | 228781.716 | 228781.716 | 228781.716 | 228781.716 | 228781.716 | 228781.716 | 228781.716 | 228781.716 | 228781.716 | 228781.716 | 228781.716 | 228781.716 | 228781.716 | 228781.716 | 228781.716 | 228781.716 | 228781.716 | 228781.716 | 228781.716 | 228781.716 | 228781.716 | 228781.716 | 228781.716 | 228781.716 | 228781.716 | 228781.716 | 228781.716 | 228781.716 | 228781.716 | 228781.716 | 228781.716 | 228781.716 | 228781.716 | 228781.716 | 228781.716 | 228781.716 | 228781.716 | 228781.716 | 228781.716 | 228781.716 | 228781.716 | 228781.716 | 228781.716 | 228781.716
Incineração | Sim | 205663.536
Ano de Implementação | 0% | 0% | 50% | 100% | 100% | 100% | 100% | 100% | 100% | 100% | 100% | 100% | 100% | 100% | 100%
Curva de Aprendizado da Tecnologia (t/a) | 0 | 0 | 102831.768 | 205663.536 | 205663.536 | 205663.536 | 205663.536 | 205663.536 | 205663.536 | 205663.536 | 205663.536 | 205663.536 | 205663.536 | 205663.536 | 205663.536 | 205663.536 | 205663.536 | 205663.536 | 205663.536 | 205663.536 | 205663.536 | 205663.536 | 205663.536 | 205663.536 | 205663.536 | 205663.536 | 205663.536 | 205663.536 | 205663.536 | 205663.536 | 205663.536 | 205663.536 | 205663.536 | 205663.536 | 205663.536 | 205663.536 | 205663.536 | 205663.536 | 205663.536 | 205663.536 | 205663.536 | 205663.536 | 205663.536 | 205663.536 | 205663.536 | 205663.536 | 205663.536 | 205663.536 | 205663.536 | 205663.536 | 205663.536 | 205663.536 | 205663.536
Aterro Sanitário | Sim | 358168.5918
Ano de Implementação | 0% | 0% | 50% | 100% | 100% | 100% | 100% | 100% | 100% | 100% | 100% | 100% | 100% | 100% | 100%
Curva de Aprendizado da Tecnologia (t/a) | 0 | 0 | 179084.2959 | 358168.5918 | 358168.5918 | 358168.5918 | 358168.5918 | 358168.5918 | 358168.5918 | 358168.5918 | 358168.5918 | 358168.5918 | 358168.5918 | 358168.5918 | 358168.5918 | 358168.5918 | 358168.5918 | 358168.5918 | 358168.5918 | 358168.5918 | 358168.5918 | 358168.5918 | 358168.5918 | 358168.5918 | 358168.5918 | 358168.5918 | 358168.5918 | 358168.5918 | 358168.5918 | 358168.5918 | 358168.5918 | 358168.5918 | 358168.5918 | 358168.5918 | 358168.5918 | 358168.5918 | 358168.5918 | 358168.5918 | 358168.5918 | 358168.5918 | 358168.5918 | 358168.5918 | 358168.5918 | 358168.5918 | 358168.5918 | 358168.5918 | 358168.5918 | 358168.5918 | 358168.5918 | 358168.5918 | 358168.5918 | 358168.5918 | 358168.5918
Qt Mistos Enviados Direto para ATERRO EXISTENTE | 939000 | 939000 | 300480 | 300480 | 300480 | 300480 | 300480 | 300480 | 300480 | 300480 | 300480 | 300480 | 300480 | 300480 | 300480 | 300480 | 300480 | 300480 | 300480 | 300480 | 300480 | 300480 | 300480 | 300480 | 300480 | 300480 | 300480 | 300480 | 300480 | 300480 | 300480 | 300480 | 300480 | 300480 | 300480 | 300480 | 300480 | 300480 | 300480 | 300480 | 300480 | 300480 | 300480 | 300480 | 300480 | 300480 | 300480 | 300480 | 300480 | 300480 | 300480 | 300480 | 300480
Dados de Capex | 357.5641 | 759.0881 | 548.6026 | 10.6382 | 7.6382 | 7.6382 | 7.6382 | 7.6382 | 7.6382 | 7.6382 | 7.6382 | 7.6382 | 7.6382 | 7.6382 | 7.6382 | 7.6382 | 7.6382 | 7.6382 | 7.6382 | 7.6382 | 7.6382 | 7.6382 | 7.6382 | 7.6382 | 7.6382 | 7.6382 | 7.6382 | 7.6382 | 7.6382 | 7.6382 | 7.6382 | 7.6382 | 7.6382 | 7.6382 | 7.6382 | 7.6382 | 7.6382 | 7.6382 | 7.6382 | 7.6382 | 7.6382 | 7.6382 | 7.6382 | 7.6382 | 7.6382 | 7.6382 | 7.6382 | 7.6382 | 7.6382 | 7.6382 | 7.6382 | 7.6382 | 7.6382
Tecnologias | Sim/Não | MR$
Triagem Manual — Seletivos | Sim | 28.5226
Ano de Implementação | 20% | 50% | 30% | 0% | 0% | 0% | 0% | 0% | 0% | 0% | 0% | 0% | 0% | 0% | 0% | 0% | 0% | 0% | 0% | 0% | 0% | 0% | 0% | 0% | 0% | 0% | 0% | 0% | 0% | 0% | 0% | 0% | 0% | 0% | 0% | 0% | 0% | 0% | 0% | 0% | 0% | 0% | 0% | 0% | 0% | 0% | 0% | 0% | 0% | 0% | 0% | 0% | 0%
Capex da Tecnologia | 5.7045 | 14.2613 | 8.5568 | 0 | 0 | 0 | 0 | 0 | 0 | 0 | 0 | 0 | 0 | 0 | 0 | 0 | 0 | 0 | 0 | 0 | 0 | 0 | 0 | 0 | 0 | 0 | 0 | 0 | 0 | 0 | 0 | 0 | 0 | 0 | 0 | 0 | 0 | 0 | 0 | 0 | 0 | 0 | 0 | 0 | 0 | 0 | 0 | 0 | 0 | 0 | 0 | 0 | 0
Triagem Mecanizada | Sim | 245.131
Ano de Implementação | 30% | 20% | 50% | 0% | 0% | 0% | 0% | 0% | 0% | 0% | 0% | 0% | 0% | 0% | 0% | 0% | 0% | 0% | 0% | 0% | 0% | 0% | 0% | 0% | 0% | 0% | 0% | 0% | 0% | 0% | 0% | 0% | 0% | 0% | 0% | 0% | 0% | 0% | 0% | 0% | 0% | 0% | 0% | 0% | 0% | 0% | 0% | 0% | 0% | 0% | 0% | 0% | 0%
Capex da Tecnologia | 73.5393 | 49.0262 | 122.5655 | 0 | 0 | 0 | 0 | 0 | 0 | 0 | 0 | 0 | 0 | 0 | 0 | 0 | 0 | 0 | 0 | 0 | 0 | 0 | 0 | 0 | 0 | 0 | 0 | 0 | 0 | 0 | 0 | 0 | 0 | 0 | 0 | 0 | 0 | 0 | 0 | 0 | 0 | 0 | 0 | 0 | 0 | 0 | 0 | 0 | 0 | 0 | 0 | 0 | 0
Produção de CDR TM — Trat. Mec. | Sim | 24.237
Ano de Implementação | 20% | 50% | 30% | 0% | 0% | 0% | 0% | 0% | 0% | 0% | 0% | 0% | 0% | 0% | 0% | 0% | 0% | 0% | 0% | 0% | 0% | 0% | 0% | 0% | 0% | 0% | 0% | 0% | 0% | 0% | 0% | 0% | 0% | 0% | 0% | 0% | 0% | 0% | 0% | 0% | 0% | 0% | 0% | 0% | 0% | 0% | 0% | 0% | 0% | 0% | 0% | 0% | 0%
Capex da Tecnologia | 4.8474 | 12.1185 | 7.2711 | 0 | 0 | 0 | 0 | 0 | 0 | 0 | 0 | 0 | 0 | 0 | 0 | 0 | 0 | 0 | 0 | 0 | 0 | 0 | 0 | 0 | 0 | 0 | 0 | 0 | 0 | 0 | 0 | 0 | 0 | 0 | 0 | 0 | 0 | 0 | 0 | 0 | 0 | 0 | 0 | 0 | 0 | 0 | 0 | 0 | 0 | 0 | 0 | 0 | 0
Prod. CDR TMB — Trat. Mec./Biológ. | Não | 0
Ano de Implementação | 20% | 50% | 30% | 0% | 0% | 0% | 0% | 0% | 0% | 0% | 0% | 0% | 0% | 0% | 0% | 0% | 0% | 0% | 0% | 0% | 0% | 0% | 0% | 0% | 0% | 0% | 0% | 0% | 0% | 0% | 0% | 0% | 0% | 0% | 0% | 0% | 0% | 0% | 0% | 0% | 0% | 0% | 0% | 0% | 0% | 0% | 0% | 0% | 0% | 0% | 0% | 0% | 0%
Capex da Tecnologia | 0 | 0 | 0 | 0 | 0 | 0 | 0 | 0 | 0 | 0 | 0 | 0 | 0 | 0 | 0 | 0 | 0 | 0 | 0 | 0 | 0 | 0 | 0 | 0 | 0 | 0 | 0 | 0 | 0 | 0 | 0 | 0 | 0 | 0 | 0 | 0 | 0 | 0 | 0 | 0 | 0 | 0 | 0 | 0 | 0 | 0 | 0 | 0 | 0 | 0 | 0 | 0 | 0
Biodigestão Anaeróbia | Sim | 343.0172
Ano de Implementação | 20% | 50% | 30% | 0% | 0% | 0% | 0% | 0% | 0% | 0% | 0% | 0% | 0% | 0% | 0% | 0% | 0% | 0% | 0% | 0% | 0% | 0% | 0% | 0% | 0% | 0% | 0% | 0% | 0% | 0% | 0% | 0% | 0% | 0% | 0% | 0% | 0% | 0% | 0% | 0% | 0% | 0% | 0% | 0% | 0% | 0% | 0% | 0% | 0% | 0% | 0% | 0% | 0%
Capex da Tecnologia | 68.6034 | 171.5086 | 102.9052 | 0 | 0 | 0 | 0 | 0 | 0 | 0 | 0 | 0 | 0 | 0 | 0 | 0 | 0 | 0 | 0 | 0 | 0 | 0 | 0 | 0 | 0 | 0 | 0 | 0 | 0 | 0 | 0 | 0 | 0 | 0 | 0 | 0 | 0 | 0 | 0 | 0 | 0 | 0 | 0 | 0 | 0 | 0 | 0 | 0 | 0 | 0 | 0 | 0 | 0
Compostagem | Sim | 79.9751
Ano de Implementação | 20% | 50% | 30% | 0% | 0% | 0% | 0% | 0% | 0% | 0% | 0% | 0% | 0% | 0% | 0% | 0% | 0% | 0% | 0% | 0% | 0% | 0% | 0% | 0% | 0% | 0% | 0% | 0% | 0% | 0% | 0% | 0% | 0% | 0% | 0% | 0% | 0% | 0% | 0% | 0% | 0% | 0% | 0% | 0% | 0% | 0% | 0% | 0% | 0% | 0% | 0% | 0% | 0%
Capex da Tecnologia | 15.995 | 39.9876 | 23.9925 | 0 | 0 | 0 | 0 | 0 | 0 | 0 | 0 | 0 | 0 | 0 | 0 | 0 | 0 | 0 | 0 | 0 | 0 | 0 | 0 | 0 | 0 | 0 | 0 | 0 | 0 | 0 | 0 | 0 | 0 | 0 | 0 | 0 | 0 | 0 | 0 | 0 | 0 | 0 | 0 | 0 | 0 | 0 | 0 | 0 | 0 | 0 | 0 | 0 | 0
Incineração | Sim | 891.6225
Ano de Implementação | 20% | 50% | 30% | 0% | 0% | 0% | 0% | 0% | 0% | 0% | 0% | 0% | 0% | 0% | 0% | 0% | 0% | 0% | 0% | 0% | 0% | 0% | 0% | 0% | 0% | 0% | 0% | 0% | 0% | 0% | 0% | 0% | 0% | 0% | 0% | 0% | 0% | 0% | 0% | 0% | 0% | 0% | 0% | 0% | 0% | 0% | 0% | 0% | 0% | 0% | 0% | 0% | 0%
Capex da Tecnologia | 178.3245 | 445.8113 | 267.4868 | 0 | 0 | 0 | 0 | 0 | 0 | 0 | 0 | 0 | 0 | 0 | 0 | 0 | 0 | 0 | 0 | 0 | 0 | 0 | 0 | 0 | 0 | 0 | 0 | 0 | 0 | 0 | 0 | 0 | 0 | 0 | 0 | 0 | 0 | 0 | 0 | 0 | 0 | 0 | 0 | 0 | 0 | 0 | 0 | 0 | 0 | 0 | 0 | 0 | 0
Aterro Sanitário | Sim | 52.7493
Ano de Implementação | 20% | 50% | 30% | 0% | 0% | 0% | 0% | 0% | 0% | 0% | 0% | 0% | 0% | 0% | 0% | 0% | 0% | 0% | 0% | 0% | 0% | 0% | 0% | 0% | 0% | 0% | 0% | 0% | 0% | 0% | 0% | 0% | 0% | 0% | 0% | 0% | 0% | 0% | 0% | 0% | 0% | 0% | 0% | 0% | 0% | 0% | 0% | 0% | 0% | 0% | 0% | 0% | 0%
Capex da Tecnologia | 10.5499 | 26.3746 | 15.8248 | 0 | 0 | 0 | 0 | 0 | 0 | 0 | 0 | 0 | 0 | 0 | 0 | 0 | 0 | 0 | 0 | 0 | 0 | 0 | 0 | 0 | 0 | 0 | 0 | 0 | 0 | 0 | 0 | 0 | 0 | 0 | 0 | 0 | 0 | 0 | 0 | 0 | 0 | 0 | 0 | 0 | 0 | 0 | 0 | 0 | 0 | 0 | 0 | 0 | 0
Dados de Opex + Coleta | 0 | 0 | 113.0778 | 190.1892 | 190.1892 | 190.1892 | 190.1892 | 190.1892 | 190.1892 | 190.1892 | 190.1892 | 190.1892 | 190.1892 | 190.1892 | 190.1892 | 190.1892 | 190.1892 | 190.1892 | 190.1892 | 190.1892 | 190.1892 | 190.1892 | 190.1892 | 190.1892 | 190.1892 | 190.1892 | 190.1892 | 190.1892 | 190.1892 | 190.1892 | 190.1892 | 190.1892 | 190.1892 | 190.1892 | 190.1892 | 190.1892 | 190.1892 | 190.1892 | 190.1892 | 190.1892 | 190.1892 | 190.1892 | 190.1892 | 190.1892 | 190.1892 | 190.1892 | 190.1892 | 190.1892 | 190.1892 | 190.1892 | 190.1892 | 190.1892 | 190.1892
Tecnologias | Sim/Não | t/a
Triagem Manual — Seletivos | Sim | 15493.5
Custo Operacional MR$/a | 0 | 0 | 8.0853 | 13.1424 | 13.1424 | 13.1424 | 13.1424 | 13.1424 | 13.1424 | 13.1424 | 13.1424 | 13.1424 | 13.1424 | 13.1424 | 13.1424 | 13.1424 | 13.1424 | 13.1424 | 13.1424 | 13.1424 | 13.1424 | 13.1424 | 13.1424 | 13.1424 | 13.1424 | 13.1424 | 13.1424 | 13.1424 | 13.1424 | 13.1424 | 13.1424 | 13.1424 | 13.1424 | 13.1424 | 13.1424 | 13.1424 | 13.1424 | 13.1424 | 13.1424 | 13.1424 | 13.1424 | 13.1424 | 13.1424 | 13.1424 | 13.1424 | 13.1424 | 13.1424 | 13.1424 | 13.1424 | 13.1424 | 13.1424 | 13.1424 | 13.1424
Triagem Mecanizada | Sim | 692982
Custo Operacional MR$/a | 0 | 0 | 27.639 | 45.9752 | 45.9752 | 45.9752 | 45.9752 | 45.9752 | 45.9752 | 45.9752 | 45.9752 | 45.9752 | 45.9752 | 45.9752 | 45.9752 | 45.9752 | 45.9752 | 45.9752 | 45.9752 | 45.9752 | 45.9752 | 45.9752 | 45.9752 | 45.9752 | 45.9752 | 45.9752 | 45.9752 | 45.9752 | 45.9752 | 45.9752 | 45.9752 | 45.9752 | 45.9752 | 45.9752 | 45.9752 | 45.9752 | 45.9752 | 45.9752 | 45.9752 | 45.9752 | 45.9752 | 45.9752 | 45.9752 | 45.9752 | 45.9752 | 45.9752 | 45.9752 | 45.9752 | 45.9752 | 45.9752 | 45.9752 | 45.9752 | 45.9752
Produção de CDR TM — Trat. Mec. | Sim | 60847.2
Custo Operacional MR$/a | 0 | 0 | 2.0787 | 3.6342 | 3.6342 | 3.6342 | 3.6342 | 3.6342 | 3.6342 | 3.6342 | 3.6342 | 3.6342 | 3.6342 | 3.6342 | 3.6342 | 3.6342 | 3.6342 | 3.6342 | 3.6342 | 3.6342 | 3.6342 | 3.6342 | 3.6342 | 3.6342 | 3.6342 | 3.6342 | 3.6342 | 3.6342 | 3.6342 | 3.6342 | 3.6342 | 3.6342 | 3.6342 | 3.6342 | 3.6342 | 3.6342 | 3.6342 | 3.6342 | 3.6342 | 3.6342 | 3.6342 | 3.6342 | 3.6342 | 3.6342 | 3.6342 | 3.6342 | 3.6342 | 3.6342 | 3.6342 | 3.6342 | 3.6342 | 3.6342 | 3.6342
Prod. CDR TMB — Trat. Mec./Biológ. | Não | 0
Custo Operacional MR$/a | 0 | 0 | 0 | 0 | 0 | 0 | 0 | 0 | 0 | 0 | 0 | 0 | 0 | 0 | 0 | 0 | 0 | 0 | 0 | 0 | 0 | 0 | 0 | 0 | 0 | 0 | 0 | 0 | 0 | 0 | 0 | 0 | 0 | 0 | 0 | 0 | 0 | 0 | 0 | 0 | 0 | 0 | 0 | 0 | 0 | 0 | 0 | 0 | 0 | 0 | 0 | 0 | 0
Biodigestão Anaeróbia | Sim | 322985.952
Custo Operacional MR$/a | 0 | 0 | 21.0662 | 35.4343 | 35.4343 | 35.4343 | 35.4343 | 35.4343 | 35.4343 | 35.4343 | 35.4343 | 35.4343 | 35.4343 | 35.4343 | 35.4343 | 35.4343 | 35.4343 | 35.4343 | 35.4343 | 35.4343 | 35.4343 | 35.4343 | 35.4343 | 35.4343 | 35.4343 | 35.4343 | 35.4343 | 35.4343 | 35.4343 | 35.4343 | 35.4343 | 35.4343 | 35.4343 | 35.4343 | 35.4343 | 35.4343 | 35.4343 | 35.4343 | 35.4343 | 35.4343 | 35.4343 | 35.4343 | 35.4343 | 35.4343 | 35.4343 | 35.4343 | 35.4343 | 35.4343 | 35.4343 | 35.4343 | 35.4343 | 35.4343 | 35.4343
Compostagem | Sim | 228781.716
Custo Operacional MR$/a | 0 | 0 | 3.8225 | 6.8407 | 6.8407 | 6.8407 | 6.8407 | 6.8407 | 6.8407 | 6.8407 | 6.8407 | 6.8407 | 6.8407 | 6.8407 | 6.8407 | 6.8407 | 6.8407 | 6.8407 | 6.8407 | 6.8407 | 6.8407 | 6.8407 | 6.8407 | 6.8407 | 6.8407 | 6.8407 | 6.8407 | 6.8407 | 6.8407 | 6.8407 | 6.8407 | 6.8407 | 6.8407 | 6.8407 | 6.8407 | 6.8407 | 6.8407 | 6.8407 | 6.8407 | 6.8407 | 6.8407 | 6.8407 | 6.8407 | 6.8407 | 6.8407 | 6.8407 | 6.8407 | 6.8407 | 6.8407 | 6.8407 | 6.8407 | 6.8407 | 6.8407
Incineração | Sim | 205663.536
Custo Operacional MR$/a | 0 | 0 | 39.353 | 67.977 | 67.977 | 67.977 | 67.977 | 67.977 | 67.977 | 67.977 | 67.977 | 67.977 | 67.977 | 67.977 | 67.977 | 67.977 | 67.977 | 67.977 | 67.977 | 67.977 | 67.977 | 67.977 | 67.977 | 67.977 | 67.977 | 67.977 | 67.977 | 67.977 | 67.977 | 67.977 | 67.977 | 67.977 | 67.977 | 67.977 | 67.977 | 67.977 | 67.977 | 67.977 | 67.977 | 67.977 | 67.977 | 67.977 | 67.977 | 67.977 | 67.977 | 67.977 | 67.977 | 67.977 | 67.977 | 67.977 | 67.977 | 67.977 | 67.977
Aterro Sanitário | Sim | 358168.5918
Custo Operacional MR$/a | 0 | 0 | 11.0331 | 17.1855 | 17.1855 | 17.1855 | 17.1855 | 17.1855 | 17.1855 | 17.1855 | 17.1855 | 17.1855 | 17.1855 | 17.1855 | 17.1855 | 17.1855 | 17.1855 | 17.1855 | 17.1855 | 17.1855 | 17.1855 | 17.1855 | 17.1855 | 17.1855 | 17.1855 | 17.1855 | 17.1855 | 17.1855 | 17.1855 | 17.1855 | 17.1855 | 17.1855 | 17.1855 | 17.1855 | 17.1855 | 17.1855 | 17.1855 | 17.1855 | 17.1855 | 17.1855 | 17.1855 | 17.1855 | 17.1855 | 17.1855 | 17.1855 | 17.1855 | 17.1855 | 17.1855 | 17.1855 | 17.1855 | 17.1855 | 17.1855 | 17.1855
Dados de Opex (Custo Op. + Coleta + Disp. Aterro) | 32.9324 | 32.9324 | 146.0103 | 223.1216 | 223.1216 | 223.1216 | 223.1216 | 223.1216 | 223.1216 | 223.1216 | 223.1216 | 223.1216 | 223.1216 | 223.1216 | 223.1216 | 223.1216 | 223.1216 | 223.1216 | 223.1216 | 223.1216 | 223.1216 | 223.1216 | 223.1216 | 223.1216 | 223.1216 | 223.1216 | 223.1216 | 223.1216 | 223.1216 | 223.1216 | 223.1216 | 223.1216 | 223.1216 | 223.1216 | 223.1216 | 223.1216 | 223.1216 | 223.1216 | 223.1216 | 223.1216 | 223.1216 | 223.1216 | 223.1216 | 223.1216 | 223.1216 | 223.1216 | 223.1216 | 223.1216 | 223.1216 | 223.1216 | 223.1216 | 223.1216 | 223.1216
Dados de Opex + Gestão do Contrato | 34.4324 | 34.4324 | 147.5103 | 224.6216 | 224.6216 | 224.6216 | 224.6216 | 224.6216 | 224.6216 | 224.6216 | 224.6216 | 224.6216 | 224.6216 | 224.6216 | 224.6216 | 224.6216 | 224.6216 | 224.6216 | 224.6216 | 224.6216 | 224.6216 | 224.6216 | 224.6216 | 224.6216 | 224.6216 | 224.6216 | 224.6216 | 224.6216 | 224.6216 | 224.6216 | 224.6216 | 224.6216 | 224.6216 | 224.6216 | 224.6216 | 224.6216 | 224.6216 | 224.6216 | 224.6216 | 224.6216 | 224.6216 | 224.6216 | 224.6216 | 224.6216 | 224.6216 | 224.6216 | 224.6216 | 224.6216 | 224.6216 | 224.6216 | 224.6216 | 224.6216 | 224.6216
Dados de Receita Acessória | 0 | 0 | 0 | 0 | 0 | 0 | 0 | 0 | 0 | 0 | 0 | 0 | 0 | 0 | 0 | 0 | 0 | 0 | 0 | 0 | 0 | 0 | 0 | 0 | 0 | 0 | 0 | 0 | 0 | 0 | 0 | 0 | 0 | 0 | 0 | 0 | 0 | 0 | 0 | 0 | 0 | 0 | 0 | 0 | 0 | 0 | 0 | 0 | 0 | 0 | 0 | 0 | 0
Tecnologias | Sim/Não | t/a
Triagem Manual — Seletivos | Sim | 15493.5
Receita Acessória MR$/a | 0 | 0 | 0 | 0 | 0 | 0 | 0 | 0 | 0 | 0 | 0 | 0 | 0 | 0 | 0 | 0 | 0 | 0 | 0 | 0 | 0 | 0 | 0 | 0 | 0 | 0 | 0 | 0 | 0 | 0 | 0 | 0 | 0 | 0 | 0 | 0 | 0 | 0 | 0 | 0 | 0 | 0 | 0 | 0 | 0 | 0 | 0 | 0 | 0 | 0 | 0 | 0 | 0
Triagem Mecanizada | Sim | 692982
Receita Acessória MR$/a | 0 | 0 | 57.8511 | 57.8511 | 57.8511 | 57.8511 | 57.8511 | 57.8511 | 57.8511 | 57.8511 | 57.8511 | 57.8511 | 57.8511 | 57.8511 | 57.8511 | 57.8511 | 57.8511 | 57.8511 | 57.8511 | 57.8511 | 57.8511 | 57.8511 | 57.8511 | 57.8511 | 57.8511 | 57.8511 | 57.8511 | 57.8511 | 57.8511 | 57.8511 | 57.8511 | 57.8511 | 57.8511 | 57.8511 | 57.8511 | 57.8511 | 57.8511 | 57.8511 | 57.8511 | 57.8511 | 57.8511 | 57.8511 | 57.8511 | 57.8511 | 57.8511 | 57.8511 | 57.8511 | 57.8511 | 57.8511 | 57.8511 | 57.8511 | 57.8511 | 57.8511
Produção de CDR TM — Trat. Mec. | Sim | 60847.2
Receita Acessória MR$/a | 0 | 0 | 3.879 | 3.879 | 3.879 | 3.879 | 3.879 | 3.879 | 3.879 | 3.879 | 3.879 | 3.879 | 3.879 | 3.879 | 3.879 | 3.879 | 3.879 | 3.879 | 3.879 | 3.879 | 3.879 | 3.879 | 3.879 | 3.879 | 3.879 | 3.879 | 3.879 | 3.879 | 3.879 | 3.879 | 3.879 | 3.879 | 3.879 | 3.879 | 3.879 | 3.879 | 3.879 | 3.879 | 3.879 | 3.879 | 3.879 | 3.879 | 3.879 | 3.879 | 3.879 | 3.879 | 3.879 | 3.879 | 3.879 | 3.879 | 3.879 | 3.879 | 3.879
Prod. CDR TMB — Trat. Mec./Biológ. | Não | 0
Receita Acessória MR$/a | 0 | 0 | 0 | 0 | 0 | 0 | 0 | 0 | 0 | 0 | 0 | 0 | 0 | 0 | 0 | 0 | 0 | 0 | 0 | 0 | 0 | 0 | 0 | 0 | 0 | 0 | 0 | 0 | 0 | 0 | 0 | 0 | 0 | 0 | 0 | 0 | 0 | 0 | 0 | 0 | 0 | 0 | 0 | 0 | 0 | 0 | 0 | 0 | 0 | 0 | 0 | 0 | 0
Biodigestão Anaeróbia | Sim | 322985.952
Receita Acessória MR$/a | 0 | 0 | 18.1074 | 18.1074 | 18.1074 | 18.1074 | 18.1074 | 18.1074 | 18.1074 | 18.1074 | 18.1074 | 18.1074 | 18.1074 | 18.1074 | 18.1074 | 18.1074 | 18.1074 | 18.1074 | 18.1074 | 18.1074 | 18.1074 | 18.1074 | 18.1074 | 18.1074 | 18.1074 | 18.1074 | 18.1074 | 18.1074 | 18.1074 | 18.1074 | 18.1074 | 18.1074 | 18.1074 | 18.1074 | 18.1074 | 18.1074 | 18.1074 | 18.1074 | 18.1074 | 18.1074 | 18.1074 | 18.1074 | 18.1074 | 18.1074 | 18.1074 | 18.1074 | 18.1074 | 18.1074 | 18.1074 | 18.1074 | 18.1074 | 18.1074 | 18.1074
Compostagem | Sim | 228781.716
Receita Acessória MR$/a | 0 | 0 | 0 | 0 | 0 | 0 | 0 | 0 | 0 | 0 | 0 | 0 | 0 | 0 | 0 | 0 | 0 | 0 | 0 | 0 | 0 | 0 | 0 | 0 | 0 | 0 | 0 | 0 | 0 | 0 | 0 | 0 | 0 | 0 | 0 | 0 | 0 | 0 | 0 | 0 | 0 | 0 | 0 | 0 | 0 | 0 | 0 | 0 | 0 | 0 | 0 | 0 | 0
Incineração | Sim | 205663.536
Receita Acessória MR$/a | 0 | 0 | 13.2756 | 13.2756 | 13.2756 | 13.2756 | 13.2756 | 13.2756 | 13.2756 | 13.2756 | 13.2756 | 13.2756 | 13.2756 | 13.2756 | 13.2756 | 13.2756 | 13.2756 | 13.2756 | 13.2756 | 13.2756 | 13.2756 | 13.2756 | 13.2756 | 13.2756 | 13.2756 | 13.2756 | 13.2756 | 13.2756 | 13.2756 | 13.2756 | 13.2756 | 13.2756 | 13.2756 | 13.2756 | 13.2756 | 13.2756 | 13.2756 | 13.2756 | 13.2756 | 13.2756 | 13.2756 | 13.2756 | 13.2756 | 13.2756 | 13.2756 | 13.2756 | 13.2756 | 13.2756 | 13.2756 | 13.2756 | 13.2756 | 13.2756 | 13.2756
Aterro Sanitário | Sim | 358168.5918
Receita Acessória MR$/a | 0 | 0 | 2.9892 | 2.9892 | 2.9892 | 2.9892 | 2.9892 | 2.9892 | 2.9892 | 2.9892 | 2.9892 | 2.9892 | 2.9892 | 2.9892 | 2.9892 | 2.9892 | 2.9892 | 2.9892 | 2.9892 | 2.9892 | 2.9892 | 2.9892 | 2.9892 | 2.9892 | 2.9892 | 2.9892 | 2.9892 | 2.9892 | 2.9892 | 2.9892 | 2.9892 | 2.9892 | 2.9892 | 2.9892 | 2.9892 | 2.9892 | 2.9892 | 2.9892 | 2.9892 | 2.9892 | 2.9892 | 2.9892 | 2.9892 | 2.9892 | 2.9892 | 2.9892 | 2.9892 | 2.9892 | 2.9892 | 2.9892 | 2.9892 | 2.9892 | 2.9892
Dados de Receitas Diretas | 314.4812 | 314.4812 | 314.4812 | 314.4812 | 314.4812 | 314.4812 | 314.4812 | 314.4812 | 314.4812 | 314.4812 | 314.4812 | 314.4812 | 314.4812 | 314.4812 | 314.4812 | 314.4812 | 314.4812 | 314.4812 | 314.4812 | 314.4812 | 314.4812 | 314.4812 | 314.4812 | 314.4812 | 314.4812 | 314.4812 | 314.4812 | 314.4812 | 314.4812 | 314.4812 | 314.4812 | 314.4812 | 314.4812 | 314.4812 | 314.4812 | 314.4812 | 314.4812 | 314.4812 | 314.4812 | 314.4812 | 314.4812 | 314.4812 | 314.4812 | 314.4812 | 314.4812 | 314.4812 | 314.4812 | 314.4812 | 314.4812 | 314.4812 | 314.4812 | 314.4812 | 314.4812
Cálculos das Métricas Financeiras do Projeto
Margem Operacional do Negócio | 280.0488 | 280.0488 | 166.971 | 89.8596 | 89.8596 | 89.8596 | 89.8596 | 89.8596 | 89.8596 | 89.8596 | 89.8596 | 89.8596 | 89.8596 | 89.8596 | 89.8596 | 89.8596 | 89.8596 | 89.8596 | 89.8596 | 89.8596 | 89.8596 | 89.8596 | 89.8596 | 89.8596 | 89.8596 | 89.8596 | 89.8596 | 89.8596 | 89.8596 | 89.8596 | 89.8596 | 89.8596 | 89.8596 | 89.8596 | 89.8596 | 89.8596 | 89.8596 | 89.8596 | 89.8596 | 89.8596 | 89.8596 | 89.8596 | 89.8596 | 89.8596 | 89.8596 | 89.8596 | 89.8596 | 89.8596 | 89.8596 | 89.8596 | 89.8596 | 89.8596 | 89.8596
Depreciação
Lucro Operacional Bruto | 280.0488 | 280.0488 | 166.971 | 89.8596 | 89.8596 | 89.8596 | 89.8596 | 89.8596 | 89.8596 | 89.8596 | 89.8596 | 89.8596 | 89.8596 | 89.8596 | 89.8596 | 89.8596 | 89.8596 | 89.8596 | 89.8596 | 89.8596 | 89.8596 | 89.8596 | 89.8596 | 89.8596 | 89.8596 | 89.8596 | 89.8596 | 89.8596 | 89.8596 | 89.8596 | 89.8596 | 89.8596 | 89.8596 | 89.8596 | 89.8596 | 89.8596 | 89.8596 | 89.8596 | 89.8596 | 89.8596 | 89.8596 | 89.8596 | 89.8596 | 89.8596 | 89.8596 | 89.8596 | 89.8596 | 89.8596 | 89.8596 | 89.8596 | 89.8596 | 89.8596 | 89.8596
Lucro Operacional Líquido | 184.8322 | 184.8322 | 110.2008 | 59.3073 | 59.3073 | 59.3073 | 59.3073 | 59.3073 | 59.3073 | 59.3073 | 59.3073 | 59.3073 | 59.3073 | 59.3073 | 59.3073 | 59.3073 | 59.3073 | 59.3073 | 59.3073 | 59.3073 | 59.3073 | 59.3073 | 59.3073 | 59.3073 | 59.3073 | 59.3073 | 59.3073 | 59.3073 | 59.3073 | 59.3073 | 59.3073 | 59.3073 | 59.3073 | 59.3073 | 59.3073 | 59.3073 | 59.3073 | 59.3073 | 59.3073 | 59.3073 | 59.3073 | 59.3073 | 59.3073 | 59.3073 | 59.3073 | 59.3073 | 59.3073 | 59.3073 | 59.3073 | 59.3073 | 59.3073 | 59.3073 | 59.3073
FCL Projeto (MR$) | -172.7318 | -574.2559 | -438.4018 | 48.6691 | 51.6691 | 51.6691 | 51.6691 | 51.6691 | 51.6691 | 51.6691 | 51.6691 | 51.6691 | 51.6691 | 51.6691 | 51.6691 | 51.6691 | 51.6691 | 51.6691 | 51.6691 | 51.6691 | 51.6691 | 51.6691 | 51.6691 | 51.6691 | 51.6691 | 51.6691 | 51.6691 | 51.6691 | 51.6691 | 51.6691 | 51.6691 | 51.6691 | 51.6691 | 51.6691 | 51.6691 | 51.6691 | 51.6691 | 51.6691 | 51.6691 | 51.6691 | 51.6691 | 51.6691 | 51.6691 | 51.6691 | 51.6691 | 51.6691 | 51.6691 | 51.6691 | 51.6691 | 51.6691 | 51.6691 | 51.6691 | 51.6691
FCL Projeto Acc (MR$) | -172.7318 | -746.9877 | -1185.3895 | -1136.7204 | -1085.0513 | -1033.3822 | -981.7131 | -930.044 | -878.3749 | -826.7058 | -775.0366 | -723.3675 | -671.6984 | -620.0293 | -568.3602 | -516.6911 | -465.022 | -413.3529 | -361.6838 | -310.0147 | -258.3455 | -206.6764 | -155.0073 | -103.3382 | -51.6691 | 1.4069e-12 | 51.6691 | 103.3382 | 155.0073 | 206.6764 | 258.3455 | 310.0147 | 361.6838 | 413.3529 | 465.022 | 516.6911 | 568.3602 | 620.0293 | 671.6984 | 723.3675 | 775.0366 | 826.7058 | 878.3749 | 930.044 | 981.7131 | 1033.3822 | 1085.0513 | 1136.7204 | 1188.3895 | 1240.0586 | 1291.7277 | 1343.3968 | 1395.066
VPL Projeto (MR$) | -156.1743 | -519.2093 | -396.3778 | 44.0038 | 46.7163 | 46.7163 | 46.7163 | 46.7163 | 46.7163 | 46.7163 | 46.7163 | 46.7163 | 46.7163 | 46.7163 | 46.7163 | 46.7163 | 46.7163 | 46.7163 | 46.7163 | 46.7163 | 46.7163 | 46.7163 | 46.7163 | 46.7163 | 46.7163 | 46.7163 | 46.7163 | 46.7163 | 46.7163 | 46.7163 | 46.7163 | 46.7163 | 46.7163 | 46.7163 | 46.7163 | 46.7163 | 46.7163 | 46.7163 | 46.7163 | 46.7163 | 46.7163 | 46.7163 | 46.7163 | 46.7163 | 46.7163 | 46.7163 | 46.7163 | 46.7163 | 46.7163 | 46.7163 | 46.7163 | 46.7163 | 46.7163
VPL Projeto Acc. (MR$) | -156.1743 | -675.3835 | -1071.7614 | -1027.7576 | -981.0413 | -934.325 | -887.6088 | -840.8925 | -794.1763 | -747.46 | -700.7438 | -654.0275 | -607.3113 | -560.595 | -513.8788 | -467.1625 | -420.4463 | -373.73 | -327.0138 | -280.2975 | -233.5813 | -186.865 | -140.1488 | -93.4325 | -46.7163 | 8.3844e-13 | 46.7163 | 93.4325 | 140.1488 | 186.865 | 233.5813 | 280.2975 | 327.0138 | 373.73 | 420.4463 | 467.1625 | 513.8788 | 560.595 | 607.3113 | 654.0275 | 700.7438 | 747.46 | 794.1763 | 840.8925 | 887.6088 | 934.325 | 981.0413 | 1027.7576 | 1074.4738 | 1121.1901 | 1167.9063 | 1214.6226 | 1261.3388
VPL (R$) | -172.7318 | -519.2093 | -358.3822 | 35.972 | 34.5286 | 31.2188 | 28.2262 | 25.5206 | 23.0742 | 20.8624 | 18.8626 | 17.0545 | 15.4197 | 13.9416 | 12.6052 | 11.3969 | 10.3044 | 9.3167 | 8.4236 | 7.6161 | 6.8861 | 6.226 | 5.6292 | 5.0896 | 4.6017 | 4.1606 | 3.7618 | 3.4012 | 3.0752 | 2.7804 | 2.5139 | 2.2729 | 2.055 | 1.858 | 1.6799 | 1.5189 | 1.3733 | 1.2417 | 1.1226 | 1.015 | 0.91772 | 0.82975 | 0.75022 | 0.6783 | 0.61328 | 0.55449 | 0.50134 | 0.45328 | 0.40983 | 0.37055 | 0.33503 | 0.30291 | 0.27388
VPL Acc. (R$) | -172.7318 | -691.9411 | -1050.3233 | -1014.3513 | -979.8227 | -948.6039 | -920.3777 | -894.8571 | -871.7829 | -850.9205 | -832.0579 | -815.0034 | -799.5838 | -785.6422 | -773.037 | -761.6401 | -751.3357 | -742.019 | -733.5954 | -725.9793 | -719.0932 | -712.8672 | -707.2381 | -702.1485 | -697.5468 | -693.3862 | -689.6244 | -686.2232 | -683.148 | -680.3676 | -677.8538 | -675.5809 | -673.5259 | -671.6678 | -669.9879 | -668.469 | -667.0957 | -665.8541 | -664.7315 | -663.7164 | -662.7987 | -661.969 | -661.2187 | -660.5404 | -659.9272 | -659.3727 | -658.8713 | -658.418 | -658.0082 | -657.6377 | -657.3026 | -656.9997 | -656.7258
VPI (R$) | 357.5641 | 686.324 | 448.4685 | 7.8629 | 5.1044 | 4.6151 | 4.1727 | 3.7727 | 3.4111 | 3.0841 | 2.7885 | 2.5212 | 2.2795 | 2.061 | 1.8634 | 1.6848 | 1.5233 | 1.3773 | 1.2453 | 1.1259 | 1.018 | 0.92039 | 0.83216 | 0.75239 | 0.68027 | 0.61506 | 0.5561 | 0.5028 | 0.4546 | 0.41102 | 0.37162 | 0.336 | 0.30379 | 0.27467 | 0.24834 | 0.22454 | 0.20301 | 0.18355 | 0.16596 | 0.15005 | 0.13567 | 0.12266 | 0.1109 | 0.10027 | 0.090661 | 0.081971 | 0.074113 | 0.067009 | 0.060586 | 0.054778 | 0.049527 | 0.04478 | 0.040487
Payback | 1 | 1 | 1 | 1 | 1 | 1 | 1 | 1 | 1 | 1 | 1 | 1 | 1 | 1 | 1 | 1 | 1 | 1 | 1 | 1 | 1 | 1 | 1 | 1 | 1 | 1 | 0 | 0 | 0 | 0 | 0 | 0 | 0 | 0 | 0 | 0 | 0 | 0 | 0 | 0 | 0 | 0 | 0 | 0 | 0 | 0 | 0 | 0 | 0 | 0 | 0 | 0 | 0
TIR | - | - | - | - | - | - | - | - | - | - | - | - | - | - | - | - | - | - | - | - | - | - | - | - | - | 4.063e-12% | - | - | - | - | - | - | - | - | - | - | - | - | - | - | - | - | - | - | - | - | - | - | - | - | - | - | -
(+) Liberações de Empréstimos | 107.2692 | 227.7264 | 164.5808 | 3.1915 | 2.2915 | 2.2915 | 2.2915 | 2.2915 | 2.2915 | 2.2915 | 2.2915 | 2.2915 | 2.2915 | 2.2915 | 2.2915 | 2.2915 | 2.2915 | 2.2915 | 2.2915 | 2.2915 | 2.2915 | 2.2915 | 2.2915 | 2.2915 | 2.2915 | 2.2915 | 2.2915 | 2.2915 | 2.2915 | 2.2915 | 2.2915 | 2.2915 | 2.2915 | 2.2915 | 2.2915 | 2.2915 | 2.2915 | 2.2915 | 2.2915 | 2.2915 | 2.2915 | 2.2915 | 2.2915 | 2.2915 | 2.2915 | 2.2915 | 2.2915 | 2.2915 | 2.2915 | 2.2915 | 2.2915 | 2.2915 | 2.2915
Empréstimo Capex Acc (Dívida Antes da Amortização) | 107.2692 | 334.9956 | 499.5764 | 502.7679 | 505.0594 | 507.3508 | 478.8898 | 450.4288 | 421.9678 | 393.5067 | 365.0457 | 336.5847 | 308.1237 | 279.6626 | 251.2016 | 222.7406 | 194.2796 | 165.8185 | 137.3575 | 108.8965 | 80.4354 | 51.9744 | 23.5134 | -4.9476 | -33.4087 | -61.8697 | -59.5782 | -57.2868 | -54.9953 | -52.7038 | -50.4123 | -48.1209 | -45.8294 | -43.5379 | -41.2465 | -38.955 | -36.6635 | -34.3721 | -32.0806 | -29.7891 | -27.4976 | -25.2062 | -22.9147 | -20.6232 | -18.3318 | -16.0403 | -13.7488 | -11.4574 | -9.1659 | -6.8744 | -4.5829 | -2.2915 | 6.99e-13
Ano | 0 | 1 | 2 | 3 | 4 | 5 | 6 | 7 | 8 | 9 | 10 | 11 | 12 | 13 | 14 | 15 | 16 | 17 | 18 | 19 | 20 | 21 | 22 | 23 | 24 | 25 | 26 | 27 | 28 | 29 | 30 | 31 | 32 | 33 | 34 | 35 | 36 | 37 | 38 | 39 | 40 | 41 | 42 | 43 | 44 | 45 | 46 | 47 | 48 | 49 | 50 | 51 | 52
Definição do Período de Amortização do Empréstimo | 0 | 0 | 0 | 0 | 0 | 1 | 1 | 1 | 1 | 1 | 1 | 1 | 1 | 1 | 1 | 1 | 1 | 1 | 1 | 1 | 1 | 1 | 1 | 1 | 1 | 2 | 2 | 2 | 2 | 2 | 2 | 2 | 2 | 2 | 2 | 2 | 2 | 2 | 2 | 2 | 2 | 2 | 2 | 2 | 2 | 2 | 2 | 2 | 2 | 2 | 2 | 2 | 2
(-) Amortização de Empréstimos | 0 | 0 | 0 | 0 | 0 | -30.7525 | -30.7525 | -30.7525 | -30.7525 | -30.7525 | -30.7525 | -30.7525 | -30.7525 | -30.7525 | -30.7525 | -30.7525 | -30.7525 | -30.7525 | -30.7525 | -30.7525 | -30.7525 | -30.7525 | -30.7525 | -30.7525 | -30.7525 | 0 | 0 | 0 | 0 | 0 | 0 | 0 | 0 | 0 | 0 | 0 | 0 | 0 | 0 | 0 | 0 | 0 | 0 | 0 | 0 | 0 | 0 | 0 | 0 | 0 | 0 | 0 | 0
(-) Juros de Empréstimos | 0 | -9.6542 | -30.1496 | -44.9619 | -45.2491 | -45.4553 | -42.8939 | -40.3324 | -37.7709 | -35.2094 | -32.6479 | -30.0864 | -27.5249 | -24.9634 | -22.4019 | -19.8404 | -17.2789 | -14.7174 | -12.1559 | -9.5945 | -7.033 | -4.4715 | -1.91 | 0.65152 | 3.213 | 0 | 0 | 0 | 0 | 0 | 0 | 0 | 0 | 0 | 0 | 0 | 0 | 0 | 0 | 0 | 0 | 0 | 0 | 0 | 0 | 0 | 0 | 0 | 0 | 0 | 0 | 0 | 0
Empréstimo Capex Acc (Dívida Pós-Amortização) | 107.2692 | 334.9956 | 499.5764 | 502.7679 | 505.0594 | 476.5984 | 448.1373 | 419.6763 | 391.2153 | 362.7542 | 334.2932 | 305.8322 | 277.3712 | 248.9101 | 220.4491 | 191.9881 | 163.5271 | 135.066 | 106.605 | 78.144 | 49.6829 | 21.2219 | -7.2391 | -35.7001 | -64.1612 | -61.8697 | -59.5782 | -57.2868 | -54.9953 | -52.7038 | -50.4123 | -48.1209 | -45.8294 | -43.5379 | -41.2465 | -38.955 | -36.6635 | -34.3721 | -32.0806 | -29.7891 | -27.4976 | -25.2062 | -22.9147 | -20.6232 | -18.3318 | -16.0403 | -13.7488 | -11.4574 | -9.1659 | -6.8744 | -4.5829 | -2.2915 | 6.99e-13
FCL Acionista (MR$) | -65.4626 | -356.1837 | -303.9706 | 6.8987 | 8.7115 | -22.2473 | -19.6858 | -17.1243 | -14.5628 | -12.0013 | -9.4398 | -6.8783 | -4.3168 | -1.7553 | 0.80617 | 3.3677 | 5.9292 | 8.4906 | 11.0521 | 13.6136 | 16.1751 | 18.7366 | 21.2981 | 23.8596 | 26.4211 | 53.9606 | 53.9606 | 53.9606 | 53.9606 | 53.9606 | 53.9606 | 53.9606 | 53.9606 | 53.9606 | 53.9606 | 53.9606 | 53.9606 | 53.9606 | 53.9606 | 53.9606 | 53.9606 | 53.9606 | 53.9606 | 53.9606 | 53.9606 | 53.9606 | 53.9606 | 53.9606 | 53.9606 | 53.9606 | 53.9606 | 53.9606 | 53.9606
FCL Acionista Acc (MR$) | -65.4626 | -421.6463 | -725.6169 | -718.7182 | -710.0067 | -732.254 | -751.9398 | -769.0641 | -783.6268 | -795.6281 | -805.0679 | -811.9462 | -816.2631 | -818.0184 | -817.2122 | -813.8445 | -807.9154 | -799.4247 | -788.3726 | -774.759 | -758.5838 | -739.8472 | -718.5491 | -694.6895 | -668.2684 | -614.3078 | -560.3473 | -506.3867 | -452.4261 | -398.4655 | -344.5049 | -290.5444 | -236.5838 | -182.6232 | -128.6626 | -74.702 | -20.7415 | 33.2191 | 87.1797 | 141.1403 | 195.1009 | 249.0614 | 303.022 | 356.9826 | 410.9432 | 464.9038 | 518.8643 | 572.8249 | 626.7855 | 680.7461 | 734.7066 | 788.6672 | 842.6278
VPL Acionista (MR$) | -59.1876 | -322.0409 | -274.8328 | 6.2374 | 7.8764 | -20.1147 | -17.7987 | -15.4828 | -13.1668 | -10.8509 | -8.5349 | -6.219 | -3.903 | -1.5871 | 0.72889 | 3.0448 | 5.3608 | 7.6768 | 9.9927 | 12.3087 | 14.6246 | 16.9406 | 19.2565 | 21.5725 | 23.8884 | 48.7881 | 48.7881 | 48.7881 | 48.7881 | 48.7881 | 48.7881 | 48.7881 | 48.7881 | 48.7881 | 48.7881 | 48.7881 | 48.7881 | 48.7881 | 48.7881 | 48.7881 | 48.7881 | 48.7881 | 48.7881 | 48.7881 | 48.7881 | 48.7881 | 48.7881 | 48.7881 | 48.7881 | 48.7881 | 48.7881 | 48.7881 | 48.7881
VPL Acionista Acc. (MR$) | -59.1876 | -381.2285 | -656.0613 | -649.8239 | -641.9475 | -662.0622 | -679.8609 | -695.3437 | -708.5106 | -719.3614 | -727.8964 | -734.1153 | -738.0183 | -739.6054 | -738.8765 | -735.8317 | -730.4709 | -722.7941 | -712.8014 | -700.4927 | -685.8681 | -668.9275 | -649.671 | -628.0985 | -604.2101 | -555.422 | -506.6339 | -457.8459 | -409.0578 | -360.2697 | -311.4817 | -262.6936 | -213.9055 | -165.1175 | -116.3294 | -67.5413 | -18.7532 | 30.0348 | 78.8229 | 127.611 | 176.399 | 225.1871 | 273.9752 | 322.7632 | 371.5513 | 420.3394 | 469.1274 | 517.9155 | 566.7036 | 615.4916 | 664.2797 | 713.0678 | 761.8558
VPL (R$) | -65.4626 | -322.0409 | -248.4881 | 5.0989 | 5.8216 | -13.4419 | -10.7541 | -8.4581 | -6.5034 | -4.8458 | -3.4461 | -2.2703 | -1.2883 | -0.47363 | 0.19667 | 0.74282 | 1.1825 | 1.531 | 1.8018 | 2.0067 | 2.1557 | 2.2577 | 2.3204 | 2.3503 | 2.3531 | 4.3451 | 3.9286 | 3.552 | 3.2115 | 2.9037 | 2.6253 | 2.3737 | 2.1462 | 1.9404 | 1.7544 | 1.5863 | 1.4342 | 1.2967 | 1.1724 | 1.06 | 0.95842 | 0.86655 | 0.78349 | 0.70838 | 0.64048 | 0.57909 | 0.52358 | 0.47339 | 0.42801 | 0.38698 | 0.34989 | 0.31635 | 0.28602
VPL Acc. (R$) | -65.4626 | -387.5035 | -635.9917 | -630.8927 | -625.0712 | -638.5131 | -649.2672 | -657.7253 | -664.2287 | -669.0744 | -672.5206 | -674.7909 | -676.0792 | -676.5528 | -676.3561 | -675.6133 | -674.4309 | -672.8999 | -671.098 | -669.0914 | -666.9357 | -664.678 | -662.3576 | -660.0073 | -657.6543 | -653.3091 | -649.3805 | -645.8285 | -642.617 | -639.7133 | -637.0879 | -634.7142 | -632.5681 | -630.6276 | -628.8732 | -627.287 | -625.8528 | -624.556 | -623.3836 | -622.3236 | -621.3652 | -620.4986 | -619.7151 | -619.0067 | -618.3663 | -617.7872 | -617.2636 | -616.7902 | -616.3622 | -615.9752 | -615.6253 | -615.309 | -615.023
VPI (R$) | 107.2692 | 205.8972 | 134.5405 | 2.3589 | 1.5313 | 1.3845 | 1.2518 | 1.1318 | 1.0233 | 0.92522 | 0.83654 | 0.75635 | 0.68385 | 0.61829 | 0.55903 | 0.50544 | 0.45699 | 0.41318 | 0.37358 | 0.33777 | 0.30539 | 0.27612 | 0.24965 | 0.22572 | 0.20408 | 0.18452 | 0.16683 | 0.15084 | 0.13638 | 0.12331 | 0.11149 | 0.1008 | 0.091138 | 0.082402 | 0.074503 | 0.067361 | 0.060904 | 0.055066 | 0.049788 | 0.045015 | 0.0407 | 0.036799 | 0.033271 | 0.030082 | 0.027198 | 0.024591 | 0.022234 | 0.020103 | 0.018176 | 0.016433 | 0.014858 | 0.013434 | 0.012146
Payback | 1 | 1 | 1 | 1 | 1 | 1 | 1 | 1 | 1 | 1 | 1 | 1 | 1 | 1 | 1 | 1 | 1 | 1 | 1 | 1 | 1 | 1 | 1 | 1 | 1 | 1 | 1 | 1 | 1 | 1 | 1 | 1 | 1 | 1 | 1 | 1 | 1 | 0.38438 | 0 | 0 | 0 | 0 | 0 | 0 | 0 | 0 | 0 | 0 | 0 | 0 | 0 | 0 | 0
TIR | - | - | - | - | - | - | - | - | - | - | - | - | - | - | - | - | - | - | - | - | - | - | - | - | - | -6.743% | - | - | - | - | - | - | - | - | - | - | - | - | - | - | - | - | - | - | - | - | - | - | - | - | - | - | -

## C-Graf Simul Tarifa Avançado
SIMULAÇÃO: Preço Tarifa Serviço com Prazo Contrato Constante |  |  | Ferramenta de Rotas e Custos | SIMULAÇÃO: Prazo de Contrato com Preço Tarifa Serviço Constante
Preço da Tarifa de Destinação de RSU | 335 | R$/t RSU | Versão 1.01 - Maio de 2022 | Preço da Tarifa de Destinação do RSU | 335 | R$/t RSU
Delta | 1 |  |  | Prazo do contrato | 25 | anos
Prazo do contrato | 25 | anos |  | Delta | 1
[7 empty] | PRAZO FIXO: 25 ANOS | [8 empty] | TARIFA FIXA: 335 R$/t RSU
[8 empty] | PROJETO |  |  |  | ACIONISTA |  |  |  |  | PROJETO |  |  |  | ACIONISTA
[7 empty] | Preço da Tarifa de Destinação do RSU | VPL — Projeto (R$ MM) | TIR — Projeto (%) | Payback — Projeto (anos) | Taxa de Lucratividade — Projeto | VPL — Acionista (R$ MM) | TIR — Acionista (%) | Payback — Acionista (anos) | Taxa de Lucratividade — Acionista | Prazo (anos) | VPL — Projeto (R$ MM) | TIR — Projeto (%) | Payback — Projeto (anos) | Taxa de Lucratividade — Projeto | VPL — Acionista (R$ MM) | TIR — Acionista (%) | Payback — Acionista (anos) | Taxa de Lucratividade — Acionista
[7 empty] | 325 | -151.1114 | -1.135% | 29.6874 | 91.82% | -707.4533 | -9.165% | 42.429 | -27.65% | 15 | -471.2601 | -6.746% | 26.1165 | 73.39% | -740.4145 | #NUM! | 37.5436 | -39.39%
[7 empty] | 326 | -136.5427 | -1.022% | 29.287 | 92.61% | -692.8846 | -8.911% | 41.884 | -25.02% | 16 | -424.6765 | -5.587% | 26.1165 | 76.12% | -735.2538 | #NUM! | 37.5436 | -37.82%
[7 empty] | 327 | -121.9741 | -0.9103% | 28.8972 | 93.4% | -678.316 | -8.662% | 41.3528 | -22.39% | 17 | -378.093 | -4.593% | 26.1165 | 78.83% | -727.7726 | #NUM! | 37.5436 | -35.83%
[7 empty] | 328 | -107.4054 | -0.799% | 28.5176 | 94.19% | -663.7473 | -8.418% | 40.8349 | -19.76% | 18 | -331.5095 | -3.735% | 26.1165 | 81.52% | -717.9709 | #NUM! | 37.5436 | -33.43%
[7 empty] | 329 | -92.8367 | -0.6884% | 28.1479 | 94.97% | -649.1786 | -8.178% | 40.3298 | -17.13% | 19 | -284.9259 | -2.989% | 26.1165 | 84.18% | -705.8488 | -18.24% | 37.5436 | -30.61%
[7 empty] | 330 | -78.2681 | -0.5786% | 27.7877 | 95.76% | -634.6099 | -7.943% | 39.8371 | -14.51% | 20 | -238.3424 | -2.336% | 26.1165 | 86.82% | -691.4062 | -15.59% | 37.5436 | -27.4%
[7 empty] | 331 | -63.6994 | -0.4694% | 27.4365 | 96.55% | -620.0413 | -7.711% | 39.3563 | -11.88% | 21 | -191.7589 | -1.762% | 26.1165 | 89.44% | -674.6431 | -13.43% | 37.5436 | -23.79%
[7 empty] | 332 | -49.1307 | -0.361% | 27.0942 | 97.34% | -605.4726 | -7.484% | 38.8869 | -9.248% | 22 | -145.1753 | -1.254% | 26.1165 | 92.04% | -655.5596 | -11.62% | 37.5436 | -19.78%
[7 empty] | 333 | -34.562 | -0.2532% | 26.7602 | 98.13% | -590.9039 | -7.26% | 38.4286 | -6.62% | 23 | -98.5918 | -0.8025% | 26.1165 | 94.62% | -634.1556 | -10.08% | 37.5436 | -15.38%
[7 empty] | 334 | -19.9934 | -0.146% | 26.4344 | 98.92% | -576.3353 | -7.04% | 37.981 | -3.991% | 24 | -52.0082 | -0.4% | 26.1165 | 97.17% | -610.4312 | -8.755% | 37.5436 | -10.6%
[7 empty] | 335 | -5.4247 | -0.03951% | 26.1165 | 99.71% | -561.7666 | -6.823% | 37.5436 | -1.362% | 25 | -5.4247 | -0.03951% | 26.1165 | 99.71% | -561.7666 | -6.823% | 37.5436 | -1.362%
[7 empty] | 336 | 9.144 | 0.06641% | 25.806 | 100.5% | -547.1979 | -6.609% | 37.1163 | 1.266% | 26 | 41.1588 | 0.2845% | 26.1165 | 102.2% | -513.102 | -5.477% | 37.5436 | 7.801%
[7 empty] | 337 | 23.7126 | 0.1717% | 25.5029 | 101.3% | -532.6293 | -6.399% | 36.6985 | 3.895% | 27 | 87.7424 | 0.5766% | 26.1165 | 104.7% | -464.4374 | -4.449% | 37.5436 | 16.89%
[7 empty] | 338 | 38.2813 | 0.2765% | 25.2068 | 102.1% | -518.0606 | -6.191% | 36.2901 | 6.524% | 28 | 134.3259 | 0.8409% | 26.1165 | 107.2% | -415.7728 | -3.623% | 37.5436 | 25.9%
[7 empty] | 339 | 52.85 | 0.3807% | 24.9176 | 102.9% | -503.4919 | -5.986% | 35.8906 | 9.152% | 29 | 180.9094 | 1.081% | 26.1165 | 109.6% | -367.1082 | -2.94% | 37.5436 | 34.84%
[7 empty] | 340 | 67.4186 | 0.4843% | 24.6348 | 103.6% | -488.9232 | -5.784% | 35.4999 | 11.78% | 30 | 227.493 | 1.299% | 26.1165 | 112.1% | -318.4436 | -2.361% | 37.5436 | 43.71%
[7 empty] | 341 | 81.9873 | 0.5874% | 24.3585 | 104.4% | -474.3546 | -5.585% | 35.1175 | 14.41% | 31 | 274.0765 | 1.497% | 26.1165 | 114.5% | -269.779 | -1.863% | 37.5436 | 52.51%
[7 empty] | 342 | 96.556 | 0.69% | 24.0882 | 105.2% | -459.7859 | -5.388% | 34.7434 | 17.04% | 32 | 320.6601 | 1.679% | 26.1165 | 116.9% | -221.1145 | -1.429% | 37.5436 | 61.23%
[7 empty] | 343 | 111.1247 | 0.7921% | 23.8239 | 106% | -445.2172 | -5.193% | 34.377 | 19.67% | 33 | 367.2436 | 1.846% | 26.1165 | 119.2% | -172.4499 | -1.047% | 37.5436 | 69.88%
[7 empty] | 344 | 125.6933 | 0.8937% | 23.5653 | 106.8% | -430.6486 | -5% | 34.0184 | 22.3% | 34 | 413.8271 | 1.998% | 26.1165 | 121.6% | -123.7853 | -0.7092% | 37.5436 | 78.47%
[7 empty] | 345 | 140.262 | 0.9949% | 23.3123 | 107.6% | -416.0799 | -4.81% | 33.6671 | 24.92% | 35 | 460.4107 | 2.139% | 26.1165 | 123.9% | -75.1207 | -0.4072% | 37.5436 | 86.99%
Atualizar
Atualizar

## C-Graf Simul Tarifa Simples
Município | São Judas Tadeu |  |  | Rota | Rota Futura 1 | [6 empty] | Ferramenta de Rotas e Custos | [6 empty] | AVALIAÇÃO COMPORTAMENTO / CORRELAÇÃO Preço Tarifa Serviços Manejo vs Tempo Pay Back Investimento
Versão 1.01 - Maio de 2022
[19 empty] | Target: "Zerar" o VPL para Diferentes Prazos de Contrato |  |  |  |  | ∆ Valor | ∆ %
[19 empty] | Diferença Prazo do Contrato = 35 a Prazo de Pay Back = 35 a |  |  | R$/t RSU: |  | 0 | 0%
[22 empty] | R$.hab.-1.m-1: |  | 0 | 0%
[22 empty] | Ganho do Investidor |  | 0% | 0%
[19 empty] | Diferença Prazo do Contrato = 35 a Prazo de Pay Back = 30 a |  |  | R$/t RSU: |  | 8.4449 | 2.657%
[22 empty] | R$.hab.-1.m-1: |  | 0.30402 | 2.657%
[22 empty] | Ganho do Investidor |  | 10.05% | 13.98%
[19 empty] | Diferença Prazo do Contrato = 35 a Prazo de Pay Back = 20 a |  |  | R$/t RSU: |  | 38.0022 | 11.96%
[22 empty] | R$.hab.-1.m-1: |  | 1.3681 | 11.96%
[22 empty] | Ganho do Investidor |  | 45.22% | 62.92%
[19 empty] | Diferença Prazo do Contrato = 30 a Prazo de Pay Back = 30 a |  |  | R$/t RSU: |  | 0 | 0%
[22 empty] | R$.hab.-1.m-1: |  | 0 | 0%
[22 empty] | Ganho do Investidor |  | 0% | 0%
[19 empty] | Diferença Prazo do Contrato = 30 a Prazo de Pay Back = 25 a |  |  | R$/t RSU: |  | 11.8229 | 3.624%
[22 empty] | R$.hab.-1.m-1: |  | 0.42562 | 3.624%
[22 empty] | Ganho do Investidor |  | 14.07% | 17.17%
[19 empty] | Diferença Prazo do Contrato = 30 a Prazo de Pay Back = 15 a |  |  | R$/t RSU: |  | 59.1145 | 18.12%
[22 empty] | R$.hab.-1.m-1: |  | 2.1281 | 18.12%
[22 empty] | Ganho do Investidor |  | 70.34% | 85.86%
| Qt Total de RSU Acc | 939 | 1878 | 2817 | 3756 | 4695 | 5634 | 6573 | 7512 | 8451 | 9390 | 10329 | 11268 | 12207 | 13146 | 14085 | 15024 | 15963 | 16902 | 17841 | 18780 | 19719 | 20658 | 21597 | 22536 | 23475 | 24414 | 25353 | 26292 | 27231 | 28170 | 29109 | 30048 | 30987 | 31926 | 32865 | 33804 | 34743 | 35682 | 36621 | 37560 | 38499 | 39438 | 40377 | 41316 | 42255 | 43194 | 44133 | 45072 | 46011 | 46950
| Qt Total de RSU | 939000 | 939000 | 939000 | 939000 | 939000 | 939000 | 939000 | 939000 | 939000 | 939000 | 939000 | 939000 | 939000 | 939000 | 939000 | 939000 | 939000 | 939000 | 939000 | 939000 | 939000 | 939000 | 939000 | 939000 | 939000 | 939000 | 939000 | 939000 | 939000 | 939000 | 939000 | 939000 | 939000 | 939000 | 939000 | 939000 | 939000 | 939000 | 939000 | 939000 | 939000 | 939000 | 939000 | 939000 | 939000 | 939000 | 939000 | 939000 | 939000 | 939000
| Ganho Invest. X 100 % |  |  | 715% | 539.1% | 433.6% | 363.3% | 313% | 275.3% | 246% | 222.6% | 203.4% | 187.4% | 173.9% | 162.3% | 152.3% | 143.5% | 135.7% | 128.8% | 122.6% | 117.1% | 112.1% | 107.5% | 103.3% | 99.5% | 95.98% | 92.74% | 89.73% | 86.94% | 84.34% | 81.92% | 79.65% | 77.52% | 75.52% | 73.64% | 71.87% | 70.19% | 68.61% | 67.11% | 65.69% | 64.33% | 63.05% | 61.82% | 60.65% | 59.54% | 58.47% | 57.45% | 56.48% | 55.54% | 54.64% | 53.78%
| R$.hab.-1.m-1 |  |  | 30.8991 | 25.5788 | 22.3866 | 20.2585 | 18.7384 | 17.5983 | 16.7116 | 16.0022 | 15.4218 | 14.9382 | 14.5289 | 14.1781 | 13.8741 | 13.6081 | 13.3734 | 13.1647 | 12.978 | 12.81 | 12.658 | 12.5198 | 12.3937 | 12.278 | 12.1716 | 12.0734 | 11.9824 | 11.898 | 11.8194 | 11.746 | 11.6773 | 11.613 | 11.5525 | 11.4956 | 11.442 | 11.3913 | 11.3434 | 11.2979 | 11.2549 | 11.2139 | 11.175 | 11.1379 | 11.1026 | 11.0688 | 11.0366 | 11.0058 | 10.9762 | 10.9479 | 10.9208 | 10.8947
Preço da Tarifa | R$/t RSU |  |  | 858.3072 | 710.521 | 621.8493 | 562.7348 | 520.5102 | 488.8417 | 464.2107 | 444.5059 | 428.3838 | 414.9487 | 403.5805 | 393.8363 | 385.3914 | 378.0021 | 371.4821 | 365.6866 | 360.5011 | 355.8342 | 351.6117 | 347.7731 | 344.2683 | 341.0556 | 338.0998 | 335.3715 | 332.8452 | 330.4994 | 328.3154 | 326.2769 | 324.37 | 322.5823 | 320.9029 | 319.3223 | 317.832 | 316.4245 | 315.0931 | 313.8318 | 312.6351 | 311.4983 | 310.417 | 309.3871 | 308.4051 | 307.4678 | 306.5721 | 305.7154 | 304.8951 | 304.109 | 303.355 | 302.6311
Número de anos | (a) | 1 | 2 | 3 | 4 | 5 | 6 | 7 | 8 | 9 | 10 | 11 | 12 | 13 | 14 | 15 | 16 | 17 | 18 | 19 | 20 | 21 | 22 | 23 | 24 | 25 | 26 | 27 | 28 | 29 | 30 | 31 | 32 | 33 | 34 | 35 | 36 | 37 | 38 | 39 | 40 | 41 | 42 | 43 | 44 | 45 | 46 | 47 | 48 | 49 | 50

## C-Triagem Man
Massa para Dimensionamento — Triagem Manual
| 49.5 | t/d |  | 15493.5 | t/a |  | Sim |  |  | Município | São Judas Tadeu |  | Rota | Rota Futura 1
[7 empty] | Regime CLT | Regime Cooperativa
Câmbio Real/Euro BASE do Dimensionamento Capex | 4 | R$ / €
|  | NÃO |  |  | NÃO |  |  | NÃO |  |  | NÃO |  |  | SIM
Dimensionamento da Capacidade | CENTRAL DE TRIAGEM MANUAL
| 2.5 | t/d | 10 | 10 | t/d | 20 | 20 | t/d | 30 | 30 | t/d | 40 | 40 | t/d | 50
Capex | Indexador | Capex (Milh R$) | - | Indexador | Capex (Milh R$) | - | Indexador | Capex (Milh R$) | - | Indexador | Capex (Milh R$) | - | Indexador | Capex (Milh R$) | - | 6.25 | 15 | 25 | 35 | 45
Equipamentos & Montagem | 200 | - | 10% | 50 | - | 10% | 50 | - | 10% | 50 | - | 10% | 50 | 10.4644 | 10% | 0.23475 | 2.5575 | 4.2575 | 5.9575 | 7.6575
Infraestrutura Civil & Utilidades | 1250 | - | 5% | 1250 | - | 5% | 1250 | - | 5% | 1250 | - | 5% | 1250 | 13.6945 | 5% | 0.80446 | 3.4448 | 4.0352 | 5.4589 | 6.3754
Custo de Aquisição do Terreno (m2): Área Ind. + Planta | 19062.2252 | - | 7425 | 27982.4337 | - | 14293.125 | 21512.9753 | - | 9528.75 | 21562.9753 | - | 9528.75 | 19917.5176 | 1.7976 | 8337.6562 | 0.4014 | 1.1033 | 1.0467 | 1.2973 | 1.448
Serviços: Eng., Cons. Licenc. etc. | - | - | 10% | - | - | 10% | - | - | 10% | - | - | 7.5% | 77.9647 | 1.2079 | 5% | 0.02598 | 0.15006 | 0.20732 | 0.28541 | 0.35082
Capex Total (Milh R$) | 2.5% | - |  | 5% | - | - | 5% | - | - | 5% | - | - | 5% | 28.5226 | - | 1.5033 | 7.6185 | 10.0241 | 13.6491 | 16.6234
Capex/t Dimens anual |  | - |  | - | - | - | - | - | - | - | - | - | - | 1840.9417 | - | 1280.7329 | 1622.679 | 1281.0361 | 1245.921 | 1180.2184
Índice de Nacionalização de Equipamentos do Capex (%) |  | 100% |  |  | 100% |  |  | 100% |  |  | 100% |  |  | 100% |  |  | 21.07% | -26.67% | -2.818% | -5.567%
Dimensionamento da Área da Planta (m2/10 Operad.) | 5 | 50 | 8 | 7 | 192.5 | 27.5 | 7 | 192.5 | 27.5 | 7 | 192.5 | 27.5 | 7 | 192.5 | 27.5
Reinvestimento — Capex Sustaining a cada 5 anos |  | - |  |  | - |  |  | - |  |  | - |  |  | 0.43279
Opex Anual | Indexador | Opex (R$/t a) | - | Indexador | Opex (R$/t a) | - | Indexador | Opex (R$/t a) | - | Indexador | Opex (R$/t a) | - | Indexador | Opex (R$/t a) | -
Pessoal (RS/t "Entr anual") |  | - |  |  | - |  |  | - |  |  | - |  |  | 709.8945
Massa (t) Segregada Mat. Recicl. (kg p/ Catador p/ Turno) | 0.08 | 0.08 | 0.1 | 0.1 | 0.1 | 0.125 | 0.1 | 0.1 | 0.125 | 0.1 | 0.1 | 0.125 | 0.1 | 0.1 | 0.125
Número de Turnos |  | 2 |  |  | 2 |  |  | 2 |  |  | 2 |  |  | 2
Número de Triadores/Operadores por Turno |  | 309.375 |  |  | 247.5 |  |  | 247.5 |  |  | 247.5 |  |  | 247.5
Despesas com Salários de Pessoal (R$/mês) |  | - |  |  | - |  |  | - |  |  | - |  |  | 654687.5
Energia Elétrica (R$/t "Entr anual") |  | - |  |  | - |  |  | - |  |  | - |  |  | 6.3765
Consumo de Energia Elétrica (kWh/t Res Entr anual) |  | 2.5 |  |  | 15 |  |  | 15 |  |  | 15 |  |  | 15
Demanda de Energia Elétrica em função da Pot. Instalada (kW) |  | 1.2937 |  |  | 15.525 |  |  | 23.2875 |  |  | 31.05 |  |  | 38.8125
Manutenção (R$/t "Entr anual") |  | - |  |  | - |  |  | - |  |  | - |  |  | 36.2481
Índice de Custo Variável — Manutenção de Equipamentos do Capex (%) |  | 2.5% |  |  | 2.5% |  |  | 2.5% |  |  | 2.5% |  |  | 2.5%
Custo Fixo — Manutenção Mensal (R$/mês) |  | 10000 |  |  | 25000 |  |  | 25000 |  |  | 25000 |  |  | 25000
Serviços de Terceiros Fixos (R$/t "Entr anual") | 10% | - |  | 10% | - |  | 10% | - |  | 10% | - |  | 10% | 11.6178
Custos de Serviços de Terceiros: Portaria, Segurança etc. (R$/mês) |  | 100000 |  |  | 100000 |  |  | 100000 |  |  | 100000 |  |  | 100000
Complexidade e Tamanho da Operação com Terceiros |  | 25% |  |  | 50% |  |  | 100% |  |  | 125% |  |  | 150%
Itens Consumíveis na Op. Produção (R$/t "Entr anual") |  | - |  |  | - |  |  | - |  |  | - |  |  | 7
"Opex Total"/t "Entr anual" | 5% | - |  | 10% | - |  | 10% | - |  | 10% | - |  | 10% | 848.2505
"Opex Total" (Milh R$/ano) |  | - |  |  | - |  |  | - |  |  | - |  |  | 13.1424
"Opex Custo Fixo" (Milh R$/ano) |  | - |  |  | - |  |  | - |  |  | - |  |  | 3.0282
"Opex Custo Variável" (R$/t Entr anual) |  | - |  |  | - |  |  | - |  |  | - |  |  | 652.8004

## C-Triagem Mec
Massa para Dimensionamento — Triagem Mecanizada
| 2214 | t/d |  | 692982 | t/a |  | Sim |  |  | Município | São Judas Tadeu |  | Rota | Rota Futura 1
Câmbio Real/Euro BASE do Dimensionamento Capex | 4.25 | R$ / €
|  | NÃO |  |  | NÃO |  |  | NÃO |  |  | NÃO |  |  | SIM
Dimensionamento da Capacidade | CENTRAL DE TRIAGEM MECANIZADA
| 50 | t/d | 250 | 250 | t/d | 500 | 500 | t/d | 1500 | 1500 | t/d | 2000 | 2000 | t/d | 2500
Capex | Indexador | Capex (Milh R$) | - | Indexador | Capex (Milh R$) | - | Indexador | Capex (Milh R$) | - | Indexador | Capex (Milh R$) | - | Indexador | Capex (Milh R$) | -
Equipamentos & Montagem | 41.5252 | - | 10% | 41.5252 | - | 10% | 41.5252 | - | 10% | 41.5252 | - | 10% | 41.5252 | 173.7364 | 10% | 35.1708 | 50.558 | 109.9087 | 192.3403 | 247.2947
Infraestrutura Civil & Utilidades | 2000 | - | 5% | 2000 | - | 5% | 2000 | - | 5% | 2000 | - | 5% | 2000 | 40.4153 | 5% | 8.003 | 9.7355 | 15.8443 | 19.1083 | 27.7256
Custo de Aquisição do Terreno (m2): Área Ind. + Planta | 12134.7256 | - | 4687.5 | 14241.7734 | - | 6000 | 21780.2814 | - | 11250 | 25195.16 | - | 13500 | 35120.6014 | 3.1696 | 21000 | 1.2757 | 1.508 | 2.3758 | 2.73 | 3.8688
Serviços: Eng., Cons. Licenc. etc. | - | - | 7.5% | - | - | 7.5% | - | - | 7.5% | - | - | 7.5% | 0.015451 | 10.7076 | 5% | 2.1587 | 3.0147 | 9.4315 | 10.5724 | 13.751
Capex Total (Milh R$) | 5% | - | - | 5% | - | - | 5% | - | - | 7.5% | - | - | 7.5% | 245.131 | - | 48.9386 | 68.057 | 144.4384 | 241.6073 | 314.5881
Capex/t Dimens anual | - | - | - | - | - | - | - | - | - | - | - | - | - | 353.7336 | - | 1042.3554 | 669.0293 | 461.4645 | 441.0905 | 446.6995
Índice de Nacionalização de Equipamentos do Capex (%) |  | 45% |  |  | 45% |  |  | 45% |  |  | 45% |  |  | 45% |  |  | -55.8% | -44.98% | -4.619% | 1.256%
-
Reinvestimento — Capex Sustaining a cada 5 anos |  | - |  |  | - |  |  | - |  |  | - |  |  | 4.8486
Opex Anual | Indexador | Opex (R$/t a) | - | Indexador | Opex (R$/t a) | - | Indexador | Opex (R$/t a) | - | Indexador | Opex (R$/t a) | - | Indexador | Opex (R$/t a) | -
Pessoal (RS/t "Entr anual") |  | - |  |  | - |  |  | - |  |  | - |  |  | 16.416
Número de Turnos |  | 2 |  |  | 2 |  |  | 2 |  |  | 2 |  |  | 2
Número de Operadores por Turno |  | 30 |  |  | 30 |  |  | 30 |  |  | 60 |  |  | 75
Despesas com Salários de Pessoal (R$/mês) |  | 138000 |  |  | 146000 |  |  | 154000 |  |  | 306000 |  |  | 395000
Energia Elétrica (R$/t "Entr anual") |  | - |  |  | - |  |  | - |  |  | - |  |  | 12.8225
Consumo de Energia Elétrica (kWh/t Res Entr anual) | 85% | 33.585 | 100% | 85% | 31.6094 | 100% | 85% | 29.75 | 100% | 85% | 29.75 | 100% | 85% | 29.75 | 100%
Demanda de Energia Elétrica em função da Pot. Instalada (kW) |  | 434.5054 |  |  | 817.8926 |  |  | 2309.3438 |  |  | 3079.125 |  |  | 3848.9062
Manutenção (R$/t "Entr anual") |  | - |  |  | - |  |  | - |  |  | - |  |  | 16.4768
Índice de Custo Variável — Manutenção Equipamentos do Capex (%) |  | 4.5% |  |  | 4.5% |  |  | 4.5% |  |  | 4.5% |  |  | 4.5%
Custo Fixo — Manutenção Mensal (R$/mês) |  | 100000 |  |  | 150000 |  |  | 200000 |  |  | 250000 |  |  | 300000
Serviços de Terceiros Fixos (R$/t "Entr anual") | 50% | - |  | 50% | - |  | 50% | - |  | 50% | - |  | 50% | 2.5975
Custos de Serviços de Terceiros: Portaria, Segurança etc. (R$/mês) |  | 100000 |  |  | 100000 |  |  | 100000 |  |  | 100000 |  |  | 100000
Complexidade e Tamanho da Operação com Terceiros |  | 100% |  |  | 125% |  |  | 200% |  |  | 250% |  |  | 300%
Itens Consumíveis na Op. Produção (R$/t "Entr anual") |  | - |  |  | - |  |  | - |  |  | - |  |  | 12
"Opex Total"/t "Entr anual" | 10% | - |  | 10% | - |  | 10% | - |  | 10% | - |  | 10% | 66.3441
"Opex Total" (Milh R$/ano) |  | - |  |  | - |  |  | - |  |  | - |  |  | 45.9752
"Opex Custo Fixo" (Milh R$/ano) |  | - |  |  | - |  |  | - |  |  | - |  |  | 9.3027
"Opex Custo Variável" (R$/t Entr anual) |  | - |  |  | - |  |  | - |  |  | - |  |  | 52.9199

## C-Produção CDR-TM
Massa para Dimensionamento - Produção de CDR-TM (Trat. Mecânico)
| 194.4 | t/d |  | 60847.2 | t/a |  | Sim |  |  | Município | São Judas Tadeu |  | Rota | Rota Futura 1
Câmbio Real/Euro BASE do Dimensionamento Capex | 4.25 | R$ / €
|  | NÃO |  |  | SIM |  |  | NÃO |  |  | NÃO |  |  | NÃO
Dimensionamento da Capacidade | PRODUÇÃO DE CDR — TRATAMENTO MECÂNICO
| 50 | t/d | 100 | 100 | t/d | 200 | 200 | t/d | 300 | 300 | t/d | 400 | 400 | t/d | 500
Capex | Indexador | Capex (Milh R$) | - | Indexador | Capex (Milh R$) | - | Indexador | Capex (Milh R$) | - | Indexador | Capex (Milh R$) | - | Indexador | Capex (Milh R$) | -
Equipamentos & Montagem | 45.1215 | - | 10% | 45.1215 | 17.9145 | 10% | 45.1215 | - | 10% | 45.1215 | - | 10% | 45.1215 | - | 10% | 7.0306 | 14.0612 | 23.4354 | 32.8095 | 42.1269
Infraestrutura Civil & Utilidades | - | - | 5% | - | 4.35 | 5% | - | - | 5% | - | - | 5% | - | - | 5% | 0.61875 | 2.175 | 4.8375 | 8.4187 | 13.1438
Custo de Aquisição do Terreno (m2): Área Ind. + Planta | 825 | - | 825 | 2900 | 0.26172 | 2900 | 6450 | - | 6450 | 11225 | - | 11225 | 17525 | - | 17525 | 0.07425 | 0.261 | 0.5805 | 1.0103 | 1.5773
Serviços: Eng., Cons. Licenc. etc. | - | - | 2.5% | 0.0091477 | 0.55661 | 2.5% | - | - | 2.5% | - | - | 2.5% | - | - | 2.5% | 0.19123 | 0.40591 | 0.70682 | 1.0307 | 1.3818
Capex Total (Milh R$) | 5% | - | - | 5% | 24.237 | - | 5% | - | - | 5% | - | - | 5% | - | - | 8.3106 | 17.7483 | 31.0382 | 45.4327 | 61.1412
Capex/t Dimens anual | - | - | - | - | 398.3249 | - | - | - | - | - | - | - | - | - | - | 354.0187 | 378.0253 | 396.6544 | 414.7211 | 434.087
Índice de Nacionalização de Equipamentos do Capex (%) |  | 30% |  |  | 30% |  |  | 30% |  |  | 30% |  |  | 30% |  |  | 6.351% | 4.697% | 4.356% | 4.461%
Reinvestimento — Capex Sustaining a cada 5 anos |  | - |  |  | 0.50224 |  |  | - |  |  | - |  |  | -
Opex Anual | Indexador | Opex (R$/t a) | - | Indexador | Opex (R$/t a) | - | Indexador | Opex (R$/t a) | - | Indexador | Opex (R$/t a) | - | Indexador | Opex (R$/t a) | -
Pessoal (RS/t "Entr anual") |  | - |  |  | 12.3062 |  |  | - |  |  | - |  |  | -
Número de Turnos |  | 2 |  |  | 2 |  |  | 2 |  |  | 2 |  |  | 2
Número de Operadores por Turno |  | 2 |  |  | 4 |  |  | 4 |  |  | 6 |  |  | 6
Despesas com Salários de Pessoal (R$/mês) |  | 18000 |  |  | 26000 |  |  | 28000 |  |  | 36000 |  |  | 38000
Energia Elétrica (R$/t "Entr anual") |  | - |  |  | 13.846 |  |  | - |  |  | - |  |  | -
Consumo de Energia Elétrica (kWh/t Res Entr anual) |  | 32.5 |  |  | 32.5 |  |  | 32.5 |  |  | 32.5 |  |  | 32.5
Demanda de Energia Elétrica em função da Pot. Instalada (kW) |  | 168.1875 |  |  | 336.375 |  |  | 504.5625 |  |  | 672.75 |  |  | 840.9375
Manutenção (R$/t "Entr anual") |  | - |  |  | 19.6513 |  |  | - |  |  | - |  |  | -
Índice de Custo Variável — Manutenção de Equipamentos do Capex (%) |  | 5% |  |  | 5% |  |  | 5% |  |  | 5% |  |  | 5%
Custo Fixo — Manutenção Mensal (R$/mês) |  | 25000 |  |  | 25000 |  |  | 50000 |  |  | 50000 |  |  | 50000
Serviços de Terceiros Fixos (R$/t "Entr anual") | 50% | - |  | 50% | 0.49304 |  | 50% | - |  | 50% | - |  | 50% | -
Custos de Serviços de Terceiros: Portaria, Segurança etc. (R$/mês) |  | 100000 |  |  | 100000 |  |  | 100000 |  |  | 100000 |  |  | 100000
Complexidade e Tamanho da Operação com Terceiros |  | 5% |  |  | 5% |  |  | 5% |  |  | 5% |  |  | 5%
Itens Consumíveis na Op. Produção (R$/t "Entr anual") |  | - |  |  | 8 |  |  | - |  |  | - |  |  | -
"Opex Total"/t "Entr anual" | 10% | - |  | 10% | 59.7261 |  | 10% | - |  | 10% | - |  | 10% | -
"Opex Total" (Milh R$/ano) |  | - |  |  | 3.6342 |  |  | - |  |  | - |  |  | -
"Opex Custo Fixo" (Milh R$/ano) |  | - |  |  | 0.52331 |  |  | - |  |  | - |  |  | -
"Opex Custo Variável" (R$/t Entr anual) |  | - |  |  | 51.1257 |  |  | - |  |  | - |  |  | -

## C-Produção CDR-TMB
Massa para Dimensionamento - Prod. de CDR-TMB (Trat. Mec. Biológico)
| 0 | t/d |  | 0 | t/a |  | Não |  |  | Município | São Judas Tadeu |  | Rota | Rota Futura 1
Câmbio Real/Euro BASE do Dimensionamento Capex | 4 | R$ / €
|  | NÃO |  |  | NÃO |  |  | NÃO |  |  | NÃO |  |  | NÃO
Dimensionamento da Capacidade | PRODUÇÃO DE CDR — TRATAMENTO MECÂNICO BIOLÓGICO COM BIO-SECAGEM
| 250 | t/d | 350 | 350 | t/d | 500 | 500 | t/d | 1000 | 1000 | t/d | 1500 | 1500 | t/d | 2000
Capex | Indexador | Capex (Milh R$) | - | Indexador | Capex (Milh R$) | - | Indexador | Capex (Milh R$) | - | Indexador | Capex (Milh R$) | - | Indexador | Capex (Milh R$) | -
Equipamentos & Montagem | 101 | - | 10% | 85 | - | 10% | 73 | - | 10% | 73 | - | 10% | 73 | - | 10% | 58.2908 | 70.1474 | 114.3878 | 190.6463 | 266.9049
Infraestrutura Civil & Utilidades | 70 | - | 5% | 53 | - | 5% | 38 | - | 5% | 38 | - | 5% | 38 | - | 5% | 40.7869 | 43.8282 | 64.1753 | 104.7954 | 145.2706
Custo de Aquisição do Terreno (m2): Área Ind. + Planta | 11266.5026 | - | 4375 | 23044.2719 | - | 12500 | 39249.1106 | - | 25000 | 54591.9334 | - | 37500 | 69488.5438 | - | 50000 | 1.1267 | 2.3044 | 3.9249 | 5.4592 | 6.9489
Serviços: Eng., Cons. Licenc. etc. | - |  | 5% | - |  | 5% | - |  | 5% | - |  | 5% | - |  | 5% | 4.9539 | 5.6988 | 8.9282 | 14.7721 | 20.6088
Capex Total (Milh R$) | 5% | - | - | 5% | - | - | 5% | - | - | 5% | - | - | 5% | - | - | 110.4161 | 128.0778 | 200.987 | 331.4567 | 461.7197
Capex/t Dimens anual | - | - | - | - | - | - | - | - | - | - | - | - | - | - | - | 1175.89 | 962.81 | 856.1746 | 847.1737 | 842.9388
Índice de Nacionalização de Equipamentos do Capex (%) |  | 20% |  |  | 20% |  |  | 20% |  |  | 20% |  |  | 20% |  |  | -18.12% | -11.08% | -1.051% | -0.4999%
|  |  |  | -2.3333 |  | 3.3333
Reinvestimento — Capex Sustaining a cada 5 anos |  | - |  | 0 | - | 0 |  | - |  |  | - |  |  | -
Opex Anual | Indexador | Opex (R$/t a) | - | Indexador | Opex (R$/t a) | - | Indexador | Opex (R$/t a) | - | Indexador | Opex (R$/t a) | - | Indexador | Opex (R$/t a) | -
Pessoal (RS/t "Entr anual") |  | - |  |  | - |  |  | - |  |  | - |  |  | -
Número de Turnos |  | 2 |  |  | 2 |  |  | 2 |  |  | 2 |  |  | 2
Número de Operadores por Turno |  | 5 |  |  | 8 |  |  | 15 |  |  | 25 |  |  | 30
Despesas com Salários de Pessoal (R$/mês) |  | 33000 |  |  | 49200 |  |  | 85000 |  |  | 138000 |  |  | 170000
Energia Elétrica (R$/t "Entr anual") |  | - |  |  | - |  |  | - |  |  | - |  |  | -
Consumo de Energia Elétrica (kWh/t Res Entr anual) |  | 35 |  |  | 35 |  |  | 35 |  |  | 35 |  |  | 35
Demanda de Energia Elétrica em função da Pot. Instalada (kW) |  | 633.9375 |  |  | 905.625 |  |  | 1811.25 |  |  | 2716.875 |  |  | 3622.5
Manutenção (R$/t "Entr anual") |  | - |  |  | - |  |  | - |  |  | - |  |  | -
Índice de Custo Variável — Manutenção de Equipamentos do Capex (%) |  | 5% |  |  | 5% |  |  | 5% |  |  | 5% |  |  | 5%
Custo Fixo — Manutenção Mensal (R$/mês) |  | 50000 |  |  | 50000 |  |  | 50000 |  |  | 100000 |  |  | 100000
Serviços de Terceiros Fixos (R$/t "Entr anual") | 50% | - |  | 50% | - |  | 50% | - |  | 50% | - |  | 50% | -
Custos de Serviços de Terceiros: Portaria, Segurança etc. (R$/mês) |  | 100000 |  |  | 100000 |  |  | 100000 |  |  | 100000 |  |  | 100000
Complexidade e Tamanho da Operação com Terceiros |  | 100% |  |  | 125% |  |  | 200% |  |  | 250% |  |  | 300%
Itens Consumíveis na Op. Produção (R$/t "Entr anual") |  | - |  |  | - |  |  | - |  |  | - |  |  | -
"Opex Total"/t "Entr anual" | 10% | - |  | 10% | - |  | 10% | - |  | 10% | - |  | 10% | -
"Opex Total" (Milh R$/ano) |  | - |  |  | - |  |  | - |  |  | - |  |  | -
"Opex Custo Fixo" (Milh R$/ano) |  | - |  |  | - |  |  | - |  |  | - |  |  | -
"Opex Custo Variável" (R$/t Entr anual) |  | - |  |  | - |  |  | - |  |  | - |  |  | -

## C-Compostagem
Massa para Dimensionamento - Produção de Composto Orgânico
| 730.932 | ton/dia |  | 228781.716 | ton/ano |  | Sim |  |  | Município | São Judas Tadeu |  | Rota | Rota Futura 1
Câmbio Real/Euro BASE do Dimensionamento Capex | 4 | R$ / €
|  | NÃO |  |  | NÃO |  |  | NÃO |  |  | NÃO |  |  | SIM
Dimensionamento da Capacidade | COMPOSTAGEM com Variação de Degrau Tecnológico ao longo das Faixas de Dimensionamento dos Quantitativos
| 1 | t/d | 3 | 3 | t/d | 30 | 30 | t/d | 150 | 150 | t/d | 350 | 350 | t/d | 750
Capex | Indexador | Capex (Milh R$) | - | Indexador | Capex (Milh R$) | - | Indexador | Capex (Milh R$) | - | Indexador | Capex (Milh R$) | - | Indexador | Capex (Milh R$) | -
Equipamentos & Montagem | 5.1008 | - | 10% | 29.2949 | - | 10% | 250 | - | 35% | 500 | - | 35% | 500 | 49.5809 | 35% | 0.0024407 | 0.0044118 | 5.5541 | 14.4079 | 31.7276
Infraestrutura Civil & Utilidades | 73.2957 | - | 5% | 19.453 | - | 5% | 1 | - | 5% | 0.5 | - | 5% | 0.25 | 19.1326 | 5% | 0.083694 | 0.52357 | 1.3304 | 3.2643 | 6.9471
Custo de Aquisição do Terreno (m2): Área Ind. + Planta | - | - | - | - | - | - | - | - | - | - | - | - | 44516.4098 | 4.0176 | 29237.28 | 0.35563 | 1.0617 | 0.90132 | 1.8403 | 3.3107
Serviços: Eng., Cons. Licenc. etc. | - |  | 50% | - |  | 35% | - |  | 7.5% | - |  | 5% | 0.015017 | 3.4357 | 5% | 0.043067 | 0.18479 | 0.51634 | 0.61853 | 0.96687
Capex Total (Milh R$) | 2.5% | - | - | 2.5% | - | - | 5% | - | - | 5% | - | - | 5% | 79.9751 | - | 0.49695 | 1.8189 | 8.7173 | 21.1376 | 45.0999
Capex/t Dimens anual | - | - | - | - | - | - | - | - | - | - | - | - | - | 349.5696 | - | 880.136 | 356.4259 | 310.1279 | 270.6015 | 262.1886
Índice de Nacionalização de Equipamentos do Capex (%) |  | 20% |  |  | 20% |  |  | 20% |  |  | 20% |  |  | 20% |  |  | -146.9% | -14.93% | -14.61% | -3.209%
Dimens. Número de Leiras |  | - |  |  | - |  |  | - |  |  | - |  |  | 29.2373
Reinvestimento — Capex Sustaining a cada 5 anos |  | - |  |  | - |  |  | - |  |  | - |  |  | 4.5775
Opex Anual | Indexador | Opex (R$/t a) | - | Indexador | Opex (R$/t a) | - | Indexador | Opex (R$/t a) | - | Indexador | Opex (R$/t a) | - | Indexador | Opex (R$/t a) | -
Pessoal (RS/t "Entr anual") |  | - |  |  | - |  |  | - |  |  | - |  |  | 7.6651
Número de Turnos |  | 1 |  |  | 1 |  |  | 2 |  |  | 2 |  |  | 2
Número de Operadores por Turno |  | - |  |  | - |  |  | - |  |  | - |  |  | 17.5424
Despesas com Salários de Pessoal (R$/mês) |  | - |  |  | - |  |  | - |  |  | - |  |  | 60889.8144
Energia Elétrica (R$/t "Entr anual") |  | - |  |  | - |  |  | - |  |  | - |  |  | 2.1295
Consumo de Energia Elétrica (kWh/t Res Entr anual) |  | 5 |  |  | 5 |  |  | 5 |  |  | 5 |  |  | 5
Demanda de Energia Elétrica em função da Pot. Instalada (kW) |  | 0.77625 |  |  | 7.7625 |  |  | 38.8125 |  |  | 90.5625 |  |  | 194.0625
Manutenção (R$/t "Entr anual") |  | - |  |  | - |  |  | - |  |  | - |  |  | 6.7292
Índice de Custo Variável — Manutenção de Equipamentos do Capex (%) |  | 1% |  |  | 1% |  |  | 2.5% |  |  | 2.5% |  |  | 2.5%
Custo Fixo — Manutenção Mensal (R$/mês) |  | 20000 |  |  | 20000 |  |  | 10000 |  |  | 20000 |  |  | 25000
Serviços de Terceiros Fixos (R$/t "Entr anual") | 25% | - |  | 25% | - |  | 25% | - |  | 25% | - |  | 25% | 0.32782
Custos de Serviços de Terceiros: Portaria, Segurança etc. (R$/mês) |  | 100000 |  |  | 100000 |  |  | 100000 |  |  | 100000 |  |  | 100000
Complexidade e Tamanho da Operação c/ Terceiros |  | 20% |  |  | 20% |  |  | 20% |  |  | 25% |  |  | 25%
Itens Consumíveis na Op. Produção (R$/t "Entr anual") |  | - |  |  | - |  |  | - |  |  | - |  |  | 11.625
"Opex Total"/t "Entr anual" | 5% | - |  | 5% | - |  | 5% | - |  | 5% | - |  | 5% | 29.9004
"Opex Total" (Milh R$/ano) |  | - |  |  | - |  |  | - |  |  | - |  |  | 6.8407
"Opex Custo Fixo" (Milh R$/ano) |  | - |  |  | - |  |  | - |  |  | - |  |  | 0.80435
"Opex Custo Variável" (R$/t Entr anual) |  | - |  |  | - |  |  | - |  |  | - |  |  | 26.3846

## C-Biodigestão
Massa para Dimensionamento - Biodigestão Anaeróbia
| 1031.904 | t/d |  | 322985.952 | t/a |  | Sim |  |  | Município | São Judas Tadeu |  | Rota | Rota Futura 1
Câmbio Real/Euro BASE do Dimensionamento Capex | 4.5 | R$ / €
|  | NÃO |  |  | NÃO |  |  | NÃO |  |  | NÃO |  |  | SIM
Dimensionamento da Capacidade | BIODIGESTÃO ANAERÓBIA - Processo Extrasseco com Reatores em Túneis
| 50 | t/d | 150 | 150 | t/d | 300 | 300 | t/d | 500 | 500 | t/d | 1000 | 1000 | t/d | 1500
Capex | Indexador | Capex (Milh R$) | - | Indexador | Capex (Milh R$) | - | Indexador | Capex (Milh R$) | - | Indexador | Capex (Milh R$) | - | Indexador | Capex (Milh R$) | - | 100 | 225 | 400 | 750 | 1250
Equipamentos & Montagem | 204.2351 | - | 10% | 107.5134 | - | 10% | 86.8642 | - | 10% | 115.1461 | - | 10% | 82.608 | 157.4293 | 10% | 30.188 | 42.3505 | 78.2463 | 143.6205 | 173.9634
Infraestrutura Civil & Utilidades | 56.4706 | - | 5% | 54.0585 | - | 5% | 50.4456 | - | 5% | 49.3462 | - | 5% | 50.24 | 132.7977 | 5% | 15.8674 | 31.3239 | 51.2057 | 92.4074 | 164.3322
Custo de Aquisição do Terreno (m2): Área Ind. + Planta | - | - | - | - | - | - | - | - | - | - | - | - | 162759.1198 | 14.689 | 132084.3872 | 2.1106 | 3.9579 | 6.3812 | 11.0149 | 17.4241
Serviços: Eng., Cons. Licenc. etc. | - |  | 5% | - |  | 5% | - |  | 7.5% | - |  | 7.5% | 0.067393 | 21.767 | 7.5% | 2.3028 | 3.6837 | 12.9452 | 23.6028 | 33.8296
Capex Total (Milh R$) | 10% | - | - | 10% | - | - | 7.5% | - | - | 5% | - | - | 5% | 343.0172 | 38.71% | 52.9922 | 85.3818 | 156.2173 | 284.178 | 409.0267
Capex/t Dimens anual | - | - | - | - | - | - | - | - | - | - | - | - | - | 1062.0191 | - | 1693.0349 | 1212.3767 | 1247.7407 | 1210.555 | 1045.4352
Índice de Nacionalização de Equipamentos do Capex (%) |  | 50% |  |  | 50% |  |  | 50% |  |  | 50% |  |  | 50% |  |  | -28.39% | 2.917% | -3.072% | -15.79%
Número de "Túneis-Garagem" — Tecnologia Extrasseca | 75.9967 | 82.5527 |  | 75.9967 | 76.2025 |  | 75.9967 | 60.0384 |  | 75.9967 | 49.5316 |  | 75.9967 | 36.3232
Tempo Retenção FORSU nos Túneis (Semanas) |  | 3.5 |  |  | 3.5 |  |  | 3.5 |  |  | 3.5 |  |  | 3.5
Área Individual dos Túneis (m2) | 5.5 | 132 | 24 | 5.5 | 143 | 26 | 5.5 | 181.5 | 33 | 5.5 | 220 | 40 | 7.5 | 300 | 40
Deságio — Custo Básico Constr. Civil Usinada: Brasil vs Europa |  | 20% |  |  | 20% |  |  | 20% |  |  | 20% |  |  | 20%
Reinvestimento — Capex Sustaining a cada 5 anos |  | - |  |  | - |  |  | - |  |  | - |  |  | 5.5957
Opex Anual | Indexador | Opex (R$/t a) | - | Indexador | Opex (R$/t a) | - | Indexador | Opex (R$/t a) | - | Indexador | Opex (R$/t a) | - | Indexador | Opex (R$/t a) | -
Pessoal (RS/t "Entr anual") |  | - |  |  | - |  |  | - |  |  | - |  |  | 12.8402
Número de Turnos |  | 2 |  |  | 2 |  |  | 2 |  |  | 2 |  |  | 2
Número de Operadores por Turno |  | 4 |  |  | 5 |  |  | 8 |  |  | 8 |  |  | 8
Despesas com Salários de Pessoal (R$/mês) |  | 60000 |  |  | 71000 |  |  | 104000 |  |  | 132000 |  |  | 144000
Energia Elétrica (R$/t "Entr anual") |  | - |  |  | - |  |  | - |  |  | - |  |  | 42.3067 | [6 empty] | 4250t/tunel
Consumo de Energia Elétrica (kWh/t Res Entr anual) |  | 100 |  |  | 100 |  |  | 100 |  |  | 100 |  |  | 100
Demanda de Energia Elétrica em função da Pot. Instalada (kW) |  | 517.5 |  |  | 1035 |  |  | 1725 |  |  | 3450 |  |  | 5175
Manutenção (R$/t "Entr anual") |  | - |  |  | - |  |  | - |  |  | - |  |  | 29.9439
Índice de Custo Variável — Manutenção de Equipamentos do Capex (%) |  | 2.5% |  |  | 2.5% |  |  | 3.5% |  |  | 3.5% |  |  | 5% | [6 empty] | 6000t/tunel
Custo Fixo — Manutenção Mensal (R$/mês) |  | 75000 |  |  | 100000 |  |  | 125000 |  |  | 150000 |  |  | 150000
Serviços de Terceiros Fixos (R$/t "Entr anual") | 25% | - |  | 25% | - |  | 25% | - |  | 50% | - |  | 50% | 4.6442
Custos de Serviços de Terceiros: Portaria, Segurança etc. (R$/mês) |  | 100000 |  |  | 100000 |  |  | 100000 |  |  | 100000 |  |  | 100000
Complexidade e Tamanho da Operação com Terceiros |  | 50% |  |  | 100% |  |  | 150% |  |  | 200% |  |  | 250%
Itens Consumíveis na Op. Produção (R$/t "Entr anual") |  | - |  |  | - |  |  | - |  |  | - |  |  | 10
"Opex Total"/t "Entr anual" | 5% | - |  | 5% | - |  | 5% | - |  | 7.5% | - |  | 10% | 109.7085
"Opex Total" (Milh R$/ano) |  | - |  |  | - |  |  | - |  |  | - |  |  | 35.4343
"Opex Custo Fixo" (Milh R$/ano) |  | - |  |  | - |  |  | - |  |  | - |  |  | 6.6981
"Opex Custo Variável" (R$/t Entr anual) |  | - |  |  | - |  |  | - |  |  | - |  |  | 88.9704

## C-Incineração
Massa para Dimensionamento - Incineração | [5 empty] | Tecnologia Europeia | Tecnologia Chinesa | Tecnologia Europeia
| 657.072 | t/d |  | 205663.536 | t/a |  | Sim |  |  | Município | São Judas Tadeu |  | Rota | Rota Futura 1
Câmbio Real/Dólar BASE do Dimensionamento Capex | 4.5 | R$ / US$
Fator R1 ¦ Eficiência Recuperação Energética da EU: deve ser > 65% | 57.9% | SIM |  |  | NÃO |  |  | NÃO |  |  | NÃO |  |  | NÃO
Dimensionamento da Capacidade | INCINERAÇÃO com Tecnologia Mass Burning
| 500 | t/d | 1000 | 1000 | t/d | 2000 | 2000 | t/d | 3000 | 3000 | t/d | 4000 | 4000 | t/d | 5000
Capex | Indexador | Capex (Milh R$) | - | Indexador | Capex (Milh R$) | - | Indexador | Capex (Milh R$) | - | Indexador | Capex (Milh R$) | - | Indexador | Capex (Milh R$) | - | Tecnologia Europeia
Equipamentos & Montagem | 572.2513 | 672.0957 | 5% | 525.8843 | - | 5% | 476.1157 | - | 5% | 442.9338 | - | 5% | 426.0373 | - | 5% | 826.2053 | 1508.0558 | 2305.5392 | 3051.9601 | 3738.5277
Infraestrutura Civil & Utilidades | 196.2005 | 147.9046 | 2.5% | 155.6041 | - | 2.5% | 120.2819 | - | 2.5% | 102.875 | - | 2.5% | 85.2075 | - | 2.5% | 197.3743 | 309.611 | 417.417 | 492.5583 | 557.4998
Custo de Aquisição do Terreno (m2): Área Ind. + Planta | 96000 | 8.664 | 24000 | 93600 | - | 46800 | 108000 | - | 54000 | 156000 | - | 78000 | 201600 | - | 100800 | 9.6 | 9.36 | 10.8 | 15.6 | 20.16
Serviços: Eng., Cons. Licenc. etc. | 0.099677 | 20.5 | 2.5% | - |  | 2.5% | - |  | 2.5% | - |  | 1.5% | - |  | 1.5% | 25.5895 | 27.265 | 40.8443 | 53.1678 | 64.4404
Capex Total (Milh R$) | 5% | 891.6225 | 16.59% | 5% | - | - | 5% | - | - | 5% | - | - | 5% | - | - | 1111.7076 | 1947.0064 | 2913.3306 | 3793.9505 | 4599.6593
Capex/t Dimens anual | - | 4335.3456 | 24 |  | - | 23.4 |  | - | 18 |  | - | 19.5 |  | - | 20.16 | 4737.8436 | 4147.9132 | 3723.6096 | 3463.5481 | 3265.8891
Índice de Nacionalização de Equipamentos do Capex (%) |  | 20% |  |  | 20% |  |  | 20% |  |  | 20% |  |  | 20% |  |  | -12.45% | -10.23% | -6.984% | -5.707%
Número de Linhas (Receb., Forno, Trat. Gases e Turb. Ger. E.Elétr.) | 37% | 1.2854 |  | 45% | - |  | 51% | - |  | 56% | - |  | 65% | -
Capacidade Tratamento por Linha | 20 | 20 | 20 | 20 | 20 | 20 | 40 | 40 | 40 | 40 | 40 | 40 | 40 | 40 | 40 | 2 | 2 | 2.9 | 3.9 | 3.9
Deságio Custo Básico Constr. Civil Usinada: Brásil vs Europa |  | 20% |  |  | 20% |  |  | 20% |  |  | 20% |  |  | 20% |  | 60.99% | 54.26% | 49.09% | 43.1% | 36.6%
Reinvestimento — Capex Sustaining a cada 5 anos |  | 9.3256 |  |  | - |  |  | - |  |  | - |  |  | - |  | 62.04% | 55.51% | 50.34% | 43.83% | 39.56%
OPEX Anual | Tec. Eur | Opex (R$/t a) | Tec. Chi | Tec. Eur | Opex (R$/t a) | Tec. Chi | Tec. Eur | Opex (R$/t a) | Tec. Chi | Tec. Eur | Opex (R$/t a) | Tec. Chi | Tec. Eur | Opex (R$/t a) | Tec. Chi | 60.99% | 54.26% | 49.09% | 43.1% | 36.6%
Pessoal (RS/t "Entr anual") |  | 35.2557 |  |  | - |  |  | - |  |  | - |  |  | - |  | 80.0019 | 147.4179 | 222.4971 | 295.9008 | 457.0209
Número de Operadores por Linha por Turno | 15 | 15 | 2000% | 15 | 15 | 20 | 20 | 20 | 25 | 20 | 20 | 25 | 20 | 20 | 25 | Tecnologia Chinesa
Número de Staff/Admin., Eng., Manut., MA, CQ, SST Planta Inciner. |  | 10 |  |  | 10 |  |  | 17 |  |  | 17 |  |  | 17
Despesas com Salários de Pessoal (R$/mês) |  | 251764.3043 |  |  | - |  |  | - |  |  | - |  |  | - |  | 313.6337 | 670.9513 | 1144.9335 | 1714.2921 | 2259.5137
Energia Elétrica (R$/t "Entr anual") |  | 33.8947 | 25% |  | - | 25% |  | - | 25% |  | - | 25% |  | - | 25% | 433.7303 | 890.5979 | 1483.0372 | 2158.7431 | 2916.3147
Consumo de Energia Elétrica (kWh/t RSU) e % Pot Energ. RSU Entr. | 3.5% | 79.6913 | 4.375% | 3.5% | 79.6913 | 4.375% | 3.5% | 79.6913 | 4.375% | 3.5% | 79.6913 | 4.375% | 3.5% | 79.6913 | 4.375% | 9.6 | 9.36 | 10.8 | 15.6 | 20.16
Demanda de Energia Elétrica em função da Pot. Instalada (kW) |  | 2749.3503 |  |  | 5498.7006 |  |  | 8248.0508 |  |  | 10997.4011 |  |  | 13746.7514 |  | 9.8409 | 20.4592 | 34.1858 | 30.1529 | 40.748
Manutenção (R$/t "Entr anual") |  | 118.7539 | 30% |  | - | 30% |  | - | 30% |  | - | 30% |  | - | 30%
Índice de Custo Variável — Manutenção de Equipamentos do Capex (%) | 3.5% | 3.5% | 8.05% | 3.5% | 3.5% | 8.05% | 3.5% | 3.5% | 8.05% | 3.5% | 3.5% | 8.05% | 3.5% | 3.5% | 8.05% | 1848.4595 | 1897.3346 | 1895.5114 | 1970.7454 | 2070.6665
Custo Fixo — Manutenção Mensal (R$/mês) | 75000 | 75000 | 97500 | 100000 | 100000 | 130000 | 100000 | 100000 | 130000 | 125000 | 125000 | 162500 | 125000 | 125000 | 162500 |  | 2.644% | -0.09609% | 3.969% | 5.07%
Serviços Terceiros Fixos (R$/t "Entr anual") |  | 26.2565 |  |  | - |  |  | - |  |  | - |  |  | -
Custos de Serviços de Terceiros: Portaria, Segurança etc. (R$/mês) | 50% | 100000 |  | 50% | 100000 |  | 50% | 100000 |  | 50% | 100000 |  | 50% | 100000
Complexidade e Tamanho da Operação com Terceiros |  | 500% |  |  | 500% |  |  | 600% |  |  | 600% |  |  | 600%
Serviços de Meio Ambiente e Apólice de Seguros | 200000 | 200000 | 400000 | 200000 | 200000 | 400000 | 300000 | 300000 | 600000 | 300000 | 300000 | 600000 | 300000 | 300000 | 600000
Itens Consumíveis na Op. Produção (R$/t "Entr anual") |  | 86.3167 | 40% |  | - | 40% |  | - | 40% |  | - | 40% |  | - | 40%
Cons.Prod. Quím. p/ Abat. Emissões: Uréia (Kg Uréia/ t RSU) | 0.2 | 0.2 | 0.28 | 0.2 | 0.2 | 0.28 | 0.2 | 0.2 | 0.28 | 0.2 | 0.2 | 0.28 | 0.2 | 0.2 | 0.28
Cons.Prod. Quím. p/ Abat. Emissões: Cal Hidr (Kg Cal Hidr./ t RSU) | 12 | 12 | 16.8 | 12 | 12 | 16.8 | 12 | 12 | 16.8 | 12 | 12 | 16.8 | 12 | 12 | 16.8
Cons.Prod. Quím. p/ Abat. Emissões: Carvão Ativ. (Kg Carvão/ t RSU) | 0.35 | 0.35 | 0.49 | 0.35 | 0.35 | 0.49 | 0.35 | 0.35 | 0.49 | 0.35 | 0.35 | 0.49 | 0.35 | 0.35 | 0.49
Consumo Água Industrial (m3 Água / t RSU) | 0.2 | 0.2 | 0.295 | 0.2 | 0.2 | 0.295 | 0.2 | 0.2 | 0.295 | 0.2 | 0.2 | 0.295 | 0.2 | 0.2 | 0.295
Porcentual Cinzas a ser enviado p/ Aterro Res. Perigosos (%) | 25% | 25% | 35% | 25% | 25% | 35% | 25% | 25% | 35% | 25% | 25% | 25% | 25% | 25% | 25%
"Opex Total"/t "Entr anual" | 10% | 330.5252 | 15% | 10% | - | 15% | 10% | - | 15% | 10% | - | 15% | 10% | - | 15%
"Opex Total" (Milh R$/ano) |  | 67.977 |  |  | - |  |  | - |  |  | - |  |  | -
"Opex Custo Fixo" (Milh R$/ano) |  | 10.729 |  |  | - |  |  | - |  |  | - |  |  | -
"Opex Custo Variável" (R$/t Entr anual) |  | 278.3573 |  |  | - |  |  | - |  |  | - |  |  | -

## C-Aterro Sanitário
Massa para Dimensionamento - Aterro Sanitário
| 1144.3086 | t/d |  | 358168.5918 | t/a |  | Sim |  |  | Município | São Judas Tadeu |  | Rota | Rota Futura 1
Câmbio Real/Euro BASE do Dimensionamento Capex | 4.25 | R$ / €
|  | NÃO |  |  | NÃO |  |  | NÃO |  |  | NÃO |  |  | SIM
Dimensionamento da Capacidade | ATERRO SANITÁRIO
| 10 | t/d | 25 | 25 | t/d | 100 | 100 | t/d | 300 | 300 | t/d | 800 | 800 | t/d | 2000
Capex | Indexador | Capex (Milh R$) | - | Indexador | Capex (Milh R$) | - | Indexador | Capex (Milh R$) | - | Indexador | Capex (Milh R$) | - | Indexador | Capex (Milh R$) | -
Custo de Pré-Implantação | 1.0129 | - | 1.0223 | 1.0223 | - | 1.0964 | 1.0964 | - | 1.2555 | 1.2555 | - | 1.5372 | 1.5372 | 1.6851 | 2.0526 | 1.0176 | 1.0346 | 1.1759 | 1.3964 | 1.7949
Custo de Implantação | 3.0539 | - | 4.5496 | 4.5496 | - | 8.6104 | 8.6104 | - | 16.2178 | 16.2178 | - | 31.995 | 31.995 | 39.905 | 59.5632 | 3.7973 | 5.224 | 12.4124 | 24.105 | 45.7781
Área de Implant. de Aterro Sanit. (ha) ¦ Custo de Aquis. de Terreno | 1.4151 | - | 3.5377 | 3.5377 | - | 9.0094 | 9.0094 | - | 18.9844 | 18.9844 | - | 36.0375 | 36.0375 | 11.1592 | 64.896 | 0.004446 | 0.0080035 | 0.02519 | 0.049517 | 0.090838
Capex Total (Milh R$) | - | - |  |  | - |  |  | - |  |  | - |  |  | 52.7493 |  | 4.8193 | 6.2666 | 13.6135 | 25.5509 | 47.6638
Capex/t Dimens anual | - | - |  |  | - |  |  | - |  |  | - |  |  | 147.275 |  | 882.1099 | 534.5381 | 217.5178 | 148.4343 | 108.7753
[17 empty] | -65.02% | -145.7% | -46.54% | -36.46%
Capex a cada 5 anos para fechamento (após 20 anos de operação) | 1.5121 | - | 2.6564 | 2.6564 | - | 4.6849 | 4.6849 | - | 8.2334 | 8.2334 | - | 15.9245 | 15.9245 | 20.1016 | 30.4827
Capex a cada 5 anos para pós-fech. (ao longo de 20 anos pós fech.) | 3.5897 | - | 5.7817 | 5.7817 | - | 6.936 | 6.936 | - | 12.2596 | 12.2596 | - | 24.4211 | 24.4211 | 31.5334 | 49.2093
Opex Anual | Indexador | Opex (Milh R$/a) | - | Indexador | Opex (Milh R$/a) | - | Indexador | Opex (Milh R$/a) | - | Indexador | Opex (Milh R$/a) | - | Indexador | Opex (Milh R$/a) | -
Pessoal (Milh R$/a) |  | - |  |  | - |  |  | - |  |  | - |  |  | 4.3468
Mão de obra direta | 230044.9956 | - | 306726.6608 | 306726.6608 | - | 408968.8811 | 408968.8811 | - | 1289352.9 | 1289352.9 | - | 2124504.3122 | 2124504.3122 | 2.2796 | 2665116.4378
Mão de obra indireta | 229960.6003 | - | 306614.1337 | 306614.1337 | - | 408818.845 | 408818.845 | - | 975095.2067 | 975095.2067 | - | 1922105.3844 | 1922105.3844 | 2.0671 | 2427599.9828
Energia Elétrica e Água (Milh R$/a) |  | - |  |  | - |  |  | - |  |  | - |  |  | 0.058202
Fluidos (eletricidade, águas etc.) | 3648.2111 | - | 3720.5278 | 3720.5278 | - | 8371.5778 | 8371.5778 | - | 17914.8 | 17914.8 | - | 41772.7778 | 41772.7778 | 0.058202 | 99031.9111
Manutenção (Milh R$/a) |  | - |  |  | - |  |  | - |  |  | - |  |  | 0.38278
Cobertura operacional dos resíduos | 3857.2917 | - | 9643.2292 | 9643.2292 | - | 24750.6194 | 24750.6194 | - | 52142.0861 | 52142.0861 | - | 98949.2583 | 98949.2583 | 0.12166 | 178111.6167
Drenagem de águas pluviais sobre o aterro | 5590.0569 | - | 13506.4162 | 13506.4162 | - | 33307.5756 | 33307.5756 | - | 72191 | 72191 | - | 134378.8017 | 134378.8017 | 0.16336 | 235377.1444
Instrumentação | 187.5 | - | 468.75 | 468.75 | - | 1200 | 1200 | - | 2525 | 2525 | - | 4800 | 4800 | 0.0059047 | 8650
Manutenção das obras/fornecimentos diversos | 37176.0604 | - | 65324.2475 | 65324.2475 | - | 68985.4567 | 68985.4567 | - | 75933.0967 | 75933.0967 | - | 86805.8733 | 86805.8733 | 0.091854 | 104399.3106
Serviços Terceiros Fixos (Milh R$/a) |  | - |  |  | - |  |  | - |  |  | - |  |  | 4.4955
Aluguel de Equipamentos com Operador e Combustível | 107017.099 | - | 267542.7474 | 267542.7474 | - | 1070170.9898 | 1070170.9898 | - | 1156231.6428 | 1156231.6428 | - | 2048037.4331 | 2048037.4331 | 2.7329 | 4435106.999
Drenagem de percolado e gás na massa de resíduos | 1711.8511 | - | 4279.6278 | 4279.6278 | - | 17377.4128 | 17377.4128 | - | 55585.0411 | 55585.0411 | - | 142843.91 | 142843.91 | 0.1954 | 326023.525
Monitoramento | 18914.0625 | - | 33625 | 33625 | - | 33625 | 33625 | - | 67250 | 67250 | - | 67250 | 67250 | 0.06725 | 67250
Vigilância | 134894.3889 | - | 202341.5833 | 202341.5833 | - | 404683.1667 | 404683.1667 | - | 582743.76 | 582743.76 | - | 1165487.52 | 1165487.52 | 1.4999 | 2330975.04
Itens Consumíveis na Op. Produção (Milh R$/a) |  | - |  |  | - |  |  | - |  |  | - |  |  | 6.3399
Tratamento de percolado | 285269.261 | - | 713173.1525 | 713173.1525 | - | 935586.9444 | 935586.9444 | - | 1971449.3588 | 1971449.3588 | - | 4009658.3657 | 4009658.3657 | 5.2072 | 8183296.8194
Sistema de captação e queima de biogás | 6105 | - | 15262.5 | 15262.5 | - | 61050 | 61050 | - | 183150 | 183150 | - | 540000 | 540000 | 0.69838 | 1092000
Outras despesas operacionais | 95175 | - | 30097.2931 | 30097.2931 | - | 169200 | 169200 | - | 225600 | 225600 | - | 278400 | 278400 | 0.43437 | 822000
"Opex Total"/t "Entr anual" |  | - |  |  | - |  |  | - |  |  | - |  |  | 47.9815
"Opex Total" (Milh R$/ano) | 10% | - |  | 10% | - |  | 10% | - |  | 10% | - |  | 10% | 17.1855
"Opex Custo Fixo" (Milh R$/ano) |  | - |  |  | - |  |  | - |  |  | - |  |  | 4.8808
"Opex Custo Variável" (R$/t Entr anual) |  | - |  |  | - |  |  | - |  |  | - |  |  | 34.3544